## cap330
capacity | type | loc | best_strategy | lost | over_penalty | tot | overload_lines | w | expected_loss | expected_over | expected_risk
330 | single | L51 | 断路线路 L51 | 234500 | 0 | 234500 |  | 0.00040117 | 94.0746 | 0 | 94.0746
330 | single | L52 | 断路线路 L52 | 134000 | 0 | 134000 |  | 0.00021306 | 122.6244 | 0 | 122.6244
330 | single | L53 | 操作：开S62-3 | 0 | 0 | 0 |  | 6.2649e-05 | 122.6244 | 0 | 122.6244
330 | single | L54 | 操作：开S62-3 | 0 | 0 | 0 |  | 0.0029581 | 122.6244 | 0 | 122.6244
330 | single | L55 | 断路线路 L55 | 242550 | 0 | 242550 |  | 0.0038447 | 1055.1483 | 0 | 1055.1483
330 | single | L56 | 断路线路 L56 | 30150 | 0 | 30150 |  | 0.0018219 | 1110.0794 | 0 | 1110.0794
330 | single | L57 | 操作：开S62-3 | 0 | 0 | 0 |  | 0.0032998 | 1110.0794 | 0 | 1110.0794
330 | single | L58 | 操作：开S62-3 | 0 | 0 | 0 |  | 0.0020741 | 1110.0794 | 0 | 1110.0794
330 | single | L59 | 操作：开S62-3 | 0 | 0 | 0 |  | 0.00012531 | 1110.0794 | 0 | 1110.0794
330 | single | U1 | 短路用户 U1 | 26800 | 0 | 26800 |  | 0.0031479 | 1194.4427 | 0 | 1194.4427
330 | single | U2 | 短路用户 U2 | 40200 | 0 | 40200 |  | 0.0031479 | 1320.9875 | 0 | 1320.9875
330 | single | U3 | 短路用户 U3 | 40200 | 0 | 40200 |  | 0.0031479 | 1447.5324 | 0 | 1447.5324
330 | single | U4 | 短路用户 U4 | 40200 | 0 | 40200 |  | 0.0031479 | 1574.0773 | 0 | 1574.0773
330 | single | U5 | 短路用户 U5 | 67000 | 0 | 67000 |  | 0.0031479 | 1784.9854 | 0 | 1784.9854
330 | single | U6 | 短路用户 U6 | 40200 | 0 | 40200 |  | 0.0031479 | 1911.5303 | 0 | 1911.5303
330 | single | U7 | 短路用户 U7 | 212400 | 0 | 212400 |  | 0.0031479 | 2580.1405 | 0 | 2580.1405
330 | single | U8 | 短路用户 U8 | 40200 | 0 | 40200 |  | 0.0031479 | 2706.6853 | 0 | 2706.6853
330 | single | U9 | 短路用户 U9 | 424800 | 0 | 424800 |  | 0.0031479 | 4043.9057 | 0 | 4043.9057
330 | single | U10 | 短路用户 U10 | 134000 | 0 | 134000 |  | 0.0031479 | 4465.722 | 0 | 4465.722
330 | single | U11 | 短路用户 U11 | 339000 | 0 | 339000 |  | 0.0031479 | 5532.8541 | 0 | 5532.8541
330 | single | U12 | 短路用户 U12 | 708000 | 0 | 708000 |  | 0.0031479 | 7761.5547 | 0 | 7761.5547
330 | single | U13 | 短路用户 U13 | 40200 | 0 | 40200 |  | 0.0031479 | 7888.0996 | 0 | 7888.0996
330 | single | U14 | 短路用户 U14 | 1486800 | 0 | 1486800 |  | 0.0031479 | 12568.371 | 0 | 12568.371
330 | single | U15 | 短路用户 U15 | 140700 | 0 | 140700 |  | 0.0031479 | 13011.2781 | 0 | 13011.2781
330 | single | U16 | 短路用户 U16 | 271200 | 0 | 271200 |  | 0.0031479 | 13864.9838 | 0 | 13864.9838
330 | single | U17 | 短路用户 U17 | 26800 | 0 | 26800 |  | 0.0031479 | 13949.347 | 0 | 13949.347
330 | single | U18 | 短路用户 U18 | 354000 | 0 | 354000 |  | 0.0031479 | 15063.6973 | 0 | 15063.6973
330 | single | U19 | 短路用户 U19 | 16080 | 0 | 16080 |  | 0.0031479 | 15114.3153 | 0 | 15114.3153
330 | single | U20 | 短路用户 U20 | 40200 | 0 | 40200 |  | 0.0031479 | 15240.8602 | 0 | 15240.8602
330 | single | U21 | 短路用户 U21 | 212400 | 0 | 212400 |  | 0.0031479 | 15909.4704 | 0 | 15909.4704
330 | single | U22 | 短路用户 U22 | 40200 | 0 | 40200 |  | 0.0031479 | 16036.0152 | 0 | 16036.0152
330 | single | U23 | 短路用户 U23 | 40200 | 0 | 40200 |  | 0.0031479 | 16162.5601 | 0 | 16162.5601
330 | single | U24 | 短路用户 U24 | 26800 | 0 | 26800 |  | 0.0031479 | 16246.9233 | 0 | 16246.9233
330 | single | U25 | 短路用户 U25 | 40200 | 0 | 40200 |  | 0.0031479 | 16373.4682 | 0 | 16373.4682
330 | single | U26 | 短路用户 U26 | 26800 | 0 | 26800 |  | 0.0031479 | 16457.8315 | 0 | 16457.8315
330 | single | U27 | 短路用户 U27 | 135600 | 0 | 135600 |  | 0.0031479 | 16884.6843 | 0 | 16884.6843
330 | single | U28 | 短路用户 U28 | 67000 | 0 | 67000 |  | 0.0031479 | 17095.5924 | 0 | 17095.5924
330 | single | U29 | 短路用户 U29 | 212400 | 0 | 212400 |  | 0.0031479 | 17764.2026 | 0 | 17764.2026
330 | single | U30 | 短路用户 U30 | 67000 | 0 | 67000 |  | 0.0031479 | 17975.1107 | 0 | 17975.1107
330 | single | U31 | 短路用户 U31 | 271200 | 0 | 271200 |  | 0.0031479 | 18828.8164 | 0 | 18828.8164
330 | single | U32 | 短路用户 U32 | 708000 | 0 | 708000 |  | 0.0031479 | 21057.5171 | 0 | 21057.5171
330 | single | U33 | 短路用户 U33 | 339000 | 0 | 339000 |  | 0.0031479 | 22124.6492 | 0 | 22124.6492
330 | single | U34 | 短路用户 U34 | 203400 | 0 | 203400 |  | 0.0031479 | 22764.9285 | 0 | 22764.9285
330 | single | U35 | 短路用户 U35 | 26800 | 0 | 26800 |  | 0.0031479 | 22849.2917 | 0 | 22849.2917
330 | single | U36 | 短路用户 U36 | 354000 | 0 | 354000 |  | 0.0031479 | 23963.642 | 0 | 23963.642
330 | single | U37 | 短路用户 U37 | 60300 | 0 | 60300 |  | 0.0031479 | 24153.4593 | 0 | 24153.4593
330 | single | U38 | 短路用户 U38 | 474600 | 0 | 474600 |  | 0.0031479 | 25647.4443 | 0 | 25647.4443
330 | single | U39 | 短路用户 U39 | 60300 | 0 | 60300 |  | 0.0031479 | 25837.2616 | 0 | 25837.2616
330 | single | U40 | 短路用户 U40 | 424800 | 0 | 424800 |  | 0.0031479 | 27174.482 | 0 | 27174.482
330 | single | U41 | 短路用户 U41 | 40200 | 0 | 40200 |  | 0.0031479 | 27301.0269 | 0 | 27301.0269
330 | single | S13-1 | 跳闸 S13-1 | 0 | 0 | 0 |  | 0.0012554 | 27301.0269 | 0 | 27301.0269
330 | single | S29-2 | 跳闸 S29-2 | 0 | 0 | 0 |  | 0.0012554 | 27301.0269 | 0 | 27301.0269
330 | single | S62-3 | 跳闸 S62-3 | 0 | 0 | 0 |  | 0.0012554 | 27301.0269 | 0 | 27301.0269
330 | single | CB1 | 操作：开S29-2 | 0 | 0 | 0 |  | 0.0012554 | 27301.0269 | 0 | 27301.0269
330 | single | CB2 | 操作：关S11+开S62-3+开S29-2 | 0 | 490001.1555 | 490001.1555 | CL2:329.2A | 0.0012554 | 27301.0269 | 615.1317 | 27916.1586
330 | single | CB3 | 操作：开S29-2 | 0 | 0 | 0 |  | 0.0012554 | 27301.0269 | 615.1317 | 27916.1586
330 | single | DG1 | 打开开关 S7 | 0 | 0 | 0 |  | 0.0031479 | 27301.0269 | 615.1317 | 27916.1586
330 | single | DG2 | 打开开关 S9 | 0 | 0 | 0 |  | 0.0031479 | 27301.0269 | 615.1317 | 27916.1586
330 | single | DG3 | 打开开关 S14 | 0 | 0 | 0 |  | 0.0031479 | 27301.0269 | 615.1317 | 27916.1586
330 | single | DG4 | 打开开关 S15 | 0 | 0 | 0 |  | 0.0031479 | 27301.0269 | 615.1317 | 27916.1586
330 | single | DG5 | 打开开关 S18 | 0 | 0 | 0 |  | 0.0031479 | 27301.0269 | 615.1317 | 27916.1586
330 | single | DG6 | DG6故障 | 0 | 0 | 0 |  | 0.0031479 | 27301.0269 | 615.1317 | 27916.1586
330 | single | DG7 | DG7故障 | 0 | 0 | 0 |  | 0.0031479 | 27301.0269 | 615.1317 | 27916.1586
330 | single | DG8 | DG8故障 | 0 | 0 | 0 |  | 0.0031479 | 27301.0269 | 615.1317 | 27916.1586
330 | single | U42 | 短路用户 U42 | 226000 | 0 | 226000 |  | 0.0031479 | 28012.4483 | 615.1317 | 28627.58
330 | single | U43 | 短路用户 U43 | 26800 | 0 | 26800 |  | 0.0031479 | 28096.8115 | 615.1317 | 28711.9432
330 | single | U44 | 短路用户 U44 | 40200 | 0 | 40200 |  | 0.0031479 | 28223.3564 | 615.1317 | 28838.4881
330 | single | U45 | 短路用户 U45 | 424800 | 0 | 424800 |  | 0.0031479 | 29560.5768 | 615.1317 | 30175.7085
330 | single | U46 | 短路用户 U46 | 100500 | 0 | 100500 |  | 0.0031479 | 29876.939 | 615.1317 | 30492.0707
330 | single | U47 | 短路用户 U47 | 708000 | 0 | 708000 |  | 0.0031479 | 32105.6396 | 615.1317 | 32720.7714
330 | single | U48 | 短路用户 U48 | 281400 | 0 | 281400 |  | 0.0031479 | 32991.4537 | 615.1317 | 33606.5854
330 | single | U49 | 短路用户 U49 | 949200 | 0 | 949200 |  | 0.0031479 | 35979.4236 | 615.1317 | 36594.5553
330 | single | U50 | 短路用户 U50 | 40200 | 0 | 40200 |  | 0.0031479 | 36105.9685 | 615.1317 | 36721.1002
330 | single | U51 | 短路用户 U51 | 281400 | 0 | 281400 |  | 0.0031479 | 36991.7826 | 615.1317 | 37606.9143
330 | single | U52 | 短路用户 U52 | 134000 | 0 | 134000 |  | 0.0031479 | 37413.5988 | 615.1317 | 38028.7305
330 | single | U53 | 短路用户 U53 | 452000 | 0 | 452000 |  | 0.0031479 | 38836.4416 | 615.1317 | 39451.5733
330 | single | U54 | 短路用户 U54 | 100500 | 0 | 100500 |  | 0.0031479 | 39152.8038 | 615.1317 | 39767.9355
330 | single | U55 | 短路用户 U55 | 134000 | 0 | 134000 |  | 0.0031479 | 39574.62 | 615.1317 | 40189.7517
330 | single | U56 | 短路用户 U56 | 90400 | 0 | 90400 |  | 0.0031479 | 39859.1886 | 615.1317 | 40474.3203
330 | single | U57 | 短路用户 U57 | 80400 | 0 | 80400 |  | 0.0031479 | 40112.2783 | 615.1317 | 40727.41
330 | single | U58 | 短路用户 U58 | 212400 | 0 | 212400 |  | 0.0031479 | 40780.8885 | 615.1317 | 41396.0202
330 | single | U59 | 短路用户 U59 | 30150 | 0 | 30150 |  | 0.0031479 | 40875.7972 | 615.1317 | 41490.9289
330 | single | U60 | 短路用户 U60 | 40200 | 0 | 40200 |  | 0.0031479 | 41002.342 | 615.1317 | 41617.4737
330 | single | U61 | 短路用户 U61 | 318600 | 0 | 318600 |  | 0.0031479 | 42005.2573 | 615.1317 | 42620.389
330 | single | U62 | 短路用户 U62 | 80400 | 0 | 80400 |  | 0.0031479 | 42258.3471 | 615.1317 | 42873.4788
330 | single | S1 | 操作：开S29-2 | 0 | 0 | 0 |  | 0.0012554 | 42258.3471 | 615.1317 | 42873.4788
330 | single | S2 | 操作：关S29+开S62-3+开S13-1 | 0 | 0 | 0 |  | 0.0012554 | 42258.3471 | 615.1317 | 42873.4788
330 | single | S3 | 操作：开S13-1 | 0 | 0 | 0 |  | 0.0012554 | 42258.3471 | 615.1317 | 42873.4788
330 | single | S4 | 操作：开S13-1 | 0 | 0 | 0 |  | 0.0012554 | 42258.3471 | 615.1317 | 42873.4788
330 | single | S5 | 操作：开S13-1 | 0 | 0 | 0 |  | 0.0012554 | 42258.3471 | 615.1317 | 42873.4788
330 | single | S6 | 跳闸 S6 | 1627500 | 0 | 1627500 |  | 0.0012554 | 44301.4583 | 615.1317 | 44916.59
330 | single | S7 | 跳闸 S7 | 0 | 0 | 0 |  | 0.0012554 | 44301.4583 | 615.1317 | 44916.59
330 | single | S8 | 操作：开S29-2 | 0 | 0 | 0 |  | 0.0012554 | 44301.4583 | 615.1317 | 44916.59
330 | single | S9 | 跳闸 S9 | 0 | 0 | 0 |  | 0.0012554 | 44301.4583 | 615.1317 | 44916.59
330 | single | S10 | 跳闸 S10 | 40200 | 0 | 40200 |  | 0.0012554 | 44351.9241 | 615.1317 | 44967.0558
330 | single | S11 | 操作：开S29-2 | 0 | 0 | 0 |  | 0.0012554 | 44351.9241 | 615.1317 | 44967.0558
330 | single | S12 | 操作：开S29-2 | 0 | 0 | 0 |  | 0.0012554 | 44351.9241 | 615.1317 | 44967.0558
330 | single | S13 | 跳闸 S13 | 67000 | 0 | 67000 |  | 0.0012554 | 44436.0338 | 615.1317 | 45051.1655
330 | single | S14 | 跳闸 S14 | 0 | 0 | 0 |  | 0.0012554 | 44436.0338 | 615.1317 | 45051.1655
330 | single | S15 | 跳闸 S15 | 0 | 0 | 0 |  | 0.0012554 | 44436.0338 | 615.1317 | 45051.1655
330 | single | S16 | 跳闸 S16 | 339000 | 0 | 339000 |  | 0.0012554 | 44861.6035 | 615.1317 | 45476.7352
330 | single | S17 | 跳闸 S17 | 414300 | 0 | 414300 |  | 0.0012554 | 45381.7024 | 615.1317 | 45996.8341
330 | single | S18 | 跳闸 S18 | 0 | 0 | 0 |  | 0.0012554 | 45381.7024 | 615.1317 | 45996.8341
330 | single | S19 | 跳闸 S19 | 691000 | 0 | 691000 |  | 0.0012554 | 46249.1616 | 615.1317 | 46864.2933
330 | single | S20 | 跳闸 S20 | 266200 | 0 | 266200 |  | 0.0012554 | 46583.3405 | 615.1317 | 47198.4723
330 | single | S21 | 跳闸 S21 | 1089900 | 0 | 1089900 |  | 0.0012554 | 47951.566 | 615.1317 | 48566.6977
330 | single | S22 | 跳闸 S22 | 281400 | 0 | 281400 |  | 0.0012554 | 48304.8265 | 615.1317 | 48919.9583
330 | single | S23 | 跳闸 S23 | 1404800 | 0 | 1404800 |  | 0.0012554 | 50068.3674 | 615.1317 | 50683.4991
330 | single | S24 | 跳闸 S24 | 415400 | 0 | 415400 |  | 0.0012554 | 50589.8472 | 615.1317 | 51204.9789
330 | single | S25 | 跳闸 S25 | 686500 | 0 | 686500 |  | 0.0012554 | 51451.6572 | 615.1317 | 52066.789
330 | single | S26 | 跳闸 S26 | 234500 | 0 | 234500 |  | 0.0012554 | 51746.041 | 615.1317 | 52361.1727
330 | single | S27 | 操作：开S62-3 | 0 | 0 | 0 |  | 0.0012554 | 51746.041 | 615.1317 | 52361.1727
330 | single | S28 | 跳闸 S28 | 242550 | 0 | 242550 |  | 0.0012554 | 52050.5305 | 615.1317 | 52665.6622
330 | single | S29 | 操作：开S62-3 | 0 | 0 | 0 |  | 0.0012554 | 52050.5305 | 615.1317 | 52665.6622
330 | single | L1 | 操作：开S29-2 | 0 | 0 | 0 |  | 3.1323e-05 | 52050.5305 | 615.1317 | 52665.6622
330 | single | L2 | 操作：开S29-2 | 0 | 0 | 0 |  | 6.2649e-05 | 52050.5305 | 615.1317 | 52665.6622
330 | single | L3 | 操作：开S29-2 | 0 | 0 | 0 |  | 0.00012531 | 52050.5305 | 615.1317 | 52665.6622
330 | single | L4 | 操作：关S27+开S62-3+开S13-1 | 0 | 17739.6646 | 17739.6646 | CL2:256.6A | 0.00012531 | 52050.5305 | 617.3547 | 52667.8852
330 | single | L5 | 操作：关S29+开S62-3+开S13-1 | 0 | 0 | 0 |  | 0.0015196 | 52050.5305 | 617.3547 | 52667.8852
330 | single | L6 | 操作：开S13-1 | 0 | 0 | 0 |  | 0.0021371 | 52050.5305 | 617.3547 | 52667.8852
330 | single | L7 | 操作：开S13-1 | 0 | 0 | 0 |  | 0.0053703 | 52050.5305 | 617.3547 | 52667.8852
330 | single | L8 | 操作：开S13-1 | 0 | 0 | 0 |  | 0.0015196 | 52050.5305 | 617.3547 | 52667.8852
330 | single | L9 | 操作：开S13-1 | 0 | 0 | 0 |  | 0.003832 | 52050.5305 | 617.3547 | 52667.8852
330 | single | L10 | 操作：开S13-1 | 0 | 0 | 0 |  | 0.003832 | 52050.5305 | 617.3547 | 52667.8852
330 | single | L11 | 操作：开S13-1 | 0 | 0 | 0 |  | 0.00095362 | 52050.5305 | 617.3547 | 52667.8852
330 | single | L12 | 操作：开S13-1 | 0 | 0 | 0 |  | 0.0023138 | 52050.5305 | 617.3547 | 52667.8852
330 | single | L13 | 断路线路 L13 | 0 | 0 | 0 |  | 0.00095362 | 52050.5305 | 617.3547 | 52667.8852
330 | single | L14 | 打开开关 S9 | 0 | 0 | 0 |  | 0.0015196 | 52050.5305 | 617.3547 | 52667.8852
330 | single | L15 | 打开开关 S9 | 0 | 0 | 0 |  | 0.00068983 | 52050.5305 | 617.3547 | 52667.8852
330 | single | L16 | 操作：开S29-2 | 0 | 0 | 0 |  | 0.00056429 | 52050.5305 | 617.3547 | 52667.8852
330 | single | L17 | 操作：开S29-2 | 0 | 0 | 0 |  | 0.00030083 | 52050.5305 | 617.3547 | 52667.8852
330 | single | L18 | 操作：开S29-2 | 0 | 0 | 0 |  | 0.00023813 | 52050.5305 | 617.3547 | 52667.8852
330 | single | L19 | 断路线路 L19 | 1627500 | 0 | 1627500 |  | 0.00071494 | 53214.1012 | 617.3547 | 53831.4559
330 | single | L20 | 断路线路 L20 | 140700 | 0 | 140700 |  | 0.000489 | 53282.9029 | 617.3547 | 53900.2576
330 | single | L21 | 断路线路 L21 | 0 | 0 | 0 |  | 0.000489 | 53282.9029 | 617.3547 | 53900.2576
330 | single | L22 | 操作：开S29-2 | 0 | 0 | 0 |  | 3.1323e-05 | 53282.9029 | 617.3547 | 53900.2576
330 | single | L23 | 操作：开S29-2 | 0 | 0 | 0 |  | 6.2649e-05 | 53282.9029 | 617.3547 | 53900.2576
330 | single | L24 | 操作：开S29-2 | 0 | 0 | 0 |  | 0.0011673 | 53282.9029 | 617.3547 | 53900.2576
330 | single | L25 | 操作：开S29-2 | 0 | 0 | 0 |  | 0.00017545 | 53282.9029 | 617.3547 | 53900.2576
330 | single | L26 | 操作：开S29-2 | 0 | 0 | 0 |  | 0.00027575 | 53282.9029 | 617.3547 | 53900.2576
330 | single | L27 | 操作：开S29-2 | 0 | 0 | 0 |  | 0.00036354 | 53282.9029 | 617.3547 | 53900.2576
330 | single | L28 | 断路线路 L28 | 67000 | 0 | 67000 |  | 0.0018219 | 53404.972 | 617.3547 | 54022.3267
330 | single | L29 | 断路线路 L29 | 0 | 0 | 0 |  | 0.00020052 | 53404.972 | 617.3547 | 54022.3267
330 | single | L30 | 打开开关 S14 | 0 | 0 | 0 |  | 0.00026321 | 53404.972 | 617.3547 | 54022.3267
330 | single | L31 | 断路线路 L31 | 0 | 0 | 0 |  | 0.0010165 | 53404.972 | 617.3547 | 54022.3267
330 | single | L32 | 打开开关 S15 | 0 | 0 | 0 |  | 0.000351 | 53404.972 | 617.3547 | 54022.3267
330 | single | L33 | 打开开关 S15 | 0 | 0 | 0 |  | 0.00037608 | 53404.972 | 617.3547 | 54022.3267
330 | single | L34 | 断路线路 L34 | 691000 | 0 | 691000 |  | 0.00060195 | 53820.919 | 617.3547 | 54438.2737
330 | single | L35 | 断路线路 L35 | 266200 | 0 | 266200 |  | 0.00043881 | 53937.7294 | 617.3547 | 54555.0841
330 | single | L36 | 断路线路 L36 | 226000 | 0 | 226000 |  | 0.00053919 | 54059.5869 | 617.3547 | 54676.9416
330 | single | L37 | 断路线路 L37 | 414300 | 0 | 414300 |  | 6.2649e-05 | 54085.5424 | 617.3547 | 54702.8971
330 | single | L38 | 断路线路 L38 | 60300 | 0 | 60300 |  | 0.00068983 | 54127.1392 | 617.3547 | 54744.4939
330 | single | L39 | 断路线路 L39 | 0 | 0 | 0 |  | 0.00050154 | 54127.1392 | 617.3547 | 54744.4939
330 | single | L40 | 打开开关 S18 | 0 | 0 | 0 |  | 0.00037608 | 54127.1392 | 617.3547 | 54744.4939
330 | single | L41 | 断路线路 L41 | 3646200 | 0 | 3646200 |  | 6.2649e-05 | 54355.5704 | 617.3547 | 54972.9251
330 | single | L42 | 断路线路 L42 | 2201200 | 0 | 2201200 |  | 6.2649e-05 | 54493.4737 | 617.3547 | 55110.8284
330 | single | L43 | 断路线路 L43 | 1089900 | 0 | 1089900 |  | 0.0019732 | 56644.0442 | 617.3547 | 57261.3989
330 | single | L44 | 断路线路 L44 | 989400 | 0 | 989400 |  | 0.00057684 | 57214.7747 | 617.3547 | 57832.1293
330 | single | L45 | 断路线路 L45 | 281400 | 0 | 281400 |  | 0.00030083 | 57299.4283 | 617.3547 | 57916.7829
330 | single | L46 | 断路线路 L46 | 1404800 | 0 | 1404800 |  | 0.0017589 | 59770.3661 | 617.3547 | 60387.7208
330 | single | L47 | 断路线路 L47 | 455600 | 0 | 455600 |  | 0.000351 | 59930.2801 | 617.3547 | 60547.6348
330 | single | L48 | 断路线路 L48 | 415400 | 0 | 415400 |  | 0.00020052 | 60013.5767 | 617.3547 | 60630.9314
330 | single | L49 | 断路线路 L49 | 134000 | 0 | 134000 |  | 0.00020052 | 60040.4466 | 617.3547 | 60657.8012
330 | single | L50 | 断路线路 L50 | 686500 | 0 | 686500 |  | 0.0011296 | 60815.9202 | 617.3547 | 61433.2749
330 | double | L5+U1 | 操作：开S62-3+开S13-1 + 不操作（U1 基本策略） | 26800 | 0 | 26800 | - | 7.6364e-06 | 60816.1249 | 617.3547 | 61433.4795
330 | double | L5+U2 | 操作：开S62-3+开S13-1 + 不操作（U2 基本策略） | 40200 | 0 | 40200 | - | 7.6364e-06 | 60816.4318 | 617.3547 | 61433.7865
330 | double | L5+U3 | 操作：开S62-3+开S13-1 + 不操作（U3 基本策略） | 40200 | 0 | 40200 | - | 7.6364e-06 | 60816.7388 | 617.3547 | 61434.0935
330 | double | L5+U4 | 操作：开S62-3+开S13-1 + 不操作（U4 基本策略） | 40200 | 0 | 40200 | - | 7.6364e-06 | 60817.0458 | 617.3547 | 61434.4005
330 | double | L5+U5 | 操作：开S62-3+开S13-1 + 不操作（U5 基本策略） | 67000 | 0 | 67000 | - | 7.6364e-06 | 60817.5574 | 617.3547 | 61434.9121
330 | double | L5+U6 | 操作：开S13-1 + 不操作（U6 基本策略） | 40200 | 0 | 40200 | - | 7.6364e-06 | 60817.8644 | 617.3547 | 61435.2191
330 | double | L5+U7 | 操作：开S13-1 + 不操作（U7 基本策略） | 212400 | 0 | 212400 | - | 7.6364e-06 | 60819.4864 | 617.3547 | 61436.8411
330 | double | L5+U8 | 操作：开S13-1 + 不操作（U8 基本策略） | 40200 | 0 | 40200 | - | 7.6364e-06 | 60819.7934 | 617.3547 | 61437.1481
330 | double | L5+U9 | 操作：开S13-1 + 不操作（U9 基本策略） | 424800 | 0 | 424800 | - | 7.6364e-06 | 60823.0373 | 617.3547 | 61440.392
330 | double | L5+U10 | 操作：开S13-1 + 不操作（U10 基本策略） | 134000 | 0 | 134000 | - | 7.6364e-06 | 60824.0606 | 617.3547 | 61441.4152
330 | double | L5+U11 | 操作：开S13-1 + 不操作（U11 基本策略） | 339000 | 0 | 339000 | - | 7.6364e-06 | 60826.6493 | 617.3547 | 61444.004
330 | double | L5+U12 | 操作：开S13-1 + 不操作（U12 基本策略） | 708000 | 0 | 708000 | - | 7.6364e-06 | 60832.0558 | 617.3547 | 61449.4105
330 | double | L5+U13 | 操作：开S62-3+开S13-1 + 不操作（U13 基本策略） | 40200 | 0 | 40200 | - | 7.6364e-06 | 60832.3628 | 617.3547 | 61449.7175
330 | double | L5+U14 | 操作：开S62-3+开S13-1 + 不操作（U14 基本策略） | 1486800 | 0 | 1486800 | - | 7.6364e-06 | 60843.7165 | 617.3547 | 61461.0712
330 | double | L5+U15 | 操作：开S62-3+开S13-1 + 不操作（U15 基本策略） | 140700 | 0 | 140700 | - | 7.6364e-06 | 60844.791 | 617.3547 | 61462.1457
330 | double | L5+U16 | 操作：开S62-3+开S13-1 + 不操作（U16 基本策略） | 271200 | 0 | 271200 | - | 7.6364e-06 | 60846.8619 | 617.3547 | 61464.2166
330 | double | L5+U17 | 操作：开S62-3+开S13-1 + 不操作（U17 基本策略） | 26800 | 0 | 26800 | - | 7.6364e-06 | 60847.0666 | 617.3547 | 61464.4213
330 | double | L5+U18 | 操作：开S62-3+开S13-1 + 不操作（U18 基本策略） | 354000 | 0 | 354000 | - | 7.6364e-06 | 60849.7699 | 617.3547 | 61467.1246
330 | double | L5+U19 | 操作：开S62-3+开S13-1 + 不操作（U19 基本策略） | 16080 | 0 | 16080 | - | 7.6364e-06 | 60849.8927 | 617.3547 | 61467.2474
330 | double | L5+U20 | 操作：开S62-3+开S13-1 + 不操作（U20 基本策略） | 40200 | 0 | 40200 | - | 7.6364e-06 | 60850.1996 | 617.3547 | 61467.5543
330 | double | L5+U21 | 操作：开S62-3+开S13-1 + 不操作（U21 基本策略） | 212400 | 0 | 212400 | - | 7.6364e-06 | 60851.8216 | 617.3547 | 61469.1763
330 | double | L5+U22 | 操作：开S62-3+开S13-1 + 不操作（U22 基本策略） | 40200 | 0 | 40200 | - | 7.6364e-06 | 60852.1286 | 617.3547 | 61469.4833
330 | double | L5+U23 | 操作：开S62-3+开S13-1 + 不操作（U23 基本策略） | 40200 | 0 | 40200 | - | 7.6364e-06 | 60852.4356 | 617.3547 | 61469.7903
330 | double | L5+U24 | 操作：开S62-3+开S13-1 + 不操作（U24 基本策略） | 26800 | 0 | 26800 | - | 7.6364e-06 | 60852.6402 | 617.3547 | 61469.9949
330 | double | L5+U25 | 操作：开S62-3+开S13-1 + 不操作（U25 基本策略） | 40200 | 0 | 40200 | - | 7.6364e-06 | 60852.9472 | 617.3547 | 61470.3019
330 | double | L5+U26 | 操作：开S62-3+开S13-1 + 不操作（U26 基本策略） | 26800 | 0 | 26800 | - | 7.6364e-06 | 60853.1519 | 617.3547 | 61470.5066
330 | double | L5+U27 | 操作：开S62-3+开S13-1 + 不操作（U27 基本策略） | 135600 | 0 | 135600 | - | 7.6364e-06 | 60854.1874 | 617.3547 | 61471.542
330 | double | L5+U28 | 操作：开S62-3+开S13-1 + 不操作（U28 基本策略） | 67000 | 0 | 67000 | - | 7.6364e-06 | 60854.699 | 617.3547 | 61472.0537
330 | double | L5+U29 | 操作：开S62-3+开S13-1 + 不操作（U29 基本策略） | 212400 | 0 | 212400 | - | 7.6364e-06 | 60856.321 | 617.3547 | 61473.6756
330 | double | L5+U30 | 操作：开S62-3+开S13-1 + 不操作（U30 基本策略） | 67000 | 0 | 67000 | - | 7.6364e-06 | 60856.8326 | 617.3547 | 61474.1873
330 | double | L7+U1 | 操作：开S13-1 + 不操作（U1 基本策略） | 26800 | 0 | 26800 | - | 2.6986e-05 | 60857.5558 | 617.3547 | 61474.9105
330 | double | L7+U2 | 操作：开S13-1 + 不操作（U2 基本策略） | 40200 | 0 | 40200 | - | 2.6986e-05 | 60858.6407 | 617.3547 | 61475.9954
330 | double | L7+U3 | 操作：开S13-1 + 不操作（U3 基本策略） | 40200 | 0 | 40200 | - | 2.6986e-05 | 60859.7255 | 617.3547 | 61477.0802
330 | double | L7+U4 | 操作：开S13-1 + 不操作（U4 基本策略） | 40200 | 0 | 40200 | - | 2.6986e-05 | 60860.8104 | 617.3547 | 61478.1651
330 | double | L7+U5 | 操作：开S13-1 + 不操作（U5 基本策略） | 67000 | 0 | 67000 | - | 2.6986e-05 | 60862.6185 | 617.3547 | 61479.9732
330 | double | L7+U6 | 操作：开S13-1 + 不操作（U6 基本策略） | 40200 | 0 | 40200 | - | 2.6986e-05 | 60863.7033 | 617.3547 | 61481.058
330 | double | L7+U7 | 操作：开S13-1 + 不操作（U7 基本策略） | 212400 | 0 | 212400 | - | 2.6986e-05 | 60869.4352 | 617.3547 | 61486.7899
330 | double | L7+U8 | 操作：开S13-1 + 不操作（U8 基本策略） | 40200 | 0 | 40200 | - | 2.6986e-05 | 60870.5201 | 617.3547 | 61487.8748
330 | double | L7+U9 | 操作：开S13-1 + 不操作（U9 基本策略） | 424800 | 0 | 424800 | - | 2.6986e-05 | 60881.9839 | 617.3547 | 61499.3386
330 | double | L7+U10 | 操作：开S13-1 + 不操作（U10 基本策略） | 134000 | 0 | 134000 | - | 2.6986e-05 | 60885.6001 | 617.3547 | 61502.9548
330 | double | L7+U11 | 操作：开S13-1 + 不操作（U11 基本策略） | 339000 | 0 | 339000 | - | 2.6986e-05 | 60894.7485 | 617.3547 | 61512.1031
330 | double | L7+U12 | 操作：开S13-1 + 不操作（U12 基本策略） | 708000 | 0 | 708000 | - | 2.6986e-05 | 60913.8548 | 617.3547 | 61531.2095
330 | double | L7+U13 | 操作：开S13-1 + 不操作（U13 基本策略） | 40200 | 0 | 40200 | - | 2.6986e-05 | 60914.9397 | 617.3547 | 61532.2944
330 | double | L7+U14 | 操作：开S13-1 + 不操作（U14 基本策略） | 1486800 | 0 | 1486800 | - | 2.6986e-05 | 60955.063 | 617.3547 | 61572.4177
330 | double | L7+U15 | 操作：开S13-1 + 不操作（U15 基本策略） | 140700 | 0 | 140700 | - | 2.6986e-05 | 60958.86 | 617.3547 | 61576.2147
330 | double | L7+U16 | 操作：开S13-1 + 不操作（U16 基本策略） | 271200 | 0 | 271200 | - | 2.6986e-05 | 60966.1787 | 617.3547 | 61583.5334
330 | double | L7+U17 | 操作：开S13-1 + 不操作（U17 基本策略） | 26800 | 0 | 26800 | - | 2.6986e-05 | 60966.902 | 617.3547 | 61584.2566
330 | double | L7+U18 | 操作：开S13-1 + 不操作（U18 基本策略） | 354000 | 0 | 354000 | - | 2.6986e-05 | 60976.4551 | 617.3547 | 61593.8098
330 | double | L7+U19 | 操作：开S13-1 + 不操作（U19 基本策略） | 16080 | 0 | 16080 | - | 2.6986e-05 | 60976.8891 | 617.3547 | 61594.2438
330 | double | L7+U20 | 操作：开S13-1 + 不操作（U20 基本策略） | 40200 | 0 | 40200 | - | 2.6986e-05 | 60977.9739 | 617.3547 | 61595.3286
330 | double | L7+U21 | 操作：开S13-1 + 不操作（U21 基本策略） | 212400 | 0 | 212400 | - | 2.6986e-05 | 60983.7058 | 617.3547 | 61601.0605
330 | double | L7+U22 | 操作：开S13-1 + 不操作（U22 基本策略） | 40200 | 0 | 40200 | - | 2.6986e-05 | 60984.7907 | 617.3547 | 61602.1454
330 | double | L7+U23 | 操作：开S13-1 + 不操作（U23 基本策略） | 40200 | 0 | 40200 | - | 2.6986e-05 | 60985.8755 | 617.3547 | 61603.2302
330 | double | L7+U24 | 操作：开S13-1 + 不操作（U24 基本策略） | 26800 | 0 | 26800 | - | 2.6986e-05 | 60986.5988 | 617.3547 | 61603.9535
330 | double | L7+U25 | 操作：开S13-1 + 不操作（U25 基本策略） | 40200 | 0 | 40200 | - | 2.6986e-05 | 60987.6836 | 617.3547 | 61605.0383
330 | double | L7+U26 | 操作：开S13-1 + 不操作（U26 基本策略） | 26800 | 0 | 26800 | - | 2.6986e-05 | 60988.4069 | 617.3547 | 61605.7616
330 | double | L7+U27 | 操作：开S13-1 + 不操作（U27 基本策略） | 135600 | 0 | 135600 | - | 2.6986e-05 | 60992.0662 | 617.3547 | 61609.4209
330 | double | L7+U28 | 操作：开S13-1 + 不操作（U28 基本策略） | 67000 | 0 | 67000 | - | 2.6986e-05 | 60993.8743 | 617.3547 | 61611.229
330 | double | L7+U29 | 操作：开S13-1 + 不操作（U29 基本策略） | 212400 | 0 | 212400 | - | 2.6986e-05 | 60999.6062 | 617.3547 | 61616.9609
330 | double | L7+U30 | 操作：开S13-1 + 不操作（U30 基本策略） | 67000 | 0 | 67000 | - | 2.6986e-05 | 61001.4143 | 617.3547 | 61618.769
330 | double | L3+U1 | 操作：开S29-2 + 不操作（U1 基本策略） | 26800 | 0 | 26800 | - | 6.297e-07 | 61001.4312 | 617.3547 | 61618.7859
330 | double | L3+U2 | 操作：开S29-2 + 不操作（U2 基本策略） | 40200 | 0 | 40200 | - | 6.297e-07 | 61001.4565 | 617.3547 | 61618.8112
330 | double | L3+U3 | 操作：开S29-2 + 不操作（U3 基本策略） | 40200 | 0 | 40200 | - | 6.297e-07 | 61001.4818 | 617.3547 | 61618.8365
330 | double | L3+U4 | 操作：开S29-2 + 不操作（U4 基本策略） | 40200 | 0 | 40200 | - | 6.297e-07 | 61001.5071 | 617.3547 | 61618.8618
330 | double | L3+U5 | 操作：开S29-2 + 不操作（U5 基本策略） | 67000 | 0 | 67000 | - | 6.297e-07 | 61001.5493 | 617.3547 | 61618.904
330 | double | L3+U6 | 操作：开S29-2 + 不操作（U6 基本策略） | 40200 | 0 | 40200 | - | 6.297e-07 | 61001.5746 | 617.3547 | 61618.9293
330 | double | L3+U7 | 操作：开S29-2 + 不操作（U7 基本策略） | 212400 | 0 | 212400 | - | 6.297e-07 | 61001.7084 | 617.3547 | 61619.0631
330 | double | L3+U8 | 操作：开S29-2 + 不操作（U8 基本策略） | 40200 | 0 | 40200 | - | 6.297e-07 | 61001.7337 | 617.3547 | 61619.0884
330 | double | L3+U9 | 操作：开S29-2 + 不操作（U9 基本策略） | 424800 | 0 | 424800 | - | 6.297e-07 | 61002.0012 | 617.3547 | 61619.3559
330 | double | L3+U10 | 操作：开S29-2 + 不操作（U10 基本策略） | 134000 | 0 | 134000 | - | 6.297e-07 | 61002.0856 | 617.3547 | 61619.4403
330 | double | L3+U11 | 操作：开S29-2 + 不操作（U11 基本策略） | 339000 | 0 | 339000 | - | 6.297e-07 | 61002.299 | 617.3547 | 61619.6537
330 | double | L3+U12 | 操作：开S29-2 + 不操作（U12 基本策略） | 708000 | 0 | 708000 | - | 6.297e-07 | 61002.7449 | 617.3547 | 61620.0995
330 | double | L3+U13 | 操作：开S29-2 + 不操作（U13 基本策略） | 40200 | 0 | 40200 | - | 6.297e-07 | 61002.7702 | 617.3547 | 61620.1249
330 | double | L3+U14 | 操作：开S29-2 + 不操作（U14 基本策略） | 1486800 | 0 | 1486800 | - | 6.297e-07 | 61003.7064 | 617.3547 | 61621.0611
330 | double | L3+U15 | 操作：开S29-2 + 不操作（U15 基本策略） | 140700 | 0 | 140700 | - | 6.297e-07 | 61003.795 | 617.3547 | 61621.1497
330 | double | L3+U16 | 操作：开S29-2 + 不操作（U16 基本策略） | 271200 | 0 | 271200 | - | 6.297e-07 | 61003.9658 | 617.3547 | 61621.3205
330 | double | L3+U17 | 操作：开S29-2 + 不操作（U17 基本策略） | 26800 | 0 | 26800 | - | 6.297e-07 | 61003.9827 | 617.3547 | 61621.3374
330 | double | L3+U18 | 操作：开S29-2 + 不操作（U18 基本策略） | 354000 | 0 | 354000 | - | 6.297e-07 | 61004.2056 | 617.3547 | 61621.5603
330 | double | L3+U19 | 操作：开S29-2 + 不操作（U19 基本策略） | 16080 | 0 | 16080 | - | 6.297e-07 | 61004.2157 | 617.3547 | 61621.5704
330 | double | L3+U20 | 操作：开S29-2 + 不操作（U20 基本策略） | 40200 | 0 | 40200 | - | 6.297e-07 | 61004.241 | 617.3547 | 61621.5957
330 | double | L3+U21 | 操作：开S29-2 + 不操作（U21 基本策略） | 212400 | 0 | 212400 | - | 6.297e-07 | 61004.3748 | 617.3547 | 61621.7295
330 | double | L3+U22 | 操作：开S29-2 + 不操作（U22 基本策略） | 40200 | 0 | 40200 | - | 6.297e-07 | 61004.4001 | 617.3547 | 61621.7548
330 | double | L3+U23 | 操作：开S29-2 + 不操作（U23 基本策略） | 40200 | 0 | 40200 | - | 6.297e-07 | 61004.4254 | 617.3547 | 61621.7801
330 | double | L3+U24 | 操作：开S29-2 + 不操作（U24 基本策略） | 26800 | 0 | 26800 | - | 6.297e-07 | 61004.4423 | 617.3547 | 61621.797
330 | double | L3+U25 | 操作：开S29-2 + 不操作（U25 基本策略） | 40200 | 0 | 40200 | - | 6.297e-07 | 61004.4676 | 617.3547 | 61621.8223
330 | double | L3+U26 | 操作：开S29-2 + 不操作（U26 基本策略） | 26800 | 0 | 26800 | - | 6.297e-07 | 61004.4845 | 617.3547 | 61621.8392
330 | double | L3+U27 | 操作：开S29-2 + 不操作（U27 基本策略） | 135600 | 0 | 135600 | - | 6.297e-07 | 61004.5698 | 617.3547 | 61621.9245
330 | double | L3+U28 | 操作：开S29-2 + 不操作（U28 基本策略） | 67000 | 0 | 67000 | - | 6.297e-07 | 61004.612 | 617.3547 | 61621.9667
330 | double | L3+U29 | 操作：开S29-2 + 不操作（U29 基本策略） | 212400 | 0 | 212400 | - | 6.297e-07 | 61004.7458 | 617.3547 | 61622.1005
330 | double | L3+U30 | 操作：开S29-2 + 不操作（U30 基本策略） | 67000 | 0 | 67000 | - | 6.297e-07 | 61004.788 | 617.3547 | 61622.1427
330 | double | L9+U1 | 操作：开S13-1 + 不操作（U1 基本策略） | 26800 | 0 | 26800 | - | 1.9256e-05 | 61005.304 | 617.3547 | 61622.6587
330 | double | L9+U2 | 操作：开S13-1 + 不操作（U2 基本策略） | 40200 | 0 | 40200 | - | 1.9256e-05 | 61006.0781 | 617.3547 | 61623.4328
330 | double | L9+U3 | 操作：开S13-1 + 不操作（U3 基本策略） | 40200 | 0 | 40200 | - | 1.9256e-05 | 61006.8522 | 617.3547 | 61624.2069
330 | double | L9+U4 | 操作：开S13-1 + 不操作（U4 基本策略） | 40200 | 0 | 40200 | - | 1.9256e-05 | 61007.6263 | 617.3547 | 61624.981
330 | double | L9+U5 | 操作：开S13-1 + 不操作（U5 基本策略） | 67000 | 0 | 67000 | - | 1.9256e-05 | 61008.9165 | 617.3547 | 61626.2712
330 | double | L9+U6 | 操作：开S13-1 + 不操作（U6 基本策略） | 40200 | 0 | 40200 | - | 1.9256e-05 | 61009.6906 | 617.3547 | 61627.0453
330 | double | L9+U7 | 操作：开S13-1 + 不操作（U7 基本策略） | 212400 | 0 | 212400 | - | 1.9256e-05 | 61013.7806 | 617.3547 | 61631.1353
330 | double | L9+U8 | 操作：开S13-1 + 不操作（U8 基本策略） | 40200 | 0 | 40200 | - | 1.9256e-05 | 61014.5547 | 617.3547 | 61631.9094
330 | double | L9+U9 | 操作：开S13-1 + 不操作（U9 基本策略） | 424800 | 0 | 424800 | - | 1.9256e-05 | 61022.7348 | 617.3547 | 61640.0894
330 | double | L9+U10 | 操作：开S13-1 + 不操作（U10 基本策略） | 134000 | 0 | 134000 | - | 1.9256e-05 | 61025.3151 | 617.3547 | 61642.6698
330 | double | L9+U11 | 操作：开S13-1 + 不操作（U11 基本策略） | 339000 | 0 | 339000 | - | 1.9256e-05 | 61031.8429 | 617.3547 | 61649.1976
330 | double | L9+U12 | 操作：开S13-1 + 不操作（U12 基本策略） | 708000 | 0 | 708000 | - | 1.9256e-05 | 61045.4763 | 617.3547 | 61662.831
330 | double | L9+U13 | 操作：开S13-1 + 不操作（U13 基本策略） | 40200 | 0 | 40200 | - | 1.9256e-05 | 61046.2504 | 617.3547 | 61663.6051
330 | double | L9+U14 | 操作：开S13-1 + 不操作（U14 基本策略） | 1486800 | 0 | 1486800 | - | 1.9256e-05 | 61074.8806 | 617.3547 | 61692.2352
330 | double | L9+U15 | 操作：开S13-1 + 不操作（U15 基本策略） | 140700 | 0 | 140700 | - | 1.9256e-05 | 61077.5899 | 617.3547 | 61694.9446
330 | double | L9+U16 | 操作：开S13-1 + 不操作（U16 基本策略） | 271200 | 0 | 271200 | - | 1.9256e-05 | 61082.8122 | 617.3547 | 61700.1669
330 | double | L9+U17 | 操作：开S13-1 + 不操作（U17 基本策略） | 26800 | 0 | 26800 | - | 1.9256e-05 | 61083.3282 | 617.3547 | 61700.6829
330 | double | L9+U18 | 操作：开S13-1 + 不操作（U18 基本策略） | 354000 | 0 | 354000 | - | 1.9256e-05 | 61090.1449 | 617.3547 | 61707.4996
330 | double | L9+U19 | 操作：开S13-1 + 不操作（U19 基本策略） | 16080 | 0 | 16080 | - | 1.9256e-05 | 61090.4546 | 617.3547 | 61707.8093
330 | double | L9+U20 | 操作：开S13-1 + 不操作（U20 基本策略） | 40200 | 0 | 40200 | - | 1.9256e-05 | 61091.2287 | 617.3547 | 61708.5834
330 | double | L9+U21 | 操作：开S13-1 + 不操作（U21 基本策略） | 212400 | 0 | 212400 | - | 1.9256e-05 | 61095.3187 | 617.3547 | 61712.6734
330 | double | L9+U22 | 操作：开S13-1 + 不操作（U22 基本策略） | 40200 | 0 | 40200 | - | 1.9256e-05 | 61096.0928 | 617.3547 | 61713.4475
330 | double | L9+U23 | 操作：开S13-1 + 不操作（U23 基本策略） | 40200 | 0 | 40200 | - | 1.9256e-05 | 61096.8669 | 617.3547 | 61714.2216
330 | double | L9+U24 | 操作：开S13-1 + 不操作（U24 基本策略） | 26800 | 0 | 26800 | - | 1.9256e-05 | 61097.383 | 617.3547 | 61714.7377
330 | double | L9+U25 | 操作：开S13-1 + 不操作（U25 基本策略） | 40200 | 0 | 40200 | - | 1.9256e-05 | 61098.1571 | 617.3547 | 61715.5118
330 | double | L9+U26 | 操作：开S13-1 + 不操作（U26 基本策略） | 26800 | 0 | 26800 | - | 1.9256e-05 | 61098.6731 | 617.3547 | 61716.0278
330 | double | L9+U27 | 操作：开S13-1 + 不操作（U27 基本策略） | 135600 | 0 | 135600 | - | 1.9256e-05 | 61101.2843 | 617.3547 | 61718.639
330 | double | L9+U28 | 操作：开S13-1 + 不操作（U28 基本策略） | 67000 | 0 | 67000 | - | 1.9256e-05 | 61102.5744 | 617.3547 | 61719.9291
330 | double | L9+U29 | 操作：开S13-1 + 不操作（U29 基本策略） | 212400 | 0 | 212400 | - | 1.9256e-05 | 61106.6645 | 617.3547 | 61724.0191
330 | double | L9+U30 | 操作：开S13-1 + 不操作（U30 基本策略） | 67000 | 0 | 67000 | - | 1.9256e-05 | 61107.9546 | 617.3547 | 61725.3093
330 | double | L1+U1 | 操作：开S29-2 + 不操作（U1 基本策略） | 26800 | 0 | 26800 | - | 1.574e-07 | 61107.9588 | 617.3547 | 61725.3135
330 | double | L1+U2 | 操作：开S29-2 + 不操作（U2 基本策略） | 40200 | 0 | 40200 | - | 1.574e-07 | 61107.9652 | 617.3547 | 61725.3199
330 | double | L1+U3 | 操作：开S29-2 + 不操作（U3 基本策略） | 40200 | 0 | 40200 | - | 1.574e-07 | 61107.9715 | 617.3547 | 61725.3262
330 | double | L1+U4 | 操作：开S29-2 + 不操作（U4 基本策略） | 40200 | 0 | 40200 | - | 1.574e-07 | 61107.9778 | 617.3547 | 61725.3325
330 | double | L1+U5 | 操作：开S29-2 + 不操作（U5 基本策略） | 67000 | 0 | 67000 | - | 1.574e-07 | 61107.9884 | 617.3547 | 61725.3431
330 | double | L1+U6 | 操作：开S29-2 + 不操作（U6 基本策略） | 40200 | 0 | 40200 | - | 1.574e-07 | 61107.9947 | 617.3547 | 61725.3494
330 | double | L1+U7 | 操作：开S29-2 + 不操作（U7 基本策略） | 212400 | 0 | 212400 | - | 1.574e-07 | 61108.0281 | 617.3547 | 61725.3828
330 | double | L1+U8 | 操作：开S29-2 + 不操作（U8 基本策略） | 40200 | 0 | 40200 | - | 1.574e-07 | 61108.0345 | 617.3547 | 61725.3891
330 | double | L1+U9 | 操作：开S29-2 + 不操作（U9 基本策略） | 424800 | 0 | 424800 | - | 1.574e-07 | 61108.1013 | 617.3547 | 61725.456
330 | double | L1+U10 | 操作：开S29-2 + 不操作（U10 基本策略） | 134000 | 0 | 134000 | - | 1.574e-07 | 61108.1224 | 617.3547 | 61725.4771
330 | double | L1+U11 | 操作：开S29-2 + 不操作（U11 基本策略） | 339000 | 0 | 339000 | - | 1.574e-07 | 61108.1758 | 617.3547 | 61725.5305
330 | double | L1+U12 | 操作：开S29-2 + 不操作（U12 基本策略） | 708000 | 0 | 708000 | - | 1.574e-07 | 61108.2872 | 617.3547 | 61725.6419
330 | double | L1+U13 | 操作：开S29-2 + 不操作（U13 基本策略） | 40200 | 0 | 40200 | - | 1.574e-07 | 61108.2935 | 617.3547 | 61725.6482
330 | double | L1+U14 | 操作：开S29-2 + 不操作（U14 基本策略） | 1486800 | 0 | 1486800 | - | 1.574e-07 | 61108.5276 | 617.3547 | 61725.8823
330 | double | L1+U15 | 操作：开S29-2 + 不操作（U15 基本策略） | 140700 | 0 | 140700 | - | 1.574e-07 | 61108.5497 | 617.3547 | 61725.9044
330 | double | L1+U16 | 操作：开S29-2 + 不操作（U16 基本策略） | 271200 | 0 | 271200 | - | 1.574e-07 | 61108.5924 | 617.3547 | 61725.9471
330 | double | L1+U17 | 操作：开S29-2 + 不操作（U17 基本策略） | 26800 | 0 | 26800 | - | 1.574e-07 | 61108.5966 | 617.3547 | 61725.9513
330 | double | L1+U18 | 操作：开S29-2 + 不操作（U18 基本策略） | 354000 | 0 | 354000 | - | 1.574e-07 | 61108.6523 | 617.3547 | 61726.007
330 | double | L1+U19 | 操作：开S29-2 + 不操作（U19 基本策略） | 16080 | 0 | 16080 | - | 1.574e-07 | 61108.6549 | 617.3547 | 61726.0096
330 | double | L1+U20 | 操作：开S29-2 + 不操作（U20 基本策略） | 40200 | 0 | 40200 | - | 1.574e-07 | 61108.6612 | 617.3547 | 61726.0159
330 | double | L1+U21 | 操作：开S29-2 + 不操作（U21 基本策略） | 212400 | 0 | 212400 | - | 1.574e-07 | 61108.6946 | 617.3547 | 61726.0493
330 | double | L1+U22 | 操作：开S29-2 + 不操作（U22 基本策略） | 40200 | 0 | 40200 | - | 1.574e-07 | 61108.701 | 617.3547 | 61726.0556
330 | double | L1+U23 | 操作：开S29-2 + 不操作（U23 基本策略） | 40200 | 0 | 40200 | - | 1.574e-07 | 61108.7073 | 617.3547 | 61726.062
330 | double | L1+U24 | 操作：开S29-2 + 不操作（U24 基本策略） | 26800 | 0 | 26800 | - | 1.574e-07 | 61108.7115 | 617.3547 | 61726.0662
330 | double | L1+U25 | 操作：开S29-2 + 不操作（U25 基本策略） | 40200 | 0 | 40200 | - | 1.574e-07 | 61108.7178 | 617.3547 | 61726.0725
330 | double | L1+U26 | 操作：开S29-2 + 不操作（U26 基本策略） | 26800 | 0 | 26800 | - | 1.574e-07 | 61108.722 | 617.3547 | 61726.0767
330 | double | L1+U27 | 操作：开S29-2 + 不操作（U27 基本策略） | 135600 | 0 | 135600 | - | 1.574e-07 | 61108.7434 | 617.3547 | 61726.0981
330 | double | L1+U28 | 操作：开S29-2 + 不操作（U28 基本策略） | 67000 | 0 | 67000 | - | 1.574e-07 | 61108.7539 | 617.3547 | 61726.1086
330 | double | L1+U29 | 操作：开S29-2 + 不操作（U29 基本策略） | 212400 | 0 | 212400 | - | 1.574e-07 | 61108.7874 | 617.3547 | 61726.1421
330 | double | L1+U30 | 操作：开S29-2 + 不操作（U30 基本策略） | 67000 | 0 | 67000 | - | 1.574e-07 | 61108.7979 | 617.3547 | 61726.1526
330 | double | L7+U61 | 操作：开S13-1 + 不操作（U61 基本策略） | 318600 | 0 | 318600 | - | 2.6986e-05 | 61117.3958 | 617.3547 | 61734.7505
330 | double | L7+U62 | 操作：开S13-1 + 不操作（U62 基本策略） | 80400 | 0 | 80400 | - | 2.6986e-05 | 61119.5655 | 617.3547 | 61736.9202
330 | double | L7+S1 | 操作：开S13-1+开S29-2(源:L7) | 0 | 0 | 0 | - | 1.0762e-05 | 61119.5655 | 617.3547 | 61736.9202
330 | double | L7+S2 | 操作：开S13-1(源:L7) | 252600 | 0 | 252600 | - | 1.0762e-05 | 61122.284 | 617.3547 | 61739.6387
330 | double | L7+S3 | 操作：开S13-1(源:L7) | 0 | 0 | 0 | - | 1.0762e-05 | 61122.284 | 617.3547 | 61739.6387
330 | double | L7+S4 | 操作：开S13-1(源:L7) | 465000 | 0 | 465000 | - | 1.0762e-05 | 61127.2884 | 617.3547 | 61744.6431
330 | double | L7+S5 | 操作：开S13-1(源:L7) | 938000 | 0 | 938000 | - | 1.0762e-05 | 61137.3832 | 617.3547 | 61754.7379
330 | double | L7+S6 | 操作：开S13-1 + 不操作（S6 基本策略） | 1627500 | 0 | 1627500 | - | 1.0762e-05 | 61154.8985 | 617.3547 | 61772.2532
330 | double | L7+S7 | 操作：开S13-1 + 不操作（S7 基本策略） | 0 | 0 | 0 | - | 1.0762e-05 | 61154.8985 | 617.3547 | 61772.2532
330 | double | L7+S8 | 操作：开S13-1+开S29-2(源:L7) | 0 | 0 | 0 | - | 1.0762e-05 | 61154.8985 | 617.3547 | 61772.2532
330 | double | L7+S9 | 操作：开S13-1 + 不操作（S9 基本策略） | 0 | 0 | 0 | - | 1.0762e-05 | 61154.8985 | 617.3547 | 61772.2532
330 | double | L7+S10 | 操作：开S13-1 + 打开开关 S9 | 0 | 0 | 0 | - | 1.0762e-05 | 61154.8985 | 617.3547 | 61772.2532
330 | double | L7+S11 | 操作：开S13-1+开S29-2(源:L7) | 0 | 0 | 0 | - | 1.0762e-05 | 61154.8985 | 617.3547 | 61772.2532
330 | double | L7+S12 | 操作：开S13-1+开S29-2(源:L7) | 0 | 0 | 0 | - | 1.0762e-05 | 61154.8985 | 617.3547 | 61772.2532
330 | double | L7+S13 | 操作：开S13-1 + 不操作（S13 基本策略） | 67000 | 0 | 67000 | - | 1.0762e-05 | 61155.6196 | 617.3547 | 61772.9743
330 | double | L7+S14 | 操作：开S13-1 + 不操作（S14 基本策略） | 0 | 0 | 0 | - | 1.0762e-05 | 61155.6196 | 617.3547 | 61772.9743
330 | double | L7+S15 | 操作：开S13-1 + 不操作（S15 基本策略） | 0 | 0 | 0 | - | 1.0762e-05 | 61155.6196 | 617.3547 | 61772.9743
330 | double | L7+S16 | 操作：开S13-1 + 打开开关 S15 | 0 | 0 | 0 | - | 1.0762e-05 | 61155.6196 | 617.3547 | 61772.9743
330 | double | L7+S17 | 操作：开S13-1 + 不操作（S17 基本策略） | 414300 | 0 | 414300 | - | 1.0762e-05 | 61160.0784 | 617.3547 | 61777.433
330 | double | L7+S18 | 操作：开S13-1 + 不操作（S18 基本策略） | 0 | 0 | 0 | - | 1.0762e-05 | 61160.0784 | 617.3547 | 61777.433
330 | double | L7+S19 | 操作：开S13-1 + 不操作（S19 基本策略） | 691000 | 0 | 691000 | - | 1.0762e-05 | 61167.515 | 617.3547 | 61784.8697
330 | double | L7+S20 | 操作：开S13-1 + 不操作（S20 基本策略） | 266200 | 0 | 266200 | - | 1.0762e-05 | 61170.3798 | 617.3547 | 61787.7345
330 | double | L7+S21 | 操作：开S13-1 + 不操作（S21 基本策略） | 1089900 | 0 | 1089900 | - | 1.0762e-05 | 61182.1095 | 617.3547 | 61799.4641
330 | double | L7+S22 | 操作：开S13-1 + 不操作（S22 基本策略） | 281400 | 0 | 281400 | - | 1.0762e-05 | 61185.1379 | 617.3547 | 61802.4926
330 | double | L7+S23 | 操作：开S13-1 + 不操作（S23 基本策略） | 1404800 | 0 | 1404800 | - | 1.0762e-05 | 61200.2565 | 617.3547 | 61817.6112
330 | double | L7+S24 | 操作：开S13-1 + 不操作（S24 基本策略） | 415400 | 0 | 415400 | - | 1.0762e-05 | 61204.7271 | 617.3547 | 61822.0818
330 | double | L7+S25 | 操作：开S13-1 + 不操作（S25 基本策略） | 686500 | 0 | 686500 | - | 1.0762e-05 | 61212.1153 | 617.3547 | 61829.47
330 | double | L7+S26 | 操作：开S13-1 + 不操作（S26 基本策略） | 234500 | 0 | 234500 | - | 1.0762e-05 | 61214.639 | 617.3547 | 61831.9937
330 | double | L7+S27 | 操作：开S62-3+开S13-1(源:L7) | 0 | 0 | 0 | - | 1.0762e-05 | 61214.639 | 617.3547 | 61831.9937
330 | double | L7+S28 | 操作：开S13-1 + 不操作（S28 基本策略） | 242550 | 0 | 242550 | - | 1.0762e-05 | 61217.2493 | 617.3547 | 61834.604
330 | double | L5+U61 | 操作：开S13-1 + 不操作（U61 基本策略） | 318600 | 0 | 318600 | - | 7.6364e-06 | 61219.6823 | 617.3547 | 61837.037
330 | double | L5+U62 | 操作：开S13-1 + 不操作（U62 基本策略） | 80400 | 0 | 80400 | - | 7.6364e-06 | 61220.2962 | 617.3547 | 61837.6509
330 | double | L5+S1 | 操作：开S62-3+开S13-1+开S29-2(源:L5) | 0 | 0 | 0 | - | 3.0454e-06 | 61220.2962 | 617.3547 | 61837.6509
330 | double | L5+S2 | 操作：开S62-3+开S13-1(源:L5) | 0 | 0 | 0 | - | 3.0454e-06 | 61220.2962 | 617.3547 | 61837.6509
330 | double | L5+S3 | 操作：开S13-1(源:L5) | 252600 | 0 | 252600 | - | 3.0454e-06 | 61221.0655 | 617.3547 | 61838.4202
330 | double | L5+S4 | 操作：开S13-1(源:L5) | 717600 | 0 | 717600 | - | 3.0454e-06 | 61223.2509 | 617.3547 | 61840.6055
330 | double | L5+S5 | 操作：开S13-1(源:L5) | 1190600 | 0 | 1190600 | - | 3.0454e-06 | 61226.8767 | 617.3547 | 61844.2314
330 | double | L5+S6 | 操作：开S62-3+开S13-1 + 不操作（S6 基本策略） | 1627500 | 0 | 1627500 | - | 3.0454e-06 | 61231.833 | 617.3547 | 61849.1877
330 | double | L5+S7 | 操作：开S62-3+开S13-1 + 不操作（S7 基本策略） | 0 | 0 | 0 | - | 3.0454e-06 | 61231.833 | 617.3547 | 61849.1877
330 | double | L5+S8 | 操作：开S62-3+开S13-1+开S29-2(源:L5) | 0 | 0 | 0 | - | 3.0454e-06 | 61231.833 | 617.3547 | 61849.1877
330 | double | L5+S9 | 操作：开S62-3+开S13-1 + 不操作（S9 基本策略） | 0 | 0 | 0 | - | 3.0454e-06 | 61231.833 | 617.3547 | 61849.1877
330 | double | L5+S10 | 操作：开S62-3+开S13-1 + 打开开关 S9 | 0 | 0 | 0 | - | 3.0454e-06 | 61231.833 | 617.3547 | 61849.1877
330 | double | L5+S11 | 操作：开S62-3+开S13-1+开S29-2(源:L5) | 0 | 0 | 0 | - | 3.0454e-06 | 61231.833 | 617.3547 | 61849.1877
330 | double | L5+S12 | 操作：开S62-3+开S13-1+开S29-2(源:L5) | 0 | 0 | 0 | - | 3.0454e-06 | 61231.833 | 617.3547 | 61849.1877
330 | double | L5+S13 | 操作：开S62-3+开S13-1 + 不操作（S13 基本策略） | 67000 | 0 | 67000 | - | 3.0454e-06 | 61232.037 | 617.3547 | 61849.3917
330 | double | L5+S14 | 操作：开S62-3+开S13-1 + 不操作（S14 基本策略） | 0 | 0 | 0 | - | 3.0454e-06 | 61232.037 | 617.3547 | 61849.3917
330 | double | L5+S15 | 操作：开S62-3+开S13-1 + 不操作（S15 基本策略） | 0 | 0 | 0 | - | 3.0454e-06 | 61232.037 | 617.3547 | 61849.3917
330 | double | L5+S16 | 操作：开S62-3+开S13-1 + 打开开关 S15 | 0 | 0 | 0 | - | 3.0454e-06 | 61232.037 | 617.3547 | 61849.3917
330 | double | L5+S17 | 操作：开S62-3+开S13-1 + 不操作（S17 基本策略） | 414300 | 0 | 414300 | - | 3.0454e-06 | 61233.2987 | 617.3547 | 61850.6534
330 | double | L5+S18 | 操作：开S62-3+开S13-1 + 不操作（S18 基本策略） | 0 | 0 | 0 | - | 3.0454e-06 | 61233.2987 | 617.3547 | 61850.6534
330 | double | L5+S19 | 操作：开S62-3+开S13-1 + 不操作（S19 基本策略） | 691000 | 0 | 691000 | - | 3.0454e-06 | 61235.4031 | 617.3547 | 61852.7578
330 | double | L5+S20 | 操作：开S62-3+开S13-1 + 不操作（S20 基本策略） | 266200 | 0 | 266200 | - | 3.0454e-06 | 61236.2137 | 617.3547 | 61853.5684
330 | double | L5+S21 | 操作：开S13-1 + 不操作（S21 基本策略） | 1089900 | 0 | 1089900 | - | 3.0454e-06 | 61239.5329 | 617.3547 | 61856.8876
330 | double | L5+S22 | 操作：开S13-1 + 不操作（S22 基本策略） | 281400 | 0 | 281400 | - | 3.0454e-06 | 61240.3898 | 617.3547 | 61857.7445
330 | double | L5+S23 | 操作：开S13-1 + 不操作（S23 基本策略） | 1404800 | 0 | 1404800 | - | 3.0454e-06 | 61244.668 | 617.3547 | 61862.0227
330 | double | L5+S24 | 操作：开S13-1 + 不操作（S24 基本策略） | 415400 | 0 | 415400 | - | 3.0454e-06 | 61245.933 | 617.3547 | 61863.2877
330 | double | L5+S25 | 操作：开S13-1 + 不操作（S25 基本策略） | 686500 | 0 | 686500 | - | 3.0454e-06 | 61248.0236 | 617.3547 | 61865.3783
330 | double | L5+S26 | 操作：开S13-1 + 不操作（S26 基本策略） | 234500 | 0 | 234500 | - | 3.0454e-06 | 61248.7378 | 617.3547 | 61866.0925
330 | double | L5+S27 | 操作：开S62-3+开S13-1(源:L5) | 0 | 0 | 0 | - | 3.0454e-06 | 61248.7378 | 617.3547 | 61866.0925
330 | double | L5+S28 | 操作：开S13-1 + 不操作（S28 基本策略） | 242550 | 0 | 242550 | - | 3.0454e-06 | 61249.4764 | 617.3547 | 61866.8311
330 | double | L9+U61 | 操作：开S13-1 + 不操作（U61 基本策略） | 318600 | 0 | 318600 | - | 1.9256e-05 | 61255.6115 | 617.3547 | 61872.9661
330 | double | L9+U62 | 操作：开S13-1 + 不操作（U62 基本策略） | 80400 | 0 | 80400 | - | 1.9256e-05 | 61257.1597 | 617.3547 | 61874.5143
330 | double | L9+S1 | 操作：开S13-1+开S29-2(源:L9) | 0 | 0 | 0 | - | 7.6793e-06 | 61257.1597 | 617.3547 | 61874.5143
330 | double | L9+S2 | 操作：开S13-1(源:L9) | 717600 | 0 | 717600 | - | 7.6793e-06 | 61262.6703 | 617.3547 | 61880.025
330 | double | L9+S3 | 操作：开S13-1(源:L9) | 465000 | 0 | 465000 | - | 7.6793e-06 | 61266.2412 | 617.3547 | 61883.5959
330 | double | L9+S4 | 操作：开S13-1(源:L9) | 0 | 0 | 0 | - | 7.6793e-06 | 61266.2412 | 617.3547 | 61883.5959
330 | double | L9+S5 | 操作：开S13-1(源:L9) | 473000 | 0 | 473000 | - | 7.6793e-06 | 61269.8736 | 617.3547 | 61887.2282
330 | double | L9+S6 | 操作：开S13-1 + 不操作（S6 基本策略） | 1627500 | 0 | 1627500 | - | 7.6793e-06 | 61282.3717 | 617.3547 | 61899.7263
330 | double | L9+S7 | 操作：开S13-1 + 不操作（S7 基本策略） | 0 | 0 | 0 | - | 7.6793e-06 | 61282.3717 | 617.3547 | 61899.7263
330 | double | L9+S8 | 操作：开S13-1+开S29-2(源:L9) | 0 | 0 | 0 | - | 7.6793e-06 | 61282.3717 | 617.3547 | 61899.7263
330 | double | L9+S9 | 操作：开S13-1 + 不操作（S9 基本策略） | 0 | 0 | 0 | - | 7.6793e-06 | 61282.3717 | 617.3547 | 61899.7263
330 | double | L9+S10 | 操作：开S13-1 + 打开开关 S9 | 0 | 0 | 0 | - | 7.6793e-06 | 61282.3717 | 617.3547 | 61899.7263
330 | double | L9+S11 | 操作：开S13-1+开S29-2(源:L9) | 0 | 0 | 0 | - | 7.6793e-06 | 61282.3717 | 617.3547 | 61899.7263
330 | double | L9+S12 | 操作：开S13-1+开S29-2(源:L9) | 0 | 0 | 0 | - | 7.6793e-06 | 61282.3717 | 617.3547 | 61899.7263
330 | double | L9+S13 | 操作：开S13-1 + 不操作（S13 基本策略） | 67000 | 0 | 67000 | - | 7.6793e-06 | 61282.8862 | 617.3547 | 61900.2409
330 | double | L9+S14 | 操作：开S13-1 + 不操作（S14 基本策略） | 0 | 0 | 0 | - | 7.6793e-06 | 61282.8862 | 617.3547 | 61900.2409
330 | double | L9+S15 | 操作：开S13-1 + 不操作（S15 基本策略） | 0 | 0 | 0 | - | 7.6793e-06 | 61282.8862 | 617.3547 | 61900.2409
330 | double | L9+S16 | 操作：开S13-1 + 打开开关 S15 | 0 | 0 | 0 | - | 7.6793e-06 | 61282.8862 | 617.3547 | 61900.2409
330 | double | L9+S17 | 操作：开S13-1 + 不操作（S17 基本策略） | 414300 | 0 | 414300 | - | 7.6793e-06 | 61286.0677 | 617.3547 | 61903.4224
330 | double | L9+S18 | 操作：开S13-1 + 不操作（S18 基本策略） | 0 | 0 | 0 | - | 7.6793e-06 | 61286.0677 | 617.3547 | 61903.4224
330 | double | L9+S19 | 操作：开S13-1 + 不操作（S19 基本策略） | 691000 | 0 | 691000 | - | 7.6793e-06 | 61291.3741 | 617.3547 | 61908.7288
330 | double | L9+S20 | 操作：开S13-1 + 不操作（S20 基本策略） | 266200 | 0 | 266200 | - | 7.6793e-06 | 61293.4184 | 617.3547 | 61910.7731
330 | double | L9+S21 | 操作：开S13-1 + 不操作（S21 基本策略） | 1089900 | 0 | 1089900 | - | 7.6793e-06 | 61301.7881 | 617.3547 | 61919.1428
330 | double | L9+S22 | 操作：开S13-1 + 不操作（S22 基本策略） | 281400 | 0 | 281400 | - | 7.6793e-06 | 61303.949 | 617.3547 | 61921.3037
330 | double | L9+S23 | 操作：开S13-1 + 不操作（S23 基本策略） | 1404800 | 0 | 1404800 | - | 7.6793e-06 | 61314.7369 | 617.3547 | 61932.0916
330 | double | L9+S24 | 操作：开S13-1 + 不操作（S24 基本策略） | 415400 | 0 | 415400 | - | 7.6793e-06 | 61317.9269 | 617.3547 | 61935.2816
330 | double | L9+S25 | 操作：开S13-1 + 不操作（S25 基本策略） | 686500 | 0 | 686500 | - | 7.6793e-06 | 61323.1988 | 617.3547 | 61940.5535
330 | double | L9+S26 | 操作：开S13-1 + 不操作（S26 基本策略） | 234500 | 0 | 234500 | - | 7.6793e-06 | 61324.9996 | 617.3547 | 61942.3543
330 | double | L9+S27 | 操作：开S62-3+开S13-1(源:L9) | 0 | 0 | 0 | - | 7.6793e-06 | 61324.9996 | 617.3547 | 61942.3543
330 | double | L9+S28 | 操作：开S13-1 + 不操作（S28 基本策略） | 242550 | 0 | 242550 | - | 7.6793e-06 | 61326.8622 | 617.3547 | 61944.2169
330 | double | L3+U61 | 操作：开S29-2 + 不操作（U61 基本策略） | 318600 | 0 | 318600 | - | 6.297e-07 | 61327.0628 | 617.3547 | 61944.4175
330 | double | L3+U62 | 操作：开S29-2 + 不操作（U62 基本策略） | 80400 | 0 | 80400 | - | 6.297e-07 | 61327.1135 | 617.3547 | 61944.4682
330 | double | L3+S1 | 操作：开S29-2(源:L3) | 0 | 0 | 0 | - | 2.5112e-07 | 61327.1135 | 617.3547 | 61944.4682
330 | double | L3+S2 | 操作：开S62-3+开S13-1+开S29-2(源:L3) | 0 | 0 | 0 | - | 2.5112e-07 | 61327.1135 | 617.3547 | 61944.4682
330 | double | L3+S3 | 操作：开S13-1+开S29-2(源:L3) | 0 | 0 | 0 | - | 2.5112e-07 | 61327.1135 | 617.3547 | 61944.4682
330 | double | L3+S4 | 操作：开S13-1+开S29-2(源:L3) | 0 | 0 | 0 | - | 2.5112e-07 | 61327.1135 | 617.3547 | 61944.4682
330 | double | L3+S5 | 操作：开S13-1+开S29-2(源:L3) | 0 | 0 | 0 | - | 2.5112e-07 | 61327.1135 | 617.3547 | 61944.4682
330 | double | L3+S6 | 操作：开S29-2 + 不操作（S6 基本策略） | 1627500 | 0 | 1627500 | - | 2.5112e-07 | 61327.5222 | 617.3547 | 61944.8769
330 | double | L3+S7 | 操作：开S29-2 + 不操作（S7 基本策略） | 0 | 0 | 0 | - | 2.5112e-07 | 61327.5222 | 617.3547 | 61944.8769
330 | double | L3+S8 | 操作：开S62-3+开S13-1+开S29-2(源:L3) | 0 | 46571.9733 | 46571.9733 | - | 2.5112e-07 | 61327.5222 | 617.3664 | 61944.8886
330 | double | L3+S9 | 操作：开S29-2 + 不操作（S9 基本策略） | 0 | 0 | 0 | - | 2.5112e-07 | 61327.5222 | 617.3664 | 61944.8886
330 | double | L3+S10 | 操作：开S29-2 + 打开开关 S9 | 0 | 0 | 0 | - | 2.5112e-07 | 61327.5222 | 617.3664 | 61944.8886
330 | double | L3+S11 | 操作：开S62-3+开S13-1+开S29-2(源:L3) | 0 | 448253.4382 | 448253.4382 | - | 2.5112e-07 | 61327.5222 | 617.479 | 61945.0011
330 | double | L3+S12 | 操作：开S62-3+开S13-1+开S29-2(源:L3) | 0 | 395114.8483 | 395114.8483 | - | 2.5112e-07 | 61327.5222 | 617.5782 | 61945.1004
330 | double | L3+S13 | 操作：开S29-2 + 不操作（S13 基本策略） | 67000 | 0 | 67000 | - | 2.5112e-07 | 61327.539 | 617.5782 | 61945.1172
330 | double | L3+S14 | 操作：开S29-2 + 不操作（S14 基本策略） | 0 | 0 | 0 | - | 2.5112e-07 | 61327.539 | 617.5782 | 61945.1172
330 | double | L3+S15 | 操作：开S29-2 + 不操作（S15 基本策略） | 0 | 0 | 0 | - | 2.5112e-07 | 61327.539 | 617.5782 | 61945.1172
330 | double | L3+S16 | 操作：开S29-2 + 打开开关 S15 | 0 | 0 | 0 | - | 2.5112e-07 | 61327.539 | 617.5782 | 61945.1172
330 | double | L3+S17 | 操作：开S29-2 + 不操作（S17 基本策略） | 414300 | 0 | 414300 | - | 2.5112e-07 | 61327.643 | 617.5782 | 61945.2212
330 | double | L3+S18 | 操作：开S29-2 + 不操作（S18 基本策略） | 0 | 0 | 0 | - | 2.5112e-07 | 61327.643 | 617.5782 | 61945.2212
330 | double | L3+S19 | 操作：开S29-2 + 不操作（S19 基本策略） | 691000 | 0 | 691000 | - | 2.5112e-07 | 61327.8166 | 617.5782 | 61945.3947
330 | double | L3+S20 | 操作：开S29-2 + 不操作（S20 基本策略） | 266200 | 0 | 266200 | - | 2.5112e-07 | 61327.8834 | 617.5782 | 61945.4616
330 | double | L3+S21 | 操作：开S29-2 + 不操作（S21 基本策略） | 1089900 | 0 | 1089900 | - | 2.5112e-07 | 61328.1571 | 617.5782 | 61945.7353
330 | double | L3+S22 | 操作：开S29-2 + 不操作（S22 基本策略） | 281400 | 0 | 281400 | - | 2.5112e-07 | 61328.2278 | 617.5782 | 61945.806
330 | double | L3+S23 | 操作：开S13-1 + 不操作（S23 基本策略） | 1404800 | 0 | 1404800 | - | 2.5112e-07 | 61328.5806 | 617.5782 | 61946.1587
330 | double | L3+S24 | 操作：开S29-2 + 不操作（S24 基本策略） | 415400 | 0 | 415400 | - | 2.5112e-07 | 61328.6849 | 617.5782 | 61946.2631
330 | double | L3+S25 | 操作：开S29-2 + 不操作（S25 基本策略） | 686500 | 0 | 686500 | - | 2.5112e-07 | 61328.8573 | 617.5782 | 61946.4355
330 | double | L3+S26 | 操作：开S29-2 + 不操作（S26 基本策略） | 234500 | 0 | 234500 | - | 2.5112e-07 | 61328.9162 | 617.5782 | 61946.4943
330 | double | L3+S27 | 操作：开S62-3+开S29-2(源:L3) | 0 | 0 | 0 | - | 2.5112e-07 | 61328.9162 | 617.5782 | 61946.4943
330 | double | L3+S28 | 操作：开S29-2 + 不操作（S28 基本策略） | 242550 | 0 | 242550 | - | 2.5112e-07 | 61328.9771 | 617.5782 | 61946.5553
330 | double | L1+U61 | 操作：开S29-2 + 不操作（U61 基本策略） | 318600 | 0 | 318600 | - | 1.574e-07 | 61329.0272 | 617.5782 | 61946.6054
330 | double | L1+U62 | 操作：开S29-2 + 不操作（U62 基本策略） | 80400 | 0 | 80400 | - | 1.574e-07 | 61329.0399 | 617.5782 | 61946.6181
330 | double | L1+S1 | 操作：开S29-2(源:L1) | 80400 | 0 | 80400 | - | 6.2772e-08 | 61329.0449 | 617.5782 | 61946.6231
330 | double | L1+S2 | 操作：开S62-3+开S13-1+开S29-2(源:L1) | 0 | 0 | 0 | - | 6.2772e-08 | 61329.0449 | 617.5782 | 61946.6231
330 | double | L1+S3 | 操作：开S13-1+开S29-2(源:L1) | 0 | 0 | 0 | - | 6.2772e-08 | 61329.0449 | 617.5782 | 61946.6231
330 | double | L1+S4 | 操作：开S13-1+开S29-2(源:L1) | 0 | 0 | 0 | - | 6.2772e-08 | 61329.0449 | 617.5782 | 61946.6231
330 | double | L1+S5 | 操作：开S13-1+开S29-2(源:L1) | 0 | 0 | 0 | - | 6.2772e-08 | 61329.0449 | 617.5782 | 61946.6231
330 | double | L1+S6 | 操作：开S29-2 + 不操作（S6 基本策略） | 1627500 | 0 | 1627500 | - | 6.2772e-08 | 61329.1471 | 617.5782 | 61946.7253
330 | double | L1+S7 | 操作：开S29-2 + 不操作（S7 基本策略） | 0 | 0 | 0 | - | 6.2772e-08 | 61329.1471 | 617.5782 | 61946.7253
330 | double | L1+S8 | 操作：开S62-3+开S13-1+开S29-2(源:L1) | 0 | 329172.3161 | 329172.3161 | - | 6.2772e-08 | 61329.1471 | 617.5988 | 61946.7459
330 | double | L1+S9 | 操作：开S29-2 + 不操作（S9 基本策略） | 0 | 0 | 0 | - | 6.2772e-08 | 61329.1471 | 617.5988 | 61946.7459
330 | double | L1+S10 | 操作：开S29-2 + 打开开关 S9 | 0 | 0 | 0 | - | 6.2772e-08 | 61329.1471 | 617.5988 | 61946.7459
330 | double | L1+S11 | 操作：开S62-3+开S13-1+开S29-2(源:L1) | 0 | 481407.1968 | 481407.1968 | - | 6.2772e-08 | 61329.1471 | 617.6291 | 61946.7761
330 | double | L1+S12 | 操作：开S62-3+开S13-1+开S29-2(源:L1) | 0 | 426599.2779 | 426599.2779 | - | 6.2772e-08 | 61329.1471 | 617.6558 | 61946.8029
330 | double | L1+S13 | 操作：开S29-2 + 不操作（S13 基本策略） | 67000 | 0 | 67000 | - | 6.2772e-08 | 61329.1513 | 617.6558 | 61946.8071
330 | double | L1+S14 | 操作：开S29-2 + 不操作（S14 基本策略） | 0 | 0 | 0 | - | 6.2772e-08 | 61329.1513 | 617.6558 | 61946.8071
330 | double | L1+S15 | 操作：开S29-2 + 不操作（S15 基本策略） | 0 | 0 | 0 | - | 6.2772e-08 | 61329.1513 | 617.6558 | 61946.8071
330 | double | L1+S16 | 操作：开S29-2 + 打开开关 S15 | 0 | 0 | 0 | - | 6.2772e-08 | 61329.1513 | 617.6558 | 61946.8071
330 | double | L1+S17 | 操作：开S29-2 + 不操作（S17 基本策略） | 414300 | 0 | 414300 | - | 6.2772e-08 | 61329.1773 | 617.6558 | 61946.8331
330 | double | L1+S18 | 操作：开S29-2 + 不操作（S18 基本策略） | 0 | 0 | 0 | - | 6.2772e-08 | 61329.1773 | 617.6558 | 61946.8331
330 | double | L1+S19 | 操作：开S29-2 + 不操作（S19 基本策略） | 691000 | 0 | 691000 | - | 6.2772e-08 | 61329.2207 | 617.6558 | 61946.8765
330 | double | L1+S20 | 操作：开S29-2 + 不操作（S20 基本策略） | 266200 | 0 | 266200 | - | 6.2772e-08 | 61329.2374 | 617.6558 | 61946.8932
330 | double | L1+S21 | 操作：开S29-2 + 不操作（S21 基本策略） | 1089900 | 0 | 1089900 | - | 6.2772e-08 | 61329.3058 | 617.6558 | 61946.9616
330 | double | L1+S22 | 操作：开S29-2 + 不操作（S22 基本策略） | 281400 | 0 | 281400 | - | 6.2772e-08 | 61329.3235 | 617.6558 | 61946.9793
330 | double | L1+S23 | 操作：开S29-2 + 不操作（S23 基本策略） | 1404800 | 0 | 1404800 | - | 6.2772e-08 | 61329.4116 | 617.6558 | 61947.0675
330 | double | L1+S24 | 操作：开S29-2 + 不操作（S24 基本策略） | 415400 | 0 | 415400 | - | 6.2772e-08 | 61329.4377 | 617.6558 | 61947.0936
330 | double | L1+S25 | 操作：开S29-2 + 不操作（S25 基本策略） | 686500 | 0 | 686500 | - | 6.2772e-08 | 61329.4808 | 617.6558 | 61947.1366
330 | double | L1+S26 | 操作：开S29-2 + 不操作（S26 基本策略） | 234500 | 0 | 234500 | - | 6.2772e-08 | 61329.4955 | 617.6558 | 61947.1514
330 | double | L1+S27 | 操作：开S62-3+开S29-2(源:L1) | 0 | 0 | 0 | - | 6.2772e-08 | 61329.4955 | 617.6558 | 61947.1514
330 | double | L1+S28 | 操作：开S29-2 + 不操作（S28 基本策略） | 242550 | 0 | 242550 | - | 6.2772e-08 | 61329.5108 | 617.6558 | 61947.1666
330 | double | L8+U16 | 操作：开S13-1 + 不操作（U16 基本策略） | 271200 | 0 | 271200 | - | 7.6364e-06 | 61331.5817 | 617.6558 | 61949.2376
330 | double | L8+U17 | 操作：开S13-1 + 不操作（U17 基本策略） | 26800 | 0 | 26800 | - | 7.6364e-06 | 61331.7864 | 617.6558 | 61949.4422
330 | double | L8+U18 | 操作：开S13-1 + 不操作（U18 基本策略） | 354000 | 0 | 354000 | - | 7.6364e-06 | 61334.4897 | 617.6558 | 61952.1455
330 | double | L8+U19 | 操作：开S13-1 + 不操作（U19 基本策略） | 16080 | 0 | 16080 | - | 7.6364e-06 | 61334.6125 | 617.6558 | 61952.2683
330 | double | L8+U20 | 操作：开S13-1 + 不操作（U20 基本策略） | 40200 | 0 | 40200 | - | 7.6364e-06 | 61334.9194 | 617.6558 | 61952.5753
330 | double | L8+U21 | 操作：开S13-1 + 不操作（U21 基本策略） | 212400 | 0 | 212400 | - | 7.6364e-06 | 61336.5414 | 617.6558 | 61954.1972
330 | double | L8+U22 | 操作：开S13-1 + 不操作（U22 基本策略） | 40200 | 0 | 40200 | - | 7.6364e-06 | 61336.8484 | 617.6558 | 61954.5042
330 | double | L8+U23 | 操作：开S13-1 + 不操作（U23 基本策略） | 40200 | 0 | 40200 | - | 7.6364e-06 | 61337.1554 | 617.6558 | 61954.8112
330 | double | L8+U24 | 操作：开S13-1 + 不操作（U24 基本策略） | 26800 | 0 | 26800 | - | 7.6364e-06 | 61337.36 | 617.6558 | 61955.0158
330 | double | L8+U25 | 操作：开S13-1 + 不操作（U25 基本策略） | 40200 | 0 | 40200 | - | 7.6364e-06 | 61337.667 | 617.6558 | 61955.3228
330 | double | L8+U26 | 操作：开S13-1 + 不操作（U26 基本策略） | 26800 | 0 | 26800 | - | 7.6364e-06 | 61337.8716 | 617.6558 | 61955.5275
330 | double | L8+U27 | 操作：开S13-1 + 不操作（U27 基本策略） | 135600 | 0 | 135600 | - | 7.6364e-06 | 61338.9071 | 617.6558 | 61956.563
330 | double | L8+U28 | 操作：开S13-1 + 不操作（U28 基本策略） | 67000 | 0 | 67000 | - | 7.6364e-06 | 61339.4188 | 617.6558 | 61957.0746
330 | double | L8+U29 | 操作：开S13-1 + 不操作（U29 基本策略） | 212400 | 0 | 212400 | - | 7.6364e-06 | 61341.0407 | 617.6558 | 61958.6966
330 | double | L8+U30 | 操作：开S13-1 + 不操作（U30 基本策略） | 67000 | 0 | 67000 | - | 7.6364e-06 | 61341.5524 | 617.6558 | 61959.2082
330 | double | L8+U31 | 操作：开S13-1 + 不操作（U31 基本策略） | 271200 | 0 | 271200 | - | 7.6364e-06 | 61343.6234 | 617.6558 | 61961.2792
330 | double | L8+U32 | 操作：开S13-1 + 不操作（U32 基本策略） | 708000 | 0 | 708000 | - | 7.6364e-06 | 61349.0299 | 617.6558 | 61966.6857
330 | double | L8+U33 | 操作：开S13-1 + 不操作（U33 基本策略） | 339000 | 0 | 339000 | - | 7.6364e-06 | 61351.6186 | 617.6558 | 61969.2745
330 | double | L8+U34 | 操作：开S13-1 + 不操作（U34 基本策略） | 203400 | 0 | 203400 | - | 7.6364e-06 | 61353.1718 | 617.6558 | 61970.8277
330 | double | L8+U35 | 操作：开S13-1 + 不操作（U35 基本策略） | 26800 | 0 | 26800 | - | 7.6364e-06 | 61353.3765 | 617.6558 | 61971.0323
330 | double | L8+U36 | 操作：开S13-1 + 不操作（U36 基本策略） | 354000 | 0 | 354000 | - | 7.6364e-06 | 61356.0798 | 617.6558 | 61973.7356
330 | double | L8+U37 | 操作：开S13-1 + 不操作（U37 基本策略） | 60300 | 0 | 60300 | - | 7.6364e-06 | 61356.5402 | 617.6558 | 61974.1961
330 | double | L8+U38 | 操作：开S13-1 + 不操作（U38 基本策略） | 474600 | 0 | 474600 | - | 7.6364e-06 | 61360.1645 | 617.6558 | 61977.8203
330 | double | L8+U39 | 操作：开S13-1 + 不操作（U39 基本策略） | 60300 | 0 | 60300 | - | 7.6364e-06 | 61360.6249 | 617.6558 | 61978.2808
330 | double | L8+U40 | 操作：开S13-1 + 不操作（U40 基本策略） | 424800 | 0 | 424800 | - | 7.6364e-06 | 61363.8689 | 617.6558 | 61981.5247
330 | double | L8+U41 | 操作：开S13-1 + 不操作（U41 基本策略） | 40200 | 0 | 40200 | - | 7.6364e-06 | 61364.1758 | 617.6558 | 61981.8317
330 | double | L8+U42 | 操作：开S13-1 + 不操作（U42 基本策略） | 226000 | 0 | 226000 | - | 7.6364e-06 | 61365.9017 | 617.6558 | 61983.5575
330 | double | L8+U43 | 操作：开S13-1 + 不操作（U43 基本策略） | 26800 | 0 | 26800 | - | 7.6364e-06 | 61366.1063 | 617.6558 | 61983.7621
330 | double | L8+U44 | 操作：开S13-1 + 不操作（U44 基本策略） | 40200 | 0 | 40200 | - | 7.6364e-06 | 61366.4133 | 617.6558 | 61984.0691
330 | double | L8+U45 | 操作：开S13-1 + 不操作（U45 基本策略） | 424800 | 0 | 424800 | - | 7.6364e-06 | 61369.6572 | 617.6558 | 61987.313
330 | double | L6+U16 | 操作：开S13-1 + 不操作（U16 基本策略） | 271200 | 0 | 271200 | - | 1.0739e-05 | 61372.5697 | 617.6558 | 61990.2256
330 | double | L6+U17 | 操作：开S13-1 + 不操作（U17 基本策略） | 26800 | 0 | 26800 | - | 1.0739e-05 | 61372.8575 | 617.6558 | 61990.5134
330 | double | L6+U18 | 操作：开S13-1 + 不操作（U18 基本策略） | 354000 | 0 | 354000 | - | 1.0739e-05 | 61376.6592 | 617.6558 | 61994.3151
330 | double | L6+U19 | 操作：开S13-1 + 不操作（U19 基本策略） | 16080 | 0 | 16080 | - | 1.0739e-05 | 61376.8319 | 617.6558 | 61994.4878
330 | double | L6+U20 | 操作：开S13-1 + 不操作（U20 基本策略） | 40200 | 0 | 40200 | - | 1.0739e-05 | 61377.2637 | 617.6558 | 61994.9195
330 | double | L6+U21 | 操作：开S13-1 + 不操作（U21 基本策略） | 212400 | 0 | 212400 | - | 1.0739e-05 | 61379.5447 | 617.6558 | 61997.2005
330 | double | L6+U22 | 操作：开S13-1 + 不操作（U22 基本策略） | 40200 | 0 | 40200 | - | 1.0739e-05 | 61379.9764 | 617.6558 | 61997.6322
330 | double | L6+U23 | 操作：开S13-1 + 不操作（U23 基本策略） | 40200 | 0 | 40200 | - | 1.0739e-05 | 61380.4081 | 617.6558 | 61998.064
330 | double | L6+U24 | 操作：开S13-1 + 不操作（U24 基本策略） | 26800 | 0 | 26800 | - | 1.0739e-05 | 61380.6959 | 617.6558 | 61998.3518
330 | double | L6+U25 | 操作：开S13-1 + 不操作（U25 基本策略） | 40200 | 0 | 40200 | - | 1.0739e-05 | 61381.1277 | 617.6558 | 61998.7835
330 | double | L6+U26 | 操作：开S13-1 + 不操作（U26 基本策略） | 26800 | 0 | 26800 | - | 1.0739e-05 | 61381.4155 | 617.6558 | 61999.0713
330 | double | L6+U27 | 操作：开S13-1 + 不操作（U27 基本策略） | 135600 | 0 | 135600 | - | 1.0739e-05 | 61382.8717 | 617.6558 | 62000.5276
330 | double | L6+U28 | 操作：开S13-1 + 不操作（U28 基本策略） | 67000 | 0 | 67000 | - | 1.0739e-05 | 61383.5913 | 617.6558 | 62001.2471
330 | double | L6+U29 | 操作：开S13-1 + 不操作（U29 基本策略） | 212400 | 0 | 212400 | - | 1.0739e-05 | 61385.8723 | 617.6558 | 62003.5281
330 | double | L6+U30 | 操作：开S13-1 + 不操作（U30 基本策略） | 67000 | 0 | 67000 | - | 1.0739e-05 | 61386.5918 | 617.6558 | 62004.2477
330 | double | L6+U31 | 操作：开S13-1 + 不操作（U31 基本策略） | 271200 | 0 | 271200 | - | 1.0739e-05 | 61389.5043 | 617.6558 | 62007.1602
330 | double | L6+U32 | 操作：开S13-1 + 不操作（U32 基本策略） | 708000 | 0 | 708000 | - | 1.0739e-05 | 61397.1078 | 617.6558 | 62014.7636
330 | double | L6+U33 | 操作：开S13-1 + 不操作（U33 基本策略） | 339000 | 0 | 339000 | - | 1.0739e-05 | 61400.7484 | 617.6558 | 62018.4042
330 | double | L6+U34 | 操作：开S13-1 + 不操作（U34 基本策略） | 203400 | 0 | 203400 | - | 1.0739e-05 | 61402.9328 | 617.6558 | 62020.5886
330 | double | L6+U35 | 操作：开S13-1 + 不操作（U35 基本策略） | 26800 | 0 | 26800 | - | 1.0739e-05 | 61403.2206 | 617.6558 | 62020.8764
330 | double | L6+U36 | 操作：开S13-1 + 不操作（U36 基本策略） | 354000 | 0 | 354000 | - | 1.0739e-05 | 61407.0223 | 617.6558 | 62024.6781
330 | double | L6+U37 | 操作：开S13-1 + 不操作（U37 基本策略） | 60300 | 0 | 60300 | - | 1.0739e-05 | 61407.6699 | 617.6558 | 62025.3257
330 | double | L6+U38 | 操作：开S13-1 + 不操作（U38 基本策略） | 474600 | 0 | 474600 | - | 1.0739e-05 | 61412.7668 | 617.6558 | 62030.4226
330 | double | L6+U39 | 操作：开S13-1 + 不操作（U39 基本策略） | 60300 | 0 | 60300 | - | 1.0739e-05 | 61413.4143 | 617.6558 | 62031.0702
330 | double | L6+U40 | 操作：开S13-1 + 不操作（U40 基本策略） | 424800 | 0 | 424800 | - | 1.0739e-05 | 61417.9764 | 617.6558 | 62035.6322
330 | double | L6+U41 | 操作：开S13-1 + 不操作（U41 基本策略） | 40200 | 0 | 40200 | - | 1.0739e-05 | 61418.4081 | 617.6558 | 62036.0639
330 | double | L6+U42 | 操作：开S13-1 + 不操作（U42 基本策略） | 226000 | 0 | 226000 | - | 1.0739e-05 | 61420.8352 | 617.6558 | 62038.491
330 | double | L6+U43 | 操作：开S13-1 + 不操作（U43 基本策略） | 26800 | 0 | 26800 | - | 1.0739e-05 | 61421.123 | 617.6558 | 62038.7788
330 | double | L6+U44 | 操作：开S13-1 + 不操作（U44 基本策略） | 40200 | 0 | 40200 | - | 1.0739e-05 | 61421.5547 | 617.6558 | 62039.2106
330 | double | L6+U45 | 操作：开S13-1 + 不操作（U45 基本策略） | 424800 | 0 | 424800 | - | 1.0739e-05 | 61426.1168 | 617.6558 | 62043.7726
330 | double | L4+U16 | 操作：关S27+开S62-3+开S13-1 + 不操作（U16 基本策略） | 271200 | 17739.6646 | 288939.6646 | - | 6.297e-07 | 61426.2876 | 617.667 | 62043.9546
330 | double | L4+U17 | 操作：关S27+开S62-3+开S13-1 + 不操作（U17 基本策略） | 26800 | 17739.6646 | 44539.6646 | - | 6.297e-07 | 61426.3044 | 617.6782 | 62043.9826
330 | double | L4+U18 | 操作：关S27+开S62-3+开S13-1 + 不操作（U18 基本策略） | 354000 | 17739.6646 | 371739.6646 | - | 6.297e-07 | 61426.5274 | 617.6893 | 62044.2167
330 | double | L4+U19 | 操作：关S27+开S62-3+开S13-1 + 不操作（U19 基本策略） | 16080 | 17739.6646 | 33819.6646 | - | 6.297e-07 | 61426.5375 | 617.7005 | 62044.238
330 | double | L4+U20 | 操作：关S27+开S62-3+开S13-1 + 不操作（U20 基本策略） | 40200 | 17739.6646 | 57939.6646 | - | 6.297e-07 | 61426.5628 | 617.7117 | 62044.2745
330 | double | L4+U21 | 操作：关S27+开S62-3+开S13-1 + 不操作（U21 基本策略） | 212400 | 17739.6646 | 230139.6646 | - | 6.297e-07 | 61426.6965 | 617.7229 | 62044.4194
330 | double | L4+U22 | 操作：关S27+开S62-3+开S13-1 + 不操作（U22 基本策略） | 40200 | 17739.6646 | 57939.6646 | - | 6.297e-07 | 61426.7219 | 617.734 | 62044.4559
330 | double | L4+U23 | 操作：关S27+开S62-3+开S13-1 + 不操作（U23 基本策略） | 40200 | 17739.6646 | 57939.6646 | - | 6.297e-07 | 61426.7472 | 617.7452 | 62044.4924
330 | double | L4+U24 | 操作：关S27+开S62-3+开S13-1 + 不操作（U24 基本策略） | 26800 | 17739.6646 | 44539.6646 | - | 6.297e-07 | 61426.764 | 617.7564 | 62044.5204
330 | double | L4+U25 | 操作：关S27+开S62-3+开S13-1 + 不操作（U25 基本策略） | 40200 | 17739.6646 | 57939.6646 | - | 6.297e-07 | 61426.7894 | 617.7675 | 62044.5569
330 | double | L4+U26 | 操作：关S27+开S62-3+开S13-1 + 不操作（U26 基本策略） | 26800 | 17739.6646 | 44539.6646 | - | 6.297e-07 | 61426.8062 | 617.7787 | 62044.585
330 | double | L4+U27 | 操作：关S27+开S62-3+开S13-1 + 不操作（U27 基本策略） | 135600 | 17739.6646 | 153339.6646 | - | 6.297e-07 | 61426.8916 | 617.7899 | 62044.6815
330 | double | L4+U28 | 操作：关S27+开S62-3+开S13-1 + 不操作（U28 基本策略） | 67000 | 17739.6646 | 84739.6646 | - | 6.297e-07 | 61426.9338 | 617.8011 | 62044.7349
330 | double | L4+U29 | 操作：关S27+开S62-3+开S13-1 + 不操作（U29 基本策略） | 212400 | 17739.6646 | 230139.6646 | - | 6.297e-07 | 61427.0676 | 617.8122 | 62044.8798
330 | double | L4+U30 | 操作：关S27+开S62-3+开S13-1 + 不操作（U30 基本策略） | 67000 | 17739.6646 | 84739.6646 | - | 6.297e-07 | 61427.1098 | 617.8234 | 62044.9332
330 | double | L4+U31 | 操作：关S27+开S62-3+开S13-1 + 不操作（U31 基本策略） | 271200 | 17739.6646 | 288939.6646 | - | 6.297e-07 | 61427.2805 | 617.8346 | 62045.1151
330 | double | L4+U32 | 操作：关S27+开S62-3+开S13-1 + 不操作（U32 基本策略） | 708000 | 17739.6646 | 725739.6646 | - | 6.297e-07 | 61427.7264 | 617.8457 | 62045.5721
330 | double | L4+U33 | 操作：关S27+开S62-3+开S13-1 + 不操作（U33 基本策略） | 339000 | 17739.6646 | 356739.6646 | - | 6.297e-07 | 61427.9398 | 617.8569 | 62045.7967
330 | double | L4+U34 | 操作：关S27+开S62-3+开S13-1 + 不操作（U34 基本策略） | 203400 | 17739.6646 | 221139.6646 | - | 6.297e-07 | 61428.0679 | 617.8681 | 62045.936
330 | double | L4+U35 | 操作：关S27+开S62-3+开S13-1 + 不操作（U35 基本策略） | 26800 | 17739.6646 | 44539.6646 | - | 6.297e-07 | 61428.0848 | 617.8792 | 62045.964
330 | double | L4+U36 | 操作：关S27+开S62-3+开S13-1 + 不操作（U36 基本策略） | 354000 | 17739.6646 | 371739.6646 | - | 6.297e-07 | 61428.3077 | 617.8904 | 62046.1981
330 | double | L4+U37 | 操作：关S27+开S62-3+开S13-1 + 不操作（U37 基本策略） | 60300 | 17739.6646 | 78039.6646 | - | 6.297e-07 | 61428.3457 | 617.9016 | 62046.2473
330 | double | L4+U38 | 操作：关S27+开S62-3+开S13-1 + 不操作（U38 基本策略） | 474600 | 17739.6646 | 492339.6646 | - | 6.297e-07 | 61428.6445 | 617.9128 | 62046.5573
330 | double | L4+U39 | 操作：关S27+开S62-3+开S13-1 + 不操作（U39 基本策略） | 60300 | 17739.6646 | 78039.6646 | - | 6.297e-07 | 61428.6825 | 617.9239 | 62046.6064
330 | double | L4+U40 | 操作：关S27+开S62-3+开S13-1 + 不操作（U40 基本策略） | 424800 | 17739.6646 | 442539.6646 | - | 6.297e-07 | 61428.95 | 617.9351 | 62046.8851
330 | double | L4+U41 | 操作：关S27+开S62-3+开S13-1 + 不操作（U41 基本策略） | 40200 | 17739.6646 | 57939.6646 | - | 6.297e-07 | 61428.9753 | 617.9463 | 62046.9216
330 | double | L4+U42 | 操作：关S27+开S62-3+开S13-1 + 不操作（U42 基本策略） | 226000 | 17739.6646 | 243739.6646 | - | 6.297e-07 | 61429.1176 | 617.9574 | 62047.0751
330 | double | L4+U43 | 操作：关S27+开S62-3+开S13-1 + 不操作（U43 基本策略） | 26800 | 17739.6646 | 44539.6646 | - | 6.297e-07 | 61429.1345 | 617.9686 | 62047.1031
330 | double | L4+U44 | 操作：关S27+开S62-3+开S13-1 + 不操作（U44 基本策略） | 40200 | 13295.8899 | 53495.8899 | - | 6.297e-07 | 61429.1598 | 617.977 | 62047.1368
330 | double | L4+U45 | 操作：关S27+开S62-3+开S13-1 + 不操作（U45 基本策略） | 424800 | 8850.2564 | 433650.2564 | - | 6.297e-07 | 61429.4273 | 617.9826 | 62047.4099
330 | double | L2+U16 | 操作：开S29-2 + 不操作（U16 基本策略） | 271200 | 0 | 271200 | - | 3.1482e-07 | 61429.5127 | 617.9826 | 62047.4953
330 | double | L2+U17 | 操作：开S29-2 + 不操作（U17 基本策略） | 26800 | 0 | 26800 | - | 3.1482e-07 | 61429.5211 | 617.9826 | 62047.5037
330 | double | L2+U18 | 操作：开S29-2 + 不操作（U18 基本策略） | 354000 | 0 | 354000 | - | 3.1482e-07 | 61429.6326 | 617.9826 | 62047.6151
330 | double | L2+U19 | 操作：开S29-2 + 不操作（U19 基本策略） | 16080 | 0 | 16080 | - | 3.1482e-07 | 61429.6376 | 617.9826 | 62047.6202
330 | double | L2+U20 | 操作：开S29-2 + 不操作（U20 基本策略） | 40200 | 0 | 40200 | - | 3.1482e-07 | 61429.6503 | 617.9826 | 62047.6329
330 | double | L2+U21 | 操作：开S29-2 + 不操作（U21 基本策略） | 212400 | 0 | 212400 | - | 3.1482e-07 | 61429.7172 | 617.9826 | 62047.6997
330 | double | L2+U22 | 操作：开S29-2 + 不操作（U22 基本策略） | 40200 | 0 | 40200 | - | 3.1482e-07 | 61429.7298 | 617.9826 | 62047.7124
330 | double | L2+U23 | 操作：开S29-2 + 不操作（U23 基本策略） | 40200 | 0 | 40200 | - | 3.1482e-07 | 61429.7425 | 617.9826 | 62047.725
330 | double | L2+U24 | 操作：开S29-2 + 不操作（U24 基本策略） | 26800 | 0 | 26800 | - | 3.1482e-07 | 61429.7509 | 617.9826 | 62047.7335
330 | double | L2+U25 | 操作：开S29-2 + 不操作（U25 基本策略） | 40200 | 0 | 40200 | - | 3.1482e-07 | 61429.7636 | 617.9826 | 62047.7461
330 | double | L2+U26 | 操作：开S29-2 + 不操作（U26 基本策略） | 26800 | 0 | 26800 | - | 3.1482e-07 | 61429.772 | 617.9826 | 62047.7546
330 | double | L2+U27 | 操作：开S29-2 + 不操作（U27 基本策略） | 135600 | 0 | 135600 | - | 3.1482e-07 | 61429.8147 | 617.9826 | 62047.7973
330 | double | L2+U28 | 操作：开S29-2 + 不操作（U28 基本策略） | 67000 | 0 | 67000 | - | 3.1482e-07 | 61429.8358 | 617.9826 | 62047.8183
330 | double | L2+U29 | 操作：开S29-2 + 不操作（U29 基本策略） | 212400 | 0 | 212400 | - | 3.1482e-07 | 61429.9027 | 617.9826 | 62047.8852
330 | double | L2+U30 | 操作：开S29-2 + 不操作（U30 基本策略） | 67000 | 0 | 67000 | - | 3.1482e-07 | 61429.9237 | 617.9826 | 62047.9063
330 | double | L2+U31 | 操作：开S29-2 + 不操作（U31 基本策略） | 271200 | 0 | 271200 | - | 3.1482e-07 | 61430.0091 | 617.9826 | 62047.9917
330 | double | L2+U32 | 操作：开S29-2 + 不操作（U32 基本策略） | 708000 | 0 | 708000 | - | 3.1482e-07 | 61430.232 | 617.9826 | 62048.2146
330 | double | L2+U33 | 操作：开S29-2 + 不操作（U33 基本策略） | 339000 | 0 | 339000 | - | 3.1482e-07 | 61430.3387 | 617.9826 | 62048.3213
330 | double | L2+U34 | 操作：开S29-2 + 不操作（U34 基本策略） | 203400 | 0 | 203400 | - | 3.1482e-07 | 61430.4028 | 617.9826 | 62048.3853
330 | double | L2+U35 | 操作：开S29-2 + 不操作（U35 基本策略） | 26800 | 0 | 26800 | - | 3.1482e-07 | 61430.4112 | 617.9826 | 62048.3938
330 | double | L2+U36 | 操作：开S29-2 + 不操作（U36 基本策略） | 354000 | 0 | 354000 | - | 3.1482e-07 | 61430.5227 | 617.9826 | 62048.5052
330 | double | L2+U37 | 操作：开S29-2 + 不操作（U37 基本策略） | 60300 | 0 | 60300 | - | 3.1482e-07 | 61430.5416 | 617.9826 | 62048.5242
330 | double | L2+U38 | 操作：开S29-2 + 不操作（U38 基本策略） | 474600 | 0 | 474600 | - | 3.1482e-07 | 61430.6911 | 617.9826 | 62048.6736
330 | double | L2+U39 | 操作：开S29-2 + 不操作（U39 基本策略） | 60300 | 0 | 60300 | - | 3.1482e-07 | 61430.71 | 617.9826 | 62048.6926
330 | double | L2+U40 | 操作：开S29-2 + 不操作（U40 基本策略） | 424800 | 0 | 424800 | - | 3.1482e-07 | 61430.8438 | 617.9826 | 62048.8263
330 | double | L2+U41 | 操作：开S29-2 + 不操作（U41 基本策略） | 40200 | 0 | 40200 | - | 3.1482e-07 | 61430.8564 | 617.9826 | 62048.839
330 | double | L2+U42 | 操作：开S29-2 + 不操作（U42 基本策略） | 226000 | 0 | 226000 | - | 3.1482e-07 | 61430.9276 | 617.9826 | 62048.9101
330 | double | L2+U43 | 操作：开S29-2 + 不操作（U43 基本策略） | 26800 | 0 | 26800 | - | 3.1482e-07 | 61430.936 | 617.9826 | 62048.9186
330 | double | L2+U44 | 操作：开S29-2 + 不操作（U44 基本策略） | 40200 | 0 | 40200 | - | 3.1482e-07 | 61430.9487 | 617.9826 | 62048.9312
330 | double | L2+U45 | 操作：开S29-2 + 不操作（U45 基本策略） | 424800 | 0 | 424800 | - | 3.1482e-07 | 61431.0824 | 617.9826 | 62049.065
330 | double | L13+U1 | 不操作（L13 基本策略） + 不操作（U1 基本策略） | 26800 | 0 | 26800 | - | 4.7921e-06 | 61431.2108 | 617.9826 | 62049.1934
330 | double | L13+U2 | 不操作（L13 基本策略） + 不操作（U2 基本策略） | 40200 | 0 | 40200 | - | 4.7921e-06 | 61431.4035 | 617.9826 | 62049.386
330 | double | L13+U3 | 不操作（L13 基本策略） + 不操作（U3 基本策略） | 40200 | 0 | 40200 | - | 4.7921e-06 | 61431.5961 | 617.9826 | 62049.5787
330 | double | L13+U4 | 不操作（L13 基本策略） + 不操作（U4 基本策略） | 40200 | 0 | 40200 | - | 4.7921e-06 | 61431.7888 | 617.9826 | 62049.7713
330 | double | L13+U5 | 不操作（L13 基本策略） + 不操作（U5 基本策略） | 67000 | 0 | 67000 | - | 4.7921e-06 | 61432.1098 | 617.9826 | 62050.0924
330 | double | L13+U6 | 不操作（L13 基本策略） + 不操作（U6 基本策略） | 40200 | 0 | 40200 | - | 4.7921e-06 | 61432.3025 | 617.9826 | 62050.285
330 | double | L13+U7 | 不操作（L13 基本策略） + 不操作（U7 基本策略） | 212400 | 0 | 212400 | - | 4.7921e-06 | 61433.3203 | 617.9826 | 62051.3029
330 | double | L13+U8 | 不操作（L13 基本策略） + 不操作（U8 基本策略） | 40200 | 0 | 40200 | - | 4.7921e-06 | 61433.5129 | 617.9826 | 62051.4955
330 | double | L13+U9 | 不操作（L13 基本策略） + 不操作（U9 基本策略） | 424800 | 0 | 424800 | - | 4.7921e-06 | 61435.5486 | 617.9826 | 62053.5312
330 | double | L13+U10 | 不操作（L13 基本策略） + 不操作（U10 基本策略） | 134000 | 0 | 134000 | - | 4.7921e-06 | 61436.1907 | 617.9826 | 62054.1733
330 | double | L13+U11 | 不操作（L13 基本策略） + 不操作（U11 基本策略） | 339000 | 0 | 339000 | - | 4.7921e-06 | 61437.8153 | 617.9826 | 62055.7978
330 | double | L13+U12 | 不操作（L13 基本策略） + 不操作（U12 基本策略） | 708000 | 0 | 708000 | - | 4.7921e-06 | 61441.208 | 617.9826 | 62059.1906
330 | double | L13+U13 | 不操作（L13 基本策略） + 不操作（U13 基本策略） | 40200 | 0 | 40200 | - | 4.7921e-06 | 61441.4007 | 617.9826 | 62059.3832
330 | double | L13+U14 | 不操作（L13 基本策略） + 不操作（U14 基本策略） | 1486800 | 0 | 1486800 | - | 4.7921e-06 | 61448.5255 | 617.9826 | 62066.5081
330 | double | L13+U15 | 不操作（L13 基本策略） + 不操作（U15 基本策略） | 140700 | 0 | 140700 | - | 4.7921e-06 | 61449.1998 | 617.9826 | 62067.1823
330 | double | L13+U16 | 不操作（L13 基本策略） + 不操作（U16 基本策略） | 271200 | 0 | 271200 | - | 4.7921e-06 | 61450.4994 | 617.9826 | 62068.4819
330 | double | L13+U17 | 不操作（L13 基本策略） + 不操作（U17 基本策略） | 26800 | 0 | 26800 | - | 4.7921e-06 | 61450.6278 | 617.9826 | 62068.6104
330 | double | L13+U18 | 不操作（L13 基本策略） + 不操作（U18 基本策略） | 354000 | 0 | 354000 | - | 4.7921e-06 | 61452.3242 | 617.9826 | 62070.3068
330 | double | L13+U19 | 不操作（L13 基本策略） + 不操作（U19 基本策略） | 16080 | 0 | 16080 | - | 4.7921e-06 | 61452.4013 | 617.9826 | 62070.3838
330 | double | L13+U20 | 不操作（L13 基本策略） + 不操作（U20 基本策略） | 40200 | 0 | 40200 | - | 4.7921e-06 | 61452.5939 | 617.9826 | 62070.5765
330 | double | L13+U21 | 不操作（L13 基本策略） + 不操作（U21 基本策略） | 212400 | 0 | 212400 | - | 4.7921e-06 | 61453.6117 | 617.9826 | 62071.5943
330 | double | L13+U22 | 不操作（L13 基本策略） + 不操作（U22 基本策略） | 40200 | 0 | 40200 | - | 4.7921e-06 | 61453.8044 | 617.9826 | 62071.7869
330 | double | L13+U23 | 不操作（L13 基本策略） + 不操作（U23 基本策略） | 40200 | 0 | 40200 | - | 4.7921e-06 | 61453.997 | 617.9826 | 62071.9796
330 | double | L13+U24 | 不操作（L13 基本策略） + 不操作（U24 基本策略） | 26800 | 0 | 26800 | - | 4.7921e-06 | 61454.1254 | 617.9826 | 62072.108
330 | double | L13+U25 | 不操作（L13 基本策略） + 不操作（U25 基本策略） | 40200 | 0 | 40200 | - | 4.7921e-06 | 61454.3181 | 617.9826 | 62072.3006
330 | double | L13+U26 | 不操作（L13 基本策略） + 不操作（U26 基本策略） | 26800 | 0 | 26800 | - | 4.7921e-06 | 61454.4465 | 617.9826 | 62072.4291
330 | double | L13+U27 | 不操作（L13 基本策略） + 不操作（U27 基本策略） | 135600 | 0 | 135600 | - | 4.7921e-06 | 61455.0963 | 617.9826 | 62073.0789
330 | double | L13+U28 | 不操作（L13 基本策略） + 不操作（U28 基本策略） | 67000 | 0 | 67000 | - | 4.7921e-06 | 61455.4174 | 617.9826 | 62073.3999
330 | double | L13+U29 | 不操作（L13 基本策略） + 不操作（U29 基本策略） | 212400 | 0 | 212400 | - | 4.7921e-06 | 61456.4352 | 617.9826 | 62074.4178
330 | double | L13+U30 | 不操作（L13 基本策略） + 不操作（U30 基本策略） | 67000 | 0 | 67000 | - | 4.7921e-06 | 61456.7563 | 617.9826 | 62074.7388
330 | double | L13+U31 | 不操作（L13 基本策略） + 不操作（U31 基本策略） | 271200 | 0 | 271200 | - | 4.7921e-06 | 61458.0559 | 617.9826 | 62076.0384
330 | double | L13+U32 | 不操作（L13 基本策略） + 不操作（U32 基本策略） | 708000 | 0 | 708000 | - | 4.7921e-06 | 61461.4487 | 617.9826 | 62079.4312
330 | double | L13+U33 | 不操作（L13 基本策略） + 不操作（U33 基本策略） | 339000 | 0 | 339000 | - | 4.7921e-06 | 61463.0732 | 617.9826 | 62081.0557
330 | double | L13+U34 | 不操作（L13 基本策略） + 不操作（U34 基本策略） | 203400 | 0 | 203400 | - | 4.7921e-06 | 61464.0479 | 617.9826 | 62082.0304
330 | double | L13+U35 | 不操作（L13 基本策略） + 不操作（U35 基本策略） | 26800 | 0 | 26800 | - | 4.7921e-06 | 61464.1763 | 617.9826 | 62082.1589
330 | double | L13+U36 | 不操作（L13 基本策略） + 不操作（U36 基本策略） | 354000 | 0 | 354000 | - | 4.7921e-06 | 61465.8727 | 617.9826 | 62083.8553
330 | double | L13+U37 | 不操作（L13 基本策略） + 不操作（U37 基本策略） | 60300 | 0 | 60300 | - | 4.7921e-06 | 61466.1617 | 617.9826 | 62084.1442
330 | double | L13+U38 | 不操作（L13 基本策略） + 不操作（U38 基本策略） | 474600 | 0 | 474600 | - | 4.7921e-06 | 61468.436 | 617.9826 | 62086.4185
330 | double | L13+U39 | 不操作（L13 基本策略） + 不操作（U39 基本策略） | 60300 | 0 | 60300 | - | 4.7921e-06 | 61468.7249 | 617.9826 | 62086.7075
330 | double | L13+U40 | 不操作（L13 基本策略） + 不操作（U40 基本策略） | 424800 | 0 | 424800 | - | 4.7921e-06 | 61470.7606 | 617.9826 | 62088.7432
330 | double | L13+U41 | 不操作（L13 基本策略） + 不操作（U41 基本策略） | 40200 | 0 | 40200 | - | 4.7921e-06 | 61470.9533 | 617.9826 | 62088.9358
330 | double | L13+U42 | 不操作（L13 基本策略） + 不操作（U42 基本策略） | 226000 | 0 | 226000 | - | 4.7921e-06 | 61472.0363 | 617.9826 | 62090.0188
330 | double | L13+U43 | 不操作（L13 基本策略） + 不操作（U43 基本策略） | 26800 | 0 | 26800 | - | 4.7921e-06 | 61472.1647 | 617.9826 | 62090.1472
330 | double | L13+U44 | 不操作（L13 基本策略） + 不操作（U44 基本策略） | 40200 | 0 | 40200 | - | 4.7921e-06 | 61472.3573 | 617.9826 | 62090.3399
330 | double | L13+U45 | 不操作（L13 基本策略） + 不操作（U45 基本策略） | 424800 | 0 | 424800 | - | 4.7921e-06 | 61474.393 | 617.9826 | 62092.3756
330 | double | L13+U46 | 不操作（L13 基本策略） + 不操作（U46 基本策略） | 100500 | 0 | 100500 | - | 4.7921e-06 | 61474.8746 | 617.9826 | 62092.8572
330 | double | L13+U47 | 不操作（L13 基本策略） + 不操作（U47 基本策略） | 708000 | 0 | 708000 | - | 4.7921e-06 | 61478.2674 | 617.9826 | 62096.2499
330 | double | L13+U48 | 不操作（L13 基本策略） + 不操作（U48 基本策略） | 281400 | 0 | 281400 | - | 4.7921e-06 | 61479.6159 | 617.9826 | 62097.5984
330 | double | L13+U49 | 不操作（L13 基本策略） + 不操作（U49 基本策略） | 949200 | 0 | 949200 | - | 4.7921e-06 | 61484.1645 | 617.9826 | 62102.1471
330 | double | L13+U50 | 不操作（L13 基本策略） + 不操作（U50 基本策略） | 40200 | 0 | 40200 | - | 4.7921e-06 | 61484.3571 | 617.9826 | 62102.3397
330 | double | L13+U51 | 不操作（L13 基本策略） + 不操作（U51 基本策略） | 281400 | 0 | 281400 | - | 4.7921e-06 | 61485.7056 | 617.9826 | 62103.6882
330 | double | L13+U52 | 不操作（L13 基本策略） + 不操作（U52 基本策略） | 134000 | 0 | 134000 | - | 4.7921e-06 | 61486.3478 | 617.9826 | 62104.3303
330 | double | L13+U53 | 不操作（L13 基本策略） + 不操作（U53 基本策略） | 452000 | 0 | 452000 | - | 4.7921e-06 | 61488.5138 | 617.9826 | 62106.4963
330 | double | L13+U54 | 不操作（L13 基本策略） + 不操作（U54 基本策略） | 100500 | 0 | 100500 | - | 4.7921e-06 | 61488.9954 | 617.9826 | 62106.9779
330 | double | L13+U55 | 不操作（L13 基本策略） + 不操作（U55 基本策略） | 134000 | 0 | 134000 | - | 4.7921e-06 | 61489.6375 | 617.9826 | 62107.6201
330 | double | L13+U56 | 不操作（L13 基本策略） + 不操作（U56 基本策略） | 90400 | 0 | 90400 | - | 4.7921e-06 | 61490.0707 | 617.9826 | 62108.0533
330 | double | L13+U57 | 不操作（L13 基本策略） + 不操作（U57 基本策略） | 80400 | 0 | 80400 | - | 4.7921e-06 | 61490.456 | 617.9826 | 62108.4386
330 | double | L13+U58 | 不操作（L13 基本策略） + 不操作（U58 基本策略） | 212400 | 0 | 212400 | - | 4.7921e-06 | 61491.4738 | 617.9826 | 62109.4564
330 | double | L13+U59 | 不操作（L13 基本策略） + 不操作（U59 基本策略） | 30150 | 0 | 30150 | - | 4.7921e-06 | 61491.6183 | 617.9826 | 62109.6009
330 | double | L13+U60 | 不操作（L13 基本策略） + 不操作（U60 基本策略） | 40200 | 0 | 40200 | - | 4.7921e-06 | 61491.811 | 617.9826 | 62109.7935
330 | double | L14+U16 | 打开开关 S9 + 不操作（U16 基本策略） | 271200 | 0 | 271200 | - | 7.6364e-06 | 61493.8819 | 617.9826 | 62111.8645
330 | double | L14+U17 | 打开开关 S9 + 不操作（U17 基本策略） | 26800 | 0 | 26800 | - | 7.6364e-06 | 61494.0866 | 617.9826 | 62112.0691
330 | double | L14+U18 | 打开开关 S9 + 不操作（U18 基本策略） | 354000 | 0 | 354000 | - | 7.6364e-06 | 61496.7899 | 617.9826 | 62114.7724
330 | double | L14+U19 | 打开开关 S9 + 不操作（U19 基本策略） | 16080 | 0 | 16080 | - | 7.6364e-06 | 61496.9127 | 617.9826 | 62114.8952
330 | double | L14+U20 | 不操作（L14 基本策略） + 打开开关 S9 | 40200 | 0 | 40200 | - | 7.6364e-06 | 61497.2196 | 617.9826 | 62115.2022
330 | double | L14+U21 | 不操作（L14 基本策略） + 打开开关 S9 | 212400 | 0 | 212400 | - | 7.6364e-06 | 61498.8416 | 617.9826 | 62116.8242
330 | double | L14+U22 | 不操作（L14 基本策略） + 打开开关 S9 | 40200 | 0 | 40200 | - | 7.6364e-06 | 61499.1486 | 617.9826 | 62117.1311
330 | double | L14+U23 | 打开开关 S9 + 不操作（U23 基本策略） | 40200 | 0 | 40200 | - | 7.6364e-06 | 61499.4556 | 617.9826 | 62117.4381
330 | double | L14+U24 | 打开开关 S9 + 不操作（U24 基本策略） | 26800 | 0 | 26800 | - | 7.6364e-06 | 61499.6602 | 617.9826 | 62117.6428
330 | double | L14+U25 | 打开开关 S9 + 不操作（U25 基本策略） | 40200 | 0 | 40200 | - | 7.6364e-06 | 61499.9672 | 617.9826 | 62117.9498
330 | double | L14+U26 | 打开开关 S9 + 不操作（U26 基本策略） | 26800 | 0 | 26800 | - | 7.6364e-06 | 61500.1718 | 617.9826 | 62118.1544
330 | double | L14+U27 | 打开开关 S9 + 不操作（U27 基本策略） | 135600 | 0 | 135600 | - | 7.6364e-06 | 61501.2073 | 617.9826 | 62119.1899
330 | double | L14+U28 | 打开开关 S9 + 不操作（U28 基本策略） | 67000 | 0 | 67000 | - | 7.6364e-06 | 61501.719 | 617.9826 | 62119.7015
330 | double | L14+U29 | 打开开关 S9 + 不操作（U29 基本策略） | 212400 | 0 | 212400 | - | 7.6364e-06 | 61503.3409 | 617.9826 | 62121.3235
330 | double | L14+U30 | 打开开关 S9 + 不操作（U30 基本策略） | 67000 | 0 | 67000 | - | 7.6364e-06 | 61503.8526 | 617.9826 | 62121.8351
330 | double | L14+U31 | 打开开关 S9 + 不操作（U31 基本策略） | 271200 | 0 | 271200 | - | 7.6364e-06 | 61505.9236 | 617.9826 | 62123.9061
330 | double | L14+U32 | 打开开关 S9 + 不操作（U32 基本策略） | 708000 | 0 | 708000 | - | 7.6364e-06 | 61511.3301 | 617.9826 | 62129.3127
330 | double | L14+U33 | 打开开关 S9 + 不操作（U33 基本策略） | 339000 | 0 | 339000 | - | 7.6364e-06 | 61513.9188 | 617.9826 | 62131.9014
330 | double | L14+U34 | 打开开关 S9 + 不操作（U34 基本策略） | 203400 | 0 | 203400 | - | 7.6364e-06 | 61515.472 | 617.9826 | 62133.4546
330 | double | L14+U35 | 打开开关 S9 + 不操作（U35 基本策略） | 26800 | 0 | 26800 | - | 7.6364e-06 | 61515.6767 | 617.9826 | 62133.6593
330 | double | L14+U36 | 打开开关 S9 + 不操作（U36 基本策略） | 354000 | 0 | 354000 | - | 7.6364e-06 | 61518.38 | 617.9826 | 62136.3625
330 | double | L14+U37 | 打开开关 S9 + 不操作（U37 基本策略） | 60300 | 0 | 60300 | - | 7.6364e-06 | 61518.8404 | 617.9826 | 62136.823
330 | double | L14+U38 | 打开开关 S9 + 不操作（U38 基本策略） | 474600 | 0 | 474600 | - | 7.6364e-06 | 61522.4647 | 617.9826 | 62140.4472
330 | double | L14+U39 | 打开开关 S9 + 不操作（U39 基本策略） | 60300 | 0 | 60300 | - | 7.6364e-06 | 61522.9251 | 617.9826 | 62140.9077
330 | double | L14+U40 | 打开开关 S9 + 不操作（U40 基本策略） | 424800 | 0 | 424800 | - | 7.6364e-06 | 61526.1691 | 617.9826 | 62144.1516
330 | double | L14+U41 | 打开开关 S9 + 不操作（U41 基本策略） | 40200 | 0 | 40200 | - | 7.6364e-06 | 61526.476 | 617.9826 | 62144.4586
330 | double | L14+U42 | 打开开关 S9 + 不操作（U42 基本策略） | 226000 | 0 | 226000 | - | 7.6364e-06 | 61528.2019 | 617.9826 | 62146.1844
330 | double | L14+U43 | 打开开关 S9 + 不操作（U43 基本策略） | 26800 | 0 | 26800 | - | 7.6364e-06 | 61528.4065 | 617.9826 | 62146.3891
330 | double | L14+U44 | 打开开关 S9 + 不操作（U44 基本策略） | 40200 | 0 | 40200 | - | 7.6364e-06 | 61528.7135 | 617.9826 | 62146.696
330 | double | L14+U45 | 打开开关 S9 + 不操作（U45 基本策略） | 424800 | 0 | 424800 | - | 7.6364e-06 | 61531.9574 | 617.9826 | 62149.94
330 | double | L13+S29 | 不操作（L13 基本策略） + 操作：开S62-3 | 0 | 0 | 0 | - | 1.9111e-06 | 61531.9574 | 617.9826 | 62149.94
330 | double | L13+S13-1 | 不操作（L13 基本策略） + 不操作（S13-1 基本策略） | 0 | 0 | 0 | - | 1.9111e-06 | 61531.9574 | 617.9826 | 62149.94
330 | double | L13+S29-2 | 不操作（L13 基本策略） + 不操作（S29-2 基本策略） | 0 | 0 | 0 | - | 1.9111e-06 | 61531.9574 | 617.9826 | 62149.94
330 | double | L13+S62-3 | 不操作（L13 基本策略） + 不操作（S62-3 基本策略） | 0 | 0 | 0 | - | 1.9111e-06 | 61531.9574 | 617.9826 | 62149.94
330 | double | L13+CB1 | 不操作（L13 基本策略） + 操作：开S29-2 | 0 | 0 | 0 | - | 1.9111e-06 | 61531.9574 | 617.9826 | 62149.94
330 | double | L13+CB2 | 不操作（L13 基本策略） + 操作：关S11+开S62-3+开S29-2 | 0 | 490001.1555 | 490001.1555 | - | 1.9111e-06 | 61531.9574 | 618.919 | 62150.8764
330 | double | L13+CB3 | 不操作（L13 基本策略） + 操作：开S29-2 | 0 | 0 | 0 | - | 1.9111e-06 | 61531.9574 | 618.919 | 62150.8764
330 | double | L13+DG1 | 不操作（L13 基本策略） + 打开开关 S7 | 0 | 0 | 0 | - | 4.7921e-06 | 61531.9574 | 618.919 | 62150.8764
330 | double | L13+DG2 | 不操作（L13 基本策略） + 不操作（DG2 基本策略） | 292800 | 0 | 292800 | - | 4.7921e-06 | 61533.3605 | 618.919 | 62152.2795
330 | double | L13+DG3 | 不操作（L13 基本策略） + 打开开关 S14 | 0 | 0 | 0 | - | 4.7921e-06 | 61533.3605 | 618.919 | 62152.2795
330 | double | L13+DG4 | 不操作（L13 基本策略） + 打开开关 S15 | 0 | 0 | 0 | - | 4.7921e-06 | 61533.3605 | 618.919 | 62152.2795
330 | double | L13+DG5 | 不操作（L13 基本策略） + 打开开关 S18 | 0 | 0 | 0 | - | 4.7921e-06 | 61533.3605 | 618.919 | 62152.2795
330 | double | L13+DG6 | 不操作（L13 基本策略） + 不操作（DG6 基本策略） | 0 | 0 | 0 | - | 4.7921e-06 | 61533.3605 | 618.919 | 62152.2795
330 | double | L13+DG7 | 不操作（L13 基本策略） + 不操作（DG7 基本策略） | 0 | 0 | 0 | - | 4.7921e-06 | 61533.3605 | 618.919 | 62152.2795
330 | double | L13+DG8 | 不操作（L13 基本策略） + 不操作（DG8 基本策略） | 0 | 0 | 0 | - | 4.7921e-06 | 61533.3605 | 618.919 | 62152.2795
330 | double | L14+U1 | 打开开关 S9 + 不操作（U1 基本策略） | 26800 | 0 | 26800 | - | 7.6364e-06 | 61533.5652 | 618.919 | 62152.4842
330 | double | L14+U2 | 打开开关 S9 + 不操作（U2 基本策略） | 40200 | 0 | 40200 | - | 7.6364e-06 | 61533.8722 | 618.919 | 62152.7911
330 | double | L14+U3 | 打开开关 S9 + 不操作（U3 基本策略） | 40200 | 0 | 40200 | - | 7.6364e-06 | 61534.1791 | 618.919 | 62153.0981
330 | double | L14+U4 | 打开开关 S9 + 不操作（U4 基本策略） | 40200 | 0 | 40200 | - | 7.6364e-06 | 61534.4861 | 618.919 | 62153.4051
330 | double | L14+U5 | 打开开关 S9 + 不操作（U5 基本策略） | 67000 | 0 | 67000 | - | 7.6364e-06 | 61534.9978 | 618.919 | 62153.9167
330 | double | L14+U6 | 打开开关 S9 + 不操作（U6 基本策略） | 40200 | 0 | 40200 | - | 7.6364e-06 | 61535.3047 | 618.919 | 62154.2237
330 | double | L14+U7 | 打开开关 S9 + 不操作（U7 基本策略） | 212400 | 0 | 212400 | - | 7.6364e-06 | 61536.9267 | 618.919 | 62155.8457
330 | double | L14+U8 | 打开开关 S9 + 不操作（U8 基本策略） | 40200 | 0 | 40200 | - | 7.6364e-06 | 61537.2337 | 618.919 | 62156.1527
330 | double | L14+U9 | 打开开关 S9 + 不操作（U9 基本策略） | 424800 | 0 | 424800 | - | 7.6364e-06 | 61540.4776 | 618.919 | 62159.3966
330 | double | L14+U10 | 打开开关 S9 + 不操作（U10 基本策略） | 134000 | 0 | 134000 | - | 7.6364e-06 | 61541.5009 | 618.919 | 62160.4199
330 | double | L14+U11 | 打开开关 S9 + 不操作（U11 基本策略） | 339000 | 0 | 339000 | - | 7.6364e-06 | 61544.0896 | 618.919 | 62163.0086
330 | double | L14+U12 | 打开开关 S9 + 不操作（U12 基本策略） | 708000 | 0 | 708000 | - | 7.6364e-06 | 61549.4961 | 618.919 | 62168.4151
330 | double | L14+U13 | 打开开关 S9 + 不操作（U13 基本策略） | 40200 | 0 | 40200 | - | 7.6364e-06 | 61549.8031 | 618.919 | 62168.7221
330 | double | L14+U14 | 打开开关 S9 + 不操作（U14 基本策略） | 1486800 | 0 | 1486800 | - | 7.6364e-06 | 61561.1569 | 618.919 | 62180.0758
330 | double | L14+U15 | 打开开关 S9 + 不操作（U15 基本策略） | 140700 | 0 | 140700 | - | 7.6364e-06 | 61562.2313 | 618.919 | 62181.1503
330 | double | L14+U46 | 打开开关 S9 + 不操作（U46 基本策略） | 100500 | 0 | 100500 | - | 7.6364e-06 | 61562.9988 | 618.919 | 62181.9177
330 | double | L14+U47 | 打开开关 S9 + 不操作（U47 基本策略） | 708000 | 0 | 708000 | - | 7.6364e-06 | 61568.4053 | 618.919 | 62187.3243
330 | double | L14+U48 | 打开开关 S9 + 不操作（U48 基本策略） | 281400 | 0 | 281400 | - | 7.6364e-06 | 61570.5542 | 618.919 | 62189.4731
330 | double | L14+U49 | 打开开关 S9 + 不操作（U49 基本策略） | 949200 | 0 | 949200 | - | 7.6364e-06 | 61577.8026 | 618.919 | 62196.7216
330 | double | L14+U50 | 打开开关 S9 + 不操作（U50 基本策略） | 40200 | 0 | 40200 | - | 7.6364e-06 | 61578.1096 | 618.919 | 62197.0286
330 | double | L14+U51 | 打开开关 S9 + 不操作（U51 基本策略） | 281400 | 0 | 281400 | - | 7.6364e-06 | 61580.2584 | 618.919 | 62199.1774
330 | double | L14+U52 | 打开开关 S9 + 不操作（U52 基本策略） | 134000 | 0 | 134000 | - | 7.6364e-06 | 61581.2817 | 618.919 | 62200.2007
330 | double | L14+U53 | 打开开关 S9 + 不操作（U53 基本策略） | 452000 | 0 | 452000 | - | 7.6364e-06 | 61584.7333 | 618.919 | 62203.6523
330 | double | L14+U54 | 打开开关 S9 + 不操作（U54 基本策略） | 100500 | 0 | 100500 | - | 7.6364e-06 | 61585.5008 | 618.919 | 62204.4198
330 | double | L14+U55 | 打开开关 S9 + 不操作（U55 基本策略） | 134000 | 0 | 134000 | - | 7.6364e-06 | 61586.5241 | 618.919 | 62205.4431
330 | double | L14+U56 | 打开开关 S9 + 不操作（U56 基本策略） | 90400 | 0 | 90400 | - | 7.6364e-06 | 61587.2144 | 618.919 | 62206.1334
330 | double | L14+U57 | 打开开关 S9 + 不操作（U57 基本策略） | 80400 | 0 | 80400 | - | 7.6364e-06 | 61587.8284 | 618.919 | 62206.7473
330 | double | L14+U58 | 打开开关 S9 + 不操作（U58 基本策略） | 212400 | 0 | 212400 | - | 7.6364e-06 | 61589.4503 | 618.919 | 62208.3693
330 | double | L14+U59 | 打开开关 S9 + 不操作（U59 基本策略） | 30150 | 0 | 30150 | - | 7.6364e-06 | 61589.6806 | 618.919 | 62208.5995
330 | double | L14+U60 | 打开开关 S9 + 不操作（U60 基本策略） | 40200 | 0 | 40200 | - | 7.6364e-06 | 61589.9875 | 618.919 | 62208.9065
330 | double | L14+U61 | 打开开关 S9 + 不操作（U61 基本策略） | 318600 | 0 | 318600 | - | 7.6364e-06 | 61592.4205 | 618.919 | 62211.3395
330 | double | L14+U62 | 打开开关 S9 + 不操作（U62 基本策略） | 80400 | 0 | 80400 | - | 7.6364e-06 | 61593.0344 | 618.919 | 62211.9534
330 | double | L14+S1 | 打开开关 S9 + 操作：开S29-2 | 0 | 0 | 0 | - | 3.0454e-06 | 61593.0344 | 618.919 | 62211.9534
330 | double | L14+S2 | 打开开关 S9 + 操作：开S62-3+开S13-1 | 0 | 0 | 0 | - | 3.0454e-06 | 61593.0344 | 618.919 | 62211.9534
330 | double | L14+S3 | 打开开关 S9 + 操作：开S13-1 | 0 | 0 | 0 | - | 3.0454e-06 | 61593.0344 | 618.919 | 62211.9534
330 | double | L14+S4 | 打开开关 S9 + 操作：开S13-1 | 0 | 0 | 0 | - | 3.0454e-06 | 61593.0344 | 618.919 | 62211.9534
330 | double | L14+S5 | 打开开关 S9 + 操作：开S13-1 | 0 | 0 | 0 | - | 3.0454e-06 | 61593.0344 | 618.919 | 62211.9534
330 | double | L14+S6 | 打开开关 S9 + 不操作（S6 基本策略） | 1627500 | 0 | 1627500 | - | 3.0454e-06 | 61597.9908 | 618.919 | 62216.9098
330 | double | L14+S7 | 打开开关 S9 + 不操作（S7 基本策略） | 0 | 0 | 0 | - | 3.0454e-06 | 61597.9908 | 618.919 | 62216.9098
330 | double | L14+S8 | 打开开关 S9 + 操作：开S29-2 | 0 | 0 | 0 | - | 3.0454e-06 | 61597.9908 | 618.919 | 62216.9098
330 | double | L14+S9 | 不操作（L14 基本策略） + 不操作（S9 基本策略） | 40200 | 0 | 40200 | - | 3.0454e-06 | 61598.1132 | 618.919 | 62217.0322
330 | double | L14+S10 | 不操作（L14 基本策略） + 打开开关 S9 | 0 | 0 | 0 | - | 3.0454e-06 | 61598.1132 | 618.919 | 62217.0322
330 | double | L14+S11 | 打开开关 S9 + 操作：开S29-2 | 0 | 0 | 0 | - | 3.0454e-06 | 61598.1132 | 618.919 | 62217.0322
330 | double | L14+S12 | 打开开关 S9 + 操作：开S29-2 | 0 | 0 | 0 | - | 3.0454e-06 | 61598.1132 | 618.919 | 62217.0322
330 | double | L14+S13 | 打开开关 S9 + 不操作（S13 基本策略） | 67000 | 0 | 67000 | - | 3.0454e-06 | 61598.3172 | 618.919 | 62217.2362
330 | double | L15+U1 | 打开开关 S9 + 不操作（U1 基本策略） | 26800 | 0 | 26800 | - | 3.4665e-06 | 61598.4101 | 618.919 | 62217.3291
330 | double | L15+U2 | 打开开关 S9 + 不操作（U2 基本策略） | 40200 | 0 | 40200 | - | 3.4665e-06 | 61598.5495 | 618.919 | 62217.4685
330 | double | L15+U3 | 打开开关 S9 + 不操作（U3 基本策略） | 40200 | 0 | 40200 | - | 3.4665e-06 | 61598.6888 | 618.919 | 62217.6078
330 | double | L15+U4 | 打开开关 S9 + 不操作（U4 基本策略） | 40200 | 0 | 40200 | - | 3.4665e-06 | 61598.8282 | 618.919 | 62217.7472
330 | double | L15+U5 | 打开开关 S9 + 不操作（U5 基本策略） | 67000 | 0 | 67000 | - | 3.4665e-06 | 61599.0604 | 618.919 | 62217.9794
330 | double | L15+U6 | 打开开关 S9 + 不操作（U6 基本策略） | 40200 | 0 | 40200 | - | 3.4665e-06 | 61599.1998 | 618.919 | 62218.1188
330 | double | L15+U7 | 打开开关 S9 + 不操作（U7 基本策略） | 212400 | 0 | 212400 | - | 3.4665e-06 | 61599.9361 | 618.919 | 62218.8551
330 | double | L15+U8 | 打开开关 S9 + 不操作（U8 基本策略） | 40200 | 0 | 40200 | - | 3.4665e-06 | 61600.0754 | 618.919 | 62218.9944
330 | double | L15+U9 | 打开开关 S9 + 不操作（U9 基本策略） | 424800 | 0 | 424800 | - | 3.4665e-06 | 61601.548 | 618.919 | 62220.467
330 | double | L15+U10 | 打开开关 S9 + 不操作（U10 基本策略） | 134000 | 0 | 134000 | - | 3.4665e-06 | 61602.0125 | 618.919 | 62220.9315
330 | double | L15+U11 | 打开开关 S9 + 不操作（U11 基本策略） | 339000 | 0 | 339000 | - | 3.4665e-06 | 61603.1876 | 618.919 | 62222.1066
330 | double | L15+U12 | 打开开关 S9 + 不操作（U12 基本策略） | 708000 | 0 | 708000 | - | 3.4665e-06 | 61605.6419 | 618.919 | 62224.5609
330 | double | L15+U13 | 打开开关 S9 + 不操作（U13 基本策略） | 40200 | 0 | 40200 | - | 3.4665e-06 | 61605.7813 | 618.919 | 62224.7002
330 | double | L15+U14 | 打开开关 S9 + 不操作（U14 基本策略） | 1486800 | 0 | 1486800 | - | 3.4665e-06 | 61610.9352 | 618.919 | 62229.8542
330 | double | L15+U15 | 打开开关 S9 + 不操作（U15 基本策略） | 140700 | 0 | 140700 | - | 3.4665e-06 | 61611.423 | 618.919 | 62230.3419
330 | double | L15+U16 | 打开开关 S9 + 不操作（U16 基本策略） | 271200 | 0 | 271200 | - | 3.4665e-06 | 61612.3631 | 618.919 | 62231.2821
330 | double | L15+U17 | 打开开关 S9 + 不操作（U17 基本策略） | 26800 | 0 | 26800 | - | 3.4665e-06 | 61612.456 | 618.919 | 62231.375
330 | double | L15+U18 | 打开开关 S9 + 不操作（U18 基本策略） | 354000 | 0 | 354000 | - | 3.4665e-06 | 61613.6831 | 618.919 | 62232.6021
330 | double | L15+U19 | 打开开关 S9 + 不操作（U19 基本策略） | 16080 | 0 | 16080 | - | 3.4665e-06 | 61613.7389 | 618.919 | 62232.6578
330 | double | L15+U20 | 不操作（L15 基本策略） + 打开开关 S9 | 40200 | 0 | 40200 | - | 3.4665e-06 | 61613.8782 | 618.919 | 62232.7972
330 | double | L15+U21 | 不操作（L15 基本策略） + 打开开关 S9 | 212400 | 0 | 212400 | - | 3.4665e-06 | 61614.6145 | 618.919 | 62233.5335
330 | double | L15+U22 | 不操作（L15 基本策略） + 打开开关 S9 | 40200 | 0 | 40200 | - | 3.4665e-06 | 61614.7538 | 618.919 | 62233.6728
330 | double | L15+U23 | 打开开关 S9 + 不操作（U23 基本策略） | 40200 | 0 | 40200 | - | 3.4665e-06 | 61614.8932 | 618.919 | 62233.8122
330 | double | L15+U24 | 打开开关 S9 + 不操作（U24 基本策略） | 26800 | 0 | 26800 | - | 3.4665e-06 | 61614.9861 | 618.919 | 62233.9051
330 | double | L15+U25 | 打开开关 S9 + 不操作（U25 基本策略） | 40200 | 0 | 40200 | - | 3.4665e-06 | 61615.1254 | 618.919 | 62234.0444
330 | double | L15+U26 | 打开开关 S9 + 不操作（U26 基本策略） | 26800 | 0 | 26800 | - | 3.4665e-06 | 61615.2183 | 618.919 | 62234.1373
330 | double | L15+U27 | 打开开关 S9 + 不操作（U27 基本策略） | 135600 | 0 | 135600 | - | 3.4665e-06 | 61615.6884 | 618.919 | 62234.6074
330 | double | L15+U28 | 打开开关 S9 + 不操作（U28 基本策略） | 67000 | 0 | 67000 | - | 3.4665e-06 | 61615.9207 | 618.919 | 62234.8396
330 | double | L15+U29 | 打开开关 S9 + 不操作（U29 基本策略） | 212400 | 0 | 212400 | - | 3.4665e-06 | 61616.6569 | 618.919 | 62235.5759
330 | double | L15+U30 | 打开开关 S9 + 不操作（U30 基本策略） | 67000 | 0 | 67000 | - | 3.4665e-06 | 61616.8892 | 618.919 | 62235.8082
330 | double | L15+U31 | 打开开关 S9 + 不操作（U31 基本策略） | 271200 | 0 | 271200 | - | 3.4665e-06 | 61617.8293 | 618.919 | 62236.7483
330 | double | L15+U32 | 打开开关 S9 + 不操作（U32 基本策略） | 708000 | 0 | 708000 | - | 3.4665e-06 | 61620.2836 | 618.919 | 62239.2026
330 | double | L15+U33 | 打开开关 S9 + 不操作（U33 基本策略） | 339000 | 0 | 339000 | - | 3.4665e-06 | 61621.4587 | 618.919 | 62240.3777
330 | double | L15+U34 | 打开开关 S9 + 不操作（U34 基本策略） | 203400 | 0 | 203400 | - | 3.4665e-06 | 61622.1638 | 618.919 | 62241.0828
330 | double | L15+U35 | 打开开关 S9 + 不操作（U35 基本策略） | 26800 | 0 | 26800 | - | 3.4665e-06 | 61622.2567 | 618.919 | 62241.1757
330 | double | L15+U36 | 打开开关 S9 + 不操作（U36 基本策略） | 354000 | 0 | 354000 | - | 3.4665e-06 | 61623.4838 | 618.919 | 62242.4028
330 | double | L15+U37 | 打开开关 S9 + 不操作（U37 基本策略） | 60300 | 0 | 60300 | - | 3.4665e-06 | 61623.6929 | 618.919 | 62242.6118
330 | double | L15+U38 | 打开开关 S9 + 不操作（U38 基本策略） | 474600 | 0 | 474600 | - | 3.4665e-06 | 61625.3381 | 618.919 | 62244.257
330 | double | L15+U39 | 打开开关 S9 + 不操作（U39 基本策略） | 60300 | 0 | 60300 | - | 3.4665e-06 | 61625.5471 | 618.919 | 62244.4661
330 | double | L15+U40 | 打开开关 S9 + 不操作（U40 基本策略） | 424800 | 0 | 424800 | - | 3.4665e-06 | 61627.0196 | 618.919 | 62245.9386
330 | double | L15+U41 | 打开开关 S9 + 不操作（U41 基本策略） | 40200 | 0 | 40200 | - | 3.4665e-06 | 61627.159 | 618.919 | 62246.078
330 | double | L15+U42 | 打开开关 S9 + 不操作（U42 基本策略） | 226000 | 0 | 226000 | - | 3.4665e-06 | 61627.9424 | 618.919 | 62246.8614
330 | double | L15+U43 | 打开开关 S9 + 不操作（U43 基本策略） | 26800 | 0 | 26800 | - | 3.4665e-06 | 61628.0353 | 618.919 | 62246.9543
330 | double | L15+U44 | 打开开关 S9 + 不操作（U44 基本策略） | 40200 | 0 | 40200 | - | 3.4665e-06 | 61628.1747 | 618.919 | 62247.0937
330 | double | L15+U45 | 打开开关 S9 + 不操作（U45 基本策略） | 424800 | 0 | 424800 | - | 3.4665e-06 | 61629.6472 | 618.919 | 62248.5662
330 | double | L15+U46 | 打开开关 S9 + 不操作（U46 基本策略） | 100500 | 0 | 100500 | - | 3.4665e-06 | 61629.9956 | 618.919 | 62248.9146
330 | double | L15+U47 | 打开开关 S9 + 不操作（U47 基本策略） | 708000 | 0 | 708000 | - | 3.4665e-06 | 61632.4499 | 618.919 | 62251.3689
330 | double | L15+U48 | 打开开关 S9 + 不操作（U48 基本策略） | 281400 | 0 | 281400 | - | 3.4665e-06 | 61633.4254 | 618.919 | 62252.3443
330 | double | L15+U49 | 打开开关 S9 + 不操作（U49 基本策略） | 949200 | 0 | 949200 | - | 3.4665e-06 | 61636.7157 | 618.919 | 62255.6347
330 | double | L15+U50 | 打开开关 S9 + 不操作（U50 基本策略） | 40200 | 0 | 40200 | - | 3.4665e-06 | 61636.8551 | 618.919 | 62255.7741
330 | double | L15+U51 | 打开开关 S9 + 不操作（U51 基本策略） | 281400 | 0 | 281400 | - | 3.4665e-06 | 61637.8306 | 618.919 | 62256.7496
330 | double | L15+U52 | 打开开关 S9 + 不操作（U52 基本策略） | 134000 | 0 | 134000 | - | 3.4665e-06 | 61638.2951 | 618.919 | 62257.2141
330 | double | L15+U53 | 打开开关 S9 + 不操作（U53 基本策略） | 452000 | 0 | 452000 | - | 3.4665e-06 | 61639.8619 | 618.919 | 62258.7809
330 | double | L15+U54 | 打开开关 S9 + 不操作（U54 基本策略） | 100500 | 0 | 100500 | - | 3.4665e-06 | 61640.2103 | 618.919 | 62259.1293
330 | double | L15+U55 | 打开开关 S9 + 不操作（U55 基本策略） | 134000 | 0 | 134000 | - | 3.4665e-06 | 61640.6748 | 618.919 | 62259.5938
330 | double | L15+U56 | 打开开关 S9 + 不操作（U56 基本策略） | 90400 | 0 | 90400 | - | 3.4665e-06 | 61640.9882 | 618.919 | 62259.9072
330 | double | L15+U57 | 打开开关 S9 + 不操作（U57 基本策略） | 80400 | 0 | 80400 | - | 3.4665e-06 | 61641.2669 | 618.919 | 62260.1859
330 | double | L15+U58 | 打开开关 S9 + 不操作（U58 基本策略） | 212400 | 0 | 212400 | - | 3.4665e-06 | 61642.0032 | 618.919 | 62260.9222
330 | double | L15+U59 | 打开开关 S9 + 不操作（U59 基本策略） | 30150 | 0 | 30150 | - | 3.4665e-06 | 61642.1077 | 618.919 | 62261.0267
330 | double | L15+U60 | 打开开关 S9 + 不操作（U60 基本策略） | 40200 | 0 | 40200 | - | 3.4665e-06 | 61642.247 | 618.919 | 62261.166
330 | double | L13+U61 | 不操作（L13 基本策略） + 不操作（U61 基本策略） | 318600 | 0 | 318600 | - | 4.7921e-06 | 61643.7738 | 618.919 | 62262.6928
330 | double | L13+U62 | 不操作（L13 基本策略） + 不操作（U62 基本策略） | 80400 | 0 | 80400 | - | 4.7921e-06 | 61644.1591 | 618.919 | 62263.0781
330 | double | L13+S1 | 不操作（L13 基本策略） + 操作：开S29-2 | 0 | 0 | 0 | - | 1.9111e-06 | 61644.1591 | 618.919 | 62263.0781
330 | double | L13+S2 | 不操作（L13 基本策略） + 操作：开S62-3+开S13-1 | 0 | 0 | 0 | - | 1.9111e-06 | 61644.1591 | 618.919 | 62263.0781
330 | double | L13+S3 | 不操作（L13 基本策略） + 操作：开S13-1 | 0 | 0 | 0 | - | 1.9111e-06 | 61644.1591 | 618.919 | 62263.0781
330 | double | L13+S4 | 不操作（L13 基本策略） + 操作：开S13-1 | 0 | 0 | 0 | - | 1.9111e-06 | 61644.1591 | 618.919 | 62263.0781
330 | double | L13+S5 | 不操作（L13 基本策略） + 操作：开S13-1 | 0 | 0 | 0 | - | 1.9111e-06 | 61644.1591 | 618.919 | 62263.0781
330 | double | L13+S6 | 不操作（L13 基本策略） + 不操作（S6 基本策略） | 1627500 | 0 | 1627500 | - | 1.9111e-06 | 61647.2693 | 618.919 | 62266.1883
330 | double | L13+S7 | 不操作（L13 基本策略） + 不操作（S7 基本策略） | 0 | 0 | 0 | - | 1.9111e-06 | 61647.2693 | 618.919 | 62266.1883
330 | double | L13+S8 | 不操作（L13 基本策略） + 操作：开S29-2 | 0 | 0 | 0 | - | 1.9111e-06 | 61647.2693 | 618.919 | 62266.1883
330 | double | L13+S9 | 不操作（L13 基本策略） + 不操作（S9 基本策略） | 0 | 0 | 0 | - | 1.9111e-06 | 61647.2693 | 618.919 | 62266.1883
330 | double | L13+S10 | 不操作（L13 基本策略） + 不操作（S10 基本策略） | 40200 | 0 | 40200 | - | 1.9111e-06 | 61647.3462 | 618.919 | 62266.2651
330 | double | L13+S11 | 不操作（L13 基本策略） + 操作：开S29-2 | 0 | 0 | 0 | - | 1.9111e-06 | 61647.3462 | 618.919 | 62266.2651
330 | double | L13+S12 | 不操作（L13 基本策略） + 操作：开S29-2 | 0 | 0 | 0 | - | 1.9111e-06 | 61647.3462 | 618.919 | 62266.2651
330 | double | L13+S13 | 不操作（L13 基本策略） + 不操作（S13 基本策略） | 67000 | 0 | 67000 | - | 1.9111e-06 | 61647.4742 | 618.919 | 62266.3932
330 | double | L13+S14 | 不操作（L13 基本策略） + 不操作（S14 基本策略） | 0 | 0 | 0 | - | 1.9111e-06 | 61647.4742 | 618.919 | 62266.3932
330 | double | L13+S15 | 不操作（L13 基本策略） + 不操作（S15 基本策略） | 0 | 0 | 0 | - | 1.9111e-06 | 61647.4742 | 618.919 | 62266.3932
330 | double | L13+S16 | 不操作（L13 基本策略） + 打开开关 S15 | 0 | 0 | 0 | - | 1.9111e-06 | 61647.4742 | 618.919 | 62266.3932
330 | double | L13+S17 | 不操作（L13 基本策略） + 不操作（S17 基本策略） | 414300 | 0 | 414300 | - | 1.9111e-06 | 61648.266 | 618.919 | 62267.1849
330 | double | L13+S18 | 不操作（L13 基本策略） + 不操作（S18 基本策略） | 0 | 0 | 0 | - | 1.9111e-06 | 61648.266 | 618.919 | 62267.1849
330 | double | L13+S19 | 不操作（L13 基本策略） + 不操作（S19 基本策略） | 691000 | 0 | 691000 | - | 1.9111e-06 | 61649.5865 | 618.919 | 62268.5055
330 | double | L13+S20 | 不操作（L13 基本策略） + 不操作（S20 基本策略） | 266200 | 0 | 266200 | - | 1.9111e-06 | 61650.0952 | 618.919 | 62269.0142
330 | double | L13+S21 | 不操作（L13 基本策略） + 不操作（S21 基本策略） | 1089900 | 0 | 1089900 | - | 1.9111e-06 | 61652.1781 | 618.919 | 62271.0971
330 | double | L13+S22 | 不操作（L13 基本策略） + 不操作（S22 基本策略） | 281400 | 0 | 281400 | - | 1.9111e-06 | 61652.7159 | 618.919 | 62271.6348
330 | double | L13+S23 | 不操作（L13 基本策略） + 不操作（S23 基本策略） | 1404800 | 0 | 1404800 | - | 1.9111e-06 | 61655.4005 | 618.919 | 62274.3195
330 | double | L13+S24 | 不操作（L13 基本策略） + 不操作（S24 基本策略） | 415400 | 0 | 415400 | - | 1.9111e-06 | 61656.1944 | 618.919 | 62275.1134
330 | double | L13+S25 | 不操作（L13 基本策略） + 不操作（S25 基本策略） | 686500 | 0 | 686500 | - | 1.9111e-06 | 61657.5063 | 618.919 | 62276.4253
330 | double | L13+S26 | 不操作（L13 基本策略） + 不操作（S26 基本策略） | 234500 | 0 | 234500 | - | 1.9111e-06 | 61657.9545 | 618.919 | 62276.8735
330 | double | L13+S27 | 不操作（L13 基本策略） + 操作：开S62-3 | 0 | 0 | 0 | - | 1.9111e-06 | 61657.9545 | 618.919 | 62276.8735
330 | double | L13+S28 | 不操作（L13 基本策略） + 不操作（S28 基本策略） | 242550 | 0 | 242550 | - | 1.9111e-06 | 61658.418 | 618.919 | 62277.337
330 | double | L7+S29 | 操作：开S62-3+开S13-1(源:L7) | 0 | 0 | 0 | - | 1.0762e-05 | 61658.418 | 618.919 | 62277.337
330 | double | L7+S13-1 | 不操作（L7 基本策略）(源:L7) | 1686200 | 0 | 1686200 | - | 1.0762e-05 | 61676.5651 | 618.919 | 62295.484
330 | double | L7+S29-2 | 操作：开S13-1(源:L7) | 0 | 0 | 0 | - | 1.0762e-05 | 61676.5651 | 618.919 | 62295.484
330 | double | L7+S62-3 | 操作：开S13-1(源:L7) | 0 | 0 | 0 | - | 1.0762e-05 | 61676.5651 | 618.919 | 62295.484
330 | double | L7+CB1 | 操作：开S13-1+开S29-2(源:L7) | 0 | 0 | 0 | - | 1.0762e-05 | 61676.5651 | 618.919 | 62295.484
330 | double | L7+CB2 | 操作：开S62-3+开S13-1+开S29-2(源:L7) | 0 | 1590318.4524 | 1590318.4524 | - | 1.0762e-05 | 61676.5651 | 636.0342 | 62312.5992
330 | double | L7+CB3 | 操作：开S13-1+开S29-2(源:L7) | 0 | 0 | 0 | - | 1.0762e-05 | 61676.5651 | 636.0342 | 62312.5992
330 | double | L7+DG1 | 操作：开S13-1 + 打开开关 S7 | 0 | 0 | 0 | - | 2.6986e-05 | 61676.5651 | 636.0342 | 62312.5992
330 | double | L7+DG2 | 操作：开S13-1 + 打开开关 S9 | 0 | 0 | 0 | - | 2.6986e-05 | 61676.5651 | 636.0342 | 62312.5992
330 | double | L7+DG3 | 操作：开S13-1 + 打开开关 S14 | 0 | 0 | 0 | - | 2.6986e-05 | 61676.5651 | 636.0342 | 62312.5992
330 | double | L7+DG4 | 操作：开S13-1 + 打开开关 S15 | 0 | 0 | 0 | - | 2.6986e-05 | 61676.5651 | 636.0342 | 62312.5992
330 | double | L7+DG5 | 操作：开S13-1 + 打开开关 S18 | 0 | 0 | 0 | - | 2.6986e-05 | 61676.5651 | 636.0342 | 62312.5992
330 | double | L7+DG6 | 操作：开S13-1 + 不操作（DG6 基本策略） | 0 | 0 | 0 | - | 2.6986e-05 | 61676.5651 | 636.0342 | 62312.5992
330 | double | L7+DG7 | 操作：开S13-1 + 不操作（DG7 基本策略） | 0 | 0 | 0 | - | 2.6986e-05 | 61676.5651 | 636.0342 | 62312.5992
330 | double | L7+DG8 | 操作：开S13-1 + 不操作（DG8 基本策略） | 0 | 0 | 0 | - | 2.6986e-05 | 61676.5651 | 636.0342 | 62312.5992
330 | double | L8+U1 | 操作：开S13-1 + 不操作（U1 基本策略） | 26800 | 0 | 26800 | - | 7.6364e-06 | 61676.7697 | 636.0342 | 62312.8039
330 | double | L8+U2 | 操作：开S13-1 + 不操作（U2 基本策略） | 40200 | 0 | 40200 | - | 7.6364e-06 | 61677.0767 | 636.0342 | 62313.1109
330 | double | L8+U3 | 操作：开S13-1 + 不操作（U3 基本策略） | 40200 | 0 | 40200 | - | 7.6364e-06 | 61677.3837 | 636.0342 | 62313.4178
330 | double | L8+U4 | 操作：开S13-1 + 不操作（U4 基本策略） | 40200 | 0 | 40200 | - | 7.6364e-06 | 61677.6907 | 636.0342 | 62313.7248
330 | double | L8+U5 | 操作：开S13-1 + 不操作（U5 基本策略） | 67000 | 0 | 67000 | - | 7.6364e-06 | 61678.2023 | 636.0342 | 62314.2365
330 | double | L8+U6 | 操作：开S13-1 + 不操作（U6 基本策略） | 40200 | 0 | 40200 | - | 7.6364e-06 | 61678.5093 | 636.0342 | 62314.5434
330 | double | L8+U7 | 操作：开S13-1 + 不操作（U7 基本策略） | 212400 | 0 | 212400 | - | 7.6364e-06 | 61680.1312 | 636.0342 | 62316.1654
330 | double | L8+U8 | 操作：开S13-1 + 不操作（U8 基本策略） | 40200 | 0 | 40200 | - | 7.6364e-06 | 61680.4382 | 636.0342 | 62316.4724
330 | double | L8+U9 | 操作：开S13-1 + 不操作（U9 基本策略） | 424800 | 0 | 424800 | - | 7.6364e-06 | 61683.6821 | 636.0342 | 62319.7163
330 | double | L8+U10 | 操作：开S13-1 + 不操作（U10 基本策略） | 134000 | 0 | 134000 | - | 7.6364e-06 | 61684.7054 | 636.0342 | 62320.7396
330 | double | L8+U11 | 操作：开S13-1 + 不操作（U11 基本策略） | 339000 | 0 | 339000 | - | 7.6364e-06 | 61687.2941 | 636.0342 | 62323.3283
330 | double | L8+U12 | 操作：开S13-1 + 不操作（U12 基本策略） | 708000 | 0 | 708000 | - | 7.6364e-06 | 61692.7007 | 636.0342 | 62328.7348
330 | double | L8+U13 | 操作：开S13-1 + 不操作（U13 基本策略） | 40200 | 0 | 40200 | - | 7.6364e-06 | 61693.0077 | 636.0342 | 62329.0418
330 | double | L8+U14 | 操作：开S13-1 + 不操作（U14 基本策略） | 1486800 | 0 | 1486800 | - | 7.6364e-06 | 61704.3614 | 636.0342 | 62340.3956
330 | double | L8+U15 | 操作：开S13-1 + 不操作（U15 基本策略） | 140700 | 0 | 140700 | - | 7.6364e-06 | 61705.4358 | 636.0342 | 62341.47
330 | double | L5+S29 | 操作：开S62-3+开S13-1(源:L5) | 0 | 0 | 0 | - | 3.0454e-06 | 61705.4358 | 636.0342 | 62341.47
330 | double | L5+S13-1 | 操作：关S5(源:L5) | 1938800 | 0 | 1938800 | - | 3.0454e-06 | 61711.3402 | 636.0342 | 62347.3743
330 | double | L5+S29-2 | 操作：开S62-3+开S13-1(源:L5) | 0 | 0 | 0 | - | 3.0454e-06 | 61711.3402 | 636.0342 | 62347.3743
330 | double | L5+S62-3 | 操作：开S13-1(源:L5) | 0 | 1112.4279 | 1112.4279 | - | 3.0454e-06 | 61711.3402 | 636.0375 | 62347.3777
330 | double | L5+CB1 | 操作：开S62-3+开S13-1+开S29-2(源:L5) | 0 | 0 | 0 | - | 3.0454e-06 | 61711.3402 | 636.0375 | 62347.3777
330 | double | L5+CB2 | 操作：关S3+开S62-3+开S13-1(源:L5) | 252600 | 1590318.4524 | 1842918.4524 | - | 3.0454e-06 | 61712.1094 | 640.8806 | 62352.9901
330 | double | L5+CB3 | 操作：开S13-1+开S29-2(源:L5) | 0 | 1112.4279 | 1112.4279 | - | 3.0454e-06 | 61712.1094 | 640.884 | 62352.9935
330 | double | L5+DG1 | 操作：开S62-3+开S13-1 + 打开开关 S7 | 0 | 0 | 0 | - | 7.6364e-06 | 61712.1094 | 640.884 | 62352.9935
330 | double | L5+DG2 | 操作：开S62-3+开S13-1 + 打开开关 S9 | 0 | 0 | 0 | - | 7.6364e-06 | 61712.1094 | 640.884 | 62352.9935
330 | double | L5+DG3 | 操作：开S62-3+开S13-1 + 打开开关 S14 | 0 | 0 | 0 | - | 7.6364e-06 | 61712.1094 | 640.884 | 62352.9935
330 | double | L5+DG4 | 操作：开S62-3+开S13-1 + 打开开关 S15 | 0 | 0 | 0 | - | 7.6364e-06 | 61712.1094 | 640.884 | 62352.9935
330 | double | L5+DG5 | 操作：开S62-3+开S13-1 + 打开开关 S18 | 0 | 0 | 0 | - | 7.6364e-06 | 61712.1094 | 640.884 | 62352.9935
330 | double | L5+DG6 | 操作：开S62-3+开S13-1 + 不操作（DG6 基本策略） | 0 | 0 | 0 | - | 7.6364e-06 | 61712.1094 | 640.884 | 62352.9935
330 | double | L5+DG7 | 操作：开S62-3+开S13-1 + 不操作（DG7 基本策略） | 0 | 0 | 0 | - | 7.6364e-06 | 61712.1094 | 640.884 | 62352.9935
330 | double | L5+DG8 | 操作：开S62-3+开S13-1 + 不操作（DG8 基本策略） | 0 | 0 | 0 | - | 7.6364e-06 | 61712.1094 | 640.884 | 62352.9935
330 | double | L6+U1 | 操作：开S13-1 + 不操作（U1 基本策略） | 26800 | 0 | 26800 | - | 1.0739e-05 | 61712.3972 | 640.884 | 62353.2813
330 | double | L6+U2 | 操作：开S13-1 + 不操作（U2 基本策略） | 40200 | 0 | 40200 | - | 1.0739e-05 | 61712.829 | 640.884 | 62353.713
330 | double | L6+U3 | 操作：开S13-1 + 不操作（U3 基本策略） | 40200 | 0 | 40200 | - | 1.0739e-05 | 61713.2607 | 640.884 | 62354.1447
330 | double | L6+U4 | 操作：开S13-1 + 不操作（U4 基本策略） | 40200 | 0 | 40200 | - | 1.0739e-05 | 61713.6924 | 640.884 | 62354.5764
330 | double | L6+U5 | 操作：开S13-1 + 不操作（U5 基本策略） | 67000 | 0 | 67000 | - | 1.0739e-05 | 61714.4119 | 640.884 | 62355.296
330 | double | L6+U6 | 操作：开S13-1 + 不操作（U6 基本策略） | 40200 | 0 | 40200 | - | 1.0739e-05 | 61714.8437 | 640.884 | 62355.7277
330 | double | L6+U7 | 操作：开S13-1 + 不操作（U7 基本策略） | 212400 | 0 | 212400 | - | 1.0739e-05 | 61717.1247 | 640.884 | 62358.0087
330 | double | L6+U8 | 操作：开S13-1 + 不操作（U8 基本策略） | 40200 | 0 | 40200 | - | 1.0739e-05 | 61717.5564 | 640.884 | 62358.4404
330 | double | L6+U9 | 操作：开S13-1 + 不操作（U9 基本策略） | 424800 | 0 | 424800 | - | 1.0739e-05 | 61722.1185 | 640.884 | 62363.0025
330 | double | L6+U10 | 操作：开S13-1 + 不操作（U10 基本策略） | 134000 | 0 | 134000 | - | 1.0739e-05 | 61723.5575 | 640.884 | 62364.4416
330 | double | L6+U11 | 操作：开S13-1 + 不操作（U11 基本策略） | 339000 | 0 | 339000 | - | 1.0739e-05 | 61727.1982 | 640.884 | 62368.0822
330 | double | L6+U12 | 操作：开S13-1 + 不操作（U12 基本策略） | 708000 | 0 | 708000 | - | 1.0739e-05 | 61734.8016 | 640.884 | 62375.6856
330 | double | L6+U13 | 操作：开S13-1 + 不操作（U13 基本策略） | 40200 | 0 | 40200 | - | 1.0739e-05 | 61735.2333 | 640.884 | 62376.1174
330 | double | L6+U14 | 操作：开S13-1 + 不操作（U14 基本策略） | 1486800 | 0 | 1486800 | - | 1.0739e-05 | 61751.2005 | 640.884 | 62392.0846
330 | double | L6+U15 | 操作：开S13-1 + 不操作（U15 基本策略） | 140700 | 0 | 140700 | - | 1.0739e-05 | 61752.7116 | 640.884 | 62393.5956
330 | double | L3+S29 | 操作：开S62-3+开S29-2(源:L3) | 0 | 0 | 0 | - | 2.5112e-07 | 61752.7116 | 640.884 | 62393.5956
330 | double | L3+S13-1 | 操作：开S29-2(源:L3) | 0 | 0 | 0 | - | 2.5112e-07 | 61752.7116 | 640.884 | 62393.5956
330 | double | L3+S29-2 | 操作：关S27+开S62-3+开S13-1(源:L3) | 0 | 35548.2774 | 35548.2774 | - | 2.5112e-07 | 61752.7116 | 640.893 | 62393.6045
330 | double | L3+S62-3 | 操作：开S29-2(源:L3) | 0 | 0 | 0 | - | 2.5112e-07 | 61752.7116 | 640.893 | 62393.6045
330 | double | L3+CB1 | 操作：开S29-2(源:L3) | 107200 | 0 | 107200 | - | 2.5112e-07 | 61752.7385 | 640.893 | 62393.6314
330 | double | L3+CB2 | 操作：开S62-3+开S29-2(源:L3) | 0 | 1444567.0472 | 1444567.0472 | - | 2.5112e-07 | 61752.7385 | 641.2557 | 62393.9942
330 | double | L3+CB3 | 操作：开S62-3+开S13-1(源:L3) | 0 | 645007.3698 | 645007.3698 | - | 2.5112e-07 | 61752.7385 | 641.4177 | 62394.1562
330 | double | L3+DG1 | 操作：开S29-2 + 打开开关 S7 | 0 | 0 | 0 | - | 6.297e-07 | 61752.7385 | 641.4177 | 62394.1562
330 | double | L3+DG2 | 操作：开S29-2 + 打开开关 S9 | 0 | 0 | 0 | - | 6.297e-07 | 61752.7385 | 641.4177 | 62394.1562
330 | double | L3+DG3 | 操作：开S29-2 + 打开开关 S14 | 0 | 0 | 0 | - | 6.297e-07 | 61752.7385 | 641.4177 | 62394.1562
330 | double | L3+DG4 | 操作：开S29-2 + 打开开关 S15 | 0 | 0 | 0 | - | 6.297e-07 | 61752.7385 | 641.4177 | 62394.1562
330 | double | L3+DG5 | 操作：开S29-2 + 打开开关 S18 | 0 | 0 | 0 | - | 6.297e-07 | 61752.7385 | 641.4177 | 62394.1562
330 | double | L3+DG6 | 操作：开S29-2 + 不操作（DG6 基本策略） | 0 | 0 | 0 | - | 6.297e-07 | 61752.7385 | 641.4177 | 62394.1562
330 | double | L3+DG7 | 操作：开S29-2 + 不操作（DG7 基本策略） | 0 | 0 | 0 | - | 6.297e-07 | 61752.7385 | 641.4177 | 62394.1562
330 | double | L3+DG8 | 操作：开S29-2 + 不操作（DG8 基本策略） | 0 | 0 | 0 | - | 6.297e-07 | 61752.7385 | 641.4177 | 62394.1562
330 | double | L4+U1 | 操作：关S27+开S62-3+开S13-1 + 不操作（U1 基本策略） | 26800 | 17739.6646 | 44539.6646 | - | 6.297e-07 | 61752.7554 | 641.4289 | 62394.1842
330 | double | L4+U2 | 操作：关S27+开S62-3+开S13-1 + 不操作（U2 基本策略） | 40200 | 17739.6646 | 57939.6646 | - | 6.297e-07 | 61752.7807 | 641.44 | 62394.2207
330 | double | L4+U3 | 操作：关S27+开S62-3+开S13-1 + 不操作（U3 基本策略） | 40200 | 17739.6646 | 57939.6646 | - | 6.297e-07 | 61752.806 | 641.4512 | 62394.2572
330 | double | L4+U4 | 操作：关S27+开S62-3+开S13-1 + 不操作（U4 基本策略） | 40200 | 17739.6646 | 57939.6646 | - | 6.297e-07 | 61752.8313 | 641.4624 | 62394.2937
330 | double | L4+U5 | 操作：关S27+开S62-3+开S13-1 + 不操作（U5 基本策略） | 67000 | 9873.8342 | 76873.8342 | - | 6.297e-07 | 61752.8735 | 641.4686 | 62394.3421
330 | double | L4+U6 | 操作：关S27+开S62-3+开S13-1 + 不操作（U6 基本策略） | 40200 | 13030.712 | 53230.712 | - | 6.297e-07 | 61752.8988 | 641.4768 | 62394.3756
330 | double | L4+U7 | 操作：关S27+开S62-3+开S13-1 + 不操作（U7 基本策略） | 212400 | 13055.8371 | 225455.8371 | - | 6.297e-07 | 61753.0325 | 641.485 | 62394.5176
330 | double | L4+U8 | 操作：关S27+开S62-3+开S13-1 + 不操作（U8 基本策略） | 40200 | 13090.793 | 53290.793 | - | 6.297e-07 | 61753.0579 | 641.4933 | 62394.5511
330 | double | L4+U9 | 操作：关S27+开S62-3+开S13-1 + 不操作（U9 基本策略） | 424800 | 8492.7432 | 433292.7432 | - | 6.297e-07 | 61753.3254 | 641.4986 | 62394.824
330 | double | L4+U10 | 操作：关S27+开S62-3+开S13-1 + 不操作（U10 基本策略） | 134000 | 2527.6855 | 136527.6855 | - | 6.297e-07 | 61753.4097 | 641.5002 | 62394.9099
330 | double | L4+U11 | 操作：关S27+开S62-3+开S13-1 + 不操作（U11 基本策略） | 339000 | 6488.1588 | 345488.1588 | - | 6.297e-07 | 61753.6232 | 641.5043 | 62395.1275
330 | double | L4+U12 | 操作：关S27+开S62-3+开S13-1 + 不操作（U12 基本策略） | 708000 | 2828.91 | 710828.91 | - | 6.297e-07 | 61754.069 | 641.5061 | 62395.5751
330 | double | L4+U13 | 操作：关S27+开S62-3+开S13-1 + 不操作（U13 基本策略） | 40200 | 17738.9137 | 57938.9137 | - | 6.297e-07 | 61754.0944 | 641.5172 | 62395.6116
330 | double | L4+U14 | 操作：关S27+开S62-3+开S13-1 + 不操作（U14 基本策略） | 1486800 | 0 | 1486800 | - | 6.297e-07 | 61755.0306 | 641.5172 | 62396.5478
330 | double | L4+U15 | 操作：关S27+开S62-3+开S13-1 + 不操作（U15 基本策略） | 140700 | 1261.1773 | 141961.1773 | - | 6.297e-07 | 61755.1192 | 641.518 | 62396.6372
330 | double | L1+S29 | 操作：开S62-3+开S29-2(源:L1) | 0 | 0 | 0 | - | 6.2772e-08 | 61755.1192 | 641.518 | 62396.6372
330 | double | L1+S13-1 | 操作：开S29-2(源:L1) | 0 | 0 | 0 | - | 6.2772e-08 | 61755.1192 | 641.518 | 62396.6372
330 | double | L1+S29-2 | 操作：关S27+开S62-3+开S13-1(源:L1) | 0 | 45197.4132 | 45197.4132 | - | 6.2772e-08 | 61755.1192 | 641.5209 | 62396.6401
330 | double | L1+S62-3 | 操作：开S29-2(源:L1) | 0 | 0 | 0 | - | 6.2772e-08 | 61755.1192 | 641.5209 | 62396.6401
330 | double | L1+CB1 | 操作：开S29-2(源:L1) | 26800 | 0 | 26800 | - | 6.2772e-08 | 61755.1209 | 641.5209 | 62396.6417
330 | double | L1+CB2 | 操作：开S62-3+开S29-2(源:L1) | 0 | 1495170.8398 | 1495170.8398 | - | 6.2772e-08 | 61755.1209 | 641.6147 | 62396.7356
330 | double | L1+CB3 | 操作：开S62-3+开S13-1(源:L1) | 0 | 681234.7452 | 681234.7452 | - | 6.2772e-08 | 61755.1209 | 641.6575 | 62396.7784
330 | double | L1+DG1 | 操作：开S29-2 + 打开开关 S7 | 0 | 0 | 0 | - | 1.574e-07 | 61755.1209 | 641.6575 | 62396.7784
330 | double | L1+DG2 | 操作：开S29-2 + 打开开关 S9 | 0 | 0 | 0 | - | 1.574e-07 | 61755.1209 | 641.6575 | 62396.7784
330 | double | L1+DG3 | 操作：开S29-2 + 打开开关 S14 | 0 | 0 | 0 | - | 1.574e-07 | 61755.1209 | 641.6575 | 62396.7784
330 | double | L1+DG4 | 操作：开S29-2 + 打开开关 S15 | 0 | 0 | 0 | - | 1.574e-07 | 61755.1209 | 641.6575 | 62396.7784
330 | double | L1+DG5 | 操作：开S29-2 + 打开开关 S18 | 0 | 0 | 0 | - | 1.574e-07 | 61755.1209 | 641.6575 | 62396.7784
330 | double | L1+DG6 | 操作：开S29-2 + 不操作（DG6 基本策略） | 0 | 0 | 0 | - | 1.574e-07 | 61755.1209 | 641.6575 | 62396.7784
330 | double | L1+DG7 | 操作：开S29-2 + 不操作（DG7 基本策略） | 0 | 0 | 0 | - | 1.574e-07 | 61755.1209 | 641.6575 | 62396.7784
330 | double | L1+DG8 | 操作：开S29-2 + 不操作（DG8 基本策略） | 0 | 0 | 0 | - | 1.574e-07 | 61755.1209 | 641.6575 | 62396.7784
330 | double | L2+U1 | 操作：开S29-2 + 不操作（U1 基本策略） | 26800 | 0 | 26800 | - | 3.1482e-07 | 61755.1293 | 641.6575 | 62396.7868
330 | double | L2+U2 | 操作：开S29-2 + 不操作（U2 基本策略） | 40200 | 0 | 40200 | - | 3.1482e-07 | 61755.142 | 641.6575 | 62396.7995
330 | double | L2+U3 | 操作：开S29-2 + 不操作（U3 基本策略） | 40200 | 0 | 40200 | - | 3.1482e-07 | 61755.1546 | 641.6575 | 62396.8121
330 | double | L2+U4 | 操作：开S29-2 + 不操作（U4 基本策略） | 40200 | 0 | 40200 | - | 3.1482e-07 | 61755.1673 | 641.6575 | 62396.8248
330 | double | L2+U5 | 操作：开S29-2 + 不操作（U5 基本策略） | 67000 | 0 | 67000 | - | 3.1482e-07 | 61755.1884 | 641.6575 | 62396.8459
330 | double | L2+U6 | 操作：开S29-2 + 不操作（U6 基本策略） | 40200 | 0 | 40200 | - | 3.1482e-07 | 61755.201 | 641.6575 | 62396.8585
330 | double | L2+U7 | 操作：开S29-2 + 不操作（U7 基本策略） | 212400 | 0 | 212400 | - | 3.1482e-07 | 61755.2679 | 641.6575 | 62396.9254
330 | double | L2+U8 | 操作：开S29-2 + 不操作（U8 基本策略） | 40200 | 0 | 40200 | - | 3.1482e-07 | 61755.2806 | 641.6575 | 62396.938
330 | double | L2+U9 | 操作：开S29-2 + 不操作（U9 基本策略） | 424800 | 0 | 424800 | - | 3.1482e-07 | 61755.4143 | 641.6575 | 62397.0718
330 | double | L2+U10 | 操作：开S29-2 + 不操作（U10 基本策略） | 134000 | 0 | 134000 | - | 3.1482e-07 | 61755.4565 | 641.6575 | 62397.114
330 | double | L2+U11 | 操作：开S29-2 + 不操作（U11 基本策略） | 339000 | 0 | 339000 | - | 3.1482e-07 | 61755.5632 | 641.6575 | 62397.2207
330 | double | L2+U12 | 操作：开S29-2 + 不操作（U12 基本策略） | 708000 | 0 | 708000 | - | 3.1482e-07 | 61755.7861 | 641.6575 | 62397.4436
330 | double | L2+U13 | 操作：开S29-2 + 不操作（U13 基本策略） | 40200 | 0 | 40200 | - | 3.1482e-07 | 61755.7987 | 641.6575 | 62397.4562
330 | double | L2+U14 | 操作：开S29-2 + 不操作（U14 基本策略） | 1486800 | 0 | 1486800 | - | 3.1482e-07 | 61756.2668 | 641.6575 | 62397.9243
330 | double | L2+U15 | 操作：开S29-2 + 不操作（U15 基本策略） | 140700 | 0 | 140700 | - | 3.1482e-07 | 61756.3111 | 641.6575 | 62397.9686
330 | double | L6+S14 | 操作：开S13-1 + 不操作（S14 基本策略） | 0 | 0 | 0 | - | 4.2828e-06 | 61756.3111 | 641.6575 | 62397.9686
330 | double | L6+S15 | 操作：开S13-1 + 不操作（S15 基本策略） | 0 | 0 | 0 | - | 4.2828e-06 | 61756.3111 | 641.6575 | 62397.9686
330 | double | L6+S16 | 操作：开S13-1 + 打开开关 S15 | 0 | 0 | 0 | - | 4.2828e-06 | 61756.3111 | 641.6575 | 62397.9686
330 | double | L6+S17 | 操作：开S13-1 + 不操作（S17 基本策略） | 414300 | 0 | 414300 | - | 4.2828e-06 | 61758.0855 | 641.6575 | 62399.743
330 | double | L6+S18 | 操作：开S13-1 + 不操作（S18 基本策略） | 0 | 0 | 0 | - | 4.2828e-06 | 61758.0855 | 641.6575 | 62399.743
330 | double | L6+S19 | 操作：开S13-1 + 不操作（S19 基本策略） | 691000 | 0 | 691000 | - | 4.2828e-06 | 61761.0449 | 641.6575 | 62402.7024
330 | double | L6+S20 | 操作：开S13-1 + 不操作（S20 基本策略） | 266200 | 0 | 266200 | - | 4.2828e-06 | 61762.185 | 641.6575 | 62403.8425
330 | double | L6+S21 | 操作：开S13-1 + 不操作（S21 基本策略） | 1089900 | 0 | 1089900 | - | 4.2828e-06 | 61766.8528 | 641.6575 | 62408.5103
330 | double | L6+S22 | 操作：开S13-1 + 不操作（S22 基本策略） | 281400 | 0 | 281400 | - | 4.2828e-06 | 61768.058 | 641.6575 | 62409.7155
330 | double | L6+S23 | 操作：开S13-1 + 不操作（S23 基本策略） | 1404800 | 0 | 1404800 | - | 4.2828e-06 | 61774.0745 | 641.6575 | 62415.732
330 | double | L6+S24 | 操作：开S13-1 + 不操作（S24 基本策略） | 415400 | 0 | 415400 | - | 4.2828e-06 | 61775.8536 | 641.6575 | 62417.5111
330 | double | L6+S25 | 操作：开S13-1 + 不操作（S25 基本策略） | 686500 | 0 | 686500 | - | 4.2828e-06 | 61778.7937 | 641.6575 | 62420.4512
330 | double | L6+S26 | 操作：开S13-1 + 不操作（S26 基本策略） | 234500 | 0 | 234500 | - | 4.2828e-06 | 61779.7981 | 641.6575 | 62421.4555
330 | double | L6+S27 | 操作：开S62-3+开S13-1(源:L6) | 0 | 0 | 0 | - | 4.2828e-06 | 61779.7981 | 641.6575 | 62421.4555
330 | double | L6+S28 | 操作：开S13-1 + 不操作（S28 基本策略） | 242550 | 0 | 242550 | - | 4.2828e-06 | 61780.8369 | 641.6575 | 62422.4943
330 | double | L6+S29 | 操作：开S62-3+开S13-1(源:L6) | 0 | 0 | 0 | - | 4.2828e-06 | 61780.8369 | 641.6575 | 62422.4943
330 | double | L6+S13-1 | 操作：关S5(源:L6) | 1898600 | 0 | 1898600 | - | 4.2828e-06 | 61788.9682 | 641.6575 | 62430.6257
330 | double | L6+S29-2 | 操作：开S13-1(源:L6) | 0 | 0 | 0 | - | 4.2828e-06 | 61788.9682 | 641.6575 | 62430.6257
330 | double | L6+S62-3 | 操作：开S13-1(源:L6) | 0 | 0 | 0 | - | 4.2828e-06 | 61788.9682 | 641.6575 | 62430.6257
330 | double | L6+CB1 | 操作：开S13-1+开S29-2(源:L6) | 0 | 0 | 0 | - | 4.2828e-06 | 61788.9682 | 641.6575 | 62430.6257
330 | double | L6+CB2 | 操作：开S62-3+开S13-1+开S29-2(源:L6) | 0 | 1750869.5428 | 1750869.5428 | - | 4.2828e-06 | 61788.9682 | 649.1561 | 62438.1243
330 | double | L6+CB3 | 操作：开S13-1+开S29-2(源:L6) | 0 | 0 | 0 | - | 4.2828e-06 | 61788.9682 | 649.1561 | 62438.1243
330 | double | L6+DG1 | 操作：开S13-1 + 打开开关 S7 | 0 | 0 | 0 | - | 1.0739e-05 | 61788.9682 | 649.1561 | 62438.1243
330 | double | L6+DG2 | 操作：开S13-1 + 打开开关 S9 | 0 | 0 | 0 | - | 1.0739e-05 | 61788.9682 | 649.1561 | 62438.1243
330 | double | L6+DG3 | 操作：开S13-1 + 打开开关 S14 | 0 | 0 | 0 | - | 1.0739e-05 | 61788.9682 | 649.1561 | 62438.1243
330 | double | L6+DG4 | 操作：开S13-1 + 打开开关 S15 | 0 | 0 | 0 | - | 1.0739e-05 | 61788.9682 | 649.1561 | 62438.1243
330 | double | L6+DG5 | 操作：开S13-1 + 打开开关 S18 | 0 | 0 | 0 | - | 1.0739e-05 | 61788.9682 | 649.1561 | 62438.1243
330 | double | L6+DG6 | 操作：开S13-1 + 不操作（DG6 基本策略） | 0 | 0 | 0 | - | 1.0739e-05 | 61788.9682 | 649.1561 | 62438.1243
330 | double | L6+DG7 | 操作：开S13-1 + 不操作（DG7 基本策略） | 0 | 0 | 0 | - | 1.0739e-05 | 61788.9682 | 649.1561 | 62438.1243
330 | double | L6+DG8 | 操作：开S13-1 + 不操作（DG8 基本策略） | 0 | 0 | 0 | - | 1.0739e-05 | 61788.9682 | 649.1561 | 62438.1243
330 | double | L8+S14 | 操作：开S13-1 + 不操作（S14 基本策略） | 0 | 0 | 0 | - | 3.0454e-06 | 61788.9682 | 649.1561 | 62438.1243
330 | double | L8+S15 | 操作：开S13-1 + 不操作（S15 基本策略） | 0 | 0 | 0 | - | 3.0454e-06 | 61788.9682 | 649.1561 | 62438.1243
330 | double | L8+S16 | 操作：开S13-1 + 打开开关 S15 | 0 | 0 | 0 | - | 3.0454e-06 | 61788.9682 | 649.1561 | 62438.1243
330 | double | L8+S17 | 操作：开S13-1 + 不操作（S17 基本策略） | 414300 | 0 | 414300 | - | 3.0454e-06 | 61790.2299 | 649.1561 | 62439.386
330 | double | L8+S18 | 操作：开S13-1 + 不操作（S18 基本策略） | 0 | 0 | 0 | - | 3.0454e-06 | 61790.2299 | 649.1561 | 62439.386
330 | double | L8+S19 | 操作：开S13-1 + 不操作（S19 基本策略） | 691000 | 0 | 691000 | - | 3.0454e-06 | 61792.3342 | 649.1561 | 62441.4904
330 | double | L8+S20 | 操作：开S13-1 + 不操作（S20 基本策略） | 266200 | 0 | 266200 | - | 3.0454e-06 | 61793.1449 | 649.1561 | 62442.301
330 | double | L8+S21 | 操作：开S13-1 + 不操作（S21 基本策略） | 1089900 | 0 | 1089900 | - | 3.0454e-06 | 61796.4641 | 649.1561 | 62445.6202
330 | double | L8+S22 | 操作：开S13-1 + 不操作（S22 基本策略） | 281400 | 0 | 281400 | - | 3.0454e-06 | 61797.321 | 649.1561 | 62446.4772
330 | double | L8+S23 | 操作：开S13-1 + 不操作（S23 基本策略） | 1404800 | 0 | 1404800 | - | 3.0454e-06 | 61801.5991 | 649.1561 | 62450.7553
330 | double | L8+S24 | 操作：开S13-1 + 不操作（S24 基本策略） | 415400 | 0 | 415400 | - | 3.0454e-06 | 61802.8642 | 649.1561 | 62452.0203
330 | double | L8+S25 | 操作：开S13-1 + 不操作（S25 基本策略） | 686500 | 0 | 686500 | - | 3.0454e-06 | 61804.9548 | 649.1561 | 62454.111
330 | double | L8+S26 | 操作：开S13-1 + 不操作（S26 基本策略） | 234500 | 0 | 234500 | - | 3.0454e-06 | 61805.669 | 649.1561 | 62454.8251
330 | double | L8+S27 | 操作：开S62-3+开S13-1(源:L8) | 0 | 0 | 0 | - | 3.0454e-06 | 61805.669 | 649.1561 | 62454.8251
330 | double | L8+S28 | 操作：开S13-1 + 不操作（S28 基本策略） | 242550 | 0 | 242550 | - | 3.0454e-06 | 61806.4076 | 649.1561 | 62455.5637
330 | double | L8+S29 | 操作：开S62-3+开S13-1(源:L8) | 0 | 0 | 0 | - | 3.0454e-06 | 61806.4076 | 649.1561 | 62455.5637
330 | double | L8+S13-1 | 不操作（L8 基本策略）(源:L8) | 1646000 | 0 | 1646000 | - | 3.0454e-06 | 61811.4203 | 649.1561 | 62460.5764
330 | double | L8+S29-2 | 操作：开S13-1(源:L8) | 0 | 0 | 0 | - | 3.0454e-06 | 61811.4203 | 649.1561 | 62460.5764
330 | double | L8+S62-3 | 操作：开S13-1(源:L8) | 0 | 0 | 0 | - | 3.0454e-06 | 61811.4203 | 649.1561 | 62460.5764
330 | double | L8+CB1 | 操作：开S13-1+开S29-2(源:L8) | 0 | 0 | 0 | - | 3.0454e-06 | 61811.4203 | 649.1561 | 62460.5764
330 | double | L8+CB2 | 操作：关S12+开S62-3+开S13-1(源:L8) | 415000 | 1014847.3855 | 1429847.3855 | - | 3.0454e-06 | 61812.6841 | 652.2467 | 62464.9308
330 | double | L8+CB3 | 操作：开S13-1+开S29-2(源:L8) | 0 | 0 | 0 | - | 3.0454e-06 | 61812.6841 | 652.2467 | 62464.9308
330 | double | L8+DG1 | 操作：开S13-1 + 打开开关 S7 | 0 | 0 | 0 | - | 7.6364e-06 | 61812.6841 | 652.2467 | 62464.9308
330 | double | L8+DG2 | 操作：开S13-1 + 打开开关 S9 | 0 | 0 | 0 | - | 7.6364e-06 | 61812.6841 | 652.2467 | 62464.9308
330 | double | L8+DG3 | 操作：开S13-1 + 打开开关 S14 | 0 | 0 | 0 | - | 7.6364e-06 | 61812.6841 | 652.2467 | 62464.9308
330 | double | L8+DG4 | 操作：开S13-1 + 打开开关 S15 | 0 | 0 | 0 | - | 7.6364e-06 | 61812.6841 | 652.2467 | 62464.9308
330 | double | L8+DG5 | 操作：开S13-1 + 打开开关 S18 | 0 | 0 | 0 | - | 7.6364e-06 | 61812.6841 | 652.2467 | 62464.9308
330 | double | L8+DG6 | 操作：开S13-1 + 不操作（DG6 基本策略） | 0 | 0 | 0 | - | 7.6364e-06 | 61812.6841 | 652.2467 | 62464.9308
330 | double | L8+DG7 | 操作：开S13-1 + 不操作（DG7 基本策略） | 0 | 0 | 0 | - | 7.6364e-06 | 61812.6841 | 652.2467 | 62464.9308
330 | double | L8+DG8 | 操作：开S13-1 + 不操作（DG8 基本策略） | 0 | 0 | 0 | - | 7.6364e-06 | 61812.6841 | 652.2467 | 62464.9308
330 | double | L4+S14 | 操作：关S27+开S62-3+开S13-1 + 不操作（S14 基本策略） | 0 | 17739.6646 | 17739.6646 | - | 2.5112e-07 | 61812.6841 | 652.2512 | 62464.9353
330 | double | L4+S15 | 操作：关S27+开S62-3+开S13-1 + 不操作（S15 基本策略） | 0 | 17739.6646 | 17739.6646 | - | 2.5112e-07 | 61812.6841 | 652.2556 | 62464.9397
330 | double | L4+S16 | 操作：关S27+开S62-3+开S13-1 + 打开开关 S15 | 0 | 17739.6646 | 17739.6646 | - | 2.5112e-07 | 61812.6841 | 652.2601 | 62464.9442
330 | double | L4+S17 | 操作：关S27+开S62-3+开S13-1 + 不操作（S17 基本策略） | 414300 | 17739.6646 | 432039.6646 | - | 2.5112e-07 | 61812.7881 | 652.2645 | 62465.0527
330 | double | L4+S18 | 操作：关S27+开S62-3+开S13-1 + 不操作（S18 基本策略） | 0 | 17739.6646 | 17739.6646 | - | 2.5112e-07 | 61812.7881 | 652.269 | 62465.0571
330 | double | L4+S19 | 操作：关S27+开S62-3+开S13-1 + 不操作（S19 基本策略） | 691000 | 17739.6646 | 708739.6646 | - | 2.5112e-07 | 61812.9617 | 652.2734 | 62465.2351
330 | double | L4+S20 | 操作：关S27+开S62-3+开S13-1 + 不操作（S20 基本策略） | 266200 | 17739.6646 | 283939.6646 | - | 2.5112e-07 | 61813.0285 | 652.2779 | 62465.3064
330 | double | L4+S21 | 操作：开S62-3+开S13-1 + 不操作（S21 基本策略） | 1089900 | 0 | 1089900 | - | 2.5112e-07 | 61813.3022 | 652.2779 | 62465.5801
330 | double | L4+S22 | 操作：关S27+开S62-3+开S13-1 + 不操作（S22 基本策略） | 281400 | 0 | 281400 | - | 2.5112e-07 | 61813.3729 | 652.2779 | 62465.6508
330 | double | L4+S23 | 操作：开S13-1 + 不操作（S23 基本策略） | 1404800 | 0 | 1404800 | - | 2.5112e-07 | 61813.7257 | 652.2779 | 62466.0036
330 | double | L4+S24 | 操作：开S62-3+开S13-1 + 不操作（S24 基本策略） | 415400 | 0 | 415400 | - | 2.5112e-07 | 61813.83 | 652.2779 | 62466.1079
330 | double | L4+S25 | 操作：关S27+开S62-3+开S13-1 + 不操作（S25 基本策略） | 686500 | 0 | 686500 | - | 2.5112e-07 | 61814.0024 | 652.2779 | 62466.2803
330 | double | L4+S26 | 操作：关S27+开S62-3+开S13-1 + 不操作（S26 基本策略） | 234500 | 0 | 234500 | - | 2.5112e-07 | 61814.0613 | 652.2779 | 62466.3392
330 | double | L4+S27 | 操作：开S62-3+开S13-1(源:L4) | 0 | 17739.6646 | 17739.6646 | - | 2.5112e-07 | 61814.0613 | 652.2824 | 62466.3436
330 | double | L4+S28 | 操作：关S27+开S62-3+开S13-1 + 不操作（S28 基本策略） | 242550 | 17739.6646 | 260289.6646 | - | 2.5112e-07 | 61814.1222 | 652.2868 | 62466.409
330 | double | L4+S29 | 操作：开S62-3+开S13-1(源:L4) | 0 | 41828.038 | 41828.038 | - | 2.5112e-07 | 61814.1222 | 652.2973 | 62466.4195
330 | double | L4+S13-1 | 操作：关S3(源:L4) | 3633300 | 0 | 3633300 | - | 2.5112e-07 | 61815.0346 | 652.2973 | 62467.3319
330 | double | L4+S29-2 | 操作：关S27+开S62-3+开S13-1(源:L4) | 0 | 17739.6646 | 17739.6646 | - | 2.5112e-07 | 61815.0346 | 652.3018 | 62467.3363
330 | double | L4+S62-3 | 操作：开S13-1(源:L4) | 0 | 333202.8484 | 333202.8484 | - | 2.5112e-07 | 61815.0346 | 652.3854 | 62467.42
330 | double | L4+CB1 | 操作：开S62-3+开S13-1+开S29-2(源:L4) | 0 | 41828.0357 | 41828.0357 | - | 2.5112e-07 | 61815.0346 | 652.3959 | 62467.4305
330 | double | L4+CB2 | 操作：关S3+开S62-3+开S13-1(源:L4) | 1947100 | 1590318.4524 | 3537418.4524 | - | 2.5112e-07 | 61815.5235 | 652.7953 | 62468.3188
330 | double | L4+CB3 | 操作：开S13-1+开S29-2(源:L4) | 0 | 333202.8484 | 333202.8484 | - | 2.5112e-07 | 61815.5235 | 652.879 | 62468.4025
330 | double | L4+DG1 | 操作：关S27+开S62-3+开S13-1 + 打开开关 S7 | 0 | 27262.416 | 27262.416 | - | 6.297e-07 | 61815.5235 | 652.8962 | 62468.4197
330 | double | L4+DG2 | 操作：关S27+开S62-3+开S13-1 + 打开开关 S9 | 0 | 17739.6646 | 17739.6646 | - | 6.297e-07 | 61815.5235 | 652.9073 | 62468.4309
330 | double | L4+DG3 | 操作：关S27+开S62-3+开S13-1 + 打开开关 S14 | 0 | 17739.6646 | 17739.6646 | - | 6.297e-07 | 61815.5235 | 652.9185 | 62468.442
330 | double | L4+DG4 | 操作：关S27+开S62-3+开S13-1 + 打开开关 S15 | 0 | 17739.6646 | 17739.6646 | - | 6.297e-07 | 61815.5235 | 652.9297 | 62468.4532
330 | double | L4+DG5 | 操作：关S27+开S62-3+开S13-1 + 打开开关 S18 | 0 | 17739.6646 | 17739.6646 | - | 6.297e-07 | 61815.5235 | 652.9408 | 62468.4644
330 | double | L4+DG6 | 操作：关S27+开S62-3+开S13-1 + 不操作（DG6 基本策略） | 0 | 17739.6646 | 17739.6646 | - | 6.297e-07 | 61815.5235 | 652.952 | 62468.4755
330 | double | L4+DG7 | 操作：关S27+开S62-3+开S13-1 + 不操作（DG7 基本策略） | 0 | 17739.6646 | 17739.6646 | - | 6.297e-07 | 61815.5235 | 652.9632 | 62468.4867
330 | double | L4+DG8 | 操作：关S27+开S62-3+开S13-1 + 不操作（DG8 基本策略） | 0 | 17739.6646 | 17739.6646 | - | 6.297e-07 | 61815.5235 | 652.9743 | 62468.4979
330 | double | L2+S14 | 操作：开S29-2 + 不操作（S14 基本策略） | 0 | 0 | 0 | - | 1.2555e-07 | 61815.5235 | 652.9743 | 62468.4979
330 | double | L2+S15 | 操作：开S29-2 + 不操作（S15 基本策略） | 0 | 0 | 0 | - | 1.2555e-07 | 61815.5235 | 652.9743 | 62468.4979
330 | double | L2+S16 | 操作：开S29-2 + 打开开关 S15 | 0 | 0 | 0 | - | 1.2555e-07 | 61815.5235 | 652.9743 | 62468.4979
330 | double | L2+S17 | 操作：开S29-2 + 不操作（S17 基本策略） | 414300 | 0 | 414300 | - | 1.2555e-07 | 61815.5756 | 652.9743 | 62468.5499
330 | double | L2+S18 | 操作：开S29-2 + 不操作（S18 基本策略） | 0 | 0 | 0 | - | 1.2555e-07 | 61815.5756 | 652.9743 | 62468.5499
330 | double | L2+S19 | 操作：开S29-2 + 不操作（S19 基本策略） | 691000 | 0 | 691000 | - | 1.2555e-07 | 61815.6623 | 652.9743 | 62468.6367
330 | double | L2+S20 | 操作：开S29-2 + 不操作（S20 基本策略） | 266200 | 0 | 266200 | - | 1.2555e-07 | 61815.6957 | 652.9743 | 62468.6701
330 | double | L2+S21 | 操作：开S29-2 + 不操作（S21 基本策略） | 1089900 | 0 | 1089900 | - | 1.2555e-07 | 61815.8326 | 652.9743 | 62468.8069
330 | double | L2+S22 | 操作：开S29-2 + 不操作（S22 基本策略） | 281400 | 0 | 281400 | - | 1.2555e-07 | 61815.8679 | 652.9743 | 62468.8422
330 | double | L2+S23 | 操作：开S13-1 + 不操作（S23 基本策略） | 1404800 | 0 | 1404800 | - | 1.2555e-07 | 61816.0443 | 652.9743 | 62469.0186
330 | double | L2+S24 | 操作：开S29-2 + 不操作（S24 基本策略） | 415400 | 0 | 415400 | - | 1.2555e-07 | 61816.0964 | 652.9743 | 62469.0708
330 | double | L2+S25 | 操作：开S29-2 + 不操作（S25 基本策略） | 686500 | 0 | 686500 | - | 1.2555e-07 | 61816.1826 | 652.9743 | 62469.157
330 | double | L2+S26 | 操作：开S29-2 + 不操作（S26 基本策略） | 234500 | 0 | 234500 | - | 1.2555e-07 | 61816.2121 | 652.9743 | 62469.1864
330 | double | L2+S27 | 操作：开S62-3+开S29-2(源:L2) | 0 | 0 | 0 | - | 1.2555e-07 | 61816.2121 | 652.9743 | 62469.1864
330 | double | L2+S28 | 操作：开S29-2 + 不操作（S28 基本策略） | 242550 | 0 | 242550 | - | 1.2555e-07 | 61816.2425 | 652.9743 | 62469.2169
330 | double | L2+S29 | 操作：开S62-3+开S29-2(源:L2) | 0 | 0 | 0 | - | 1.2555e-07 | 61816.2425 | 652.9743 | 62469.2169
330 | double | L2+S13-1 | 操作：开S29-2(源:L2) | 0 | 0 | 0 | - | 1.2555e-07 | 61816.2425 | 652.9743 | 62469.2169
330 | double | L2+S29-2 | 操作：关S27+开S62-3+开S13-1(源:L2) | 0 | 40363.0385 | 40363.0385 | - | 1.2555e-07 | 61816.2425 | 652.9794 | 62469.2219
330 | double | L2+S62-3 | 操作：开S29-2(源:L2) | 0 | 0 | 0 | - | 1.2555e-07 | 61816.2425 | 652.9794 | 62469.2219
330 | double | L2+CB1 | 操作：开S29-2(源:L2) | 67000 | 0 | 67000 | - | 1.2555e-07 | 61816.2509 | 652.9794 | 62469.2303
330 | double | L2+CB2 | 操作：开S62-3+开S29-2(源:L2) | 0 | 1469748.2334 | 1469748.2334 | - | 1.2555e-07 | 61816.2509 | 653.1639 | 62469.4149
330 | double | L2+CB3 | 操作：开S62-3+开S13-1(源:L2) | 0 | 662997.3862 | 662997.3862 | - | 1.2555e-07 | 61816.2509 | 653.2472 | 62469.4981
330 | double | L2+DG1 | 操作：开S29-2 + 打开开关 S7 | 0 | 0 | 0 | - | 3.1482e-07 | 61816.2509 | 653.2472 | 62469.4981
330 | double | L2+DG2 | 操作：开S29-2 + 打开开关 S9 | 0 | 0 | 0 | - | 3.1482e-07 | 61816.2509 | 653.2472 | 62469.4981
330 | double | L2+DG3 | 操作：开S29-2 + 打开开关 S14 | 0 | 0 | 0 | - | 3.1482e-07 | 61816.2509 | 653.2472 | 62469.4981
330 | double | L2+DG4 | 操作：开S29-2 + 打开开关 S15 | 0 | 0 | 0 | - | 3.1482e-07 | 61816.2509 | 653.2472 | 62469.4981
330 | double | L2+DG5 | 操作：开S29-2 + 打开开关 S18 | 0 | 0 | 0 | - | 3.1482e-07 | 61816.2509 | 653.2472 | 62469.4981
330 | double | L2+DG6 | 操作：开S29-2 + 不操作（DG6 基本策略） | 0 | 0 | 0 | - | 3.1482e-07 | 61816.2509 | 653.2472 | 62469.4981
330 | double | L2+DG7 | 操作：开S29-2 + 不操作（DG7 基本策略） | 0 | 0 | 0 | - | 3.1482e-07 | 61816.2509 | 653.2472 | 62469.4981
330 | double | L2+DG8 | 操作：开S29-2 + 不操作（DG8 基本策略） | 0 | 0 | 0 | - | 3.1482e-07 | 61816.2509 | 653.2472 | 62469.4981
330 | double | L5+U31 | 操作：开S62-3+开S13-1 + 不操作（U31 基本策略） | 271200 | 0 | 271200 | - | 7.6364e-06 | 61818.3219 | 653.2472 | 62471.5691
330 | double | L5+U32 | 操作：开S62-3+开S13-1 + 不操作（U32 基本策略） | 708000 | 0 | 708000 | - | 7.6364e-06 | 61823.7284 | 653.2472 | 62476.9756
330 | double | L5+U33 | 操作：开S62-3+开S13-1 + 不操作（U33 基本策略） | 339000 | 0 | 339000 | - | 7.6364e-06 | 61826.3172 | 653.2472 | 62479.5643
330 | double | L5+U34 | 操作：开S62-3+开S13-1 + 不操作（U34 基本策略） | 203400 | 0 | 203400 | - | 7.6364e-06 | 61827.8704 | 653.2472 | 62481.1176
330 | double | L5+U35 | 操作：开S62-3+开S13-1 + 不操作（U35 基本策略） | 26800 | 0 | 26800 | - | 7.6364e-06 | 61828.075 | 653.2472 | 62481.3222
330 | double | L5+U36 | 操作：开S62-3+开S13-1 + 不操作（U36 基本策略） | 354000 | 0 | 354000 | - | 7.6364e-06 | 61830.7783 | 653.2472 | 62484.0255
330 | double | L5+U37 | 操作：开S62-3+开S13-1 + 不操作（U37 基本策略） | 60300 | 0 | 60300 | - | 7.6364e-06 | 61831.2388 | 653.2472 | 62484.486
330 | double | L5+U38 | 操作：开S62-3+开S13-1 + 不操作（U38 基本策略） | 474600 | 0 | 474600 | - | 7.6364e-06 | 61834.863 | 653.2472 | 62488.1102
330 | double | L5+U39 | 操作：开S62-3+开S13-1 + 不操作（U39 基本策略） | 60300 | 0 | 60300 | - | 7.6364e-06 | 61835.3235 | 653.2472 | 62488.5707
330 | double | L5+U40 | 操作：开S62-3+开S13-1 + 不操作（U40 基本策略） | 424800 | 0 | 424800 | - | 7.6364e-06 | 61838.5674 | 653.2472 | 62491.8146
330 | double | L5+U41 | 操作：开S62-3+开S13-1 + 不操作（U41 基本策略） | 40200 | 0 | 40200 | - | 7.6364e-06 | 61838.8744 | 653.2472 | 62492.1216
330 | double | L5+U42 | 操作：开S62-3+开S13-1 + 不操作（U42 基本策略） | 226000 | 0 | 226000 | - | 7.6364e-06 | 61840.6002 | 653.2472 | 62493.8474
330 | double | L5+U43 | 操作：开S62-3+开S13-1 + 不操作（U43 基本策略） | 26800 | 0 | 26800 | - | 7.6364e-06 | 61840.8049 | 653.2472 | 62494.052
330 | double | L5+U44 | 操作：开S13-1 + 不操作（U44 基本策略） | 40200 | 0 | 40200 | - | 7.6364e-06 | 61841.1118 | 653.2472 | 62494.359
330 | double | L5+U45 | 操作：开S13-1 + 不操作（U45 基本策略） | 424800 | 0 | 424800 | - | 7.6364e-06 | 61844.3558 | 653.2472 | 62497.6029
330 | double | L5+U46 | 操作：开S13-1 + 不操作（U46 基本策略） | 100500 | 0 | 100500 | - | 7.6364e-06 | 61845.1232 | 653.2472 | 62498.3704
330 | double | L5+U47 | 操作：开S13-1 + 不操作（U47 基本策略） | 708000 | 0 | 708000 | - | 7.6364e-06 | 61850.5298 | 653.2472 | 62503.7769
330 | double | L5+U48 | 操作：开S13-1 + 不操作（U48 基本策略） | 281400 | 0 | 281400 | - | 7.6364e-06 | 61852.6786 | 653.2472 | 62505.9258
330 | double | L5+U49 | 操作：开S13-1 + 不操作（U49 基本策略） | 949200 | 0 | 949200 | - | 7.6364e-06 | 61859.927 | 653.2472 | 62513.1742
330 | double | L5+U50 | 操作：开S13-1 + 不操作（U50 基本策略） | 40200 | 0 | 40200 | - | 7.6364e-06 | 61860.234 | 653.2472 | 62513.4812
330 | double | L5+U51 | 操作：开S13-1 + 不操作（U51 基本策略） | 281400 | 0 | 281400 | - | 7.6364e-06 | 61862.3829 | 653.2472 | 62515.6301
330 | double | L5+U52 | 操作：开S13-1 + 不操作（U52 基本策略） | 134000 | 0 | 134000 | - | 7.6364e-06 | 61863.4062 | 653.2472 | 62516.6534
330 | double | L5+U53 | 操作：开S13-1 + 不操作（U53 基本策略） | 452000 | 0 | 452000 | - | 7.6364e-06 | 61866.8578 | 653.2472 | 62520.105
330 | double | L5+U54 | 操作：开S13-1 + 不操作（U54 基本策略） | 100500 | 0 | 100500 | - | 7.6364e-06 | 61867.6253 | 653.2472 | 62520.8724
330 | double | L5+U55 | 操作：开S13-1 + 不操作（U55 基本策略） | 134000 | 0 | 134000 | - | 7.6364e-06 | 61868.6485 | 653.2472 | 62521.8957
330 | double | L5+U56 | 操作：开S13-1 + 不操作（U56 基本策略） | 90400 | 0 | 90400 | - | 7.6364e-06 | 61869.3389 | 653.2472 | 62522.586
330 | double | L5+U57 | 操作：开S13-1 + 不操作（U57 基本策略） | 80400 | 0 | 80400 | - | 7.6364e-06 | 61869.9528 | 653.2472 | 62523.2
330 | double | L5+U58 | 操作：开S13-1 + 不操作（U58 基本策略） | 212400 | 0 | 212400 | - | 7.6364e-06 | 61871.5748 | 653.2472 | 62524.822
330 | double | L5+U59 | 操作：开S13-1 + 不操作（U59 基本策略） | 30150 | 0 | 30150 | - | 7.6364e-06 | 61871.805 | 653.2472 | 62525.0522
330 | double | L5+U60 | 操作：开S13-1 + 不操作（U60 基本策略） | 40200 | 0 | 40200 | - | 7.6364e-06 | 61872.112 | 653.2472 | 62525.3592
330 | double | L7+U31 | 操作：开S13-1 + 不操作（U31 基本策略） | 271200 | 0 | 271200 | - | 2.6986e-05 | 61879.4307 | 653.2472 | 62532.6779
330 | double | L7+U32 | 操作：开S13-1 + 不操作（U32 基本策略） | 708000 | 0 | 708000 | - | 2.6986e-05 | 61898.5371 | 653.2472 | 62551.7842
330 | double | L7+U33 | 操作：开S13-1 + 不操作（U33 基本策略） | 339000 | 0 | 339000 | - | 2.6986e-05 | 61907.6855 | 653.2472 | 62560.9326
330 | double | L7+U34 | 操作：开S13-1 + 不操作（U34 基本策略） | 203400 | 0 | 203400 | - | 2.6986e-05 | 61913.1745 | 653.2472 | 62566.4217
330 | double | L7+U35 | 操作：开S13-1 + 不操作（U35 基本策略） | 26800 | 0 | 26800 | - | 2.6986e-05 | 61913.8977 | 653.2472 | 62567.1449
330 | double | L7+U36 | 操作：开S13-1 + 不操作（U36 基本策略） | 354000 | 0 | 354000 | - | 2.6986e-05 | 61923.4509 | 653.2472 | 62576.6981
330 | double | L7+U37 | 操作：开S13-1 + 不操作（U37 基本策略） | 60300 | 0 | 60300 | - | 2.6986e-05 | 61925.0782 | 653.2472 | 62578.3254
330 | double | L7+U38 | 操作：开S13-1 + 不操作（U38 基本策略） | 474600 | 0 | 474600 | - | 2.6986e-05 | 61937.8859 | 653.2472 | 62591.1331
330 | double | L7+U39 | 操作：开S13-1 + 不操作（U39 基本策略） | 60300 | 0 | 60300 | - | 2.6986e-05 | 61939.5132 | 653.2472 | 62592.7604
330 | double | L7+U40 | 操作：开S13-1 + 不操作（U40 基本策略） | 424800 | 0 | 424800 | - | 2.6986e-05 | 61950.977 | 653.2472 | 62604.2242
330 | double | L7+U41 | 操作：开S13-1 + 不操作（U41 基本策略） | 40200 | 0 | 40200 | - | 2.6986e-05 | 61952.0619 | 653.2472 | 62605.309
330 | double | L7+U42 | 操作：开S13-1 + 不操作（U42 基本策略） | 226000 | 0 | 226000 | - | 2.6986e-05 | 61958.1608 | 653.2472 | 62611.408
330 | double | L7+U43 | 操作：开S13-1 + 不操作（U43 基本策略） | 26800 | 0 | 26800 | - | 2.6986e-05 | 61958.884 | 653.2472 | 62612.1312
330 | double | L7+U44 | 操作：开S13-1 + 不操作（U44 基本策略） | 40200 | 0 | 40200 | - | 2.6986e-05 | 61959.9689 | 653.2472 | 62613.2161
330 | double | L7+U45 | 操作：开S13-1 + 不操作（U45 基本策略） | 424800 | 0 | 424800 | - | 2.6986e-05 | 61971.4327 | 653.2472 | 62624.6799
330 | double | L7+U46 | 操作：开S13-1 + 不操作（U46 基本策略） | 100500 | 0 | 100500 | - | 2.6986e-05 | 61974.1448 | 653.2472 | 62627.392
330 | double | L7+U47 | 操作：开S13-1 + 不操作（U47 基本策略） | 708000 | 0 | 708000 | - | 2.6986e-05 | 61993.2512 | 653.2472 | 62646.4984
330 | double | L7+U48 | 操作：开S13-1 + 不操作（U48 基本策略） | 281400 | 0 | 281400 | - | 2.6986e-05 | 62000.8451 | 653.2472 | 62654.0923
330 | double | L7+U49 | 操作：开S13-1 + 不操作（U49 基本策略） | 949200 | 0 | 949200 | - | 2.6986e-05 | 62026.4606 | 653.2472 | 62679.7078
330 | double | L7+U50 | 操作：开S13-1 + 不操作（U50 基本策略） | 40200 | 0 | 40200 | - | 2.6986e-05 | 62027.5455 | 653.2472 | 62680.7927
330 | double | L7+U51 | 操作：开S13-1 + 不操作（U51 基本策略） | 281400 | 0 | 281400 | - | 2.6986e-05 | 62035.1394 | 653.2472 | 62688.3866
330 | double | L7+U52 | 操作：开S13-1 + 不操作（U52 基本策略） | 134000 | 0 | 134000 | - | 2.6986e-05 | 62038.7556 | 653.2472 | 62692.0028
330 | double | L7+U53 | 操作：开S13-1 + 不操作（U53 基本策略） | 452000 | 0 | 452000 | - | 2.6986e-05 | 62050.9535 | 653.2472 | 62704.2006
330 | double | L7+U54 | 操作：开S13-1 + 不操作（U54 基本策略） | 100500 | 0 | 100500 | - | 2.6986e-05 | 62053.6656 | 653.2472 | 62706.9128
330 | double | L7+U55 | 操作：开S13-1 + 不操作（U55 基本策略） | 134000 | 0 | 134000 | - | 2.6986e-05 | 62057.2818 | 653.2472 | 62710.529
330 | double | L7+U56 | 操作：开S13-1 + 不操作（U56 基本策略） | 90400 | 0 | 90400 | - | 2.6986e-05 | 62059.7213 | 653.2472 | 62712.9685
330 | double | L7+U57 | 操作：开S13-1 + 不操作（U57 基本策略） | 80400 | 0 | 80400 | - | 2.6986e-05 | 62061.891 | 653.2472 | 62715.1382
330 | double | L7+U58 | 操作：开S13-1 + 不操作（U58 基本策略） | 212400 | 0 | 212400 | - | 2.6986e-05 | 62067.623 | 653.2472 | 62720.8701
330 | double | L7+U59 | 操作：开S13-1 + 不操作（U59 基本策略） | 30150 | 0 | 30150 | - | 2.6986e-05 | 62068.4366 | 653.2472 | 62721.6838
330 | double | L7+U60 | 操作：开S13-1 + 不操作（U60 基本策略） | 40200 | 0 | 40200 | - | 2.6986e-05 | 62069.5214 | 653.2472 | 62722.7686
330 | double | L8+U46 | 操作：开S13-1 + 不操作（U46 基本策略） | 100500 | 0 | 100500 | - | 7.6364e-06 | 62070.2889 | 653.2472 | 62723.5361
330 | double | L8+U47 | 操作：开S13-1 + 不操作（U47 基本策略） | 708000 | 0 | 708000 | - | 7.6364e-06 | 62075.6954 | 653.2472 | 62728.9426
330 | double | L8+U48 | 操作：开S13-1 + 不操作（U48 基本策略） | 281400 | 0 | 281400 | - | 7.6364e-06 | 62077.8443 | 653.2472 | 62731.0915
330 | double | L8+U49 | 操作：开S13-1 + 不操作（U49 基本策略） | 949200 | 0 | 949200 | - | 7.6364e-06 | 62085.0927 | 653.2472 | 62738.3399
330 | double | L8+U50 | 操作：开S13-1 + 不操作（U50 基本策略） | 40200 | 0 | 40200 | - | 7.6364e-06 | 62085.3997 | 653.2472 | 62738.6469
330 | double | L8+U51 | 操作：开S13-1 + 不操作（U51 基本策略） | 281400 | 0 | 281400 | - | 7.6364e-06 | 62087.5486 | 653.2472 | 62740.7958
330 | double | L8+U52 | 操作：开S13-1 + 不操作（U52 基本策略） | 134000 | 0 | 134000 | - | 7.6364e-06 | 62088.5719 | 653.2472 | 62741.819
330 | double | L8+U53 | 操作：开S13-1 + 不操作（U53 基本策略） | 452000 | 0 | 452000 | - | 7.6364e-06 | 62092.0235 | 653.2472 | 62745.2707
330 | double | L8+U54 | 操作：开S13-1 + 不操作（U54 基本策略） | 100500 | 0 | 100500 | - | 7.6364e-06 | 62092.7909 | 653.2472 | 62746.0381
330 | double | L8+U55 | 操作：开S13-1 + 不操作（U55 基本策略） | 134000 | 0 | 134000 | - | 7.6364e-06 | 62093.8142 | 653.2472 | 62747.0614
330 | double | L8+U56 | 操作：开S13-1 + 不操作（U56 基本策略） | 90400 | 0 | 90400 | - | 7.6364e-06 | 62094.5045 | 653.2472 | 62747.7517
330 | double | L8+U57 | 操作：开S13-1 + 不操作（U57 基本策略） | 80400 | 0 | 80400 | - | 7.6364e-06 | 62095.1185 | 653.2472 | 62748.3657
330 | double | L8+U58 | 操作：开S13-1 + 不操作（U58 基本策略） | 212400 | 0 | 212400 | - | 7.6364e-06 | 62096.7405 | 653.2472 | 62749.9877
330 | double | L8+U59 | 操作：开S13-1 + 不操作（U59 基本策略） | 30150 | 0 | 30150 | - | 7.6364e-06 | 62096.9707 | 653.2472 | 62750.2179
330 | double | L8+U60 | 操作：开S13-1 + 不操作（U60 基本策略） | 40200 | 0 | 40200 | - | 7.6364e-06 | 62097.2777 | 653.2472 | 62750.5249
330 | double | L8+U61 | 操作：开S13-1 + 不操作（U61 基本策略） | 318600 | 0 | 318600 | - | 7.6364e-06 | 62099.7106 | 653.2472 | 62752.9578
330 | double | L8+U62 | 操作：开S13-1 + 不操作（U62 基本策略） | 80400 | 0 | 80400 | - | 7.6364e-06 | 62100.3246 | 653.2472 | 62753.5718
330 | double | L8+S1 | 操作：开S13-1+开S29-2(源:L8) | 0 | 0 | 0 | - | 3.0454e-06 | 62100.3246 | 653.2472 | 62753.5718
330 | double | L8+S2 | 操作：开S13-1(源:L8) | 292800 | 0 | 292800 | - | 3.0454e-06 | 62101.2163 | 653.2472 | 62754.4635
330 | double | L8+S3 | 操作：开S13-1(源:L8) | 40200 | 0 | 40200 | - | 3.0454e-06 | 62101.3387 | 653.2472 | 62754.5859
330 | double | L8+S4 | 操作：开S13-1(源:L8) | 424800 | 0 | 424800 | - | 3.0454e-06 | 62102.6324 | 653.2472 | 62755.8795
330 | double | L8+S5 | 操作：开S13-1(源:L8) | 897800 | 0 | 897800 | - | 3.0454e-06 | 62105.3665 | 653.2472 | 62758.6137
330 | double | L8+S6 | 操作：开S13-1 + 不操作（S6 基本策略） | 1627500 | 0 | 1627500 | - | 3.0454e-06 | 62110.3228 | 653.2472 | 62763.57
330 | double | L8+S7 | 操作：开S13-1 + 不操作（S7 基本策略） | 0 | 0 | 0 | - | 3.0454e-06 | 62110.3228 | 653.2472 | 62763.57
330 | double | L8+S8 | 操作：开S13-1+开S29-2(源:L8) | 0 | 0 | 0 | - | 3.0454e-06 | 62110.3228 | 653.2472 | 62763.57
330 | double | L8+S9 | 操作：开S13-1 + 不操作（S9 基本策略） | 0 | 0 | 0 | - | 3.0454e-06 | 62110.3228 | 653.2472 | 62763.57
330 | double | L8+S10 | 操作：开S13-1 + 打开开关 S9 | 0 | 0 | 0 | - | 3.0454e-06 | 62110.3228 | 653.2472 | 62763.57
330 | double | L8+S11 | 操作：开S13-1+开S29-2(源:L8) | 0 | 0 | 0 | - | 3.0454e-06 | 62110.3228 | 653.2472 | 62763.57
330 | double | L8+S12 | 操作：开S13-1+开S29-2(源:L8) | 0 | 0 | 0 | - | 3.0454e-06 | 62110.3228 | 653.2472 | 62763.57
330 | double | L8+S13 | 操作：开S13-1 + 不操作（S13 基本策略） | 67000 | 0 | 67000 | - | 3.0454e-06 | 62110.5269 | 653.2472 | 62763.774
330 | double | L19+U1 | 不操作（L19 基本策略） + 不操作（U1 基本策略） | 1654300 | 0 | 1654300 | - | 3.5927e-06 | 62116.4702 | 653.2472 | 62769.7174
330 | double | L19+U2 | 不操作（L19 基本策略） + 不操作（U2 基本策略） | 1667700 | 0 | 1667700 | - | 3.5927e-06 | 62122.4617 | 653.2472 | 62775.7089
330 | double | L19+U3 | 不操作（L19 基本策略） + 不操作（U3 基本策略） | 1667700 | 0 | 1667700 | - | 3.5927e-06 | 62128.4533 | 653.2472 | 62781.7004
330 | double | L19+U4 | 不操作（L19 基本策略） + 不操作（U4 基本策略） | 1667700 | 0 | 1667700 | - | 3.5927e-06 | 62134.4448 | 653.2472 | 62787.692
330 | double | L19+U5 | 不操作（L19 基本策略） + 不操作（U5 基本策略） | 1694500 | 0 | 1694500 | - | 3.5927e-06 | 62140.5326 | 653.2472 | 62793.7798
330 | double | L19+U6 | 不操作（L19 基本策略） + 不操作（U6 基本策略） | 1667700 | 0 | 1667700 | - | 3.5927e-06 | 62146.5241 | 653.2472 | 62799.7713
330 | double | L19+U7 | 不操作（L19 基本策略） + 不操作（U7 基本策略） | 1839900 | 0 | 1839900 | - | 3.5927e-06 | 62153.1343 | 653.2472 | 62806.3814
330 | double | L19+U8 | 不操作（L19 基本策略） + 不操作（U8 基本策略） | 1667700 | 0 | 1667700 | - | 3.5927e-06 | 62159.1258 | 653.2472 | 62812.373
330 | double | L19+U9 | 不操作（L19 基本策略） + 不操作（U9 基本策略） | 2052300 | 0 | 2052300 | - | 3.5927e-06 | 62166.499 | 653.2472 | 62819.7462
330 | double | L19+U10 | 不操作（L19 基本策略） + 不操作（U10 基本策略） | 1761500 | 0 | 1761500 | - | 3.5927e-06 | 62172.8275 | 653.2472 | 62826.0747
330 | double | L19+U11 | 不操作（L19 基本策略） + 不操作（U11 基本策略） | 1966500 | 0 | 1966500 | - | 3.5927e-06 | 62179.8926 | 653.2472 | 62833.1397
330 | double | L19+U12 | 不操作（L19 基本策略） + 不操作（U12 基本策略） | 2335500 | 0 | 2335500 | - | 3.5927e-06 | 62188.2833 | 653.2472 | 62841.5304
330 | double | L19+U13 | 不操作（L19 基本策略） + 不操作（U13 基本策略） | 1667700 | 0 | 1667700 | - | 3.5927e-06 | 62194.2748 | 653.2472 | 62847.522
330 | double | L19+U14 | 不操作（L19 基本策略） + 不操作（U14 基本策略） | 3114300 | 0 | 3114300 | - | 3.5927e-06 | 62205.4635 | 653.2472 | 62858.7106
330 | double | L19+U15 | 不操作（L19 基本策略） + 不操作（U15 基本策略） | 1768200 | 0 | 1768200 | - | 3.5927e-06 | 62211.816 | 653.2472 | 62865.0632
330 | double | L19+U16 | 不操作（L19 基本策略） + 不操作（U16 基本策略） | 1898700 | 0 | 1898700 | - | 3.5927e-06 | 62218.6375 | 653.2472 | 62871.8846
330 | double | L19+U17 | 不操作（L19 基本策略） + 不操作（U17 基本策略） | 1654300 | 0 | 1654300 | - | 3.5927e-06 | 62224.5808 | 653.2472 | 62877.828
330 | double | L19+U18 | 不操作（L19 基本策略） + 不操作（U18 基本策略） | 1981500 | 0 | 1981500 | - | 3.5927e-06 | 62231.6997 | 653.2472 | 62884.9469
330 | double | L19+U19 | 不操作（L19 基本策略） + 不操作（U19 基本策略） | 1643580 | 0 | 1643580 | - | 3.5927e-06 | 62237.6046 | 653.2472 | 62890.8518
330 | double | L19+U20 | 不操作（L19 基本策略） + 不操作（U20 基本策略） | 1667700 | 0 | 1667700 | - | 3.5927e-06 | 62243.5961 | 653.2472 | 62896.8433
330 | double | L19+U21 | 不操作（L19 基本策略） + 不操作（U21 基本策略） | 1839900 | 0 | 1839900 | - | 3.5927e-06 | 62250.2063 | 653.2472 | 62903.4535
330 | double | L19+U22 | 不操作（L19 基本策略） + 不操作（U22 基本策略） | 1667700 | 0 | 1667700 | - | 3.5927e-06 | 62256.1978 | 653.2472 | 62909.445
330 | double | L19+U23 | 不操作（L19 基本策略） + 不操作（U23 基本策略） | 1667700 | 0 | 1667700 | - | 3.5927e-06 | 62262.1893 | 653.2472 | 62915.4365
330 | double | L19+U24 | 不操作（L19 基本策略） + 不操作（U24 基本策略） | 1654300 | 0 | 1654300 | - | 3.5927e-06 | 62268.1327 | 653.2472 | 62921.3799
330 | double | L19+U25 | 不操作（L19 基本策略） + 不操作（U25 基本策略） | 1667700 | 0 | 1667700 | - | 3.5927e-06 | 62274.1242 | 653.2472 | 62927.3714
330 | double | L19+U26 | 不操作（L19 基本策略） + 不操作（U26 基本策略） | 1654300 | 0 | 1654300 | - | 3.5927e-06 | 62280.0676 | 653.2472 | 62933.3148
330 | double | L19+U27 | 不操作（L19 基本策略） + 不操作（U27 基本策略） | 1763100 | 0 | 1763100 | - | 3.5927e-06 | 62286.4018 | 653.2472 | 62939.649
330 | double | L19+U28 | 不操作（L19 基本策略） + 不操作（U28 基本策略） | 1694500 | 0 | 1694500 | - | 3.5927e-06 | 62292.4896 | 653.2472 | 62945.7368
330 | double | L19+U29 | 不操作（L19 基本策略） + 不操作（U29 基本策略） | 1839900 | 0 | 1839900 | - | 3.5927e-06 | 62299.0998 | 653.2472 | 62952.347
330 | double | L19+U30 | 不操作（L19 基本策略） + 不操作（U30 基本策略） | 1694500 | 0 | 1694500 | - | 3.5927e-06 | 62305.1876 | 653.2472 | 62958.4348
330 | double | L2+U46 | 操作：开S29-2 + 不操作（U46 基本策略） | 100500 | 0 | 100500 | - | 3.1482e-07 | 62305.2192 | 653.2472 | 62958.4664
330 | double | L2+U47 | 操作：开S29-2 + 不操作（U47 基本策略） | 708000 | 0 | 708000 | - | 3.1482e-07 | 62305.4421 | 653.2472 | 62958.6893
330 | double | L2+U48 | 操作：开S29-2 + 不操作（U48 基本策略） | 281400 | 0 | 281400 | - | 3.1482e-07 | 62305.5307 | 653.2472 | 62958.7779
330 | double | L2+U49 | 操作：开S29-2 + 不操作（U49 基本策略） | 949200 | 0 | 949200 | - | 3.1482e-07 | 62305.8296 | 653.2472 | 62959.0767
330 | double | L2+U50 | 操作：开S29-2 + 不操作（U50 基本策略） | 40200 | 0 | 40200 | - | 3.1482e-07 | 62305.8422 | 653.2472 | 62959.0894
330 | double | L2+U51 | 操作：开S29-2 + 不操作（U51 基本策略） | 281400 | 0 | 281400 | - | 3.1482e-07 | 62305.9308 | 653.2472 | 62959.178
330 | double | L2+U52 | 操作：开S29-2 + 不操作（U52 基本策略） | 134000 | 0 | 134000 | - | 3.1482e-07 | 62305.973 | 653.2472 | 62959.2202
330 | double | L2+U53 | 操作：开S29-2 + 不操作（U53 基本策略） | 452000 | 0 | 452000 | - | 3.1482e-07 | 62306.1153 | 653.2472 | 62959.3625
330 | double | L2+U54 | 操作：开S29-2 + 不操作（U54 基本策略） | 100500 | 0 | 100500 | - | 3.1482e-07 | 62306.1469 | 653.2472 | 62959.3941
330 | double | L2+U55 | 操作：开S29-2 + 不操作（U55 基本策略） | 134000 | 0 | 134000 | - | 3.1482e-07 | 62306.1891 | 653.2472 | 62959.4363
330 | double | L2+U56 | 操作：开S29-2 + 不操作（U56 基本策略） | 90400 | 0 | 90400 | - | 3.1482e-07 | 62306.2176 | 653.2472 | 62959.4648
330 | double | L2+U57 | 操作：开S29-2 + 不操作（U57 基本策略） | 80400 | 0 | 80400 | - | 3.1482e-07 | 62306.2429 | 653.2472 | 62959.4901
330 | double | L2+U58 | 操作：开S29-2 + 不操作（U58 基本策略） | 212400 | 0 | 212400 | - | 3.1482e-07 | 62306.3097 | 653.2472 | 62959.5569
330 | double | L2+U59 | 操作：开S29-2 + 不操作（U59 基本策略） | 30150 | 0 | 30150 | - | 3.1482e-07 | 62306.3192 | 653.2472 | 62959.5664
330 | double | L2+U60 | 操作：开S29-2 + 不操作（U60 基本策略） | 40200 | 0 | 40200 | - | 3.1482e-07 | 62306.3319 | 653.2472 | 62959.5791
330 | double | L2+U61 | 操作：开S29-2 + 不操作（U61 基本策略） | 318600 | 0 | 318600 | - | 3.1482e-07 | 62306.4322 | 653.2472 | 62959.6794
330 | double | L2+U62 | 操作：开S29-2 + 不操作（U62 基本策略） | 80400 | 0 | 80400 | - | 3.1482e-07 | 62306.4575 | 653.2472 | 62959.7047
330 | double | L2+S1 | 操作：开S29-2(源:L2) | 40200 | 0 | 40200 | - | 1.2555e-07 | 62306.4626 | 653.2472 | 62959.7097
330 | double | L2+S2 | 操作：开S62-3+开S13-1+开S29-2(源:L2) | 0 | 0 | 0 | - | 1.2555e-07 | 62306.4626 | 653.2472 | 62959.7097
330 | double | L2+S3 | 操作：开S13-1+开S29-2(源:L2) | 0 | 0 | 0 | - | 1.2555e-07 | 62306.4626 | 653.2472 | 62959.7097
330 | double | L2+S4 | 操作：开S13-1+开S29-2(源:L2) | 0 | 0 | 0 | - | 1.2555e-07 | 62306.4626 | 653.2472 | 62959.7097
330 | double | L2+S5 | 操作：开S13-1+开S29-2(源:L2) | 0 | 0 | 0 | - | 1.2555e-07 | 62306.4626 | 653.2472 | 62959.7097
330 | double | L2+S6 | 操作：开S29-2 + 不操作（S6 基本策略） | 1627500 | 0 | 1627500 | - | 1.2555e-07 | 62306.6669 | 653.2472 | 62959.9141
330 | double | L2+S7 | 操作：开S29-2 + 不操作（S7 基本策略） | 0 | 0 | 0 | - | 1.2555e-07 | 62306.6669 | 653.2472 | 62959.9141
330 | double | L2+S8 | 操作：开S62-3+开S13-1+开S29-2(源:L2) | 0 | 51334.6075 | 51334.6075 | - | 1.2555e-07 | 62306.6669 | 653.2536 | 62959.9205
330 | double | L2+S9 | 操作：开S29-2 + 不操作（S9 基本策略） | 0 | 0 | 0 | - | 1.2555e-07 | 62306.6669 | 653.2536 | 62959.9205
330 | double | L2+S10 | 操作：开S29-2 + 打开开关 S9 | 0 | 0 | 0 | - | 1.2555e-07 | 62306.6669 | 653.2536 | 62959.9205
330 | double | L2+S11 | 操作：开S62-3+开S13-1+开S29-2(源:L2) | 0 | 464702.5799 | 464702.5799 | - | 1.2555e-07 | 62306.6669 | 653.312 | 62959.9789
330 | double | L2+S12 | 操作：开S62-3+开S13-1+开S29-2(源:L2) | 0 | 410734.602 | 410734.602 | - | 1.2555e-07 | 62306.6669 | 653.3635 | 62960.0304
330 | double | L2+S13 | 操作：开S29-2 + 不操作（S13 基本策略） | 67000 | 0 | 67000 | - | 1.2555e-07 | 62306.6753 | 653.3635 | 62960.0388
330 | double | L4+U46 | 操作：关S27+开S62-3+开S13-1 + 不操作（U46 基本策略） | 100500 | 6590.5976 | 107090.5976 | - | 6.297e-07 | 62306.7386 | 653.3677 | 62960.1063
330 | double | L4+U47 | 操作：关S27+开S62-3+开S13-1 + 不操作（U47 基本策略） | 708000 | 2865.2336 | 710865.2336 | - | 6.297e-07 | 62307.1844 | 653.3695 | 62960.5539
330 | double | L4+U48 | 操作：关S27+开S62-3+开S13-1 + 不操作（U48 基本策略） | 281400 | 0 | 281400 | - | 6.297e-07 | 62307.3616 | 653.3695 | 62960.7311
330 | double | L4+U49 | 操作：关S27+开S62-3+开S13-1 + 不操作（U49 基本策略） | 949200 | 0 | 949200 | - | 6.297e-07 | 62307.9593 | 653.3695 | 62961.3288
330 | double | L4+U50 | 操作：关S27+开S62-3+开S13-1 + 不操作（U50 基本策略） | 40200 | 13272.8602 | 53472.8602 | - | 6.297e-07 | 62307.9846 | 653.3778 | 62961.3625
330 | double | L4+U51 | 操作：关S27+开S62-3+开S13-1 + 不操作（U51 基本策略） | 281400 | 0 | 281400 | - | 6.297e-07 | 62308.1618 | 653.3778 | 62961.5397
330 | double | L4+U52 | 操作：关S27+开S62-3+开S13-1 + 不操作（U52 基本策略） | 134000 | 2851.3515 | 136851.3515 | - | 6.297e-07 | 62308.2462 | 653.3796 | 62961.6259
330 | double | L4+U53 | 操作：关S27+开S62-3+开S13-1 + 不操作（U53 基本策略） | 452000 | 2905.7557 | 454905.7557 | - | 6.297e-07 | 62308.5308 | 653.3815 | 62961.9123
330 | double | L4+U54 | 操作：关S27+开S62-3+开S13-1 + 不操作（U54 基本策略） | 100500 | 6610.3772 | 107110.3772 | - | 6.297e-07 | 62308.5941 | 653.3856 | 62961.9798
330 | double | L4+U55 | 操作：关S27+开S62-3+开S13-1 + 不操作（U55 基本策略） | 134000 | 2901.3443 | 136901.3443 | - | 6.297e-07 | 62308.6785 | 653.3875 | 62962.066
330 | double | L4+U56 | 操作：关S27+开S62-3+开S13-1 + 不操作（U56 基本策略） | 90400 | 17739.6646 | 108139.6646 | - | 6.297e-07 | 62308.7354 | 653.3986 | 62962.1341
330 | double | L4+U57 | 操作：关S27+开S62-3+开S13-1 + 不操作（U57 基本策略） | 80400 | 17739.6646 | 98139.6646 | - | 6.297e-07 | 62308.7861 | 653.4098 | 62962.1959
330 | double | L4+U58 | 操作：关S27+开S62-3+开S13-1 + 不操作（U58 基本策略） | 212400 | 17739.6646 | 230139.6646 | - | 6.297e-07 | 62308.9198 | 653.421 | 62962.3408
330 | double | L4+U59 | 操作：关S27+开S62-3+开S13-1 + 不操作（U59 基本策略） | 30150 | 17739.6646 | 47889.6646 | - | 6.297e-07 | 62308.9388 | 653.4321 | 62962.3709
330 | double | L4+U60 | 操作：关S27+开S62-3+开S13-1 + 不操作（U60 基本策略） | 40200 | 17739.6646 | 57939.6646 | - | 6.297e-07 | 62308.9641 | 653.4433 | 62962.4074
330 | double | L4+U61 | 操作：关S27+开S62-3+开S13-1 + 不操作（U61 基本策略） | 318600 | 17739.6646 | 336339.6646 | - | 6.297e-07 | 62309.1647 | 653.4545 | 62962.6192
330 | double | L4+U62 | 操作：关S27+开S62-3+开S13-1 + 不操作（U62 基本策略） | 80400 | 17739.6646 | 98139.6646 | - | 6.297e-07 | 62309.2154 | 653.4657 | 62962.681
330 | double | L4+S1 | 操作：开S62-3+开S13-1+开S29-2(源:L4) | 0 | 41828.0357 | 41828.0357 | - | 2.5112e-07 | 62309.2154 | 653.4762 | 62962.6915
330 | double | L4+S2 | 操作：开S62-3+开S13-1(源:L4) | 1694500 | 0 | 1694500 | - | 2.5112e-07 | 62309.6409 | 653.4762 | 62963.1171
330 | double | L4+S3 | 操作：开S13-1(源:L4) | 1947100 | 0 | 1947100 | - | 2.5112e-07 | 62310.1299 | 653.4762 | 62963.606
330 | double | L4+S4 | 操作：开S13-1(源:L4) | 2412100 | 0 | 2412100 | - | 2.5112e-07 | 62310.7356 | 653.4762 | 62964.2118
330 | double | L4+S5 | 操作：开S13-1(源:L4) | 2885100 | 0 | 2885100 | - | 2.5112e-07 | 62311.4601 | 653.4762 | 62964.9363
330 | double | L4+S6 | 操作：开S62-3+开S13-1 + 不操作（S6 基本策略） | 1627500 | 0 | 1627500 | - | 2.5112e-07 | 62311.8688 | 653.4762 | 62965.345
330 | double | L4+S7 | 操作：关S27+开S62-3+开S13-1 + 不操作（S7 基本策略） | 0 | 17739.6646 | 17739.6646 | - | 2.5112e-07 | 62311.8688 | 653.4806 | 62965.3494
330 | double | L4+S8 | 操作：开S62-3+开S13-1+开S29-2(源:L4) | 0 | 41828.0357 | 41828.0357 | - | 2.5112e-07 | 62311.8688 | 653.4911 | 62965.3599
330 | double | L4+S9 | 操作：关S27+开S62-3+开S13-1 + 不操作（S9 基本策略） | 0 | 17739.6646 | 17739.6646 | - | 2.5112e-07 | 62311.8688 | 653.4956 | 62965.3644
330 | double | L4+S10 | 操作：关S27+开S62-3+开S13-1 + 打开开关 S9 | 0 | 17739.6646 | 17739.6646 | - | 2.5112e-07 | 62311.8688 | 653.5 | 62965.3688
330 | double | L4+S11 | 操作：开S62-3+开S13-1+开S29-2(源:L4) | 0 | 41828.0357 | 41828.0357 | - | 2.5112e-07 | 62311.8688 | 653.5105 | 62965.3793
330 | double | L4+S12 | 操作：开S62-3+开S13-1+开S29-2(源:L4) | 0 | 41828.0357 | 41828.0357 | - | 2.5112e-07 | 62311.8688 | 653.521 | 62965.3899
330 | double | L4+S13 | 操作：关S27+开S62-3+开S13-1 + 不操作（S13 基本策略） | 67000 | 17739.6646 | 84739.6646 | - | 2.5112e-07 | 62311.8856 | 653.5255 | 62965.4111
330 | double | L9+U31 | 操作：开S13-1 + 不操作（U31 基本策略） | 271200 | 0 | 271200 | - | 1.9256e-05 | 62317.1079 | 653.5255 | 62970.6334
330 | double | L9+U32 | 操作：开S13-1 + 不操作（U32 基本策略） | 708000 | 0 | 708000 | - | 1.9256e-05 | 62330.7413 | 653.5255 | 62984.2668
330 | double | L9+U33 | 操作：开S13-1 + 不操作（U33 基本策略） | 339000 | 0 | 339000 | - | 1.9256e-05 | 62337.2692 | 653.5255 | 62990.7947
330 | double | L9+U34 | 操作：开S13-1 + 不操作（U34 基本策略） | 203400 | 0 | 203400 | - | 1.9256e-05 | 62341.1859 | 653.5255 | 62994.7114
330 | double | L9+U35 | 操作：开S13-1 + 不操作（U35 基本策略） | 26800 | 0 | 26800 | - | 1.9256e-05 | 62341.7019 | 653.5255 | 62995.2274
330 | double | L9+U36 | 操作：开S13-1 + 不操作（U36 基本策略） | 354000 | 0 | 354000 | - | 1.9256e-05 | 62348.5186 | 653.5255 | 63002.0441
330 | double | L9+U37 | 操作：开S13-1 + 不操作（U37 基本策略） | 60300 | 0 | 60300 | - | 1.9256e-05 | 62349.6798 | 653.5255 | 63003.2053
330 | double | L9+U38 | 操作：开S13-1 + 不操作（U38 基本策略） | 474600 | 0 | 474600 | - | 1.9256e-05 | 62358.8188 | 653.5255 | 63012.3443
330 | double | L9+U39 | 操作：开S13-1 + 不操作（U39 基本策略） | 60300 | 0 | 60300 | - | 1.9256e-05 | 62359.9799 | 653.5255 | 63013.5054
330 | double | L9+U40 | 操作：开S13-1 + 不操作（U40 基本策略） | 424800 | 0 | 424800 | - | 1.9256e-05 | 62368.16 | 653.5255 | 63021.6855
330 | double | L9+U41 | 操作：开S13-1 + 不操作（U41 基本策略） | 40200 | 0 | 40200 | - | 1.9256e-05 | 62368.9341 | 653.5255 | 63022.4596
330 | double | L9+U42 | 操作：开S13-1 + 不操作（U42 基本策略） | 226000 | 0 | 226000 | - | 1.9256e-05 | 62373.286 | 653.5255 | 63026.8115
330 | double | L9+U43 | 操作：开S13-1 + 不操作（U43 基本策略） | 26800 | 0 | 26800 | - | 1.9256e-05 | 62373.802 | 653.5255 | 63027.3275
330 | double | L9+U44 | 操作：开S13-1 + 不操作（U44 基本策略） | 40200 | 0 | 40200 | - | 1.9256e-05 | 62374.5761 | 653.5255 | 63028.1016
330 | double | L9+U45 | 操作：开S13-1 + 不操作（U45 基本策略） | 424800 | 0 | 424800 | - | 1.9256e-05 | 62382.7562 | 653.5255 | 63036.2817
330 | double | L9+U46 | 操作：开S13-1 + 不操作（U46 基本策略） | 100500 | 0 | 100500 | - | 1.9256e-05 | 62384.6914 | 653.5255 | 63038.2169
330 | double | L9+U47 | 操作：开S13-1 + 不操作（U47 基本策略） | 708000 | 0 | 708000 | - | 1.9256e-05 | 62398.3248 | 653.5255 | 63051.8503
330 | double | L9+U48 | 操作：开S13-1 + 不操作（U48 基本策略） | 281400 | 0 | 281400 | - | 1.9256e-05 | 62403.7435 | 653.5255 | 63057.269
330 | double | L9+U49 | 操作：开S13-1 + 不操作（U49 基本策略） | 949200 | 0 | 949200 | - | 1.9256e-05 | 62422.0215 | 653.5255 | 63075.547
330 | double | L9+U50 | 操作：开S13-1 + 不操作（U50 基本策略） | 40200 | 0 | 40200 | - | 1.9256e-05 | 62422.7956 | 653.5255 | 63076.3211
330 | double | L9+U51 | 操作：开S13-1 + 不操作（U51 基本策略） | 281400 | 0 | 281400 | - | 1.9256e-05 | 62428.2143 | 653.5255 | 63081.7398
330 | double | L9+U52 | 操作：开S13-1 + 不操作（U52 基本策略） | 134000 | 0 | 134000 | - | 1.9256e-05 | 62430.7946 | 653.5255 | 63084.3201
330 | double | L9+U53 | 操作：开S13-1 + 不操作（U53 基本策略） | 452000 | 0 | 452000 | - | 1.9256e-05 | 62439.4984 | 653.5255 | 63093.0239
330 | double | L9+U54 | 操作：开S13-1 + 不操作（U54 基本策略） | 100500 | 0 | 100500 | - | 1.9256e-05 | 62441.4337 | 653.5255 | 63094.9592
330 | double | L9+U55 | 操作：开S13-1 + 不操作（U55 基本策略） | 134000 | 0 | 134000 | - | 1.9256e-05 | 62444.014 | 653.5255 | 63097.5395
330 | double | L9+U56 | 操作：开S13-1 + 不操作（U56 基本策略） | 90400 | 0 | 90400 | - | 1.9256e-05 | 62445.7548 | 653.5255 | 63099.2802
330 | double | L9+U57 | 操作：开S13-1 + 不操作（U57 基本策略） | 80400 | 0 | 80400 | - | 1.9256e-05 | 62447.303 | 653.5255 | 63100.8284
330 | double | L9+U58 | 操作：开S13-1 + 不操作（U58 基本策略） | 212400 | 0 | 212400 | - | 1.9256e-05 | 62451.393 | 653.5255 | 63104.9185
330 | double | L9+U59 | 操作：开S13-1 + 不操作（U59 基本策略） | 30150 | 0 | 30150 | - | 1.9256e-05 | 62451.9735 | 653.5255 | 63105.499
330 | double | L9+U60 | 操作：开S13-1 + 不操作（U60 基本策略） | 40200 | 0 | 40200 | - | 1.9256e-05 | 62452.7476 | 653.5255 | 63106.2731
330 | double | L19+U31 | 不操作（L19 基本策略） + 不操作（U31 基本策略） | 1898700 | 0 | 1898700 | - | 3.5927e-06 | 62459.5691 | 653.5255 | 63113.0946
330 | double | L19+U32 | 不操作（L19 基本策略） + 不操作（U32 基本策略） | 2335500 | 0 | 2335500 | - | 3.5927e-06 | 62467.9598 | 653.5255 | 63121.4853
330 | double | L19+U33 | 不操作（L19 基本策略） + 不操作（U33 基本策略） | 1966500 | 0 | 1966500 | - | 3.5927e-06 | 62475.0248 | 653.5255 | 63128.5503
330 | double | L19+U34 | 不操作（L19 基本策略） + 不操作（U34 基本策略） | 1830900 | 0 | 1830900 | - | 3.5927e-06 | 62481.6026 | 653.5255 | 63135.1281
330 | double | L19+U35 | 不操作（L19 基本策略） + 不操作（U35 基本策略） | 1654300 | 0 | 1654300 | - | 3.5927e-06 | 62487.546 | 653.5255 | 63141.0715
330 | double | L19+U36 | 不操作（L19 基本策略） + 不操作（U36 基本策略） | 1981500 | 0 | 1981500 | - | 3.5927e-06 | 62494.6649 | 653.5255 | 63148.1904
330 | double | L19+U37 | 不操作（L19 基本策略） + 不操作（U37 基本策略） | 1687800 | 0 | 1687800 | - | 3.5927e-06 | 62500.7286 | 653.5255 | 63154.2541
330 | double | L19+U38 | 不操作（L19 基本策略） + 不操作（U38 基本策略） | 2102100 | 0 | 2102100 | - | 3.5927e-06 | 62508.2808 | 653.5255 | 63161.8063
330 | double | L19+U39 | 不操作（L19 基本策略） + 不操作（U39 基本策略） | 1687800 | 0 | 1687800 | - | 3.5927e-06 | 62514.3445 | 653.5255 | 63167.87
330 | double | L19+U40 | 不操作（L19 基本策略） + 不操作（U40 基本策略） | 2052300 | 0 | 2052300 | - | 3.5927e-06 | 62521.7178 | 653.5255 | 63175.2433
330 | double | L19+U41 | 不操作（L19 基本策略） + 不操作（U41 基本策略） | 1667700 | 0 | 1667700 | - | 3.5927e-06 | 62527.7093 | 653.5255 | 63181.2348
330 | double | L19+U42 | 不操作（L19 基本策略） + 不操作（U42 基本策略） | 1853500 | 0 | 1853500 | - | 3.5927e-06 | 62534.3683 | 653.5255 | 63187.8938
330 | double | L19+U43 | 不操作（L19 基本策略） + 不操作（U43 基本策略） | 1654300 | 0 | 1654300 | - | 3.5927e-06 | 62540.3117 | 653.5255 | 63193.8372
330 | double | L19+U44 | 不操作（L19 基本策略） + 不操作（U44 基本策略） | 1667700 | 0 | 1667700 | - | 3.5927e-06 | 62546.3032 | 653.5255 | 63199.8287
330 | double | L19+U45 | 不操作（L19 基本策略） + 不操作（U45 基本策略） | 2052300 | 0 | 2052300 | - | 3.5927e-06 | 62553.6765 | 653.5255 | 63207.202
330 | double | L19+U46 | 不操作（L19 基本策略） + 不操作（U46 基本策略） | 1728000 | 0 | 1728000 | - | 3.5927e-06 | 62559.8846 | 653.5255 | 63213.4101
330 | double | L19+U47 | 不操作（L19 基本策略） + 不操作（U47 基本策略） | 2335500 | 0 | 2335500 | - | 3.5927e-06 | 62568.2753 | 653.5255 | 63221.8008
330 | double | L19+U48 | 不操作（L19 基本策略） + 不操作（U48 基本策略） | 1908900 | 0 | 1908900 | - | 3.5927e-06 | 62575.1334 | 653.5255 | 63228.6589
330 | double | L19+U49 | 不操作（L19 基本策略） + 不操作（U49 基本策略） | 2576700 | 0 | 2576700 | - | 3.5927e-06 | 62584.3907 | 653.5255 | 63237.9162
330 | double | L19+U50 | 不操作（L19 基本策略） + 不操作（U50 基本策略） | 1667700 | 0 | 1667700 | - | 3.5927e-06 | 62590.3822 | 653.5255 | 63243.9077
330 | double | L19+U51 | 不操作（L19 基本策略） + 不操作（U51 基本策略） | 1908900 | 0 | 1908900 | - | 3.5927e-06 | 62597.2403 | 653.5255 | 63250.7658
330 | double | L19+U52 | 不操作（L19 基本策略） + 不操作（U52 基本策略） | 1761500 | 0 | 1761500 | - | 3.5927e-06 | 62603.5688 | 653.5255 | 63257.0943
330 | double | L19+U53 | 不操作（L19 基本策略） + 不操作（U53 基本策略） | 2079500 | 0 | 2079500 | - | 3.5927e-06 | 62611.0398 | 653.5255 | 63264.5652
330 | double | L19+U54 | 不操作（L19 基本策略） + 不操作（U54 基本策略） | 1728000 | 0 | 1728000 | - | 3.5927e-06 | 62617.2479 | 653.5255 | 63270.7734
330 | double | L19+U55 | 不操作（L19 基本策略） + 不操作（U55 基本策略） | 1761500 | 0 | 1761500 | - | 3.5927e-06 | 62623.5764 | 653.5255 | 63277.1019
330 | double | L19+U56 | 不操作（L19 基本策略） + 不操作（U56 基本策略） | 1717900 | 0 | 1717900 | - | 3.5927e-06 | 62629.7483 | 653.5255 | 63283.2738
330 | double | L19+U57 | 不操作（L19 基本策略） + 不操作（U57 基本策略） | 1707900 | 0 | 1707900 | - | 3.5927e-06 | 62635.8842 | 653.5255 | 63289.4097
330 | double | L19+U58 | 不操作（L19 基本策略） + 不操作（U58 基本策略） | 1839900 | 0 | 1839900 | - | 3.5927e-06 | 62642.4944 | 653.5255 | 63296.0199
330 | double | L19+U59 | 不操作（L19 基本策略） + 不操作（U59 基本策略） | 1657650 | 0 | 1657650 | - | 3.5927e-06 | 62648.4498 | 653.5255 | 63301.9753
330 | double | L19+U60 | 不操作（L19 基本策略） + 不操作（U60 基本策略） | 1667700 | 0 | 1667700 | - | 3.5927e-06 | 62654.4413 | 653.5255 | 63307.9668
330 | double | L6+U46 | 操作：开S13-1 + 不操作（U46 基本策略） | 100500 | 0 | 100500 | - | 1.0739e-05 | 62655.5206 | 653.5255 | 63309.0461
330 | double | L6+U47 | 操作：开S13-1 + 不操作（U47 基本策略） | 708000 | 0 | 708000 | - | 1.0739e-05 | 62663.1241 | 653.5255 | 63316.6496
330 | double | L6+U48 | 操作：开S13-1 + 不操作（U48 基本策略） | 281400 | 0 | 281400 | - | 1.0739e-05 | 62666.1461 | 653.5255 | 63319.6716
330 | double | L6+U49 | 操作：开S13-1 + 不操作（U49 基本策略） | 949200 | 0 | 949200 | - | 1.0739e-05 | 62676.3399 | 653.5255 | 63329.8654
330 | double | L6+U50 | 操作：开S13-1 + 不操作（U50 基本策略） | 40200 | 0 | 40200 | - | 1.0739e-05 | 62676.7716 | 653.5255 | 63330.2971
330 | double | L6+U51 | 操作：开S13-1 + 不操作（U51 基本策略） | 281400 | 0 | 281400 | - | 1.0739e-05 | 62679.7936 | 653.5255 | 63333.3191
330 | double | L6+U52 | 操作：开S13-1 + 不操作（U52 基本策略） | 134000 | 0 | 134000 | - | 1.0739e-05 | 62681.2327 | 653.5255 | 63334.7582
330 | double | L6+U53 | 操作：开S13-1 + 不操作（U53 基本策略） | 452000 | 0 | 452000 | - | 1.0739e-05 | 62686.0869 | 653.5255 | 63339.6124
330 | double | L6+U54 | 操作：开S13-1 + 不操作（U54 基本策略） | 100500 | 0 | 100500 | - | 1.0739e-05 | 62687.1662 | 653.5255 | 63340.6917
330 | double | L6+U55 | 操作：开S13-1 + 不操作（U55 基本策略） | 134000 | 0 | 134000 | - | 1.0739e-05 | 62688.6052 | 653.5255 | 63342.1307
330 | double | L6+U56 | 操作：开S13-1 + 不操作（U56 基本策略） | 90400 | 0 | 90400 | - | 1.0739e-05 | 62689.5761 | 653.5255 | 63343.1016
330 | double | L6+U57 | 操作：开S13-1 + 不操作（U57 基本策略） | 80400 | 0 | 80400 | - | 1.0739e-05 | 62690.4395 | 653.5255 | 63343.965
330 | double | L6+U58 | 操作：开S13-1 + 不操作（U58 基本策略） | 212400 | 0 | 212400 | - | 1.0739e-05 | 62692.7205 | 653.5255 | 63346.246
330 | double | L6+U59 | 操作：开S13-1 + 不操作（U59 基本策略） | 30150 | 0 | 30150 | - | 1.0739e-05 | 62693.0443 | 653.5255 | 63346.5698
330 | double | L6+U60 | 操作：开S13-1 + 不操作（U60 基本策略） | 40200 | 0 | 40200 | - | 1.0739e-05 | 62693.476 | 653.5255 | 63347.0015
330 | double | L6+U61 | 操作：开S13-1 + 不操作（U61 基本策略） | 318600 | 0 | 318600 | - | 1.0739e-05 | 62696.8976 | 653.5255 | 63350.4231
330 | double | L6+U62 | 操作：开S13-1 + 不操作（U62 基本策略） | 80400 | 0 | 80400 | - | 1.0739e-05 | 62697.761 | 653.5255 | 63351.2865
330 | double | L6+S1 | 操作：开S13-1+开S29-2(源:L6) | 0 | 0 | 0 | - | 4.2828e-06 | 62697.761 | 653.5255 | 63351.2865
330 | double | L6+S2 | 操作：开S13-1(源:L6) | 40200 | 0 | 40200 | - | 4.2828e-06 | 62697.9332 | 653.5255 | 63351.4587
330 | double | L6+S3 | 操作：开S13-1(源:L6) | 212400 | 0 | 212400 | - | 4.2828e-06 | 62698.8429 | 653.5255 | 63352.3684
330 | double | L6+S4 | 操作：开S13-1(源:L6) | 677400 | 0 | 677400 | - | 4.2828e-06 | 62701.744 | 653.5255 | 63355.2695
330 | double | L6+S5 | 操作：开S13-1(源:L6) | 1150400 | 0 | 1150400 | - | 4.2828e-06 | 62706.671 | 653.5255 | 63360.1965
330 | double | L6+S6 | 操作：开S13-1 + 不操作（S6 基本策略） | 1627500 | 0 | 1627500 | - | 4.2828e-06 | 62713.6413 | 653.5255 | 63367.1668
330 | double | L6+S7 | 操作：开S13-1 + 不操作（S7 基本策略） | 0 | 0 | 0 | - | 4.2828e-06 | 62713.6413 | 653.5255 | 63367.1668
330 | double | L6+S8 | 操作：开S13-1+开S29-2(源:L6) | 0 | 0 | 0 | - | 4.2828e-06 | 62713.6413 | 653.5255 | 63367.1668
330 | double | L6+S9 | 操作：开S13-1 + 不操作（S9 基本策略） | 0 | 0 | 0 | - | 4.2828e-06 | 62713.6413 | 653.5255 | 63367.1668
330 | double | L6+S10 | 操作：开S13-1 + 打开开关 S9 | 0 | 0 | 0 | - | 4.2828e-06 | 62713.6413 | 653.5255 | 63367.1668
330 | double | L6+S11 | 操作：开S13-1+开S29-2(源:L6) | 0 | 0 | 0 | - | 4.2828e-06 | 62713.6413 | 653.5255 | 63367.1668
330 | double | L6+S12 | 操作：开S13-1+开S29-2(源:L6) | 0 | 0 | 0 | - | 4.2828e-06 | 62713.6413 | 653.5255 | 63367.1668
330 | double | L6+S13 | 操作：开S13-1 + 不操作（S13 基本策略） | 67000 | 0 | 67000 | - | 4.2828e-06 | 62713.9282 | 653.5255 | 63367.4537
330 | double | L1+U31 | 操作：开S29-2 + 不操作（U31 基本策略） | 271200 | 0 | 271200 | - | 1.574e-07 | 62713.9709 | 653.5255 | 63367.4964
330 | double | L1+U32 | 操作：开S29-2 + 不操作（U32 基本策略） | 708000 | 0 | 708000 | - | 1.574e-07 | 62714.0823 | 653.5255 | 63367.6078
330 | double | L1+U33 | 操作：开S29-2 + 不操作（U33 基本策略） | 339000 | 0 | 339000 | - | 1.574e-07 | 62714.1357 | 653.5255 | 63367.6612
330 | double | L1+U34 | 操作：开S29-2 + 不操作（U34 基本策略） | 203400 | 0 | 203400 | - | 1.574e-07 | 62714.1677 | 653.5255 | 63367.6932
330 | double | L1+U35 | 操作：开S29-2 + 不操作（U35 基本策略） | 26800 | 0 | 26800 | - | 1.574e-07 | 62714.1719 | 653.5255 | 63367.6974
330 | double | L1+U36 | 操作：开S29-2 + 不操作（U36 基本策略） | 354000 | 0 | 354000 | - | 1.574e-07 | 62714.2277 | 653.5255 | 63367.7532
330 | double | L1+U37 | 操作：开S29-2 + 不操作（U37 基本策略） | 60300 | 0 | 60300 | - | 1.574e-07 | 62714.2372 | 653.5255 | 63367.7626
330 | double | L1+U38 | 操作：开S29-2 + 不操作（U38 基本策略） | 474600 | 0 | 474600 | - | 1.574e-07 | 62714.3119 | 653.5255 | 63367.8373
330 | double | L1+U39 | 操作：开S29-2 + 不操作（U39 基本策略） | 60300 | 0 | 60300 | - | 1.574e-07 | 62714.3213 | 653.5255 | 63367.8468
330 | double | L1+U40 | 操作：开S29-2 + 不操作（U40 基本策略） | 424800 | 0 | 424800 | - | 1.574e-07 | 62714.3882 | 653.5255 | 63367.9137
330 | double | L1+U41 | 操作：开S29-2 + 不操作（U41 基本策略） | 40200 | 0 | 40200 | - | 1.574e-07 | 62714.3945 | 653.5255 | 63367.92
330 | double | L1+U42 | 操作：开S29-2 + 不操作（U42 基本策略） | 226000 | 0 | 226000 | - | 1.574e-07 | 62714.4301 | 653.5255 | 63367.9556
330 | double | L1+U43 | 操作：开S29-2 + 不操作（U43 基本策略） | 26800 | 0 | 26800 | - | 1.574e-07 | 62714.4343 | 653.5255 | 63367.9598
330 | double | L1+U44 | 操作：开S29-2 + 不操作（U44 基本策略） | 40200 | 0 | 40200 | - | 1.574e-07 | 62714.4407 | 653.5255 | 63367.9661
330 | double | L1+U45 | 操作：开S29-2 + 不操作（U45 基本策略） | 424800 | 0 | 424800 | - | 1.574e-07 | 62714.5075 | 653.5255 | 63368.033
330 | double | L1+U46 | 操作：开S29-2 + 不操作（U46 基本策略） | 100500 | 0 | 100500 | - | 1.574e-07 | 62714.5233 | 653.5255 | 63368.0488
330 | double | L1+U47 | 操作：开S29-2 + 不操作（U47 基本策略） | 708000 | 0 | 708000 | - | 1.574e-07 | 62714.6348 | 653.5255 | 63368.1603
330 | double | L1+U48 | 操作：开S29-2 + 不操作（U48 基本策略） | 281400 | 0 | 281400 | - | 1.574e-07 | 62714.6791 | 653.5255 | 63368.2046
330 | double | L1+U49 | 操作：开S29-2 + 不操作（U49 基本策略） | 949200 | 0 | 949200 | - | 1.574e-07 | 62714.8285 | 653.5255 | 63368.354
330 | double | L1+U50 | 操作：开S29-2 + 不操作（U50 基本策略） | 40200 | 0 | 40200 | - | 1.574e-07 | 62714.8348 | 653.5255 | 63368.3603
330 | double | L1+U51 | 操作：开S29-2 + 不操作（U51 基本策略） | 281400 | 0 | 281400 | - | 1.574e-07 | 62714.8791 | 653.5255 | 63368.4046
330 | double | L1+U52 | 操作：开S29-2 + 不操作（U52 基本策略） | 134000 | 0 | 134000 | - | 1.574e-07 | 62714.9002 | 653.5255 | 63368.4257
330 | double | L1+U53 | 操作：开S29-2 + 不操作（U53 基本策略） | 452000 | 0 | 452000 | - | 1.574e-07 | 62714.9713 | 653.5255 | 63368.4968
330 | double | L1+U54 | 操作：开S29-2 + 不操作（U54 基本策略） | 100500 | 0 | 100500 | - | 1.574e-07 | 62714.9872 | 653.5255 | 63368.5126
330 | double | L1+U55 | 操作：开S29-2 + 不操作（U55 基本策略） | 134000 | 0 | 134000 | - | 1.574e-07 | 62715.0082 | 653.5255 | 63368.5337
330 | double | L1+U56 | 操作：开S29-2 + 不操作（U56 基本策略） | 90400 | 0 | 90400 | - | 1.574e-07 | 62715.0225 | 653.5255 | 63368.548
330 | double | L1+U57 | 操作：开S29-2 + 不操作（U57 基本策略） | 80400 | 0 | 80400 | - | 1.574e-07 | 62715.0351 | 653.5255 | 63368.5606
330 | double | L1+U58 | 操作：开S29-2 + 不操作（U58 基本策略） | 212400 | 0 | 212400 | - | 1.574e-07 | 62715.0686 | 653.5255 | 63368.5941
330 | double | L1+U59 | 操作：开S29-2 + 不操作（U59 基本策略） | 30150 | 0 | 30150 | - | 1.574e-07 | 62715.0733 | 653.5255 | 63368.5988
330 | double | L1+U60 | 操作：开S29-2 + 不操作（U60 基本策略） | 40200 | 0 | 40200 | - | 1.574e-07 | 62715.0796 | 653.5255 | 63368.6051
330 | double | L20+U16 | 不操作（L20 基本策略） + 打开开关 S7 | 271200 | 0 | 271200 | - | 2.4573e-06 | 62715.746 | 653.5255 | 63369.2715
330 | double | L20+U17 | 不操作（L20 基本策略） + 不操作（U17 基本策略） | 167500 | 0 | 167500 | - | 2.4573e-06 | 62716.1576 | 653.5255 | 63369.6831
330 | double | L20+U18 | 不操作（L20 基本策略） + 不操作（U18 基本策略） | 494700 | 0 | 494700 | - | 2.4573e-06 | 62717.3732 | 653.5255 | 63370.8987
330 | double | L20+U19 | 不操作（L20 基本策略） + 不操作（U19 基本策略） | 156780 | 0 | 156780 | - | 2.4573e-06 | 62717.7585 | 653.5255 | 63371.284
330 | double | L20+U20 | 不操作（L20 基本策略） + 不操作（U20 基本策略） | 180900 | 0 | 180900 | - | 2.4573e-06 | 62718.203 | 653.5255 | 63371.7285
330 | double | L20+U21 | 不操作（L20 基本策略） + 不操作（U21 基本策略） | 353100 | 0 | 353100 | - | 2.4573e-06 | 62719.0707 | 653.5255 | 63372.5962
330 | double | L20+U22 | 不操作（L20 基本策略） + 不操作（U22 基本策略） | 180900 | 0 | 180900 | - | 2.4573e-06 | 62719.5152 | 653.5255 | 63373.0407
330 | double | L20+U23 | 不操作（L20 基本策略） + 不操作（U23 基本策略） | 180900 | 0 | 180900 | - | 2.4573e-06 | 62719.9597 | 653.5255 | 63373.4852
330 | double | L20+U24 | 不操作（L20 基本策略） + 不操作（U24 基本策略） | 167500 | 0 | 167500 | - | 2.4573e-06 | 62720.3713 | 653.5255 | 63373.8968
330 | double | L20+U25 | 不操作（L20 基本策略） + 不操作（U25 基本策略） | 180900 | 0 | 180900 | - | 2.4573e-06 | 62720.8158 | 653.5255 | 63374.3413
330 | double | L20+U26 | 不操作（L20 基本策略） + 不操作（U26 基本策略） | 167500 | 0 | 167500 | - | 2.4573e-06 | 62721.2274 | 653.5255 | 63374.7529
330 | double | L20+U27 | 不操作（L20 基本策略） + 不操作（U27 基本策略） | 276300 | 0 | 276300 | - | 2.4573e-06 | 62721.9064 | 653.5255 | 63375.4319
330 | double | L20+U28 | 不操作（L20 基本策略） + 不操作（U28 基本策略） | 207700 | 0 | 207700 | - | 2.4573e-06 | 62722.4167 | 653.5255 | 63375.9422
330 | double | L20+U29 | 不操作（L20 基本策略） + 不操作（U29 基本策略） | 353100 | 0 | 353100 | - | 2.4573e-06 | 62723.2844 | 653.5255 | 63376.8099
330 | double | L20+U30 | 不操作（L20 基本策略） + 不操作（U30 基本策略） | 207700 | 0 | 207700 | - | 2.4573e-06 | 62723.7948 | 653.5255 | 63377.3203
330 | double | L20+U31 | 不操作（L20 基本策略） + 不操作（U31 基本策略） | 411900 | 0 | 411900 | - | 2.4573e-06 | 62724.8069 | 653.5255 | 63378.3324
330 | double | L20+U32 | 不操作（L20 基本策略） + 不操作（U32 基本策略） | 848700 | 0 | 848700 | - | 2.4573e-06 | 62726.8924 | 653.5255 | 63380.4179
330 | double | L20+U33 | 不操作（L20 基本策略） + 不操作（U33 基本策略） | 479700 | 0 | 479700 | - | 2.4573e-06 | 62728.0711 | 653.5255 | 63381.5966
330 | double | L20+U34 | 不操作（L20 基本策略） + 不操作（U34 基本策略） | 344100 | 0 | 344100 | - | 2.4573e-06 | 62728.9167 | 653.5255 | 63382.4422
330 | double | L20+U35 | 不操作（L20 基本策略） + 不操作（U35 基本策略） | 167500 | 0 | 167500 | - | 2.4573e-06 | 62729.3283 | 653.5255 | 63382.8538
330 | double | L20+U36 | 不操作（L20 基本策略） + 不操作（U36 基本策略） | 494700 | 0 | 494700 | - | 2.4573e-06 | 62730.5439 | 653.5255 | 63384.0694
330 | double | L20+U37 | 不操作（L20 基本策略） + 不操作（U37 基本策略） | 201000 | 0 | 201000 | - | 2.4573e-06 | 62731.0378 | 653.5255 | 63384.5633
330 | double | L20+U38 | 不操作（L20 基本策略） + 不操作（U38 基本策略） | 615300 | 0 | 615300 | - | 2.4573e-06 | 62732.5498 | 653.5255 | 63386.0753
330 | double | L20+U39 | 不操作（L20 基本策略） + 不操作（U39 基本策略） | 201000 | 0 | 201000 | - | 2.4573e-06 | 62733.0437 | 653.5255 | 63386.5692
330 | double | L20+U40 | 不操作（L20 基本策略） + 不操作（U40 基本策略） | 565500 | 0 | 565500 | - | 2.4573e-06 | 62734.4333 | 653.5255 | 63387.9587
330 | double | L20+U41 | 不操作（L20 基本策略） + 不操作（U41 基本策略） | 180900 | 0 | 180900 | - | 2.4573e-06 | 62734.8778 | 653.5255 | 63388.4033
330 | double | L20+U42 | 不操作（L20 基本策略） + 不操作（U42 基本策略） | 366700 | 0 | 366700 | - | 2.4573e-06 | 62735.7788 | 653.5255 | 63389.3043
330 | double | L20+U43 | 不操作（L20 基本策略） + 不操作（U43 基本策略） | 167500 | 0 | 167500 | - | 2.4573e-06 | 62736.1904 | 653.5255 | 63389.7159
330 | double | L20+U44 | 不操作（L20 基本策略） + 不操作（U44 基本策略） | 180900 | 0 | 180900 | - | 2.4573e-06 | 62736.635 | 653.5255 | 63390.1605
330 | double | L20+U45 | 不操作（L20 基本策略） + 不操作（U45 基本策略） | 565500 | 0 | 565500 | - | 2.4573e-06 | 62738.0245 | 653.5255 | 63391.55
330 | double | L21+U1 | 不操作（L21 基本策略） + 不操作（U1 基本策略） | 26800 | 0 | 26800 | - | 2.4573e-06 | 62738.0904 | 653.5255 | 63391.6159
330 | double | L21+U2 | 不操作（L21 基本策略） + 不操作（U2 基本策略） | 40200 | 0 | 40200 | - | 2.4573e-06 | 62738.1892 | 653.5255 | 63391.7147
330 | double | L21+U3 | 不操作（L21 基本策略） + 不操作（U3 基本策略） | 40200 | 0 | 40200 | - | 2.4573e-06 | 62738.288 | 653.5255 | 63391.8135
330 | double | L21+U4 | 不操作（L21 基本策略） + 不操作（U4 基本策略） | 40200 | 0 | 40200 | - | 2.4573e-06 | 62738.3867 | 653.5255 | 63391.9122
330 | double | L21+U5 | 不操作（L21 基本策略） + 不操作（U5 基本策略） | 67000 | 0 | 67000 | - | 2.4573e-06 | 62738.5514 | 653.5255 | 63392.0769
330 | double | L21+U6 | 不操作（L21 基本策略） + 不操作（U6 基本策略） | 40200 | 0 | 40200 | - | 2.4573e-06 | 62738.6502 | 653.5255 | 63392.1757
330 | double | L21+U7 | 不操作（L21 基本策略） + 不操作（U7 基本策略） | 212400 | 0 | 212400 | - | 2.4573e-06 | 62739.1721 | 653.5255 | 63392.6976
330 | double | L21+U8 | 不操作（L21 基本策略） + 不操作（U8 基本策略） | 40200 | 0 | 40200 | - | 2.4573e-06 | 62739.2709 | 653.5255 | 63392.7964
330 | double | L21+U9 | 不操作（L21 基本策略） + 不操作（U9 基本策略） | 424800 | 0 | 424800 | - | 2.4573e-06 | 62740.3147 | 653.5255 | 63393.8402
330 | double | L21+U10 | 不操作（L21 基本策略） + 不操作（U10 基本策略） | 134000 | 0 | 134000 | - | 2.4573e-06 | 62740.644 | 653.5255 | 63394.1695
330 | double | L21+U11 | 不操作（L21 基本策略） + 不操作（U11 基本策略） | 339000 | 0 | 339000 | - | 2.4573e-06 | 62741.477 | 653.5255 | 63395.0025
330 | double | L21+U12 | 不操作（L21 基本策略） + 不操作（U12 基本策略） | 708000 | 0 | 708000 | - | 2.4573e-06 | 62743.2167 | 653.5255 | 63396.7422
330 | double | L21+U13 | 不操作（L21 基本策略） + 不操作（U13 基本策略） | 40200 | 0 | 40200 | - | 2.4573e-06 | 62743.3155 | 653.5255 | 63396.841
330 | double | L21+U14 | 不操作（L21 基本策略） + 不操作（U14 基本策略） | 1486800 | 0 | 1486800 | - | 2.4573e-06 | 62746.969 | 653.5255 | 63400.4945
330 | double | L21+U15 | 不操作（L21 基本策略） + 不操作（U15 基本策略） | 140700 | 0 | 140700 | - | 2.4573e-06 | 62747.3147 | 653.5255 | 63400.8402
330 | double | L21+U16 | 不操作（L21 基本策略） + 不操作（U16 基本策略） | 271200 | 0 | 271200 | - | 2.4573e-06 | 62747.9811 | 653.5255 | 63401.5066
330 | double | L21+U17 | 不操作（L21 基本策略） + 不操作（U17 基本策略） | 26800 | 0 | 26800 | - | 2.4573e-06 | 62748.047 | 653.5255 | 63401.5725
330 | double | L21+U18 | 不操作（L21 基本策略） + 不操作（U18 基本策略） | 354000 | 0 | 354000 | - | 2.4573e-06 | 62748.9169 | 653.5255 | 63402.4424
330 | double | L21+U19 | 不操作（L21 基本策略） + 不操作（U19 基本策略） | 16080 | 0 | 16080 | - | 2.4573e-06 | 62748.9564 | 653.5255 | 63402.4819
330 | double | L21+U20 | 不操作（L21 基本策略） + 不操作（U20 基本策略） | 40200 | 0 | 40200 | - | 2.4573e-06 | 62749.0552 | 653.5255 | 63402.5806
330 | double | L21+U21 | 不操作（L21 基本策略） + 不操作（U21 基本策略） | 212400 | 0 | 212400 | - | 2.4573e-06 | 62749.5771 | 653.5255 | 63403.1026
330 | double | L21+U22 | 不操作（L21 基本策略） + 不操作（U22 基本策略） | 40200 | 0 | 40200 | - | 2.4573e-06 | 62749.6759 | 653.5255 | 63403.2014
330 | double | L21+U23 | 不操作（L21 基本策略） + 不操作（U23 基本策略） | 40200 | 0 | 40200 | - | 2.4573e-06 | 62749.7746 | 653.5255 | 63403.3001
330 | double | L21+U24 | 不操作（L21 基本策略） + 不操作（U24 基本策略） | 26800 | 0 | 26800 | - | 2.4573e-06 | 62749.8405 | 653.5255 | 63403.366
330 | double | L21+U25 | 不操作（L21 基本策略） + 不操作（U25 基本策略） | 40200 | 0 | 40200 | - | 2.4573e-06 | 62749.9393 | 653.5255 | 63403.4648
330 | double | L21+U26 | 不操作（L21 基本策略） + 不操作（U26 基本策略） | 26800 | 0 | 26800 | - | 2.4573e-06 | 62750.0051 | 653.5255 | 63403.5306
330 | double | L21+U27 | 不操作（L21 基本策略） + 不操作（U27 基本策略） | 135600 | 0 | 135600 | - | 2.4573e-06 | 62750.3383 | 653.5255 | 63403.8638
330 | double | L21+U28 | 不操作（L21 基本策略） + 不操作（U28 基本策略） | 67000 | 0 | 67000 | - | 2.4573e-06 | 62750.503 | 653.5255 | 63404.0285
330 | double | L21+U29 | 不操作（L21 基本策略） + 不操作（U29 基本策略） | 212400 | 0 | 212400 | - | 2.4573e-06 | 62751.0249 | 653.5255 | 63404.5504
330 | double | L21+U30 | 不操作（L21 基本策略） + 不操作（U30 基本策略） | 67000 | 0 | 67000 | - | 2.4573e-06 | 62751.1895 | 653.5255 | 63404.715
330 | double | L3+U31 | 操作：开S29-2 + 不操作（U31 基本策略） | 271200 | 0 | 271200 | - | 6.297e-07 | 62751.3603 | 653.5255 | 63404.8858
330 | double | L3+U32 | 操作：开S29-2 + 不操作（U32 基本策略） | 708000 | 0 | 708000 | - | 6.297e-07 | 62751.8061 | 653.5255 | 63405.3316
330 | double | L3+U33 | 操作：开S29-2 + 不操作（U33 基本策略） | 339000 | 0 | 339000 | - | 6.297e-07 | 62752.0196 | 653.5255 | 63405.5451
330 | double | L3+U34 | 操作：开S29-2 + 不操作（U34 基本策略） | 203400 | 0 | 203400 | - | 6.297e-07 | 62752.1477 | 653.5255 | 63405.6732
330 | double | L3+U35 | 操作：开S29-2 + 不操作（U35 基本策略） | 26800 | 0 | 26800 | - | 6.297e-07 | 62752.1646 | 653.5255 | 63405.6901
330 | double | L3+U36 | 操作：开S29-2 + 不操作（U36 基本策略） | 354000 | 0 | 354000 | - | 6.297e-07 | 62752.3875 | 653.5255 | 63405.913
330 | double | L3+U37 | 操作：开S29-2 + 不操作（U37 基本策略） | 60300 | 0 | 60300 | - | 6.297e-07 | 62752.4255 | 653.5255 | 63405.9509
330 | double | L3+U38 | 操作：开S29-2 + 不操作（U38 基本策略） | 474600 | 0 | 474600 | - | 6.297e-07 | 62752.7243 | 653.5255 | 63406.2498
330 | double | L3+U39 | 操作：开S29-2 + 不操作（U39 基本策略） | 60300 | 0 | 60300 | - | 6.297e-07 | 62752.7623 | 653.5255 | 63406.2878
330 | double | L3+U40 | 操作：开S29-2 + 不操作（U40 基本策略） | 424800 | 0 | 424800 | - | 6.297e-07 | 62753.0298 | 653.5255 | 63406.5553
330 | double | L3+U41 | 操作：开S29-2 + 不操作（U41 基本策略） | 40200 | 0 | 40200 | - | 6.297e-07 | 62753.0551 | 653.5255 | 63406.5806
330 | double | L3+U42 | 操作：开S29-2 + 不操作（U42 基本策略） | 226000 | 0 | 226000 | - | 6.297e-07 | 62753.1974 | 653.5255 | 63406.7229
330 | double | L3+U43 | 操作：开S29-2 + 不操作（U43 基本策略） | 26800 | 0 | 26800 | - | 6.297e-07 | 62753.2143 | 653.5255 | 63406.7398
330 | double | L3+U44 | 操作：开S29-2 + 不操作（U44 基本策略） | 40200 | 0 | 40200 | - | 6.297e-07 | 62753.2396 | 653.5255 | 63406.7651
330 | double | L3+U45 | 操作：开S29-2 + 不操作（U45 基本策略） | 424800 | 0 | 424800 | - | 6.297e-07 | 62753.5071 | 653.5255 | 63407.0326
330 | double | L3+U46 | 操作：开S29-2 + 不操作（U46 基本策略） | 100500 | 0 | 100500 | - | 6.297e-07 | 62753.5704 | 653.5255 | 63407.0959
330 | double | L3+U47 | 操作：开S29-2 + 不操作（U47 基本策略） | 708000 | 0 | 708000 | - | 6.297e-07 | 62754.0162 | 653.5255 | 63407.5417
330 | double | L3+U48 | 操作：开S29-2 + 不操作（U48 基本策略） | 281400 | 0 | 281400 | - | 6.297e-07 | 62754.1934 | 653.5255 | 63407.7189
330 | double | L3+U49 | 操作：开S29-2 + 不操作（U49 基本策略） | 949200 | 0 | 949200 | - | 6.297e-07 | 62754.7911 | 653.5255 | 63408.3166
330 | double | L3+U50 | 操作：开S29-2 + 不操作（U50 基本策略） | 40200 | 0 | 40200 | - | 6.297e-07 | 62754.8164 | 653.5255 | 63408.3419
330 | double | L3+U51 | 操作：开S29-2 + 不操作（U51 基本策略） | 281400 | 0 | 281400 | - | 6.297e-07 | 62754.9936 | 653.5255 | 63408.5191
330 | double | L3+U52 | 操作：开S29-2 + 不操作（U52 基本策略） | 134000 | 0 | 134000 | - | 6.297e-07 | 62755.078 | 653.5255 | 63408.6035
330 | double | L3+U53 | 操作：开S29-2 + 不操作（U53 基本策略） | 452000 | 0 | 452000 | - | 6.297e-07 | 62755.3626 | 653.5255 | 63408.8881
330 | double | L3+U54 | 操作：开S29-2 + 不操作（U54 基本策略） | 100500 | 0 | 100500 | - | 6.297e-07 | 62755.4259 | 653.5255 | 63408.9514
330 | double | L3+U55 | 操作：开S29-2 + 不操作（U55 基本策略） | 134000 | 0 | 134000 | - | 6.297e-07 | 62755.5103 | 653.5255 | 63409.0358
330 | double | L3+U56 | 操作：开S29-2 + 不操作（U56 基本策略） | 90400 | 0 | 90400 | - | 6.297e-07 | 62755.5672 | 653.5255 | 63409.0927
330 | double | L3+U57 | 操作：开S29-2 + 不操作（U57 基本策略） | 80400 | 0 | 80400 | - | 6.297e-07 | 62755.6179 | 653.5255 | 63409.1433
330 | double | L3+U58 | 操作：开S29-2 + 不操作（U58 基本策略） | 212400 | 0 | 212400 | - | 6.297e-07 | 62755.7516 | 653.5255 | 63409.2771
330 | double | L3+U59 | 操作：开S29-2 + 不操作（U59 基本策略） | 30150 | 0 | 30150 | - | 6.297e-07 | 62755.7706 | 653.5255 | 63409.2961
330 | double | L3+U60 | 操作：开S29-2 + 不操作（U60 基本策略） | 40200 | 0 | 40200 | - | 6.297e-07 | 62755.7959 | 653.5255 | 63409.3214
330 | double | L21+U31 | 不操作（L21 基本策略） + 不操作（U31 基本策略） | 271200 | 0 | 271200 | - | 2.4573e-06 | 62756.4623 | 653.5255 | 63409.9878
330 | double | L21+U32 | 不操作（L21 基本策略） + 不操作（U32 基本策略） | 708000 | 0 | 708000 | - | 2.4573e-06 | 62758.2021 | 653.5255 | 63411.7276
330 | double | L21+U33 | 不操作（L21 基本策略） + 不操作（U33 基本策略） | 339000 | 0 | 339000 | - | 2.4573e-06 | 62759.0351 | 653.5255 | 63412.5606
330 | double | L21+U34 | 不操作（L21 基本策略） + 不操作（U34 基本策略） | 203400 | 0 | 203400 | - | 2.4573e-06 | 62759.5349 | 653.5255 | 63413.0604
330 | double | L21+U35 | 不操作（L21 基本策略） + 不操作（U35 基本策略） | 26800 | 0 | 26800 | - | 2.4573e-06 | 62759.6007 | 653.5255 | 63413.1262
330 | double | L21+U36 | 不操作（L21 基本策略） + 不操作（U36 基本策略） | 354000 | 0 | 354000 | - | 2.4573e-06 | 62760.4706 | 653.5255 | 63413.9961
330 | double | L21+U37 | 不操作（L21 基本策略） + 不操作（U37 基本策略） | 60300 | 0 | 60300 | - | 2.4573e-06 | 62760.6188 | 653.5255 | 63414.1443
330 | double | L21+U38 | 不操作（L21 基本策略） + 不操作（U38 基本策略） | 474600 | 0 | 474600 | - | 2.4573e-06 | 62761.785 | 653.5255 | 63415.3105
330 | double | L21+U39 | 不操作（L21 基本策略） + 不操作（U39 基本策略） | 60300 | 0 | 60300 | - | 2.4573e-06 | 62761.9332 | 653.5255 | 63415.4587
330 | double | L21+U40 | 不操作（L21 基本策略） + 不操作（U40 基本策略） | 424800 | 0 | 424800 | - | 2.4573e-06 | 62762.977 | 653.5255 | 63416.5025
330 | double | L21+U41 | 不操作（L21 基本策略） + 不操作（U41 基本策略） | 40200 | 0 | 40200 | - | 2.4573e-06 | 62763.0758 | 653.5255 | 63416.6013
330 | double | L21+U42 | 不操作（L21 基本策略） + 不操作（U42 基本策略） | 226000 | 0 | 226000 | - | 2.4573e-06 | 62763.6311 | 653.5255 | 63417.1566
330 | double | L21+U43 | 不操作（L21 基本策略） + 不操作（U43 基本策略） | 26800 | 0 | 26800 | - | 2.4573e-06 | 62763.697 | 653.5255 | 63417.2225
330 | double | L21+U44 | 不操作（L21 基本策略） + 不操作（U44 基本策略） | 40200 | 0 | 40200 | - | 2.4573e-06 | 62763.7958 | 653.5255 | 63417.3213
330 | double | L21+U45 | 不操作（L21 基本策略） + 不操作（U45 基本策略） | 424800 | 0 | 424800 | - | 2.4573e-06 | 62764.8396 | 653.5255 | 63418.3651
330 | double | L21+U46 | 不操作（L21 基本策略） + 不操作（U46 基本策略） | 100500 | 0 | 100500 | - | 2.4573e-06 | 62765.0866 | 653.5255 | 63418.6121
330 | double | L21+U47 | 不操作（L21 基本策略） + 不操作（U47 基本策略） | 708000 | 0 | 708000 | - | 2.4573e-06 | 62766.8263 | 653.5255 | 63420.3518
330 | double | L21+U48 | 不操作（L21 基本策略） + 不操作（U48 基本策略） | 281400 | 0 | 281400 | - | 2.4573e-06 | 62767.5178 | 653.5255 | 63421.0433
330 | double | L21+U49 | 不操作（L21 基本策略） + 不操作（U49 基本策略） | 949200 | 0 | 949200 | - | 2.4573e-06 | 62769.8502 | 653.5255 | 63423.3757
330 | double | L21+U50 | 不操作（L21 基本策略） + 不操作（U50 基本策略） | 40200 | 0 | 40200 | - | 2.4573e-06 | 62769.949 | 653.5255 | 63423.4745
330 | double | L21+U51 | 不操作（L21 基本策略） + 不操作（U51 基本策略） | 281400 | 0 | 281400 | - | 2.4573e-06 | 62770.6405 | 653.5255 | 63424.166
330 | double | L21+U52 | 不操作（L21 基本策略） + 不操作（U52 基本策略） | 134000 | 0 | 134000 | - | 2.4573e-06 | 62770.9698 | 653.5255 | 63424.4953
330 | double | L21+U53 | 不操作（L21 基本策略） + 不操作（U53 基本策略） | 452000 | 0 | 452000 | - | 2.4573e-06 | 62772.0804 | 653.5255 | 63425.6059
330 | double | L21+U54 | 不操作（L21 基本策略） + 不操作（U54 基本策略） | 100500 | 0 | 100500 | - | 2.4573e-06 | 62772.3274 | 653.5255 | 63425.8529
330 | double | L21+U55 | 不操作（L21 基本策略） + 不操作（U55 基本策略） | 134000 | 0 | 134000 | - | 2.4573e-06 | 62772.6567 | 653.5255 | 63426.1822
330 | double | L21+U56 | 不操作（L21 基本策略） + 不操作（U56 基本策略） | 90400 | 0 | 90400 | - | 2.4573e-06 | 62772.8788 | 653.5255 | 63426.4043
330 | double | L21+U57 | 不操作（L21 基本策略） + 不操作（U57 基本策略） | 80400 | 0 | 80400 | - | 2.4573e-06 | 62773.0764 | 653.5255 | 63426.6019
330 | double | L21+U58 | 不操作（L21 基本策略） + 不操作（U58 基本策略） | 212400 | 0 | 212400 | - | 2.4573e-06 | 62773.5983 | 653.5255 | 63427.1238
330 | double | L21+U59 | 不操作（L21 基本策略） + 不操作（U59 基本策略） | 30150 | 0 | 30150 | - | 2.4573e-06 | 62773.6724 | 653.5255 | 63427.1979
330 | double | L21+U60 | 不操作（L21 基本策略） + 不操作（U60 基本策略） | 40200 | 0 | 40200 | - | 2.4573e-06 | 62773.7712 | 653.5255 | 63427.2967
330 | double | L14+S14 | 打开开关 S9 + 不操作（S14 基本策略） | 0 | 0 | 0 | - | 3.0454e-06 | 62773.7712 | 653.5255 | 63427.2967
330 | double | L14+S15 | 打开开关 S9 + 不操作（S15 基本策略） | 0 | 0 | 0 | - | 3.0454e-06 | 62773.7712 | 653.5255 | 63427.2967
330 | double | L14+S16 | 打开开关 S9 + 打开开关 S15 | 0 | 0 | 0 | - | 3.0454e-06 | 62773.7712 | 653.5255 | 63427.2967
330 | double | L14+S17 | 打开开关 S9 + 不操作（S17 基本策略） | 414300 | 0 | 414300 | - | 3.0454e-06 | 62775.0329 | 653.5255 | 63428.5584
330 | double | L14+S18 | 打开开关 S9 + 不操作（S18 基本策略） | 0 | 0 | 0 | - | 3.0454e-06 | 62775.0329 | 653.5255 | 63428.5584
330 | double | L14+S19 | 打开开关 S9 + 不操作（S19 基本策略） | 691000 | 0 | 691000 | - | 3.0454e-06 | 62777.1372 | 653.5255 | 63430.6627
330 | double | L14+S20 | 打开开关 S9 + 不操作（S20 基本策略） | 266200 | 0 | 266200 | - | 3.0454e-06 | 62777.9479 | 653.5255 | 63431.4734
330 | double | L14+S21 | 打开开关 S9 + 不操作（S21 基本策略） | 1089900 | 0 | 1089900 | - | 3.0454e-06 | 62781.267 | 653.5255 | 63434.7925
330 | double | L14+S22 | 打开开关 S9 + 不操作（S22 基本策略） | 281400 | 0 | 281400 | - | 3.0454e-06 | 62782.124 | 653.5255 | 63435.6495
330 | double | L14+S23 | 打开开关 S9 + 不操作（S23 基本策略） | 1404800 | 0 | 1404800 | - | 3.0454e-06 | 62786.4021 | 653.5255 | 63439.9276
330 | double | L14+S24 | 打开开关 S9 + 不操作（S24 基本策略） | 415400 | 0 | 415400 | - | 3.0454e-06 | 62787.6671 | 653.5255 | 63441.1926
330 | double | L14+S25 | 打开开关 S9 + 不操作（S25 基本策略） | 686500 | 0 | 686500 | - | 3.0454e-06 | 62789.7578 | 653.5255 | 63443.2833
330 | double | L14+S26 | 打开开关 S9 + 不操作（S26 基本策略） | 234500 | 0 | 234500 | - | 3.0454e-06 | 62790.4719 | 653.5255 | 63443.9974
330 | double | L14+S27 | 打开开关 S9 + 操作：开S62-3 | 0 | 0 | 0 | - | 3.0454e-06 | 62790.4719 | 653.5255 | 63443.9974
330 | double | L14+S28 | 打开开关 S9 + 不操作（S28 基本策略） | 242550 | 0 | 242550 | - | 3.0454e-06 | 62791.2106 | 653.5255 | 63444.7361
330 | double | L14+S29 | 打开开关 S9 + 操作：开S62-3 | 0 | 0 | 0 | - | 3.0454e-06 | 62791.2106 | 653.5255 | 63444.7361
330 | double | L14+S13-1 | 打开开关 S9 + 不操作（S13-1 基本策略） | 0 | 0 | 0 | - | 3.0454e-06 | 62791.2106 | 653.5255 | 63444.7361
330 | double | L14+S29-2 | 打开开关 S9 + 不操作（S29-2 基本策略） | 0 | 0 | 0 | - | 3.0454e-06 | 62791.2106 | 653.5255 | 63444.7361
330 | double | L14+S62-3 | 打开开关 S9 + 不操作（S62-3 基本策略） | 0 | 0 | 0 | - | 3.0454e-06 | 62791.2106 | 653.5255 | 63444.7361
330 | double | L14+CB1 | 打开开关 S9 + 操作：开S29-2 | 0 | 0 | 0 | - | 3.0454e-06 | 62791.2106 | 653.5255 | 63444.7361
330 | double | L14+CB2 | 打开开关 S9 + 操作：关S11+开S62-3+开S29-2 | 0 | 490001.1555 | 490001.1555 | - | 3.0454e-06 | 62791.2106 | 655.0177 | 63446.2283
330 | double | L14+CB3 | 打开开关 S9 + 操作：开S29-2 | 0 | 0 | 0 | - | 3.0454e-06 | 62791.2106 | 655.0177 | 63446.2283
330 | double | L14+DG1 | 打开开关 S9 + 打开开关 S7 | 0 | 0 | 0 | - | 7.6364e-06 | 62791.2106 | 655.0177 | 63446.2283
330 | double | L14+DG2 | 不操作（L14 基本策略） + 打开开关 S9 | 252600 | 0 | 252600 | - | 7.6364e-06 | 62793.1395 | 655.0177 | 63448.1572
330 | double | L14+DG3 | 打开开关 S9 + 打开开关 S14 | 0 | 0 | 0 | - | 7.6364e-06 | 62793.1395 | 655.0177 | 63448.1572
330 | double | L14+DG4 | 打开开关 S9 + 打开开关 S15 | 0 | 0 | 0 | - | 7.6364e-06 | 62793.1395 | 655.0177 | 63448.1572
330 | double | L14+DG5 | 打开开关 S9 + 打开开关 S18 | 0 | 0 | 0 | - | 7.6364e-06 | 62793.1395 | 655.0177 | 63448.1572
330 | double | L14+DG6 | 打开开关 S9 + 不操作（DG6 基本策略） | 0 | 0 | 0 | - | 7.6364e-06 | 62793.1395 | 655.0177 | 63448.1572
330 | double | L14+DG7 | 打开开关 S9 + 不操作（DG7 基本策略） | 0 | 0 | 0 | - | 7.6364e-06 | 62793.1395 | 655.0177 | 63448.1572
330 | double | L14+DG8 | 打开开关 S9 + 不操作（DG8 基本策略） | 0 | 0 | 0 | - | 7.6364e-06 | 62793.1395 | 655.0177 | 63448.1572
330 | double | L11+U1 | 操作：开S13-1 + 不操作（U1 基本策略） | 26800 | 0 | 26800 | - | 4.7921e-06 | 62793.2679 | 655.0177 | 63448.2857
330 | double | L11+U2 | 操作：开S13-1 + 不操作（U2 基本策略） | 40200 | 0 | 40200 | - | 4.7921e-06 | 62793.4606 | 655.0177 | 63448.4783
330 | double | L11+U3 | 操作：开S13-1 + 不操作（U3 基本策略） | 40200 | 0 | 40200 | - | 4.7921e-06 | 62793.6532 | 655.0177 | 63448.6709
330 | double | L11+U4 | 操作：开S13-1 + 不操作（U4 基本策略） | 40200 | 0 | 40200 | - | 4.7921e-06 | 62793.8459 | 655.0177 | 63448.8636
330 | double | L11+U5 | 操作：开S13-1 + 不操作（U5 基本策略） | 67000 | 0 | 67000 | - | 4.7921e-06 | 62794.1669 | 655.0177 | 63449.1847
330 | double | L11+U6 | 操作：开S13-1 + 不操作（U6 基本策略） | 40200 | 0 | 40200 | - | 4.7921e-06 | 62794.3596 | 655.0177 | 63449.3773
330 | double | L11+U7 | 操作：开S13-1 + 不操作（U7 基本策略） | 212400 | 0 | 212400 | - | 4.7921e-06 | 62795.3774 | 655.0177 | 63450.3951
330 | double | L11+U8 | 操作：开S13-1 + 不操作（U8 基本策略） | 40200 | 0 | 40200 | - | 4.7921e-06 | 62795.5701 | 655.0177 | 63450.5878
330 | double | L11+U9 | 操作：开S13-1 + 不操作（U9 基本策略） | 424800 | 0 | 424800 | - | 4.7921e-06 | 62797.6057 | 655.0177 | 63452.6234
330 | double | L11+U10 | 操作：开S13-1 + 不操作（U10 基本策略） | 134000 | 0 | 134000 | - | 4.7921e-06 | 62798.2479 | 655.0177 | 63453.2656
330 | double | L11+U11 | 操作：开S13-1 + 不操作（U11 基本策略） | 339000 | 0 | 339000 | - | 4.7921e-06 | 62799.8724 | 655.0177 | 63454.8901
330 | double | L11+U12 | 操作：开S13-1 + 不操作（U12 基本策略） | 708000 | 0 | 708000 | - | 4.7921e-06 | 62803.2651 | 655.0177 | 63458.2829
330 | double | L11+U13 | 操作：开S13-1 + 不操作（U13 基本策略） | 40200 | 0 | 40200 | - | 4.7921e-06 | 62803.4578 | 655.0177 | 63458.4755
330 | double | L11+U14 | 操作：开S13-1 + 不操作（U14 基本策略） | 1486800 | 0 | 1486800 | - | 4.7921e-06 | 62810.5826 | 655.0177 | 63465.6004
330 | double | L11+U15 | 操作：开S13-1 + 不操作（U15 基本策略） | 140700 | 0 | 140700 | - | 4.7921e-06 | 62811.2569 | 655.0177 | 63466.2746
330 | double | L11+U16 | 操作：开S13-1 + 不操作（U16 基本策略） | 271200 | 0 | 271200 | - | 4.7921e-06 | 62812.5565 | 655.0177 | 63467.5742
330 | double | L11+U17 | 操作：开S13-1 + 不操作（U17 基本策略） | 26800 | 0 | 26800 | - | 4.7921e-06 | 62812.6849 | 655.0177 | 63467.7026
330 | double | L11+U18 | 操作：开S13-1 + 不操作（U18 基本策略） | 354000 | 0 | 354000 | - | 4.7921e-06 | 62814.3813 | 655.0177 | 63469.399
330 | double | L11+U19 | 操作：开S13-1 + 不操作（U19 基本策略） | 16080 | 0 | 16080 | - | 4.7921e-06 | 62814.4584 | 655.0177 | 63469.4761
330 | double | L11+U20 | 操作：开S13-1 + 不操作（U20 基本策略） | 40200 | 0 | 40200 | - | 4.7921e-06 | 62814.651 | 655.0177 | 63469.6687
330 | double | L11+U21 | 操作：开S13-1 + 不操作（U21 基本策略） | 212400 | 0 | 212400 | - | 4.7921e-06 | 62815.6688 | 655.0177 | 63470.6866
330 | double | L11+U22 | 操作：开S13-1 + 不操作（U22 基本策略） | 40200 | 0 | 40200 | - | 4.7921e-06 | 62815.8615 | 655.0177 | 63470.8792
330 | double | L11+U23 | 操作：开S13-1 + 不操作（U23 基本策略） | 40200 | 0 | 40200 | - | 4.7921e-06 | 62816.0541 | 655.0177 | 63471.0718
330 | double | L11+U24 | 操作：开S13-1 + 不操作（U24 基本策略） | 26800 | 0 | 26800 | - | 4.7921e-06 | 62816.1825 | 655.0177 | 63471.2003
330 | double | L11+U25 | 操作：开S13-1 + 不操作（U25 基本策略） | 40200 | 0 | 40200 | - | 4.7921e-06 | 62816.3752 | 655.0177 | 63471.3929
330 | double | L11+U26 | 操作：开S13-1 + 不操作（U26 基本策略） | 26800 | 0 | 26800 | - | 4.7921e-06 | 62816.5036 | 655.0177 | 63471.5213
330 | double | L11+U27 | 操作：开S13-1 + 不操作（U27 基本策略） | 135600 | 0 | 135600 | - | 4.7921e-06 | 62817.1534 | 655.0177 | 63472.1711
330 | double | L11+U28 | 操作：开S13-1 + 不操作（U28 基本策略） | 67000 | 0 | 67000 | - | 4.7921e-06 | 62817.4745 | 655.0177 | 63472.4922
330 | double | L11+U29 | 操作：开S13-1 + 不操作（U29 基本策略） | 212400 | 0 | 212400 | - | 4.7921e-06 | 62818.4923 | 655.0177 | 63473.51
330 | double | L11+U30 | 操作：开S13-1 + 不操作（U30 基本策略） | 67000 | 0 | 67000 | - | 4.7921e-06 | 62818.8134 | 655.0177 | 63473.8311
330 | double | L15+U61 | 打开开关 S9 + 不操作（U61 基本策略） | 318600 | 0 | 318600 | - | 3.4665e-06 | 62819.9178 | 655.0177 | 63474.9355
330 | double | L15+U62 | 打开开关 S9 + 不操作（U62 基本策略） | 80400 | 0 | 80400 | - | 3.4665e-06 | 62820.1965 | 655.0177 | 63475.2142
330 | double | L15+S1 | 打开开关 S9 + 操作：开S29-2 | 0 | 0 | 0 | - | 1.3824e-06 | 62820.1965 | 655.0177 | 63475.2142
330 | double | L15+S2 | 打开开关 S9 + 操作：开S62-3+开S13-1 | 0 | 0 | 0 | - | 1.3824e-06 | 62820.1965 | 655.0177 | 63475.2142
330 | double | L15+S3 | 打开开关 S9 + 操作：开S13-1 | 0 | 0 | 0 | - | 1.3824e-06 | 62820.1965 | 655.0177 | 63475.2142
330 | double | L15+S4 | 打开开关 S9 + 操作：开S13-1 | 0 | 0 | 0 | - | 1.3824e-06 | 62820.1965 | 655.0177 | 63475.2142
330 | double | L15+S5 | 打开开关 S9 + 操作：开S13-1 | 0 | 0 | 0 | - | 1.3824e-06 | 62820.1965 | 655.0177 | 63475.2142
330 | double | L15+S6 | 打开开关 S9 + 不操作（S6 基本策略） | 1627500 | 0 | 1627500 | - | 1.3824e-06 | 62822.4464 | 655.0177 | 63477.4641
330 | double | L15+S7 | 打开开关 S9 + 不操作（S7 基本策略） | 0 | 0 | 0 | - | 1.3824e-06 | 62822.4464 | 655.0177 | 63477.4641
330 | double | L15+S8 | 打开开关 S9 + 操作：开S29-2 | 0 | 0 | 0 | - | 1.3824e-06 | 62822.4464 | 655.0177 | 63477.4641
330 | double | L15+S9 | 不操作（L15 基本策略） + 不操作（S9 基本策略） | 252600 | 0 | 252600 | - | 1.3824e-06 | 62822.7956 | 655.0177 | 63477.8133
330 | double | L15+S10 | 不操作（L15 基本策略） + 打开开关 S9 | 212400 | 0 | 212400 | - | 1.3824e-06 | 62823.0892 | 655.0177 | 63478.107
330 | double | L15+S11 | 打开开关 S9 + 操作：开S29-2 | 0 | 0 | 0 | - | 1.3824e-06 | 62823.0892 | 655.0177 | 63478.107
330 | double | L15+S12 | 打开开关 S9 + 操作：开S29-2 | 0 | 0 | 0 | - | 1.3824e-06 | 62823.0892 | 655.0177 | 63478.107
330 | double | L15+S13 | 打开开关 S9 + 不操作（S13 基本策略） | 67000 | 0 | 67000 | - | 1.3824e-06 | 62823.1819 | 655.0177 | 63478.1996
330 | double | L15+S14 | 打开开关 S9 + 不操作（S14 基本策略） | 0 | 0 | 0 | - | 1.3824e-06 | 62823.1819 | 655.0177 | 63478.1996
330 | double | L15+S15 | 打开开关 S9 + 不操作（S15 基本策略） | 0 | 0 | 0 | - | 1.3824e-06 | 62823.1819 | 655.0177 | 63478.1996
330 | double | L15+S16 | 打开开关 S9 + 打开开关 S15 | 0 | 0 | 0 | - | 1.3824e-06 | 62823.1819 | 655.0177 | 63478.1996
330 | double | L15+S17 | 打开开关 S9 + 不操作（S17 基本策略） | 414300 | 0 | 414300 | - | 1.3824e-06 | 62823.7546 | 655.0177 | 63478.7723
330 | double | L15+S18 | 打开开关 S9 + 不操作（S18 基本策略） | 0 | 0 | 0 | - | 1.3824e-06 | 62823.7546 | 655.0177 | 63478.7723
330 | double | L15+S19 | 打开开关 S9 + 不操作（S19 基本策略） | 691000 | 0 | 691000 | - | 1.3824e-06 | 62824.7099 | 655.0177 | 63479.7276
330 | double | L15+S20 | 打开开关 S9 + 不操作（S20 基本策略） | 266200 | 0 | 266200 | - | 1.3824e-06 | 62825.0779 | 655.0177 | 63480.0956
330 | double | L15+S21 | 打开开关 S9 + 不操作（S21 基本策略） | 1089900 | 0 | 1089900 | - | 1.3824e-06 | 62826.5846 | 655.0177 | 63481.6023
330 | double | L15+S22 | 打开开关 S9 + 不操作（S22 基本策略） | 281400 | 0 | 281400 | - | 1.3824e-06 | 62826.9736 | 655.0177 | 63481.9913
330 | double | L15+S23 | 打开开关 S9 + 不操作（S23 基本策略） | 1404800 | 0 | 1404800 | - | 1.3824e-06 | 62828.9156 | 655.0177 | 63483.9333
330 | double | L15+S24 | 打开开关 S9 + 不操作（S24 基本策略） | 415400 | 0 | 415400 | - | 1.3824e-06 | 62829.4899 | 655.0177 | 63484.5076
330 | double | L15+S25 | 打开开关 S9 + 不操作（S25 基本策略） | 686500 | 0 | 686500 | - | 1.3824e-06 | 62830.4389 | 655.0177 | 63485.4566
330 | double | L15+S26 | 打开开关 S9 + 不操作（S26 基本策略） | 234500 | 0 | 234500 | - | 1.3824e-06 | 62830.7631 | 655.0177 | 63485.7808
330 | double | L15+S27 | 打开开关 S9 + 操作：开S62-3 | 0 | 0 | 0 | - | 1.3824e-06 | 62830.7631 | 655.0177 | 63485.7808
330 | double | L15+S28 | 打开开关 S9 + 不操作（S28 基本策略） | 242550 | 0 | 242550 | - | 1.3824e-06 | 62831.0984 | 655.0177 | 63486.1161
330 | double | L10+U16 | 操作：开S13-1 + 不操作（U16 基本策略） | 271200 | 0 | 271200 | - | 1.9256e-05 | 62836.3207 | 655.0177 | 63491.3384
330 | double | L10+U17 | 操作：开S13-1 + 不操作（U17 基本策略） | 26800 | 0 | 26800 | - | 1.9256e-05 | 62836.8367 | 655.0177 | 63491.8545
330 | double | L10+U18 | 操作：开S13-1 + 不操作（U18 基本策略） | 354000 | 0 | 354000 | - | 1.9256e-05 | 62843.6534 | 655.0177 | 63498.6712
330 | double | L10+U19 | 操作：开S13-1 + 不操作（U19 基本策略） | 16080 | 0 | 16080 | - | 1.9256e-05 | 62843.9631 | 655.0177 | 63498.9808
330 | double | L10+U20 | 操作：开S13-1 + 不操作（U20 基本策略） | 40200 | 0 | 40200 | - | 1.9256e-05 | 62844.7372 | 655.0177 | 63499.7549
330 | double | L10+U21 | 操作：开S13-1 + 不操作（U21 基本策略） | 212400 | 0 | 212400 | - | 1.9256e-05 | 62848.8272 | 655.0177 | 63503.8449
330 | double | L10+U22 | 操作：开S13-1 + 不操作（U22 基本策略） | 40200 | 0 | 40200 | - | 1.9256e-05 | 62849.6013 | 655.0177 | 63504.619
330 | double | L10+U23 | 操作：开S13-1 + 不操作（U23 基本策略） | 40200 | 0 | 40200 | - | 1.9256e-05 | 62850.3754 | 655.0177 | 63505.3931
330 | double | L10+U24 | 操作：开S13-1 + 不操作（U24 基本策略） | 26800 | 0 | 26800 | - | 1.9256e-05 | 62850.8915 | 655.0177 | 63505.9092
330 | double | L10+U25 | 操作：开S13-1 + 不操作（U25 基本策略） | 40200 | 0 | 40200 | - | 1.9256e-05 | 62851.6656 | 655.0177 | 63506.6833
330 | double | L10+U26 | 操作：开S13-1 + 不操作（U26 基本策略） | 26800 | 0 | 26800 | - | 1.9256e-05 | 62852.1816 | 655.0177 | 63507.1993
330 | double | L10+U27 | 操作：开S13-1 + 不操作（U27 基本策略） | 135600 | 0 | 135600 | - | 1.9256e-05 | 62854.7928 | 655.0177 | 63509.8105
330 | double | L10+U28 | 操作：开S13-1 + 不操作（U28 基本策略） | 67000 | 0 | 67000 | - | 1.9256e-05 | 62856.0829 | 655.0177 | 63511.1007
330 | double | L10+U29 | 操作：开S13-1 + 不操作（U29 基本策略） | 212400 | 0 | 212400 | - | 1.9256e-05 | 62860.1729 | 655.0177 | 63515.1907
330 | double | L10+U30 | 操作：开S13-1 + 不操作（U30 基本策略） | 67000 | 0 | 67000 | - | 1.9256e-05 | 62861.4631 | 655.0177 | 63516.4808
330 | double | L10+U31 | 操作：开S13-1 + 不操作（U31 基本策略） | 271200 | 0 | 271200 | - | 1.9256e-05 | 62866.6854 | 655.0177 | 63521.7031
330 | double | L10+U32 | 操作：开S13-1 + 不操作（U32 基本策略） | 708000 | 0 | 708000 | - | 1.9256e-05 | 62880.3188 | 655.0177 | 63535.3365
330 | double | L10+U33 | 操作：开S13-1 + 不操作（U33 基本策略） | 339000 | 0 | 339000 | - | 1.9256e-05 | 62886.8466 | 655.0177 | 63541.8644
330 | double | L10+U34 | 操作：开S13-1 + 不操作（U34 基本策略） | 203400 | 0 | 203400 | - | 1.9256e-05 | 62890.7633 | 655.0177 | 63545.7811
330 | double | L10+U35 | 操作：开S13-1 + 不操作（U35 基本策略） | 26800 | 0 | 26800 | - | 1.9256e-05 | 62891.2794 | 655.0177 | 63546.2971
330 | double | L10+U36 | 操作：开S13-1 + 不操作（U36 基本策略） | 354000 | 0 | 354000 | - | 1.9256e-05 | 62898.0961 | 655.0177 | 63553.1138
330 | double | L10+U37 | 操作：开S13-1 + 不操作（U37 基本策略） | 60300 | 0 | 60300 | - | 1.9256e-05 | 62899.2573 | 655.0177 | 63554.275
330 | double | L10+U38 | 操作：开S13-1 + 不操作（U38 基本策略） | 474600 | 0 | 474600 | - | 1.9256e-05 | 62908.3963 | 655.0177 | 63563.414
330 | double | L10+U39 | 操作：开S13-1 + 不操作（U39 基本策略） | 60300 | 0 | 60300 | - | 1.9256e-05 | 62909.5574 | 655.0177 | 63564.5751
330 | double | L10+U40 | 操作：开S13-1 + 不操作（U40 基本策略） | 424800 | 0 | 424800 | - | 1.9256e-05 | 62917.7374 | 655.0177 | 63572.7552
330 | double | L10+U41 | 操作：开S13-1 + 不操作（U41 基本策略） | 40200 | 0 | 40200 | - | 1.9256e-05 | 62918.5115 | 655.0177 | 63573.5293
330 | double | L10+U42 | 操作：开S13-1 + 不操作（U42 基本策略） | 226000 | 0 | 226000 | - | 1.9256e-05 | 62922.8634 | 655.0177 | 63577.8812
330 | double | L10+U43 | 操作：开S13-1 + 不操作（U43 基本策略） | 26800 | 0 | 26800 | - | 1.9256e-05 | 62923.3795 | 655.0177 | 63578.3972
330 | double | L10+U44 | 操作：开S13-1 + 不操作（U44 基本策略） | 40200 | 0 | 40200 | - | 1.9256e-05 | 62924.1536 | 655.0177 | 63579.1713
330 | double | L10+U45 | 操作：开S13-1 + 不操作（U45 基本策略） | 424800 | 0 | 424800 | - | 1.9256e-05 | 62932.3336 | 655.0177 | 63587.3514
330 | double | L19+S29 | 不操作（L19 基本策略） + 操作：开S62-3 | 1627500 | 0 | 1627500 | - | 1.4328e-06 | 62934.6654 | 655.0177 | 63589.6832
330 | double | L19+S13-1 | 不操作（L19 基本策略） + 不操作（S13-1 基本策略） | 1627500 | 0 | 1627500 | - | 1.4328e-06 | 62936.9972 | 655.0177 | 63592.015
330 | double | L19+S29-2 | 不操作（L19 基本策略） + 不操作（S29-2 基本策略） | 1627500 | 0 | 1627500 | - | 1.4328e-06 | 62939.3291 | 655.0177 | 63594.3468
330 | double | L19+S62-3 | 不操作（L19 基本策略） + 不操作（S62-3 基本策略） | 1627500 | 0 | 1627500 | - | 1.4328e-06 | 62941.6609 | 655.0177 | 63596.6786
330 | double | L19+CB1 | 不操作（L19 基本策略） + 操作：开S29-2 | 1627500 | 0 | 1627500 | - | 1.4328e-06 | 62943.9927 | 655.0177 | 63599.0104
330 | double | L19+CB2 | 不操作（L19 基本策略） + 操作：关S11+开S62-3+开S29-2 | 1627500 | 490001.1555 | 2117501.1555 | - | 1.4328e-06 | 62946.3245 | 655.7198 | 63602.0442
330 | double | L19+CB3 | 不操作（L19 基本策略） + 操作：开S29-2 | 1627500 | 0 | 1627500 | - | 1.4328e-06 | 62948.6563 | 655.7198 | 63604.376
330 | double | L19+DG1 | 不操作（L19 基本策略） + 不操作（DG1 基本策略） | 1898700 | 0 | 1898700 | - | 3.5927e-06 | 62955.4777 | 655.7198 | 63611.1975
330 | double | L19+DG2 | 不操作（L19 基本策略） + 打开开关 S9 | 1627500 | 0 | 1627500 | - | 3.5927e-06 | 62961.3248 | 655.7198 | 63617.0446
330 | double | L19+DG3 | 不操作（L19 基本策略） + 打开开关 S14 | 1627500 | 0 | 1627500 | - | 3.5927e-06 | 62967.1719 | 655.7198 | 63622.8916
330 | double | L19+DG4 | 不操作（L19 基本策略） + 打开开关 S15 | 1627500 | 0 | 1627500 | - | 3.5927e-06 | 62973.019 | 655.7198 | 63628.7387
330 | double | L19+DG5 | 不操作（L19 基本策略） + 打开开关 S18 | 1627500 | 0 | 1627500 | - | 3.5927e-06 | 62978.8661 | 655.7198 | 63634.5858
330 | double | L19+DG6 | 不操作（L19 基本策略） + 不操作（DG6 基本策略） | 1627500 | 0 | 1627500 | - | 3.5927e-06 | 62984.7131 | 655.7198 | 63640.4329
330 | double | L19+DG7 | 不操作（L19 基本策略） + 不操作（DG7 基本策略） | 1627500 | 0 | 1627500 | - | 3.5927e-06 | 62990.5602 | 655.7198 | 63646.28
330 | double | L19+DG8 | 不操作（L19 基本策略） + 不操作（DG8 基本策略） | 1627500 | 0 | 1627500 | - | 3.5927e-06 | 62996.4073 | 655.7198 | 63652.1271
330 | double | L20+U1 | 不操作（L20 基本策略） + 不操作（U1 基本策略） | 167500 | 0 | 167500 | - | 2.4573e-06 | 62996.8189 | 655.7198 | 63652.5387
330 | double | L20+U2 | 不操作（L20 基本策略） + 不操作（U2 基本策略） | 180900 | 0 | 180900 | - | 2.4573e-06 | 62997.2634 | 655.7198 | 63652.9832
330 | double | L20+U3 | 不操作（L20 基本策略） + 不操作（U3 基本策略） | 180900 | 0 | 180900 | - | 2.4573e-06 | 62997.708 | 655.7198 | 63653.4277
330 | double | L20+U4 | 不操作（L20 基本策略） + 不操作（U4 基本策略） | 180900 | 0 | 180900 | - | 2.4573e-06 | 62998.1525 | 655.7198 | 63653.8722
330 | double | L20+U5 | 不操作（L20 基本策略） + 不操作（U5 基本策略） | 207700 | 0 | 207700 | - | 2.4573e-06 | 62998.6628 | 655.7198 | 63654.3826
330 | double | L20+U6 | 不操作（L20 基本策略） + 不操作（U6 基本策略） | 180900 | 0 | 180900 | - | 2.4573e-06 | 62999.1074 | 655.7198 | 63654.8271
330 | double | L20+U7 | 不操作（L20 基本策略） + 不操作（U7 基本策略） | 353100 | 0 | 353100 | - | 2.4573e-06 | 62999.975 | 655.7198 | 63655.6948
330 | double | L20+U8 | 不操作（L20 基本策略） + 不操作（U8 基本策略） | 180900 | 0 | 180900 | - | 2.4573e-06 | 63000.4195 | 655.7198 | 63656.1393
330 | double | L20+U9 | 不操作（L20 基本策略） + 不操作（U9 基本策略） | 565500 | 0 | 565500 | - | 2.4573e-06 | 63001.8091 | 655.7198 | 63657.5289
330 | double | L20+U10 | 不操作（L20 基本策略） + 不操作（U10 基本策略） | 274700 | 0 | 274700 | - | 2.4573e-06 | 63002.4841 | 655.7198 | 63658.2039
330 | double | L20+U11 | 不操作（L20 基本策略） + 不操作（U11 基本策略） | 479700 | 0 | 479700 | - | 2.4573e-06 | 63003.6629 | 655.7198 | 63659.3827
330 | double | L20+U12 | 不操作（L20 基本策略） + 不操作（U12 基本策略） | 848700 | 0 | 848700 | - | 2.4573e-06 | 63005.7484 | 655.7198 | 63661.4681
330 | double | L20+U13 | 不操作（L20 基本策略） + 不操作（U13 基本策略） | 180900 | 0 | 180900 | - | 2.4573e-06 | 63006.1929 | 655.7198 | 63661.9127
330 | double | L20+U14 | 不操作（L20 基本策略） + 不操作（U14 基本策略） | 1627500 | 0 | 1627500 | - | 2.4573e-06 | 63010.1921 | 655.7198 | 63665.9119
330 | double | L20+U15 | 不操作（L20 基本策略） + 不操作（U15 基本策略） | 281400 | 0 | 281400 | - | 2.4573e-06 | 63010.8836 | 655.7198 | 63666.6033
330 | double | L11+U61 | 操作：开S13-1 + 不操作（U61 基本策略） | 318600 | 0 | 318600 | - | 4.7921e-06 | 63012.4103 | 655.7198 | 63668.1301
330 | double | L11+U62 | 操作：开S13-1 + 不操作（U62 基本策略） | 80400 | 0 | 80400 | - | 4.7921e-06 | 63012.7956 | 655.7198 | 63668.5154
330 | double | L11+S1 | 操作：开S13-1+开S29-2(源:L11) | 0 | 0 | 0 | - | 1.9111e-06 | 63012.7956 | 655.7198 | 63668.5154
330 | double | L11+S2 | 操作：开S13-1(源:L11) | 1190600 | 0 | 1190600 | - | 1.9111e-06 | 63015.0709 | 655.7198 | 63670.7907
330 | double | L11+S3 | 操作：开S13-1(源:L11) | 938000 | 0 | 938000 | - | 1.9111e-06 | 63016.8635 | 655.7198 | 63672.5833
330 | double | L11+S4 | 操作：开S13-1(源:L11) | 473000 | 0 | 473000 | - | 1.9111e-06 | 63017.7674 | 655.7198 | 63673.4872
330 | double | L11+S5 | 操作：开S13-1(源:L11) | 0 | 0 | 0 | - | 1.9111e-06 | 63017.7674 | 655.7198 | 63673.4872
330 | double | L11+S6 | 操作：开S13-1 + 不操作（S6 基本策略） | 1627500 | 0 | 1627500 | - | 1.9111e-06 | 63020.8777 | 655.7198 | 63676.5974
330 | double | L11+S7 | 操作：开S13-1 + 不操作（S7 基本策略） | 0 | 0 | 0 | - | 1.9111e-06 | 63020.8777 | 655.7198 | 63676.5974
330 | double | L11+S8 | 操作：开S13-1+开S29-2(源:L11) | 0 | 0 | 0 | - | 1.9111e-06 | 63020.8777 | 655.7198 | 63676.5974
330 | double | L11+S9 | 操作：开S13-1 + 不操作（S9 基本策略） | 0 | 0 | 0 | - | 1.9111e-06 | 63020.8777 | 655.7198 | 63676.5974
330 | double | L11+S10 | 操作：开S13-1 + 打开开关 S9 | 0 | 0 | 0 | - | 1.9111e-06 | 63020.8777 | 655.7198 | 63676.5974
330 | double | L11+S11 | 操作：开S13-1+开S29-2(源:L11) | 0 | 0 | 0 | - | 1.9111e-06 | 63020.8777 | 655.7198 | 63676.5974
330 | double | L11+S12 | 操作：开S13-1+开S29-2(源:L11) | 0 | 0 | 0 | - | 1.9111e-06 | 63020.8777 | 655.7198 | 63676.5974
330 | double | L11+S13 | 操作：开S13-1 + 不操作（S13 基本策略） | 67000 | 0 | 67000 | - | 1.9111e-06 | 63021.0057 | 655.7198 | 63676.7255
330 | double | L11+S14 | 操作：开S13-1 + 不操作（S14 基本策略） | 0 | 0 | 0 | - | 1.9111e-06 | 63021.0057 | 655.7198 | 63676.7255
330 | double | L11+S15 | 操作：开S13-1 + 不操作（S15 基本策略） | 0 | 0 | 0 | - | 1.9111e-06 | 63021.0057 | 655.7198 | 63676.7255
330 | double | L11+S16 | 操作：开S13-1 + 打开开关 S15 | 0 | 0 | 0 | - | 1.9111e-06 | 63021.0057 | 655.7198 | 63676.7255
330 | double | L11+S17 | 操作：开S13-1 + 不操作（S17 基本策略） | 414300 | 0 | 414300 | - | 1.9111e-06 | 63021.7975 | 655.7198 | 63677.5172
330 | double | L11+S18 | 操作：开S13-1 + 不操作（S18 基本策略） | 0 | 0 | 0 | - | 1.9111e-06 | 63021.7975 | 655.7198 | 63677.5172
330 | double | L11+S19 | 操作：开S13-1 + 不操作（S19 基本策略） | 691000 | 0 | 691000 | - | 1.9111e-06 | 63023.118 | 655.7198 | 63678.8378
330 | double | L11+S20 | 操作：开S13-1 + 不操作（S20 基本策略） | 266200 | 0 | 266200 | - | 1.9111e-06 | 63023.6267 | 655.7198 | 63679.3465
330 | double | L11+S21 | 操作：开S13-1 + 不操作（S21 基本策略） | 1089900 | 0 | 1089900 | - | 1.9111e-06 | 63025.7096 | 655.7198 | 63681.4294
330 | double | L11+S22 | 操作：开S13-1 + 不操作（S22 基本策略） | 281400 | 0 | 281400 | - | 1.9111e-06 | 63026.2474 | 655.7198 | 63681.9672
330 | double | L11+S23 | 操作：开S13-1 + 不操作（S23 基本策略） | 1404800 | 0 | 1404800 | - | 1.9111e-06 | 63028.932 | 655.7198 | 63684.6518
330 | double | L11+S24 | 操作：开S13-1 + 不操作（S24 基本策略） | 415400 | 0 | 415400 | - | 1.9111e-06 | 63029.7259 | 655.7198 | 63685.4457
330 | double | L11+S25 | 操作：开S13-1 + 不操作（S25 基本策略） | 686500 | 0 | 686500 | - | 1.9111e-06 | 63031.0378 | 655.7198 | 63686.7576
330 | double | L11+S26 | 操作：开S13-1 + 不操作（S26 基本策略） | 234500 | 0 | 234500 | - | 1.9111e-06 | 63031.486 | 655.7198 | 63687.2058
330 | double | L11+S27 | 操作：开S62-3+开S13-1(源:L11) | 0 | 0 | 0 | - | 1.9111e-06 | 63031.486 | 655.7198 | 63687.2058
330 | double | L11+S28 | 操作：开S13-1 + 不操作（S28 基本策略） | 242550 | 0 | 242550 | - | 1.9111e-06 | 63031.9495 | 655.7198 | 63687.6693
330 | double | L20+U46 | 不操作（L20 基本策略） + 不操作（U46 基本策略） | 241200 | 0 | 241200 | - | 2.4573e-06 | 63032.5422 | 655.7198 | 63688.262
330 | double | L20+U47 | 不操作（L20 基本策略） + 不操作（U47 基本策略） | 848700 | 0 | 848700 | - | 2.4573e-06 | 63034.6277 | 655.7198 | 63690.3475
330 | double | L20+U48 | 不操作（L20 基本策略） + 不操作（U48 基本策略） | 422100 | 0 | 422100 | - | 2.4573e-06 | 63035.6649 | 655.7198 | 63691.3847
330 | double | L20+U49 | 不操作（L20 基本策略） + 不操作（U49 基本策略） | 1089900 | 0 | 1089900 | - | 2.4573e-06 | 63038.3431 | 655.7198 | 63694.0628
330 | double | L20+U50 | 不操作（L20 基本策略） + 不操作（U50 基本策略） | 180900 | 0 | 180900 | - | 2.4573e-06 | 63038.7876 | 655.7198 | 63694.5074
330 | double | L20+U51 | 不操作（L20 基本策略） + 不操作（U51 基本策略） | 422100 | 0 | 422100 | - | 2.4573e-06 | 63039.8248 | 655.7198 | 63695.5446
330 | double | L20+U52 | 不操作（L20 基本策略） + 不操作（U52 基本策略） | 274700 | 0 | 274700 | - | 2.4573e-06 | 63040.4998 | 655.7198 | 63696.2196
330 | double | L20+U53 | 不操作（L20 基本策略） + 不操作（U53 基本策略） | 592700 | 0 | 592700 | - | 2.4573e-06 | 63041.9562 | 655.7198 | 63697.676
330 | double | L20+U54 | 不操作（L20 基本策略） + 不操作（U54 基本策略） | 241200 | 0 | 241200 | - | 2.4573e-06 | 63042.5489 | 655.7198 | 63698.2687
330 | double | L20+U55 | 不操作（L20 基本策略） + 不操作（U55 基本策略） | 274700 | 0 | 274700 | - | 2.4573e-06 | 63043.2239 | 655.7198 | 63698.9437
330 | double | L20+U56 | 不操作（L20 基本策略） + 不操作（U56 基本策略） | 231100 | 0 | 231100 | - | 2.4573e-06 | 63043.7918 | 655.7198 | 63699.5116
330 | double | L20+U57 | 不操作（L20 基本策略） + 不操作（U57 基本策略） | 221100 | 0 | 221100 | - | 2.4573e-06 | 63044.3351 | 655.7198 | 63700.0549
330 | double | L20+U58 | 不操作（L20 基本策略） + 不操作（U58 基本策略） | 353100 | 0 | 353100 | - | 2.4573e-06 | 63045.2028 | 655.7198 | 63700.9226
330 | double | L20+U59 | 不操作（L20 基本策略） + 不操作（U59 基本策略） | 170850 | 0 | 170850 | - | 2.4573e-06 | 63045.6226 | 655.7198 | 63701.3424
330 | double | L20+U60 | 不操作（L20 基本策略） + 不操作（U60 基本策略） | 180900 | 0 | 180900 | - | 2.4573e-06 | 63046.0671 | 655.7198 | 63701.7869
330 | double | L20+U61 | 不操作（L20 基本策略） + 不操作（U61 基本策略） | 459300 | 0 | 459300 | - | 2.4573e-06 | 63047.1957 | 655.7198 | 63702.9155
330 | double | L20+U62 | 不操作（L20 基本策略） + 不操作（U62 基本策略） | 221100 | 0 | 221100 | - | 2.4573e-06 | 63047.739 | 655.7198 | 63703.4588
330 | double | L20+S1 | 不操作（L20 基本策略） + 操作：开S29-2 | 140700 | 0 | 140700 | - | 9.7995e-07 | 63047.8769 | 655.7198 | 63703.5967
330 | double | L20+S2 | 不操作（L20 基本策略） + 操作：开S62-3+开S13-1 | 140700 | 0 | 140700 | - | 9.7995e-07 | 63048.0148 | 655.7198 | 63703.7346
330 | double | L20+S3 | 不操作（L20 基本策略） + 操作：开S13-1 | 140700 | 0 | 140700 | - | 9.7995e-07 | 63048.1527 | 655.7198 | 63703.8725
330 | double | L20+S4 | 不操作（L20 基本策略） + 操作：开S13-1 | 140700 | 0 | 140700 | - | 9.7995e-07 | 63048.2906 | 655.7198 | 63704.0103
330 | double | L20+S5 | 不操作（L20 基本策略） + 操作：开S13-1 | 140700 | 0 | 140700 | - | 9.7995e-07 | 63048.4284 | 655.7198 | 63704.1482
330 | double | L20+S6 | 不操作（L20 基本策略） + 不操作（S6 基本策略） | 1627500 | 0 | 1627500 | - | 9.7995e-07 | 63050.0233 | 655.7198 | 63705.7431
330 | double | L20+S7 | 不操作（L20 基本策略） + 不操作（S7 基本策略） | 140700 | 0 | 140700 | - | 9.7995e-07 | 63050.1612 | 655.7198 | 63705.881
330 | double | L20+S8 | 不操作（L20 基本策略） + 操作：开S29-2 | 140700 | 0 | 140700 | - | 9.7995e-07 | 63050.2991 | 655.7198 | 63706.0188
330 | double | L20+S9 | 不操作（L20 基本策略） + 不操作（S9 基本策略） | 140700 | 0 | 140700 | - | 9.7995e-07 | 63050.4369 | 655.7198 | 63706.1567
330 | double | L20+S10 | 不操作（L20 基本策略） + 打开开关 S9 | 140700 | 0 | 140700 | - | 9.7995e-07 | 63050.5748 | 655.7198 | 63706.2946
330 | double | L20+S11 | 不操作（L20 基本策略） + 操作：开S29-2 | 140700 | 0 | 140700 | - | 9.7995e-07 | 63050.7127 | 655.7198 | 63706.4325
330 | double | L20+S12 | 不操作（L20 基本策略） + 操作：开S29-2 | 140700 | 0 | 140700 | - | 9.7995e-07 | 63050.8506 | 655.7198 | 63706.5704
330 | double | L20+S13 | 不操作（L20 基本策略） + 不操作（S13 基本策略） | 207700 | 0 | 207700 | - | 9.7995e-07 | 63051.0541 | 655.7198 | 63706.7739
330 | double | L20+S14 | 不操作（L20 基本策略） + 不操作（S14 基本策略） | 140700 | 0 | 140700 | - | 9.7995e-07 | 63051.192 | 655.7198 | 63706.9118
330 | double | L20+S15 | 不操作（L20 基本策略） + 不操作（S15 基本策略） | 140700 | 0 | 140700 | - | 9.7995e-07 | 63051.3299 | 655.7198 | 63707.0497
330 | double | L20+S16 | 不操作（L20 基本策略） + 打开开关 S15 | 140700 | 0 | 140700 | - | 9.7995e-07 | 63051.4678 | 655.7198 | 63707.1875
330 | double | L20+S17 | 不操作（L20 基本策略） + 不操作（S17 基本策略） | 555000 | 0 | 555000 | - | 9.7995e-07 | 63052.0116 | 655.7198 | 63707.7314
330 | double | L20+S18 | 不操作（L20 基本策略） + 不操作（S18 基本策略） | 140700 | 0 | 140700 | - | 9.7995e-07 | 63052.1495 | 655.7198 | 63707.8693
330 | double | L20+S19 | 不操作（L20 基本策略） + 不操作（S19 基本策略） | 831700 | 0 | 831700 | - | 9.7995e-07 | 63052.9645 | 655.7198 | 63708.6843
330 | double | L20+S20 | 不操作（L20 基本策略） + 不操作（S20 基本策略） | 406900 | 0 | 406900 | - | 9.7995e-07 | 63053.3633 | 655.7198 | 63709.0831
330 | double | L20+S21 | 不操作（L20 基本策略） + 不操作（S21 基本策略） | 1230600 | 0 | 1230600 | - | 9.7995e-07 | 63054.5692 | 655.7198 | 63710.289
330 | double | L20+S22 | 不操作（L20 基本策略） + 不操作（S22 基本策略） | 422100 | 0 | 422100 | - | 9.7995e-07 | 63054.9828 | 655.7198 | 63710.7026
330 | double | L20+S23 | 不操作（L20 基本策略） + 不操作（S23 基本策略） | 1545500 | 0 | 1545500 | - | 9.7995e-07 | 63056.4974 | 655.7198 | 63712.2171
330 | double | L20+S24 | 不操作（L20 基本策略） + 不操作（S24 基本策略） | 556100 | 0 | 556100 | - | 9.7995e-07 | 63057.0423 | 655.7198 | 63712.7621
330 | double | L20+S25 | 不操作（L20 基本策略） + 不操作（S25 基本策略） | 827200 | 0 | 827200 | - | 9.7995e-07 | 63057.8529 | 655.7198 | 63713.5727
330 | double | L20+S26 | 不操作（L20 基本策略） + 不操作（S26 基本策略） | 375200 | 0 | 375200 | - | 9.7995e-07 | 63058.2206 | 655.7198 | 63713.9404
330 | double | L20+S27 | 不操作（L20 基本策略） + 操作：开S62-3 | 140700 | 0 | 140700 | - | 9.7995e-07 | 63058.3585 | 655.7198 | 63714.0783
330 | double | L20+S28 | 不操作（L20 基本策略） + 不操作（S28 基本策略） | 383250 | 0 | 383250 | - | 9.7995e-07 | 63058.734 | 655.7198 | 63714.4538
330 | double | L20+S29 | 不操作（L20 基本策略） + 操作：开S62-3 | 140700 | 0 | 140700 | - | 9.7995e-07 | 63058.8719 | 655.7198 | 63714.5917
330 | double | L20+S13-1 | 不操作（L20 基本策略） + 不操作（S13-1 基本策略） | 140700 | 0 | 140700 | - | 9.7995e-07 | 63059.0098 | 655.7198 | 63714.7296
330 | double | L20+S29-2 | 不操作（L20 基本策略） + 不操作（S29-2 基本策略） | 140700 | 0 | 140700 | - | 9.7995e-07 | 63059.1477 | 655.7198 | 63714.8675
330 | double | L20+S62-3 | 不操作（L20 基本策略） + 不操作（S62-3 基本策略） | 140700 | 0 | 140700 | - | 9.7995e-07 | 63059.2856 | 655.7198 | 63715.0053
330 | double | L20+CB1 | 不操作（L20 基本策略） + 操作：开S29-2 | 140700 | 0 | 140700 | - | 9.7995e-07 | 63059.4234 | 655.7198 | 63715.1432
330 | double | L20+CB2 | 不操作（L20 基本策略） + 操作：关S11+开S62-3+开S29-2 | 140700 | 490001.1555 | 630701.1555 | - | 9.7995e-07 | 63059.5613 | 656.2 | 63715.7613
330 | double | L20+CB3 | 不操作（L20 基本策略） + 操作：开S29-2 | 140700 | 0 | 140700 | - | 9.7995e-07 | 63059.6992 | 656.2 | 63715.8992
330 | double | L20+DG1 | 不操作（L20 基本策略） + 不操作（DG1 基本策略） | 411900 | 0 | 411900 | - | 2.4573e-06 | 63060.7113 | 656.2 | 63716.9113
330 | double | L20+DG2 | 不操作（L20 基本策略） + 打开开关 S9 | 140700 | 0 | 140700 | - | 2.4573e-06 | 63061.0571 | 656.2 | 63717.257
330 | double | L20+DG3 | 不操作（L20 基本策略） + 打开开关 S14 | 140700 | 0 | 140700 | - | 2.4573e-06 | 63061.4028 | 656.2 | 63717.6028
330 | double | L20+DG4 | 不操作（L20 基本策略） + 打开开关 S15 | 140700 | 0 | 140700 | - | 2.4573e-06 | 63061.7486 | 656.2 | 63717.9485
330 | double | L20+DG5 | 不操作（L20 基本策略） + 打开开关 S18 | 140700 | 0 | 140700 | - | 2.4573e-06 | 63062.0943 | 656.2 | 63718.2942
330 | double | L20+DG6 | 不操作（L20 基本策略） + 不操作（DG6 基本策略） | 140700 | 0 | 140700 | - | 2.4573e-06 | 63062.44 | 656.2 | 63718.64
330 | double | L20+DG7 | 不操作（L20 基本策略） + 不操作（DG7 基本策略） | 140700 | 0 | 140700 | - | 2.4573e-06 | 63062.7858 | 656.2 | 63718.9857
330 | double | L20+DG8 | 不操作（L20 基本策略） + 不操作（DG8 基本策略） | 140700 | 0 | 140700 | - | 2.4573e-06 | 63063.1315 | 656.2 | 63719.3315
330 | double | L19+U61 | 不操作（L19 基本策略） + 不操作（U61 基本策略） | 1946100 | 0 | 1946100 | - | 3.5927e-06 | 63070.1232 | 656.2 | 63726.3232
330 | double | L19+U62 | 不操作（L19 基本策略） + 不操作（U62 基本策略） | 1707900 | 0 | 1707900 | - | 3.5927e-06 | 63076.2592 | 656.2 | 63732.4591
330 | double | L19+S1 | 不操作（L19 基本策略） + 操作：开S29-2 | 1627500 | 0 | 1627500 | - | 1.4328e-06 | 63078.591 | 656.2 | 63734.7909
330 | double | L19+S2 | 不操作（L19 基本策略） + 操作：开S62-3+开S13-1 | 1627500 | 0 | 1627500 | - | 1.4328e-06 | 63080.9228 | 656.2 | 63737.1227
330 | double | L19+S3 | 不操作（L19 基本策略） + 操作：开S13-1 | 1627500 | 0 | 1627500 | - | 1.4328e-06 | 63083.2546 | 656.2 | 63739.4545
330 | double | L19+S4 | 不操作（L19 基本策略） + 操作：开S13-1 | 1627500 | 0 | 1627500 | - | 1.4328e-06 | 63085.5864 | 656.2 | 63741.7863
330 | double | L19+S5 | 不操作（L19 基本策略） + 操作：开S13-1 | 1627500 | 0 | 1627500 | - | 1.4328e-06 | 63087.9182 | 656.2 | 63744.1181
330 | double | L19+S6 | 不操作（L19 基本策略） + 不操作（S6 基本策略） | 1627500 | 0 | 1627500 | - | 1.4328e-06 | 63090.25 | 656.2 | 63746.4499
330 | double | L19+S7 | 不操作（L19 基本策略） + 不操作（S7 基本策略） | 1627500 | 0 | 1627500 | - | 1.4328e-06 | 63092.5818 | 656.2 | 63748.7818
330 | double | L19+S8 | 不操作（L19 基本策略） + 操作：开S29-2 | 1627500 | 0 | 1627500 | - | 1.4328e-06 | 63094.9136 | 656.2 | 63751.1136
330 | double | L19+S9 | 不操作（L19 基本策略） + 不操作（S9 基本策略） | 1627500 | 0 | 1627500 | - | 1.4328e-06 | 63097.2454 | 656.2 | 63753.4454
330 | double | L19+S10 | 不操作（L19 基本策略） + 打开开关 S9 | 1627500 | 0 | 1627500 | - | 1.4328e-06 | 63099.5772 | 656.2 | 63755.7772
330 | double | L19+S11 | 不操作（L19 基本策略） + 操作：开S29-2 | 1627500 | 0 | 1627500 | - | 1.4328e-06 | 63101.909 | 656.2 | 63758.109
330 | double | L19+S12 | 不操作（L19 基本策略） + 操作：开S29-2 | 1627500 | 0 | 1627500 | - | 1.4328e-06 | 63104.2408 | 656.2 | 63760.4408
330 | double | L19+S13 | 不操作（L19 基本策略） + 不操作（S13 基本策略） | 1694500 | 0 | 1694500 | - | 1.4328e-06 | 63106.6686 | 656.2 | 63762.8686
330 | double | L19+S14 | 不操作（L19 基本策略） + 不操作（S14 基本策略） | 1627500 | 0 | 1627500 | - | 1.4328e-06 | 63109.0004 | 656.2 | 63765.2004
330 | double | L19+S15 | 不操作（L19 基本策略） + 不操作（S15 基本策略） | 1627500 | 0 | 1627500 | - | 1.4328e-06 | 63111.3322 | 656.2 | 63767.5322
330 | double | L19+S16 | 不操作（L19 基本策略） + 打开开关 S15 | 1627500 | 0 | 1627500 | - | 1.4328e-06 | 63113.664 | 656.2 | 63769.864
330 | double | L19+S17 | 不操作（L19 基本策略） + 不操作（S17 基本策略） | 2041800 | 0 | 2041800 | - | 1.4328e-06 | 63116.5894 | 656.2 | 63772.7894
330 | double | L19+S18 | 不操作（L19 基本策略） + 不操作（S18 基本策略） | 1627500 | 0 | 1627500 | - | 1.4328e-06 | 63118.9212 | 656.2 | 63775.1212
330 | double | L19+S19 | 不操作（L19 基本策略） + 不操作（S19 基本策略） | 2318500 | 0 | 2318500 | - | 1.4328e-06 | 63122.2431 | 656.2 | 63778.443
330 | double | L19+S20 | 不操作（L19 基本策略） + 不操作（S20 基本策略） | 1893700 | 0 | 1893700 | - | 1.4328e-06 | 63124.9563 | 656.2 | 63781.1562
330 | double | L19+S21 | 不操作（L19 基本策略） + 不操作（S21 基本策略） | 2717400 | 0 | 2717400 | - | 1.4328e-06 | 63128.8496 | 656.2 | 63785.0496
330 | double | L19+S22 | 不操作（L19 基本策略） + 不操作（S22 基本策略） | 1908900 | 0 | 1908900 | - | 1.4328e-06 | 63131.5846 | 656.2 | 63787.7846
330 | double | L19+S23 | 不操作（L19 基本策略） + 不操作（S23 基本策略） | 3032300 | 0 | 3032300 | - | 1.4328e-06 | 63135.9292 | 656.2 | 63792.1291
330 | double | L19+S24 | 不操作（L19 基本策略） + 不操作（S24 基本策略） | 2042900 | 0 | 2042900 | - | 1.4328e-06 | 63138.8561 | 656.2 | 63795.0561
330 | double | L19+S25 | 不操作（L19 基本策略） + 不操作（S25 基本策略） | 2314000 | 0 | 2314000 | - | 1.4328e-06 | 63142.1715 | 656.2 | 63798.3715
330 | double | L19+S26 | 不操作（L19 基本策略） + 不操作（S26 基本策略） | 1862000 | 0 | 1862000 | - | 1.4328e-06 | 63144.8393 | 656.2 | 63801.0393
330 | double | L19+S27 | 不操作（L19 基本策略） + 操作：开S62-3 | 1627500 | 0 | 1627500 | - | 1.4328e-06 | 63147.1711 | 656.2 | 63803.3711
330 | double | L19+S28 | 不操作（L19 基本策略） + 不操作（S28 基本策略） | 1870050 | 0 | 1870050 | - | 1.4328e-06 | 63149.8504 | 656.2 | 63806.0504
330 | double | L12+U16 | 操作：开S13-1 + 不操作（U16 基本策略） | 271200 | 0 | 271200 | - | 1.1627e-05 | 63153.0037 | 656.2 | 63809.2036
330 | double | L12+U17 | 操作：开S13-1 + 不操作（U17 基本策略） | 26800 | 0 | 26800 | - | 1.1627e-05 | 63153.3153 | 656.2 | 63809.5152
330 | double | L12+U18 | 操作：开S13-1 + 不操作（U18 基本策略） | 354000 | 0 | 354000 | - | 1.1627e-05 | 63157.4312 | 656.2 | 63813.6312
330 | double | L12+U19 | 操作：开S13-1 + 不操作（U19 基本策略） | 16080 | 0 | 16080 | - | 1.1627e-05 | 63157.6182 | 656.2 | 63813.8181
330 | double | L12+U20 | 操作：开S13-1 + 不操作（U20 基本策略） | 40200 | 0 | 40200 | - | 1.1627e-05 | 63158.0856 | 656.2 | 63814.2856
330 | double | L12+U21 | 操作：开S13-1 + 不操作（U21 基本策略） | 212400 | 0 | 212400 | - | 1.1627e-05 | 63160.5552 | 656.2 | 63816.7551
330 | double | L12+U22 | 操作：开S13-1 + 不操作（U22 基本策略） | 40200 | 0 | 40200 | - | 1.1627e-05 | 63161.0226 | 656.2 | 63817.2225
330 | double | L12+U23 | 操作：开S13-1 + 不操作（U23 基本策略） | 40200 | 0 | 40200 | - | 1.1627e-05 | 63161.49 | 656.2 | 63817.6899
330 | double | L12+U24 | 操作：开S13-1 + 不操作（U24 基本策略） | 26800 | 0 | 26800 | - | 1.1627e-05 | 63161.8016 | 656.2 | 63818.0015
330 | double | L12+U25 | 操作：开S13-1 + 不操作（U25 基本策略） | 40200 | 0 | 40200 | - | 1.1627e-05 | 63162.269 | 656.2 | 63818.4689
330 | double | L12+U26 | 操作：开S13-1 + 不操作（U26 基本策略） | 26800 | 0 | 26800 | - | 1.1627e-05 | 63162.5806 | 656.2 | 63818.7805
330 | double | L12+U27 | 操作：开S13-1 + 不操作（U27 基本策略） | 135600 | 0 | 135600 | - | 1.1627e-05 | 63164.1572 | 656.2 | 63820.3572
330 | double | L12+U28 | 操作：开S13-1 + 不操作（U28 基本策略） | 67000 | 0 | 67000 | - | 1.1627e-05 | 63164.9362 | 656.2 | 63821.1362
330 | double | L12+U29 | 操作：开S13-1 + 不操作（U29 基本策略） | 212400 | 0 | 212400 | - | 1.1627e-05 | 63167.4058 | 656.2 | 63823.6058
330 | double | L12+U30 | 操作：开S13-1 + 不操作（U30 基本策略） | 67000 | 0 | 67000 | - | 1.1627e-05 | 63168.1848 | 656.2 | 63824.3848
330 | double | L12+U31 | 操作：开S13-1 + 不操作（U31 基本策略） | 271200 | 0 | 271200 | - | 1.1627e-05 | 63171.3381 | 656.2 | 63827.538
330 | double | L12+U32 | 操作：开S13-1 + 不操作（U32 基本策略） | 708000 | 0 | 708000 | - | 1.1627e-05 | 63179.57 | 656.2 | 63835.7699
330 | double | L12+U33 | 操作：开S13-1 + 不操作（U33 基本策略） | 339000 | 0 | 339000 | - | 1.1627e-05 | 63183.5115 | 656.2 | 63839.7115
330 | double | L12+U34 | 操作：开S13-1 + 不操作（U34 基本策略） | 203400 | 0 | 203400 | - | 1.1627e-05 | 63185.8764 | 656.2 | 63842.0764
330 | double | L12+U35 | 操作：开S13-1 + 不操作（U35 基本策略） | 26800 | 0 | 26800 | - | 1.1627e-05 | 63186.188 | 656.2 | 63842.388
330 | double | L12+U36 | 操作：开S13-1 + 不操作（U36 基本策略） | 354000 | 0 | 354000 | - | 1.1627e-05 | 63190.304 | 656.2 | 63846.504
330 | double | L12+U37 | 操作：开S13-1 + 不操作（U37 基本策略） | 60300 | 0 | 60300 | - | 1.1627e-05 | 63191.0051 | 656.2 | 63847.2051
330 | double | L12+U38 | 操作：开S13-1 + 不操作（U38 基本策略） | 474600 | 0 | 474600 | - | 1.1627e-05 | 63196.5233 | 656.2 | 63852.7232
330 | double | L12+U39 | 操作：开S13-1 + 不操作（U39 基本策略） | 60300 | 0 | 60300 | - | 1.1627e-05 | 63197.2244 | 656.2 | 63853.4243
330 | double | L12+U40 | 操作：开S13-1 + 不操作（U40 基本策略） | 424800 | 0 | 424800 | - | 1.1627e-05 | 63202.1635 | 656.2 | 63858.3635
330 | double | L12+U41 | 操作：开S13-1 + 不操作（U41 基本策略） | 40200 | 0 | 40200 | - | 1.1627e-05 | 63202.6309 | 656.2 | 63858.8309
330 | double | L12+U42 | 操作：开S13-1 + 不操作（U42 基本策略） | 226000 | 0 | 226000 | - | 1.1627e-05 | 63205.2586 | 656.2 | 63861.4586
330 | double | L12+U43 | 操作：开S13-1 + 不操作（U43 基本策略） | 26800 | 0 | 26800 | - | 1.1627e-05 | 63205.5702 | 656.2 | 63861.7702
330 | double | L12+U44 | 操作：开S13-1 + 不操作（U44 基本策略） | 40200 | 0 | 40200 | - | 1.1627e-05 | 63206.0377 | 656.2 | 63862.2376
330 | double | L12+U45 | 操作：开S13-1 + 不操作（U45 基本策略） | 424800 | 0 | 424800 | - | 1.1627e-05 | 63210.9768 | 656.2 | 63867.1767
330 | double | L21+U61 | 不操作（L21 基本策略） + 不操作（U61 基本策略） | 318600 | 0 | 318600 | - | 2.4573e-06 | 63211.7597 | 656.2 | 63867.9596
330 | double | L21+U62 | 不操作（L21 基本策略） + 不操作（U62 基本策略） | 80400 | 0 | 80400 | - | 2.4573e-06 | 63211.9572 | 656.2 | 63868.1572
330 | double | L21+S1 | 不操作（L21 基本策略） + 操作：开S29-2 | 0 | 0 | 0 | - | 9.7995e-07 | 63211.9572 | 656.2 | 63868.1572
330 | double | L21+S2 | 不操作（L21 基本策略） + 操作：开S62-3+开S13-1 | 0 | 0 | 0 | - | 9.7995e-07 | 63211.9572 | 656.2 | 63868.1572
330 | double | L21+S3 | 不操作（L21 基本策略） + 操作：开S13-1 | 0 | 0 | 0 | - | 9.7995e-07 | 63211.9572 | 656.2 | 63868.1572
330 | double | L21+S4 | 不操作（L21 基本策略） + 操作：开S13-1 | 0 | 0 | 0 | - | 9.7995e-07 | 63211.9572 | 656.2 | 63868.1572
330 | double | L21+S5 | 不操作（L21 基本策略） + 操作：开S13-1 | 0 | 0 | 0 | - | 9.7995e-07 | 63211.9572 | 656.2 | 63868.1572
330 | double | L21+S6 | 不操作（L21 基本策略） + 不操作（S6 基本策略） | 1627500 | 0 | 1627500 | - | 9.7995e-07 | 63213.5521 | 656.2 | 63869.7521
330 | double | L21+S7 | 不操作（L21 基本策略） + 不操作（S7 基本策略） | 0 | 0 | 0 | - | 9.7995e-07 | 63213.5521 | 656.2 | 63869.7521
330 | double | L21+S8 | 不操作（L21 基本策略） + 操作：开S29-2 | 0 | 0 | 0 | - | 9.7995e-07 | 63213.5521 | 656.2 | 63869.7521
330 | double | L21+S9 | 不操作（L21 基本策略） + 不操作（S9 基本策略） | 0 | 0 | 0 | - | 9.7995e-07 | 63213.5521 | 656.2 | 63869.7521
330 | double | L21+S10 | 不操作（L21 基本策略） + 打开开关 S9 | 0 | 0 | 0 | - | 9.7995e-07 | 63213.5521 | 656.2 | 63869.7521
330 | double | L21+S11 | 不操作（L21 基本策略） + 操作：开S29-2 | 0 | 0 | 0 | - | 9.7995e-07 | 63213.5521 | 656.2 | 63869.7521
330 | double | L21+S12 | 不操作（L21 基本策略） + 操作：开S29-2 | 0 | 0 | 0 | - | 9.7995e-07 | 63213.5521 | 656.2 | 63869.7521
330 | double | L21+S13 | 不操作（L21 基本策略） + 不操作（S13 基本策略） | 67000 | 0 | 67000 | - | 9.7995e-07 | 63213.6178 | 656.2 | 63869.8177
330 | double | L21+S14 | 不操作（L21 基本策略） + 不操作（S14 基本策略） | 0 | 0 | 0 | - | 9.7995e-07 | 63213.6178 | 656.2 | 63869.8177
330 | double | L21+S15 | 不操作（L21 基本策略） + 不操作（S15 基本策略） | 0 | 0 | 0 | - | 9.7995e-07 | 63213.6178 | 656.2 | 63869.8177
330 | double | L21+S16 | 不操作（L21 基本策略） + 打开开关 S15 | 0 | 0 | 0 | - | 9.7995e-07 | 63213.6178 | 656.2 | 63869.8177
330 | double | L21+S17 | 不操作（L21 基本策略） + 不操作（S17 基本策略） | 414300 | 0 | 414300 | - | 9.7995e-07 | 63214.0238 | 656.2 | 63870.2237
330 | double | L21+S18 | 不操作（L21 基本策略） + 不操作（S18 基本策略） | 0 | 0 | 0 | - | 9.7995e-07 | 63214.0238 | 656.2 | 63870.2237
330 | double | L21+S19 | 不操作（L21 基本策略） + 不操作（S19 基本策略） | 691000 | 0 | 691000 | - | 9.7995e-07 | 63214.7009 | 656.2 | 63870.9009
330 | double | L21+S20 | 不操作（L21 基本策略） + 不操作（S20 基本策略） | 266200 | 0 | 266200 | - | 9.7995e-07 | 63214.9618 | 656.2 | 63871.1617
330 | double | L21+S21 | 不操作（L21 基本策略） + 不操作（S21 基本策略） | 1089900 | 0 | 1089900 | - | 9.7995e-07 | 63216.0298 | 656.2 | 63872.2298
330 | double | L21+S22 | 不操作（L21 基本策略） + 不操作（S22 基本策略） | 281400 | 0 | 281400 | - | 9.7995e-07 | 63216.3056 | 656.2 | 63872.5055
330 | double | L21+S23 | 不操作（L21 基本策略） + 不操作（S23 基本策略） | 1404800 | 0 | 1404800 | - | 9.7995e-07 | 63217.6822 | 656.2 | 63873.8822
330 | double | L21+S24 | 不操作（L21 基本策略） + 不操作（S24 基本策略） | 415400 | 0 | 415400 | - | 9.7995e-07 | 63218.0893 | 656.2 | 63874.2892
330 | double | L21+S25 | 不操作（L21 基本策略） + 不操作（S25 基本策略） | 686500 | 0 | 686500 | - | 9.7995e-07 | 63218.762 | 656.2 | 63874.962
330 | double | L21+S26 | 不操作（L21 基本策略） + 不操作（S26 基本策略） | 234500 | 0 | 234500 | - | 9.7995e-07 | 63218.9918 | 656.2 | 63875.1918
330 | double | L21+S27 | 不操作（L21 基本策略） + 操作：开S62-3 | 0 | 0 | 0 | - | 9.7995e-07 | 63218.9918 | 656.2 | 63875.1918
330 | double | L21+S28 | 不操作（L21 基本策略） + 不操作（S28 基本策略） | 242550 | 0 | 242550 | - | 9.7995e-07 | 63219.2295 | 656.2 | 63875.4295
330 | double | L15+S29 | 打开开关 S9 + 操作：开S62-3 | 0 | 0 | 0 | - | 1.3824e-06 | 63219.2295 | 656.2 | 63875.4295
330 | double | L15+S13-1 | 打开开关 S9 + 不操作（S13-1 基本策略） | 0 | 0 | 0 | - | 1.3824e-06 | 63219.2295 | 656.2 | 63875.4295
330 | double | L15+S29-2 | 打开开关 S9 + 不操作（S29-2 基本策略） | 0 | 0 | 0 | - | 1.3824e-06 | 63219.2295 | 656.2 | 63875.4295
330 | double | L15+S62-3 | 打开开关 S9 + 不操作（S62-3 基本策略） | 0 | 0 | 0 | - | 1.3824e-06 | 63219.2295 | 656.2 | 63875.4295
330 | double | L15+CB1 | 打开开关 S9 + 操作：开S29-2 | 0 | 0 | 0 | - | 1.3824e-06 | 63219.2295 | 656.2 | 63875.4295
330 | double | L15+CB2 | 打开开关 S9 + 操作：关S11+开S62-3+开S29-2 | 0 | 490001.1555 | 490001.1555 | - | 1.3824e-06 | 63219.2295 | 656.8773 | 63876.1069
330 | double | L15+CB3 | 打开开关 S9 + 操作：开S29-2 | 0 | 0 | 0 | - | 1.3824e-06 | 63219.2295 | 656.8773 | 63876.1069
330 | double | L15+DG1 | 打开开关 S9 + 打开开关 S7 | 0 | 0 | 0 | - | 3.4665e-06 | 63219.2295 | 656.8773 | 63876.1069
330 | double | L15+DG2 | 不操作（L15 基本策略） + 打开开关 S9 | 40200 | 0 | 40200 | - | 3.4665e-06 | 63219.3689 | 656.8773 | 63876.2462
330 | double | L15+DG3 | 打开开关 S9 + 打开开关 S14 | 0 | 0 | 0 | - | 3.4665e-06 | 63219.3689 | 656.8773 | 63876.2462
330 | double | L15+DG4 | 打开开关 S9 + 打开开关 S15 | 0 | 0 | 0 | - | 3.4665e-06 | 63219.3689 | 656.8773 | 63876.2462
330 | double | L15+DG5 | 打开开关 S9 + 打开开关 S18 | 0 | 0 | 0 | - | 3.4665e-06 | 63219.3689 | 656.8773 | 63876.2462
330 | double | L15+DG6 | 打开开关 S9 + 不操作（DG6 基本策略） | 0 | 0 | 0 | - | 3.4665e-06 | 63219.3689 | 656.8773 | 63876.2462
330 | double | L15+DG7 | 打开开关 S9 + 不操作（DG7 基本策略） | 0 | 0 | 0 | - | 3.4665e-06 | 63219.3689 | 656.8773 | 63876.2462
330 | double | L15+DG8 | 打开开关 S9 + 不操作（DG8 基本策略） | 0 | 0 | 0 | - | 3.4665e-06 | 63219.3689 | 656.8773 | 63876.2462
330 | double | L16+U1 | 操作：开S29-2 + 不操作（U1 基本策略） | 26800 | 0 | 26800 | - | 2.8356e-06 | 63219.4449 | 656.8773 | 63876.3222
330 | double | L16+U2 | 操作：开S29-2 + 不操作（U2 基本策略） | 40200 | 0 | 40200 | - | 2.8356e-06 | 63219.5589 | 656.8773 | 63876.4362
330 | double | L16+U3 | 操作：开S29-2 + 不操作（U3 基本策略） | 40200 | 0 | 40200 | - | 2.8356e-06 | 63219.6728 | 656.8773 | 63876.5502
330 | double | L16+U4 | 操作：开S29-2 + 不操作（U4 基本策略） | 40200 | 0 | 40200 | - | 2.8356e-06 | 63219.7868 | 656.8773 | 63876.6642
330 | double | L16+U5 | 操作：开S29-2 + 不操作（U5 基本策略） | 67000 | 0 | 67000 | - | 2.8356e-06 | 63219.9768 | 656.8773 | 63876.8542
330 | double | L16+U6 | 操作：开S29-2 + 不操作（U6 基本策略） | 40200 | 0 | 40200 | - | 2.8356e-06 | 63220.0908 | 656.8773 | 63876.9682
330 | double | L16+U7 | 操作：开S29-2 + 不操作（U7 基本策略） | 212400 | 0 | 212400 | - | 2.8356e-06 | 63220.6931 | 656.8773 | 63877.5705
330 | double | L16+U8 | 操作：开S29-2 + 不操作（U8 基本策略） | 40200 | 0 | 40200 | - | 2.8356e-06 | 63220.8071 | 656.8773 | 63877.6844
330 | double | L16+U9 | 操作：开S29-2 + 不操作（U9 基本策略） | 424800 | 0 | 424800 | - | 2.8356e-06 | 63222.0117 | 656.8773 | 63878.889
330 | double | L16+U10 | 操作：开S29-2 + 不操作（U10 基本策略） | 134000 | 0 | 134000 | - | 2.8356e-06 | 63222.3917 | 656.8773 | 63879.269
330 | double | L16+U11 | 操作：开S29-2 + 不操作（U11 基本策略） | 339000 | 0 | 339000 | - | 2.8356e-06 | 63223.353 | 656.8773 | 63880.2303
330 | double | L16+U12 | 操作：开S29-2 + 不操作（U12 基本策略） | 708000 | 0 | 708000 | - | 2.8356e-06 | 63225.3606 | 656.8773 | 63882.2379
330 | double | L16+U13 | 操作：开S29-2 + 不操作（U13 基本策略） | 40200 | 0 | 40200 | - | 2.8356e-06 | 63225.4746 | 656.8773 | 63882.3519
330 | double | L16+U14 | 操作：开S29-2 + 不操作（U14 基本策略） | 1486800 | 0 | 1486800 | - | 2.8356e-06 | 63229.6906 | 656.8773 | 63886.568
330 | double | L16+U15 | 操作：开S29-2 + 不操作（U15 基本策略） | 140700 | 0 | 140700 | - | 2.8356e-06 | 63230.0896 | 656.8773 | 63886.9669
330 | double | L9+S29 | 操作：开S62-3+开S13-1(源:L9) | 0 | 0 | 0 | - | 7.6793e-06 | 63230.0896 | 656.8773 | 63886.9669
330 | double | L9+S13-1 | 不操作（L9 基本策略）(源:L9) | 1221200 | 0 | 1221200 | - | 7.6793e-06 | 63239.4676 | 656.8773 | 63896.3449
330 | double | L9+S29-2 | 操作：开S13-1(源:L9) | 0 | 0 | 0 | - | 7.6793e-06 | 63239.4676 | 656.8773 | 63896.3449
330 | double | L9+S62-3 | 操作：开S13-1(源:L9) | 0 | 0 | 0 | - | 7.6793e-06 | 63239.4676 | 656.8773 | 63896.3449
330 | double | L9+CB1 | 操作：开S13-1+开S29-2(源:L9) | 0 | 0 | 0 | - | 7.6793e-06 | 63239.4676 | 656.8773 | 63896.3449
330 | double | L9+CB2 | 操作：关S5+开S62-3+开S13-1(源:L9) | 473000 | 660582.8469 | 1133582.8469 | - | 7.6793e-06 | 63243.0999 | 661.9502 | 63905.0501
330 | double | L9+CB3 | 操作：开S13-1+开S29-2(源:L9) | 0 | 0 | 0 | - | 7.6793e-06 | 63243.0999 | 661.9502 | 63905.0501
330 | double | L9+DG1 | 操作：开S13-1 + 打开开关 S7 | 0 | 0 | 0 | - | 1.9256e-05 | 63243.0999 | 661.9502 | 63905.0501
330 | double | L9+DG2 | 操作：开S13-1 + 打开开关 S9 | 0 | 0 | 0 | - | 1.9256e-05 | 63243.0999 | 661.9502 | 63905.0501
330 | double | L9+DG3 | 操作：开S13-1 + 打开开关 S14 | 0 | 0 | 0 | - | 1.9256e-05 | 63243.0999 | 661.9502 | 63905.0501
330 | double | L9+DG4 | 操作：开S13-1 + 打开开关 S15 | 0 | 0 | 0 | - | 1.9256e-05 | 63243.0999 | 661.9502 | 63905.0501
330 | double | L9+DG5 | 操作：开S13-1 + 打开开关 S18 | 0 | 0 | 0 | - | 1.9256e-05 | 63243.0999 | 661.9502 | 63905.0501
330 | double | L9+DG6 | 操作：开S13-1 + 不操作（DG6 基本策略） | 0 | 0 | 0 | - | 1.9256e-05 | 63243.0999 | 661.9502 | 63905.0501
330 | double | L9+DG7 | 操作：开S13-1 + 不操作（DG7 基本策略） | 0 | 0 | 0 | - | 1.9256e-05 | 63243.0999 | 661.9502 | 63905.0501
330 | double | L9+DG8 | 操作：开S13-1 + 不操作（DG8 基本策略） | 0 | 0 | 0 | - | 1.9256e-05 | 63243.0999 | 661.9502 | 63905.0501
330 | double | L10+U1 | 操作：开S13-1 + 不操作（U1 基本策略） | 26800 | 0 | 26800 | - | 1.9256e-05 | 63243.616 | 661.9502 | 63905.5662
330 | double | L10+U2 | 操作：开S13-1 + 不操作（U2 基本策略） | 40200 | 0 | 40200 | - | 1.9256e-05 | 63244.3901 | 661.9502 | 63906.3402
330 | double | L10+U3 | 操作：开S13-1 + 不操作（U3 基本策略） | 40200 | 0 | 40200 | - | 1.9256e-05 | 63245.1642 | 661.9502 | 63907.1143
330 | double | L10+U4 | 操作：开S13-1 + 不操作（U4 基本策略） | 40200 | 0 | 40200 | - | 1.9256e-05 | 63245.9383 | 661.9502 | 63907.8884
330 | double | L10+U5 | 操作：开S13-1 + 不操作（U5 基本策略） | 67000 | 0 | 67000 | - | 1.9256e-05 | 63247.2284 | 661.9502 | 63909.1786
330 | double | L10+U6 | 操作：开S13-1 + 不操作（U6 基本策略） | 40200 | 0 | 40200 | - | 1.9256e-05 | 63248.0025 | 661.9502 | 63909.9527
330 | double | L10+U7 | 操作：开S13-1 + 不操作（U7 基本策略） | 212400 | 0 | 212400 | - | 1.9256e-05 | 63252.0926 | 661.9502 | 63914.0427
330 | double | L10+U8 | 操作：开S13-1 + 不操作（U8 基本策略） | 40200 | 0 | 40200 | - | 1.9256e-05 | 63252.8667 | 661.9502 | 63914.8168
330 | double | L10+U9 | 操作：开S13-1 + 不操作（U9 基本策略） | 424800 | 0 | 424800 | - | 1.9256e-05 | 63261.0467 | 661.9502 | 63922.9969
330 | double | L10+U10 | 操作：开S13-1 + 不操作（U10 基本策略） | 134000 | 0 | 134000 | - | 1.9256e-05 | 63263.627 | 661.9502 | 63925.5772
330 | double | L10+U11 | 操作：开S13-1 + 不操作（U11 基本策略） | 339000 | 0 | 339000 | - | 1.9256e-05 | 63270.1549 | 661.9502 | 63932.105
330 | double | L10+U12 | 操作：开S13-1 + 不操作（U12 基本策略） | 708000 | 0 | 708000 | - | 1.9256e-05 | 63283.7883 | 661.9502 | 63945.7384
330 | double | L10+U13 | 操作：开S13-1 + 不操作（U13 基本策略） | 40200 | 0 | 40200 | - | 1.9256e-05 | 63284.5624 | 661.9502 | 63946.5125
330 | double | L10+U14 | 操作：开S13-1 + 不操作（U14 基本策略） | 1486800 | 0 | 1486800 | - | 1.9256e-05 | 63313.1925 | 661.9502 | 63975.1427
330 | double | L10+U15 | 操作：开S13-1 + 不操作（U15 基本策略） | 140700 | 0 | 140700 | - | 1.9256e-05 | 63315.9018 | 661.9502 | 63977.852
330 | double | L17+U1 | 操作：开S29-2 + 不操作（U1 基本策略） | 26800 | 0 | 26800 | - | 1.5117e-06 | 63315.9423 | 661.9502 | 63977.8925
330 | double | L17+U2 | 操作：开S29-2 + 不操作（U2 基本策略） | 40200 | 0 | 40200 | - | 1.5117e-06 | 63316.0031 | 661.9502 | 63977.9533
330 | double | L17+U3 | 操作：开S29-2 + 不操作（U3 基本策略） | 40200 | 0 | 40200 | - | 1.5117e-06 | 63316.0639 | 661.9502 | 63978.0141
330 | double | L17+U4 | 操作：开S29-2 + 不操作（U4 基本策略） | 40200 | 0 | 40200 | - | 1.5117e-06 | 63316.1247 | 661.9502 | 63978.0748
330 | double | L17+U5 | 操作：开S29-2 + 不操作（U5 基本策略） | 67000 | 0 | 67000 | - | 1.5117e-06 | 63316.2259 | 661.9502 | 63978.1761
330 | double | L17+U6 | 操作：开S29-2 + 不操作（U6 基本策略） | 40200 | 0 | 40200 | - | 1.5117e-06 | 63316.2867 | 661.9502 | 63978.2369
330 | double | L17+U7 | 操作：开S29-2 + 不操作（U7 基本策略） | 212400 | 0 | 212400 | - | 1.5117e-06 | 63316.6078 | 661.9502 | 63978.558
330 | double | L17+U8 | 操作：开S29-2 + 不操作（U8 基本策略） | 40200 | 0 | 40200 | - | 1.5117e-06 | 63316.6686 | 661.9502 | 63978.6187
330 | double | L17+U9 | 操作：开S29-2 + 不操作（U9 基本策略） | 424800 | 0 | 424800 | - | 1.5117e-06 | 63317.3107 | 661.9502 | 63979.2609
330 | double | L17+U10 | 操作：开S29-2 + 不操作（U10 基本策略） | 134000 | 0 | 134000 | - | 1.5117e-06 | 63317.5133 | 661.9502 | 63979.4635
330 | double | L17+U11 | 操作：开S29-2 + 不操作（U11 基本策略） | 339000 | 0 | 339000 | - | 1.5117e-06 | 63318.0258 | 661.9502 | 63979.976
330 | double | L17+U12 | 操作：开S29-2 + 不操作（U12 基本策略） | 708000 | 0 | 708000 | - | 1.5117e-06 | 63319.0961 | 661.9502 | 63981.0462
330 | double | L17+U13 | 操作：开S29-2 + 不操作（U13 基本策略） | 40200 | 0 | 40200 | - | 1.5117e-06 | 63319.1568 | 661.9502 | 63981.107
330 | double | L17+U14 | 操作：开S29-2 + 不操作（U14 基本策略） | 1486800 | 0 | 1486800 | - | 1.5117e-06 | 63321.4045 | 661.9502 | 63983.3546
330 | double | L17+U15 | 操作：开S29-2 + 不操作（U15 基本策略） | 140700 | 0 | 140700 | - | 1.5117e-06 | 63321.6172 | 661.9502 | 63983.5673
330 | double | L17+U16 | 操作：开S29-2 + 不操作（U16 基本策略） | 271200 | 0 | 271200 | - | 1.5117e-06 | 63322.0271 | 661.9502 | 63983.9773
330 | double | L17+U17 | 操作：开S29-2 + 不操作（U17 基本策略） | 26800 | 0 | 26800 | - | 1.5117e-06 | 63322.0676 | 661.9502 | 63984.0178
330 | double | L17+U18 | 操作：开S29-2 + 不操作（U18 基本策略） | 354000 | 0 | 354000 | - | 1.5117e-06 | 63322.6028 | 661.9502 | 63984.553
330 | double | L17+U19 | 操作：开S29-2 + 不操作（U19 基本策略） | 16080 | 0 | 16080 | - | 1.5117e-06 | 63322.6271 | 661.9502 | 63984.5773
330 | double | L17+U20 | 操作：开S29-2 + 不操作（U20 基本策略） | 40200 | 0 | 40200 | - | 1.5117e-06 | 63322.6879 | 661.9502 | 63984.638
330 | double | L17+U21 | 操作：开S29-2 + 不操作（U21 基本策略） | 212400 | 0 | 212400 | - | 1.5117e-06 | 63323.009 | 661.9502 | 63984.9591
330 | double | L17+U22 | 操作：开S29-2 + 不操作（U22 基本策略） | 40200 | 0 | 40200 | - | 1.5117e-06 | 63323.0697 | 661.9502 | 63985.0199
330 | double | L17+U23 | 操作：开S29-2 + 不操作（U23 基本策略） | 40200 | 0 | 40200 | - | 1.5117e-06 | 63323.1305 | 661.9502 | 63985.0807
330 | double | L17+U24 | 操作：开S29-2 + 不操作（U24 基本策略） | 26800 | 0 | 26800 | - | 1.5117e-06 | 63323.171 | 661.9502 | 63985.1212
330 | double | L17+U25 | 操作：开S29-2 + 不操作（U25 基本策略） | 40200 | 0 | 40200 | - | 1.5117e-06 | 63323.2318 | 661.9502 | 63985.182
330 | double | L17+U26 | 操作：开S29-2 + 不操作（U26 基本策略） | 26800 | 0 | 26800 | - | 1.5117e-06 | 63323.2723 | 661.9502 | 63985.2225
330 | double | L17+U27 | 操作：开S29-2 + 不操作（U27 基本策略） | 135600 | 0 | 135600 | - | 1.5117e-06 | 63323.4773 | 661.9502 | 63985.4275
330 | double | L17+U28 | 操作：开S29-2 + 不操作（U28 基本策略） | 67000 | 0 | 67000 | - | 1.5117e-06 | 63323.5786 | 661.9502 | 63985.5287
330 | double | L17+U29 | 操作：开S29-2 + 不操作（U29 基本策略） | 212400 | 0 | 212400 | - | 1.5117e-06 | 63323.8997 | 661.9502 | 63985.8498
330 | double | L17+U30 | 操作：开S29-2 + 不操作（U30 基本策略） | 67000 | 0 | 67000 | - | 1.5117e-06 | 63324.0009 | 661.9502 | 63985.9511
330 | double | L10+S14 | 操作：开S13-1 + 不操作（S14 基本策略） | 0 | 0 | 0 | - | 7.6793e-06 | 63324.0009 | 661.9502 | 63985.9511
330 | double | L10+S15 | 操作：开S13-1 + 不操作（S15 基本策略） | 0 | 0 | 0 | - | 7.6793e-06 | 63324.0009 | 661.9502 | 63985.9511
330 | double | L10+S16 | 操作：开S13-1 + 打开开关 S15 | 0 | 0 | 0 | - | 7.6793e-06 | 63324.0009 | 661.9502 | 63985.9511
330 | double | L10+S17 | 操作：开S13-1 + 不操作（S17 基本策略） | 414300 | 0 | 414300 | - | 7.6793e-06 | 63327.1825 | 661.9502 | 63989.1327
330 | double | L10+S18 | 操作：开S13-1 + 不操作（S18 基本策略） | 0 | 0 | 0 | - | 7.6793e-06 | 63327.1825 | 661.9502 | 63989.1327
330 | double | L10+S19 | 操作：开S13-1 + 不操作（S19 基本策略） | 691000 | 0 | 691000 | - | 7.6793e-06 | 63332.4889 | 661.9502 | 63994.4391
330 | double | L10+S20 | 操作：开S13-1 + 不操作（S20 基本策略） | 266200 | 0 | 266200 | - | 7.6793e-06 | 63334.5331 | 661.9502 | 63996.4833
330 | double | L10+S21 | 操作：开S13-1 + 不操作（S21 基本策略） | 1089900 | 0 | 1089900 | - | 7.6793e-06 | 63342.9028 | 661.9502 | 64004.853
330 | double | L10+S22 | 操作：开S13-1 + 不操作（S22 基本策略） | 281400 | 0 | 281400 | - | 7.6793e-06 | 63345.0638 | 661.9502 | 64007.014
330 | double | L10+S23 | 操作：开S13-1 + 不操作（S23 基本策略） | 1404800 | 0 | 1404800 | - | 7.6793e-06 | 63355.8517 | 661.9502 | 64017.8019
330 | double | L10+S24 | 操作：开S13-1 + 不操作（S24 基本策略） | 415400 | 0 | 415400 | - | 7.6793e-06 | 63359.0417 | 661.9502 | 64020.9919
330 | double | L10+S25 | 操作：开S13-1 + 不操作（S25 基本策略） | 686500 | 0 | 686500 | - | 7.6793e-06 | 63364.3136 | 661.9502 | 64026.2637
330 | double | L10+S26 | 操作：开S13-1 + 不操作（S26 基本策略） | 234500 | 0 | 234500 | - | 7.6793e-06 | 63366.1144 | 661.9502 | 64028.0645
330 | double | L10+S27 | 操作：开S62-3+开S13-1(源:L10) | 0 | 0 | 0 | - | 7.6793e-06 | 63366.1144 | 661.9502 | 64028.0645
330 | double | L10+S28 | 操作：开S13-1 + 不操作（S28 基本策略） | 242550 | 0 | 242550 | - | 7.6793e-06 | 63367.977 | 661.9502 | 64029.9272
330 | double | L10+S29 | 操作：开S62-3+开S13-1(源:L10) | 0 | 0 | 0 | - | 7.6793e-06 | 63367.977 | 661.9502 | 64029.9272
330 | double | L10+S13-1 | 操作：关S5(源:L10) | 1087200 | 0 | 1087200 | - | 7.6793e-06 | 63376.326 | 661.9502 | 64038.2761
330 | double | L10+S29-2 | 操作：开S13-1(源:L10) | 0 | 0 | 0 | - | 7.6793e-06 | 63376.326 | 661.9502 | 64038.2761
330 | double | L10+S62-3 | 操作：开S13-1(源:L10) | 0 | 0 | 0 | - | 7.6793e-06 | 63376.326 | 661.9502 | 64038.2761
330 | double | L10+CB1 | 操作：开S13-1+开S29-2(源:L10) | 0 | 0 | 0 | - | 7.6793e-06 | 63376.326 | 661.9502 | 64038.2761
330 | double | L10+CB2 | 操作：开S62-3+开S13-1(源:L10) | 0 | 767878.9983 | 767878.9983 | - | 7.6793e-06 | 63376.326 | 667.847 | 64044.1729
330 | double | L10+CB3 | 操作：开S13-1+开S29-2(源:L10) | 0 | 0 | 0 | - | 7.6793e-06 | 63376.326 | 667.847 | 64044.1729
330 | double | L10+DG1 | 操作：开S13-1 + 打开开关 S7 | 0 | 0 | 0 | - | 1.9256e-05 | 63376.326 | 667.847 | 64044.1729
330 | double | L10+DG2 | 操作：开S13-1 + 打开开关 S9 | 0 | 0 | 0 | - | 1.9256e-05 | 63376.326 | 667.847 | 64044.1729
330 | double | L10+DG3 | 操作：开S13-1 + 打开开关 S14 | 0 | 0 | 0 | - | 1.9256e-05 | 63376.326 | 667.847 | 64044.1729
330 | double | L10+DG4 | 操作：开S13-1 + 打开开关 S15 | 0 | 0 | 0 | - | 1.9256e-05 | 63376.326 | 667.847 | 64044.1729
330 | double | L10+DG5 | 操作：开S13-1 + 打开开关 S18 | 0 | 0 | 0 | - | 1.9256e-05 | 63376.326 | 667.847 | 64044.1729
330 | double | L10+DG6 | 操作：开S13-1 + 不操作（DG6 基本策略） | 0 | 0 | 0 | - | 1.9256e-05 | 63376.326 | 667.847 | 64044.1729
330 | double | L10+DG7 | 操作：开S13-1 + 不操作（DG7 基本策略） | 0 | 0 | 0 | - | 1.9256e-05 | 63376.326 | 667.847 | 64044.1729
330 | double | L10+DG8 | 操作：开S13-1 + 不操作（DG8 基本策略） | 0 | 0 | 0 | - | 1.9256e-05 | 63376.326 | 667.847 | 64044.1729
330 | double | L11+S29 | 操作：开S62-3+开S13-1(源:L11) | 0 | 0 | 0 | - | 1.9111e-06 | 63376.326 | 667.847 | 64044.1729
330 | double | L11+S13-1 | 不操作（L11 基本策略）(源:L11) | 748200 | 0 | 748200 | - | 1.9111e-06 | 63377.7558 | 667.847 | 64045.6028
330 | double | L11+S29-2 | 操作：开S13-1(源:L11) | 0 | 0 | 0 | - | 1.9111e-06 | 63377.7558 | 667.847 | 64045.6028
330 | double | L11+S62-3 | 操作：开S13-1(源:L11) | 0 | 0 | 0 | - | 1.9111e-06 | 63377.7558 | 667.847 | 64045.6028
330 | double | L11+CB1 | 操作：开S13-1+开S29-2(源:L11) | 0 | 0 | 0 | - | 1.9111e-06 | 63377.7558 | 667.847 | 64045.6028
330 | double | L11+CB2 | 操作：开S62-3+开S13-1(源:L11) | 0 | 660582.8469 | 660582.8469 | - | 1.9111e-06 | 63377.7558 | 669.1094 | 64046.8652
330 | double | L11+CB3 | 操作：开S13-1+开S29-2(源:L11) | 0 | 0 | 0 | - | 1.9111e-06 | 63377.7558 | 669.1094 | 64046.8652
330 | double | L11+DG1 | 操作：开S13-1 + 打开开关 S7 | 0 | 0 | 0 | - | 4.7921e-06 | 63377.7558 | 669.1094 | 64046.8652
330 | double | L11+DG2 | 操作：开S13-1 + 打开开关 S9 | 0 | 0 | 0 | - | 4.7921e-06 | 63377.7558 | 669.1094 | 64046.8652
330 | double | L11+DG3 | 操作：开S13-1 + 打开开关 S14 | 0 | 0 | 0 | - | 4.7921e-06 | 63377.7558 | 669.1094 | 64046.8652
330 | double | L11+DG4 | 操作：开S13-1 + 打开开关 S15 | 0 | 0 | 0 | - | 4.7921e-06 | 63377.7558 | 669.1094 | 64046.8652
330 | double | L11+DG5 | 操作：开S13-1 + 打开开关 S18 | 0 | 0 | 0 | - | 4.7921e-06 | 63377.7558 | 669.1094 | 64046.8652
330 | double | L11+DG6 | 操作：开S13-1 + 不操作（DG6 基本策略） | 0 | 0 | 0 | - | 4.7921e-06 | 63377.7558 | 669.1094 | 64046.8652
330 | double | L11+DG7 | 操作：开S13-1 + 不操作（DG7 基本策略） | 0 | 0 | 0 | - | 4.7921e-06 | 63377.7558 | 669.1094 | 64046.8652
330 | double | L11+DG8 | 操作：开S13-1 + 不操作（DG8 基本策略） | 0 | 0 | 0 | - | 4.7921e-06 | 63377.7558 | 669.1094 | 64046.8652
330 | double | L12+U1 | 操作：开S13-1 + 不操作（U1 基本策略） | 26800 | 0 | 26800 | - | 1.1627e-05 | 63378.0674 | 669.1094 | 64047.1768
330 | double | L12+U2 | 操作：开S13-1 + 不操作（U2 基本策略） | 40200 | 0 | 40200 | - | 1.1627e-05 | 63378.5348 | 669.1094 | 64047.6442
330 | double | L12+U3 | 操作：开S13-1 + 不操作（U3 基本策略） | 40200 | 0 | 40200 | - | 1.1627e-05 | 63379.0022 | 669.1094 | 64048.1116
330 | double | L12+U4 | 操作：开S13-1 + 不操作（U4 基本策略） | 40200 | 0 | 40200 | - | 1.1627e-05 | 63379.4696 | 669.1094 | 64048.579
330 | double | L12+U5 | 操作：开S13-1 + 不操作（U5 基本策略） | 67000 | 0 | 67000 | - | 1.1627e-05 | 63380.2486 | 669.1094 | 64049.358
330 | double | L12+U6 | 操作：开S13-1 + 不操作（U6 基本策略） | 40200 | 0 | 40200 | - | 1.1627e-05 | 63380.716 | 669.1094 | 64049.8254
330 | double | L12+U7 | 操作：开S13-1 + 不操作（U7 基本策略） | 212400 | 0 | 212400 | - | 1.1627e-05 | 63383.1856 | 669.1094 | 64052.295
330 | double | L12+U8 | 操作：开S13-1 + 不操作（U8 基本策略） | 40200 | 0 | 40200 | - | 1.1627e-05 | 63383.653 | 669.1094 | 64052.7624
330 | double | L12+U9 | 操作：开S13-1 + 不操作（U9 基本策略） | 424800 | 0 | 424800 | - | 1.1627e-05 | 63388.5922 | 669.1094 | 64057.7016
330 | double | L12+U10 | 操作：开S13-1 + 不操作（U10 基本策略） | 134000 | 0 | 134000 | - | 1.1627e-05 | 63390.1502 | 669.1094 | 64059.2596
330 | double | L12+U11 | 操作：开S13-1 + 不操作（U11 基本策略） | 339000 | 0 | 339000 | - | 1.1627e-05 | 63394.0917 | 669.1094 | 64063.2011
330 | double | L12+U12 | 操作：开S13-1 + 不操作（U12 基本策略） | 708000 | 0 | 708000 | - | 1.1627e-05 | 63402.3236 | 669.1094 | 64071.433
330 | double | L12+U13 | 操作：开S13-1 + 不操作（U13 基本策略） | 40200 | 0 | 40200 | - | 1.1627e-05 | 63402.7911 | 669.1094 | 64071.9004
330 | double | L12+U14 | 操作：开S13-1 + 不操作（U14 基本策略） | 1486800 | 0 | 1486800 | - | 1.1627e-05 | 63420.0781 | 669.1094 | 64089.1875
330 | double | L12+U15 | 操作：开S13-1 + 不操作（U15 基本策略） | 140700 | 0 | 140700 | - | 1.1627e-05 | 63421.714 | 669.1094 | 64090.8234
330 | double | L17+U61 | 操作：开S29-2 + 不操作（U61 基本策略） | 318600 | 0 | 318600 | - | 1.5117e-06 | 63422.1956 | 669.1094 | 64091.305
330 | double | L17+U62 | 操作：开S29-2 + 不操作（U62 基本策略） | 80400 | 0 | 80400 | - | 1.5117e-06 | 63422.3172 | 669.1094 | 64091.4265
330 | double | L17+S1 | 操作：开S62-3+开S13-1+开S29-2(源:L17) | 0 | 49745.0397 | 49745.0397 | - | 6.0287e-07 | 63422.3172 | 669.1394 | 64091.4565
330 | double | L17+S2 | 操作：开S62-3+开S13-1+开S29-2(源:L17) | 0 | 0 | 0 | - | 6.0287e-07 | 63422.3172 | 669.1394 | 64091.4565
330 | double | L17+S3 | 操作：开S13-1+开S29-2(源:L17) | 0 | 0 | 0 | - | 6.0287e-07 | 63422.3172 | 669.1394 | 64091.4565
330 | double | L17+S4 | 操作：开S13-1+开S29-2(源:L17) | 0 | 0 | 0 | - | 6.0287e-07 | 63422.3172 | 669.1394 | 64091.4565
330 | double | L17+S5 | 操作：开S13-1+开S29-2(源:L17) | 0 | 0 | 0 | - | 6.0287e-07 | 63422.3172 | 669.1394 | 64091.4565
330 | double | L17+S6 | 操作：开S29-2 + 不操作（S6 基本策略） | 1627500 | 0 | 1627500 | - | 6.0287e-07 | 63423.2983 | 669.1394 | 64092.4377
330 | double | L17+S7 | 操作：开S29-2 + 不操作（S7 基本策略） | 0 | 0 | 0 | - | 6.0287e-07 | 63423.2983 | 669.1394 | 64092.4377
330 | double | L17+S8 | 操作：开S29-2(源:L17) | 26800 | 0 | 26800 | - | 6.0287e-07 | 63423.3145 | 669.1394 | 64092.4539
330 | double | L17+S9 | 操作：开S29-2 + 不操作（S9 基本策略） | 0 | 0 | 0 | - | 6.0287e-07 | 63423.3145 | 669.1394 | 64092.4539
330 | double | L17+S10 | 操作：开S29-2 + 打开开关 S9 | 0 | 0 | 0 | - | 6.0287e-07 | 63423.3145 | 669.1394 | 64092.4539
330 | double | L17+S11 | 不操作（L17 基本策略）(源:L17) | 919080 | 0 | 919080 | - | 6.0287e-07 | 63423.8686 | 669.1394 | 64093.0079
330 | double | L17+S12 | 不操作（L17 基本策略）(源:L17) | 785080 | 0 | 785080 | - | 6.0287e-07 | 63424.3419 | 669.1394 | 64093.4812
330 | double | L17+S13 | 操作：开S29-2 + 不操作（S13 基本策略） | 67000 | 0 | 67000 | - | 6.0287e-07 | 63424.3823 | 669.1394 | 64093.5216
330 | double | L17+S14 | 操作：开S29-2 + 不操作（S14 基本策略） | 0 | 0 | 0 | - | 6.0287e-07 | 63424.3823 | 669.1394 | 64093.5216
330 | double | L17+S15 | 操作：开S29-2 + 不操作（S15 基本策略） | 0 | 0 | 0 | - | 6.0287e-07 | 63424.3823 | 669.1394 | 64093.5216
330 | double | L17+S16 | 操作：开S29-2 + 打开开关 S15 | 0 | 0 | 0 | - | 6.0287e-07 | 63424.3823 | 669.1394 | 64093.5216
330 | double | L17+S17 | 操作：开S29-2 + 不操作（S17 基本策略） | 414300 | 0 | 414300 | - | 6.0287e-07 | 63424.632 | 669.1394 | 64093.7714
330 | double | L17+S18 | 操作：开S29-2 + 不操作（S18 基本策略） | 0 | 0 | 0 | - | 6.0287e-07 | 63424.632 | 669.1394 | 64093.7714
330 | double | L17+S19 | 操作：开S29-2 + 不操作（S19 基本策略） | 691000 | 0 | 691000 | - | 6.0287e-07 | 63425.0486 | 669.1394 | 64094.188
330 | double | L17+S20 | 操作：开S29-2 + 不操作（S20 基本策略） | 266200 | 0 | 266200 | - | 6.0287e-07 | 63425.2091 | 669.1394 | 64094.3485
330 | double | L17+S21 | 操作：开S29-2 + 不操作（S21 基本策略） | 1089900 | 0 | 1089900 | - | 6.0287e-07 | 63425.8661 | 669.1394 | 64095.0055
330 | double | L17+S22 | 操作：开S29-2 + 不操作（S22 基本策略） | 281400 | 0 | 281400 | - | 6.0287e-07 | 63426.0358 | 669.1394 | 64095.1752
330 | double | L17+S23 | 操作：开S29-2 + 不操作（S23 基本策略） | 1404800 | 0 | 1404800 | - | 6.0287e-07 | 63426.8827 | 669.1394 | 64096.0221
330 | double | L17+S24 | 操作：开S29-2 + 不操作（S24 基本策略） | 415400 | 0 | 415400 | - | 6.0287e-07 | 63427.1331 | 669.1394 | 64096.2725
330 | double | L17+S25 | 操作：开S29-2 + 不操作（S25 基本策略） | 686500 | 0 | 686500 | - | 6.0287e-07 | 63427.547 | 669.1394 | 64096.6864
330 | double | L17+S26 | 操作：开S29-2 + 不操作（S26 基本策略） | 234500 | 0 | 234500 | - | 6.0287e-07 | 63427.6884 | 669.1394 | 64096.8277
330 | double | L17+S27 | 操作：开S62-3+开S29-2(源:L17) | 0 | 0 | 0 | - | 6.0287e-07 | 63427.6884 | 669.1394 | 64096.8277
330 | double | L17+S28 | 操作：开S29-2 + 不操作（S28 基本策略） | 242550 | 0 | 242550 | - | 6.0287e-07 | 63427.8346 | 669.1394 | 64096.974
330 | double | L21+S29 | 不操作（L21 基本策略） + 操作：开S62-3 | 0 | 0 | 0 | - | 9.7995e-07 | 63427.8346 | 669.1394 | 64096.974
330 | double | L21+S13-1 | 不操作（L21 基本策略） + 不操作（S13-1 基本策略） | 0 | 0 | 0 | - | 9.7995e-07 | 63427.8346 | 669.1394 | 64096.974
330 | double | L21+S29-2 | 不操作（L21 基本策略） + 不操作（S29-2 基本策略） | 0 | 0 | 0 | - | 9.7995e-07 | 63427.8346 | 669.1394 | 64096.974
330 | double | L21+S62-3 | 不操作（L21 基本策略） + 不操作（S62-3 基本策略） | 0 | 0 | 0 | - | 9.7995e-07 | 63427.8346 | 669.1394 | 64096.974
330 | double | L21+CB1 | 不操作（L21 基本策略） + 操作：开S29-2 | 0 | 0 | 0 | - | 9.7995e-07 | 63427.8346 | 669.1394 | 64096.974
330 | double | L21+CB2 | 不操作（L21 基本策略） + 操作：关S11+开S62-3+开S29-2 | 0 | 490001.1555 | 490001.1555 | - | 9.7995e-07 | 63427.8346 | 669.6195 | 64097.4541
330 | double | L21+CB3 | 不操作（L21 基本策略） + 操作：开S29-2 | 0 | 0 | 0 | - | 9.7995e-07 | 63427.8346 | 669.6195 | 64097.4541
330 | double | L21+DG1 | 不操作（L21 基本策略） + 不操作（DG1 基本策略） | 271200 | 0 | 271200 | - | 2.4573e-06 | 63428.501 | 669.6195 | 64098.1206
330 | double | L21+DG2 | 不操作（L21 基本策略） + 打开开关 S9 | 0 | 0 | 0 | - | 2.4573e-06 | 63428.501 | 669.6195 | 64098.1206
330 | double | L21+DG3 | 不操作（L21 基本策略） + 打开开关 S14 | 0 | 0 | 0 | - | 2.4573e-06 | 63428.501 | 669.6195 | 64098.1206
330 | double | L21+DG4 | 不操作（L21 基本策略） + 打开开关 S15 | 0 | 0 | 0 | - | 2.4573e-06 | 63428.501 | 669.6195 | 64098.1206
330 | double | L21+DG5 | 不操作（L21 基本策略） + 打开开关 S18 | 0 | 0 | 0 | - | 2.4573e-06 | 63428.501 | 669.6195 | 64098.1206
330 | double | L21+DG6 | 不操作（L21 基本策略） + 不操作（DG6 基本策略） | 0 | 0 | 0 | - | 2.4573e-06 | 63428.501 | 669.6195 | 64098.1206
330 | double | L21+DG7 | 不操作（L21 基本策略） + 不操作（DG7 基本策略） | 0 | 0 | 0 | - | 2.4573e-06 | 63428.501 | 669.6195 | 64098.1206
330 | double | L21+DG8 | 不操作（L21 基本策略） + 不操作（DG8 基本策略） | 0 | 0 | 0 | - | 2.4573e-06 | 63428.501 | 669.6195 | 64098.1206
330 | double | L22+U1 | 操作：开S29-2 + 不操作（U1 基本策略） | 26800 | 0 | 26800 | - | 1.574e-07 | 63428.5052 | 669.6195 | 64098.1248
330 | double | L22+U2 | 操作：开S29-2 + 不操作（U2 基本策略） | 40200 | 0 | 40200 | - | 1.574e-07 | 63428.5116 | 669.6195 | 64098.1311
330 | double | L22+U3 | 操作：开S29-2 + 不操作（U3 基本策略） | 40200 | 0 | 40200 | - | 1.574e-07 | 63428.5179 | 669.6195 | 64098.1374
330 | double | L22+U4 | 操作：开S29-2 + 不操作（U4 基本策略） | 40200 | 0 | 40200 | - | 1.574e-07 | 63428.5242 | 669.6195 | 64098.1438
330 | double | L22+U5 | 操作：开S29-2 + 不操作（U5 基本策略） | 67000 | 0 | 67000 | - | 1.574e-07 | 63428.5348 | 669.6195 | 64098.1543
330 | double | L22+U6 | 操作：开S29-2 + 不操作（U6 基本策略） | 40200 | 0 | 40200 | - | 1.574e-07 | 63428.5411 | 669.6195 | 64098.1606
330 | double | L22+U7 | 操作：开S29-2 + 不操作（U7 基本策略） | 212400 | 0 | 212400 | - | 1.574e-07 | 63428.5745 | 669.6195 | 64098.1941
330 | double | L22+U8 | 操作：开S29-2 + 不操作（U8 基本策略） | 40200 | 0 | 40200 | - | 1.574e-07 | 63428.5808 | 669.6195 | 64098.2004
330 | double | L22+U9 | 操作：开S29-2 + 不操作（U9 基本策略） | 424800 | 0 | 424800 | - | 1.574e-07 | 63428.6477 | 669.6195 | 64098.2673
330 | double | L22+U10 | 操作：开S29-2 + 不操作（U10 基本策略） | 134000 | 0 | 134000 | - | 1.574e-07 | 63428.6688 | 669.6195 | 64098.2883
330 | double | L22+U11 | 操作：开S29-2 + 不操作（U11 基本策略） | 339000 | 0 | 339000 | - | 1.574e-07 | 63428.7222 | 669.6195 | 64098.3417
330 | double | L22+U12 | 操作：开S29-2 + 不操作（U12 基本策略） | 708000 | 0 | 708000 | - | 1.574e-07 | 63428.8336 | 669.6195 | 64098.4531
330 | double | L22+U13 | 操作：开S29-2 + 不操作（U13 基本策略） | 40200 | 0 | 40200 | - | 1.574e-07 | 63428.8399 | 669.6195 | 64098.4595
330 | double | L22+U14 | 操作：开S29-2 + 不操作（U14 基本策略） | 1486800 | 0 | 1486800 | - | 1.574e-07 | 63429.0739 | 669.6195 | 64098.6935
330 | double | L22+U15 | 操作：开S29-2 + 不操作（U15 基本策略） | 140700 | 0 | 140700 | - | 1.574e-07 | 63429.0961 | 669.6195 | 64098.7156
330 | double | L16+U16 | 操作：开S29-2 + 不操作（U16 基本策略） | 271200 | 0 | 271200 | - | 2.8356e-06 | 63429.8651 | 669.6195 | 64099.4847
330 | double | L16+U17 | 操作：开S29-2 + 不操作（U17 基本策略） | 26800 | 0 | 26800 | - | 2.8356e-06 | 63429.9411 | 669.6195 | 64099.5607
330 | double | L16+U18 | 操作：开S29-2 + 不操作（U18 基本策略） | 354000 | 0 | 354000 | - | 2.8356e-06 | 63430.9449 | 669.6195 | 64100.5645
330 | double | L16+U19 | 操作：开S29-2 + 不操作（U19 基本策略） | 16080 | 0 | 16080 | - | 2.8356e-06 | 63430.9905 | 669.6195 | 64100.6101
330 | double | L16+U20 | 操作：开S29-2 + 不操作（U20 基本策略） | 40200 | 0 | 40200 | - | 2.8356e-06 | 63431.1045 | 669.6195 | 64100.7241
330 | double | L16+U21 | 操作：开S29-2 + 不操作（U21 基本策略） | 212400 | 0 | 212400 | - | 2.8356e-06 | 63431.7068 | 669.6195 | 64101.3264
330 | double | L16+U22 | 操作：开S29-2 + 不操作（U22 基本策略） | 40200 | 0 | 40200 | - | 2.8356e-06 | 63431.8208 | 669.6195 | 64101.4404
330 | double | L16+U23 | 操作：开S29-2 + 不操作（U23 基本策略） | 40200 | 0 | 40200 | - | 2.8356e-06 | 63431.9348 | 669.6195 | 64101.5544
330 | double | L16+U24 | 操作：开S29-2 + 不操作（U24 基本策略） | 26800 | 0 | 26800 | - | 2.8356e-06 | 63432.0108 | 669.6195 | 64101.6303
330 | double | L16+U25 | 操作：开S29-2 + 不操作（U25 基本策略） | 40200 | 0 | 40200 | - | 2.8356e-06 | 63432.1248 | 669.6195 | 64101.7443
330 | double | L16+U26 | 操作：开S29-2 + 不操作（U26 基本策略） | 26800 | 0 | 26800 | - | 2.8356e-06 | 63432.2008 | 669.6195 | 64101.8203
330 | double | L16+U27 | 操作：开S29-2 + 不操作（U27 基本策略） | 135600 | 0 | 135600 | - | 2.8356e-06 | 63432.5853 | 669.6195 | 64102.2049
330 | double | L16+U28 | 操作：开S29-2 + 不操作（U28 基本策略） | 67000 | 0 | 67000 | - | 2.8356e-06 | 63432.7753 | 669.6195 | 64102.3948
330 | double | L16+U29 | 操作：开S29-2 + 不操作（U29 基本策略） | 212400 | 0 | 212400 | - | 2.8356e-06 | 63433.3776 | 669.6195 | 64102.9971
330 | double | L16+U30 | 操作：开S29-2 + 不操作（U30 基本策略） | 67000 | 0 | 67000 | - | 2.8356e-06 | 63433.5676 | 669.6195 | 64103.1871
330 | double | L16+U31 | 操作：开S29-2 + 不操作（U31 基本策略） | 271200 | 0 | 271200 | - | 2.8356e-06 | 63434.3366 | 669.6195 | 64103.9561
330 | double | L16+U32 | 操作：开S29-2 + 不操作（U32 基本策略） | 708000 | 0 | 708000 | - | 2.8356e-06 | 63436.3442 | 669.6195 | 64105.9638
330 | double | L16+U33 | 操作：开S29-2 + 不操作（U33 基本策略） | 339000 | 0 | 339000 | - | 2.8356e-06 | 63437.3055 | 669.6195 | 64106.9251
330 | double | L16+U34 | 操作：开S29-2 + 不操作（U34 基本策略） | 203400 | 0 | 203400 | - | 2.8356e-06 | 63437.8823 | 669.6195 | 64107.5018
330 | double | L16+U35 | 操作：开S29-2 + 不操作（U35 基本策略） | 26800 | 0 | 26800 | - | 2.8356e-06 | 63437.9583 | 669.6195 | 64107.5778
330 | double | L16+U36 | 操作：开S29-2 + 不操作（U36 基本策略） | 354000 | 0 | 354000 | - | 2.8356e-06 | 63438.9621 | 669.6195 | 64108.5817
330 | double | L16+U37 | 操作：开S29-2 + 不操作（U37 基本策略） | 60300 | 0 | 60300 | - | 2.8356e-06 | 63439.1331 | 669.6195 | 64108.7526
330 | double | L16+U38 | 操作：开S29-2 + 不操作（U38 基本策略） | 474600 | 0 | 474600 | - | 2.8356e-06 | 63440.4789 | 669.6195 | 64110.0984
330 | double | L16+U39 | 操作：开S29-2 + 不操作（U39 基本策略） | 60300 | 0 | 60300 | - | 2.8356e-06 | 63440.6499 | 669.6195 | 64110.2694
330 | double | L16+U40 | 操作：开S29-2 + 不操作（U40 基本策略） | 424800 | 0 | 424800 | - | 2.8356e-06 | 63441.8545 | 669.6195 | 64111.474
330 | double | L16+U41 | 操作：开S29-2 + 不操作（U41 基本策略） | 40200 | 0 | 40200 | - | 2.8356e-06 | 63441.9685 | 669.6195 | 64111.588
330 | double | L16+U42 | 操作：开S29-2 + 不操作（U42 基本策略） | 226000 | 0 | 226000 | - | 2.8356e-06 | 63442.6093 | 669.6195 | 64112.2289
330 | double | L16+U43 | 操作：开S29-2 + 不操作（U43 基本策略） | 26800 | 0 | 26800 | - | 2.8356e-06 | 63442.6853 | 669.6195 | 64112.3049
330 | double | L16+U44 | 操作：开S29-2 + 不操作（U44 基本策略） | 40200 | 0 | 40200 | - | 2.8356e-06 | 63442.7993 | 669.6195 | 64112.4188
330 | double | L16+U45 | 操作：开S29-2 + 不操作（U45 基本策略） | 424800 | 0 | 424800 | - | 2.8356e-06 | 63444.0039 | 669.6195 | 64113.6234
330 | double | L12+S14 | 操作：开S13-1 + 不操作（S14 基本策略） | 0 | 0 | 0 | - | 4.6368e-06 | 63444.0039 | 669.6195 | 64113.6234
330 | double | L12+S15 | 操作：开S13-1 + 不操作（S15 基本策略） | 0 | 0 | 0 | - | 4.6368e-06 | 63444.0039 | 669.6195 | 64113.6234
330 | double | L12+S16 | 操作：开S13-1 + 打开开关 S15 | 0 | 0 | 0 | - | 4.6368e-06 | 63444.0039 | 669.6195 | 64113.6234
330 | double | L12+S17 | 操作：开S13-1 + 不操作（S17 基本策略） | 414300 | 0 | 414300 | - | 4.6368e-06 | 63445.9249 | 669.6195 | 64115.5445
330 | double | L12+S18 | 操作：开S13-1 + 不操作（S18 基本策略） | 0 | 0 | 0 | - | 4.6368e-06 | 63445.9249 | 669.6195 | 64115.5445
330 | double | L12+S19 | 操作：开S13-1 + 不操作（S19 基本策略） | 691000 | 0 | 691000 | - | 4.6368e-06 | 63449.129 | 669.6195 | 64118.7485
330 | double | L12+S20 | 操作：开S13-1 + 不操作（S20 基本策略） | 266200 | 0 | 266200 | - | 4.6368e-06 | 63450.3633 | 669.6195 | 64119.9828
330 | double | L12+S21 | 操作：开S13-1 + 不操作（S21 基本策略） | 1089900 | 0 | 1089900 | - | 4.6368e-06 | 63455.4169 | 669.6195 | 64125.0365
330 | double | L12+S22 | 操作：开S13-1 + 不操作（S22 基本策略） | 281400 | 0 | 281400 | - | 4.6368e-06 | 63456.7217 | 669.6195 | 64126.3413
330 | double | L12+S23 | 操作：开S13-1 + 不操作（S23 基本策略） | 1404800 | 0 | 1404800 | - | 4.6368e-06 | 63463.2355 | 669.6195 | 64132.8551
330 | double | L12+S24 | 操作：开S13-1 + 不操作（S24 基本策略） | 415400 | 0 | 415400 | - | 4.6368e-06 | 63465.1617 | 669.6195 | 64134.7812
330 | double | L12+S25 | 操作：开S13-1 + 不操作（S25 基本策略） | 686500 | 0 | 686500 | - | 4.6368e-06 | 63468.3449 | 669.6195 | 64137.9644
330 | double | L12+S26 | 操作：开S13-1 + 不操作（S26 基本策略） | 234500 | 0 | 234500 | - | 4.6368e-06 | 63469.4322 | 669.6195 | 64139.0517
330 | double | L12+S27 | 操作：开S62-3+开S13-1(源:L12) | 0 | 0 | 0 | - | 4.6368e-06 | 63469.4322 | 669.6195 | 64139.0517
330 | double | L12+S28 | 操作：开S13-1 + 不操作（S28 基本策略） | 242550 | 0 | 242550 | - | 4.6368e-06 | 63470.5568 | 669.6195 | 64140.1764
330 | double | L12+S29 | 操作：开S62-3+开S13-1(源:L12) | 0 | 0 | 0 | - | 4.6368e-06 | 63470.5568 | 669.6195 | 64140.1764
330 | double | L12+S13-1 | 不操作（L12 基本策略）(源:L12) | 40200 | 0 | 40200 | - | 4.6368e-06 | 63470.7432 | 669.6195 | 64140.3628
330 | double | L12+S29-2 | 操作：开S13-1(源:L12) | 0 | 0 | 0 | - | 4.6368e-06 | 63470.7432 | 669.6195 | 64140.3628
330 | double | L12+S62-3 | 操作：开S13-1(源:L12) | 0 | 0 | 0 | - | 4.6368e-06 | 63470.7432 | 669.6195 | 64140.3628
330 | double | L12+CB1 | 操作：开S13-1+开S29-2(源:L12) | 0 | 0 | 0 | - | 4.6368e-06 | 63470.7432 | 669.6195 | 64140.3628
330 | double | L12+CB2 | 操作：开S62-3+开S13-1(源:L12) | 0 | 524804.1463 | 524804.1463 | - | 4.6368e-06 | 63470.7432 | 672.053 | 64142.7962
330 | double | L12+CB3 | 操作：开S13-1+开S29-2(源:L12) | 0 | 0 | 0 | - | 4.6368e-06 | 63470.7432 | 672.053 | 64142.7962
330 | double | L12+DG1 | 操作：开S13-1 + 打开开关 S7 | 0 | 0 | 0 | - | 1.1627e-05 | 63470.7432 | 672.053 | 64142.7962
330 | double | L12+DG2 | 操作：开S13-1 + 打开开关 S9 | 0 | 0 | 0 | - | 1.1627e-05 | 63470.7432 | 672.053 | 64142.7962
330 | double | L12+DG3 | 操作：开S13-1 + 打开开关 S14 | 0 | 0 | 0 | - | 1.1627e-05 | 63470.7432 | 672.053 | 64142.7962
330 | double | L12+DG4 | 操作：开S13-1 + 打开开关 S15 | 0 | 0 | 0 | - | 1.1627e-05 | 63470.7432 | 672.053 | 64142.7962
330 | double | L12+DG5 | 操作：开S13-1 + 打开开关 S18 | 0 | 0 | 0 | - | 1.1627e-05 | 63470.7432 | 672.053 | 64142.7962
330 | double | L12+DG6 | 操作：开S13-1 + 不操作（DG6 基本策略） | 0 | 0 | 0 | - | 1.1627e-05 | 63470.7432 | 672.053 | 64142.7962
330 | double | L12+DG7 | 操作：开S13-1 + 不操作（DG7 基本策略） | 0 | 0 | 0 | - | 1.1627e-05 | 63470.7432 | 672.053 | 64142.7962
330 | double | L12+DG8 | 操作：开S13-1 + 不操作（DG8 基本策略） | 0 | 0 | 0 | - | 1.1627e-05 | 63470.7432 | 672.053 | 64142.7962
330 | double | L18+U16 | 操作：开S29-2 + 不操作（U16 基本策略） | 271200 | 0 | 271200 | - | 1.1967e-06 | 63471.0678 | 672.053 | 64143.1207
330 | double | L18+U17 | 操作：开S29-2 + 不操作（U17 基本策略） | 26800 | 0 | 26800 | - | 1.1967e-06 | 63471.0998 | 672.053 | 64143.1528
330 | double | L18+U18 | 操作：开S29-2 + 不操作（U18 基本策略） | 354000 | 0 | 354000 | - | 1.1967e-06 | 63471.5235 | 672.053 | 64143.5764
330 | double | L18+U19 | 操作：开S29-2 + 不操作（U19 基本策略） | 16080 | 0 | 16080 | - | 1.1967e-06 | 63471.5427 | 672.053 | 64143.5957
330 | double | L18+U20 | 操作：开S29-2 + 不操作（U20 基本策略） | 40200 | 0 | 40200 | - | 1.1967e-06 | 63471.5908 | 672.053 | 64143.6438
330 | double | L18+U21 | 操作：开S29-2 + 不操作（U21 基本策略） | 212400 | 0 | 212400 | - | 1.1967e-06 | 63471.845 | 672.053 | 64143.8979
330 | double | L18+U22 | 操作：开S29-2 + 不操作（U22 基本策略） | 40200 | 0 | 40200 | - | 1.1967e-06 | 63471.8931 | 672.053 | 64143.9461
330 | double | L18+U23 | 操作：开S29-2 + 不操作（U23 基本策略） | 40200 | 0 | 40200 | - | 1.1967e-06 | 63471.9412 | 672.053 | 64143.9942
330 | double | L18+U24 | 操作：开S29-2 + 不操作（U24 基本策略） | 26800 | 0 | 26800 | - | 1.1967e-06 | 63471.9733 | 672.053 | 64144.0262
330 | double | L18+U25 | 操作：开S29-2 + 不操作（U25 基本策略） | 40200 | 0 | 40200 | - | 1.1967e-06 | 63472.0214 | 672.053 | 64144.0743
330 | double | L18+U26 | 操作：开S29-2 + 不操作（U26 基本策略） | 26800 | 0 | 26800 | - | 1.1967e-06 | 63472.0534 | 672.053 | 64144.1064
330 | double | L18+U27 | 操作：开S29-2 + 不操作（U27 基本策略） | 135600 | 0 | 135600 | - | 1.1967e-06 | 63472.2157 | 672.053 | 64144.2687
330 | double | L18+U28 | 操作：开S29-2 + 不操作（U28 基本策略） | 67000 | 0 | 67000 | - | 1.1967e-06 | 63472.2959 | 672.053 | 64144.3488
330 | double | L18+U29 | 操作：开S29-2 + 不操作（U29 基本策略） | 212400 | 0 | 212400 | - | 1.1967e-06 | 63472.55 | 672.053 | 64144.603
330 | double | L18+U30 | 操作：开S29-2 + 不操作（U30 基本策略） | 67000 | 0 | 67000 | - | 1.1967e-06 | 63472.6302 | 672.053 | 64144.6832
330 | double | L18+U31 | 操作：开S29-2 + 不操作（U31 基本策略） | 271200 | 0 | 271200 | - | 1.1967e-06 | 63472.9548 | 672.053 | 64145.0077
330 | double | L18+U32 | 操作：开S29-2 + 不操作（U32 基本策略） | 708000 | 0 | 708000 | - | 1.1967e-06 | 63473.802 | 672.053 | 64145.855
330 | double | L18+U33 | 操作：开S29-2 + 不操作（U33 基本策略） | 339000 | 0 | 339000 | - | 1.1967e-06 | 63474.2076 | 672.053 | 64146.2606
330 | double | L18+U34 | 操作：开S29-2 + 不操作（U34 基本策略） | 203400 | 0 | 203400 | - | 1.1967e-06 | 63474.451 | 672.053 | 64146.504
330 | double | L18+U35 | 操作：开S29-2 + 不操作（U35 基本策略） | 26800 | 0 | 26800 | - | 1.1967e-06 | 63474.4831 | 672.053 | 64146.5361
330 | double | L18+U36 | 操作：开S29-2 + 不操作（U36 基本策略） | 354000 | 0 | 354000 | - | 1.1967e-06 | 63474.9067 | 672.053 | 64146.9597
330 | double | L18+U37 | 操作：开S29-2 + 不操作（U37 基本策略） | 60300 | 0 | 60300 | - | 1.1967e-06 | 63474.9789 | 672.053 | 64147.0319
330 | double | L18+U38 | 操作：开S29-2 + 不操作（U38 基本策略） | 474600 | 0 | 474600 | - | 1.1967e-06 | 63475.5468 | 672.053 | 64147.5998
330 | double | L18+U39 | 操作：开S29-2 + 不操作（U39 基本策略） | 60300 | 0 | 60300 | - | 1.1967e-06 | 63475.619 | 672.053 | 64147.6719
330 | double | L18+U40 | 操作：开S29-2 + 不操作（U40 基本策略） | 424800 | 0 | 424800 | - | 1.1967e-06 | 63476.1273 | 672.053 | 64148.1803
330 | double | L18+U41 | 操作：开S29-2 + 不操作（U41 基本策略） | 40200 | 0 | 40200 | - | 1.1967e-06 | 63476.1754 | 672.053 | 64148.2284
330 | double | L18+U42 | 操作：开S29-2 + 不操作（U42 基本策略） | 226000 | 0 | 226000 | - | 1.1967e-06 | 63476.4459 | 672.053 | 64148.4988
330 | double | L18+U43 | 操作：开S29-2 + 不操作（U43 基本策略） | 26800 | 0 | 26800 | - | 1.1967e-06 | 63476.4779 | 672.053 | 64148.5309
330 | double | L18+U44 | 操作：开S29-2 + 不操作（U44 基本策略） | 40200 | 0 | 40200 | - | 1.1967e-06 | 63476.526 | 672.053 | 64148.579
330 | double | L18+U45 | 操作：开S29-2 + 不操作（U45 基本策略） | 424800 | 0 | 424800 | - | 1.1967e-06 | 63477.0344 | 672.053 | 64149.0873
330 | double | L28+U16 | 不操作（L28 基本策略） + 不操作（U16 基本策略） | 338200 | 0 | 338200 | - | 9.1554e-06 | 63480.1307 | 672.053 | 64152.1837
330 | double | L28+U17 | 不操作（L28 基本策略） + 不操作（U17 基本策略） | 93800 | 0 | 93800 | - | 9.1554e-06 | 63480.9895 | 672.053 | 64153.0425
330 | double | L28+U18 | 不操作（L28 基本策略） + 不操作（U18 基本策略） | 421000 | 0 | 421000 | - | 9.1554e-06 | 63484.8439 | 672.053 | 64156.8969
330 | double | L28+U19 | 不操作（L28 基本策略） + 不操作（U19 基本策略） | 83080 | 0 | 83080 | - | 9.1554e-06 | 63485.6046 | 672.053 | 64157.6575
330 | double | L28+U20 | 不操作（L28 基本策略） + 不操作（U20 基本策略） | 107200 | 0 | 107200 | - | 9.1554e-06 | 63486.586 | 672.053 | 64158.639
330 | double | L28+U21 | 不操作（L28 基本策略） + 不操作（U21 基本策略） | 279400 | 0 | 279400 | - | 9.1554e-06 | 63489.144 | 672.053 | 64161.197
330 | double | L28+U22 | 不操作（L28 基本策略） + 不操作（U22 基本策略） | 107200 | 0 | 107200 | - | 9.1554e-06 | 63490.1255 | 672.053 | 64162.1785
330 | double | L28+U23 | 不操作（L28 基本策略） + 不操作（U23 基本策略） | 107200 | 0 | 107200 | - | 9.1554e-06 | 63491.107 | 672.053 | 64163.1599
330 | double | L28+U24 | 不操作（L28 基本策略） + 不操作（U24 基本策略） | 93800 | 0 | 93800 | - | 9.1554e-06 | 63491.9657 | 672.053 | 64164.0187
330 | double | L28+U25 | 不操作（L28 基本策略） + 不操作（U25 基本策略） | 107200 | 0 | 107200 | - | 9.1554e-06 | 63492.9472 | 672.053 | 64165.0002
330 | double | L28+U26 | 不操作（L28 基本策略） + 不操作（U26 基本策略） | 93800 | 0 | 93800 | - | 9.1554e-06 | 63493.806 | 672.053 | 64165.859
330 | double | L28+U27 | 不操作（L28 基本策略） + 不操作（U27 基本策略） | 202600 | 0 | 202600 | - | 9.1554e-06 | 63495.6609 | 672.053 | 64167.7138
330 | double | L28+U28 | 不操作（L28 基本策略） + 不操作（U28 基本策略） | 134000 | 0 | 134000 | - | 9.1554e-06 | 63496.8877 | 672.053 | 64168.9407
330 | double | L28+U29 | 不操作（L28 基本策略） + 不操作（U29 基本策略） | 279400 | 0 | 279400 | - | 9.1554e-06 | 63499.4457 | 672.053 | 64171.4987
330 | double | L28+U30 | 不操作（L28 基本策略） + 不操作（U30 基本策略） | 134000 | 0 | 134000 | - | 9.1554e-06 | 63500.6725 | 672.053 | 64172.7255
330 | double | L28+U31 | 不操作（L28 基本策略） + 不操作（U31 基本策略） | 338200 | 0 | 338200 | - | 9.1554e-06 | 63503.7689 | 672.053 | 64175.8219
330 | double | L28+U32 | 不操作（L28 基本策略） + 不操作（U32 基本策略） | 775000 | 0 | 775000 | - | 9.1554e-06 | 63510.8643 | 672.053 | 64182.9173
330 | double | L28+U33 | 不操作（L28 基本策略） + 不操作（U33 基本策略） | 406000 | 0 | 406000 | - | 9.1554e-06 | 63514.5814 | 672.053 | 64186.6344
330 | double | L28+U34 | 不操作（L28 基本策略） + 不操作（U34 基本策略） | 270400 | 0 | 270400 | - | 9.1554e-06 | 63517.0571 | 672.053 | 64189.11
330 | double | L28+U35 | 不操作（L28 基本策略） + 不操作（U35 基本策略） | 93800 | 0 | 93800 | - | 9.1554e-06 | 63517.9158 | 672.053 | 64189.9688
330 | double | L28+U36 | 不操作（L28 基本策略） + 不操作（U36 基本策略） | 421000 | 0 | 421000 | - | 9.1554e-06 | 63521.7703 | 672.053 | 64193.8232
330 | double | L28+U37 | 不操作（L28 基本策略） + 不操作（U37 基本策略） | 127300 | 0 | 127300 | - | 9.1554e-06 | 63522.9357 | 672.053 | 64194.9887
330 | double | L28+U38 | 不操作（L28 基本策略） + 不操作（U38 基本策略） | 541600 | 0 | 541600 | - | 9.1554e-06 | 63527.8943 | 672.053 | 64199.9473
330 | double | L28+U39 | 不操作（L28 基本策略） + 不操作（U39 基本策略） | 127300 | 0 | 127300 | - | 9.1554e-06 | 63529.0598 | 672.053 | 64201.1128
330 | double | L28+U40 | 不操作（L28 基本策略） + 不操作（U40 基本策略） | 491800 | 0 | 491800 | - | 9.1554e-06 | 63533.5624 | 672.053 | 64205.6154
330 | double | L28+U41 | 不操作（L28 基本策略） + 不操作（U41 基本策略） | 107200 | 0 | 107200 | - | 9.1554e-06 | 63534.5439 | 672.053 | 64206.5969
330 | double | L28+U42 | 不操作（L28 基本策略） + 不操作（U42 基本策略） | 293000 | 0 | 293000 | - | 9.1554e-06 | 63537.2264 | 672.053 | 64209.2794
330 | double | L28+U43 | 不操作（L28 基本策略） + 不操作（U43 基本策略） | 93800 | 0 | 93800 | - | 9.1554e-06 | 63538.0852 | 672.053 | 64210.1382
330 | double | L28+U44 | 不操作（L28 基本策略） + 不操作（U44 基本策略） | 107200 | 0 | 107200 | - | 9.1554e-06 | 63539.0667 | 672.053 | 64211.1196
330 | double | L28+U45 | 不操作（L28 基本策略） + 不操作（U45 基本策略） | 491800 | 0 | 491800 | - | 9.1554e-06 | 63543.5693 | 672.053 | 64215.6223
330 | double | L10+U46 | 操作：开S13-1 + 不操作（U46 基本策略） | 100500 | 0 | 100500 | - | 1.9256e-05 | 63545.5045 | 672.053 | 64217.5575
330 | double | L10+U47 | 操作：开S13-1 + 不操作（U47 基本策略） | 708000 | 0 | 708000 | - | 1.9256e-05 | 63559.1379 | 672.053 | 64231.1909
330 | double | L10+U48 | 操作：开S13-1 + 不操作（U48 基本策略） | 281400 | 0 | 281400 | - | 1.9256e-05 | 63564.5566 | 672.053 | 64236.6096
330 | double | L10+U49 | 操作：开S13-1 + 不操作（U49 基本策略） | 949200 | 0 | 949200 | - | 1.9256e-05 | 63582.8346 | 672.053 | 64254.8876
330 | double | L10+U50 | 操作：开S13-1 + 不操作（U50 基本策略） | 40200 | 0 | 40200 | - | 1.9256e-05 | 63583.6087 | 672.053 | 64255.6617
330 | double | L10+U51 | 操作：开S13-1 + 不操作（U51 基本策略） | 281400 | 0 | 281400 | - | 1.9256e-05 | 63589.0274 | 672.053 | 64261.0804
330 | double | L10+U52 | 操作：开S13-1 + 不操作（U52 基本策略） | 134000 | 0 | 134000 | - | 1.9256e-05 | 63591.6077 | 672.053 | 64263.6607
330 | double | L10+U53 | 操作：开S13-1 + 不操作（U53 基本策略） | 452000 | 0 | 452000 | - | 1.9256e-05 | 63600.3115 | 672.053 | 64272.3645
330 | double | L10+U54 | 操作：开S13-1 + 不操作（U54 基本策略） | 100500 | 0 | 100500 | - | 1.9256e-05 | 63602.2468 | 672.053 | 64274.2998
330 | double | L10+U55 | 操作：开S13-1 + 不操作（U55 基本策略） | 134000 | 0 | 134000 | - | 1.9256e-05 | 63604.8271 | 672.053 | 64276.8801
330 | double | L10+U56 | 操作：开S13-1 + 不操作（U56 基本策略） | 90400 | 0 | 90400 | - | 1.9256e-05 | 63606.5679 | 672.053 | 64278.6209
330 | double | L10+U57 | 操作：开S13-1 + 不操作（U57 基本策略） | 80400 | 0 | 80400 | - | 1.9256e-05 | 63608.1161 | 672.053 | 64280.1691
330 | double | L10+U58 | 操作：开S13-1 + 不操作（U58 基本策略） | 212400 | 0 | 212400 | - | 1.9256e-05 | 63612.2061 | 672.053 | 64284.2591
330 | double | L10+U59 | 操作：开S13-1 + 不操作（U59 基本策略） | 30150 | 0 | 30150 | - | 1.9256e-05 | 63612.7867 | 672.053 | 64284.8396
330 | double | L10+U60 | 操作：开S13-1 + 不操作（U60 基本策略） | 40200 | 0 | 40200 | - | 1.9256e-05 | 63613.5608 | 672.053 | 64285.6137
330 | double | L10+U61 | 操作：开S13-1 + 不操作（U61 基本策略） | 318600 | 0 | 318600 | - | 1.9256e-05 | 63619.6958 | 672.053 | 64291.7488
330 | double | L10+U62 | 操作：开S13-1 + 不操作（U62 基本策略） | 80400 | 0 | 80400 | - | 1.9256e-05 | 63621.244 | 672.053 | 64293.297
330 | double | L10+S1 | 操作：开S13-1+开S29-2(源:L10) | 0 | 0 | 0 | - | 7.6793e-06 | 63621.244 | 672.053 | 64293.297
330 | double | L10+S2 | 操作：开S13-1(源:L10) | 851600 | 0 | 851600 | - | 7.6793e-06 | 63627.7837 | 672.053 | 64299.8367
330 | double | L10+S3 | 操作：开S13-1(源:L10) | 599000 | 0 | 599000 | - | 7.6793e-06 | 63632.3836 | 672.053 | 64304.4366
330 | double | L10+S4 | 操作：开S13-1(源:L10) | 134000 | 0 | 134000 | - | 7.6793e-06 | 63633.4127 | 672.053 | 64305.4656
330 | double | L10+S5 | 操作：开S13-1(源:L10) | 339000 | 0 | 339000 | - | 7.6793e-06 | 63636.016 | 672.053 | 64308.0689
330 | double | L10+S6 | 操作：开S13-1 + 不操作（S6 基本策略） | 1627500 | 0 | 1627500 | - | 7.6793e-06 | 63648.5141 | 672.053 | 64320.567
330 | double | L10+S7 | 操作：开S13-1 + 不操作（S7 基本策略） | 0 | 0 | 0 | - | 7.6793e-06 | 63648.5141 | 672.053 | 64320.567
330 | double | L10+S8 | 操作：开S13-1+开S29-2(源:L10) | 0 | 0 | 0 | - | 7.6793e-06 | 63648.5141 | 672.053 | 64320.567
330 | double | L10+S9 | 操作：开S13-1 + 不操作（S9 基本策略） | 0 | 0 | 0 | - | 7.6793e-06 | 63648.5141 | 672.053 | 64320.567
330 | double | L10+S10 | 操作：开S13-1 + 打开开关 S9 | 0 | 0 | 0 | - | 7.6793e-06 | 63648.5141 | 672.053 | 64320.567
330 | double | L10+S11 | 操作：开S13-1+开S29-2(源:L10) | 0 | 0 | 0 | - | 7.6793e-06 | 63648.5141 | 672.053 | 64320.567
330 | double | L10+S12 | 操作：开S13-1+开S29-2(源:L10) | 0 | 0 | 0 | - | 7.6793e-06 | 63648.5141 | 672.053 | 64320.567
330 | double | L10+S13 | 操作：开S13-1 + 不操作（S13 基本策略） | 67000 | 0 | 67000 | - | 7.6793e-06 | 63649.0286 | 672.053 | 64321.0815
330 | double | L11+U31 | 操作：开S13-1 + 不操作（U31 基本策略） | 271200 | 0 | 271200 | - | 4.7921e-06 | 63650.3282 | 672.053 | 64322.3812
330 | double | L11+U32 | 操作：开S13-1 + 不操作（U32 基本策略） | 708000 | 0 | 708000 | - | 4.7921e-06 | 63653.721 | 672.053 | 64325.7739
330 | double | L11+U33 | 操作：开S13-1 + 不操作（U33 基本策略） | 339000 | 0 | 339000 | - | 4.7921e-06 | 63655.3455 | 672.053 | 64327.3984
330 | double | L11+U34 | 操作：开S13-1 + 不操作（U34 基本策略） | 203400 | 0 | 203400 | - | 4.7921e-06 | 63656.3202 | 672.053 | 64328.3732
330 | double | L11+U35 | 操作：开S13-1 + 不操作（U35 基本策略） | 26800 | 0 | 26800 | - | 4.7921e-06 | 63656.4486 | 672.053 | 64328.5016
330 | double | L11+U36 | 操作：开S13-1 + 不操作（U36 基本策略） | 354000 | 0 | 354000 | - | 4.7921e-06 | 63658.145 | 672.053 | 64330.198
330 | double | L11+U37 | 操作：开S13-1 + 不操作（U37 基本策略） | 60300 | 0 | 60300 | - | 4.7921e-06 | 63658.434 | 672.053 | 64330.4869
330 | double | L11+U38 | 操作：开S13-1 + 不操作（U38 基本策略） | 474600 | 0 | 474600 | - | 4.7921e-06 | 63660.7083 | 672.053 | 64332.7612
330 | double | L11+U39 | 操作：开S13-1 + 不操作（U39 基本策略） | 60300 | 0 | 60300 | - | 4.7921e-06 | 63660.9972 | 672.053 | 64333.0502
330 | double | L11+U40 | 操作：开S13-1 + 不操作（U40 基本策略） | 424800 | 0 | 424800 | - | 4.7921e-06 | 63663.0329 | 672.053 | 64335.0859
330 | double | L11+U41 | 操作：开S13-1 + 不操作（U41 基本策略） | 40200 | 0 | 40200 | - | 4.7921e-06 | 63663.2255 | 672.053 | 64335.2785
330 | double | L11+U42 | 操作：开S13-1 + 不操作（U42 基本策略） | 226000 | 0 | 226000 | - | 4.7921e-06 | 63664.3086 | 672.053 | 64336.3615
330 | double | L11+U43 | 操作：开S13-1 + 不操作（U43 基本策略） | 26800 | 0 | 26800 | - | 4.7921e-06 | 63664.437 | 672.053 | 64336.49
330 | double | L11+U44 | 操作：开S13-1 + 不操作（U44 基本策略） | 40200 | 0 | 40200 | - | 4.7921e-06 | 63664.6296 | 672.053 | 64336.6826
330 | double | L11+U45 | 操作：开S13-1 + 不操作（U45 基本策略） | 424800 | 0 | 424800 | - | 4.7921e-06 | 63666.6653 | 672.053 | 64338.7183
330 | double | L11+U46 | 操作：开S13-1 + 不操作（U46 基本策略） | 100500 | 0 | 100500 | - | 4.7921e-06 | 63667.1469 | 672.053 | 64339.1999
330 | double | L11+U47 | 操作：开S13-1 + 不操作（U47 基本策略） | 708000 | 0 | 708000 | - | 4.7921e-06 | 63670.5397 | 672.053 | 64342.5926
330 | double | L11+U48 | 操作：开S13-1 + 不操作（U48 基本策略） | 281400 | 0 | 281400 | - | 4.7921e-06 | 63671.8882 | 672.053 | 64343.9411
330 | double | L11+U49 | 操作：开S13-1 + 不操作（U49 基本策略） | 949200 | 0 | 949200 | - | 4.7921e-06 | 63676.4368 | 672.053 | 64348.4898
330 | double | L11+U50 | 操作：开S13-1 + 不操作（U50 基本策略） | 40200 | 0 | 40200 | - | 4.7921e-06 | 63676.6294 | 672.053 | 64348.6824
330 | double | L11+U51 | 操作：开S13-1 + 不操作（U51 基本策略） | 281400 | 0 | 281400 | - | 4.7921e-06 | 63677.9779 | 672.053 | 64350.0309
330 | double | L11+U52 | 操作：开S13-1 + 不操作（U52 基本策略） | 134000 | 0 | 134000 | - | 4.7921e-06 | 63678.6201 | 672.053 | 64350.673
330 | double | L11+U53 | 操作：开S13-1 + 不操作（U53 基本策略） | 452000 | 0 | 452000 | - | 4.7921e-06 | 63680.7861 | 672.053 | 64352.839
330 | double | L11+U54 | 操作：开S13-1 + 不操作（U54 基本策略） | 100500 | 0 | 100500 | - | 4.7921e-06 | 63681.2677 | 672.053 | 64353.3206
330 | double | L11+U55 | 操作：开S13-1 + 不操作（U55 基本策略） | 134000 | 0 | 134000 | - | 4.7921e-06 | 63681.9098 | 672.053 | 64353.9628
330 | double | L11+U56 | 操作：开S13-1 + 不操作（U56 基本策略） | 90400 | 0 | 90400 | - | 4.7921e-06 | 63682.343 | 672.053 | 64354.396
330 | double | L11+U57 | 操作：开S13-1 + 不操作（U57 基本策略） | 80400 | 0 | 80400 | - | 4.7921e-06 | 63682.7283 | 672.053 | 64354.7813
330 | double | L11+U58 | 操作：开S13-1 + 不操作（U58 基本策略） | 212400 | 0 | 212400 | - | 4.7921e-06 | 63683.7461 | 672.053 | 64355.7991
330 | double | L11+U59 | 操作：开S13-1 + 不操作（U59 基本策略） | 30150 | 0 | 30150 | - | 4.7921e-06 | 63683.8906 | 672.053 | 64355.9436
330 | double | L11+U60 | 操作：开S13-1 + 不操作（U60 基本策略） | 40200 | 0 | 40200 | - | 4.7921e-06 | 63684.0832 | 672.053 | 64356.1362
330 | double | L29+U1 | 不操作（L29 基本策略） + 不操作（U1 基本策略） | 26800 | 0 | 26800 | - | 1.0076e-06 | 63684.1103 | 672.053 | 64356.1632
330 | double | L29+U2 | 不操作（L29 基本策略） + 不操作（U2 基本策略） | 40200 | 0 | 40200 | - | 1.0076e-06 | 63684.1508 | 672.053 | 64356.2037
330 | double | L29+U3 | 不操作（L29 基本策略） + 不操作（U3 基本策略） | 40200 | 0 | 40200 | - | 1.0076e-06 | 63684.1913 | 672.053 | 64356.2442
330 | double | L29+U4 | 不操作（L29 基本策略） + 不操作（U4 基本策略） | 40200 | 0 | 40200 | - | 1.0076e-06 | 63684.2318 | 672.053 | 64356.2847
330 | double | L29+U5 | 不操作（L29 基本策略） + 不操作（U5 基本策略） | 67000 | 0 | 67000 | - | 1.0076e-06 | 63684.2993 | 672.053 | 64356.3523
330 | double | L29+U6 | 不操作（L29 基本策略） + 不操作（U6 基本策略） | 40200 | 0 | 40200 | - | 1.0076e-06 | 63684.3398 | 672.053 | 64356.3928
330 | double | L29+U7 | 不操作（L29 基本策略） + 不操作（U7 基本策略） | 212400 | 0 | 212400 | - | 1.0076e-06 | 63684.5538 | 672.053 | 64356.6068
330 | double | L29+U8 | 不操作（L29 基本策略） + 不操作（U8 基本策略） | 40200 | 0 | 40200 | - | 1.0076e-06 | 63684.5943 | 672.053 | 64356.6473
330 | double | L29+U9 | 不操作（L29 基本策略） + 不操作（U9 基本策略） | 424800 | 0 | 424800 | - | 1.0076e-06 | 63685.0224 | 672.053 | 64357.0753
330 | double | L29+U10 | 不操作（L29 基本策略） + 不操作（U10 基本策略） | 134000 | 0 | 134000 | - | 1.0076e-06 | 63685.1574 | 672.053 | 64357.2104
330 | double | L29+U11 | 不操作（L29 基本策略） + 不操作（U11 基本策略） | 339000 | 0 | 339000 | - | 1.0076e-06 | 63685.499 | 672.053 | 64357.552
330 | double | L29+U12 | 不操作（L29 基本策略） + 不操作（U12 基本策略） | 708000 | 0 | 708000 | - | 1.0076e-06 | 63686.2124 | 672.053 | 64358.2654
330 | double | L29+U13 | 不操作（L29 基本策略） + 不操作（U13 基本策略） | 40200 | 0 | 40200 | - | 1.0076e-06 | 63686.2529 | 672.053 | 64358.3059
330 | double | L29+U14 | 不操作（L29 基本策略） + 不操作（U14 基本策略） | 1486800 | 0 | 1486800 | - | 1.0076e-06 | 63687.7511 | 672.053 | 64359.804
330 | double | L29+U15 | 不操作（L29 基本策略） + 不操作（U15 基本策略） | 140700 | 0 | 140700 | - | 1.0076e-06 | 63687.8929 | 672.053 | 64359.9458
330 | double | L29+U16 | 不操作（L29 基本策略） + 不操作（U16 基本策略） | 271200 | 0 | 271200 | - | 1.0076e-06 | 63688.1661 | 672.053 | 64360.2191
330 | double | L29+U17 | 不操作（L29 基本策略） + 不操作（U17 基本策略） | 26800 | 0 | 26800 | - | 1.0076e-06 | 63688.1931 | 672.053 | 64360.2461
330 | double | L29+U18 | 不操作（L29 基本策略） + 不操作（U18 基本策略） | 354000 | 0 | 354000 | - | 1.0076e-06 | 63688.5498 | 672.053 | 64360.6028
330 | double | L29+U19 | 不操作（L29 基本策略） + 不操作（U19 基本策略） | 16080 | 0 | 16080 | - | 1.0076e-06 | 63688.566 | 672.053 | 64360.619
330 | double | L29+U20 | 不操作（L29 基本策略） + 不操作（U20 基本策略） | 40200 | 0 | 40200 | - | 1.0076e-06 | 63688.6065 | 672.053 | 64360.6595
330 | double | L29+U21 | 不操作（L29 基本策略） + 不操作（U21 基本策略） | 212400 | 0 | 212400 | - | 1.0076e-06 | 63688.8206 | 672.053 | 64360.8735
330 | double | L29+U22 | 不操作（L29 基本策略） + 不操作（U22 基本策略） | 40200 | 0 | 40200 | - | 1.0076e-06 | 63688.8611 | 672.053 | 64360.914
330 | double | L29+U23 | 不操作（L29 基本策略） + 不操作（U23 基本策略） | 40200 | 0 | 40200 | - | 1.0076e-06 | 63688.9016 | 672.053 | 64360.9546
330 | double | L29+U24 | 不操作（L29 基本策略） + 不操作（U24 基本策略） | 26800 | 0 | 26800 | - | 1.0076e-06 | 63688.9286 | 672.053 | 64360.9816
330 | double | L29+U25 | 不操作（L29 基本策略） + 不操作（U25 基本策略） | 40200 | 0 | 40200 | - | 1.0076e-06 | 63688.9691 | 672.053 | 64361.0221
330 | double | L29+U26 | 不操作（L29 基本策略） + 不操作（U26 基本策略） | 26800 | 0 | 26800 | - | 1.0076e-06 | 63688.9961 | 672.053 | 64361.0491
330 | double | L29+U27 | 不操作（L29 基本策略） + 不操作（U27 基本策略） | 135600 | 0 | 135600 | - | 1.0076e-06 | 63689.1327 | 672.053 | 64361.1857
330 | double | L29+U28 | 不操作（L29 基本策略） + 不操作（U28 基本策略） | 67000 | 0 | 67000 | - | 1.0076e-06 | 63689.2003 | 672.053 | 64361.2532
330 | double | L29+U29 | 不操作（L29 基本策略） + 不操作（U29 基本策略） | 212400 | 0 | 212400 | - | 1.0076e-06 | 63689.4143 | 672.053 | 64361.4672
330 | double | L29+U30 | 不操作（L29 基本策略） + 不操作（U30 基本策略） | 67000 | 0 | 67000 | - | 1.0076e-06 | 63689.4818 | 672.053 | 64361.5348
330 | double | L29+U31 | 不操作（L29 基本策略） + 不操作（U31 基本策略） | 271200 | 0 | 271200 | - | 1.0076e-06 | 63689.7551 | 672.053 | 64361.808
330 | double | L29+U32 | 不操作（L29 基本策略） + 不操作（U32 基本策略） | 708000 | 0 | 708000 | - | 1.0076e-06 | 63690.4685 | 672.053 | 64362.5214
330 | double | L29+U33 | 不操作（L29 基本策略） + 不操作（U33 基本策略） | 339000 | 0 | 339000 | - | 1.0076e-06 | 63690.8101 | 672.053 | 64362.863
330 | double | L29+U34 | 不操作（L29 基本策略） + 不操作（U34 基本策略） | 203400 | 0 | 203400 | - | 1.0076e-06 | 63691.015 | 672.053 | 64363.068
330 | double | L29+U35 | 不操作（L29 基本策略） + 不操作（U35 基本策略） | 26800 | 0 | 26800 | - | 1.0076e-06 | 63691.042 | 672.053 | 64363.095
330 | double | L29+U36 | 不操作（L29 基本策略） + 不操作（U36 基本策略） | 354000 | 0 | 354000 | - | 1.0076e-06 | 63691.3987 | 672.053 | 64363.4517
330 | double | L29+U37 | 不操作（L29 基本策略） + 不操作（U37 基本策略） | 60300 | 0 | 60300 | - | 1.0076e-06 | 63691.4595 | 672.053 | 64363.5125
330 | double | L29+U38 | 不操作（L29 基本策略） + 不操作（U38 基本策略） | 474600 | 0 | 474600 | - | 1.0076e-06 | 63691.9377 | 672.053 | 64363.9907
330 | double | L29+U39 | 不操作（L29 基本策略） + 不操作（U39 基本策略） | 60300 | 0 | 60300 | - | 1.0076e-06 | 63691.9985 | 672.053 | 64364.0515
330 | double | L29+U40 | 不操作（L29 基本策略） + 不操作（U40 基本策略） | 424800 | 0 | 424800 | - | 1.0076e-06 | 63692.4265 | 672.053 | 64364.4795
330 | double | L29+U41 | 不操作（L29 基本策略） + 不操作（U41 基本策略） | 40200 | 0 | 40200 | - | 1.0076e-06 | 63692.467 | 672.053 | 64364.52
330 | double | L29+U42 | 不操作（L29 基本策略） + 不操作（U42 基本策略） | 226000 | 0 | 226000 | - | 1.0076e-06 | 63692.6948 | 672.053 | 64364.7477
330 | double | L29+U43 | 不操作（L29 基本策略） + 不操作（U43 基本策略） | 26800 | 0 | 26800 | - | 1.0076e-06 | 63692.7218 | 672.053 | 64364.7747
330 | double | L29+U44 | 不操作（L29 基本策略） + 不操作（U44 基本策略） | 40200 | 0 | 40200 | - | 1.0076e-06 | 63692.7623 | 672.053 | 64364.8152
330 | double | L29+U45 | 不操作（L29 基本策略） + 不操作（U45 基本策略） | 424800 | 0 | 424800 | - | 1.0076e-06 | 63693.1903 | 672.053 | 64365.2433
330 | double | L29+U46 | 不操作（L29 基本策略） + 不操作（U46 基本策略） | 100500 | 0 | 100500 | - | 1.0076e-06 | 63693.2916 | 672.053 | 64365.3446
330 | double | L29+U47 | 不操作（L29 基本策略） + 不操作（U47 基本策略） | 708000 | 0 | 708000 | - | 1.0076e-06 | 63694.005 | 672.053 | 64366.058
330 | double | L29+U48 | 不操作（L29 基本策略） + 不操作（U48 基本策略） | 281400 | 0 | 281400 | - | 1.0076e-06 | 63694.2886 | 672.053 | 64366.3415
330 | double | L29+U49 | 不操作（L29 基本策略） + 不操作（U49 基本策略） | 949200 | 0 | 949200 | - | 1.0076e-06 | 63695.245 | 672.053 | 64367.298
330 | double | L29+U50 | 不操作（L29 基本策略） + 不操作（U50 基本策略） | 40200 | 0 | 40200 | - | 1.0076e-06 | 63695.2855 | 672.053 | 64367.3385
330 | double | L29+U51 | 不操作（L29 基本策略） + 不操作（U51 基本策略） | 281400 | 0 | 281400 | - | 1.0076e-06 | 63695.5691 | 672.053 | 64367.622
330 | double | L29+U52 | 不操作（L29 基本策略） + 不操作（U52 基本策略） | 134000 | 0 | 134000 | - | 1.0076e-06 | 63695.7041 | 672.053 | 64367.7571
330 | double | L29+U53 | 不操作（L29 基本策略） + 不操作（U53 基本策略） | 452000 | 0 | 452000 | - | 1.0076e-06 | 63696.1595 | 672.053 | 64368.2125
330 | double | L29+U54 | 不操作（L29 基本策略） + 不操作（U54 基本策略） | 100500 | 0 | 100500 | - | 1.0076e-06 | 63696.2608 | 672.053 | 64368.3138
330 | double | L29+U55 | 不操作（L29 基本策略） + 不操作（U55 基本策略） | 134000 | 0 | 134000 | - | 1.0076e-06 | 63696.3958 | 672.053 | 64368.4488
330 | double | L29+U56 | 不操作（L29 基本策略） + 不操作（U56 基本策略） | 90400 | 0 | 90400 | - | 1.0076e-06 | 63696.4869 | 672.053 | 64368.5399
330 | double | L29+U57 | 不操作（L29 基本策略） + 不操作（U57 基本策略） | 80400 | 0 | 80400 | - | 1.0076e-06 | 63696.5679 | 672.053 | 64368.6209
330 | double | L29+U58 | 不操作（L29 基本策略） + 不操作（U58 基本策略） | 212400 | 0 | 212400 | - | 1.0076e-06 | 63696.782 | 672.053 | 64368.8349
330 | double | L29+U59 | 不操作（L29 基本策略） + 不操作（U59 基本策略） | 30150 | 0 | 30150 | - | 1.0076e-06 | 63696.8124 | 672.053 | 64368.8653
330 | double | L29+U60 | 不操作（L29 基本策略） + 不操作（U60 基本策略） | 40200 | 0 | 40200 | - | 1.0076e-06 | 63696.8529 | 672.053 | 64368.9058
330 | double | L23+U1 | 操作：开S29-2 + 不操作（U1 基本策略） | 26800 | 0 | 26800 | - | 3.1482e-07 | 63696.8613 | 672.053 | 64368.9143
330 | double | L23+U2 | 操作：开S29-2 + 不操作（U2 基本策略） | 40200 | 0 | 40200 | - | 3.1482e-07 | 63696.874 | 672.053 | 64368.9269
330 | double | L23+U3 | 操作：开S29-2 + 不操作（U3 基本策略） | 40200 | 0 | 40200 | - | 3.1482e-07 | 63696.8866 | 672.053 | 64368.9396
330 | double | L23+U4 | 操作：开S29-2 + 不操作（U4 基本策略） | 40200 | 0 | 40200 | - | 3.1482e-07 | 63696.8993 | 672.053 | 64368.9522
330 | double | L23+U5 | 操作：开S29-2 + 不操作（U5 基本策略） | 67000 | 0 | 67000 | - | 3.1482e-07 | 63696.9204 | 672.053 | 64368.9733
330 | double | L23+U6 | 操作：开S29-2 + 不操作（U6 基本策略） | 40200 | 0 | 40200 | - | 3.1482e-07 | 63696.933 | 672.053 | 64368.986
330 | double | L23+U7 | 操作：开S29-2 + 不操作（U7 基本策略） | 212400 | 0 | 212400 | - | 3.1482e-07 | 63696.9999 | 672.053 | 64369.0529
330 | double | L23+U8 | 操作：开S29-2 + 不操作（U8 基本策略） | 40200 | 0 | 40200 | - | 3.1482e-07 | 63697.0125 | 672.053 | 64369.0655
330 | double | L23+U9 | 操作：开S29-2 + 不操作（U9 基本策略） | 424800 | 0 | 424800 | - | 3.1482e-07 | 63697.1463 | 672.053 | 64369.1992
330 | double | L23+U10 | 操作：开S29-2 + 不操作（U10 基本策略） | 134000 | 0 | 134000 | - | 3.1482e-07 | 63697.1885 | 672.053 | 64369.2414
330 | double | L23+U11 | 操作：开S29-2 + 不操作（U11 基本策略） | 339000 | 0 | 339000 | - | 3.1482e-07 | 63697.2952 | 672.053 | 64369.3482
330 | double | L23+U12 | 操作：开S29-2 + 不操作（U12 基本策略） | 708000 | 0 | 708000 | - | 3.1482e-07 | 63697.5181 | 672.053 | 64369.571
330 | double | L23+U13 | 操作：开S29-2 + 不操作（U13 基本策略） | 40200 | 0 | 40200 | - | 3.1482e-07 | 63697.5307 | 672.053 | 64369.5837
330 | double | L23+U14 | 操作：开S29-2 + 不操作（U14 基本策略） | 1486800 | 0 | 1486800 | - | 3.1482e-07 | 63697.9988 | 672.053 | 64370.0518
330 | double | L23+U15 | 操作：开S29-2 + 不操作（U15 基本策略） | 140700 | 0 | 140700 | - | 3.1482e-07 | 63698.0431 | 672.053 | 64370.0961
330 | double | L23+U16 | 操作：开S29-2 + 不操作（U16 基本策略） | 271200 | 0 | 271200 | - | 3.1482e-07 | 63698.1285 | 672.053 | 64370.1814
330 | double | L23+U17 | 操作：开S29-2 + 不操作（U17 基本策略） | 26800 | 0 | 26800 | - | 3.1482e-07 | 63698.1369 | 672.053 | 64370.1899
330 | double | L23+U18 | 操作：开S29-2 + 不操作（U18 基本策略） | 354000 | 0 | 354000 | - | 3.1482e-07 | 63698.2484 | 672.053 | 64370.3013
330 | double | L23+U19 | 操作：开S29-2 + 不操作（U19 基本策略） | 16080 | 0 | 16080 | - | 3.1482e-07 | 63698.2534 | 672.053 | 64370.3064
330 | double | L23+U20 | 操作：开S29-2 + 不操作（U20 基本策略） | 40200 | 0 | 40200 | - | 3.1482e-07 | 63698.2661 | 672.053 | 64370.319
330 | double | L23+U21 | 操作：开S29-2 + 不操作（U21 基本策略） | 212400 | 0 | 212400 | - | 3.1482e-07 | 63698.3329 | 672.053 | 64370.3859
330 | double | L23+U22 | 操作：开S29-2 + 不操作（U22 基本策略） | 40200 | 0 | 40200 | - | 3.1482e-07 | 63698.3456 | 672.053 | 64370.3986
330 | double | L23+U23 | 操作：开S29-2 + 不操作（U23 基本策略） | 40200 | 0 | 40200 | - | 3.1482e-07 | 63698.3583 | 672.053 | 64370.4112
330 | double | L23+U24 | 操作：开S29-2 + 不操作（U24 基本策略） | 26800 | 0 | 26800 | - | 3.1482e-07 | 63698.3667 | 672.053 | 64370.4197
330 | double | L23+U25 | 操作：开S29-2 + 不操作（U25 基本策略） | 40200 | 0 | 40200 | - | 3.1482e-07 | 63698.3794 | 672.053 | 64370.4323
330 | double | L23+U26 | 操作：开S29-2 + 不操作（U26 基本策略） | 26800 | 0 | 26800 | - | 3.1482e-07 | 63698.3878 | 672.053 | 64370.4408
330 | double | L23+U27 | 操作：开S29-2 + 不操作（U27 基本策略） | 135600 | 0 | 135600 | - | 3.1482e-07 | 63698.4305 | 672.053 | 64370.4834
330 | double | L23+U28 | 操作：开S29-2 + 不操作（U28 基本策略） | 67000 | 0 | 67000 | - | 3.1482e-07 | 63698.4516 | 672.053 | 64370.5045
330 | double | L23+U29 | 操作：开S29-2 + 不操作（U29 基本策略） | 212400 | 0 | 212400 | - | 3.1482e-07 | 63698.5184 | 672.053 | 64370.5714
330 | double | L23+U30 | 操作：开S29-2 + 不操作（U30 基本策略） | 67000 | 0 | 67000 | - | 3.1482e-07 | 63698.5395 | 672.053 | 64370.5925
330 | double | L12+U46 | 操作：开S13-1 + 不操作（U46 基本策略） | 100500 | 0 | 100500 | - | 1.1627e-05 | 63699.708 | 672.053 | 64371.761
330 | double | L12+U47 | 操作：开S13-1 + 不操作（U47 基本策略） | 708000 | 0 | 708000 | - | 1.1627e-05 | 63707.94 | 672.053 | 64379.9929
330 | double | L12+U48 | 操作：开S13-1 + 不操作（U48 基本策略） | 281400 | 0 | 281400 | - | 1.1627e-05 | 63711.2118 | 672.053 | 64383.2648
330 | double | L12+U49 | 操作：开S13-1 + 不操作（U49 基本策略） | 949200 | 0 | 949200 | - | 1.1627e-05 | 63722.2481 | 672.053 | 64394.3011
330 | double | L12+U50 | 操作：开S13-1 + 不操作（U50 基本策略） | 40200 | 0 | 40200 | - | 1.1627e-05 | 63722.7155 | 672.053 | 64394.7685
330 | double | L12+U51 | 操作：开S13-1 + 不操作（U51 基本策略） | 281400 | 0 | 281400 | - | 1.1627e-05 | 63725.9874 | 672.053 | 64398.0403
330 | double | L12+U52 | 操作：开S13-1 + 不操作（U52 基本策略） | 134000 | 0 | 134000 | - | 1.1627e-05 | 63727.5454 | 672.053 | 64399.5984
330 | double | L12+U53 | 操作：开S13-1 + 不操作（U53 基本策略） | 452000 | 0 | 452000 | - | 1.1627e-05 | 63732.8008 | 672.053 | 64404.8538
330 | double | L12+U54 | 操作：开S13-1 + 不操作（U54 基本策略） | 100500 | 0 | 100500 | - | 1.1627e-05 | 63733.9693 | 672.053 | 64406.0223
330 | double | L12+U55 | 操作：开S13-1 + 不操作（U55 基本策略） | 134000 | 0 | 134000 | - | 1.1627e-05 | 63735.5273 | 672.053 | 64407.5803
330 | double | L12+U56 | 操作：开S13-1 + 不操作（U56 基本策略） | 90400 | 0 | 90400 | - | 1.1627e-05 | 63736.5784 | 672.053 | 64408.6314
330 | double | L12+U57 | 操作：开S13-1 + 不操作（U57 基本策略） | 80400 | 0 | 80400 | - | 1.1627e-05 | 63737.5132 | 672.053 | 64409.5662
330 | double | L12+U58 | 操作：开S13-1 + 不操作（U58 基本策略） | 212400 | 0 | 212400 | - | 1.1627e-05 | 63739.9828 | 672.053 | 64412.0358
330 | double | L12+U59 | 操作：开S13-1 + 不操作（U59 基本策略） | 30150 | 0 | 30150 | - | 1.1627e-05 | 63740.3333 | 672.053 | 64412.3863
330 | double | L12+U60 | 操作：开S13-1 + 不操作（U60 基本策略） | 40200 | 0 | 40200 | - | 1.1627e-05 | 63740.8007 | 672.053 | 64412.8537
330 | double | L12+U61 | 操作：开S13-1 + 不操作（U61 基本策略） | 318600 | 0 | 318600 | - | 1.1627e-05 | 63744.5051 | 672.053 | 64416.5581
330 | double | L12+U62 | 操作：开S13-1 + 不操作（U62 基本策略） | 80400 | 0 | 80400 | - | 1.1627e-05 | 63745.4399 | 672.053 | 64417.4929
330 | double | L12+S1 | 操作：开S13-1+开S29-2(源:L12) | 0 | 0 | 0 | - | 4.6368e-06 | 63745.4399 | 672.053 | 64417.4929
330 | double | L12+S2 | 操作：关S3+开S13-1(源:L12) | 1898600 | 0 | 1898600 | - | 4.6368e-06 | 63754.2434 | 672.053 | 64426.2964
330 | double | L12+S3 | 操作：开S13-1(源:L12) | 1646000 | 0 | 1646000 | - | 4.6368e-06 | 63761.8756 | 672.053 | 64433.9286
330 | double | L12+S4 | 操作：开S13-1(源:L12) | 1181000 | 0 | 1181000 | - | 4.6368e-06 | 63767.3517 | 672.053 | 64439.4046
330 | double | L12+S5 | 操作：开S13-1(源:L12) | 708000 | 0 | 708000 | - | 4.6368e-06 | 63770.6345 | 672.053 | 64442.6875
330 | double | L12+S6 | 操作：开S13-1 + 不操作（S6 基本策略） | 1627500 | 0 | 1627500 | - | 4.6368e-06 | 63778.1809 | 672.053 | 64450.2339
330 | double | L12+S7 | 操作：开S13-1 + 不操作（S7 基本策略） | 0 | 0 | 0 | - | 4.6368e-06 | 63778.1809 | 672.053 | 64450.2339
330 | double | L12+S8 | 操作：开S13-1+开S29-2(源:L12) | 0 | 0 | 0 | - | 4.6368e-06 | 63778.1809 | 672.053 | 64450.2339
330 | double | L12+S9 | 操作：开S13-1 + 不操作（S9 基本策略） | 0 | 0 | 0 | - | 4.6368e-06 | 63778.1809 | 672.053 | 64450.2339
330 | double | L12+S10 | 操作：开S13-1 + 打开开关 S9 | 0 | 0 | 0 | - | 4.6368e-06 | 63778.1809 | 672.053 | 64450.2339
330 | double | L12+S11 | 操作：开S13-1+开S29-2(源:L12) | 0 | 0 | 0 | - | 4.6368e-06 | 63778.1809 | 672.053 | 64450.2339
330 | double | L12+S12 | 操作：开S13-1+开S29-2(源:L12) | 0 | 0 | 0 | - | 4.6368e-06 | 63778.1809 | 672.053 | 64450.2339
330 | double | L12+S13 | 操作：开S13-1 + 不操作（S13 基本策略） | 67000 | 0 | 67000 | - | 4.6368e-06 | 63778.4916 | 672.053 | 64450.5446
330 | double | L30+U16 | 打开开关 S14 + 不操作（U16 基本策略） | 271200 | 0 | 271200 | - | 1.3227e-06 | 63778.8503 | 672.053 | 64450.9033
330 | double | L30+U17 | 打开开关 S14 + 不操作（U17 基本策略） | 26800 | 0 | 26800 | - | 1.3227e-06 | 63778.8858 | 672.053 | 64450.9387
330 | double | L30+U18 | 打开开关 S14 + 不操作（U18 基本策略） | 354000 | 0 | 354000 | - | 1.3227e-06 | 63779.354 | 672.053 | 64451.407
330 | double | L30+U19 | 打开开关 S14 + 不操作（U19 基本策略） | 16080 | 0 | 16080 | - | 1.3227e-06 | 63779.3753 | 672.053 | 64451.4282
330 | double | L30+U20 | 打开开关 S14 + 不操作（U20 基本策略） | 40200 | 0 | 40200 | - | 1.3227e-06 | 63779.4284 | 672.053 | 64451.4814
330 | double | L30+U21 | 打开开关 S14 + 不操作（U21 基本策略） | 212400 | 0 | 212400 | - | 1.3227e-06 | 63779.7094 | 672.053 | 64451.7623
330 | double | L30+U22 | 打开开关 S14 + 不操作（U22 基本策略） | 40200 | 0 | 40200 | - | 1.3227e-06 | 63779.7625 | 672.053 | 64451.8155
330 | double | L30+U23 | 打开开关 S14 + 不操作（U23 基本策略） | 40200 | 0 | 40200 | - | 1.3227e-06 | 63779.8157 | 672.053 | 64451.8687
330 | double | L30+U24 | 打开开关 S14 + 不操作（U24 基本策略） | 26800 | 0 | 26800 | - | 1.3227e-06 | 63779.8512 | 672.053 | 64451.9041
330 | double | L30+U25 | 打开开关 S14 + 不操作（U25 基本策略） | 40200 | 0 | 40200 | - | 1.3227e-06 | 63779.9043 | 672.053 | 64451.9573
330 | double | L30+U26 | 打开开关 S14 + 不操作（U26 基本策略） | 26800 | 0 | 26800 | - | 1.3227e-06 | 63779.9398 | 672.053 | 64451.9927
330 | double | L30+U27 | 打开开关 S14 + 不操作（U27 基本策略） | 135600 | 0 | 135600 | - | 1.3227e-06 | 63780.1191 | 672.053 | 64452.1721
330 | double | L30+U28 | 打开开关 S14 + 不操作（U28 基本策略） | 67000 | 0 | 67000 | - | 1.3227e-06 | 63780.2077 | 672.053 | 64452.2607
330 | double | L30+U29 | 打开开关 S14 + 不操作（U29 基本策略） | 212400 | 0 | 212400 | - | 1.3227e-06 | 63780.4887 | 672.053 | 64452.5417
330 | double | L30+U30 | 打开开关 S14 + 不操作（U30 基本策略） | 67000 | 0 | 67000 | - | 1.3227e-06 | 63780.5773 | 672.053 | 64452.6303
330 | double | L30+U31 | 不操作（L30 基本策略） + 打开开关 S14 | 271200 | 0 | 271200 | - | 1.3227e-06 | 63780.936 | 672.053 | 64452.989
330 | double | L30+U32 | 不操作（L30 基本策略） + 打开开关 S14 | 708000 | 0 | 708000 | - | 1.3227e-06 | 63781.8725 | 672.053 | 64453.9254
330 | double | L30+U33 | 打开开关 S14 + 不操作（U33 基本策略） | 339000 | 0 | 339000 | - | 1.3227e-06 | 63782.3208 | 672.053 | 64454.3738
330 | double | L30+U34 | 打开开关 S14 + 不操作（U34 基本策略） | 203400 | 0 | 203400 | - | 1.3227e-06 | 63782.5899 | 672.053 | 64454.6428
330 | double | L30+U35 | 打开开关 S14 + 不操作（U35 基本策略） | 26800 | 0 | 26800 | - | 1.3227e-06 | 63782.6253 | 672.053 | 64454.6783
330 | double | L30+U36 | 打开开关 S14 + 不操作（U36 基本策略） | 354000 | 0 | 354000 | - | 1.3227e-06 | 63783.0935 | 672.053 | 64455.1465
330 | double | L30+U37 | 打开开关 S14 + 不操作（U37 基本策略） | 60300 | 0 | 60300 | - | 1.3227e-06 | 63783.1733 | 672.053 | 64455.2263
330 | double | L30+U38 | 打开开关 S14 + 不操作（U38 基本策略） | 474600 | 0 | 474600 | - | 1.3227e-06 | 63783.801 | 672.053 | 64455.854
330 | double | L30+U39 | 打开开关 S14 + 不操作（U39 基本策略） | 60300 | 0 | 60300 | - | 1.3227e-06 | 63783.8808 | 672.053 | 64455.9338
330 | double | L30+U40 | 打开开关 S14 + 不操作（U40 基本策略） | 424800 | 0 | 424800 | - | 1.3227e-06 | 63784.4427 | 672.053 | 64456.4956
330 | double | L30+U41 | 打开开关 S14 + 不操作（U41 基本策略） | 40200 | 0 | 40200 | - | 1.3227e-06 | 63784.4958 | 672.053 | 64456.5488
330 | double | L30+U42 | 打开开关 S14 + 不操作（U42 基本策略） | 226000 | 0 | 226000 | - | 1.3227e-06 | 63784.7948 | 672.053 | 64456.8477
330 | double | L30+U43 | 打开开关 S14 + 不操作（U43 基本策略） | 26800 | 0 | 26800 | - | 1.3227e-06 | 63784.8302 | 672.053 | 64456.8832
330 | double | L30+U44 | 打开开关 S14 + 不操作（U44 基本策略） | 40200 | 0 | 40200 | - | 1.3227e-06 | 63784.8834 | 672.053 | 64456.9363
330 | double | L30+U45 | 打开开关 S14 + 不操作（U45 基本策略） | 424800 | 0 | 424800 | - | 1.3227e-06 | 63785.4452 | 672.053 | 64457.4982
330 | double | L28+U46 | 不操作（L28 基本策略） + 不操作（U46 基本策略） | 167500 | 0 | 167500 | - | 9.1554e-06 | 63786.9788 | 672.053 | 64459.0317
330 | double | L28+U47 | 不操作（L28 基本策略） + 不操作（U47 基本策略） | 775000 | 0 | 775000 | - | 9.1554e-06 | 63794.0742 | 672.053 | 64466.1272
330 | double | L28+U48 | 不操作（L28 基本策略） + 不操作（U48 基本策略） | 348400 | 0 | 348400 | - | 9.1554e-06 | 63797.264 | 672.053 | 64469.3169
330 | double | L28+U49 | 不操作（L28 基本策略） + 不操作（U49 基本策略） | 1016200 | 0 | 1016200 | - | 9.1554e-06 | 63806.5677 | 672.053 | 64478.6207
330 | double | L28+U50 | 不操作（L28 基本策略） + 不操作（U50 基本策略） | 107200 | 0 | 107200 | - | 9.1554e-06 | 63807.5491 | 672.053 | 64479.6021
330 | double | L28+U51 | 不操作（L28 基本策略） + 不操作（U51 基本策略） | 348400 | 0 | 348400 | - | 9.1554e-06 | 63810.7389 | 672.053 | 64482.7919
330 | double | L28+U52 | 不操作（L28 基本策略） + 不操作（U52 基本策略） | 201000 | 0 | 201000 | - | 9.1554e-06 | 63812.5791 | 672.053 | 64484.6321
330 | double | L28+U53 | 不操作（L28 基本策略） + 不操作（U53 基本策略） | 519000 | 0 | 519000 | - | 9.1554e-06 | 63817.3308 | 672.053 | 64489.3838
330 | double | L28+U54 | 不操作（L28 基本策略） + 不操作（U54 基本策略） | 167500 | 0 | 167500 | - | 9.1554e-06 | 63818.8643 | 672.053 | 64490.9173
330 | double | L28+U55 | 不操作（L28 基本策略） + 不操作（U55 基本策略） | 201000 | 0 | 201000 | - | 9.1554e-06 | 63820.7046 | 672.053 | 64492.7575
330 | double | L28+U56 | 不操作（L28 基本策略） + 不操作（U56 基本策略） | 157400 | 0 | 157400 | - | 9.1554e-06 | 63822.1456 | 672.053 | 64494.1986
330 | double | L28+U57 | 不操作（L28 基本策略） + 不操作（U57 基本策略） | 147400 | 0 | 147400 | - | 9.1554e-06 | 63823.4951 | 672.053 | 64495.5481
330 | double | L28+U58 | 不操作（L28 基本策略） + 不操作（U58 基本策略） | 279400 | 0 | 279400 | - | 9.1554e-06 | 63826.0531 | 672.053 | 64498.1061
330 | double | L28+U59 | 不操作（L28 基本策略） + 不操作（U59 基本策略） | 97150 | 0 | 97150 | - | 9.1554e-06 | 63826.9426 | 672.053 | 64498.9956
330 | double | L28+U60 | 不操作（L28 基本策略） + 不操作（U60 基本策略） | 107200 | 0 | 107200 | - | 9.1554e-06 | 63827.9241 | 672.053 | 64499.977
330 | double | L28+U61 | 不操作（L28 基本策略） + 不操作（U61 基本策略） | 385600 | 0 | 385600 | - | 9.1554e-06 | 63831.4544 | 672.053 | 64503.5073
330 | double | L28+U62 | 不操作（L28 基本策略） + 不操作（U62 基本策略） | 147400 | 0 | 147400 | - | 9.1554e-06 | 63832.8039 | 672.053 | 64504.8569
330 | double | L28+S1 | 不操作（L28 基本策略） + 操作：开S29-2 | 67000 | 0 | 67000 | - | 3.6512e-06 | 63833.0485 | 672.053 | 64505.1015
330 | double | L28+S2 | 不操作（L28 基本策略） + 操作：开S62-3+开S13-1 | 67000 | 0 | 67000 | - | 3.6512e-06 | 63833.2931 | 672.053 | 64505.3461
330 | double | L28+S3 | 不操作（L28 基本策略） + 操作：开S13-1 | 67000 | 0 | 67000 | - | 3.6512e-06 | 63833.5378 | 672.053 | 64505.5907
330 | double | L28+S4 | 不操作（L28 基本策略） + 操作：开S13-1 | 67000 | 0 | 67000 | - | 3.6512e-06 | 63833.7824 | 672.053 | 64505.8354
330 | double | L28+S5 | 不操作（L28 基本策略） + 操作：开S13-1 | 67000 | 0 | 67000 | - | 3.6512e-06 | 63834.027 | 672.053 | 64506.08
330 | double | L28+S6 | 不操作（L28 基本策略） + 不操作（S6 基本策略） | 1694500 | 0 | 1694500 | - | 3.6512e-06 | 63840.2139 | 672.053 | 64512.2669
330 | double | L28+S7 | 不操作（L28 基本策略） + 不操作（S7 基本策略） | 67000 | 0 | 67000 | - | 3.6512e-06 | 63840.4585 | 672.053 | 64512.5115
330 | double | L28+S8 | 不操作（L28 基本策略） + 操作：开S29-2 | 67000 | 0 | 67000 | - | 3.6512e-06 | 63840.7032 | 672.053 | 64512.7561
330 | double | L28+S9 | 不操作（L28 基本策略） + 不操作（S9 基本策略） | 67000 | 0 | 67000 | - | 3.6512e-06 | 63840.9478 | 672.053 | 64513.0008
330 | double | L28+S10 | 不操作（L28 基本策略） + 打开开关 S9 | 67000 | 0 | 67000 | - | 3.6512e-06 | 63841.1924 | 672.053 | 64513.2454
330 | double | L28+S11 | 不操作（L28 基本策略） + 操作：开S29-2 | 67000 | 0 | 67000 | - | 3.6512e-06 | 63841.437 | 672.053 | 64513.49
330 | double | L28+S12 | 不操作（L28 基本策略） + 操作：开S29-2 | 67000 | 0 | 67000 | - | 3.6512e-06 | 63841.6817 | 672.053 | 64513.7346
330 | double | L28+S13 | 不操作（L28 基本策略） + 不操作（S13 基本策略） | 67000 | 0 | 67000 | - | 3.6512e-06 | 63841.9263 | 672.053 | 64513.9793
330 | double | L22+U16 | 操作：开S29-2 + 不操作（U16 基本策略） | 271200 | 0 | 271200 | - | 1.574e-07 | 63841.969 | 672.053 | 64514.022
330 | double | L22+U17 | 操作：开S29-2 + 不操作（U17 基本策略） | 26800 | 0 | 26800 | - | 1.574e-07 | 63841.9732 | 672.053 | 64514.0262
330 | double | L22+U18 | 操作：开S29-2 + 不操作（U18 基本策略） | 354000 | 0 | 354000 | - | 1.574e-07 | 63842.0289 | 672.053 | 64514.0819
330 | double | L22+U19 | 操作：开S29-2 + 不操作（U19 基本策略） | 16080 | 0 | 16080 | - | 1.574e-07 | 63842.0315 | 672.053 | 64514.0844
330 | double | L22+U20 | 操作：开S29-2 + 不操作（U20 基本策略） | 40200 | 0 | 40200 | - | 1.574e-07 | 63842.0378 | 672.053 | 64514.0908
330 | double | L22+U21 | 操作：开S29-2 + 不操作（U21 基本策略） | 212400 | 0 | 212400 | - | 1.574e-07 | 63842.0712 | 672.053 | 64514.1242
330 | double | L22+U22 | 操作：开S29-2 + 不操作（U22 基本策略） | 40200 | 0 | 40200 | - | 1.574e-07 | 63842.0775 | 672.053 | 64514.1305
330 | double | L22+U23 | 操作：开S29-2 + 不操作（U23 基本策略） | 40200 | 0 | 40200 | - | 1.574e-07 | 63842.0839 | 672.053 | 64514.1368
330 | double | L22+U24 | 操作：开S29-2 + 不操作（U24 基本策略） | 26800 | 0 | 26800 | - | 1.574e-07 | 63842.0881 | 672.053 | 64514.1411
330 | double | L22+U25 | 操作：开S29-2 + 不操作（U25 基本策略） | 40200 | 0 | 40200 | - | 1.574e-07 | 63842.0944 | 672.053 | 64514.1474
330 | double | L22+U26 | 操作：开S29-2 + 不操作（U26 基本策略） | 26800 | 0 | 26800 | - | 1.574e-07 | 63842.0986 | 672.053 | 64514.1516
330 | double | L22+U27 | 操作：开S29-2 + 不操作（U27 基本策略） | 135600 | 0 | 135600 | - | 1.574e-07 | 63842.12 | 672.053 | 64514.1729
330 | double | L22+U28 | 操作：开S29-2 + 不操作（U28 基本策略） | 67000 | 0 | 67000 | - | 1.574e-07 | 63842.1305 | 672.053 | 64514.1835
330 | double | L22+U29 | 操作：开S29-2 + 不操作（U29 基本策略） | 212400 | 0 | 212400 | - | 1.574e-07 | 63842.164 | 672.053 | 64514.2169
330 | double | L22+U30 | 操作：开S29-2 + 不操作（U30 基本策略） | 67000 | 0 | 67000 | - | 1.574e-07 | 63842.1745 | 672.053 | 64514.2275
330 | double | L22+U31 | 操作：开S29-2 + 不操作（U31 基本策略） | 271200 | 0 | 271200 | - | 1.574e-07 | 63842.2172 | 672.053 | 64514.2702
330 | double | L22+U32 | 操作：开S29-2 + 不操作（U32 基本策略） | 708000 | 0 | 708000 | - | 1.574e-07 | 63842.3286 | 672.053 | 64514.3816
330 | double | L22+U33 | 操作：开S29-2 + 不操作（U33 基本策略） | 339000 | 0 | 339000 | - | 1.574e-07 | 63842.382 | 672.053 | 64514.435
330 | double | L22+U34 | 操作：开S29-2 + 不操作（U34 基本策略） | 203400 | 0 | 203400 | - | 1.574e-07 | 63842.414 | 672.053 | 64514.467
330 | double | L22+U35 | 操作：开S29-2 + 不操作（U35 基本策略） | 26800 | 0 | 26800 | - | 1.574e-07 | 63842.4182 | 672.053 | 64514.4712
330 | double | L22+U36 | 操作：开S29-2 + 不操作（U36 基本策略） | 354000 | 0 | 354000 | - | 1.574e-07 | 63842.4739 | 672.053 | 64514.5269
330 | double | L22+U37 | 操作：开S29-2 + 不操作（U37 基本策略） | 60300 | 0 | 60300 | - | 1.574e-07 | 63842.4834 | 672.053 | 64514.5364
330 | double | L22+U38 | 操作：开S29-2 + 不操作（U38 基本策略） | 474600 | 0 | 474600 | - | 1.574e-07 | 63842.5581 | 672.053 | 64514.6111
330 | double | L22+U39 | 操作：开S29-2 + 不操作（U39 基本策略） | 60300 | 0 | 60300 | - | 1.574e-07 | 63842.5676 | 672.053 | 64514.6206
330 | double | L22+U40 | 操作：开S29-2 + 不操作（U40 基本策略） | 424800 | 0 | 424800 | - | 1.574e-07 | 63842.6345 | 672.053 | 64514.6875
330 | double | L22+U41 | 操作：开S29-2 + 不操作（U41 基本策略） | 40200 | 0 | 40200 | - | 1.574e-07 | 63842.6408 | 672.053 | 64514.6938
330 | double | L22+U42 | 操作：开S29-2 + 不操作（U42 基本策略） | 226000 | 0 | 226000 | - | 1.574e-07 | 63842.6764 | 672.053 | 64514.7294
330 | double | L22+U43 | 操作：开S29-2 + 不操作（U43 基本策略） | 26800 | 0 | 26800 | - | 1.574e-07 | 63842.6806 | 672.053 | 64514.7336
330 | double | L22+U44 | 操作：开S29-2 + 不操作（U44 基本策略） | 40200 | 0 | 40200 | - | 1.574e-07 | 63842.6869 | 672.053 | 64514.7399
330 | double | L22+U45 | 操作：开S29-2 + 不操作（U45 基本策略） | 424800 | 0 | 424800 | - | 1.574e-07 | 63842.7538 | 672.053 | 64514.8068
330 | double | L31+U1 | 不操作（L31 基本策略） + 不操作（U1 基本策略） | 26800 | 0 | 26800 | - | 5.1078e-06 | 63842.8907 | 672.053 | 64514.9437
330 | double | L31+U2 | 不操作（L31 基本策略） + 不操作（U2 基本策略） | 40200 | 0 | 40200 | - | 5.1078e-06 | 63843.096 | 672.053 | 64515.149
330 | double | L31+U3 | 不操作（L31 基本策略） + 不操作（U3 基本策略） | 40200 | 0 | 40200 | - | 5.1078e-06 | 63843.3014 | 672.053 | 64515.3543
330 | double | L31+U4 | 不操作（L31 基本策略） + 不操作（U4 基本策略） | 40200 | 0 | 40200 | - | 5.1078e-06 | 63843.5067 | 672.053 | 64515.5597
330 | double | L31+U5 | 不操作（L31 基本策略） + 不操作（U5 基本策略） | 67000 | 0 | 67000 | - | 5.1078e-06 | 63843.8489 | 672.053 | 64515.9019
330 | double | L31+U6 | 不操作（L31 基本策略） + 不操作（U6 基本策略） | 40200 | 0 | 40200 | - | 5.1078e-06 | 63844.0543 | 672.053 | 64516.1072
330 | double | L31+U7 | 不操作（L31 基本策略） + 不操作（U7 基本策略） | 212400 | 0 | 212400 | - | 5.1078e-06 | 63845.1392 | 672.053 | 64517.1921
330 | double | L31+U8 | 不操作（L31 基本策略） + 不操作（U8 基本策略） | 40200 | 0 | 40200 | - | 5.1078e-06 | 63845.3445 | 672.053 | 64517.3975
330 | double | L31+U9 | 不操作（L31 基本策略） + 不操作（U9 基本策略） | 424800 | 0 | 424800 | - | 5.1078e-06 | 63847.5143 | 672.053 | 64519.5673
330 | double | L31+U10 | 不操作（L31 基本策略） + 不操作（U10 基本策略） | 134000 | 0 | 134000 | - | 5.1078e-06 | 63848.1988 | 672.053 | 64520.2517
330 | double | L31+U11 | 不操作（L31 基本策略） + 不操作（U11 基本策略） | 339000 | 0 | 339000 | - | 5.1078e-06 | 63849.9303 | 672.053 | 64521.9833
330 | double | L31+U12 | 不操作（L31 基本策略） + 不操作（U12 基本策略） | 708000 | 0 | 708000 | - | 5.1078e-06 | 63853.5467 | 672.053 | 64525.5996
330 | double | L31+U13 | 不操作（L31 基本策略） + 不操作（U13 基本策略） | 40200 | 0 | 40200 | - | 5.1078e-06 | 63853.752 | 672.053 | 64525.805
330 | double | L31+U14 | 不操作（L31 基本策略） + 不操作（U14 基本策略） | 1486800 | 0 | 1486800 | - | 5.1078e-06 | 63861.3464 | 672.053 | 64533.3993
330 | double | L31+U15 | 不操作（L31 基本策略） + 不操作（U15 基本策略） | 140700 | 0 | 140700 | - | 5.1078e-06 | 63862.065 | 672.053 | 64534.118
330 | double | L31+U16 | 不操作（L31 基本策略） + 不操作（U16 基本策略） | 271200 | 0 | 271200 | - | 5.1078e-06 | 63863.4503 | 672.053 | 64535.5032
330 | double | L31+U17 | 不操作（L31 基本策略） + 不操作（U17 基本策略） | 26800 | 0 | 26800 | - | 5.1078e-06 | 63863.5872 | 672.053 | 64535.6401
330 | double | L31+U18 | 不操作（L31 基本策略） + 不操作（U18 基本策略） | 354000 | 0 | 354000 | - | 5.1078e-06 | 63865.3953 | 672.053 | 64537.4483
330 | double | L31+U19 | 不操作（L31 基本策略） + 不操作（U19 基本策略） | 16080 | 0 | 16080 | - | 5.1078e-06 | 63865.4775 | 672.053 | 64537.5304
330 | double | L31+U20 | 不操作（L31 基本策略） + 不操作（U20 基本策略） | 40200 | 0 | 40200 | - | 5.1078e-06 | 63865.6828 | 672.053 | 64537.7358
330 | double | L31+U21 | 不操作（L31 基本策略） + 不操作（U21 基本策略） | 212400 | 0 | 212400 | - | 5.1078e-06 | 63866.7677 | 672.053 | 64538.8207
330 | double | L31+U22 | 不操作（L31 基本策略） + 不操作（U22 基本策略） | 40200 | 0 | 40200 | - | 5.1078e-06 | 63866.9731 | 672.053 | 64539.026
330 | double | L31+U23 | 不操作（L31 基本策略） + 不操作（U23 基本策略） | 40200 | 0 | 40200 | - | 5.1078e-06 | 63867.1784 | 672.053 | 64539.2314
330 | double | L31+U24 | 不操作（L31 基本策略） + 不操作（U24 基本策略） | 26800 | 0 | 26800 | - | 5.1078e-06 | 63867.3153 | 672.053 | 64539.3683
330 | double | L31+U25 | 不操作（L31 基本策略） + 不操作（U25 基本策略） | 40200 | 0 | 40200 | - | 5.1078e-06 | 63867.5206 | 672.053 | 64539.5736
330 | double | L31+U26 | 不操作（L31 基本策略） + 不操作（U26 基本策略） | 26800 | 0 | 26800 | - | 5.1078e-06 | 63867.6575 | 672.053 | 64539.7105
330 | double | L31+U27 | 不操作（L31 基本策略） + 不操作（U27 基本策略） | 135600 | 0 | 135600 | - | 5.1078e-06 | 63868.3501 | 672.053 | 64540.4031
330 | double | L31+U28 | 不操作（L31 基本策略） + 不操作（U28 基本策略） | 67000 | 0 | 67000 | - | 5.1078e-06 | 63868.6924 | 672.053 | 64540.7453
330 | double | L31+U29 | 不操作（L31 基本策略） + 不操作（U29 基本策略） | 212400 | 0 | 212400 | - | 5.1078e-06 | 63869.7773 | 672.053 | 64541.8302
330 | double | L31+U30 | 不操作（L31 基本策略） + 不操作（U30 基本策略） | 67000 | 0 | 67000 | - | 5.1078e-06 | 63870.1195 | 672.053 | 64542.1725
330 | double | L31+U31 | 不操作（L31 基本策略） + 不操作（U31 基本策略） | 271200 | 0 | 271200 | - | 5.1078e-06 | 63871.5047 | 672.053 | 64543.5577
330 | double | L31+U32 | 不操作（L31 基本策略） + 不操作（U32 基本策略） | 708000 | 0 | 708000 | - | 5.1078e-06 | 63875.1211 | 672.053 | 64547.1741
330 | double | L31+U33 | 不操作（L31 基本策略） + 不操作（U33 基本策略） | 339000 | 0 | 339000 | - | 5.1078e-06 | 63876.8526 | 672.053 | 64548.9056
330 | double | L31+U34 | 不操作（L31 基本策略） + 不操作（U34 基本策略） | 203400 | 0 | 203400 | - | 5.1078e-06 | 63877.8916 | 672.053 | 64549.9446
330 | double | L31+U35 | 不操作（L31 基本策略） + 不操作（U35 基本策略） | 26800 | 0 | 26800 | - | 5.1078e-06 | 63878.0285 | 672.053 | 64550.0814
330 | double | L31+U36 | 不操作（L31 基本策略） + 不操作（U36 基本策略） | 354000 | 0 | 354000 | - | 5.1078e-06 | 63879.8366 | 672.053 | 64551.8896
330 | double | L31+U37 | 不操作（L31 基本策略） + 不操作（U37 基本策略） | 60300 | 0 | 60300 | - | 5.1078e-06 | 63880.1447 | 672.053 | 64552.1976
330 | double | L31+U38 | 不操作（L31 基本策略） + 不操作（U38 基本策略） | 474600 | 0 | 474600 | - | 5.1078e-06 | 63882.5688 | 672.053 | 64554.6218
330 | double | L31+U39 | 不操作（L31 基本策略） + 不操作（U39 基本策略） | 60300 | 0 | 60300 | - | 5.1078e-06 | 63882.8768 | 672.053 | 64554.9298
330 | double | L31+U40 | 不操作（L31 基本策略） + 不操作（U40 基本策略） | 424800 | 0 | 424800 | - | 5.1078e-06 | 63885.0467 | 672.053 | 64557.0996
330 | double | L31+U41 | 不操作（L31 基本策略） + 不操作（U41 基本策略） | 40200 | 0 | 40200 | - | 5.1078e-06 | 63885.252 | 672.053 | 64557.305
330 | double | L31+U42 | 不操作（L31 基本策略） + 不操作（U42 基本策略） | 226000 | 0 | 226000 | - | 5.1078e-06 | 63886.4064 | 672.053 | 64558.4593
330 | double | L31+U43 | 不操作（L31 基本策略） + 不操作（U43 基本策略） | 26800 | 0 | 26800 | - | 5.1078e-06 | 63886.5432 | 672.053 | 64558.5962
330 | double | L31+U44 | 不操作（L31 基本策略） + 不操作（U44 基本策略） | 40200 | 0 | 40200 | - | 5.1078e-06 | 63886.7486 | 672.053 | 64558.8016
330 | double | L31+U45 | 不操作（L31 基本策略） + 不操作（U45 基本策略） | 424800 | 0 | 424800 | - | 5.1078e-06 | 63888.9184 | 672.053 | 64560.9714
330 | double | L31+U46 | 不操作（L31 基本策略） + 不操作（U46 基本策略） | 100500 | 0 | 100500 | - | 5.1078e-06 | 63889.4317 | 672.053 | 64561.4847
330 | double | L31+U47 | 不操作（L31 基本策略） + 不操作（U47 基本策略） | 708000 | 0 | 708000 | - | 5.1078e-06 | 63893.0481 | 672.053 | 64565.1011
330 | double | L31+U48 | 不操作（L31 基本策略） + 不操作（U48 基本策略） | 281400 | 0 | 281400 | - | 5.1078e-06 | 63894.4854 | 672.053 | 64566.5384
330 | double | L31+U49 | 不操作（L31 基本策略） + 不操作（U49 基本策略） | 949200 | 0 | 949200 | - | 5.1078e-06 | 63899.3338 | 672.053 | 64571.3868
330 | double | L31+U50 | 不操作（L31 基本策略） + 不操作（U50 基本策略） | 40200 | 0 | 40200 | - | 5.1078e-06 | 63899.5391 | 672.053 | 64571.5921
330 | double | L31+U51 | 不操作（L31 基本策略） + 不操作（U51 基本策略） | 281400 | 0 | 281400 | - | 5.1078e-06 | 63900.9765 | 672.053 | 64573.0295
330 | double | L31+U52 | 不操作（L31 基本策略） + 不操作（U52 基本策略） | 134000 | 0 | 134000 | - | 5.1078e-06 | 63901.6609 | 672.053 | 64573.7139
330 | double | L31+U53 | 不操作（L31 基本策略） + 不操作（U53 基本策略） | 452000 | 0 | 452000 | - | 5.1078e-06 | 63903.9697 | 672.053 | 64576.0227
330 | double | L31+U54 | 不操作（L31 基本策略） + 不操作（U54 基本策略） | 100500 | 0 | 100500 | - | 5.1078e-06 | 63904.483 | 672.053 | 64576.536
330 | double | L31+U55 | 不操作（L31 基本策略） + 不操作（U55 基本策略） | 134000 | 0 | 134000 | - | 5.1078e-06 | 63905.1675 | 672.053 | 64577.2204
330 | double | L31+U56 | 不操作（L31 基本策略） + 不操作（U56 基本策略） | 90400 | 0 | 90400 | - | 5.1078e-06 | 63905.6292 | 672.053 | 64577.6822
330 | double | L31+U57 | 不操作（L31 基本策略） + 不操作（U57 基本策略） | 80400 | 0 | 80400 | - | 5.1078e-06 | 63906.0399 | 672.053 | 64578.0929
330 | double | L31+U58 | 不操作（L31 基本策略） + 不操作（U58 基本策略） | 212400 | 0 | 212400 | - | 5.1078e-06 | 63907.1248 | 672.053 | 64579.1778
330 | double | L31+U59 | 不操作（L31 基本策略） + 不操作（U59 基本策略） | 30150 | 0 | 30150 | - | 5.1078e-06 | 63907.2788 | 672.053 | 64579.3318
330 | double | L31+U60 | 不操作（L31 基本策略） + 不操作（U60 基本策略） | 40200 | 0 | 40200 | - | 5.1078e-06 | 63907.4841 | 672.053 | 64579.5371
330 | double | L28+S14 | 不操作（L28 基本策略） + 不操作（S14 基本策略） | 67000 | 0 | 67000 | - | 3.6512e-06 | 63907.7288 | 672.053 | 64579.7817
330 | double | L28+S15 | 不操作（L28 基本策略） + 不操作（S15 基本策略） | 67000 | 0 | 67000 | - | 3.6512e-06 | 63907.9734 | 672.053 | 64580.0264
330 | double | L28+S16 | 不操作（L28 基本策略） + 打开开关 S15 | 67000 | 0 | 67000 | - | 3.6512e-06 | 63908.218 | 672.053 | 64580.271
330 | double | L28+S17 | 不操作（L28 基本策略） + 不操作（S17 基本策略） | 481300 | 0 | 481300 | - | 3.6512e-06 | 63909.9753 | 672.053 | 64582.0283
330 | double | L28+S18 | 不操作（L28 基本策略） + 不操作（S18 基本策略） | 67000 | 0 | 67000 | - | 3.6512e-06 | 63910.2199 | 672.053 | 64582.2729
330 | double | L28+S19 | 不操作（L28 基本策略） + 不操作（S19 基本策略） | 758000 | 0 | 758000 | - | 3.6512e-06 | 63912.9875 | 672.053 | 64585.0405
330 | double | L28+S20 | 不操作（L28 基本策略） + 不操作（S20 基本策略） | 333200 | 0 | 333200 | - | 3.6512e-06 | 63914.2041 | 672.053 | 64586.2571
330 | double | L28+S21 | 不操作（L28 基本策略） + 不操作（S21 基本策略） | 1156900 | 0 | 1156900 | - | 3.6512e-06 | 63918.4281 | 672.053 | 64590.4811
330 | double | L28+S22 | 不操作（L28 基本策略） + 不操作（S22 基本策略） | 348400 | 0 | 348400 | - | 3.6512e-06 | 63919.7002 | 672.053 | 64591.7531
330 | double | L28+S23 | 不操作（L28 基本策略） + 不操作（S23 基本策略） | 1471800 | 0 | 1471800 | - | 3.6512e-06 | 63925.0739 | 672.053 | 64597.1269
330 | double | L28+S24 | 不操作（L28 基本策略） + 不操作（S24 基本策略） | 482400 | 0 | 482400 | - | 3.6512e-06 | 63926.8353 | 672.053 | 64598.8882
330 | double | L28+S25 | 不操作（L28 基本策略） + 不操作（S25 基本策略） | 753500 | 0 | 753500 | - | 3.6512e-06 | 63929.5864 | 672.053 | 64601.6394
330 | double | L28+S26 | 不操作（L28 基本策略） + 不操作（S26 基本策略） | 301500 | 0 | 301500 | - | 3.6512e-06 | 63930.6872 | 672.053 | 64602.7402
330 | double | L28+S27 | 不操作（L28 基本策略） + 操作：开S62-3 | 67000 | 0 | 67000 | - | 3.6512e-06 | 63930.9319 | 672.053 | 64602.9848
330 | double | L28+S28 | 不操作（L28 基本策略） + 不操作（S28 基本策略） | 309550 | 0 | 309550 | - | 3.6512e-06 | 63932.0621 | 672.053 | 64604.115
330 | double | L28+S29 | 不操作（L28 基本策略） + 操作：开S62-3 | 67000 | 0 | 67000 | - | 3.6512e-06 | 63932.3067 | 672.053 | 64604.3597
330 | double | L28+S13-1 | 不操作（L28 基本策略） + 不操作（S13-1 基本策略） | 67000 | 0 | 67000 | - | 3.6512e-06 | 63932.5513 | 672.053 | 64604.6043
330 | double | L28+S29-2 | 不操作（L28 基本策略） + 不操作（S29-2 基本策略） | 67000 | 0 | 67000 | - | 3.6512e-06 | 63932.7959 | 672.053 | 64604.8489
330 | double | L28+S62-3 | 不操作（L28 基本策略） + 不操作（S62-3 基本策略） | 67000 | 0 | 67000 | - | 3.6512e-06 | 63933.0406 | 672.053 | 64605.0935
330 | double | L28+CB1 | 不操作（L28 基本策略） + 操作：开S29-2 | 67000 | 0 | 67000 | - | 3.6512e-06 | 63933.2852 | 672.053 | 64605.3382
330 | double | L28+CB2 | 不操作（L28 基本策略） + 操作：关S11+开S62-3+开S29-2 | 67000 | 490001.1555 | 557001.1555 | - | 3.6512e-06 | 63933.5298 | 673.842 | 64607.3719
330 | double | L28+CB3 | 不操作（L28 基本策略） + 操作：开S29-2 | 67000 | 0 | 67000 | - | 3.6512e-06 | 63933.7745 | 673.842 | 64607.6165
330 | double | L28+DG1 | 不操作（L28 基本策略） + 打开开关 S7 | 67000 | 0 | 67000 | - | 9.1554e-06 | 63934.3879 | 673.842 | 64608.2299
330 | double | L28+DG2 | 不操作（L28 基本策略） + 打开开关 S9 | 67000 | 0 | 67000 | - | 9.1554e-06 | 63935.0013 | 673.842 | 64608.8433
330 | double | L28+DG3 | 不操作（L28 基本策略） + 不操作（DG3 基本策略） | 1046200 | 0 | 1046200 | - | 9.1554e-06 | 63944.5797 | 673.842 | 64618.4217
330 | double | L28+DG4 | 不操作（L28 基本策略） + 打开开关 S15 | 67000 | 0 | 67000 | - | 9.1554e-06 | 63945.1931 | 673.842 | 64619.0351
330 | double | L28+DG5 | 不操作（L28 基本策略） + 打开开关 S18 | 67000 | 0 | 67000 | - | 9.1554e-06 | 63945.8065 | 673.842 | 64619.6485
330 | double | L28+DG6 | 不操作（L28 基本策略） + 不操作（DG6 基本策略） | 67000 | 0 | 67000 | - | 9.1554e-06 | 63946.4199 | 673.842 | 64620.262
330 | double | L28+DG7 | 不操作（L28 基本策略） + 不操作（DG7 基本策略） | 67000 | 0 | 67000 | - | 9.1554e-06 | 63947.0333 | 673.842 | 64620.8754
330 | double | L28+DG8 | 不操作（L28 基本策略） + 不操作（DG8 基本策略） | 67000 | 0 | 67000 | - | 9.1554e-06 | 63947.6467 | 673.842 | 64621.4888
330 | double | L23+U61 | 操作：开S29-2 + 不操作（U61 基本策略） | 318600 | 0 | 318600 | - | 3.1482e-07 | 63947.747 | 673.842 | 64621.5891
330 | double | L23+U62 | 操作：开S29-2 + 不操作（U62 基本策略） | 80400 | 0 | 80400 | - | 3.1482e-07 | 63947.7723 | 673.842 | 64621.6144
330 | double | L23+S1 | 操作：开S62-3+开S13-1+开S29-2(源:L23) | 0 | 448253.4382 | 448253.4382 | - | 1.2555e-07 | 63947.7723 | 673.8983 | 64621.6707
330 | double | L23+S2 | 操作：开S62-3+开S13-1+开S29-2(源:L23) | 0 | 0 | 0 | - | 1.2555e-07 | 63947.7723 | 673.8983 | 64621.6707
330 | double | L23+S3 | 操作：开S13-1+开S29-2(源:L23) | 0 | 0 | 0 | - | 1.2555e-07 | 63947.7723 | 673.8983 | 64621.6707
330 | double | L23+S4 | 操作：开S13-1+开S29-2(源:L23) | 0 | 0 | 0 | - | 1.2555e-07 | 63947.7723 | 673.8983 | 64621.6707
330 | double | L23+S5 | 操作：开S13-1+开S29-2(源:L23) | 0 | 0 | 0 | - | 1.2555e-07 | 63947.7723 | 673.8983 | 64621.6707
330 | double | L23+S6 | 操作：开S29-2 + 不操作（S6 基本策略） | 1627500 | 0 | 1627500 | - | 1.2555e-07 | 63947.9767 | 673.8983 | 64621.875
330 | double | L23+S7 | 操作：开S29-2 + 不操作（S7 基本策略） | 0 | 0 | 0 | - | 1.2555e-07 | 63947.9767 | 673.8983 | 64621.875
330 | double | L23+S8 | 不操作（L23 基本策略）(源:L23) | 945880 | 0 | 945880 | - | 1.2555e-07 | 63948.0954 | 673.8983 | 64621.9938
330 | double | L23+S9 | 操作：开S29-2 + 不操作（S9 基本策略） | 0 | 0 | 0 | - | 1.2555e-07 | 63948.0954 | 673.8983 | 64621.9938
330 | double | L23+S10 | 操作：开S29-2 + 打开开关 S9 | 0 | 0 | 0 | - | 1.2555e-07 | 63948.0954 | 673.8983 | 64621.9938
330 | double | L23+S11 | 操作：开S29-2(源:L23) | 0 | 0 | 0 | - | 1.2555e-07 | 63948.0954 | 673.8983 | 64621.9938
330 | double | L23+S12 | 操作：开S29-2(源:L23) | 134000 | 0 | 134000 | - | 1.2555e-07 | 63948.1123 | 673.8983 | 64622.0106
330 | double | L23+S13 | 操作：开S29-2 + 不操作（S13 基本策略） | 67000 | 0 | 67000 | - | 1.2555e-07 | 63948.1207 | 673.8983 | 64622.019
330 | double | L23+S14 | 操作：开S29-2 + 不操作（S14 基本策略） | 0 | 0 | 0 | - | 1.2555e-07 | 63948.1207 | 673.8983 | 64622.019
330 | double | L23+S15 | 操作：开S29-2 + 不操作（S15 基本策略） | 0 | 0 | 0 | - | 1.2555e-07 | 63948.1207 | 673.8983 | 64622.019
330 | double | L23+S16 | 操作：开S29-2 + 打开开关 S15 | 0 | 0 | 0 | - | 1.2555e-07 | 63948.1207 | 673.8983 | 64622.019
330 | double | L23+S17 | 操作：开S29-2 + 不操作（S17 基本策略） | 414300 | 0 | 414300 | - | 1.2555e-07 | 63948.1727 | 673.8983 | 64622.071
330 | double | L23+S18 | 操作：开S29-2 + 不操作（S18 基本策略） | 0 | 0 | 0 | - | 1.2555e-07 | 63948.1727 | 673.8983 | 64622.071
330 | double | L23+S19 | 操作：开S29-2 + 不操作（S19 基本策略） | 691000 | 0 | 691000 | - | 1.2555e-07 | 63948.2594 | 673.8983 | 64622.1578
330 | double | L23+S20 | 操作：开S29-2 + 不操作（S20 基本策略） | 266200 | 0 | 266200 | - | 1.2555e-07 | 63948.2929 | 673.8983 | 64622.1912
330 | double | L23+S21 | 操作：开S29-2 + 不操作（S21 基本策略） | 1089900 | 0 | 1089900 | - | 1.2555e-07 | 63948.4297 | 673.8983 | 64622.328
330 | double | L23+S22 | 操作：开S29-2 + 不操作（S22 基本策略） | 281400 | 0 | 281400 | - | 1.2555e-07 | 63948.465 | 673.8983 | 64622.3633
330 | double | L23+S23 | 操作：开S29-2 + 不操作（S23 基本策略） | 1404800 | 0 | 1404800 | - | 1.2555e-07 | 63948.6414 | 673.8983 | 64622.5397
330 | double | L23+S24 | 操作：开S29-2 + 不操作（S24 基本策略） | 415400 | 0 | 415400 | - | 1.2555e-07 | 63948.6936 | 673.8983 | 64622.5919
330 | double | L23+S25 | 操作：开S29-2 + 不操作（S25 基本策略） | 686500 | 0 | 686500 | - | 1.2555e-07 | 63948.7797 | 673.8983 | 64622.6781
330 | double | L23+S26 | 操作：开S29-2 + 不操作（S26 基本策略） | 234500 | 0 | 234500 | - | 1.2555e-07 | 63948.8092 | 673.8983 | 64622.7075
330 | double | L23+S27 | 操作：开S62-3+开S29-2(源:L23) | 0 | 0 | 0 | - | 1.2555e-07 | 63948.8092 | 673.8983 | 64622.7075
330 | double | L23+S28 | 操作：开S29-2 + 不操作（S28 基本策略） | 242550 | 0 | 242550 | - | 1.2555e-07 | 63948.8396 | 673.8983 | 64622.738
330 | double | L32+U16 | 打开开关 S15 + 不操作（U16 基本策略） | 271200 | 0 | 271200 | - | 1.7638e-06 | 63949.318 | 673.8983 | 64623.2163
330 | double | L32+U17 | 打开开关 S15 + 不操作（U17 基本策略） | 26800 | 0 | 26800 | - | 1.7638e-06 | 63949.3652 | 673.8983 | 64623.2636
330 | double | L32+U18 | 打开开关 S15 + 不操作（U18 基本策略） | 354000 | 0 | 354000 | - | 1.7638e-06 | 63949.9896 | 673.8983 | 64623.888
330 | double | L32+U19 | 打开开关 S15 + 不操作（U19 基本策略） | 16080 | 0 | 16080 | - | 1.7638e-06 | 63950.018 | 673.8983 | 64623.9163
330 | double | L32+U20 | 打开开关 S15 + 不操作（U20 基本策略） | 40200 | 0 | 40200 | - | 1.7638e-06 | 63950.0889 | 673.8983 | 64623.9872
330 | double | L32+U21 | 打开开关 S15 + 不操作（U21 基本策略） | 212400 | 0 | 212400 | - | 1.7638e-06 | 63950.4635 | 673.8983 | 64624.3618
330 | double | L32+U22 | 打开开关 S15 + 不操作（U22 基本策略） | 40200 | 0 | 40200 | - | 1.7638e-06 | 63950.5344 | 673.8983 | 64624.4328
330 | double | L32+U23 | 打开开关 S15 + 不操作（U23 基本策略） | 40200 | 0 | 40200 | - | 1.7638e-06 | 63950.6053 | 673.8983 | 64624.5037
330 | double | L32+U24 | 打开开关 S15 + 不操作（U24 基本策略） | 26800 | 0 | 26800 | - | 1.7638e-06 | 63950.6526 | 673.8983 | 64624.5509
330 | double | L32+U25 | 打开开关 S15 + 不操作（U25 基本策略） | 40200 | 0 | 40200 | - | 1.7638e-06 | 63950.7235 | 673.8983 | 64624.6218
330 | double | L32+U26 | 打开开关 S15 + 不操作（U26 基本策略） | 26800 | 0 | 26800 | - | 1.7638e-06 | 63950.7708 | 673.8983 | 64624.6691
330 | double | L32+U27 | 打开开关 S15 + 不操作（U27 基本策略） | 135600 | 0 | 135600 | - | 1.7638e-06 | 63951.01 | 673.8983 | 64624.9083
330 | double | L32+U28 | 打开开关 S15 + 不操作（U28 基本策略） | 67000 | 0 | 67000 | - | 1.7638e-06 | 63951.1281 | 673.8983 | 64625.0265
330 | double | L32+U29 | 打开开关 S15 + 不操作（U29 基本策略） | 212400 | 0 | 212400 | - | 1.7638e-06 | 63951.5028 | 673.8983 | 64625.4011
330 | double | L32+U30 | 打开开关 S15 + 不操作（U30 基本策略） | 67000 | 0 | 67000 | - | 1.7638e-06 | 63951.6209 | 673.8983 | 64625.5193
330 | double | L32+U31 | 打开开关 S15 + 不操作（U31 基本策略） | 271200 | 0 | 271200 | - | 1.7638e-06 | 63952.0993 | 673.8983 | 64625.9976
330 | double | L32+U32 | 打开开关 S15 + 不操作（U32 基本策略） | 708000 | 0 | 708000 | - | 1.7638e-06 | 63953.3481 | 673.8983 | 64627.2464
330 | double | L32+U33 | 不操作（L32 基本策略） + 打开开关 S15 | 339000 | 0 | 339000 | - | 1.7638e-06 | 63953.946 | 673.8983 | 64627.8443
330 | double | L32+U34 | 不操作（L32 基本策略） + 打开开关 S15 | 203400 | 0 | 203400 | - | 1.7638e-06 | 63954.3047 | 673.8983 | 64628.2031
330 | double | L32+U35 | 不操作（L32 基本策略） + 打开开关 S15 | 26800 | 0 | 26800 | - | 1.7638e-06 | 63954.352 | 673.8983 | 64628.2503
330 | double | L32+U36 | 打开开关 S15 + 不操作（U36 基本策略） | 354000 | 0 | 354000 | - | 1.7638e-06 | 63954.9764 | 673.8983 | 64628.8747
330 | double | L32+U37 | 打开开关 S15 + 不操作（U37 基本策略） | 60300 | 0 | 60300 | - | 1.7638e-06 | 63955.0828 | 673.8983 | 64628.9811
330 | double | L32+U38 | 打开开关 S15 + 不操作（U38 基本策略） | 474600 | 0 | 474600 | - | 1.7638e-06 | 63955.9199 | 673.8983 | 64629.8182
330 | double | L32+U39 | 打开开关 S15 + 不操作（U39 基本策略） | 60300 | 0 | 60300 | - | 1.7638e-06 | 63956.0262 | 673.8983 | 64629.9245
330 | double | L32+U40 | 打开开关 S15 + 不操作（U40 基本策略） | 424800 | 0 | 424800 | - | 1.7638e-06 | 63956.7755 | 673.8983 | 64630.6738
330 | double | L32+U41 | 打开开关 S15 + 不操作（U41 基本策略） | 40200 | 0 | 40200 | - | 1.7638e-06 | 63956.8464 | 673.8983 | 64630.7447
330 | double | L32+U42 | 打开开关 S15 + 不操作（U42 基本策略） | 226000 | 0 | 226000 | - | 1.7638e-06 | 63957.245 | 673.8983 | 64631.1433
330 | double | L32+U43 | 打开开关 S15 + 不操作（U43 基本策略） | 26800 | 0 | 26800 | - | 1.7638e-06 | 63957.2923 | 673.8983 | 64631.1906
330 | double | L32+U44 | 打开开关 S15 + 不操作（U44 基本策略） | 40200 | 0 | 40200 | - | 1.7638e-06 | 63957.3632 | 673.8983 | 64631.2615
330 | double | L32+U45 | 打开开关 S15 + 不操作（U45 基本策略） | 424800 | 0 | 424800 | - | 1.7638e-06 | 63958.1124 | 673.8983 | 64632.0108
330 | double | L25+U1 | 操作：开S29-2 + 不操作（U1 基本策略） | 26800 | 0 | 26800 | - | 8.8165e-07 | 63958.1361 | 673.8983 | 64632.0344
330 | double | L25+U2 | 操作：开S29-2 + 不操作（U2 基本策略） | 40200 | 0 | 40200 | - | 8.8165e-07 | 63958.1715 | 673.8983 | 64632.0698
330 | double | L25+U3 | 操作：开S29-2 + 不操作（U3 基本策略） | 40200 | 0 | 40200 | - | 8.8165e-07 | 63958.2069 | 673.8983 | 64632.1053
330 | double | L25+U4 | 操作：开S29-2 + 不操作（U4 基本策略） | 40200 | 0 | 40200 | - | 8.8165e-07 | 63958.2424 | 673.8983 | 64632.1407
330 | double | L25+U5 | 操作：开S29-2 + 不操作（U5 基本策略） | 67000 | 0 | 67000 | - | 8.8165e-07 | 63958.3015 | 673.8983 | 64632.1998
330 | double | L25+U6 | 操作：开S29-2 + 不操作（U6 基本策略） | 40200 | 0 | 40200 | - | 8.8165e-07 | 63958.3369 | 673.8983 | 64632.2352
330 | double | L25+U7 | 操作：开S29-2 + 不操作（U7 基本策略） | 212400 | 0 | 212400 | - | 8.8165e-07 | 63958.5242 | 673.8983 | 64632.4225
330 | double | L25+U8 | 操作：开S29-2 + 不操作（U8 基本策略） | 40200 | 0 | 40200 | - | 8.8165e-07 | 63958.5596 | 673.8983 | 64632.4579
330 | double | L25+U9 | 操作：开S29-2 + 不操作（U9 基本策略） | 424800 | 0 | 424800 | - | 8.8165e-07 | 63958.9341 | 673.8983 | 64632.8325
330 | double | L25+U10 | 操作：开S29-2 + 不操作（U10 基本策略） | 134000 | 0 | 134000 | - | 8.8165e-07 | 63959.0523 | 673.8983 | 64632.9506
330 | double | L25+U11 | 操作：开S29-2 + 不操作（U11 基本策略） | 339000 | 0 | 339000 | - | 8.8165e-07 | 63959.3512 | 673.8983 | 64633.2495
330 | double | L25+U12 | 操作：开S29-2 + 不操作（U12 基本策略） | 708000 | 0 | 708000 | - | 8.8165e-07 | 63959.9754 | 673.8983 | 64633.8737
330 | double | L25+U13 | 操作：开S29-2 + 不操作（U13 基本策略） | 40200 | 0 | 40200 | - | 8.8165e-07 | 63960.0108 | 673.8983 | 64633.9091
330 | double | L25+U14 | 操作：开S29-2 + 不操作（U14 基本策略） | 1486800 | 0 | 1486800 | - | 8.8165e-07 | 63961.3217 | 673.8983 | 64635.22
330 | double | L25+U15 | 操作：开S29-2 + 不操作（U15 基本策略） | 140700 | 0 | 140700 | - | 8.8165e-07 | 63961.4457 | 673.8983 | 64635.344
330 | double | L25+U16 | 操作：开S29-2 + 不操作（U16 基本策略） | 271200 | 0 | 271200 | - | 8.8165e-07 | 63961.6848 | 673.8983 | 64635.5831
330 | double | L25+U17 | 操作：开S29-2 + 不操作（U17 基本策略） | 26800 | 0 | 26800 | - | 8.8165e-07 | 63961.7084 | 673.8983 | 64635.6068
330 | double | L25+U18 | 操作：开S29-2 + 不操作（U18 基本策略） | 354000 | 0 | 354000 | - | 8.8165e-07 | 63962.0205 | 673.8983 | 64635.9189
330 | double | L25+U19 | 操作：开S29-2 + 不操作（U19 基本策略） | 16080 | 0 | 16080 | - | 8.8165e-07 | 63962.0347 | 673.8983 | 64635.933
330 | double | L25+U20 | 操作：开S29-2 + 不操作（U20 基本策略） | 40200 | 0 | 40200 | - | 8.8165e-07 | 63962.0702 | 673.8983 | 64635.9685
330 | double | L25+U21 | 操作：开S29-2 + 不操作（U21 基本策略） | 212400 | 0 | 212400 | - | 8.8165e-07 | 63962.2574 | 673.8983 | 64636.1557
330 | double | L25+U22 | 操作：开S29-2 + 不操作（U22 基本策略） | 40200 | 0 | 40200 | - | 8.8165e-07 | 63962.2929 | 673.8983 | 64636.1912
330 | double | L25+U23 | 操作：开S29-2 + 不操作（U23 基本策略） | 40200 | 0 | 40200 | - | 8.8165e-07 | 63962.3283 | 673.8983 | 64636.2266
330 | double | L25+U24 | 操作：开S29-2 + 不操作（U24 基本策略） | 26800 | 0 | 26800 | - | 8.8165e-07 | 63962.3519 | 673.8983 | 64636.2503
330 | double | L25+U25 | 操作：开S29-2 + 不操作（U25 基本策略） | 40200 | 0 | 40200 | - | 8.8165e-07 | 63962.3874 | 673.8983 | 64636.2857
330 | double | L25+U26 | 操作：开S29-2 + 不操作（U26 基本策略） | 26800 | 0 | 26800 | - | 8.8165e-07 | 63962.411 | 673.8983 | 64636.3093
330 | double | L25+U27 | 操作：开S29-2 + 不操作（U27 基本策略） | 135600 | 0 | 135600 | - | 8.8165e-07 | 63962.5306 | 673.8983 | 64636.4289
330 | double | L25+U28 | 操作：开S29-2 + 不操作（U28 基本策略） | 67000 | 0 | 67000 | - | 8.8165e-07 | 63962.5896 | 673.8983 | 64636.488
330 | double | L25+U29 | 操作：开S29-2 + 不操作（U29 基本策略） | 212400 | 0 | 212400 | - | 8.8165e-07 | 63962.7769 | 673.8983 | 64636.6752
330 | double | L25+U30 | 操作：开S29-2 + 不操作（U30 基本策略） | 67000 | 0 | 67000 | - | 8.8165e-07 | 63962.836 | 673.8983 | 64636.7343
330 | double | L24+U16 | 操作：开S29-2 + 不操作（U16 基本策略） | 271200 | 0 | 271200 | - | 5.866e-06 | 63964.4268 | 673.8983 | 64638.3251
330 | double | L24+U17 | 操作：开S29-2 + 不操作（U17 基本策略） | 26800 | 0 | 26800 | - | 5.866e-06 | 63964.584 | 673.8983 | 64638.4823
330 | double | L24+U18 | 操作：开S29-2 + 不操作（U18 基本策略） | 354000 | 0 | 354000 | - | 5.866e-06 | 63966.6606 | 673.8983 | 64640.5589
330 | double | L24+U19 | 操作：开S29-2 + 不操作（U19 基本策略） | 16080 | 0 | 16080 | - | 5.866e-06 | 63966.7549 | 673.8983 | 64640.6532
330 | double | L24+U20 | 操作：开S29-2 + 不操作（U20 基本策略） | 40200 | 0 | 40200 | - | 5.866e-06 | 63966.9907 | 673.8983 | 64640.889
330 | double | L24+U21 | 操作：开S29-2 + 不操作（U21 基本策略） | 212400 | 0 | 212400 | - | 5.866e-06 | 63968.2366 | 673.8983 | 64642.135
330 | double | L24+U22 | 操作：开S29-2 + 不操作（U22 基本策略） | 40200 | 0 | 40200 | - | 5.866e-06 | 63968.4725 | 673.8983 | 64642.3708
330 | double | L24+U23 | 操作：开S29-2 + 不操作（U23 基本策略） | 40200 | 0 | 40200 | - | 5.866e-06 | 63968.7083 | 673.8983 | 64642.6066
330 | double | L24+U24 | 操作：开S29-2 + 不操作（U24 基本策略） | 26800 | 0 | 26800 | - | 5.866e-06 | 63968.8655 | 673.8983 | 64642.7638
330 | double | L24+U25 | 操作：开S29-2 + 不操作（U25 基本策略） | 40200 | 0 | 40200 | - | 5.866e-06 | 63969.1013 | 673.8983 | 64642.9996
330 | double | L24+U26 | 操作：开S29-2 + 不操作（U26 基本策略） | 26800 | 0 | 26800 | - | 5.866e-06 | 63969.2585 | 673.8983 | 64643.1568
330 | double | L24+U27 | 操作：开S29-2 + 不操作（U27 基本策略） | 135600 | 0 | 135600 | - | 5.866e-06 | 63970.0539 | 673.8983 | 64643.9522
330 | double | L24+U28 | 操作：开S29-2 + 不操作（U28 基本策略） | 67000 | 0 | 67000 | - | 5.866e-06 | 63970.4469 | 673.8983 | 64644.3453
330 | double | L24+U29 | 操作：开S29-2 + 不操作（U29 基本策略） | 212400 | 0 | 212400 | - | 5.866e-06 | 63971.6929 | 673.8983 | 64645.5912
330 | double | L24+U30 | 操作：开S29-2 + 不操作（U30 基本策略） | 67000 | 0 | 67000 | - | 5.866e-06 | 63972.0859 | 673.8983 | 64645.9842
330 | double | L24+U31 | 操作：开S29-2 + 不操作（U31 基本策略） | 271200 | 0 | 271200 | - | 5.866e-06 | 63973.6768 | 673.8983 | 64647.5751
330 | double | L24+U32 | 操作：开S29-2 + 不操作（U32 基本策略） | 708000 | 0 | 708000 | - | 5.866e-06 | 63977.8299 | 673.8983 | 64651.7282
330 | double | L24+U33 | 操作：开S29-2 + 不操作（U33 基本策略） | 339000 | 0 | 339000 | - | 5.866e-06 | 63979.8184 | 673.8983 | 64653.7167
330 | double | L24+U34 | 操作：开S29-2 + 不操作（U34 基本策略） | 203400 | 0 | 203400 | - | 5.866e-06 | 63981.0116 | 673.8983 | 64654.9099
330 | double | L24+U35 | 操作：开S29-2 + 不操作（U35 基本策略） | 26800 | 0 | 26800 | - | 5.866e-06 | 63981.1688 | 673.8983 | 64655.0671
330 | double | L24+U36 | 操作：开S29-2 + 不操作（U36 基本策略） | 354000 | 0 | 354000 | - | 5.866e-06 | 63983.2453 | 673.8983 | 64657.1436
330 | double | L24+U37 | 操作：开S29-2 + 不操作（U37 基本策略） | 60300 | 0 | 60300 | - | 5.866e-06 | 63983.599 | 673.8983 | 64657.4974
330 | double | L24+U38 | 操作：开S29-2 + 不操作（U38 基本策略） | 474600 | 0 | 474600 | - | 5.866e-06 | 63986.383 | 673.8983 | 64660.2814
330 | double | L24+U39 | 操作：开S29-2 + 不操作（U39 基本策略） | 60300 | 0 | 60300 | - | 5.866e-06 | 63986.7368 | 673.8983 | 64660.6351
330 | double | L24+U40 | 操作：开S29-2 + 不操作（U40 基本策略） | 424800 | 0 | 424800 | - | 5.866e-06 | 63989.2286 | 673.8983 | 64663.1269
330 | double | L24+U41 | 操作：开S29-2 + 不操作（U41 基本策略） | 40200 | 0 | 40200 | - | 5.866e-06 | 63989.4644 | 673.8983 | 64663.3627
330 | double | L24+U42 | 操作：开S29-2 + 不操作（U42 基本策略） | 226000 | 0 | 226000 | - | 5.866e-06 | 63990.7901 | 673.8983 | 64664.6885
330 | double | L24+U43 | 操作：开S29-2 + 不操作（U43 基本策略） | 26800 | 0 | 26800 | - | 5.866e-06 | 63990.9473 | 673.8983 | 64664.8457
330 | double | L24+U44 | 操作：开S29-2 + 不操作（U44 基本策略） | 40200 | 0 | 40200 | - | 5.866e-06 | 63991.1832 | 673.8983 | 64665.0815
330 | double | L24+U45 | 操作：开S29-2 + 不操作（U45 基本策略） | 424800 | 0 | 424800 | - | 5.866e-06 | 63993.675 | 673.8983 | 64667.5733
330 | double | L33+U1 | 打开开关 S15 + 不操作（U1 基本策略） | 26800 | 0 | 26800 | - | 1.8899e-06 | 63993.7257 | 673.8983 | 64667.624
330 | double | L33+U2 | 打开开关 S15 + 不操作（U2 基本策略） | 40200 | 0 | 40200 | - | 1.8899e-06 | 63993.8016 | 673.8983 | 64667.7
330 | double | L33+U3 | 打开开关 S15 + 不操作（U3 基本策略） | 40200 | 0 | 40200 | - | 1.8899e-06 | 63993.8776 | 673.8983 | 64667.7759
330 | double | L33+U4 | 打开开关 S15 + 不操作（U4 基本策略） | 40200 | 0 | 40200 | - | 1.8899e-06 | 63993.9536 | 673.8983 | 64667.8519
330 | double | L33+U5 | 打开开关 S15 + 不操作（U5 基本策略） | 67000 | 0 | 67000 | - | 1.8899e-06 | 63994.0802 | 673.8983 | 64667.9785
330 | double | L33+U6 | 打开开关 S15 + 不操作（U6 基本策略） | 40200 | 0 | 40200 | - | 1.8899e-06 | 63994.1562 | 673.8983 | 64668.0545
330 | double | L33+U7 | 打开开关 S15 + 不操作（U7 基本策略） | 212400 | 0 | 212400 | - | 1.8899e-06 | 63994.5576 | 673.8983 | 64668.4559
330 | double | L33+U8 | 打开开关 S15 + 不操作（U8 基本策略） | 40200 | 0 | 40200 | - | 1.8899e-06 | 63994.6336 | 673.8983 | 64668.5319
330 | double | L33+U9 | 打开开关 S15 + 不操作（U9 基本策略） | 424800 | 0 | 424800 | - | 1.8899e-06 | 63995.4364 | 673.8983 | 64669.3347
330 | double | L33+U10 | 打开开关 S15 + 不操作（U10 基本策略） | 134000 | 0 | 134000 | - | 1.8899e-06 | 63995.6896 | 673.8983 | 64669.5879
330 | double | L33+U11 | 打开开关 S15 + 不操作（U11 基本策略） | 339000 | 0 | 339000 | - | 1.8899e-06 | 63996.3303 | 673.8983 | 64670.2286
330 | double | L33+U12 | 打开开关 S15 + 不操作（U12 基本策略） | 708000 | 0 | 708000 | - | 1.8899e-06 | 63997.6683 | 673.8983 | 64671.5666
330 | double | L33+U13 | 打开开关 S15 + 不操作（U13 基本策略） | 40200 | 0 | 40200 | - | 1.8899e-06 | 63997.7443 | 673.8983 | 64671.6426
330 | double | L33+U14 | 打开开关 S15 + 不操作（U14 基本策略） | 1486800 | 0 | 1486800 | - | 1.8899e-06 | 64000.5541 | 673.8983 | 64674.4524
330 | double | L33+U15 | 打开开关 S15 + 不操作（U15 基本策略） | 140700 | 0 | 140700 | - | 1.8899e-06 | 64000.82 | 673.8983 | 64674.7183
330 | double | L33+U16 | 打开开关 S15 + 不操作（U16 基本策略） | 271200 | 0 | 271200 | - | 1.8899e-06 | 64001.3326 | 673.8983 | 64675.2309
330 | double | L33+U17 | 打开开关 S15 + 不操作（U17 基本策略） | 26800 | 0 | 26800 | - | 1.8899e-06 | 64001.3832 | 673.8983 | 64675.2815
330 | double | L33+U18 | 打开开关 S15 + 不操作（U18 基本策略） | 354000 | 0 | 354000 | - | 1.8899e-06 | 64002.0522 | 673.8983 | 64675.9505
330 | double | L33+U19 | 打开开关 S15 + 不操作（U19 基本策略） | 16080 | 0 | 16080 | - | 1.8899e-06 | 64002.0826 | 673.8983 | 64675.9809
330 | double | L33+U20 | 打开开关 S15 + 不操作（U20 基本策略） | 40200 | 0 | 40200 | - | 1.8899e-06 | 64002.1586 | 673.8983 | 64676.0569
330 | double | L33+U21 | 打开开关 S15 + 不操作（U21 基本策略） | 212400 | 0 | 212400 | - | 1.8899e-06 | 64002.56 | 673.8983 | 64676.4583
330 | double | L33+U22 | 打开开关 S15 + 不操作（U22 基本策略） | 40200 | 0 | 40200 | - | 1.8899e-06 | 64002.636 | 673.8983 | 64676.5343
330 | double | L33+U23 | 打开开关 S15 + 不操作（U23 基本策略） | 40200 | 0 | 40200 | - | 1.8899e-06 | 64002.7119 | 673.8983 | 64676.6103
330 | double | L33+U24 | 打开开关 S15 + 不操作（U24 基本策略） | 26800 | 0 | 26800 | - | 1.8899e-06 | 64002.7626 | 673.8983 | 64676.6609
330 | double | L33+U25 | 打开开关 S15 + 不操作（U25 基本策略） | 40200 | 0 | 40200 | - | 1.8899e-06 | 64002.8386 | 673.8983 | 64676.7369
330 | double | L33+U26 | 打开开关 S15 + 不操作（U26 基本策略） | 26800 | 0 | 26800 | - | 1.8899e-06 | 64002.8892 | 673.8983 | 64676.7875
330 | double | L33+U27 | 打开开关 S15 + 不操作（U27 基本策略） | 135600 | 0 | 135600 | - | 1.8899e-06 | 64003.1455 | 673.8983 | 64677.0438
330 | double | L33+U28 | 打开开关 S15 + 不操作（U28 基本策略） | 67000 | 0 | 67000 | - | 1.8899e-06 | 64003.2721 | 673.8983 | 64677.1704
330 | double | L33+U29 | 打开开关 S15 + 不操作（U29 基本策略） | 212400 | 0 | 212400 | - | 1.8899e-06 | 64003.6735 | 673.8983 | 64677.5718
330 | double | L33+U30 | 打开开关 S15 + 不操作（U30 基本策略） | 67000 | 0 | 67000 | - | 1.8899e-06 | 64003.8001 | 673.8983 | 64677.6984
330 | double | L16+S14 | 操作：开S29-2 + 不操作（S14 基本策略） | 0 | 0 | 0 | - | 1.1308e-06 | 64003.8001 | 673.8983 | 64677.6984
330 | double | L16+S15 | 操作：开S29-2 + 不操作（S15 基本策略） | 0 | 0 | 0 | - | 1.1308e-06 | 64003.8001 | 673.8983 | 64677.6984
330 | double | L16+S16 | 操作：开S29-2 + 打开开关 S15 | 0 | 0 | 0 | - | 1.1308e-06 | 64003.8001 | 673.8983 | 64677.6984
330 | double | L16+S17 | 操作：开S29-2 + 不操作（S17 基本策略） | 414300 | 0 | 414300 | - | 1.1308e-06 | 64004.2686 | 673.8983 | 64678.1669
330 | double | L16+S18 | 操作：开S29-2 + 不操作（S18 基本策略） | 0 | 0 | 0 | - | 1.1308e-06 | 64004.2686 | 673.8983 | 64678.1669
330 | double | L16+S19 | 操作：开S29-2 + 不操作（S19 基本策略） | 691000 | 0 | 691000 | - | 1.1308e-06 | 64005.05 | 673.8983 | 64678.9484
330 | double | L16+S20 | 操作：开S29-2 + 不操作（S20 基本策略） | 266200 | 0 | 266200 | - | 1.1308e-06 | 64005.3511 | 673.8983 | 64679.2494
330 | double | L16+S21 | 操作：开S29-2 + 不操作（S21 基本策略） | 1089900 | 0 | 1089900 | - | 1.1308e-06 | 64006.5836 | 673.8983 | 64680.4819
330 | double | L16+S22 | 操作：开S29-2 + 不操作（S22 基本策略） | 281400 | 0 | 281400 | - | 1.1308e-06 | 64006.9018 | 673.8983 | 64680.8001
330 | double | L16+S23 | 操作：开S29-2 + 不操作（S23 基本策略） | 1404800 | 0 | 1404800 | - | 1.1308e-06 | 64008.4904 | 673.8983 | 64682.3887
330 | double | L16+S24 | 操作：开S29-2 + 不操作（S24 基本策略） | 415400 | 0 | 415400 | - | 1.1308e-06 | 64008.9602 | 673.8983 | 64682.8585
330 | double | L16+S25 | 操作：开S29-2 + 不操作（S25 基本策略） | 686500 | 0 | 686500 | - | 1.1308e-06 | 64009.7365 | 673.8983 | 64683.6348
330 | double | L16+S26 | 操作：开S29-2 + 不操作（S26 基本策略） | 234500 | 0 | 234500 | - | 1.1308e-06 | 64010.0017 | 673.8983 | 64683.9
330 | double | L16+S27 | 操作：开S62-3+开S29-2(源:L16) | 0 | 0 | 0 | - | 1.1308e-06 | 64010.0017 | 673.8983 | 64683.9
330 | double | L16+S28 | 操作：开S29-2 + 不操作（S28 基本策略） | 242550 | 0 | 242550 | - | 1.1308e-06 | 64010.276 | 673.8983 | 64684.1743
330 | double | L16+S29 | 操作：开S62-3+开S29-2(源:L16) | 0 | 0 | 0 | - | 1.1308e-06 | 64010.276 | 673.8983 | 64684.1743
330 | double | L16+S13-1 | 操作：开S29-2(源:L16) | 0 | 0 | 0 | - | 1.1308e-06 | 64010.276 | 673.8983 | 64684.1743
330 | double | L16+S29-2 | 不操作（L16 基本策略）(源:L16) | 396880 | 0 | 396880 | - | 1.1308e-06 | 64010.7248 | 673.8983 | 64684.6231
330 | double | L16+S62-3 | 操作：开S29-2(源:L16) | 0 | 0 | 0 | - | 1.1308e-06 | 64010.7248 | 673.8983 | 64684.6231
330 | double | L16+CB1 | 操作：开S62-3+开S13-1+开S29-2(源:L16) | 0 | 338865.8319 | 338865.8319 | - | 1.1308e-06 | 64010.7248 | 674.2815 | 64685.0063
330 | double | L16+CB2 | 操作：开S62-3+开S29-2(源:L16) | 0 | 519367.6657 | 519367.6657 | - | 1.1308e-06 | 64010.7248 | 674.8689 | 64685.5936
330 | double | L16+CB3 | 操作：开S62-3+开S29-2(源:L16) | 0 | 24980.7984 | 24980.7984 | - | 1.1308e-06 | 64010.7248 | 674.8971 | 64685.6219
330 | double | L16+DG1 | 操作：开S29-2 + 打开开关 S7 | 0 | 0 | 0 | - | 2.8356e-06 | 64010.7248 | 674.8971 | 64685.6219
330 | double | L16+DG2 | 操作：开S29-2 + 打开开关 S9 | 0 | 0 | 0 | - | 2.8356e-06 | 64010.7248 | 674.8971 | 64685.6219
330 | double | L16+DG3 | 操作：开S29-2 + 打开开关 S14 | 0 | 0 | 0 | - | 2.8356e-06 | 64010.7248 | 674.8971 | 64685.6219
330 | double | L16+DG4 | 操作：开S29-2 + 打开开关 S15 | 0 | 0 | 0 | - | 2.8356e-06 | 64010.7248 | 674.8971 | 64685.6219
330 | double | L16+DG5 | 操作：开S29-2 + 打开开关 S18 | 0 | 0 | 0 | - | 2.8356e-06 | 64010.7248 | 674.8971 | 64685.6219
330 | double | L16+DG6 | 操作：开S29-2 + 不操作（DG6 基本策略） | 0 | 0 | 0 | - | 2.8356e-06 | 64010.7248 | 674.8971 | 64685.6219
330 | double | L16+DG7 | 操作：开S29-2 + 不操作（DG7 基本策略） | 0 | 0 | 0 | - | 2.8356e-06 | 64010.7248 | 674.8971 | 64685.6219
330 | double | L16+DG8 | 操作：开S29-2 + 不操作（DG8 基本策略） | 0 | 0 | 0 | - | 2.8356e-06 | 64010.7248 | 674.8971 | 64685.6219
330 | double | L33+U31 | 打开开关 S15 + 不操作（U31 基本策略） | 271200 | 0 | 271200 | - | 1.8899e-06 | 64011.2373 | 674.8971 | 64686.1344
330 | double | L33+U32 | 打开开关 S15 + 不操作（U32 基本策略） | 708000 | 0 | 708000 | - | 1.8899e-06 | 64012.5753 | 674.8971 | 64687.4724
330 | double | L33+U33 | 不操作（L33 基本策略） + 打开开关 S15 | 339000 | 0 | 339000 | - | 1.8899e-06 | 64013.216 | 674.8971 | 64688.1131
330 | double | L33+U34 | 不操作（L33 基本策略） + 打开开关 S15 | 203400 | 0 | 203400 | - | 1.8899e-06 | 64013.6004 | 674.8971 | 64688.4975
330 | double | L33+U35 | 不操作（L33 基本策略） + 打开开关 S15 | 26800 | 0 | 26800 | - | 1.8899e-06 | 64013.6511 | 674.8971 | 64688.5482
330 | double | L33+U36 | 打开开关 S15 + 不操作（U36 基本策略） | 354000 | 0 | 354000 | - | 1.8899e-06 | 64014.3201 | 674.8971 | 64689.2172
330 | double | L33+U37 | 打开开关 S15 + 不操作（U37 基本策略） | 60300 | 0 | 60300 | - | 1.8899e-06 | 64014.434 | 674.8971 | 64689.3311
330 | double | L33+U38 | 打开开关 S15 + 不操作（U38 基本策略） | 474600 | 0 | 474600 | - | 1.8899e-06 | 64015.331 | 674.8971 | 64690.2281
330 | double | L33+U39 | 打开开关 S15 + 不操作（U39 基本策略） | 60300 | 0 | 60300 | - | 1.8899e-06 | 64015.4449 | 674.8971 | 64690.342
330 | double | L33+U40 | 打开开关 S15 + 不操作（U40 基本策略） | 424800 | 0 | 424800 | - | 1.8899e-06 | 64016.2477 | 674.8971 | 64691.1448
330 | double | L33+U41 | 打开开关 S15 + 不操作（U41 基本策略） | 40200 | 0 | 40200 | - | 1.8899e-06 | 64016.3237 | 674.8971 | 64691.2208
330 | double | L33+U42 | 打开开关 S15 + 不操作（U42 基本策略） | 226000 | 0 | 226000 | - | 1.8899e-06 | 64016.7508 | 674.8971 | 64691.6479
330 | double | L33+U43 | 打开开关 S15 + 不操作（U43 基本策略） | 26800 | 0 | 26800 | - | 1.8899e-06 | 64016.8015 | 674.8971 | 64691.6986
330 | double | L33+U44 | 打开开关 S15 + 不操作（U44 基本策略） | 40200 | 0 | 40200 | - | 1.8899e-06 | 64016.8774 | 674.8971 | 64691.7745
330 | double | L33+U45 | 打开开关 S15 + 不操作（U45 基本策略） | 424800 | 0 | 424800 | - | 1.8899e-06 | 64017.6802 | 674.8971 | 64692.5773
330 | double | L33+U46 | 打开开关 S15 + 不操作（U46 基本策略） | 100500 | 0 | 100500 | - | 1.8899e-06 | 64017.8702 | 674.8971 | 64692.7673
330 | double | L33+U47 | 打开开关 S15 + 不操作（U47 基本策略） | 708000 | 0 | 708000 | - | 1.8899e-06 | 64019.2082 | 674.8971 | 64694.1053
330 | double | L33+U48 | 打开开关 S15 + 不操作（U48 基本策略） | 281400 | 0 | 281400 | - | 1.8899e-06 | 64019.74 | 674.8971 | 64694.6371
330 | double | L33+U49 | 打开开关 S15 + 不操作（U49 基本策略） | 949200 | 0 | 949200 | - | 1.8899e-06 | 64021.5339 | 674.8971 | 64696.431
330 | double | L33+U50 | 打开开关 S15 + 不操作（U50 基本策略） | 40200 | 0 | 40200 | - | 1.8899e-06 | 64021.6098 | 674.8971 | 64696.5069
330 | double | L33+U51 | 打开开关 S15 + 不操作（U51 基本策略） | 281400 | 0 | 281400 | - | 1.8899e-06 | 64022.1416 | 674.8971 | 64697.0387
330 | double | L33+U52 | 打开开关 S15 + 不操作（U52 基本策略） | 134000 | 0 | 134000 | - | 1.8899e-06 | 64022.3949 | 674.8971 | 64697.292
330 | double | L33+U53 | 打开开关 S15 + 不操作（U53 基本策略） | 452000 | 0 | 452000 | - | 1.8899e-06 | 64023.2491 | 674.8971 | 64698.1462
330 | double | L33+U54 | 打开开关 S15 + 不操作（U54 基本策略） | 100500 | 0 | 100500 | - | 1.8899e-06 | 64023.439 | 674.8971 | 64698.3361
330 | double | L33+U55 | 打开开关 S15 + 不操作（U55 基本策略） | 134000 | 0 | 134000 | - | 1.8899e-06 | 64023.6923 | 674.8971 | 64698.5894
330 | double | L33+U56 | 打开开关 S15 + 不操作（U56 基本策略） | 90400 | 0 | 90400 | - | 1.8899e-06 | 64023.8631 | 674.8971 | 64698.7602
330 | double | L33+U57 | 打开开关 S15 + 不操作（U57 基本策略） | 80400 | 0 | 80400 | - | 1.8899e-06 | 64024.0151 | 674.8971 | 64698.9122
330 | double | L33+U58 | 打开开关 S15 + 不操作（U58 基本策略） | 212400 | 0 | 212400 | - | 1.8899e-06 | 64024.4165 | 674.8971 | 64699.3136
330 | double | L33+U59 | 打开开关 S15 + 不操作（U59 基本策略） | 30150 | 0 | 30150 | - | 1.8899e-06 | 64024.4735 | 674.8971 | 64699.3706
330 | double | L33+U60 | 打开开关 S15 + 不操作（U60 基本策略） | 40200 | 0 | 40200 | - | 1.8899e-06 | 64024.5494 | 674.8971 | 64699.4465
330 | double | L17+S29 | 操作：开S62-3+开S29-2(源:L17) | 0 | 0 | 0 | - | 6.0287e-07 | 64024.5494 | 674.8971 | 64699.4465
330 | double | L17+S13-1 | 操作：开S29-2(源:L17) | 0 | 0 | 0 | - | 6.0287e-07 | 64024.5494 | 674.8971 | 64699.4465
330 | double | L17+S29-2 | 不操作（L17 基本策略）(源:L17) | 370080 | 0 | 370080 | - | 6.0287e-07 | 64024.7725 | 674.8971 | 64699.6696
330 | double | L17+S62-3 | 操作：开S29-2(源:L17) | 0 | 0 | 0 | - | 6.0287e-07 | 64024.7725 | 674.8971 | 64699.6696
330 | double | L17+CB1 | 操作：开S62-3+开S13-1+开S29-2(源:L17) | 0 | 348661.6155 | 348661.6155 | - | 6.0287e-07 | 64024.7725 | 675.1073 | 64699.8798
330 | double | L17+CB2 | 操作：开S62-3+开S29-2(源:L17) | 0 | 514916.8695 | 514916.8695 | - | 6.0287e-07 | 64024.7725 | 675.4177 | 64700.1903
330 | double | L17+CB3 | 操作：开S62-3+开S29-2(源:L17) | 0 | 21918.1227 | 21918.1227 | - | 6.0287e-07 | 64024.7725 | 675.4309 | 64700.2035
330 | double | L17+DG1 | 操作：开S29-2 + 打开开关 S7 | 0 | 0 | 0 | - | 1.5117e-06 | 64024.7725 | 675.4309 | 64700.2035
330 | double | L17+DG2 | 操作：开S29-2 + 打开开关 S9 | 0 | 0 | 0 | - | 1.5117e-06 | 64024.7725 | 675.4309 | 64700.2035
330 | double | L17+DG3 | 操作：开S29-2 + 打开开关 S14 | 0 | 0 | 0 | - | 1.5117e-06 | 64024.7725 | 675.4309 | 64700.2035
330 | double | L17+DG4 | 操作：开S29-2 + 打开开关 S15 | 0 | 0 | 0 | - | 1.5117e-06 | 64024.7725 | 675.4309 | 64700.2035
330 | double | L17+DG5 | 操作：开S29-2 + 打开开关 S18 | 0 | 0 | 0 | - | 1.5117e-06 | 64024.7725 | 675.4309 | 64700.2035
330 | double | L17+DG6 | 操作：开S29-2 + 不操作（DG6 基本策略） | 0 | 0 | 0 | - | 1.5117e-06 | 64024.7725 | 675.4309 | 64700.2035
330 | double | L17+DG7 | 操作：开S29-2 + 不操作（DG7 基本策略） | 0 | 0 | 0 | - | 1.5117e-06 | 64024.7725 | 675.4309 | 64700.2035
330 | double | L17+DG8 | 操作：开S29-2 + 不操作（DG8 基本策略） | 0 | 0 | 0 | - | 1.5117e-06 | 64024.7725 | 675.4309 | 64700.2035
330 | double | L18+U1 | 操作：开S29-2 + 不操作（U1 基本策略） | 26800 | 0 | 26800 | - | 1.1967e-06 | 64024.8046 | 675.4309 | 64700.2355
330 | double | L18+U2 | 操作：开S29-2 + 不操作（U2 基本策略） | 40200 | 0 | 40200 | - | 1.1967e-06 | 64024.8527 | 675.4309 | 64700.2836
330 | double | L18+U3 | 操作：开S29-2 + 不操作（U3 基本策略） | 40200 | 0 | 40200 | - | 1.1967e-06 | 64024.9008 | 675.4309 | 64700.3317
330 | double | L18+U4 | 操作：开S29-2 + 不操作（U4 基本策略） | 40200 | 0 | 40200 | - | 1.1967e-06 | 64024.9489 | 675.4309 | 64700.3799
330 | double | L18+U5 | 操作：开S29-2 + 不操作（U5 基本策略） | 67000 | 0 | 67000 | - | 1.1967e-06 | 64025.0291 | 675.4309 | 64700.46
330 | double | L18+U6 | 操作：开S29-2 + 不操作（U6 基本策略） | 40200 | 0 | 40200 | - | 1.1967e-06 | 64025.0772 | 675.4309 | 64700.5081
330 | double | L18+U7 | 操作：开S29-2 + 不操作（U7 基本策略） | 212400 | 0 | 212400 | - | 1.1967e-06 | 64025.3314 | 675.4309 | 64700.7623
330 | double | L18+U8 | 操作：开S29-2 + 不操作（U8 基本策略） | 40200 | 0 | 40200 | - | 1.1967e-06 | 64025.3795 | 675.4309 | 64700.8104
330 | double | L18+U9 | 操作：开S29-2 + 不操作（U9 基本策略） | 424800 | 0 | 424800 | - | 1.1967e-06 | 64025.8878 | 675.4309 | 64701.3187
330 | double | L18+U10 | 操作：开S29-2 + 不操作（U10 基本策略） | 134000 | 0 | 134000 | - | 1.1967e-06 | 64026.0482 | 675.4309 | 64701.4791
330 | double | L18+U11 | 操作：开S29-2 + 不操作（U11 基本策略） | 339000 | 0 | 339000 | - | 1.1967e-06 | 64026.4538 | 675.4309 | 64701.8848
330 | double | L18+U12 | 操作：开S29-2 + 不操作（U12 基本策略） | 708000 | 0 | 708000 | - | 1.1967e-06 | 64027.3011 | 675.4309 | 64702.732
330 | double | L18+U13 | 操作：开S29-2 + 不操作（U13 基本策略） | 40200 | 0 | 40200 | - | 1.1967e-06 | 64027.3492 | 675.4309 | 64702.7801
330 | double | L18+U14 | 操作：开S29-2 + 不操作（U14 基本策略） | 1486800 | 0 | 1486800 | - | 1.1967e-06 | 64029.1283 | 675.4309 | 64704.5593
330 | double | L18+U15 | 操作：开S29-2 + 不操作（U15 基本策略） | 140700 | 0 | 140700 | - | 1.1967e-06 | 64029.2967 | 675.4309 | 64704.7276
330 | double | L34+U16 | 不操作（L34 基本策略） + 不操作（U16 基本策略） | 962200 | 0 | 962200 | - | 3.0249e-06 | 64032.2072 | 675.4309 | 64707.6382
330 | double | L34+U17 | 不操作（L34 基本策略） + 不操作（U17 基本策略） | 717800 | 0 | 717800 | - | 3.0249e-06 | 64034.3785 | 675.4309 | 64709.8094
330 | double | L34+U18 | 不操作（L34 基本策略） + 不操作（U18 基本策略） | 1045000 | 0 | 1045000 | - | 3.0249e-06 | 64037.5395 | 675.4309 | 64712.9704
330 | double | L34+U19 | 不操作（L34 基本策略） + 不操作（U19 基本策略） | 707080 | 0 | 707080 | - | 3.0249e-06 | 64039.6783 | 675.4309 | 64715.1092
330 | double | L34+U20 | 不操作（L34 基本策略） + 不操作（U20 基本策略） | 731200 | 0 | 731200 | - | 3.0249e-06 | 64041.8901 | 675.4309 | 64717.321
330 | double | L34+U21 | 不操作（L34 基本策略） + 不操作（U21 基本策略） | 903400 | 0 | 903400 | - | 3.0249e-06 | 64044.6228 | 675.4309 | 64720.0537
330 | double | L34+U22 | 不操作（L34 基本策略） + 不操作（U22 基本策略） | 731200 | 0 | 731200 | - | 3.0249e-06 | 64046.8345 | 675.4309 | 64722.2655
330 | double | L34+U23 | 不操作（L34 基本策略） + 不操作（U23 基本策略） | 731200 | 0 | 731200 | - | 3.0249e-06 | 64049.0463 | 675.4309 | 64724.4773
330 | double | L34+U24 | 不操作（L34 基本策略） + 不操作（U24 基本策略） | 717800 | 0 | 717800 | - | 3.0249e-06 | 64051.2176 | 675.4309 | 64726.6485
330 | double | L34+U25 | 不操作（L34 基本策略） + 不操作（U25 基本策略） | 731200 | 0 | 731200 | - | 3.0249e-06 | 64053.4294 | 675.4309 | 64728.8603
330 | double | L34+U26 | 不操作（L34 基本策略） + 不操作（U26 基本策略） | 717800 | 0 | 717800 | - | 3.0249e-06 | 64055.6006 | 675.4309 | 64731.0316
330 | double | L34+U27 | 不操作（L34 基本策略） + 不操作（U27 基本策略） | 826600 | 0 | 826600 | - | 3.0249e-06 | 64058.101 | 675.4309 | 64733.5319
330 | double | L34+U28 | 不操作（L34 基本策略） + 不操作（U28 基本策略） | 758000 | 0 | 758000 | - | 3.0249e-06 | 64060.3938 | 675.4309 | 64735.8248
330 | double | L34+U29 | 不操作（L34 基本策略） + 不操作（U29 基本策略） | 903400 | 0 | 903400 | - | 3.0249e-06 | 64063.1265 | 675.4309 | 64738.5574
330 | double | L34+U30 | 不操作（L34 基本策略） + 不操作（U30 基本策略） | 758000 | 0 | 758000 | - | 3.0249e-06 | 64065.4194 | 675.4309 | 64740.8503
330 | double | L34+U31 | 不操作（L34 基本策略） + 不操作（U31 基本策略） | 962200 | 0 | 962200 | - | 3.0249e-06 | 64068.3299 | 675.4309 | 64743.7608
330 | double | L34+U32 | 不操作（L34 基本策略） + 不操作（U32 基本策略） | 1399000 | 0 | 1399000 | - | 3.0249e-06 | 64072.5617 | 675.4309 | 64747.9926
330 | double | L34+U33 | 不操作（L34 基本策略） + 不操作（U33 基本策略） | 1030000 | 0 | 1030000 | - | 3.0249e-06 | 64075.6773 | 675.4309 | 64751.1082
330 | double | L34+U34 | 不操作（L34 基本策略） + 不操作（U34 基本策略） | 894400 | 0 | 894400 | - | 3.0249e-06 | 64078.3827 | 675.4309 | 64753.8137
330 | double | L34+U35 | 不操作（L34 基本策略） + 不操作（U35 基本策略） | 717800 | 0 | 717800 | - | 3.0249e-06 | 64080.554 | 675.4309 | 64755.9849
330 | double | L34+U36 | 不操作（L34 基本策略） + 不操作（U36 基本策略） | 1045000 | 0 | 1045000 | - | 3.0249e-06 | 64083.715 | 675.4309 | 64759.1459
330 | double | L34+U37 | 不操作（L34 基本策略） + 不操作（U37 基本策略） | 751300 | 0 | 751300 | - | 3.0249e-06 | 64085.9876 | 675.4309 | 64761.4185
330 | double | L34+U38 | 不操作（L34 基本策略） + 不操作（U38 基本策略） | 1165600 | 0 | 1165600 | - | 3.0249e-06 | 64089.5134 | 675.4309 | 64764.9443
330 | double | L34+U39 | 不操作（L34 基本策略） + 不操作（U39 基本策略） | 751300 | 0 | 751300 | - | 3.0249e-06 | 64091.7859 | 675.4309 | 64767.2169
330 | double | L34+U40 | 不操作（L34 基本策略） + 不操作（U40 基本策略） | 1115800 | 0 | 1115800 | - | 3.0249e-06 | 64095.1611 | 675.4309 | 64770.592
330 | double | L34+U41 | 不操作（L34 基本策略） + 不操作（U41 基本策略） | 731200 | 0 | 731200 | - | 3.0249e-06 | 64097.3729 | 675.4309 | 64772.8038
330 | double | L34+U42 | 不操作（L34 基本策略） + 不操作（U42 基本策略） | 917000 | 0 | 917000 | - | 3.0249e-06 | 64100.1467 | 675.4309 | 64775.5776
330 | double | L34+U43 | 不操作（L34 基本策略） + 不操作（U43 基本策略） | 717800 | 0 | 717800 | - | 3.0249e-06 | 64102.3179 | 675.4309 | 64777.7489
330 | double | L34+U44 | 不操作（L34 基本策略） + 不操作（U44 基本策略） | 731200 | 0 | 731200 | - | 3.0249e-06 | 64104.5297 | 675.4309 | 64779.9607
330 | double | L34+U45 | 不操作（L34 基本策略） + 不操作（U45 基本策略） | 1115800 | 0 | 1115800 | - | 3.0249e-06 | 64107.9049 | 675.4309 | 64783.3358
330 | double | L29+S29 | 不操作（L29 基本策略） + 操作：开S62-3 | 0 | 0 | 0 | - | 4.0185e-07 | 64107.9049 | 675.4309 | 64783.3358
330 | double | L29+S13-1 | 不操作（L29 基本策略） + 不操作（S13-1 基本策略） | 0 | 0 | 0 | - | 4.0185e-07 | 64107.9049 | 675.4309 | 64783.3358
330 | double | L29+S29-2 | 不操作（L29 基本策略） + 不操作（S29-2 基本策略） | 0 | 0 | 0 | - | 4.0185e-07 | 64107.9049 | 675.4309 | 64783.3358
330 | double | L29+S62-3 | 不操作（L29 基本策略） + 不操作（S62-3 基本策略） | 0 | 0 | 0 | - | 4.0185e-07 | 64107.9049 | 675.4309 | 64783.3358
330 | double | L29+CB1 | 不操作（L29 基本策略） + 操作：开S29-2 | 0 | 0 | 0 | - | 4.0185e-07 | 64107.9049 | 675.4309 | 64783.3358
330 | double | L29+CB2 | 不操作（L29 基本策略） + 操作：关S11+开S62-3+开S29-2 | 0 | 490001.1555 | 490001.1555 | - | 4.0185e-07 | 64107.9049 | 675.6278 | 64783.5327
330 | double | L29+CB3 | 不操作（L29 基本策略） + 操作：开S29-2 | 0 | 0 | 0 | - | 4.0185e-07 | 64107.9049 | 675.6278 | 64783.5327
330 | double | L29+DG1 | 不操作（L29 基本策略） + 打开开关 S7 | 0 | 0 | 0 | - | 1.0076e-06 | 64107.9049 | 675.6278 | 64783.5327
330 | double | L29+DG2 | 不操作（L29 基本策略） + 打开开关 S9 | 0 | 0 | 0 | - | 1.0076e-06 | 64107.9049 | 675.6278 | 64783.5327
330 | double | L29+DG3 | 不操作（L29 基本策略） + 不操作（DG3 基本策略） | 979200 | 0 | 979200 | - | 1.0076e-06 | 64108.8916 | 675.6278 | 64784.5194
330 | double | L29+DG4 | 不操作（L29 基本策略） + 打开开关 S15 | 0 | 0 | 0 | - | 1.0076e-06 | 64108.8916 | 675.6278 | 64784.5194
330 | double | L29+DG5 | 不操作（L29 基本策略） + 打开开关 S18 | 0 | 0 | 0 | - | 1.0076e-06 | 64108.8916 | 675.6278 | 64784.5194
330 | double | L29+DG6 | 不操作（L29 基本策略） + 不操作（DG6 基本策略） | 0 | 0 | 0 | - | 1.0076e-06 | 64108.8916 | 675.6278 | 64784.5194
330 | double | L29+DG7 | 不操作（L29 基本策略） + 不操作（DG7 基本策略） | 0 | 0 | 0 | - | 1.0076e-06 | 64108.8916 | 675.6278 | 64784.5194
330 | double | L29+DG8 | 不操作（L29 基本策略） + 不操作（DG8 基本策略） | 0 | 0 | 0 | - | 1.0076e-06 | 64108.8916 | 675.6278 | 64784.5194
330 | double | L30+U1 | 打开开关 S14 + 不操作（U1 基本策略） | 26800 | 0 | 26800 | - | 1.3227e-06 | 64108.927 | 675.6278 | 64784.5548
330 | double | L30+U2 | 打开开关 S14 + 不操作（U2 基本策略） | 40200 | 0 | 40200 | - | 1.3227e-06 | 64108.9802 | 675.6278 | 64784.608
330 | double | L30+U3 | 打开开关 S14 + 不操作（U3 基本策略） | 40200 | 0 | 40200 | - | 1.3227e-06 | 64109.0333 | 675.6278 | 64784.6612
330 | double | L30+U4 | 打开开关 S14 + 不操作（U4 基本策略） | 40200 | 0 | 40200 | - | 1.3227e-06 | 64109.0865 | 675.6278 | 64784.7144
330 | double | L30+U5 | 打开开关 S14 + 不操作（U5 基本策略） | 67000 | 0 | 67000 | - | 1.3227e-06 | 64109.1751 | 675.6278 | 64784.803
330 | double | L30+U6 | 打开开关 S14 + 不操作（U6 基本策略） | 40200 | 0 | 40200 | - | 1.3227e-06 | 64109.2283 | 675.6278 | 64784.8562
330 | double | L30+U7 | 打开开关 S14 + 不操作（U7 基本策略） | 212400 | 0 | 212400 | - | 1.3227e-06 | 64109.5092 | 675.6278 | 64785.1371
330 | double | L30+U8 | 打开开关 S14 + 不操作（U8 基本策略） | 40200 | 0 | 40200 | - | 1.3227e-06 | 64109.5624 | 675.6278 | 64785.1903
330 | double | L30+U9 | 打开开关 S14 + 不操作（U9 基本策略） | 424800 | 0 | 424800 | - | 1.3227e-06 | 64110.1243 | 675.6278 | 64785.7521
330 | double | L30+U10 | 打开开关 S14 + 不操作（U10 基本策略） | 134000 | 0 | 134000 | - | 1.3227e-06 | 64110.3015 | 675.6278 | 64785.9294
330 | double | L30+U11 | 打开开关 S14 + 不操作（U11 基本策略） | 339000 | 0 | 339000 | - | 1.3227e-06 | 64110.7499 | 675.6278 | 64786.3777
330 | double | L30+U12 | 打开开关 S14 + 不操作（U12 基本策略） | 708000 | 0 | 708000 | - | 1.3227e-06 | 64111.6864 | 675.6278 | 64787.3142
330 | double | L30+U13 | 打开开关 S14 + 不操作（U13 基本策略） | 40200 | 0 | 40200 | - | 1.3227e-06 | 64111.7395 | 675.6278 | 64787.3674
330 | double | L30+U14 | 打开开关 S14 + 不操作（U14 基本策略） | 1486800 | 0 | 1486800 | - | 1.3227e-06 | 64113.7061 | 675.6278 | 64789.3339
330 | double | L30+U15 | 打开开关 S14 + 不操作（U15 基本策略） | 140700 | 0 | 140700 | - | 1.3227e-06 | 64113.8922 | 675.6278 | 64789.52
330 | double | L29+U61 | 不操作（L29 基本策略） + 不操作（U61 基本策略） | 318600 | 0 | 318600 | - | 1.0076e-06 | 64114.2132 | 675.6278 | 64789.841
330 | double | L29+U62 | 不操作（L29 基本策略） + 不操作（U62 基本策略） | 80400 | 0 | 80400 | - | 1.0076e-06 | 64114.2942 | 675.6278 | 64789.9221
330 | double | L29+S1 | 不操作（L29 基本策略） + 操作：开S29-2 | 0 | 0 | 0 | - | 4.0185e-07 | 64114.2942 | 675.6278 | 64789.9221
330 | double | L29+S2 | 不操作（L29 基本策略） + 操作：开S62-3+开S13-1 | 0 | 0 | 0 | - | 4.0185e-07 | 64114.2942 | 675.6278 | 64789.9221
330 | double | L29+S3 | 不操作（L29 基本策略） + 操作：开S13-1 | 0 | 0 | 0 | - | 4.0185e-07 | 64114.2942 | 675.6278 | 64789.9221
330 | double | L29+S4 | 不操作（L29 基本策略） + 操作：开S13-1 | 0 | 0 | 0 | - | 4.0185e-07 | 64114.2942 | 675.6278 | 64789.9221
330 | double | L29+S5 | 不操作（L29 基本策略） + 操作：开S13-1 | 0 | 0 | 0 | - | 4.0185e-07 | 64114.2942 | 675.6278 | 64789.9221
330 | double | L29+S6 | 不操作（L29 基本策略） + 不操作（S6 基本策略） | 1627500 | 0 | 1627500 | - | 4.0185e-07 | 64114.9482 | 675.6278 | 64790.5761
330 | double | L29+S7 | 不操作（L29 基本策略） + 不操作（S7 基本策略） | 0 | 0 | 0 | - | 4.0185e-07 | 64114.9482 | 675.6278 | 64790.5761
330 | double | L29+S8 | 不操作（L29 基本策略） + 操作：开S29-2 | 0 | 0 | 0 | - | 4.0185e-07 | 64114.9482 | 675.6278 | 64790.5761
330 | double | L29+S9 | 不操作（L29 基本策略） + 不操作（S9 基本策略） | 0 | 0 | 0 | - | 4.0185e-07 | 64114.9482 | 675.6278 | 64790.5761
330 | double | L29+S10 | 不操作（L29 基本策略） + 打开开关 S9 | 0 | 0 | 0 | - | 4.0185e-07 | 64114.9482 | 675.6278 | 64790.5761
330 | double | L29+S11 | 不操作（L29 基本策略） + 操作：开S29-2 | 0 | 0 | 0 | - | 4.0185e-07 | 64114.9482 | 675.6278 | 64790.5761
330 | double | L29+S12 | 不操作（L29 基本策略） + 操作：开S29-2 | 0 | 0 | 0 | - | 4.0185e-07 | 64114.9482 | 675.6278 | 64790.5761
330 | double | L29+S13 | 不操作（L29 基本策略） + 不操作（S13 基本策略） | 67000 | 0 | 67000 | - | 4.0185e-07 | 64114.9751 | 675.6278 | 64790.603
330 | double | L29+S14 | 不操作（L29 基本策略） + 不操作（S14 基本策略） | 0 | 0 | 0 | - | 4.0185e-07 | 64114.9751 | 675.6278 | 64790.603
330 | double | L29+S15 | 不操作（L29 基本策略） + 不操作（S15 基本策略） | 0 | 0 | 0 | - | 4.0185e-07 | 64114.9751 | 675.6278 | 64790.603
330 | double | L29+S16 | 不操作（L29 基本策略） + 打开开关 S15 | 0 | 0 | 0 | - | 4.0185e-07 | 64114.9751 | 675.6278 | 64790.603
330 | double | L29+S17 | 不操作（L29 基本策略） + 不操作（S17 基本策略） | 414300 | 0 | 414300 | - | 4.0185e-07 | 64115.1416 | 675.6278 | 64790.7695
330 | double | L29+S18 | 不操作（L29 基本策略） + 不操作（S18 基本策略） | 0 | 0 | 0 | - | 4.0185e-07 | 64115.1416 | 675.6278 | 64790.7695
330 | double | L29+S19 | 不操作（L29 基本策略） + 不操作（S19 基本策略） | 691000 | 0 | 691000 | - | 4.0185e-07 | 64115.4193 | 675.6278 | 64791.0471
330 | double | L29+S20 | 不操作（L29 基本策略） + 不操作（S20 基本策略） | 266200 | 0 | 266200 | - | 4.0185e-07 | 64115.5263 | 675.6278 | 64791.1541
330 | double | L29+S21 | 不操作（L29 基本策略） + 不操作（S21 基本策略） | 1089900 | 0 | 1089900 | - | 4.0185e-07 | 64115.9642 | 675.6278 | 64791.5921
330 | double | L29+S22 | 不操作（L29 基本策略） + 不操作（S22 基本策略） | 281400 | 0 | 281400 | - | 4.0185e-07 | 64116.0773 | 675.6278 | 64791.7052
330 | double | L29+S23 | 不操作（L29 基本策略） + 不操作（S23 基本策略） | 1404800 | 0 | 1404800 | - | 4.0185e-07 | 64116.6418 | 675.6278 | 64792.2697
330 | double | L29+S24 | 不操作（L29 基本策略） + 不操作（S24 基本策略） | 415400 | 0 | 415400 | - | 4.0185e-07 | 64116.8088 | 675.6278 | 64792.4366
330 | double | L29+S25 | 不操作（L29 基本策略） + 不操作（S25 基本策略） | 686500 | 0 | 686500 | - | 4.0185e-07 | 64117.0846 | 675.6278 | 64792.7125
330 | double | L29+S26 | 不操作（L29 基本策略） + 不操作（S26 基本策略） | 234500 | 0 | 234500 | - | 4.0185e-07 | 64117.1789 | 675.6278 | 64792.8067
330 | double | L29+S27 | 不操作（L29 基本策略） + 操作：开S62-3 | 0 | 0 | 0 | - | 4.0185e-07 | 64117.1789 | 675.6278 | 64792.8067
330 | double | L29+S28 | 不操作（L29 基本策略） + 不操作（S28 基本策略） | 242550 | 0 | 242550 | - | 4.0185e-07 | 64117.2763 | 675.6278 | 64792.9042
330 | double | L35+U1 | 不操作（L35 基本策略） + 不操作（U1 基本策略） | 293000 | 0 | 293000 | - | 2.2051e-06 | 64117.9224 | 675.6278 | 64793.5503
330 | double | L35+U2 | 不操作（L35 基本策略） + 不操作（U2 基本策略） | 306400 | 0 | 306400 | - | 2.2051e-06 | 64118.598 | 675.6278 | 64794.2259
330 | double | L35+U3 | 不操作（L35 基本策略） + 不操作（U3 基本策略） | 306400 | 0 | 306400 | - | 2.2051e-06 | 64119.2737 | 675.6278 | 64794.9015
330 | double | L35+U4 | 不操作（L35 基本策略） + 不操作（U4 基本策略） | 306400 | 0 | 306400 | - | 2.2051e-06 | 64119.9493 | 675.6278 | 64795.5772
330 | double | L35+U5 | 不操作（L35 基本策略） + 不操作（U5 基本策略） | 333200 | 0 | 333200 | - | 2.2051e-06 | 64120.684 | 675.6278 | 64796.3119
330 | double | L35+U6 | 不操作（L35 基本策略） + 不操作（U6 基本策略） | 306400 | 0 | 306400 | - | 2.2051e-06 | 64121.3597 | 675.6278 | 64796.9875
330 | double | L35+U7 | 不操作（L35 基本策略） + 不操作（U7 基本策略） | 478600 | 0 | 478600 | - | 2.2051e-06 | 64122.415 | 675.6278 | 64798.0429
330 | double | L35+U8 | 不操作（L35 基本策略） + 不操作（U8 基本策略） | 306400 | 0 | 306400 | - | 2.2051e-06 | 64123.0906 | 675.6278 | 64798.7185
330 | double | L35+U9 | 不操作（L35 基本策略） + 不操作（U9 基本策略） | 691000 | 0 | 691000 | - | 2.2051e-06 | 64124.6143 | 675.6278 | 64800.2422
330 | double | L35+U10 | 不操作（L35 基本策略） + 不操作（U10 基本策略） | 400200 | 0 | 400200 | - | 2.2051e-06 | 64125.4968 | 675.6278 | 64801.1246
330 | double | L35+U11 | 不操作（L35 基本策略） + 不操作（U11 基本策略） | 605200 | 0 | 605200 | - | 2.2051e-06 | 64126.8313 | 675.6278 | 64802.4591
330 | double | L35+U12 | 不操作（L35 基本策略） + 不操作（U12 基本策略） | 974200 | 0 | 974200 | - | 2.2051e-06 | 64128.9795 | 675.6278 | 64804.6073
330 | double | L35+U13 | 不操作（L35 基本策略） + 不操作（U13 基本策略） | 306400 | 0 | 306400 | - | 2.2051e-06 | 64129.6551 | 675.6278 | 64805.2829
330 | double | L35+U14 | 不操作（L35 基本策略） + 不操作（U14 基本策略） | 1753000 | 0 | 1753000 | - | 2.2051e-06 | 64133.5206 | 675.6278 | 64809.1484
330 | double | L35+U15 | 不操作（L35 基本策略） + 不操作（U15 基本策略） | 406900 | 0 | 406900 | - | 2.2051e-06 | 64134.4178 | 675.6278 | 64810.0457
330 | double | L35+U16 | 不操作（L35 基本策略） + 不操作（U16 基本策略） | 537400 | 0 | 537400 | - | 2.2051e-06 | 64135.6028 | 675.6278 | 64811.2307
330 | double | L35+U17 | 不操作（L35 基本策略） + 不操作（U17 基本策略） | 293000 | 0 | 293000 | - | 2.2051e-06 | 64136.2489 | 675.6278 | 64811.8767
330 | double | L35+U18 | 不操作（L35 基本策略） + 不操作（U18 基本策略） | 620200 | 0 | 620200 | - | 2.2051e-06 | 64137.6165 | 675.6278 | 64813.2443
330 | double | L35+U19 | 不操作（L35 基本策略） + 不操作（U19 基本策略） | 282280 | 0 | 282280 | - | 2.2051e-06 | 64138.2389 | 675.6278 | 64813.8668
330 | double | L35+U20 | 不操作（L35 基本策略） + 不操作（U20 基本策略） | 306400 | 0 | 306400 | - | 2.2051e-06 | 64138.9146 | 675.6278 | 64814.5424
330 | double | L35+U21 | 不操作（L35 基本策略） + 不操作（U21 基本策略） | 478600 | 0 | 478600 | - | 2.2051e-06 | 64139.9699 | 675.6278 | 64815.5977
330 | double | L35+U22 | 不操作（L35 基本策略） + 不操作（U22 基本策略） | 306400 | 0 | 306400 | - | 2.2051e-06 | 64140.6455 | 675.6278 | 64816.2734
330 | double | L35+U23 | 不操作（L35 基本策略） + 不操作（U23 基本策略） | 306400 | 0 | 306400 | - | 2.2051e-06 | 64141.3212 | 675.6278 | 64816.949
330 | double | L35+U24 | 不操作（L35 基本策略） + 不操作（U24 基本策略） | 293000 | 0 | 293000 | - | 2.2051e-06 | 64141.9672 | 675.6278 | 64817.5951
330 | double | L35+U25 | 不操作（L35 基本策略） + 不操作（U25 基本策略） | 306400 | 0 | 306400 | - | 2.2051e-06 | 64142.6429 | 675.6278 | 64818.2707
330 | double | L35+U26 | 不操作（L35 基本策略） + 不操作（U26 基本策略） | 293000 | 0 | 293000 | - | 2.2051e-06 | 64143.289 | 675.6278 | 64818.9168
330 | double | L35+U27 | 不操作（L35 基本策略） + 不操作（U27 基本策略） | 401800 | 0 | 401800 | - | 2.2051e-06 | 64144.1749 | 675.6278 | 64819.8028
330 | double | L35+U28 | 不操作（L35 基本策略） + 不操作（U28 基本策略） | 333200 | 0 | 333200 | - | 2.2051e-06 | 64144.9097 | 675.6278 | 64820.5375
330 | double | L35+U29 | 不操作（L35 基本策略） + 不操作（U29 基本策略） | 478600 | 0 | 478600 | - | 2.2051e-06 | 64145.965 | 675.6278 | 64821.5929
330 | double | L35+U30 | 不操作（L35 基本策略） + 不操作（U30 基本策略） | 333200 | 0 | 333200 | - | 2.2051e-06 | 64146.6997 | 675.6278 | 64822.3276
330 | double | L35+U31 | 不操作（L35 基本策略） + 不操作（U31 基本策略） | 537400 | 0 | 537400 | - | 2.2051e-06 | 64147.8847 | 675.6278 | 64823.5126
330 | double | L35+U32 | 不操作（L35 基本策略） + 不操作（U32 基本策略） | 974200 | 0 | 974200 | - | 2.2051e-06 | 64150.0329 | 675.6278 | 64825.6608
330 | double | L35+U33 | 不操作（L35 基本策略） + 不操作（U33 基本策略） | 605200 | 0 | 605200 | - | 2.2051e-06 | 64151.3674 | 675.6278 | 64826.9953
330 | double | L35+U34 | 不操作（L35 基本策略） + 不操作（U34 基本策略） | 469600 | 0 | 469600 | - | 2.2051e-06 | 64152.4029 | 675.6278 | 64828.0308
330 | double | L35+U35 | 不操作（L35 基本策略） + 不操作（U35 基本策略） | 293000 | 0 | 293000 | - | 2.2051e-06 | 64153.049 | 675.6278 | 64828.6768
330 | double | L35+U36 | 不操作（L35 基本策略） + 不操作（U36 基本策略） | 620200 | 0 | 620200 | - | 2.2051e-06 | 64154.4166 | 675.6278 | 64830.0444
330 | double | L35+U37 | 不操作（L35 基本策略） + 不操作（U37 基本策略） | 326500 | 0 | 326500 | - | 2.2051e-06 | 64155.1365 | 675.6278 | 64830.7644
330 | double | L35+U38 | 不操作（L35 基本策略） + 不操作（U38 基本策略） | 740800 | 0 | 740800 | - | 2.2051e-06 | 64156.77 | 675.6278 | 64832.3979
330 | double | L35+U39 | 不操作（L35 基本策略） + 不操作（U39 基本策略） | 326500 | 0 | 326500 | - | 2.2051e-06 | 64157.49 | 675.6278 | 64833.1178
330 | double | L35+U40 | 不操作（L35 基本策略） + 不操作（U40 基本策略） | 691000 | 0 | 691000 | - | 2.2051e-06 | 64159.0137 | 675.6278 | 64834.6415
330 | double | L35+U41 | 不操作（L35 基本策略） + 不操作（U41 基本策略） | 306400 | 0 | 306400 | - | 2.2051e-06 | 64159.6893 | 675.6278 | 64835.3172
330 | double | L35+U42 | 不操作（L35 基本策略） + 不操作（U42 基本策略） | 492200 | 0 | 492200 | - | 2.2051e-06 | 64160.7746 | 675.6278 | 64836.4025
330 | double | L35+U43 | 不操作（L35 基本策略） + 不操作（U43 基本策略） | 293000 | 0 | 293000 | - | 2.2051e-06 | 64161.4207 | 675.6278 | 64837.0486
330 | double | L35+U44 | 不操作（L35 基本策略） + 不操作（U44 基本策略） | 306400 | 0 | 306400 | - | 2.2051e-06 | 64162.0964 | 675.6278 | 64837.7242
330 | double | L35+U45 | 不操作（L35 基本策略） + 不操作（U45 基本策略） | 691000 | 0 | 691000 | - | 2.2051e-06 | 64163.6201 | 675.6278 | 64839.2479
330 | double | L35+U46 | 不操作（L35 基本策略） + 不操作（U46 基本策略） | 366700 | 0 | 366700 | - | 2.2051e-06 | 64164.4287 | 675.6278 | 64840.0565
330 | double | L35+U47 | 不操作（L35 基本策略） + 不操作（U47 基本策略） | 974200 | 0 | 974200 | - | 2.2051e-06 | 64166.5768 | 675.6278 | 64842.2047
330 | double | L35+U48 | 不操作（L35 基本策略） + 不操作（U48 基本策略） | 547600 | 0 | 547600 | - | 2.2051e-06 | 64167.7843 | 675.6278 | 64843.4122
330 | double | L35+U49 | 不操作（L35 基本策略） + 不操作（U49 基本策略） | 1215400 | 0 | 1215400 | - | 2.2051e-06 | 64170.4644 | 675.6278 | 64846.0922
330 | double | L35+U50 | 不操作（L35 基本策略） + 不操作（U50 基本策略） | 306400 | 0 | 306400 | - | 2.2051e-06 | 64171.14 | 675.6278 | 64846.7678
330 | double | L35+U51 | 不操作（L35 基本策略） + 不操作（U51 基本策略） | 547600 | 0 | 547600 | - | 2.2051e-06 | 64172.3475 | 675.6278 | 64847.9753
330 | double | L35+U52 | 不操作（L35 基本策略） + 不操作（U52 基本策略） | 400200 | 0 | 400200 | - | 2.2051e-06 | 64173.2299 | 675.6278 | 64848.8578
330 | double | L35+U53 | 不操作（L35 基本策略） + 不操作（U53 基本策略） | 718200 | 0 | 718200 | - | 2.2051e-06 | 64174.8136 | 675.6278 | 64850.4415
330 | double | L35+U54 | 不操作（L35 基本策略） + 不操作（U54 基本策略） | 366700 | 0 | 366700 | - | 2.2051e-06 | 64175.6222 | 675.6278 | 64851.2501
330 | double | L35+U55 | 不操作（L35 基本策略） + 不操作（U55 基本策略） | 400200 | 0 | 400200 | - | 2.2051e-06 | 64176.5047 | 675.6278 | 64852.1325
330 | double | L35+U56 | 不操作（L35 基本策略） + 不操作（U56 基本策略） | 356600 | 0 | 356600 | - | 2.2051e-06 | 64177.291 | 675.6278 | 64852.9188
330 | double | L35+U57 | 不操作（L35 基本策略） + 不操作（U57 基本策略） | 346600 | 0 | 346600 | - | 2.2051e-06 | 64178.0553 | 675.6278 | 64853.6831
330 | double | L35+U58 | 不操作（L35 基本策略） + 不操作（U58 基本策略） | 478600 | 0 | 478600 | - | 2.2051e-06 | 64179.1106 | 675.6278 | 64854.7385
330 | double | L35+U59 | 不操作（L35 基本策略） + 不操作（U59 基本策略） | 296350 | 0 | 296350 | - | 2.2051e-06 | 64179.7641 | 675.6278 | 64855.3919
330 | double | L35+U60 | 不操作（L35 基本策略） + 不操作（U60 基本策略） | 306400 | 0 | 306400 | - | 2.2051e-06 | 64180.4397 | 675.6278 | 64856.0676
330 | double | L25+U61 | 操作：开S29-2 + 不操作（U61 基本策略） | 318600 | 0 | 318600 | - | 8.8165e-07 | 64180.7206 | 675.6278 | 64856.3485
330 | double | L25+U62 | 操作：开S29-2 + 不操作（U62 基本策略） | 80400 | 0 | 80400 | - | 8.8165e-07 | 64180.7915 | 675.6278 | 64856.4193
330 | double | L25+S1 | 操作：开S62-3+开S13-1+开S29-2(源:L25) | 0 | 395114.8483 | 395114.8483 | - | 3.516e-07 | 64180.7915 | 675.7668 | 64856.5583
330 | double | L25+S2 | 操作：开S62-3+开S13-1+开S29-2(源:L25) | 0 | 0 | 0 | - | 3.516e-07 | 64180.7915 | 675.7668 | 64856.5583
330 | double | L25+S3 | 操作：开S13-1+开S29-2(源:L25) | 0 | 0 | 0 | - | 3.516e-07 | 64180.7915 | 675.7668 | 64856.5583
330 | double | L25+S4 | 操作：开S13-1+开S29-2(源:L25) | 0 | 0 | 0 | - | 3.516e-07 | 64180.7915 | 675.7668 | 64856.5583
330 | double | L25+S5 | 操作：开S13-1+开S29-2(源:L25) | 0 | 0 | 0 | - | 3.516e-07 | 64180.7915 | 675.7668 | 64856.5583
330 | double | L25+S6 | 操作：开S29-2 + 不操作（S6 基本策略） | 1627500 | 0 | 1627500 | - | 3.516e-07 | 64181.3637 | 675.7668 | 64857.1305
330 | double | L25+S7 | 操作：开S29-2 + 不操作（S7 基本策略） | 0 | 0 | 0 | - | 3.516e-07 | 64181.3637 | 675.7668 | 64857.1305
330 | double | L25+S8 | 不操作（L25 基本策略）(源:L25) | 811880 | 0 | 811880 | - | 3.516e-07 | 64181.6492 | 675.7668 | 64857.416
330 | double | L25+S9 | 操作：开S29-2 + 不操作（S9 基本策略） | 0 | 0 | 0 | - | 3.516e-07 | 64181.6492 | 675.7668 | 64857.416
330 | double | L25+S10 | 操作：开S29-2 + 打开开关 S9 | 0 | 0 | 0 | - | 3.516e-07 | 64181.6492 | 675.7668 | 64857.416
330 | double | L25+S11 | 操作：开S29-2(源:L25) | 134000 | 0 | 134000 | - | 3.516e-07 | 64181.6963 | 675.7668 | 64857.4631
330 | double | L25+S12 | 操作：开S29-2(源:L25) | 0 | 0 | 0 | - | 3.516e-07 | 64181.6963 | 675.7668 | 64857.4631
330 | double | L25+S13 | 操作：开S29-2 + 不操作（S13 基本策略） | 67000 | 0 | 67000 | - | 3.516e-07 | 64181.7199 | 675.7668 | 64857.4866
330 | double | L25+S14 | 操作：开S29-2 + 不操作（S14 基本策略） | 0 | 0 | 0 | - | 3.516e-07 | 64181.7199 | 675.7668 | 64857.4866
330 | double | L25+S15 | 操作：开S29-2 + 不操作（S15 基本策略） | 0 | 0 | 0 | - | 3.516e-07 | 64181.7199 | 675.7668 | 64857.4866
330 | double | L25+S16 | 操作：开S29-2 + 打开开关 S15 | 0 | 0 | 0 | - | 3.516e-07 | 64181.7199 | 675.7668 | 64857.4866
330 | double | L25+S17 | 操作：开S29-2 + 不操作（S17 基本策略） | 414300 | 0 | 414300 | - | 3.516e-07 | 64181.8655 | 675.7668 | 64857.6323
330 | double | L25+S18 | 操作：开S29-2 + 不操作（S18 基本策略） | 0 | 0 | 0 | - | 3.516e-07 | 64181.8655 | 675.7668 | 64857.6323
330 | double | L25+S19 | 操作：开S29-2 + 不操作（S19 基本策略） | 691000 | 0 | 691000 | - | 3.516e-07 | 64182.1085 | 675.7668 | 64857.8752
330 | double | L25+S20 | 操作：开S29-2 + 不操作（S20 基本策略） | 266200 | 0 | 266200 | - | 3.516e-07 | 64182.2021 | 675.7668 | 64857.9688
330 | double | L25+S21 | 操作：开S29-2 + 不操作（S21 基本策略） | 1089900 | 0 | 1089900 | - | 3.516e-07 | 64182.5853 | 675.7668 | 64858.3521
330 | double | L25+S22 | 操作：开S29-2 + 不操作（S22 基本策略） | 281400 | 0 | 281400 | - | 3.516e-07 | 64182.6842 | 675.7668 | 64858.451
330 | double | L25+S23 | 操作：开S29-2 + 不操作（S23 基本策略） | 1404800 | 0 | 1404800 | - | 3.516e-07 | 64183.1782 | 675.7668 | 64858.9449
330 | double | L25+S24 | 操作：开S29-2 + 不操作（S24 基本策略） | 415400 | 0 | 415400 | - | 3.516e-07 | 64183.3242 | 675.7668 | 64859.091
330 | double | L25+S25 | 操作：开S29-2 + 不操作（S25 基本策略） | 686500 | 0 | 686500 | - | 3.516e-07 | 64183.5656 | 675.7668 | 64859.3324
330 | double | L25+S26 | 操作：开S29-2 + 不操作（S26 基本策略） | 234500 | 0 | 234500 | - | 3.516e-07 | 64183.648 | 675.7668 | 64859.4148
330 | double | L25+S27 | 操作：开S62-3+开S29-2(源:L25) | 0 | 0 | 0 | - | 3.516e-07 | 64183.648 | 675.7668 | 64859.4148
330 | double | L25+S28 | 操作：开S29-2 + 不操作（S28 基本策略） | 242550 | 0 | 242550 | - | 3.516e-07 | 64183.7333 | 675.7668 | 64859.5001
330 | double | L30+U46 | 打开开关 S14 + 不操作（U46 基本策略） | 100500 | 0 | 100500 | - | 1.3227e-06 | 64183.8662 | 675.7668 | 64859.633
330 | double | L30+U47 | 打开开关 S14 + 不操作（U47 基本策略） | 708000 | 0 | 708000 | - | 1.3227e-06 | 64184.8027 | 675.7668 | 64860.5695
330 | double | L30+U48 | 打开开关 S14 + 不操作（U48 基本策略） | 281400 | 0 | 281400 | - | 1.3227e-06 | 64185.1749 | 675.7668 | 64860.9417
330 | double | L30+U49 | 打开开关 S14 + 不操作（U49 基本策略） | 949200 | 0 | 949200 | - | 1.3227e-06 | 64186.4304 | 675.7668 | 64862.1971
330 | double | L30+U50 | 打开开关 S14 + 不操作（U50 基本策略） | 40200 | 0 | 40200 | - | 1.3227e-06 | 64186.4835 | 675.7668 | 64862.2503
330 | double | L30+U51 | 打开开关 S14 + 不操作（U51 基本策略） | 281400 | 0 | 281400 | - | 1.3227e-06 | 64186.8557 | 675.7668 | 64862.6225
330 | double | L30+U52 | 打开开关 S14 + 不操作（U52 基本策略） | 134000 | 0 | 134000 | - | 1.3227e-06 | 64187.033 | 675.7668 | 64862.7997
330 | double | L30+U53 | 打开开关 S14 + 不操作（U53 基本策略） | 452000 | 0 | 452000 | - | 1.3227e-06 | 64187.6308 | 675.7668 | 64863.3976
330 | double | L30+U54 | 打开开关 S14 + 不操作（U54 基本策略） | 100500 | 0 | 100500 | - | 1.3227e-06 | 64187.7637 | 675.7668 | 64863.5305
330 | double | L30+U55 | 打开开关 S14 + 不操作（U55 基本策略） | 134000 | 0 | 134000 | - | 1.3227e-06 | 64187.941 | 675.7668 | 64863.7078
330 | double | L30+U56 | 打开开关 S14 + 不操作（U56 基本策略） | 90400 | 0 | 90400 | - | 1.3227e-06 | 64188.0606 | 675.7668 | 64863.8273
330 | double | L30+U57 | 打开开关 S14 + 不操作（U57 基本策略） | 80400 | 0 | 80400 | - | 1.3227e-06 | 64188.1669 | 675.7668 | 64863.9337
330 | double | L30+U58 | 打开开关 S14 + 不操作（U58 基本策略） | 212400 | 0 | 212400 | - | 1.3227e-06 | 64188.4478 | 675.7668 | 64864.2146
330 | double | L30+U59 | 打开开关 S14 + 不操作（U59 基本策略） | 30150 | 0 | 30150 | - | 1.3227e-06 | 64188.4877 | 675.7668 | 64864.2545
330 | double | L30+U60 | 打开开关 S14 + 不操作（U60 基本策略） | 40200 | 0 | 40200 | - | 1.3227e-06 | 64188.5409 | 675.7668 | 64864.3076
330 | double | L30+U61 | 打开开关 S14 + 不操作（U61 基本策略） | 318600 | 0 | 318600 | - | 1.3227e-06 | 64188.9623 | 675.7668 | 64864.729
330 | double | L30+U62 | 打开开关 S14 + 不操作（U62 基本策略） | 80400 | 0 | 80400 | - | 1.3227e-06 | 64189.0686 | 675.7668 | 64864.8354
330 | double | L30+S1 | 打开开关 S14 + 操作：开S29-2 | 0 | 0 | 0 | - | 5.2748e-07 | 64189.0686 | 675.7668 | 64864.8354
330 | double | L30+S2 | 打开开关 S14 + 操作：开S62-3+开S13-1 | 0 | 0 | 0 | - | 5.2748e-07 | 64189.0686 | 675.7668 | 64864.8354
330 | double | L30+S3 | 打开开关 S14 + 操作：开S13-1 | 0 | 0 | 0 | - | 5.2748e-07 | 64189.0686 | 675.7668 | 64864.8354
330 | double | L30+S4 | 打开开关 S14 + 操作：开S13-1 | 0 | 0 | 0 | - | 5.2748e-07 | 64189.0686 | 675.7668 | 64864.8354
330 | double | L30+S5 | 打开开关 S14 + 操作：开S13-1 | 0 | 0 | 0 | - | 5.2748e-07 | 64189.0686 | 675.7668 | 64864.8354
330 | double | L30+S6 | 打开开关 S14 + 不操作（S6 基本策略） | 1627500 | 0 | 1627500 | - | 5.2748e-07 | 64189.9271 | 675.7668 | 64865.6939
330 | double | L30+S7 | 打开开关 S14 + 不操作（S7 基本策略） | 0 | 0 | 0 | - | 5.2748e-07 | 64189.9271 | 675.7668 | 64865.6939
330 | double | L30+S8 | 打开开关 S14 + 操作：开S29-2 | 0 | 0 | 0 | - | 5.2748e-07 | 64189.9271 | 675.7668 | 64865.6939
330 | double | L30+S9 | 打开开关 S14 + 不操作（S9 基本策略） | 0 | 0 | 0 | - | 5.2748e-07 | 64189.9271 | 675.7668 | 64865.6939
330 | double | L30+S10 | 打开开关 S14 + 打开开关 S9 | 0 | 0 | 0 | - | 5.2748e-07 | 64189.9271 | 675.7668 | 64865.6939
330 | double | L30+S11 | 打开开关 S14 + 操作：开S29-2 | 0 | 0 | 0 | - | 5.2748e-07 | 64189.9271 | 675.7668 | 64865.6939
330 | double | L30+S12 | 打开开关 S14 + 操作：开S29-2 | 0 | 0 | 0 | - | 5.2748e-07 | 64189.9271 | 675.7668 | 64865.6939
330 | double | L30+S13 | 不操作（L30 基本策略） + 不操作（S13 基本策略） | 338200 | 0 | 338200 | - | 5.2748e-07 | 64190.1055 | 675.7668 | 64865.8722
330 | double | L31+S29 | 不操作（L31 基本策略） + 操作：开S62-3 | 0 | 0 | 0 | - | 2.037e-06 | 64190.1055 | 675.7668 | 64865.8722
330 | double | L31+S13-1 | 不操作（L31 基本策略） + 不操作（S13-1 基本策略） | 0 | 0 | 0 | - | 2.037e-06 | 64190.1055 | 675.7668 | 64865.8722
330 | double | L31+S29-2 | 不操作（L31 基本策略） + 不操作（S29-2 基本策略） | 0 | 0 | 0 | - | 2.037e-06 | 64190.1055 | 675.7668 | 64865.8722
330 | double | L31+S62-3 | 不操作（L31 基本策略） + 不操作（S62-3 基本策略） | 0 | 0 | 0 | - | 2.037e-06 | 64190.1055 | 675.7668 | 64865.8722
330 | double | L31+CB1 | 不操作（L31 基本策略） + 操作：开S29-2 | 0 | 0 | 0 | - | 2.037e-06 | 64190.1055 | 675.7668 | 64865.8722
330 | double | L31+CB2 | 不操作（L31 基本策略） + 操作：关S11+开S62-3+开S29-2 | 0 | 490001.1555 | 490001.1555 | - | 2.037e-06 | 64190.1055 | 676.7649 | 64866.8704
330 | double | L31+CB3 | 不操作（L31 基本策略） + 操作：开S29-2 | 0 | 0 | 0 | - | 2.037e-06 | 64190.1055 | 676.7649 | 64866.8704
330 | double | L31+DG1 | 不操作（L31 基本策略） + 打开开关 S7 | 0 | 0 | 0 | - | 5.1078e-06 | 64190.1055 | 676.7649 | 64866.8704
330 | double | L31+DG2 | 不操作（L31 基本策略） + 打开开关 S9 | 0 | 0 | 0 | - | 5.1078e-06 | 64190.1055 | 676.7649 | 64866.8704
330 | double | L31+DG3 | 不操作（L31 基本策略） + 打开开关 S14 | 0 | 0 | 0 | - | 5.1078e-06 | 64190.1055 | 676.7649 | 64866.8704
330 | double | L31+DG4 | 不操作（L31 基本策略） + 不操作（DG4 基本策略） | 569200 | 0 | 569200 | - | 5.1078e-06 | 64193.0129 | 676.7649 | 64869.7778
330 | double | L31+DG5 | 不操作（L31 基本策略） + 打开开关 S18 | 0 | 0 | 0 | - | 5.1078e-06 | 64193.0129 | 676.7649 | 64869.7778
330 | double | L31+DG6 | 不操作（L31 基本策略） + 不操作（DG6 基本策略） | 0 | 0 | 0 | - | 5.1078e-06 | 64193.0129 | 676.7649 | 64869.7778
330 | double | L31+DG7 | 不操作（L31 基本策略） + 不操作（DG7 基本策略） | 0 | 0 | 0 | - | 5.1078e-06 | 64193.0129 | 676.7649 | 64869.7778
330 | double | L31+DG8 | 不操作（L31 基本策略） + 不操作（DG8 基本策略） | 0 | 0 | 0 | - | 5.1078e-06 | 64193.0129 | 676.7649 | 64869.7778
330 | double | L32+U1 | 打开开关 S15 + 不操作（U1 基本策略） | 26800 | 0 | 26800 | - | 1.7638e-06 | 64193.0601 | 676.7649 | 64869.825
330 | double | L32+U2 | 打开开关 S15 + 不操作（U2 基本策略） | 40200 | 0 | 40200 | - | 1.7638e-06 | 64193.131 | 676.7649 | 64869.8959
330 | double | L32+U3 | 打开开关 S15 + 不操作（U3 基本策略） | 40200 | 0 | 40200 | - | 1.7638e-06 | 64193.2019 | 676.7649 | 64869.9668
330 | double | L32+U4 | 打开开关 S15 + 不操作（U4 基本策略） | 40200 | 0 | 40200 | - | 1.7638e-06 | 64193.2729 | 676.7649 | 64870.0377
330 | double | L32+U5 | 打开开关 S15 + 不操作（U5 基本策略） | 67000 | 0 | 67000 | - | 1.7638e-06 | 64193.391 | 676.7649 | 64870.1559
330 | double | L32+U6 | 打开开关 S15 + 不操作（U6 基本策略） | 40200 | 0 | 40200 | - | 1.7638e-06 | 64193.4619 | 676.7649 | 64870.2268
330 | double | L32+U7 | 打开开关 S15 + 不操作（U7 基本策略） | 212400 | 0 | 212400 | - | 1.7638e-06 | 64193.8366 | 676.7649 | 64870.6015
330 | double | L32+U8 | 打开开关 S15 + 不操作（U8 基本策略） | 40200 | 0 | 40200 | - | 1.7638e-06 | 64193.9075 | 676.7649 | 64870.6724
330 | double | L32+U9 | 打开开关 S15 + 不操作（U9 基本策略） | 424800 | 0 | 424800 | - | 1.7638e-06 | 64194.6567 | 676.7649 | 64871.4216
330 | double | L32+U10 | 打开开关 S15 + 不操作（U10 基本策略） | 134000 | 0 | 134000 | - | 1.7638e-06 | 64194.8931 | 676.7649 | 64871.658
330 | double | L32+U11 | 打开开关 S15 + 不操作（U11 基本策略） | 339000 | 0 | 339000 | - | 1.7638e-06 | 64195.491 | 676.7649 | 64872.2559
330 | double | L32+U12 | 打开开关 S15 + 不操作（U12 基本策略） | 708000 | 0 | 708000 | - | 1.7638e-06 | 64196.7398 | 676.7649 | 64873.5047
330 | double | L32+U13 | 打开开关 S15 + 不操作（U13 基本策略） | 40200 | 0 | 40200 | - | 1.7638e-06 | 64196.8107 | 676.7649 | 64873.5756
330 | double | L32+U14 | 打开开关 S15 + 不操作（U14 基本策略） | 1486800 | 0 | 1486800 | - | 1.7638e-06 | 64199.4331 | 676.7649 | 64876.198
330 | double | L32+U15 | 打开开关 S15 + 不操作（U15 基本策略） | 140700 | 0 | 140700 | - | 1.7638e-06 | 64199.6813 | 676.7649 | 64876.4462
330 | double | L36+U16 | 不操作（L36 基本策略） + 不操作（U16 基本策略） | 497200 | 0 | 497200 | - | 2.7095e-06 | 64201.0284 | 676.7649 | 64877.7933
330 | double | L36+U17 | 不操作（L36 基本策略） + 不操作（U17 基本策略） | 252800 | 0 | 252800 | - | 2.7095e-06 | 64201.7134 | 676.7649 | 64878.4783
330 | double | L36+U18 | 不操作（L36 基本策略） + 不操作（U18 基本策略） | 580000 | 0 | 580000 | - | 2.7095e-06 | 64203.2849 | 676.7649 | 64880.0498
330 | double | L36+U19 | 不操作（L36 基本策略） + 不操作（U19 基本策略） | 242080 | 0 | 242080 | - | 2.7095e-06 | 64203.9408 | 676.7649 | 64880.7057
330 | double | L36+U20 | 不操作（L36 基本策略） + 不操作（U20 基本策略） | 266200 | 0 | 266200 | - | 2.7095e-06 | 64204.6621 | 676.7649 | 64881.427
330 | double | L36+U21 | 不操作（L36 基本策略） + 不操作（U21 基本策略） | 438400 | 0 | 438400 | - | 2.7095e-06 | 64205.85 | 676.7649 | 64882.6149
330 | double | L36+U22 | 不操作（L36 基本策略） + 不操作（U22 基本策略） | 266200 | 0 | 266200 | - | 2.7095e-06 | 64206.5712 | 676.7649 | 64883.3361
330 | double | L36+U23 | 不操作（L36 基本策略） + 不操作（U23 基本策略） | 266200 | 0 | 266200 | - | 2.7095e-06 | 64207.2925 | 676.7649 | 64884.0574
330 | double | L36+U24 | 不操作（L36 基本策略） + 不操作（U24 基本策略） | 252800 | 0 | 252800 | - | 2.7095e-06 | 64207.9775 | 676.7649 | 64884.7424
330 | double | L36+U25 | 不操作（L36 基本策略） + 不操作（U25 基本策略） | 266200 | 0 | 266200 | - | 2.7095e-06 | 64208.6987 | 676.7649 | 64885.4636
330 | double | L36+U26 | 不操作（L36 基本策略） + 不操作（U26 基本策略） | 252800 | 0 | 252800 | - | 2.7095e-06 | 64209.3837 | 676.7649 | 64886.1486
330 | double | L36+U27 | 不操作（L36 基本策略） + 不操作（U27 基本策略） | 361600 | 0 | 361600 | - | 2.7095e-06 | 64210.3635 | 676.7649 | 64887.1284
330 | double | L36+U28 | 不操作（L36 基本策略） + 不操作（U28 基本策略） | 293000 | 0 | 293000 | - | 2.7095e-06 | 64211.1573 | 676.7649 | 64887.9222
330 | double | L36+U29 | 不操作（L36 基本策略） + 不操作（U29 基本策略） | 438400 | 0 | 438400 | - | 2.7095e-06 | 64212.3452 | 676.7649 | 64889.1101
330 | double | L36+U30 | 不操作（L36 基本策略） + 不操作（U30 基本策略） | 293000 | 0 | 293000 | - | 2.7095e-06 | 64213.1391 | 676.7649 | 64889.904
330 | double | L36+U31 | 不操作（L36 基本策略） + 不操作（U31 基本策略） | 497200 | 0 | 497200 | - | 2.7095e-06 | 64214.4862 | 676.7649 | 64891.2511
330 | double | L36+U32 | 不操作（L36 基本策略） + 不操作（U32 基本策略） | 934000 | 0 | 934000 | - | 2.7095e-06 | 64217.0169 | 676.7649 | 64893.7818
330 | double | L36+U33 | 不操作（L36 基本策略） + 不操作（U33 基本策略） | 565000 | 0 | 565000 | - | 2.7095e-06 | 64218.5478 | 676.7649 | 64895.3127
330 | double | L36+U34 | 不操作（L36 基本策略） + 不操作（U34 基本策略） | 429400 | 0 | 429400 | - | 2.7095e-06 | 64219.7113 | 676.7649 | 64896.4762
330 | double | L36+U35 | 不操作（L36 基本策略） + 不操作（U35 基本策略） | 252800 | 0 | 252800 | - | 2.7095e-06 | 64220.3962 | 676.7649 | 64897.1611
330 | double | L36+U36 | 不操作（L36 基本策略） + 不操作（U36 基本策略） | 580000 | 0 | 580000 | - | 2.7095e-06 | 64221.9677 | 676.7649 | 64898.7326
330 | double | L36+U37 | 不操作（L36 基本策略） + 不操作（U37 基本策略） | 286300 | 0 | 286300 | - | 2.7095e-06 | 64222.7435 | 676.7649 | 64899.5084
330 | double | L36+U38 | 不操作（L36 基本策略） + 不操作（U38 基本策略） | 700600 | 0 | 700600 | - | 2.7095e-06 | 64224.6418 | 676.7649 | 64901.4067
330 | double | L36+U39 | 不操作（L36 基本策略） + 不操作（U39 基本策略） | 286300 | 0 | 286300 | - | 2.7095e-06 | 64225.4175 | 676.7649 | 64902.1824
330 | double | L36+U40 | 不操作（L36 基本策略） + 不操作（U40 基本策略） | 650800 | 0 | 650800 | - | 2.7095e-06 | 64227.1808 | 676.7649 | 64903.9457
330 | double | L36+U41 | 不操作（L36 基本策略） + 不操作（U41 基本策略） | 266200 | 0 | 266200 | - | 2.7095e-06 | 64227.9021 | 676.7649 | 64904.667
330 | double | L36+U42 | 不操作（L36 基本策略） + 不操作（U42 基本策略） | 452000 | 0 | 452000 | - | 2.7095e-06 | 64229.1268 | 676.7649 | 64905.8917
330 | double | L36+U43 | 不操作（L36 基本策略） + 不操作（U43 基本策略） | 252800 | 0 | 252800 | - | 2.7095e-06 | 64229.8118 | 676.7649 | 64906.5767
330 | double | L36+U44 | 不操作（L36 基本策略） + 不操作（U44 基本策略） | 266200 | 0 | 266200 | - | 2.7095e-06 | 64230.533 | 676.7649 | 64907.2979
330 | double | L36+U45 | 不操作（L36 基本策略） + 不操作（U45 基本策略） | 650800 | 0 | 650800 | - | 2.7095e-06 | 64232.2964 | 676.7649 | 64909.0613
330 | double | L30+S14 | 不操作（L30 基本策略） + 不操作（S14 基本策略） | 271200 | 0 | 271200 | - | 5.2748e-07 | 64232.4394 | 676.7649 | 64909.2043
330 | double | L30+S15 | 打开开关 S14 + 不操作（S15 基本策略） | 0 | 0 | 0 | - | 5.2748e-07 | 64232.4394 | 676.7649 | 64909.2043
330 | double | L30+S16 | 打开开关 S14 + 打开开关 S15 | 0 | 0 | 0 | - | 5.2748e-07 | 64232.4394 | 676.7649 | 64909.2043
330 | double | L30+S17 | 打开开关 S14 + 不操作（S17 基本策略） | 414300 | 0 | 414300 | - | 5.2748e-07 | 64232.658 | 676.7649 | 64909.4229
330 | double | L30+S18 | 打开开关 S14 + 不操作（S18 基本策略） | 0 | 0 | 0 | - | 5.2748e-07 | 64232.658 | 676.7649 | 64909.4229
330 | double | L30+S19 | 打开开关 S14 + 不操作（S19 基本策略） | 691000 | 0 | 691000 | - | 5.2748e-07 | 64233.0225 | 676.7649 | 64909.7874
330 | double | L30+S20 | 打开开关 S14 + 不操作（S20 基本策略） | 266200 | 0 | 266200 | - | 5.2748e-07 | 64233.1629 | 676.7649 | 64909.9278
330 | double | L30+S21 | 打开开关 S14 + 不操作（S21 基本策略） | 1089900 | 0 | 1089900 | - | 5.2748e-07 | 64233.7378 | 676.7649 | 64910.5027
330 | double | L30+S22 | 打开开关 S14 + 不操作（S22 基本策略） | 281400 | 0 | 281400 | - | 5.2748e-07 | 64233.8862 | 676.7649 | 64910.6511
330 | double | L30+S23 | 打开开关 S14 + 不操作（S23 基本策略） | 1404800 | 0 | 1404800 | - | 5.2748e-07 | 64234.6272 | 676.7649 | 64911.3921
330 | double | L30+S24 | 打开开关 S14 + 不操作（S24 基本策略） | 415400 | 0 | 415400 | - | 5.2748e-07 | 64234.8463 | 676.7649 | 64911.6112
330 | double | L30+S25 | 打开开关 S14 + 不操作（S25 基本策略） | 686500 | 0 | 686500 | - | 5.2748e-07 | 64235.2084 | 676.7649 | 64911.9733
330 | double | L30+S26 | 打开开关 S14 + 不操作（S26 基本策略） | 234500 | 0 | 234500 | - | 5.2748e-07 | 64235.3321 | 676.7649 | 64912.097
330 | double | L30+S27 | 打开开关 S14 + 操作：开S62-3 | 0 | 0 | 0 | - | 5.2748e-07 | 64235.3321 | 676.7649 | 64912.097
330 | double | L30+S28 | 打开开关 S14 + 不操作（S28 基本策略） | 242550 | 0 | 242550 | - | 5.2748e-07 | 64235.4601 | 676.7649 | 64912.225
330 | double | L30+S29 | 打开开关 S14 + 操作：开S62-3 | 0 | 0 | 0 | - | 5.2748e-07 | 64235.4601 | 676.7649 | 64912.225
330 | double | L30+S13-1 | 打开开关 S14 + 不操作（S13-1 基本策略） | 0 | 0 | 0 | - | 5.2748e-07 | 64235.4601 | 676.7649 | 64912.225
330 | double | L30+S29-2 | 打开开关 S14 + 不操作（S29-2 基本策略） | 0 | 0 | 0 | - | 5.2748e-07 | 64235.4601 | 676.7649 | 64912.225
330 | double | L30+S62-3 | 打开开关 S14 + 不操作（S62-3 基本策略） | 0 | 0 | 0 | - | 5.2748e-07 | 64235.4601 | 676.7649 | 64912.225
330 | double | L30+CB1 | 打开开关 S14 + 操作：开S29-2 | 0 | 0 | 0 | - | 5.2748e-07 | 64235.4601 | 676.7649 | 64912.225
330 | double | L30+CB2 | 打开开关 S14 + 操作：关S11+开S62-3+开S29-2 | 0 | 490001.1555 | 490001.1555 | - | 5.2748e-07 | 64235.4601 | 677.0234 | 64912.4834
330 | double | L30+CB3 | 打开开关 S14 + 操作：开S29-2 | 0 | 0 | 0 | - | 5.2748e-07 | 64235.4601 | 677.0234 | 64912.4834
330 | double | L30+DG1 | 打开开关 S14 + 打开开关 S7 | 0 | 0 | 0 | - | 1.3227e-06 | 64235.4601 | 677.0234 | 64912.4834
330 | double | L30+DG2 | 打开开关 S14 + 打开开关 S9 | 0 | 0 | 0 | - | 1.3227e-06 | 64235.4601 | 677.0234 | 64912.4834
330 | double | L30+DG3 | 不操作（L30 基本策略） + 打开开关 S14 | 708000 | 0 | 708000 | - | 1.3227e-06 | 64236.3965 | 677.0234 | 64913.4199
330 | double | L30+DG4 | 打开开关 S14 + 打开开关 S15 | 0 | 0 | 0 | - | 1.3227e-06 | 64236.3965 | 677.0234 | 64913.4199
330 | double | L30+DG5 | 打开开关 S14 + 打开开关 S18 | 0 | 0 | 0 | - | 1.3227e-06 | 64236.3965 | 677.0234 | 64913.4199
330 | double | L30+DG6 | 打开开关 S14 + 不操作（DG6 基本策略） | 0 | 0 | 0 | - | 1.3227e-06 | 64236.3965 | 677.0234 | 64913.4199
330 | double | L30+DG7 | 打开开关 S14 + 不操作（DG7 基本策略） | 0 | 0 | 0 | - | 1.3227e-06 | 64236.3965 | 677.0234 | 64913.4199
330 | double | L30+DG8 | 打开开关 S14 + 不操作（DG8 基本策略） | 0 | 0 | 0 | - | 1.3227e-06 | 64236.3965 | 677.0234 | 64913.4199
330 | double | L37+U1 | 不操作（L37 基本策略） + 不操作（U1 基本策略） | 441100 | 0 | 441100 | - | 3.1482e-07 | 64236.5354 | 677.0234 | 64913.5587
330 | double | L37+U2 | 不操作（L37 基本策略） + 不操作（U2 基本策略） | 454500 | 0 | 454500 | - | 3.1482e-07 | 64236.6785 | 677.0234 | 64913.7018
330 | double | L37+U3 | 不操作（L37 基本策略） + 不操作（U3 基本策略） | 454500 | 0 | 454500 | - | 3.1482e-07 | 64236.8215 | 677.0234 | 64913.8449
330 | double | L37+U4 | 不操作（L37 基本策略） + 不操作（U4 基本策略） | 454500 | 0 | 454500 | - | 3.1482e-07 | 64236.9646 | 677.0234 | 64913.988
330 | double | L37+U5 | 不操作（L37 基本策略） + 不操作（U5 基本策略） | 481300 | 0 | 481300 | - | 3.1482e-07 | 64237.1162 | 677.0234 | 64914.1395
330 | double | L37+U6 | 不操作（L37 基本策略） + 不操作（U6 基本策略） | 454500 | 0 | 454500 | - | 3.1482e-07 | 64237.2592 | 677.0234 | 64914.2826
330 | double | L37+U7 | 不操作（L37 基本策略） + 不操作（U7 基本策略） | 626700 | 0 | 626700 | - | 3.1482e-07 | 64237.4565 | 677.0234 | 64914.4799
330 | double | L37+U8 | 不操作（L37 基本策略） + 不操作（U8 基本策略） | 454500 | 0 | 454500 | - | 3.1482e-07 | 64237.5996 | 677.0234 | 64914.623
330 | double | L37+U9 | 不操作（L37 基本策略） + 不操作（U9 基本策略） | 839100 | 0 | 839100 | - | 3.1482e-07 | 64237.8638 | 677.0234 | 64914.8871
330 | double | L37+U10 | 不操作（L37 基本策略） + 不操作（U10 基本策略） | 548300 | 0 | 548300 | - | 3.1482e-07 | 64238.0364 | 677.0234 | 64915.0598
330 | double | L37+U11 | 不操作（L37 基本策略） + 不操作（U11 基本策略） | 753300 | 0 | 753300 | - | 3.1482e-07 | 64238.2736 | 677.0234 | 64915.2969
330 | double | L37+U12 | 不操作（L37 基本策略） + 不操作（U12 基本策略） | 1122300 | 0 | 1122300 | - | 3.1482e-07 | 64238.6269 | 677.0234 | 64915.6502
330 | double | L37+U13 | 不操作（L37 基本策略） + 不操作（U13 基本策略） | 454500 | 0 | 454500 | - | 3.1482e-07 | 64238.77 | 677.0234 | 64915.7933
330 | double | L37+U14 | 不操作（L37 基本策略） + 不操作（U14 基本策略） | 1901100 | 0 | 1901100 | - | 3.1482e-07 | 64239.3685 | 677.0234 | 64916.3918
330 | double | L37+U15 | 不操作（L37 基本策略） + 不操作（U15 基本策略） | 555000 | 0 | 555000 | - | 3.1482e-07 | 64239.5432 | 677.0234 | 64916.5666
330 | double | L37+U16 | 不操作（L37 基本策略） + 不操作（U16 基本策略） | 685500 | 0 | 685500 | - | 3.1482e-07 | 64239.759 | 677.0234 | 64916.7824
330 | double | L37+U17 | 不操作（L37 基本策略） + 不操作（U17 基本策略） | 441100 | 0 | 441100 | - | 3.1482e-07 | 64239.8979 | 677.0234 | 64916.9212
330 | double | L37+U18 | 不操作（L37 基本策略） + 不操作（U18 基本策略） | 768300 | 0 | 768300 | - | 3.1482e-07 | 64240.1397 | 677.0234 | 64917.1631
330 | double | L37+U19 | 不操作（L37 基本策略） + 不操作（U19 基本策略） | 430380 | 0 | 430380 | - | 3.1482e-07 | 64240.2752 | 677.0234 | 64917.2986
330 | double | L37+U20 | 不操作（L37 基本策略） + 不操作（U20 基本策略） | 454500 | 0 | 454500 | - | 3.1482e-07 | 64240.4183 | 677.0234 | 64917.4417
330 | double | L37+U21 | 不操作（L37 基本策略） + 不操作（U21 基本策略） | 626700 | 0 | 626700 | - | 3.1482e-07 | 64240.6156 | 677.0234 | 64917.639
330 | double | L37+U22 | 不操作（L37 基本策略） + 不操作（U22 基本策略） | 454500 | 0 | 454500 | - | 3.1482e-07 | 64240.7587 | 677.0234 | 64917.7821
330 | double | L37+U23 | 不操作（L37 基本策略） + 不操作（U23 基本策略） | 454500 | 0 | 454500 | - | 3.1482e-07 | 64240.9018 | 677.0234 | 64917.9252
330 | double | L37+U24 | 不操作（L37 基本策略） + 不操作（U24 基本策略） | 441100 | 0 | 441100 | - | 3.1482e-07 | 64241.0407 | 677.0234 | 64918.064
330 | double | L37+U25 | 不操作（L37 基本策略） + 不操作（U25 基本策略） | 454500 | 0 | 454500 | - | 3.1482e-07 | 64241.1837 | 677.0234 | 64918.2071
330 | double | L37+U26 | 不操作（L37 基本策略） + 不操作（U26 基本策略） | 441100 | 0 | 441100 | - | 3.1482e-07 | 64241.3226 | 677.0234 | 64918.346
330 | double | L37+U27 | 不操作（L37 基本策略） + 不操作（U27 基本策略） | 549900 | 0 | 549900 | - | 3.1482e-07 | 64241.4957 | 677.0234 | 64918.5191
330 | double | L37+U28 | 不操作（L37 基本策略） + 不操作（U28 基本策略） | 481300 | 0 | 481300 | - | 3.1482e-07 | 64241.6473 | 677.0234 | 64918.6706
330 | double | L37+U29 | 不操作（L37 基本策略） + 不操作（U29 基本策略） | 626700 | 0 | 626700 | - | 3.1482e-07 | 64241.8446 | 677.0234 | 64918.8679
330 | double | L37+U30 | 不操作（L37 基本策略） + 不操作（U30 基本策略） | 481300 | 0 | 481300 | - | 3.1482e-07 | 64241.9961 | 677.0234 | 64919.0194
330 | double | L37+U31 | 不操作（L37 基本策略） + 不操作（U31 基本策略） | 685500 | 0 | 685500 | - | 3.1482e-07 | 64242.2119 | 677.0234 | 64919.2352
330 | double | L37+U32 | 不操作（L37 基本策略） + 不操作（U32 基本策略） | 1122300 | 0 | 1122300 | - | 3.1482e-07 | 64242.5652 | 677.0234 | 64919.5886
330 | double | L37+U33 | 不操作（L37 基本策略） + 不操作（U33 基本策略） | 753300 | 0 | 753300 | - | 3.1482e-07 | 64242.8024 | 677.0234 | 64919.8257
330 | double | L37+U34 | 不操作（L37 基本策略） + 不操作（U34 基本策略） | 617700 | 0 | 617700 | - | 3.1482e-07 | 64242.9968 | 677.0234 | 64920.0202
330 | double | L37+U35 | 不操作（L37 基本策略） + 不操作（U35 基本策略） | 441100 | 0 | 441100 | - | 3.1482e-07 | 64243.1357 | 677.0234 | 64920.1591
330 | double | L37+U36 | 不操作（L37 基本策略） + 不操作（U36 基本策略） | 768300 | 0 | 768300 | - | 3.1482e-07 | 64243.3776 | 677.0234 | 64920.4009
330 | double | L37+U37 | 不操作（L37 基本策略） + 不操作（U37 基本策略） | 474600 | 0 | 474600 | - | 3.1482e-07 | 64243.527 | 677.0234 | 64920.5503
330 | double | L37+U38 | 不操作（L37 基本策略） + 不操作（U38 基本策略） | 888900 | 0 | 888900 | - | 3.1482e-07 | 64243.8068 | 677.0234 | 64920.8302
330 | double | L37+U39 | 不操作（L37 基本策略） + 不操作（U39 基本策略） | 474600 | 0 | 474600 | - | 3.1482e-07 | 64243.9562 | 677.0234 | 64920.9796
330 | double | L37+U40 | 不操作（L37 基本策略） + 不操作（U40 基本策略） | 839100 | 0 | 839100 | - | 3.1482e-07 | 64244.2204 | 677.0234 | 64921.2438
330 | double | L37+U41 | 不操作（L37 基本策略） + 不操作（U41 基本策略） | 454500 | 0 | 454500 | - | 3.1482e-07 | 64244.3635 | 677.0234 | 64921.3868
330 | double | L37+U42 | 不操作（L37 基本策略） + 不操作（U42 基本策略） | 640300 | 0 | 640300 | - | 3.1482e-07 | 64244.5651 | 677.0234 | 64921.5884
330 | double | L37+U43 | 不操作（L37 基本策略） + 不操作（U43 基本策略） | 441100 | 0 | 441100 | - | 3.1482e-07 | 64244.7039 | 677.0234 | 64921.7273
330 | double | L37+U44 | 不操作（L37 基本策略） + 不操作（U44 基本策略） | 454500 | 0 | 454500 | - | 3.1482e-07 | 64244.847 | 677.0234 | 64921.8704
330 | double | L37+U45 | 不操作（L37 基本策略） + 不操作（U45 基本策略） | 839100 | 0 | 839100 | - | 3.1482e-07 | 64245.1112 | 677.0234 | 64922.1345
330 | double | L37+U46 | 不操作（L37 基本策略） + 不操作（U46 基本策略） | 514800 | 0 | 514800 | - | 3.1482e-07 | 64245.2733 | 677.0234 | 64922.2966
330 | double | L37+U47 | 不操作（L37 基本策略） + 不操作（U47 基本策略） | 1122300 | 0 | 1122300 | - | 3.1482e-07 | 64245.6266 | 677.0234 | 64922.6499
330 | double | L37+U48 | 不操作（L37 基本策略） + 不操作（U48 基本策略） | 695700 | 0 | 695700 | - | 3.1482e-07 | 64245.8456 | 677.0234 | 64922.869
330 | double | L37+U49 | 不操作（L37 基本策略） + 不操作（U49 基本策略） | 1363500 | 0 | 1363500 | - | 3.1482e-07 | 64246.2749 | 677.0234 | 64923.2982
330 | double | L37+U50 | 不操作（L37 基本策略） + 不操作（U50 基本策略） | 454500 | 0 | 454500 | - | 3.1482e-07 | 64246.4179 | 677.0234 | 64923.4413
330 | double | L37+U51 | 不操作（L37 基本策略） + 不操作（U51 基本策略） | 695700 | 0 | 695700 | - | 3.1482e-07 | 64246.637 | 677.0234 | 64923.6603
330 | double | L37+U52 | 不操作（L37 基本策略） + 不操作（U52 基本策略） | 548300 | 0 | 548300 | - | 3.1482e-07 | 64246.8096 | 677.0234 | 64923.8329
330 | double | L37+U53 | 不操作（L37 基本策略） + 不操作（U53 基本策略） | 866300 | 0 | 866300 | - | 3.1482e-07 | 64247.0823 | 677.0234 | 64924.1057
330 | double | L37+U54 | 不操作（L37 基本策略） + 不操作（U54 基本策略） | 514800 | 0 | 514800 | - | 3.1482e-07 | 64247.2444 | 677.0234 | 64924.2677
330 | double | L37+U55 | 不操作（L37 基本策略） + 不操作（U55 基本策略） | 548300 | 0 | 548300 | - | 3.1482e-07 | 64247.417 | 677.0234 | 64924.4403
330 | double | L37+U56 | 不操作（L37 基本策略） + 不操作（U56 基本策略） | 504700 | 0 | 504700 | - | 3.1482e-07 | 64247.5759 | 677.0234 | 64924.5992
330 | double | L37+U57 | 不操作（L37 基本策略） + 不操作（U57 基本策略） | 494700 | 0 | 494700 | - | 3.1482e-07 | 64247.7316 | 677.0234 | 64924.755
330 | double | L37+U58 | 不操作（L37 基本策略） + 不操作（U58 基本策略） | 626700 | 0 | 626700 | - | 3.1482e-07 | 64247.9289 | 677.0234 | 64924.9523
330 | double | L37+U59 | 不操作（L37 基本策略） + 不操作（U59 基本策略） | 444450 | 0 | 444450 | - | 3.1482e-07 | 64248.0688 | 677.0234 | 64925.0922
330 | double | L37+U60 | 不操作（L37 基本策略） + 不操作（U60 基本策略） | 454500 | 0 | 454500 | - | 3.1482e-07 | 64248.2119 | 677.0234 | 64925.2353
330 | double | L16+U46 | 操作：开S29-2 + 不操作（U46 基本策略） | 100500 | 0 | 100500 | - | 2.8356e-06 | 64248.4969 | 677.0234 | 64925.5203
330 | double | L16+U47 | 操作：开S29-2 + 不操作（U47 基本策略） | 708000 | 0 | 708000 | - | 2.8356e-06 | 64250.5045 | 677.0234 | 64927.5279
330 | double | L16+U48 | 操作：开S29-2 + 不操作（U48 基本策略） | 281400 | 0 | 281400 | - | 2.8356e-06 | 64251.3025 | 677.0234 | 64928.3259
330 | double | L16+U49 | 操作：开S29-2 + 不操作（U49 基本策略） | 949200 | 0 | 949200 | - | 2.8356e-06 | 64253.9941 | 677.0234 | 64931.0174
330 | double | L16+U50 | 操作：开S29-2 + 不操作（U50 基本策略） | 40200 | 0 | 40200 | - | 2.8356e-06 | 64254.1081 | 677.0234 | 64931.1314
330 | double | L16+U51 | 操作：开S29-2 + 不操作（U51 基本策略） | 281400 | 0 | 281400 | - | 2.8356e-06 | 64254.906 | 677.0234 | 64931.9294
330 | double | L16+U52 | 操作：开S29-2 + 不操作（U52 基本策略） | 134000 | 0 | 134000 | - | 2.8356e-06 | 64255.286 | 677.0234 | 64932.3094
330 | double | L16+U53 | 操作：开S29-2 + 不操作（U53 基本策略） | 452000 | 0 | 452000 | - | 2.8356e-06 | 64256.5677 | 677.0234 | 64933.5911
330 | double | L16+U54 | 操作：开S29-2 + 不操作（U54 基本策略） | 100500 | 0 | 100500 | - | 2.8356e-06 | 64256.8527 | 677.0234 | 64933.8761
330 | double | L16+U55 | 操作：开S29-2 + 不操作（U55 基本策略） | 134000 | 0 | 134000 | - | 2.8356e-06 | 64257.2327 | 677.0234 | 64934.256
330 | double | L16+U56 | 操作：开S29-2 + 不操作（U56 基本策略） | 90400 | 0 | 90400 | - | 2.8356e-06 | 64257.489 | 677.0234 | 64934.5124
330 | double | L16+U57 | 操作：开S29-2 + 不操作（U57 基本策略） | 80400 | 0 | 80400 | - | 2.8356e-06 | 64257.717 | 677.0234 | 64934.7404
330 | double | L16+U58 | 操作：开S29-2 + 不操作（U58 基本策略） | 212400 | 0 | 212400 | - | 2.8356e-06 | 64258.3193 | 677.0234 | 64935.3427
330 | double | L16+U59 | 操作：开S29-2 + 不操作（U59 基本策略） | 30150 | 0 | 30150 | - | 2.8356e-06 | 64258.4048 | 677.0234 | 64935.4282
330 | double | L16+U60 | 操作：开S29-2 + 不操作（U60 基本策略） | 40200 | 0 | 40200 | - | 2.8356e-06 | 64258.5188 | 677.0234 | 64935.5421
330 | double | L16+U61 | 操作：开S29-2 + 不操作（U61 基本策略） | 318600 | 0 | 318600 | - | 2.8356e-06 | 64259.4222 | 677.0234 | 64936.4456
330 | double | L16+U62 | 操作：开S29-2 + 不操作（U62 基本策略） | 80400 | 0 | 80400 | - | 2.8356e-06 | 64259.6502 | 677.0234 | 64936.6736
330 | double | L16+S1 | 操作：开S62-3+开S13-1+开S29-2(源:L16) | 0 | 46571.9733 | 46571.9733 | - | 1.1308e-06 | 64259.6502 | 677.076 | 64936.7262
330 | double | L16+S2 | 操作：开S62-3+开S13-1+开S29-2(源:L16) | 0 | 0 | 0 | - | 1.1308e-06 | 64259.6502 | 677.076 | 64936.7262
330 | double | L16+S3 | 操作：开S13-1+开S29-2(源:L16) | 0 | 0 | 0 | - | 1.1308e-06 | 64259.6502 | 677.076 | 64936.7262
330 | double | L16+S4 | 操作：开S13-1+开S29-2(源:L16) | 0 | 0 | 0 | - | 1.1308e-06 | 64259.6502 | 677.076 | 64936.7262
330 | double | L16+S5 | 操作：开S13-1+开S29-2(源:L16) | 0 | 0 | 0 | - | 1.1308e-06 | 64259.6502 | 677.076 | 64936.7262
330 | double | L16+S6 | 操作：开S29-2 + 不操作（S6 基本策略） | 1627500 | 0 | 1627500 | - | 1.1308e-06 | 64261.4907 | 677.076 | 64938.5667
330 | double | L16+S7 | 操作：开S29-2 + 不操作（S7 基本策略） | 0 | 0 | 0 | - | 1.1308e-06 | 64261.4907 | 677.076 | 64938.5667
330 | double | L16+S8 | 操作：开S29-2(源:L16) | 0 | 0 | 0 | - | 1.1308e-06 | 64261.4907 | 677.076 | 64938.5667
330 | double | L16+S9 | 操作：开S29-2 + 不操作（S9 基本策略） | 0 | 0 | 0 | - | 1.1308e-06 | 64261.4907 | 677.076 | 64938.5667
330 | double | L16+S10 | 操作：开S29-2 + 打开开关 S9 | 0 | 0 | 0 | - | 1.1308e-06 | 64261.4907 | 677.076 | 64938.5667
330 | double | L16+S11 | 不操作（L16 基本策略）(源:L16) | 945880 | 0 | 945880 | - | 1.1308e-06 | 64262.5603 | 677.076 | 64939.6363
330 | double | L16+S12 | 不操作（L16 基本策略）(源:L16) | 811880 | 0 | 811880 | - | 1.1308e-06 | 64263.4784 | 677.076 | 64940.5545
330 | double | L16+S13 | 操作：开S29-2 + 不操作（S13 基本策略） | 67000 | 0 | 67000 | - | 1.1308e-06 | 64263.5542 | 677.076 | 64940.6302
330 | double | L31+U61 | 不操作（L31 基本策略） + 不操作（U61 基本策略） | 318600 | 0 | 318600 | - | 5.1078e-06 | 64265.1816 | 677.076 | 64942.2576
330 | double | L31+U62 | 不操作（L31 基本策略） + 不操作（U62 基本策略） | 80400 | 0 | 80400 | - | 5.1078e-06 | 64265.5922 | 677.076 | 64942.6683
330 | double | L31+S1 | 不操作（L31 基本策略） + 操作：开S29-2 | 0 | 0 | 0 | - | 2.037e-06 | 64265.5922 | 677.076 | 64942.6683
330 | double | L31+S2 | 不操作（L31 基本策略） + 操作：开S62-3+开S13-1 | 0 | 0 | 0 | - | 2.037e-06 | 64265.5922 | 677.076 | 64942.6683
330 | double | L31+S3 | 不操作（L31 基本策略） + 操作：开S13-1 | 0 | 0 | 0 | - | 2.037e-06 | 64265.5922 | 677.076 | 64942.6683
330 | double | L31+S4 | 不操作（L31 基本策略） + 操作：开S13-1 | 0 | 0 | 0 | - | 2.037e-06 | 64265.5922 | 677.076 | 64942.6683
330 | double | L31+S5 | 不操作（L31 基本策略） + 操作：开S13-1 | 0 | 0 | 0 | - | 2.037e-06 | 64265.5922 | 677.076 | 64942.6683
330 | double | L31+S6 | 不操作（L31 基本策略） + 不操作（S6 基本策略） | 1627500 | 0 | 1627500 | - | 2.037e-06 | 64268.9074 | 677.076 | 64945.9835
330 | double | L31+S7 | 不操作（L31 基本策略） + 不操作（S7 基本策略） | 0 | 0 | 0 | - | 2.037e-06 | 64268.9074 | 677.076 | 64945.9835
330 | double | L31+S8 | 不操作（L31 基本策略） + 操作：开S29-2 | 0 | 0 | 0 | - | 2.037e-06 | 64268.9074 | 677.076 | 64945.9835
330 | double | L31+S9 | 不操作（L31 基本策略） + 不操作（S9 基本策略） | 0 | 0 | 0 | - | 2.037e-06 | 64268.9074 | 677.076 | 64945.9835
330 | double | L31+S10 | 不操作（L31 基本策略） + 打开开关 S9 | 0 | 0 | 0 | - | 2.037e-06 | 64268.9074 | 677.076 | 64945.9835
330 | double | L31+S11 | 不操作（L31 基本策略） + 操作：开S29-2 | 0 | 0 | 0 | - | 2.037e-06 | 64268.9074 | 677.076 | 64945.9835
330 | double | L31+S12 | 不操作（L31 基本策略） + 操作：开S29-2 | 0 | 0 | 0 | - | 2.037e-06 | 64268.9074 | 677.076 | 64945.9835
330 | double | L31+S13 | 不操作（L31 基本策略） + 不操作（S13 基本策略） | 67000 | 0 | 67000 | - | 2.037e-06 | 64269.0439 | 677.076 | 64946.1199
330 | double | L31+S14 | 不操作（L31 基本策略） + 不操作（S14 基本策略） | 0 | 0 | 0 | - | 2.037e-06 | 64269.0439 | 677.076 | 64946.1199
330 | double | L31+S15 | 不操作（L31 基本策略） + 不操作（S15 基本策略） | 0 | 0 | 0 | - | 2.037e-06 | 64269.0439 | 677.076 | 64946.1199
330 | double | L31+S16 | 不操作（L31 基本策略） + 不操作（S16 基本策略） | 339000 | 0 | 339000 | - | 2.037e-06 | 64269.7345 | 677.076 | 64946.8105
330 | double | L31+S17 | 不操作（L31 基本策略） + 不操作（S17 基本策略） | 414300 | 0 | 414300 | - | 2.037e-06 | 64270.5784 | 677.076 | 64947.6544
330 | double | L31+S18 | 不操作（L31 基本策略） + 不操作（S18 基本策略） | 0 | 0 | 0 | - | 2.037e-06 | 64270.5784 | 677.076 | 64947.6544
330 | double | L31+S19 | 不操作（L31 基本策略） + 不操作（S19 基本策略） | 691000 | 0 | 691000 | - | 2.037e-06 | 64271.9859 | 677.076 | 64949.062
330 | double | L31+S20 | 不操作（L31 基本策略） + 不操作（S20 基本策略） | 266200 | 0 | 266200 | - | 2.037e-06 | 64272.5282 | 677.076 | 64949.6042
330 | double | L31+S21 | 不操作（L31 基本策略） + 不操作（S21 基本策略） | 1089900 | 0 | 1089900 | - | 2.037e-06 | 64274.7483 | 677.076 | 64951.8243
330 | double | L31+S22 | 不操作（L31 基本策略） + 不操作（S22 基本策略） | 281400 | 0 | 281400 | - | 2.037e-06 | 64275.3215 | 677.076 | 64952.3976
330 | double | L31+S23 | 不操作（L31 基本策略） + 不操作（S23 基本策略） | 1404800 | 0 | 1404800 | - | 2.037e-06 | 64278.1831 | 677.076 | 64955.2591
330 | double | L31+S24 | 不操作（L31 基本策略） + 不操作（S24 基本策略） | 415400 | 0 | 415400 | - | 2.037e-06 | 64279.0293 | 677.076 | 64956.1053
330 | double | L31+S25 | 不操作（L31 基本策略） + 不操作（S25 基本策略） | 686500 | 0 | 686500 | - | 2.037e-06 | 64280.4277 | 677.076 | 64957.5037
330 | double | L31+S26 | 不操作（L31 基本策略） + 不操作（S26 基本策略） | 234500 | 0 | 234500 | - | 2.037e-06 | 64280.9053 | 677.076 | 64957.9814
330 | double | L31+S27 | 不操作（L31 基本策略） + 操作：开S62-3 | 0 | 0 | 0 | - | 2.037e-06 | 64280.9053 | 677.076 | 64957.9814
330 | double | L31+S28 | 不操作（L31 基本策略） + 不操作（S28 基本策略） | 242550 | 0 | 242550 | - | 2.037e-06 | 64281.3994 | 677.076 | 64958.4754
330 | double | L38+U16 | 不操作（L38 基本策略） + 不操作（U16 基本策略） | 331500 | 0 | 331500 | - | 3.4665e-06 | 64282.5486 | 677.076 | 64959.6246
330 | double | L38+U17 | 不操作（L38 基本策略） + 不操作（U17 基本策略） | 87100 | 0 | 87100 | - | 3.4665e-06 | 64282.8505 | 677.076 | 64959.9265
330 | double | L38+U18 | 不操作（L38 基本策略） + 不操作（U18 基本策略） | 414300 | 0 | 414300 | - | 3.4665e-06 | 64284.2867 | 677.076 | 64961.3627
330 | double | L38+U19 | 不操作（L38 基本策略） + 不操作（U19 基本策略） | 76380 | 0 | 76380 | - | 3.4665e-06 | 64284.5514 | 677.076 | 64961.6274
330 | double | L38+U20 | 不操作（L38 基本策略） + 不操作（U20 基本策略） | 100500 | 0 | 100500 | - | 3.4665e-06 | 64284.8998 | 677.076 | 64961.9758
330 | double | L38+U21 | 不操作（L38 基本策略） + 不操作（U21 基本策略） | 272700 | 0 | 272700 | - | 3.4665e-06 | 64285.8451 | 677.076 | 64962.9211
330 | double | L38+U22 | 不操作（L38 基本策略） + 不操作（U22 基本策略） | 100500 | 0 | 100500 | - | 3.4665e-06 | 64286.1935 | 677.076 | 64963.2695
330 | double | L38+U23 | 不操作（L38 基本策略） + 不操作（U23 基本策略） | 100500 | 0 | 100500 | - | 3.4665e-06 | 64286.5419 | 677.076 | 64963.6179
330 | double | L38+U24 | 不操作（L38 基本策略） + 不操作（U24 基本策略） | 87100 | 0 | 87100 | - | 3.4665e-06 | 64286.8438 | 677.076 | 64963.9198
330 | double | L38+U25 | 不操作（L38 基本策略） + 不操作（U25 基本策略） | 100500 | 0 | 100500 | - | 3.4665e-06 | 64287.1922 | 677.076 | 64964.2682
330 | double | L38+U26 | 不操作（L38 基本策略） + 不操作（U26 基本策略） | 87100 | 0 | 87100 | - | 3.4665e-06 | 64287.4941 | 677.076 | 64964.5701
330 | double | L38+U27 | 不操作（L38 基本策略） + 不操作（U27 基本策略） | 195900 | 0 | 195900 | - | 3.4665e-06 | 64288.1732 | 677.076 | 64965.2492
330 | double | L38+U28 | 不操作（L38 基本策略） + 不操作（U28 基本策略） | 127300 | 0 | 127300 | - | 3.4665e-06 | 64288.6145 | 677.076 | 64965.6905
330 | double | L38+U29 | 不操作（L38 基本策略） + 不操作（U29 基本策略） | 272700 | 0 | 272700 | - | 3.4665e-06 | 64289.5598 | 677.076 | 64966.6358
330 | double | L38+U30 | 不操作（L38 基本策略） + 不操作（U30 基本策略） | 127300 | 0 | 127300 | - | 3.4665e-06 | 64290.0011 | 677.076 | 64967.0771
330 | double | L38+U31 | 不操作（L38 基本策略） + 不操作（U31 基本策略） | 331500 | 0 | 331500 | - | 3.4665e-06 | 64291.1502 | 677.076 | 64968.2262
330 | double | L38+U32 | 不操作（L38 基本策略） + 不操作（U32 基本策略） | 768300 | 0 | 768300 | - | 3.4665e-06 | 64293.8135 | 677.076 | 64970.8895
330 | double | L38+U33 | 不操作（L38 基本策略） + 不操作（U33 基本策略） | 399300 | 0 | 399300 | - | 3.4665e-06 | 64295.1977 | 677.076 | 64972.2737
330 | double | L38+U34 | 不操作（L38 基本策略） + 不操作（U34 基本策略） | 263700 | 0 | 263700 | - | 3.4665e-06 | 64296.1118 | 677.076 | 64973.1878
330 | double | L38+U35 | 不操作（L38 基本策略） + 不操作（U35 基本策略） | 87100 | 0 | 87100 | - | 3.4665e-06 | 64296.4137 | 677.076 | 64973.4898
330 | double | L38+U36 | 不操作（L38 基本策略） + 不操作（U36 基本策略） | 414300 | 0 | 414300 | - | 3.4665e-06 | 64297.8499 | 677.076 | 64974.9259
330 | double | L38+U37 | 不操作（L38 基本策略） + 不操作（U37 基本策略） | 120600 | 0 | 120600 | - | 3.4665e-06 | 64298.2679 | 677.076 | 64975.344
330 | double | L38+U38 | 不操作（L38 基本策略） + 不操作（U38 基本策略） | 534900 | 0 | 534900 | - | 3.4665e-06 | 64300.1222 | 677.076 | 64977.1982
330 | double | L38+U39 | 不操作（L38 基本策略） + 不操作（U39 基本策略） | 120600 | 0 | 120600 | - | 3.4665e-06 | 64300.5402 | 677.076 | 64977.6163
330 | double | L38+U40 | 不操作（L38 基本策略） + 不操作（U40 基本策略） | 485100 | 0 | 485100 | - | 3.4665e-06 | 64302.2218 | 677.076 | 64979.2978
330 | double | L38+U41 | 不操作（L38 基本策略） + 不操作（U41 基本策略） | 100500 | 0 | 100500 | - | 3.4665e-06 | 64302.5702 | 677.076 | 64979.6462
330 | double | L38+U42 | 不操作（L38 基本策略） + 不操作（U42 基本策略） | 286300 | 0 | 286300 | - | 3.4665e-06 | 64303.5627 | 677.076 | 64980.6387
330 | double | L38+U43 | 不操作（L38 基本策略） + 不操作（U43 基本策略） | 87100 | 0 | 87100 | - | 3.4665e-06 | 64303.8646 | 677.076 | 64980.9406
330 | double | L38+U44 | 不操作（L38 基本策略） + 不操作（U44 基本策略） | 100500 | 0 | 100500 | - | 3.4665e-06 | 64304.213 | 677.076 | 64981.289
330 | double | L38+U45 | 不操作（L38 基本策略） + 不操作（U45 基本策略） | 485100 | 0 | 485100 | - | 3.4665e-06 | 64305.8946 | 677.076 | 64982.9706
330 | double | L18+S14 | 操作：开S29-2 + 不操作（S14 基本策略） | 0 | 0 | 0 | - | 4.7722e-07 | 64305.8946 | 677.076 | 64982.9706
330 | double | L18+S15 | 操作：开S29-2 + 不操作（S15 基本策略） | 0 | 0 | 0 | - | 4.7722e-07 | 64305.8946 | 677.076 | 64982.9706
330 | double | L18+S16 | 操作：开S29-2 + 打开开关 S15 | 0 | 0 | 0 | - | 4.7722e-07 | 64305.8946 | 677.076 | 64982.9706
330 | double | L18+S17 | 操作：开S29-2 + 不操作（S17 基本策略） | 414300 | 0 | 414300 | - | 4.7722e-07 | 64306.0923 | 677.076 | 64983.1683
330 | double | L18+S18 | 操作：开S29-2 + 不操作（S18 基本策略） | 0 | 0 | 0 | - | 4.7722e-07 | 64306.0923 | 677.076 | 64983.1683
330 | double | L18+S19 | 操作：开S29-2 + 不操作（S19 基本策略） | 691000 | 0 | 691000 | - | 4.7722e-07 | 64306.422 | 677.076 | 64983.4981
330 | double | L18+S20 | 操作：开S29-2 + 不操作（S20 基本策略） | 266200 | 0 | 266200 | - | 4.7722e-07 | 64306.5491 | 677.076 | 64983.6251
330 | double | L18+S21 | 操作：开S29-2 + 不操作（S21 基本策略） | 1089900 | 0 | 1089900 | - | 4.7722e-07 | 64307.0692 | 677.076 | 64984.1452
330 | double | L18+S22 | 操作：开S29-2 + 不操作（S22 基本策略） | 281400 | 0 | 281400 | - | 4.7722e-07 | 64307.2035 | 677.076 | 64984.2795
330 | double | L18+S23 | 操作：开S29-2 + 不操作（S23 基本策略） | 1404800 | 0 | 1404800 | - | 4.7722e-07 | 64307.8739 | 677.076 | 64984.9499
330 | double | L18+S24 | 操作：开S29-2 + 不操作（S24 基本策略） | 415400 | 0 | 415400 | - | 4.7722e-07 | 64308.0721 | 677.076 | 64985.1481
330 | double | L18+S25 | 操作：开S29-2 + 不操作（S25 基本策略） | 686500 | 0 | 686500 | - | 4.7722e-07 | 64308.3997 | 677.076 | 64985.4758
330 | double | L18+S26 | 操作：开S29-2 + 不操作（S26 基本策略） | 234500 | 0 | 234500 | - | 4.7722e-07 | 64308.5116 | 677.076 | 64985.5877
330 | double | L18+S27 | 操作：开S62-3+开S29-2(源:L18) | 0 | 0 | 0 | - | 4.7722e-07 | 64308.5116 | 677.076 | 64985.5877
330 | double | L18+S28 | 操作：开S29-2 + 不操作（S28 基本策略） | 242550 | 0 | 242550 | - | 4.7722e-07 | 64308.6274 | 677.076 | 64985.7034
330 | double | L18+S29 | 操作：开S62-3+开S29-2(源:L18) | 0 | 0 | 0 | - | 4.7722e-07 | 64308.6274 | 677.076 | 64985.7034
330 | double | L18+S13-1 | 操作：开S29-2(源:L18) | 0 | 0 | 0 | - | 4.7722e-07 | 64308.6274 | 677.076 | 64985.7034
330 | double | L18+S29-2 | 不操作（L18 基本策略）(源:L18) | 16080 | 0 | 16080 | - | 4.7722e-07 | 64308.6351 | 677.076 | 64985.7111
330 | double | L18+S62-3 | 操作：开S29-2(源:L18) | 0 | 0 | 0 | - | 4.7722e-07 | 64308.6351 | 677.076 | 64985.7111
330 | double | L18+CB1 | 操作：关S27+开S62-3+开S13-1(源:L18) | 16080 | 46489.4245 | 62569.4245 | - | 4.7722e-07 | 64308.6427 | 677.0982 | 64985.7409
330 | double | L18+CB2 | 操作：开S62-3+开S29-2(源:L18) | 0 | 503794.611 | 503794.611 | - | 4.7722e-07 | 64308.6427 | 677.3386 | 64985.9814
330 | double | L18+CB3 | 操作：开S62-3+开S29-2(源:L18) | 0 | 14276.7617 | 14276.7617 | - | 4.7722e-07 | 64308.6427 | 677.3454 | 64985.9882
330 | double | L18+DG1 | 操作：开S29-2 + 打开开关 S7 | 0 | 0 | 0 | - | 1.1967e-06 | 64308.6427 | 677.3454 | 64985.9882
330 | double | L18+DG2 | 操作：开S29-2 + 打开开关 S9 | 0 | 0 | 0 | - | 1.1967e-06 | 64308.6427 | 677.3454 | 64985.9882
330 | double | L18+DG3 | 操作：开S29-2 + 打开开关 S14 | 0 | 0 | 0 | - | 1.1967e-06 | 64308.6427 | 677.3454 | 64985.9882
330 | double | L18+DG4 | 操作：开S29-2 + 打开开关 S15 | 0 | 0 | 0 | - | 1.1967e-06 | 64308.6427 | 677.3454 | 64985.9882
330 | double | L18+DG5 | 操作：开S29-2 + 打开开关 S18 | 0 | 0 | 0 | - | 1.1967e-06 | 64308.6427 | 677.3454 | 64985.9882
330 | double | L18+DG6 | 操作：开S29-2 + 不操作（DG6 基本策略） | 0 | 0 | 0 | - | 1.1967e-06 | 64308.6427 | 677.3454 | 64985.9882
330 | double | L18+DG7 | 操作：开S29-2 + 不操作（DG7 基本策略） | 0 | 0 | 0 | - | 1.1967e-06 | 64308.6427 | 677.3454 | 64985.9882
330 | double | L18+DG8 | 操作：开S29-2 + 不操作（DG8 基本策略） | 0 | 0 | 0 | - | 1.1967e-06 | 64308.6427 | 677.3454 | 64985.9882
330 | double | L34+U46 | 不操作（L34 基本策略） + 不操作（U46 基本策略） | 791500 | 0 | 791500 | - | 3.0249e-06 | 64311.0369 | 677.3454 | 64988.3824
330 | double | L34+U47 | 不操作（L34 基本策略） + 不操作（U47 基本策略） | 1399000 | 0 | 1399000 | - | 3.0249e-06 | 64315.2687 | 677.3454 | 64992.6142
330 | double | L34+U48 | 不操作（L34 基本策略） + 不操作（U48 基本策略） | 972400 | 0 | 972400 | - | 3.0249e-06 | 64318.2101 | 677.3454 | 64995.5555
330 | double | L34+U49 | 不操作（L34 基本策略） + 不操作（U49 基本策略） | 1640200 | 0 | 1640200 | - | 3.0249e-06 | 64323.1715 | 677.3454 | 65000.5169
330 | double | L34+U50 | 不操作（L34 基本策略） + 不操作（U50 基本策略） | 731200 | 0 | 731200 | - | 3.0249e-06 | 64325.3833 | 677.3454 | 65002.7287
330 | double | L34+U51 | 不操作（L34 基本策略） + 不操作（U51 基本策略） | 972400 | 0 | 972400 | - | 3.0249e-06 | 64328.3247 | 677.3454 | 65005.6701
330 | double | L34+U52 | 不操作（L34 基本策略） + 不操作（U52 基本策略） | 825000 | 0 | 825000 | - | 3.0249e-06 | 64330.8202 | 677.3454 | 65008.1656
330 | double | L34+U53 | 不操作（L34 基本策略） + 不操作（U53 基本策略） | 1143000 | 0 | 1143000 | - | 3.0249e-06 | 64334.2776 | 677.3454 | 65011.6231
330 | double | L34+U54 | 不操作（L34 基本策略） + 不操作（U54 基本策略） | 791500 | 0 | 791500 | - | 3.0249e-06 | 64336.6718 | 677.3454 | 65014.0172
330 | double | L34+U55 | 不操作（L34 基本策略） + 不操作（U55 基本策略） | 825000 | 0 | 825000 | - | 3.0249e-06 | 64339.1673 | 677.3454 | 65016.5128
330 | double | L34+U56 | 不操作（L34 基本策略） + 不操作（U56 基本策略） | 781400 | 0 | 781400 | - | 3.0249e-06 | 64341.5309 | 677.3454 | 65018.8764
330 | double | L34+U57 | 不操作（L34 基本策略） + 不操作（U57 基本策略） | 771400 | 0 | 771400 | - | 3.0249e-06 | 64343.8643 | 677.3454 | 65021.2098
330 | double | L34+U58 | 不操作（L34 基本策略） + 不操作（U58 基本策略） | 903400 | 0 | 903400 | - | 3.0249e-06 | 64346.597 | 677.3454 | 65023.9424
330 | double | L34+U59 | 不操作（L34 基本策略） + 不操作（U59 基本策略） | 721150 | 0 | 721150 | - | 3.0249e-06 | 64348.7784 | 677.3454 | 65026.1238
330 | double | L34+U60 | 不操作（L34 基本策略） + 不操作（U60 基本策略） | 731200 | 0 | 731200 | - | 3.0249e-06 | 64350.9902 | 677.3454 | 65028.3356
330 | double | L34+U61 | 不操作（L34 基本策略） + 不操作（U61 基本策略） | 1009600 | 0 | 1009600 | - | 3.0249e-06 | 64354.0441 | 677.3454 | 65031.3895
330 | double | L34+U62 | 不操作（L34 基本策略） + 不操作（U62 基本策略） | 771400 | 0 | 771400 | - | 3.0249e-06 | 64356.3775 | 677.3454 | 65033.7229
330 | double | L34+S1 | 不操作（L34 基本策略） + 操作：开S29-2 | 691000 | 0 | 691000 | - | 1.2063e-06 | 64357.211 | 677.3454 | 65034.5565
330 | double | L34+S2 | 不操作（L34 基本策略） + 操作：开S62-3+开S13-1 | 691000 | 0 | 691000 | - | 1.2063e-06 | 64358.0446 | 677.3454 | 65035.39
330 | double | L34+S3 | 不操作（L34 基本策略） + 操作：开S13-1 | 691000 | 0 | 691000 | - | 1.2063e-06 | 64358.8782 | 677.3454 | 65036.2236
330 | double | L34+S4 | 不操作（L34 基本策略） + 操作：开S13-1 | 691000 | 0 | 691000 | - | 1.2063e-06 | 64359.7117 | 677.3454 | 65037.0572
330 | double | L34+S5 | 不操作（L34 基本策略） + 操作：开S13-1 | 691000 | 0 | 691000 | - | 1.2063e-06 | 64360.5453 | 677.3454 | 65037.8907
330 | double | L34+S6 | 不操作（L34 基本策略） + 不操作（S6 基本策略） | 2318500 | 0 | 2318500 | - | 1.2063e-06 | 64363.3421 | 677.3454 | 65040.6876
330 | double | L34+S7 | 不操作（L34 基本策略） + 不操作（S7 基本策略） | 691000 | 0 | 691000 | - | 1.2063e-06 | 64364.1757 | 677.3454 | 65041.5211
330 | double | L34+S8 | 不操作（L34 基本策略） + 操作：开S29-2 | 691000 | 0 | 691000 | - | 1.2063e-06 | 64365.0092 | 677.3454 | 65042.3547
330 | double | L34+S9 | 不操作（L34 基本策略） + 不操作（S9 基本策略） | 691000 | 0 | 691000 | - | 1.2063e-06 | 64365.8428 | 677.3454 | 65043.1882
330 | double | L34+S10 | 不操作（L34 基本策略） + 打开开关 S9 | 691000 | 0 | 691000 | - | 1.2063e-06 | 64366.6764 | 677.3454 | 65044.0218
330 | double | L34+S11 | 不操作（L34 基本策略） + 操作：开S29-2 | 691000 | 0 | 691000 | - | 1.2063e-06 | 64367.5099 | 677.3454 | 65044.8554
330 | double | L34+S12 | 不操作（L34 基本策略） + 操作：开S29-2 | 691000 | 0 | 691000 | - | 1.2063e-06 | 64368.3435 | 677.3454 | 65045.6889
330 | double | L34+S13 | 不操作（L34 基本策略） + 不操作（S13 基本策略） | 758000 | 0 | 758000 | - | 1.2063e-06 | 64369.2579 | 677.3454 | 65046.6033
330 | double | L39+U1 | 不操作（L39 基本策略） + 不操作（U1 基本策略） | 26800 | 0 | 26800 | - | 2.5203e-06 | 64369.3254 | 677.3454 | 65046.6708
330 | double | L39+U2 | 不操作（L39 基本策略） + 不操作（U2 基本策略） | 40200 | 0 | 40200 | - | 2.5203e-06 | 64369.4267 | 677.3454 | 65046.7722
330 | double | L39+U3 | 不操作（L39 基本策略） + 不操作（U3 基本策略） | 40200 | 0 | 40200 | - | 2.5203e-06 | 64369.528 | 677.3454 | 65046.8735
330 | double | L39+U4 | 不操作（L39 基本策略） + 不操作（U4 基本策略） | 40200 | 0 | 40200 | - | 2.5203e-06 | 64369.6294 | 677.3454 | 65046.9748
330 | double | L39+U5 | 不操作（L39 基本策略） + 不操作（U5 基本策略） | 67000 | 0 | 67000 | - | 2.5203e-06 | 64369.7982 | 677.3454 | 65047.1437
330 | double | L39+U6 | 不操作（L39 基本策略） + 不操作（U6 基本策略） | 40200 | 0 | 40200 | - | 2.5203e-06 | 64369.8995 | 677.3454 | 65047.245
330 | double | L39+U7 | 不操作（L39 基本策略） + 不操作（U7 基本策略） | 212400 | 0 | 212400 | - | 2.5203e-06 | 64370.4348 | 677.3454 | 65047.7803
330 | double | L39+U8 | 不操作（L39 基本策略） + 不操作（U8 基本策略） | 40200 | 0 | 40200 | - | 2.5203e-06 | 64370.5362 | 677.3454 | 65047.8816
330 | double | L39+U9 | 不操作（L39 基本策略） + 不操作（U9 基本策略） | 424800 | 0 | 424800 | - | 2.5203e-06 | 64371.6068 | 677.3454 | 65048.9522
330 | double | L39+U10 | 不操作（L39 基本策略） + 不操作（U10 基本策略） | 134000 | 0 | 134000 | - | 2.5203e-06 | 64371.9445 | 677.3454 | 65049.29
330 | double | L39+U11 | 不操作（L39 基本策略） + 不操作（U11 基本策略） | 339000 | 0 | 339000 | - | 2.5203e-06 | 64372.7989 | 677.3454 | 65050.1444
330 | double | L39+U12 | 不操作（L39 基本策略） + 不操作（U12 基本策略） | 708000 | 0 | 708000 | - | 2.5203e-06 | 64374.5833 | 677.3454 | 65051.9287
330 | double | L39+U13 | 不操作（L39 基本策略） + 不操作（U13 基本策略） | 40200 | 0 | 40200 | - | 2.5203e-06 | 64374.6846 | 677.3454 | 65052.0301
330 | double | L39+U14 | 不操作（L39 基本策略） + 不操作（U14 基本策略） | 1486800 | 0 | 1486800 | - | 2.5203e-06 | 64378.4318 | 677.3454 | 65055.7773
330 | double | L39+U15 | 不操作（L39 基本策略） + 不操作（U15 基本策略） | 140700 | 0 | 140700 | - | 2.5203e-06 | 64378.7864 | 677.3454 | 65056.1319
330 | double | L39+U16 | 不操作（L39 基本策略） + 不操作（U16 基本策略） | 271200 | 0 | 271200 | - | 2.5203e-06 | 64379.47 | 677.3454 | 65056.8154
330 | double | L39+U17 | 不操作（L39 基本策略） + 不操作（U17 基本策略） | 26800 | 0 | 26800 | - | 2.5203e-06 | 64379.5375 | 677.3454 | 65056.8829
330 | double | L39+U18 | 不操作（L39 基本策略） + 不操作（U18 基本策略） | 354000 | 0 | 354000 | - | 2.5203e-06 | 64380.4297 | 677.3454 | 65057.7751
330 | double | L39+U19 | 不操作（L39 基本策略） + 不操作（U19 基本策略） | 16080 | 0 | 16080 | - | 2.5203e-06 | 64380.4702 | 677.3454 | 65057.8157
330 | double | L39+U20 | 不操作（L39 基本策略） + 不操作（U20 基本策略） | 40200 | 0 | 40200 | - | 2.5203e-06 | 64380.5715 | 677.3454 | 65057.917
330 | double | L39+U21 | 不操作（L39 基本策略） + 不操作（U21 基本策略） | 212400 | 0 | 212400 | - | 2.5203e-06 | 64381.1069 | 677.3454 | 65058.4523
330 | double | L39+U22 | 不操作（L39 基本策略） + 不操作（U22 基本策略） | 40200 | 0 | 40200 | - | 2.5203e-06 | 64381.2082 | 677.3454 | 65058.5536
330 | double | L39+U23 | 不操作（L39 基本策略） + 不操作（U23 基本策略） | 40200 | 0 | 40200 | - | 2.5203e-06 | 64381.3095 | 677.3454 | 65058.6549
330 | double | L39+U24 | 不操作（L39 基本策略） + 不操作（U24 基本策略） | 26800 | 0 | 26800 | - | 2.5203e-06 | 64381.377 | 677.3454 | 65058.7225
330 | double | L39+U25 | 不操作（L39 基本策略） + 不操作（U25 基本策略） | 40200 | 0 | 40200 | - | 2.5203e-06 | 64381.4783 | 677.3454 | 65058.8238
330 | double | L39+U26 | 不操作（L39 基本策略） + 不操作（U26 基本策略） | 26800 | 0 | 26800 | - | 2.5203e-06 | 64381.5459 | 677.3454 | 65058.8913
330 | double | L39+U27 | 不操作（L39 基本策略） + 不操作（U27 基本策略） | 135600 | 0 | 135600 | - | 2.5203e-06 | 64381.8876 | 677.3454 | 65059.2331
330 | double | L39+U28 | 不操作（L39 基本策略） + 不操作（U28 基本策略） | 67000 | 0 | 67000 | - | 2.5203e-06 | 64382.0565 | 677.3454 | 65059.402
330 | double | L39+U29 | 不操作（L39 基本策略） + 不操作（U29 基本策略） | 212400 | 0 | 212400 | - | 2.5203e-06 | 64382.5918 | 677.3454 | 65059.9373
330 | double | L39+U30 | 不操作（L39 基本策略） + 不操作（U30 基本策略） | 67000 | 0 | 67000 | - | 2.5203e-06 | 64382.7607 | 677.3454 | 65060.1061
330 | double | L39+U31 | 不操作（L39 基本策略） + 不操作（U31 基本策略） | 271200 | 0 | 271200 | - | 2.5203e-06 | 64383.4442 | 677.3454 | 65060.7896
330 | double | L39+U32 | 不操作（L39 基本策略） + 不操作（U32 基本策略） | 708000 | 0 | 708000 | - | 2.5203e-06 | 64385.2286 | 677.3454 | 65062.574
330 | double | L39+U33 | 不操作（L39 基本策略） + 不操作（U33 基本策略） | 339000 | 0 | 339000 | - | 2.5203e-06 | 64386.083 | 677.3454 | 65063.4284
330 | double | L39+U34 | 不操作（L39 基本策略） + 不操作（U34 基本策略） | 203400 | 0 | 203400 | - | 2.5203e-06 | 64386.5956 | 677.3454 | 65063.9411
330 | double | L39+U35 | 不操作（L39 基本策略） + 不操作（U35 基本策略） | 26800 | 0 | 26800 | - | 2.5203e-06 | 64386.6632 | 677.3454 | 65064.0086
330 | double | L39+U36 | 不操作（L39 基本策略） + 不操作（U36 基本策略） | 354000 | 0 | 354000 | - | 2.5203e-06 | 64387.5553 | 677.3454 | 65064.9008
330 | double | L39+U37 | 不操作（L39 基本策略） + 不操作（U37 基本策略） | 60300 | 0 | 60300 | - | 2.5203e-06 | 64387.7073 | 677.3454 | 65065.0528
330 | double | L39+U38 | 不操作（L39 基本策略） + 不操作（U38 基本策略） | 474600 | 0 | 474600 | - | 2.5203e-06 | 64388.9035 | 677.3454 | 65066.2489
330 | double | L39+U39 | 不操作（L39 基本策略） + 不操作（U39 基本策略） | 60300 | 0 | 60300 | - | 2.5203e-06 | 64389.0554 | 677.3454 | 65066.4009
330 | double | L39+U40 | 不操作（L39 基本策略） + 不操作（U40 基本策略） | 424800 | 0 | 424800 | - | 2.5203e-06 | 64390.1261 | 677.3454 | 65067.4715
330 | double | L39+U41 | 不操作（L39 基本策略） + 不操作（U41 基本策略） | 40200 | 0 | 40200 | - | 2.5203e-06 | 64390.2274 | 677.3454 | 65067.5728
330 | double | L39+U42 | 不操作（L39 基本策略） + 不操作（U42 基本策略） | 226000 | 0 | 226000 | - | 2.5203e-06 | 64390.797 | 677.3454 | 65068.1424
330 | double | L39+U43 | 不操作（L39 基本策略） + 不操作（U43 基本策略） | 26800 | 0 | 26800 | - | 2.5203e-06 | 64390.8645 | 677.3454 | 65068.21
330 | double | L39+U44 | 不操作（L39 基本策略） + 不操作（U44 基本策略） | 40200 | 0 | 40200 | - | 2.5203e-06 | 64390.9658 | 677.3454 | 65068.3113
330 | double | L39+U45 | 不操作（L39 基本策略） + 不操作（U45 基本策略） | 424800 | 0 | 424800 | - | 2.5203e-06 | 64392.0365 | 677.3454 | 65069.3819
330 | double | L39+U46 | 不操作（L39 基本策略） + 不操作（U46 基本策略） | 100500 | 0 | 100500 | - | 2.5203e-06 | 64392.2898 | 677.3454 | 65069.6352
330 | double | L39+U47 | 不操作（L39 基本策略） + 不操作（U47 基本策略） | 708000 | 0 | 708000 | - | 2.5203e-06 | 64394.0742 | 677.3454 | 65071.4196
330 | double | L39+U48 | 不操作（L39 基本策略） + 不操作（U48 基本策略） | 281400 | 0 | 281400 | - | 2.5203e-06 | 64394.7834 | 677.3454 | 65072.1288
330 | double | L39+U49 | 不操作（L39 基本策略） + 不操作（U49 基本策略） | 949200 | 0 | 949200 | - | 2.5203e-06 | 64397.1757 | 677.3454 | 65074.5211
330 | double | L39+U50 | 不操作（L39 基本策略） + 不操作（U50 基本策略） | 40200 | 0 | 40200 | - | 2.5203e-06 | 64397.277 | 677.3454 | 65074.6224
330 | double | L39+U51 | 不操作（L39 基本策略） + 不操作（U51 基本策略） | 281400 | 0 | 281400 | - | 2.5203e-06 | 64397.9862 | 677.3454 | 65075.3316
330 | double | L39+U52 | 不操作（L39 基本策略） + 不操作（U52 基本策略） | 134000 | 0 | 134000 | - | 2.5203e-06 | 64398.3239 | 677.3454 | 65075.6694
330 | double | L39+U53 | 不操作（L39 基本策略） + 不操作（U53 基本策略） | 452000 | 0 | 452000 | - | 2.5203e-06 | 64399.4631 | 677.3454 | 65076.8086
330 | double | L39+U54 | 不操作（L39 基本策略） + 不操作（U54 基本策略） | 100500 | 0 | 100500 | - | 2.5203e-06 | 64399.7164 | 677.3454 | 65077.0618
330 | double | L39+U55 | 不操作（L39 基本策略） + 不操作（U55 基本策略） | 134000 | 0 | 134000 | - | 2.5203e-06 | 64400.0541 | 677.3454 | 65077.3996
330 | double | L39+U56 | 不操作（L39 基本策略） + 不操作（U56 基本策略） | 90400 | 0 | 90400 | - | 2.5203e-06 | 64400.282 | 677.3454 | 65077.6274
330 | double | L39+U57 | 不操作（L39 基本策略） + 不操作（U57 基本策略） | 80400 | 0 | 80400 | - | 2.5203e-06 | 64400.4846 | 677.3454 | 65077.83
330 | double | L39+U58 | 不操作（L39 基本策略） + 不操作（U58 基本策略） | 212400 | 0 | 212400 | - | 2.5203e-06 | 64401.0199 | 677.3454 | 65078.3654
330 | double | L39+U59 | 不操作（L39 基本策略） + 不操作（U59 基本策略） | 30150 | 0 | 30150 | - | 2.5203e-06 | 64401.0959 | 677.3454 | 65078.4413
330 | double | L39+U60 | 不操作（L39 基本策略） + 不操作（U60 基本策略） | 40200 | 0 | 40200 | - | 2.5203e-06 | 64401.1972 | 677.3454 | 65078.5427
330 | double | L17+U31 | 操作：开S29-2 + 不操作（U31 基本策略） | 271200 | 0 | 271200 | - | 1.5117e-06 | 64401.6072 | 677.3454 | 65078.9526
330 | double | L17+U32 | 操作：开S29-2 + 不操作（U32 基本策略） | 708000 | 0 | 708000 | - | 1.5117e-06 | 64402.6775 | 677.3454 | 65080.0229
330 | double | L17+U33 | 操作：开S29-2 + 不操作（U33 基本策略） | 339000 | 0 | 339000 | - | 1.5117e-06 | 64403.19 | 677.3454 | 65080.5354
330 | double | L17+U34 | 操作：开S29-2 + 不操作（U34 基本策略） | 203400 | 0 | 203400 | - | 1.5117e-06 | 64403.4974 | 677.3454 | 65080.8429
330 | double | L17+U35 | 操作：开S29-2 + 不操作（U35 基本策略） | 26800 | 0 | 26800 | - | 1.5117e-06 | 64403.538 | 677.3454 | 65080.8834
330 | double | L17+U36 | 操作：开S29-2 + 不操作（U36 基本策略） | 354000 | 0 | 354000 | - | 1.5117e-06 | 64404.0731 | 677.3454 | 65081.4185
330 | double | L17+U37 | 操作：开S29-2 + 不操作（U37 基本策略） | 60300 | 0 | 60300 | - | 1.5117e-06 | 64404.1643 | 677.3454 | 65081.5097
330 | double | L17+U38 | 操作：开S29-2 + 不操作（U38 基本策略） | 474600 | 0 | 474600 | - | 1.5117e-06 | 64404.8817 | 677.3454 | 65082.2272
330 | double | L17+U39 | 操作：开S29-2 + 不操作（U39 基本策略） | 60300 | 0 | 60300 | - | 1.5117e-06 | 64404.9729 | 677.3454 | 65082.3183
330 | double | L17+U40 | 操作：开S29-2 + 不操作（U40 基本策略） | 424800 | 0 | 424800 | - | 1.5117e-06 | 64405.615 | 677.3454 | 65082.9605
330 | double | L17+U41 | 操作：开S29-2 + 不操作（U41 基本策略） | 40200 | 0 | 40200 | - | 1.5117e-06 | 64405.6758 | 677.3454 | 65083.0213
330 | double | L17+U42 | 操作：开S29-2 + 不操作（U42 基本策略） | 226000 | 0 | 226000 | - | 1.5117e-06 | 64406.0175 | 677.3454 | 65083.3629
330 | double | L17+U43 | 操作：开S29-2 + 不操作（U43 基本策略） | 26800 | 0 | 26800 | - | 1.5117e-06 | 64406.058 | 677.3454 | 65083.4034
330 | double | L17+U44 | 操作：开S29-2 + 不操作（U44 基本策略） | 40200 | 0 | 40200 | - | 1.5117e-06 | 64406.1187 | 677.3454 | 65083.4642
330 | double | L17+U45 | 操作：开S29-2 + 不操作（U45 基本策略） | 424800 | 0 | 424800 | - | 1.5117e-06 | 64406.7609 | 677.3454 | 65084.1064
330 | double | L17+U46 | 操作：开S29-2 + 不操作（U46 基本策略） | 100500 | 0 | 100500 | - | 1.5117e-06 | 64406.9128 | 677.3454 | 65084.2583
330 | double | L17+U47 | 操作：开S29-2 + 不操作（U47 基本策略） | 708000 | 0 | 708000 | - | 1.5117e-06 | 64407.9831 | 677.3454 | 65085.3286
330 | double | L17+U48 | 操作：开S29-2 + 不操作（U48 基本策略） | 281400 | 0 | 281400 | - | 1.5117e-06 | 64408.4085 | 677.3454 | 65085.754
330 | double | L17+U49 | 操作：开S29-2 + 不操作（U49 基本策略） | 949200 | 0 | 949200 | - | 1.5117e-06 | 64409.8434 | 677.3454 | 65087.1889
330 | double | L17+U50 | 操作：开S29-2 + 不操作（U50 基本策略） | 40200 | 0 | 40200 | - | 1.5117e-06 | 64409.9042 | 677.3454 | 65087.2497
330 | double | L17+U51 | 操作：开S29-2 + 不操作（U51 基本策略） | 281400 | 0 | 281400 | - | 1.5117e-06 | 64410.3296 | 677.3454 | 65087.6751
330 | double | L17+U52 | 操作：开S29-2 + 不操作（U52 基本策略） | 134000 | 0 | 134000 | - | 1.5117e-06 | 64410.5322 | 677.3454 | 65087.8776
330 | double | L17+U53 | 操作：开S29-2 + 不操作（U53 基本策略） | 452000 | 0 | 452000 | - | 1.5117e-06 | 64411.2155 | 677.3454 | 65088.5609
330 | double | L17+U54 | 操作：开S29-2 + 不操作（U54 基本策略） | 100500 | 0 | 100500 | - | 1.5117e-06 | 64411.3674 | 677.3454 | 65088.7128
330 | double | L17+U55 | 操作：开S29-2 + 不操作（U55 基本策略） | 134000 | 0 | 134000 | - | 1.5117e-06 | 64411.57 | 677.3454 | 65088.9154
330 | double | L17+U56 | 操作：开S29-2 + 不操作（U56 基本策略） | 90400 | 0 | 90400 | - | 1.5117e-06 | 64411.7066 | 677.3454 | 65089.0521
330 | double | L17+U57 | 操作：开S29-2 + 不操作（U57 基本策略） | 80400 | 0 | 80400 | - | 1.5117e-06 | 64411.8282 | 677.3454 | 65089.1736
330 | double | L17+U58 | 操作：开S29-2 + 不操作（U58 基本策略） | 212400 | 0 | 212400 | - | 1.5117e-06 | 64412.1493 | 677.3454 | 65089.4947
330 | double | L17+U59 | 操作：开S29-2 + 不操作（U59 基本策略） | 30150 | 0 | 30150 | - | 1.5117e-06 | 64412.1948 | 677.3454 | 65089.5403
330 | double | L17+U60 | 操作：开S29-2 + 不操作（U60 基本策略） | 40200 | 0 | 40200 | - | 1.5117e-06 | 64412.2556 | 677.3454 | 65089.601
330 | double | L32+U46 | 打开开关 S15 + 不操作（U46 基本策略） | 100500 | 0 | 100500 | - | 1.7638e-06 | 64412.4329 | 677.3454 | 65089.7783
330 | double | L32+U47 | 打开开关 S15 + 不操作（U47 基本策略） | 708000 | 0 | 708000 | - | 1.7638e-06 | 64413.6816 | 677.3454 | 65091.0271
330 | double | L32+U48 | 打开开关 S15 + 不操作（U48 基本策略） | 281400 | 0 | 281400 | - | 1.7638e-06 | 64414.178 | 677.3454 | 65091.5234
330 | double | L32+U49 | 打开开关 S15 + 不操作（U49 基本策略） | 949200 | 0 | 949200 | - | 1.7638e-06 | 64415.8522 | 677.3454 | 65093.1976
330 | double | L32+U50 | 打开开关 S15 + 不操作（U50 基本策略） | 40200 | 0 | 40200 | - | 1.7638e-06 | 64415.9231 | 677.3454 | 65093.2685
330 | double | L32+U51 | 打开开关 S15 + 不操作（U51 基本策略） | 281400 | 0 | 281400 | - | 1.7638e-06 | 64416.4194 | 677.3454 | 65093.7649
330 | double | L32+U52 | 打开开关 S15 + 不操作（U52 基本策略） | 134000 | 0 | 134000 | - | 1.7638e-06 | 64416.6558 | 677.3454 | 65094.0012
330 | double | L32+U53 | 打开开关 S15 + 不操作（U53 基本策略） | 452000 | 0 | 452000 | - | 1.7638e-06 | 64417.453 | 677.3454 | 65094.7984
330 | double | L32+U54 | 打开开关 S15 + 不操作（U54 基本策略） | 100500 | 0 | 100500 | - | 1.7638e-06 | 64417.6303 | 677.3454 | 65094.9757
330 | double | L32+U55 | 打开开关 S15 + 不操作（U55 基本策略） | 134000 | 0 | 134000 | - | 1.7638e-06 | 64417.8666 | 677.3454 | 65095.2121
330 | double | L32+U56 | 打开开关 S15 + 不操作（U56 基本策略） | 90400 | 0 | 90400 | - | 1.7638e-06 | 64418.0261 | 677.3454 | 65095.3715
330 | double | L32+U57 | 打开开关 S15 + 不操作（U57 基本策略） | 80400 | 0 | 80400 | - | 1.7638e-06 | 64418.1679 | 677.3454 | 65095.5133
330 | double | L32+U58 | 打开开关 S15 + 不操作（U58 基本策略） | 212400 | 0 | 212400 | - | 1.7638e-06 | 64418.5425 | 677.3454 | 65095.8879
330 | double | L32+U59 | 打开开关 S15 + 不操作（U59 基本策略） | 30150 | 0 | 30150 | - | 1.7638e-06 | 64418.5957 | 677.3454 | 65095.9411
330 | double | L32+U60 | 打开开关 S15 + 不操作（U60 基本策略） | 40200 | 0 | 40200 | - | 1.7638e-06 | 64418.6666 | 677.3454 | 65096.012
330 | double | L32+U61 | 打开开关 S15 + 不操作（U61 基本策略） | 318600 | 0 | 318600 | - | 1.7638e-06 | 64419.2285 | 677.3454 | 65096.574
330 | double | L32+U62 | 打开开关 S15 + 不操作（U62 基本策略） | 80400 | 0 | 80400 | - | 1.7638e-06 | 64419.3703 | 677.3454 | 65096.7158
330 | double | L32+S1 | 打开开关 S15 + 操作：开S29-2 | 0 | 0 | 0 | - | 7.034e-07 | 64419.3703 | 677.3454 | 65096.7158
330 | double | L32+S2 | 打开开关 S15 + 操作：开S62-3+开S13-1 | 0 | 0 | 0 | - | 7.034e-07 | 64419.3703 | 677.3454 | 65096.7158
330 | double | L32+S3 | 打开开关 S15 + 操作：开S13-1 | 0 | 0 | 0 | - | 7.034e-07 | 64419.3703 | 677.3454 | 65096.7158
330 | double | L32+S4 | 打开开关 S15 + 操作：开S13-1 | 0 | 0 | 0 | - | 7.034e-07 | 64419.3703 | 677.3454 | 65096.7158
330 | double | L32+S5 | 打开开关 S15 + 操作：开S13-1 | 0 | 0 | 0 | - | 7.034e-07 | 64419.3703 | 677.3454 | 65096.7158
330 | double | L32+S6 | 打开开关 S15 + 不操作（S6 基本策略） | 1627500 | 0 | 1627500 | - | 7.034e-07 | 64420.5151 | 677.3454 | 65097.8606
330 | double | L32+S7 | 打开开关 S15 + 不操作（S7 基本策略） | 0 | 0 | 0 | - | 7.034e-07 | 64420.5151 | 677.3454 | 65097.8606
330 | double | L32+S8 | 打开开关 S15 + 操作：开S29-2 | 0 | 0 | 0 | - | 7.034e-07 | 64420.5151 | 677.3454 | 65097.8606
330 | double | L32+S9 | 打开开关 S15 + 不操作（S9 基本策略） | 0 | 0 | 0 | - | 7.034e-07 | 64420.5151 | 677.3454 | 65097.8606
330 | double | L32+S10 | 打开开关 S15 + 打开开关 S9 | 0 | 0 | 0 | - | 7.034e-07 | 64420.5151 | 677.3454 | 65097.8606
330 | double | L32+S11 | 打开开关 S15 + 操作：开S29-2 | 0 | 0 | 0 | - | 7.034e-07 | 64420.5151 | 677.3454 | 65097.8606
330 | double | L32+S12 | 打开开关 S15 + 操作：开S29-2 | 0 | 0 | 0 | - | 7.034e-07 | 64420.5151 | 677.3454 | 65097.8606
330 | double | L32+S13 | 打开开关 S15 + 不操作（S13 基本策略） | 67000 | 0 | 67000 | - | 7.034e-07 | 64420.5622 | 677.3454 | 65097.9077
330 | double | L40+U16 | 打开开关 S18 + 不操作（U16 基本策略） | 271200 | 0 | 271200 | - | 1.8899e-06 | 64421.0748 | 677.3454 | 65098.4202
330 | double | L40+U17 | 打开开关 S18 + 不操作（U17 基本策略） | 26800 | 0 | 26800 | - | 1.8899e-06 | 64421.1254 | 677.3454 | 65098.4709
330 | double | L40+U18 | 打开开关 S18 + 不操作（U18 基本策略） | 354000 | 0 | 354000 | - | 1.8899e-06 | 64421.7944 | 677.3454 | 65099.1399
330 | double | L40+U19 | 打开开关 S18 + 不操作（U19 基本策略） | 16080 | 0 | 16080 | - | 1.8899e-06 | 64421.8248 | 677.3454 | 65099.1703
330 | double | L40+U20 | 打开开关 S18 + 不操作（U20 基本策略） | 40200 | 0 | 40200 | - | 1.8899e-06 | 64421.9008 | 677.3454 | 65099.2462
330 | double | L40+U21 | 打开开关 S18 + 不操作（U21 基本策略） | 212400 | 0 | 212400 | - | 1.8899e-06 | 64422.3022 | 677.3454 | 65099.6476
330 | double | L40+U22 | 打开开关 S18 + 不操作（U22 基本策略） | 40200 | 0 | 40200 | - | 1.8899e-06 | 64422.3782 | 677.3454 | 65099.7236
330 | double | L40+U23 | 打开开关 S18 + 不操作（U23 基本策略） | 40200 | 0 | 40200 | - | 1.8899e-06 | 64422.4541 | 677.3454 | 65099.7996
330 | double | L40+U24 | 打开开关 S18 + 不操作（U24 基本策略） | 26800 | 0 | 26800 | - | 1.8899e-06 | 64422.5048 | 677.3454 | 65099.8502
330 | double | L40+U25 | 打开开关 S18 + 不操作（U25 基本策略） | 40200 | 0 | 40200 | - | 1.8899e-06 | 64422.5808 | 677.3454 | 65099.9262
330 | double | L40+U26 | 打开开关 S18 + 不操作（U26 基本策略） | 26800 | 0 | 26800 | - | 1.8899e-06 | 64422.6314 | 677.3454 | 65099.9769
330 | double | L40+U27 | 打开开关 S18 + 不操作（U27 基本策略） | 135600 | 0 | 135600 | - | 1.8899e-06 | 64422.8877 | 677.3454 | 65100.2331
330 | double | L40+U28 | 打开开关 S18 + 不操作（U28 基本策略） | 67000 | 0 | 67000 | - | 1.8899e-06 | 64423.0143 | 677.3454 | 65100.3598
330 | double | L40+U29 | 打开开关 S18 + 不操作（U29 基本策略） | 212400 | 0 | 212400 | - | 1.8899e-06 | 64423.4157 | 677.3454 | 65100.7612
330 | double | L40+U30 | 打开开关 S18 + 不操作（U30 基本策略） | 67000 | 0 | 67000 | - | 1.8899e-06 | 64423.5423 | 677.3454 | 65100.8878
330 | double | L40+U31 | 打开开关 S18 + 不操作（U31 基本策略） | 271200 | 0 | 271200 | - | 1.8899e-06 | 64424.0549 | 677.3454 | 65101.4003
330 | double | L40+U32 | 打开开关 S18 + 不操作（U32 基本策略） | 708000 | 0 | 708000 | - | 1.8899e-06 | 64425.3929 | 677.3454 | 65102.7383
330 | double | L40+U33 | 打开开关 S18 + 不操作（U33 基本策略） | 339000 | 0 | 339000 | - | 1.8899e-06 | 64426.0336 | 677.3454 | 65103.379
330 | double | L40+U34 | 打开开关 S18 + 不操作（U34 基本策略） | 203400 | 0 | 203400 | - | 1.8899e-06 | 64426.4179 | 677.3454 | 65103.7634
330 | double | L40+U35 | 打开开关 S18 + 不操作（U35 基本策略） | 26800 | 0 | 26800 | - | 1.8899e-06 | 64426.4686 | 677.3454 | 65103.814
330 | double | L40+U36 | 打开开关 S18 + 不操作（U36 基本策略） | 354000 | 0 | 354000 | - | 1.8899e-06 | 64427.1376 | 677.3454 | 65104.4831
330 | double | L40+U37 | 打开开关 S18 + 不操作（U37 基本策略） | 60300 | 0 | 60300 | - | 1.8899e-06 | 64427.2516 | 677.3454 | 65104.597
330 | double | L40+U38 | 不操作（L40 基本策略） + 打开开关 S18 | 474600 | 0 | 474600 | - | 1.8899e-06 | 64428.1485 | 677.3454 | 65105.4939
330 | double | L40+U39 | 不操作（L40 基本策略） + 打开开关 S18 | 60300 | 0 | 60300 | - | 1.8899e-06 | 64428.2625 | 677.3454 | 65105.6079
330 | double | L40+U40 | 打开开关 S18 + 不操作（U40 基本策略） | 424800 | 0 | 424800 | - | 1.8899e-06 | 64429.0653 | 677.3454 | 65106.4107
330 | double | L40+U41 | 打开开关 S18 + 不操作（U41 基本策略） | 40200 | 0 | 40200 | - | 1.8899e-06 | 64429.1412 | 677.3454 | 65106.4867
330 | double | L40+U42 | 打开开关 S18 + 不操作（U42 基本策略） | 226000 | 0 | 226000 | - | 1.8899e-06 | 64429.5684 | 677.3454 | 65106.9138
330 | double | L40+U43 | 打开开关 S18 + 不操作（U43 基本策略） | 26800 | 0 | 26800 | - | 1.8899e-06 | 64429.619 | 677.3454 | 65106.9644
330 | double | L40+U44 | 打开开关 S18 + 不操作（U44 基本策略） | 40200 | 0 | 40200 | - | 1.8899e-06 | 64429.695 | 677.3454 | 65107.0404
330 | double | L40+U45 | 打开开关 S18 + 不操作（U45 基本策略） | 424800 | 0 | 424800 | - | 1.8899e-06 | 64430.4978 | 677.3454 | 65107.8432
330 | double | L32+S14 | 打开开关 S15 + 不操作（S14 基本策略） | 0 | 0 | 0 | - | 7.034e-07 | 64430.4978 | 677.3454 | 65107.8432
330 | double | L32+S15 | 不操作（L32 基本策略） + 不操作（S15 基本策略） | 339000 | 0 | 339000 | - | 7.034e-07 | 64430.7362 | 677.3454 | 65108.0817
330 | double | L32+S16 | 不操作（L32 基本策略） + 打开开关 S15 | 0 | 0 | 0 | - | 7.034e-07 | 64430.7362 | 677.3454 | 65108.0817
330 | double | L32+S17 | 打开开关 S15 + 不操作（S17 基本策略） | 414300 | 0 | 414300 | - | 7.034e-07 | 64431.0277 | 677.3454 | 65108.3731
330 | double | L32+S18 | 打开开关 S15 + 不操作（S18 基本策略） | 0 | 0 | 0 | - | 7.034e-07 | 64431.0277 | 677.3454 | 65108.3731
330 | double | L32+S19 | 打开开关 S15 + 不操作（S19 基本策略） | 691000 | 0 | 691000 | - | 7.034e-07 | 64431.5137 | 677.3454 | 65108.8592
330 | double | L32+S20 | 打开开关 S15 + 不操作（S20 基本策略） | 266200 | 0 | 266200 | - | 7.034e-07 | 64431.701 | 677.3454 | 65109.0464
330 | double | L32+S21 | 打开开关 S15 + 不操作（S21 基本策略） | 1089900 | 0 | 1089900 | - | 7.034e-07 | 64432.4676 | 677.3454 | 65109.813
330 | double | L32+S22 | 打开开关 S15 + 不操作（S22 基本策略） | 281400 | 0 | 281400 | - | 7.034e-07 | 64432.6655 | 677.3454 | 65110.011
330 | double | L32+S23 | 打开开关 S15 + 不操作（S23 基本策略） | 1404800 | 0 | 1404800 | - | 7.034e-07 | 64433.6537 | 677.3454 | 65110.9991
330 | double | L32+S24 | 打开开关 S15 + 不操作（S24 基本策略） | 415400 | 0 | 415400 | - | 7.034e-07 | 64433.9459 | 677.3454 | 65111.2913
330 | double | L32+S25 | 打开开关 S15 + 不操作（S25 基本策略） | 686500 | 0 | 686500 | - | 7.034e-07 | 64434.4287 | 677.3454 | 65111.7742
330 | double | L32+S26 | 打开开关 S15 + 不操作（S26 基本策略） | 234500 | 0 | 234500 | - | 7.034e-07 | 64434.5937 | 677.3454 | 65111.9391
330 | double | L32+S27 | 打开开关 S15 + 操作：开S62-3 | 0 | 0 | 0 | - | 7.034e-07 | 64434.5937 | 677.3454 | 65111.9391
330 | double | L32+S28 | 打开开关 S15 + 不操作（S28 基本策略） | 242550 | 0 | 242550 | - | 7.034e-07 | 64434.7643 | 677.3454 | 65112.1097
330 | double | L32+S29 | 打开开关 S15 + 操作：开S62-3 | 0 | 0 | 0 | - | 7.034e-07 | 64434.7643 | 677.3454 | 65112.1097
330 | double | L32+S13-1 | 打开开关 S15 + 不操作（S13-1 基本策略） | 0 | 0 | 0 | - | 7.034e-07 | 64434.7643 | 677.3454 | 65112.1097
330 | double | L32+S29-2 | 打开开关 S15 + 不操作（S29-2 基本策略） | 0 | 0 | 0 | - | 7.034e-07 | 64434.7643 | 677.3454 | 65112.1097
330 | double | L32+S62-3 | 打开开关 S15 + 不操作（S62-3 基本策略） | 0 | 0 | 0 | - | 7.034e-07 | 64434.7643 | 677.3454 | 65112.1097
330 | double | L32+CB1 | 打开开关 S15 + 操作：开S29-2 | 0 | 0 | 0 | - | 7.034e-07 | 64434.7643 | 677.3454 | 65112.1097
330 | double | L32+CB2 | 打开开关 S15 + 操作：关S11+开S62-3+开S29-2 | 0 | 490001.1555 | 490001.1555 | - | 7.034e-07 | 64434.7643 | 677.6901 | 65112.4544
330 | double | L32+CB3 | 打开开关 S15 + 操作：开S29-2 | 0 | 0 | 0 | - | 7.034e-07 | 64434.7643 | 677.6901 | 65112.4544
330 | double | L32+DG1 | 打开开关 S15 + 打开开关 S7 | 0 | 0 | 0 | - | 1.7638e-06 | 64434.7643 | 677.6901 | 65112.4544
330 | double | L32+DG2 | 打开开关 S15 + 打开开关 S9 | 0 | 0 | 0 | - | 1.7638e-06 | 64434.7643 | 677.6901 | 65112.4544
330 | double | L32+DG3 | 打开开关 S15 + 打开开关 S14 | 0 | 0 | 0 | - | 1.7638e-06 | 64434.7643 | 677.6901 | 65112.4544
330 | double | L32+DG4 | 不操作（L32 基本策略） + 打开开关 S15 | 230200 | 0 | 230200 | - | 1.7638e-06 | 64435.1703 | 677.6901 | 65112.8604
330 | double | L32+DG5 | 打开开关 S15 + 打开开关 S18 | 0 | 0 | 0 | - | 1.7638e-06 | 64435.1703 | 677.6901 | 65112.8604
330 | double | L32+DG6 | 打开开关 S15 + 不操作（DG6 基本策略） | 0 | 0 | 0 | - | 1.7638e-06 | 64435.1703 | 677.6901 | 65112.8604
330 | double | L32+DG7 | 打开开关 S15 + 不操作（DG7 基本策略） | 0 | 0 | 0 | - | 1.7638e-06 | 64435.1703 | 677.6901 | 65112.8604
330 | double | L32+DG8 | 打开开关 S15 + 不操作（DG8 基本策略） | 0 | 0 | 0 | - | 1.7638e-06 | 64435.1703 | 677.6901 | 65112.8604
330 | double | L22+S14 | 操作：开S29-2 + 不操作（S14 基本策略） | 0 | 0 | 0 | - | 6.2772e-08 | 64435.1703 | 677.6901 | 65112.8604
330 | double | L22+S15 | 操作：开S29-2 + 不操作（S15 基本策略） | 0 | 0 | 0 | - | 6.2772e-08 | 64435.1703 | 677.6901 | 65112.8604
330 | double | L22+S16 | 操作：开S29-2 + 打开开关 S15 | 0 | 0 | 0 | - | 6.2772e-08 | 64435.1703 | 677.6901 | 65112.8604
330 | double | L22+S17 | 操作：开S29-2 + 不操作（S17 基本策略） | 414300 | 0 | 414300 | - | 6.2772e-08 | 64435.1963 | 677.6901 | 65112.8864
330 | double | L22+S18 | 操作：开S29-2 + 不操作（S18 基本策略） | 0 | 0 | 0 | - | 6.2772e-08 | 64435.1963 | 677.6901 | 65112.8864
330 | double | L22+S19 | 操作：开S29-2 + 不操作（S19 基本策略） | 691000 | 0 | 691000 | - | 6.2772e-08 | 64435.2397 | 677.6901 | 65112.9298
330 | double | L22+S20 | 操作：开S29-2 + 不操作（S20 基本策略） | 266200 | 0 | 266200 | - | 6.2772e-08 | 64435.2564 | 677.6901 | 65112.9465
330 | double | L22+S21 | 操作：开S29-2 + 不操作（S21 基本策略） | 1089900 | 0 | 1089900 | - | 6.2772e-08 | 64435.3248 | 677.6901 | 65113.0149
330 | double | L22+S22 | 操作：开S29-2 + 不操作（S22 基本策略） | 281400 | 0 | 281400 | - | 6.2772e-08 | 64435.3425 | 677.6901 | 65113.0326
330 | double | L22+S23 | 操作：开S29-2 + 不操作（S23 基本策略） | 1404800 | 0 | 1404800 | - | 6.2772e-08 | 64435.4307 | 677.6901 | 65113.1208
330 | double | L22+S24 | 操作：开S29-2 + 不操作（S24 基本策略） | 415400 | 0 | 415400 | - | 6.2772e-08 | 64435.4567 | 677.6901 | 65113.1469
330 | double | L22+S25 | 操作：开S29-2 + 不操作（S25 基本策略） | 686500 | 0 | 686500 | - | 6.2772e-08 | 64435.4998 | 677.6901 | 65113.19
330 | double | L22+S26 | 操作：开S29-2 + 不操作（S26 基本策略） | 234500 | 0 | 234500 | - | 6.2772e-08 | 64435.5146 | 677.6901 | 65113.2047
330 | double | L22+S27 | 操作：开S62-3+开S29-2(源:L22) | 0 | 0 | 0 | - | 6.2772e-08 | 64435.5146 | 677.6901 | 65113.2047
330 | double | L22+S28 | 操作：开S29-2 + 不操作（S28 基本策略） | 242550 | 0 | 242550 | - | 6.2772e-08 | 64435.5298 | 677.6901 | 65113.2199
330 | double | L22+S29 | 操作：开S62-3+开S29-2(源:L22) | 0 | 0 | 0 | - | 6.2772e-08 | 64435.5298 | 677.6901 | 65113.2199
330 | double | L22+S13-1 | 操作：开S29-2(源:L22) | 0 | 0 | 0 | - | 6.2772e-08 | 64435.5298 | 677.6901 | 65113.2199
330 | double | L22+S29-2 | 操作：关S12(源:L22) | 1681100 | 0 | 1681100 | - | 6.2772e-08 | 64435.6353 | 677.6901 | 65113.3254
330 | double | L22+S62-3 | 操作：开S29-2(源:L22) | 0 | 0 | 0 | - | 6.2772e-08 | 64435.6353 | 677.6901 | 65113.3254
330 | double | L22+CB1 | 操作：开S62-3+开S13-1+开S29-2(源:L22) | 0 | 647927.3565 | 647927.3565 | - | 6.2772e-08 | 64435.6353 | 677.7308 | 65113.3661
330 | double | L22+CB2 | 操作：开S62-3+开S29-2(源:L22) | 0 | 490001.1555 | 490001.1555 | - | 6.2772e-08 | 64435.6353 | 677.7615 | 65113.3969
330 | double | L22+CB3 | 操作：开S62-3+开S29-2(源:L22) | 0 | 0 | 0 | - | 6.2772e-08 | 64435.6353 | 677.7615 | 65113.3969
330 | double | L22+DG1 | 操作：开S29-2 + 打开开关 S7 | 0 | 0 | 0 | - | 1.574e-07 | 64435.6353 | 677.7615 | 65113.3969
330 | double | L22+DG2 | 操作：开S29-2 + 打开开关 S9 | 0 | 0 | 0 | - | 1.574e-07 | 64435.6353 | 677.7615 | 65113.3969
330 | double | L22+DG3 | 操作：开S29-2 + 打开开关 S14 | 0 | 0 | 0 | - | 1.574e-07 | 64435.6353 | 677.7615 | 65113.3969
330 | double | L22+DG4 | 操作：开S29-2 + 打开开关 S15 | 0 | 0 | 0 | - | 1.574e-07 | 64435.6353 | 677.7615 | 65113.3969
330 | double | L22+DG5 | 操作：开S29-2 + 打开开关 S18 | 0 | 0 | 0 | - | 1.574e-07 | 64435.6353 | 677.7615 | 65113.3969
330 | double | L22+DG6 | 操作：开S29-2 + 不操作（DG6 基本策略） | 0 | 0 | 0 | - | 1.574e-07 | 64435.6353 | 677.7615 | 65113.3969
330 | double | L22+DG7 | 操作：开S29-2 + 不操作（DG7 基本策略） | 0 | 0 | 0 | - | 1.574e-07 | 64435.6353 | 677.7615 | 65113.3969
330 | double | L22+DG8 | 操作：开S29-2 + 不操作（DG8 基本策略） | 0 | 0 | 0 | - | 1.574e-07 | 64435.6353 | 677.7615 | 65113.3969
330 | double | L34+S14 | 不操作（L34 基本策略） + 不操作（S14 基本策略） | 691000 | 0 | 691000 | - | 1.2063e-06 | 64436.4689 | 677.7615 | 65114.2304
330 | double | L34+S15 | 不操作（L34 基本策略） + 不操作（S15 基本策略） | 691000 | 0 | 691000 | - | 1.2063e-06 | 64437.3024 | 677.7615 | 65115.064
330 | double | L34+S16 | 不操作（L34 基本策略） + 打开开关 S15 | 691000 | 0 | 691000 | - | 1.2063e-06 | 64438.136 | 677.7615 | 65115.8975
330 | double | L34+S17 | 不操作（L34 基本策略） + 不操作（S17 基本策略） | 1105300 | 0 | 1105300 | - | 1.2063e-06 | 64439.4693 | 677.7615 | 65117.2309
330 | double | L34+S18 | 不操作（L34 基本策略） + 不操作（S18 基本策略） | 691000 | 0 | 691000 | - | 1.2063e-06 | 64440.3029 | 677.7615 | 65118.0644
330 | double | L34+S19 | 不操作（L34 基本策略） + 不操作（S19 基本策略） | 691000 | 0 | 691000 | - | 1.2063e-06 | 64441.1365 | 677.7615 | 65118.898
330 | double | L34+S20 | 不操作（L34 基本策略） + 不操作（S20 基本策略） | 691000 | 0 | 691000 | - | 1.2063e-06 | 64441.97 | 677.7615 | 65119.7316
330 | double | L34+S21 | 不操作（L34 基本策略） + 不操作（S21 基本策略） | 1780900 | 0 | 1780900 | - | 1.2063e-06 | 64444.1183 | 677.7615 | 65121.8799
330 | double | L34+S22 | 不操作（L34 基本策略） + 不操作（S22 基本策略） | 972400 | 0 | 972400 | - | 1.2063e-06 | 64445.2913 | 677.7615 | 65123.0529
330 | double | L34+S23 | 不操作（L34 基本策略） + 不操作（S23 基本策略） | 2095800 | 0 | 2095800 | - | 1.2063e-06 | 64447.8195 | 677.7615 | 65125.5811
330 | double | L34+S24 | 不操作（L34 基本策略） + 不操作（S24 基本策略） | 1106400 | 0 | 1106400 | - | 1.2063e-06 | 64449.1542 | 677.7615 | 65126.9157
330 | double | L34+S25 | 不操作（L34 基本策略） + 不操作（S25 基本策略） | 1377500 | 0 | 1377500 | - | 1.2063e-06 | 64450.8159 | 677.7615 | 65128.5774
330 | double | L34+S26 | 不操作（L34 基本策略） + 不操作（S26 基本策略） | 925500 | 0 | 925500 | - | 1.2063e-06 | 64451.9323 | 677.7615 | 65129.6939
330 | double | L34+S27 | 不操作（L34 基本策略） + 操作：开S62-3 | 691000 | 0 | 691000 | - | 1.2063e-06 | 64452.7659 | 677.7615 | 65130.5274
330 | double | L34+S28 | 不操作（L34 基本策略） + 不操作（S28 基本策略） | 933550 | 0 | 933550 | - | 1.2063e-06 | 64453.892 | 677.7615 | 65131.6536
330 | double | L34+S29 | 不操作（L34 基本策略） + 操作：开S62-3 | 691000 | 0 | 691000 | - | 1.2063e-06 | 64454.7256 | 677.7615 | 65132.4871
330 | double | L34+S13-1 | 不操作（L34 基本策略） + 不操作（S13-1 基本策略） | 691000 | 0 | 691000 | - | 1.2063e-06 | 64455.5592 | 677.7615 | 65133.3207
330 | double | L34+S29-2 | 不操作（L34 基本策略） + 不操作（S29-2 基本策略） | 691000 | 0 | 691000 | - | 1.2063e-06 | 64456.3927 | 677.7615 | 65134.1543
330 | double | L34+S62-3 | 不操作（L34 基本策略） + 不操作（S62-3 基本策略） | 691000 | 0 | 691000 | - | 1.2063e-06 | 64457.2263 | 677.7615 | 65134.9878
330 | double | L34+CB1 | 不操作（L34 基本策略） + 操作：开S29-2 | 691000 | 0 | 691000 | - | 1.2063e-06 | 64458.0599 | 677.7615 | 65135.8214
330 | double | L34+CB2 | 不操作（L34 基本策略） + 操作：开S62-3 | 691000 | 490001.1555 | 1181001.1555 | - | 1.2063e-06 | 64458.8934 | 678.3526 | 65137.246
330 | double | L34+CB3 | 不操作（L34 基本策略） + 操作：开S62-3 | 691000 | 0 | 691000 | - | 1.2063e-06 | 64459.727 | 678.3526 | 65138.0796
330 | double | L34+DG1 | 不操作（L34 基本策略） + 打开开关 S7 | 691000 | 0 | 691000 | - | 3.0249e-06 | 64461.8172 | 678.3526 | 65140.1698
330 | double | L34+DG2 | 不操作（L34 基本策略） + 打开开关 S9 | 691000 | 0 | 691000 | - | 3.0249e-06 | 64463.9073 | 678.3526 | 65142.26
330 | double | L34+DG3 | 不操作（L34 基本策略） + 打开开关 S14 | 691000 | 0 | 691000 | - | 3.0249e-06 | 64465.9975 | 678.3526 | 65144.3502
330 | double | L34+DG4 | 不操作（L34 基本策略） + 打开开关 S15 | 691000 | 0 | 691000 | - | 3.0249e-06 | 64468.0877 | 678.3526 | 65146.4404
330 | double | L34+DG5 | 不操作（L34 基本策略） + 打开开关 S18 | 691000 | 0 | 691000 | - | 3.0249e-06 | 64470.1779 | 678.3526 | 65148.5305
330 | double | L34+DG6 | 不操作（L34 基本策略） + 不操作（DG6 基本策略） | 691000 | 0 | 691000 | - | 3.0249e-06 | 64472.2681 | 678.3526 | 65150.6207
330 | double | L34+DG7 | 不操作（L34 基本策略） + 不操作（DG7 基本策略） | 691000 | 0 | 691000 | - | 3.0249e-06 | 64474.3583 | 678.3526 | 65152.7109
330 | double | L34+DG8 | 不操作（L34 基本策略） + 不操作（DG8 基本策略） | 691000 | 0 | 691000 | - | 3.0249e-06 | 64476.4485 | 678.3526 | 65154.8011
330 | double | L33+S29 | 打开开关 S15 + 操作：开S62-3 | 0 | 0 | 0 | - | 7.5367e-07 | 64476.4485 | 678.3526 | 65154.8011
330 | double | L33+S13-1 | 打开开关 S15 + 不操作（S13-1 基本策略） | 0 | 0 | 0 | - | 7.5367e-07 | 64476.4485 | 678.3526 | 65154.8011
330 | double | L33+S29-2 | 打开开关 S15 + 不操作（S29-2 基本策略） | 0 | 0 | 0 | - | 7.5367e-07 | 64476.4485 | 678.3526 | 65154.8011
330 | double | L33+S62-3 | 打开开关 S15 + 不操作（S62-3 基本策略） | 0 | 0 | 0 | - | 7.5367e-07 | 64476.4485 | 678.3526 | 65154.8011
330 | double | L33+CB1 | 打开开关 S15 + 操作：开S29-2 | 0 | 0 | 0 | - | 7.5367e-07 | 64476.4485 | 678.3526 | 65154.8011
330 | double | L33+CB2 | 打开开关 S15 + 操作：关S11+开S62-3+开S29-2 | 0 | 490001.1555 | 490001.1555 | - | 7.5367e-07 | 64476.4485 | 678.7219 | 65155.1704
330 | double | L33+CB3 | 打开开关 S15 + 操作：开S29-2 | 0 | 0 | 0 | - | 7.5367e-07 | 64476.4485 | 678.7219 | 65155.1704
330 | double | L33+DG1 | 打开开关 S15 + 打开开关 S7 | 0 | 0 | 0 | - | 1.8899e-06 | 64476.4485 | 678.7219 | 65155.1704
330 | double | L33+DG2 | 打开开关 S15 + 打开开关 S9 | 0 | 0 | 0 | - | 1.8899e-06 | 64476.4485 | 678.7219 | 65155.1704
330 | double | L33+DG3 | 打开开关 S15 + 打开开关 S14 | 0 | 0 | 0 | - | 1.8899e-06 | 64476.4485 | 678.7219 | 65155.1704
330 | double | L33+DG4 | 不操作（L33 基本策略） + 打开开关 S15 | 26800 | 0 | 26800 | - | 1.8899e-06 | 64476.4991 | 678.7219 | 65155.221
330 | double | L33+DG5 | 打开开关 S15 + 打开开关 S18 | 0 | 0 | 0 | - | 1.8899e-06 | 64476.4991 | 678.7219 | 65155.221
330 | double | L33+DG6 | 打开开关 S15 + 不操作（DG6 基本策略） | 0 | 0 | 0 | - | 1.8899e-06 | 64476.4991 | 678.7219 | 65155.221
330 | double | L33+DG7 | 打开开关 S15 + 不操作（DG7 基本策略） | 0 | 0 | 0 | - | 1.8899e-06 | 64476.4991 | 678.7219 | 65155.221
330 | double | L33+DG8 | 打开开关 S15 + 不操作（DG8 基本策略） | 0 | 0 | 0 | - | 1.8899e-06 | 64476.4991 | 678.7219 | 65155.221
330 | double | L34+U1 | 不操作（L34 基本策略） + 不操作（U1 基本策略） | 717800 | 0 | 717800 | - | 3.0249e-06 | 64478.6704 | 678.7219 | 65157.3923
330 | double | L34+U2 | 不操作（L34 基本策略） + 不操作（U2 基本策略） | 731200 | 0 | 731200 | - | 3.0249e-06 | 64480.8821 | 678.7219 | 65159.6041
330 | double | L34+U3 | 不操作（L34 基本策略） + 不操作（U3 基本策略） | 731200 | 0 | 731200 | - | 3.0249e-06 | 64483.0939 | 678.7219 | 65161.8159
330 | double | L34+U4 | 不操作（L34 基本策略） + 不操作（U4 基本策略） | 731200 | 0 | 731200 | - | 3.0249e-06 | 64485.3057 | 678.7219 | 65164.0277
330 | double | L34+U5 | 不操作（L34 基本策略） + 不操作（U5 基本策略） | 758000 | 0 | 758000 | - | 3.0249e-06 | 64487.5986 | 678.7219 | 65166.3205
330 | double | L34+U6 | 不操作（L34 基本策略） + 不操作（U6 基本策略） | 731200 | 0 | 731200 | - | 3.0249e-06 | 64489.8104 | 678.7219 | 65168.5323
330 | double | L34+U7 | 不操作（L34 基本策略） + 不操作（U7 基本策略） | 903400 | 0 | 903400 | - | 3.0249e-06 | 64492.543 | 678.7219 | 65171.265
330 | double | L34+U8 | 不操作（L34 基本策略） + 不操作（U8 基本策略） | 731200 | 0 | 731200 | - | 3.0249e-06 | 64494.7548 | 678.7219 | 65173.4767
330 | double | L34+U9 | 不操作（L34 基本策略） + 不操作（U9 基本策略） | 1115800 | 0 | 1115800 | - | 3.0249e-06 | 64498.13 | 678.7219 | 65176.8519
330 | double | L34+U10 | 不操作（L34 基本策略） + 不操作（U10 基本策略） | 825000 | 0 | 825000 | - | 3.0249e-06 | 64500.6255 | 678.7219 | 65179.3474
330 | double | L34+U11 | 不操作（L34 基本策略） + 不操作（U11 基本策略） | 1030000 | 0 | 1030000 | - | 3.0249e-06 | 64503.7411 | 678.7219 | 65182.463
330 | double | L34+U12 | 不操作（L34 基本策略） + 不操作（U12 基本策略） | 1399000 | 0 | 1399000 | - | 3.0249e-06 | 64507.9729 | 678.7219 | 65186.6948
330 | double | L34+U13 | 不操作（L34 基本策略） + 不操作（U13 基本策略） | 731200 | 0 | 731200 | - | 3.0249e-06 | 64510.1847 | 678.7219 | 65188.9066
330 | double | L34+U14 | 不操作（L34 基本策略） + 不操作（U14 基本策略） | 2177800 | 0 | 2177800 | - | 3.0249e-06 | 64516.7722 | 678.7219 | 65195.4942
330 | double | L34+U15 | 不操作（L34 基本策略） + 不操作（U15 基本策略） | 831700 | 0 | 831700 | - | 3.0249e-06 | 64519.288 | 678.7219 | 65198.01
330 | double | L35+S29 | 不操作（L35 基本策略） + 操作：开S62-3 | 266200 | 0 | 266200 | - | 8.7937e-07 | 64519.5221 | 678.7219 | 65198.244
330 | double | L35+S13-1 | 不操作（L35 基本策略） + 不操作（S13-1 基本策略） | 266200 | 0 | 266200 | - | 8.7937e-07 | 64519.7562 | 678.7219 | 65198.4781
330 | double | L35+S29-2 | 不操作（L35 基本策略） + 不操作（S29-2 基本策略） | 266200 | 0 | 266200 | - | 8.7937e-07 | 64519.9903 | 678.7219 | 65198.7122
330 | double | L35+S62-3 | 不操作（L35 基本策略） + 不操作（S62-3 基本策略） | 266200 | 0 | 266200 | - | 8.7937e-07 | 64520.2244 | 678.7219 | 65198.9463
330 | double | L35+CB1 | 不操作（L35 基本策略） + 操作：开S29-2 | 266200 | 0 | 266200 | - | 8.7937e-07 | 64520.4585 | 678.7219 | 65199.1804
330 | double | L35+CB2 | 不操作（L35 基本策略） + 操作：开S62-3 | 266200 | 490001.1555 | 756201.1555 | - | 8.7937e-07 | 64520.6926 | 679.1528 | 65199.8454
330 | double | L35+CB3 | 不操作（L35 基本策略） + 操作：开S29-2 | 266200 | 0 | 266200 | - | 8.7937e-07 | 64520.9266 | 679.1528 | 65200.0795
330 | double | L35+DG1 | 不操作（L35 基本策略） + 打开开关 S7 | 266200 | 0 | 266200 | - | 2.2051e-06 | 64521.5136 | 679.1528 | 65200.6665
330 | double | L35+DG2 | 不操作（L35 基本策略） + 打开开关 S9 | 266200 | 0 | 266200 | - | 2.2051e-06 | 64522.1006 | 679.1528 | 65201.2535
330 | double | L35+DG3 | 不操作（L35 基本策略） + 打开开关 S14 | 266200 | 0 | 266200 | - | 2.2051e-06 | 64522.6876 | 679.1528 | 65201.8404
330 | double | L35+DG4 | 不操作（L35 基本策略） + 打开开关 S15 | 266200 | 0 | 266200 | - | 2.2051e-06 | 64523.2746 | 679.1528 | 65202.4274
330 | double | L35+DG5 | 不操作（L35 基本策略） + 打开开关 S18 | 266200 | 0 | 266200 | - | 2.2051e-06 | 64523.8616 | 679.1528 | 65203.0144
330 | double | L35+DG6 | 不操作（L35 基本策略） + 不操作（DG6 基本策略） | 266200 | 0 | 266200 | - | 2.2051e-06 | 64524.4486 | 679.1528 | 65203.6014
330 | double | L35+DG7 | 不操作（L35 基本策略） + 不操作（DG7 基本策略） | 266200 | 0 | 266200 | - | 2.2051e-06 | 64525.0356 | 679.1528 | 65204.1884
330 | double | L35+DG8 | 不操作（L35 基本策略） + 不操作（DG8 基本策略） | 266200 | 0 | 266200 | - | 2.2051e-06 | 64525.6225 | 679.1528 | 65204.7754
330 | double | L36+U1 | 不操作（L36 基本策略） + 不操作（U1 基本策略） | 252800 | 0 | 252800 | - | 2.7095e-06 | 64526.3075 | 679.1528 | 65205.4603
330 | double | L36+U2 | 不操作（L36 基本策略） + 不操作（U2 基本策略） | 266200 | 0 | 266200 | - | 2.7095e-06 | 64527.0288 | 679.1528 | 65206.1816
330 | double | L36+U3 | 不操作（L36 基本策略） + 不操作（U3 基本策略） | 266200 | 0 | 266200 | - | 2.7095e-06 | 64527.7501 | 679.1528 | 65206.9029
330 | double | L36+U4 | 不操作（L36 基本策略） + 不操作（U4 基本策略） | 266200 | 0 | 266200 | - | 2.7095e-06 | 64528.4713 | 679.1528 | 65207.6242
330 | double | L36+U5 | 不操作（L36 基本策略） + 不操作（U5 基本策略） | 293000 | 0 | 293000 | - | 2.7095e-06 | 64529.2652 | 679.1528 | 65208.418
330 | double | L36+U6 | 不操作（L36 基本策略） + 不操作（U6 基本策略） | 266200 | 0 | 266200 | - | 2.7095e-06 | 64529.9865 | 679.1528 | 65209.1393
330 | double | L36+U7 | 不操作（L36 基本策略） + 不操作（U7 基本策略） | 438400 | 0 | 438400 | - | 2.7095e-06 | 64531.1743 | 679.1528 | 65210.3272
330 | double | L36+U8 | 不操作（L36 基本策略） + 不操作（U8 基本策略） | 266200 | 0 | 266200 | - | 2.7095e-06 | 64531.8956 | 679.1528 | 65211.0484
330 | double | L36+U9 | 不操作（L36 基本策略） + 不操作（U9 基本策略） | 650800 | 0 | 650800 | - | 2.7095e-06 | 64533.659 | 679.1528 | 65212.8118
330 | double | L36+U10 | 不操作（L36 基本策略） + 不操作（U10 基本策略） | 360000 | 0 | 360000 | - | 2.7095e-06 | 64534.6344 | 679.1528 | 65213.7872
330 | double | L36+U11 | 不操作（L36 基本策略） + 不操作（U11 基本策略） | 565000 | 0 | 565000 | - | 2.7095e-06 | 64536.1652 | 679.1528 | 65215.3181
330 | double | L36+U12 | 不操作（L36 基本策略） + 不操作（U12 基本策略） | 934000 | 0 | 934000 | - | 2.7095e-06 | 64538.6959 | 679.1528 | 65217.8488
330 | double | L36+U13 | 不操作（L36 基本策略） + 不操作（U13 基本策略） | 266200 | 0 | 266200 | - | 2.7095e-06 | 64539.4172 | 679.1528 | 65218.57
330 | double | L36+U14 | 不操作（L36 基本策略） + 不操作（U14 基本策略） | 1712800 | 0 | 1712800 | - | 2.7095e-06 | 64544.058 | 679.1528 | 65223.2109
330 | double | L36+U15 | 不操作（L36 基本策略） + 不操作（U15 基本策略） | 366700 | 0 | 366700 | - | 2.7095e-06 | 64545.0516 | 679.1528 | 65224.2045
330 | double | L27+U1 | 操作：开S29-2 + 不操作（U1 基本策略） | 26800 | 0 | 26800 | - | 1.8268e-06 | 64545.1006 | 679.1528 | 65224.2534
330 | double | L27+U2 | 操作：开S29-2 + 不操作（U2 基本策略） | 40200 | 0 | 40200 | - | 1.8268e-06 | 64545.174 | 679.1528 | 65224.3269
330 | double | L27+U3 | 操作：开S29-2 + 不操作（U3 基本策略） | 40200 | 0 | 40200 | - | 1.8268e-06 | 64545.2475 | 679.1528 | 65224.4003
330 | double | L27+U4 | 操作：开S29-2 + 不操作（U4 基本策略） | 40200 | 0 | 40200 | - | 1.8268e-06 | 64545.3209 | 679.1528 | 65224.4737
330 | double | L27+U5 | 操作：开S29-2 + 不操作（U5 基本策略） | 67000 | 0 | 67000 | - | 1.8268e-06 | 64545.4433 | 679.1528 | 65224.5961
330 | double | L27+U6 | 操作：开S29-2 + 不操作（U6 基本策略） | 40200 | 0 | 40200 | - | 1.8268e-06 | 64545.5167 | 679.1528 | 65224.6696
330 | double | L27+U7 | 操作：开S29-2 + 不操作（U7 基本策略） | 212400 | 0 | 212400 | - | 1.8268e-06 | 64545.9048 | 679.1528 | 65225.0576
330 | double | L27+U8 | 操作：开S29-2 + 不操作（U8 基本策略） | 40200 | 0 | 40200 | - | 1.8268e-06 | 64545.9782 | 679.1528 | 65225.131
330 | double | L27+U9 | 操作：开S29-2 + 不操作（U9 基本策略） | 424800 | 0 | 424800 | - | 1.8268e-06 | 64546.7542 | 679.1528 | 65225.9071
330 | double | L27+U10 | 操作：开S29-2 + 不操作（U10 基本策略） | 134000 | 0 | 134000 | - | 1.8268e-06 | 64546.999 | 679.1528 | 65226.1519
330 | double | L27+U11 | 操作：开S29-2 + 不操作（U11 基本策略） | 339000 | 0 | 339000 | - | 1.8268e-06 | 64547.6183 | 679.1528 | 65226.7712
330 | double | L27+U12 | 操作：开S29-2 + 不操作（U12 基本策略） | 708000 | 0 | 708000 | - | 1.8268e-06 | 64548.9117 | 679.1528 | 65228.0645
330 | double | L27+U13 | 操作：开S29-2 + 不操作（U13 基本策略） | 40200 | 0 | 40200 | - | 1.8268e-06 | 64548.9852 | 679.1528 | 65228.138
330 | double | L27+U14 | 操作：开S29-2 + 不操作（U14 基本策略） | 1486800 | 0 | 1486800 | - | 1.8268e-06 | 64551.7013 | 679.1528 | 65230.8541
330 | double | L27+U15 | 操作：开S29-2 + 不操作（U15 基本策略） | 140700 | 0 | 140700 | - | 1.8268e-06 | 64551.9583 | 679.1528 | 65231.1112
330 | double | L27+U16 | 操作：开S29-2 + 不操作（U16 基本策略） | 271200 | 0 | 271200 | - | 1.8268e-06 | 64552.4538 | 679.1528 | 65231.6066
330 | double | L27+U17 | 操作：开S29-2 + 不操作（U17 基本策略） | 26800 | 0 | 26800 | - | 1.8268e-06 | 64552.5027 | 679.1528 | 65231.6555
330 | double | L27+U18 | 操作：开S29-2 + 不操作（U18 基本策略） | 354000 | 0 | 354000 | - | 1.8268e-06 | 64553.1494 | 679.1528 | 65232.3022
330 | double | L27+U19 | 操作：开S29-2 + 不操作（U19 基本策略） | 16080 | 0 | 16080 | - | 1.8268e-06 | 64553.1788 | 679.1528 | 65232.3316
330 | double | L27+U20 | 操作：开S29-2 + 不操作（U20 基本策略） | 40200 | 0 | 40200 | - | 1.8268e-06 | 64553.2522 | 679.1528 | 65232.4051
330 | double | L27+U21 | 操作：开S29-2 + 不操作（U21 基本策略） | 212400 | 0 | 212400 | - | 1.8268e-06 | 64553.6403 | 679.1528 | 65232.7931
330 | double | L27+U22 | 操作：开S29-2 + 不操作（U22 基本策略） | 40200 | 0 | 40200 | - | 1.8268e-06 | 64553.7137 | 679.1528 | 65232.8665
330 | double | L27+U23 | 操作：开S29-2 + 不操作（U23 基本策略） | 40200 | 0 | 40200 | - | 1.8268e-06 | 64553.7871 | 679.1528 | 65232.94
330 | double | L27+U24 | 操作：开S29-2 + 不操作（U24 基本策略） | 26800 | 0 | 26800 | - | 1.8268e-06 | 64553.8361 | 679.1528 | 65232.9889
330 | double | L27+U25 | 操作：开S29-2 + 不操作（U25 基本策略） | 40200 | 0 | 40200 | - | 1.8268e-06 | 64553.9095 | 679.1528 | 65233.0624
330 | double | L27+U26 | 操作：开S29-2 + 不操作（U26 基本策略） | 26800 | 0 | 26800 | - | 1.8268e-06 | 64553.9585 | 679.1528 | 65233.1113
330 | double | L27+U27 | 操作：开S29-2 + 不操作（U27 基本策略） | 135600 | 0 | 135600 | - | 1.8268e-06 | 64554.2062 | 679.1528 | 65233.359
330 | double | L27+U28 | 操作：开S29-2 + 不操作（U28 基本策略） | 67000 | 0 | 67000 | - | 1.8268e-06 | 64554.3286 | 679.1528 | 65233.4814
330 | double | L27+U29 | 操作：开S29-2 + 不操作（U29 基本策略） | 212400 | 0 | 212400 | - | 1.8268e-06 | 64554.7166 | 679.1528 | 65233.8694
330 | double | L27+U30 | 操作：开S29-2 + 不操作（U30 基本策略） | 67000 | 0 | 67000 | - | 1.8268e-06 | 64554.839 | 679.1528 | 65233.9918
330 | double | L35+U61 | 不操作（L35 基本策略） + 不操作（U61 基本策略） | 584800 | 0 | 584800 | - | 2.2051e-06 | 64556.1285 | 679.1528 | 65235.2814
330 | double | L35+U62 | 不操作（L35 基本策略） + 不操作（U62 基本策略） | 346600 | 0 | 346600 | - | 2.2051e-06 | 64556.8928 | 679.1528 | 65236.0456
330 | double | L35+S1 | 不操作（L35 基本策略） + 操作：开S29-2 | 266200 | 0 | 266200 | - | 8.7937e-07 | 64557.1269 | 679.1528 | 65236.2797
330 | double | L35+S2 | 不操作（L35 基本策略） + 操作：开S62-3+开S13-1 | 266200 | 0 | 266200 | - | 8.7937e-07 | 64557.361 | 679.1528 | 65236.5138
330 | double | L35+S3 | 不操作（L35 基本策略） + 操作：开S13-1 | 266200 | 0 | 266200 | - | 8.7937e-07 | 64557.5951 | 679.1528 | 65236.7479
330 | double | L35+S4 | 不操作（L35 基本策略） + 操作：开S13-1 | 266200 | 0 | 266200 | - | 8.7937e-07 | 64557.8292 | 679.1528 | 65236.982
330 | double | L35+S5 | 不操作（L35 基本策略） + 操作：开S13-1 | 266200 | 0 | 266200 | - | 8.7937e-07 | 64558.0633 | 679.1528 | 65237.2161
330 | double | L35+S6 | 不操作（L35 基本策略） + 不操作（S6 基本策略） | 1893700 | 0 | 1893700 | - | 8.7937e-07 | 64559.7285 | 679.1528 | 65238.8814
330 | double | L35+S7 | 不操作（L35 基本策略） + 不操作（S7 基本策略） | 266200 | 0 | 266200 | - | 8.7937e-07 | 64559.9626 | 679.1528 | 65239.1154
330 | double | L35+S8 | 不操作（L35 基本策略） + 操作：开S29-2 | 266200 | 0 | 266200 | - | 8.7937e-07 | 64560.1967 | 679.1528 | 65239.3495
330 | double | L35+S9 | 不操作（L35 基本策略） + 不操作（S9 基本策略） | 266200 | 0 | 266200 | - | 8.7937e-07 | 64560.4308 | 679.1528 | 65239.5836
330 | double | L35+S10 | 不操作（L35 基本策略） + 打开开关 S9 | 266200 | 0 | 266200 | - | 8.7937e-07 | 64560.6649 | 679.1528 | 65239.8177
330 | double | L35+S11 | 不操作（L35 基本策略） + 操作：开S29-2 | 266200 | 0 | 266200 | - | 8.7937e-07 | 64560.899 | 679.1528 | 65240.0518
330 | double | L35+S12 | 不操作（L35 基本策略） + 操作：开S29-2 | 266200 | 0 | 266200 | - | 8.7937e-07 | 64561.1331 | 679.1528 | 65240.2859
330 | double | L35+S13 | 不操作（L35 基本策略） + 不操作（S13 基本策略） | 333200 | 0 | 333200 | - | 8.7937e-07 | 64561.4261 | 679.1528 | 65240.5789
330 | double | L35+S14 | 不操作（L35 基本策略） + 不操作（S14 基本策略） | 266200 | 0 | 266200 | - | 8.7937e-07 | 64561.6602 | 679.1528 | 65240.813
330 | double | L35+S15 | 不操作（L35 基本策略） + 不操作（S15 基本策略） | 266200 | 0 | 266200 | - | 8.7937e-07 | 64561.8942 | 679.1528 | 65241.0471
330 | double | L35+S16 | 不操作（L35 基本策略） + 打开开关 S15 | 266200 | 0 | 266200 | - | 8.7937e-07 | 64562.1283 | 679.1528 | 65241.2812
330 | double | L35+S17 | 不操作（L35 基本策略） + 不操作（S17 基本策略） | 680500 | 0 | 680500 | - | 8.7937e-07 | 64562.7267 | 679.1528 | 65241.8796
330 | double | L35+S18 | 不操作（L35 基本策略） + 不操作（S18 基本策略） | 266200 | 0 | 266200 | - | 8.7937e-07 | 64562.9608 | 679.1528 | 65242.1137
330 | double | L35+S19 | 不操作（L35 基本策略） + 不操作（S19 基本策略） | 691000 | 0 | 691000 | - | 8.7937e-07 | 64563.5685 | 679.1528 | 65242.7213
330 | double | L35+S20 | 不操作（L35 基本策略） + 不操作（S20 基本策略） | 266200 | 0 | 266200 | - | 8.7937e-07 | 64563.8026 | 679.1528 | 65242.9554
330 | double | L35+S21 | 不操作（L35 基本策略） + 不操作（S21 基本策略） | 1356100 | 0 | 1356100 | - | 8.7937e-07 | 64564.9951 | 679.1528 | 65244.1479
330 | double | L35+S22 | 不操作（L35 基本策略） + 不操作（S22 基本策略） | 547600 | 0 | 547600 | - | 8.7937e-07 | 64565.4766 | 679.1528 | 65244.6295
330 | double | L35+S23 | 不操作（L35 基本策略） + 不操作（S23 基本策略） | 1671000 | 0 | 1671000 | - | 8.7937e-07 | 64566.9461 | 679.1528 | 65246.0989
330 | double | L35+S24 | 不操作（L35 基本策略） + 不操作（S24 基本策略） | 681600 | 0 | 681600 | - | 8.7937e-07 | 64567.5454 | 679.1528 | 65246.6983
330 | double | L35+S25 | 不操作（L35 基本策略） + 不操作（S25 基本策略） | 952700 | 0 | 952700 | - | 8.7937e-07 | 64568.3832 | 679.1528 | 65247.5361
330 | double | L35+S26 | 不操作（L35 基本策略） + 不操作（S26 基本策略） | 500700 | 0 | 500700 | - | 8.7937e-07 | 64568.8235 | 679.1528 | 65247.9764
330 | double | L35+S27 | 不操作（L35 基本策略） + 操作：开S62-3 | 266200 | 0 | 266200 | - | 8.7937e-07 | 64569.0576 | 679.1528 | 65248.2104
330 | double | L35+S28 | 不操作（L35 基本策略） + 不操作（S28 基本策略） | 508750 | 0 | 508750 | - | 8.7937e-07 | 64569.505 | 679.1528 | 65248.6578
330 | double | L36+U46 | 不操作（L36 基本策略） + 不操作（U46 基本策略） | 326500 | 0 | 326500 | - | 2.7095e-06 | 64570.3897 | 679.1528 | 65249.5425
330 | double | L36+U47 | 不操作（L36 基本策略） + 不操作（U47 基本策略） | 934000 | 0 | 934000 | - | 2.7095e-06 | 64572.9203 | 679.1528 | 65252.0732
330 | double | L36+U48 | 不操作（L36 基本策略） + 不操作（U48 基本策略） | 507400 | 0 | 507400 | - | 2.7095e-06 | 64574.2951 | 679.1528 | 65253.448
330 | double | L36+U49 | 不操作（L36 基本策略） + 不操作（U49 基本策略） | 1175200 | 0 | 1175200 | - | 2.7095e-06 | 64577.4794 | 679.1528 | 65256.6322
330 | double | L36+U50 | 不操作（L36 基本策略） + 不操作（U50 基本策略） | 266200 | 0 | 266200 | - | 2.7095e-06 | 64578.2006 | 679.1528 | 65257.3535
330 | double | L36+U51 | 不操作（L36 基本策略） + 不操作（U51 基本策略） | 507400 | 0 | 507400 | - | 2.7095e-06 | 64579.5754 | 679.1528 | 65258.7283
330 | double | L36+U52 | 不操作（L36 基本策略） + 不操作（U52 基本策略） | 360000 | 0 | 360000 | - | 2.7095e-06 | 64580.5509 | 679.1528 | 65259.7037
330 | double | L36+U53 | 不操作（L36 基本策略） + 不操作（U53 基本策略） | 678000 | 0 | 678000 | - | 2.7095e-06 | 64582.3879 | 679.1528 | 65261.5407
330 | double | L36+U54 | 不操作（L36 基本策略） + 不操作（U54 基本策略） | 326500 | 0 | 326500 | - | 2.7095e-06 | 64583.2726 | 679.1528 | 65262.4254
330 | double | L36+U55 | 不操作（L36 基本策略） + 不操作（U55 基本策略） | 360000 | 0 | 360000 | - | 2.7095e-06 | 64584.248 | 679.1528 | 65263.4008
330 | double | L36+U56 | 不操作（L36 基本策略） + 不操作（U56 基本策略） | 316400 | 0 | 316400 | - | 2.7095e-06 | 64585.1053 | 679.1528 | 65264.2581
330 | double | L36+U57 | 不操作（L36 基本策略） + 不操作（U57 基本策略） | 306400 | 0 | 306400 | - | 2.7095e-06 | 64585.9355 | 679.1528 | 65265.0883
330 | double | L36+U58 | 不操作（L36 基本策略） + 不操作（U58 基本策略） | 438400 | 0 | 438400 | - | 2.7095e-06 | 64587.1233 | 679.1528 | 65266.2761
330 | double | L36+U59 | 不操作（L36 基本策略） + 不操作（U59 基本策略） | 256150 | 0 | 256150 | - | 2.7095e-06 | 64587.8174 | 679.1528 | 65266.9702
330 | double | L36+U60 | 不操作（L36 基本策略） + 不操作（U60 基本策略） | 266200 | 0 | 266200 | - | 2.7095e-06 | 64588.5386 | 679.1528 | 65267.6915
330 | double | L36+U61 | 不操作（L36 基本策略） + 不操作（U61 基本策略） | 544600 | 0 | 544600 | - | 2.7095e-06 | 64590.0142 | 679.1528 | 65269.1671
330 | double | L36+U62 | 不操作（L36 基本策略） + 不操作（U62 基本策略） | 306400 | 0 | 306400 | - | 2.7095e-06 | 64590.8444 | 679.1528 | 65269.9972
330 | double | L36+S1 | 不操作（L36 基本策略） + 操作：开S29-2 | 226000 | 0 | 226000 | - | 1.0805e-06 | 64591.0886 | 679.1528 | 65270.2414
330 | double | L36+S2 | 不操作（L36 基本策略） + 操作：开S62-3+开S13-1 | 226000 | 0 | 226000 | - | 1.0805e-06 | 64591.3328 | 679.1528 | 65270.4857
330 | double | L36+S3 | 不操作（L36 基本策略） + 操作：开S13-1 | 226000 | 0 | 226000 | - | 1.0805e-06 | 64591.577 | 679.1528 | 65270.7299
330 | double | L36+S4 | 不操作（L36 基本策略） + 操作：开S13-1 | 226000 | 0 | 226000 | - | 1.0805e-06 | 64591.8212 | 679.1528 | 65270.9741
330 | double | L36+S5 | 不操作（L36 基本策略） + 操作：开S13-1 | 226000 | 0 | 226000 | - | 1.0805e-06 | 64592.0654 | 679.1528 | 65271.2183
330 | double | L36+S6 | 不操作（L36 基本策略） + 不操作（S6 基本策略） | 1853500 | 0 | 1853500 | - | 1.0805e-06 | 64594.0682 | 679.1528 | 65273.2211
330 | double | L36+S7 | 不操作（L36 基本策略） + 不操作（S7 基本策略） | 226000 | 0 | 226000 | - | 1.0805e-06 | 64594.3124 | 679.1528 | 65273.4653
330 | double | L36+S8 | 不操作（L36 基本策略） + 操作：开S29-2 | 226000 | 0 | 226000 | - | 1.0805e-06 | 64594.5566 | 679.1528 | 65273.7095
330 | double | L36+S9 | 不操作（L36 基本策略） + 不操作（S9 基本策略） | 226000 | 0 | 226000 | - | 1.0805e-06 | 64594.8008 | 679.1528 | 65273.9537
330 | double | L36+S10 | 不操作（L36 基本策略） + 打开开关 S9 | 226000 | 0 | 226000 | - | 1.0805e-06 | 64595.045 | 679.1528 | 65274.1979
330 | double | L36+S11 | 不操作（L36 基本策略） + 操作：开S29-2 | 226000 | 0 | 226000 | - | 1.0805e-06 | 64595.2892 | 679.1528 | 65274.4421
330 | double | L36+S12 | 不操作（L36 基本策略） + 操作：开S29-2 | 226000 | 0 | 226000 | - | 1.0805e-06 | 64595.5334 | 679.1528 | 65274.6863
330 | double | L36+S13 | 不操作（L36 基本策略） + 不操作（S13 基本策略） | 293000 | 0 | 293000 | - | 1.0805e-06 | 64595.85 | 679.1528 | 65275.0029
330 | double | L36+S14 | 不操作（L36 基本策略） + 不操作（S14 基本策略） | 226000 | 0 | 226000 | - | 1.0805e-06 | 64596.0942 | 679.1528 | 65275.2471
330 | double | L36+S15 | 不操作（L36 基本策略） + 不操作（S15 基本策略） | 226000 | 0 | 226000 | - | 1.0805e-06 | 64596.3385 | 679.1528 | 65275.4913
330 | double | L36+S16 | 不操作（L36 基本策略） + 打开开关 S15 | 226000 | 0 | 226000 | - | 1.0805e-06 | 64596.5827 | 679.1528 | 65275.7355
330 | double | L36+S17 | 不操作（L36 基本策略） + 不操作（S17 基本策略） | 640300 | 0 | 640300 | - | 1.0805e-06 | 64597.2745 | 679.1528 | 65276.4274
330 | double | L36+S18 | 不操作（L36 基本策略） + 不操作（S18 基本策略） | 226000 | 0 | 226000 | - | 1.0805e-06 | 64597.5187 | 679.1528 | 65276.6716
330 | double | L36+S19 | 不操作（L36 基本策略） + 不操作（S19 基本策略） | 691000 | 0 | 691000 | - | 1.0805e-06 | 64598.2654 | 679.1528 | 65277.4182
330 | double | L36+S20 | 不操作（L36 基本策略） + 不操作（S20 基本策略） | 266200 | 0 | 266200 | - | 1.0805e-06 | 64598.553 | 679.1528 | 65277.7059
330 | double | L36+S21 | 不操作（L36 基本策略） + 不操作（S21 基本策略） | 1315900 | 0 | 1315900 | - | 1.0805e-06 | 64599.9749 | 679.1528 | 65279.1277
330 | double | L36+S22 | 不操作（L36 基本策略） + 不操作（S22 基本策略） | 507400 | 0 | 507400 | - | 1.0805e-06 | 64600.5232 | 679.1528 | 65279.676
330 | double | L36+S23 | 不操作（L36 基本策略） + 不操作（S23 基本策略） | 1630800 | 0 | 1630800 | - | 1.0805e-06 | 64602.2853 | 679.1528 | 65281.4382
330 | double | L36+S24 | 不操作（L36 基本策略） + 不操作（S24 基本策略） | 641400 | 0 | 641400 | - | 1.0805e-06 | 64602.9784 | 679.1528 | 65282.1312
330 | double | L36+S25 | 不操作（L36 基本策略） + 不操作（S25 基本策略） | 912500 | 0 | 912500 | - | 1.0805e-06 | 64603.9644 | 679.1528 | 65283.1172
330 | double | L36+S26 | 不操作（L36 基本策略） + 不操作（S26 基本策略） | 460500 | 0 | 460500 | - | 1.0805e-06 | 64604.462 | 679.1528 | 65283.6148
330 | double | L36+S27 | 不操作（L36 基本策略） + 操作：开S62-3 | 226000 | 0 | 226000 | - | 1.0805e-06 | 64604.7062 | 679.1528 | 65283.859
330 | double | L36+S28 | 不操作（L36 基本策略） + 不操作（S28 基本策略） | 468550 | 0 | 468550 | - | 1.0805e-06 | 64605.2125 | 679.1528 | 65284.3653
330 | double | L36+S29 | 不操作（L36 基本策略） + 操作：开S62-3 | 226000 | 0 | 226000 | - | 1.0805e-06 | 64605.4567 | 679.1528 | 65284.6095
330 | double | L36+S13-1 | 不操作（L36 基本策略） + 不操作（S13-1 基本策略） | 226000 | 0 | 226000 | - | 1.0805e-06 | 64605.7009 | 679.1528 | 65284.8537
330 | double | L36+S29-2 | 不操作（L36 基本策略） + 不操作（S29-2 基本策略） | 226000 | 0 | 226000 | - | 1.0805e-06 | 64605.9451 | 679.1528 | 65285.0979
330 | double | L36+S62-3 | 不操作（L36 基本策略） + 不操作（S62-3 基本策略） | 226000 | 0 | 226000 | - | 1.0805e-06 | 64606.1893 | 679.1528 | 65285.3421
330 | double | L36+CB1 | 不操作（L36 基本策略） + 操作：开S29-2 | 226000 | 0 | 226000 | - | 1.0805e-06 | 64606.4335 | 679.1528 | 65285.5863
330 | double | L36+CB2 | 不操作（L36 基本策略） + 操作：关S11+开S62-3+开S29-2 | 226000 | 490001.1555 | 716001.1555 | - | 1.0805e-06 | 64606.6777 | 679.6823 | 65286.36
330 | double | L36+CB3 | 不操作（L36 基本策略） + 操作：开S29-2 | 226000 | 0 | 226000 | - | 1.0805e-06 | 64606.9219 | 679.6823 | 65286.6042
330 | double | L36+DG1 | 不操作（L36 基本策略） + 打开开关 S7 | 226000 | 0 | 226000 | - | 2.7095e-06 | 64607.5343 | 679.6823 | 65287.2166
330 | double | L36+DG2 | 不操作（L36 基本策略） + 打开开关 S9 | 226000 | 0 | 226000 | - | 2.7095e-06 | 64608.1466 | 679.6823 | 65287.8289
330 | double | L36+DG3 | 不操作（L36 基本策略） + 打开开关 S14 | 226000 | 0 | 226000 | - | 2.7095e-06 | 64608.759 | 679.6823 | 65288.4413
330 | double | L36+DG4 | 不操作（L36 基本策略） + 打开开关 S15 | 226000 | 0 | 226000 | - | 2.7095e-06 | 64609.3713 | 679.6823 | 65289.0536
330 | double | L36+DG5 | 不操作（L36 基本策略） + 打开开关 S18 | 226000 | 0 | 226000 | - | 2.7095e-06 | 64609.9837 | 679.6823 | 65289.666
330 | double | L36+DG6 | 不操作（L36 基本策略） + 不操作（DG6 基本策略） | 226000 | 0 | 226000 | - | 2.7095e-06 | 64610.596 | 679.6823 | 65290.2783
330 | double | L36+DG7 | 不操作（L36 基本策略） + 不操作（DG7 基本策略） | 226000 | 0 | 226000 | - | 2.7095e-06 | 64611.2084 | 679.6823 | 65290.8907
330 | double | L36+DG8 | 不操作（L36 基本策略） + 不操作（DG8 基本策略） | 226000 | 0 | 226000 | - | 2.7095e-06 | 64611.8207 | 679.6823 | 65291.503
330 | double | L43+U1 | 不操作（L43 基本策略） + 不操作（U1 基本策略） | 1116700 | 0 | 1116700 | - | 9.9155e-06 | 64622.8933 | 679.6823 | 65302.5756
330 | double | L43+U2 | 不操作（L43 基本策略） + 不操作（U2 基本策略） | 1130100 | 0 | 1130100 | - | 9.9155e-06 | 64634.0988 | 679.6823 | 65313.7811
330 | double | L43+U3 | 不操作（L43 基本策略） + 不操作（U3 基本策略） | 1130100 | 0 | 1130100 | - | 9.9155e-06 | 64645.3043 | 679.6823 | 65324.9866
330 | double | L43+U4 | 不操作（L43 基本策略） + 不操作（U4 基本策略） | 1130100 | 0 | 1130100 | - | 9.9155e-06 | 64656.5098 | 679.6823 | 65336.1921
330 | double | L43+U5 | 不操作（L43 基本策略） + 不操作（U5 基本策略） | 1156900 | 0 | 1156900 | - | 9.9155e-06 | 64667.981 | 679.6823 | 65347.6633
330 | double | L43+U6 | 不操作（L43 基本策略） + 不操作（U6 基本策略） | 1130100 | 0 | 1130100 | - | 9.9155e-06 | 64679.1865 | 679.6823 | 65358.8688
330 | double | L43+U7 | 不操作（L43 基本策略） + 不操作（U7 基本策略） | 1302300 | 0 | 1302300 | - | 9.9155e-06 | 64692.0994 | 679.6823 | 65371.7817
330 | double | L43+U8 | 不操作（L43 基本策略） + 不操作（U8 基本策略） | 1130100 | 0 | 1130100 | - | 9.9155e-06 | 64703.3049 | 679.6823 | 65382.9872
330 | double | L43+U9 | 不操作（L43 基本策略） + 不操作（U9 基本策略） | 1514700 | 0 | 1514700 | - | 9.9155e-06 | 64718.3239 | 679.6823 | 65398.0062
330 | double | L43+U10 | 不操作（L43 基本策略） + 不操作（U10 基本策略） | 1223900 | 0 | 1223900 | - | 9.9155e-06 | 64730.4595 | 679.6823 | 65410.1418
330 | double | L43+U11 | 不操作（L43 基本策略） + 不操作（U11 基本策略） | 1428900 | 0 | 1428900 | - | 9.9155e-06 | 64744.6277 | 679.6823 | 65424.31
330 | double | L43+U12 | 不操作（L43 基本策略） + 不操作（U12 基本策略） | 1797900 | 0 | 1797900 | - | 9.9155e-06 | 64762.4548 | 679.6823 | 65442.1371
330 | double | L43+U13 | 不操作（L43 基本策略） + 不操作（U13 基本策略） | 1130100 | 0 | 1130100 | - | 9.9155e-06 | 64773.6603 | 679.6823 | 65453.3426
330 | double | L43+U14 | 不操作（L43 基本策略） + 不操作（U14 基本策略） | 2576700 | 0 | 2576700 | - | 9.9155e-06 | 64799.2095 | 679.6823 | 65478.8918
330 | double | L43+U15 | 不操作（L43 基本策略） + 不操作（U15 基本策略） | 1230600 | 0 | 1230600 | - | 9.9155e-06 | 64811.4115 | 679.6823 | 65491.0938
330 | double | L43+U16 | 不操作（L43 基本策略） + 不操作（U16 基本策略） | 1361100 | 0 | 1361100 | - | 9.9155e-06 | 64824.9074 | 679.6823 | 65504.5897
330 | double | L43+U17 | 不操作（L43 基本策略） + 不操作（U17 基本策略） | 1116700 | 0 | 1116700 | - | 9.9155e-06 | 64835.9801 | 679.6823 | 65515.6624
330 | double | L43+U18 | 不操作（L43 基本策略） + 不操作（U18 基本策略） | 1443900 | 0 | 1443900 | - | 9.9155e-06 | 64850.297 | 679.6823 | 65529.9793
330 | double | L43+U19 | 不操作（L43 基本策略） + 不操作（U19 基本策略） | 1105980 | 0 | 1105980 | - | 9.9155e-06 | 64861.2634 | 679.6823 | 65540.9457
330 | double | L43+U20 | 不操作（L43 基本策略） + 不操作（U20 基本策略） | 1130100 | 0 | 1130100 | - | 9.9155e-06 | 64872.4689 | 679.6823 | 65552.1512
330 | double | L43+U21 | 不操作（L43 基本策略） + 不操作（U21 基本策略） | 1302300 | 0 | 1302300 | - | 9.9155e-06 | 64885.3818 | 679.6823 | 65565.0641
330 | double | L43+U22 | 不操作（L43 基本策略） + 不操作（U22 基本策略） | 1130100 | 0 | 1130100 | - | 9.9155e-06 | 64896.5873 | 679.6823 | 65576.2696
330 | double | L43+U23 | 不操作（L43 基本策略） + 不操作（U23 基本策略） | 1130100 | 0 | 1130100 | - | 9.9155e-06 | 64907.7928 | 679.6823 | 65587.4751
330 | double | L43+U24 | 不操作（L43 基本策略） + 不操作（U24 基本策略） | 1116700 | 0 | 1116700 | - | 9.9155e-06 | 64918.8654 | 679.6823 | 65598.5477
330 | double | L43+U25 | 不操作（L43 基本策略） + 不操作（U25 基本策略） | 1130100 | 0 | 1130100 | - | 9.9155e-06 | 64930.0709 | 679.6823 | 65609.7532
330 | double | L43+U26 | 不操作（L43 基本策略） + 不操作（U26 基本策略） | 1116700 | 0 | 1116700 | - | 9.9155e-06 | 64941.1435 | 679.6823 | 65620.8258
330 | double | L43+U27 | 不操作（L43 基本策略） + 不操作（U27 基本策略） | 1225500 | 0 | 1225500 | - | 9.9155e-06 | 64953.2949 | 679.6823 | 65632.9772
330 | double | L43+U28 | 不操作（L43 基本策略） + 不操作（U28 基本策略） | 1156900 | 0 | 1156900 | - | 9.9155e-06 | 64964.7662 | 679.6823 | 65644.4485
330 | double | L43+U29 | 不操作（L43 基本策略） + 不操作（U29 基本策略） | 1302300 | 0 | 1302300 | - | 9.9155e-06 | 64977.6791 | 679.6823 | 65657.3614
330 | double | L43+U30 | 不操作（L43 基本策略） + 不操作（U30 基本策略） | 1156900 | 0 | 1156900 | - | 9.9155e-06 | 64989.1503 | 679.6823 | 65668.8326
330 | double | L43+U31 | 不操作（L43 基本策略） + 不操作（U31 基本策略） | 1361100 | 0 | 1361100 | - | 9.9155e-06 | 65002.6463 | 679.6823 | 65682.3286
330 | double | L43+U32 | 不操作（L43 基本策略） + 不操作（U32 基本策略） | 1797900 | 0 | 1797900 | - | 9.9155e-06 | 65020.4733 | 679.6823 | 65700.1556
330 | double | L43+U33 | 不操作（L43 基本策略） + 不操作（U33 基本策略） | 1428900 | 0 | 1428900 | - | 9.9155e-06 | 65034.6416 | 679.6823 | 65714.3239
330 | double | L43+U34 | 不操作（L43 基本策略） + 不操作（U34 基本策略） | 1293300 | 0 | 1293300 | - | 9.9155e-06 | 65047.4653 | 679.6823 | 65727.1476
330 | double | L43+U35 | 不操作（L43 基本策略） + 不操作（U35 基本策略） | 1116700 | 0 | 1116700 | - | 9.9155e-06 | 65058.5379 | 679.6823 | 65738.2202
330 | double | L43+U36 | 不操作（L43 基本策略） + 不操作（U36 基本策略） | 1443900 | 0 | 1443900 | - | 9.9155e-06 | 65072.8549 | 679.6823 | 65752.5372
330 | double | L43+U37 | 不操作（L43 基本策略） + 不操作（U37 基本策略） | 1150200 | 0 | 1150200 | - | 9.9155e-06 | 65084.2597 | 679.6823 | 65763.942
330 | double | L43+U38 | 不操作（L43 基本策略） + 不操作（U38 基本策略） | 1564500 | 0 | 1564500 | - | 9.9155e-06 | 65099.7724 | 679.6823 | 65779.4547
330 | double | L43+U39 | 不操作（L43 基本策略） + 不操作（U39 基本策略） | 1150200 | 0 | 1150200 | - | 9.9155e-06 | 65111.1772 | 679.6823 | 65790.8595
330 | double | L43+U40 | 不操作（L43 基本策略） + 不操作（U40 基本策略） | 1514700 | 0 | 1514700 | - | 9.9155e-06 | 65126.1962 | 679.6823 | 65805.8785
330 | double | L43+U41 | 不操作（L43 基本策略） + 不操作（U41 基本策略） | 1130100 | 0 | 1130100 | - | 9.9155e-06 | 65137.4017 | 679.6823 | 65817.084
330 | double | L43+U42 | 不操作（L43 基本策略） + 不操作（U42 基本策略） | 1315900 | 0 | 1315900 | - | 9.9155e-06 | 65150.4495 | 679.6823 | 65830.1318
330 | double | L43+U43 | 不操作（L43 基本策略） + 不操作（U43 基本策略） | 1116700 | 0 | 1116700 | - | 9.9155e-06 | 65161.5221 | 679.6823 | 65841.2044
330 | double | L43+U44 | 不操作（L43 基本策略） + 不操作（U44 基本策略） | 1130100 | 0 | 1130100 | - | 9.9155e-06 | 65172.7276 | 679.6823 | 65852.4099
330 | double | L43+U45 | 不操作（L43 基本策略） + 不操作（U45 基本策略） | 1514700 | 0 | 1514700 | - | 9.9155e-06 | 65187.7466 | 679.6823 | 65867.4289
330 | double | L43+U46 | 不操作（L43 基本策略） + 不操作（U46 基本策略） | 1190400 | 0 | 1190400 | - | 9.9155e-06 | 65199.55 | 679.6823 | 65879.2323
330 | double | L43+U47 | 不操作（L43 基本策略） + 不操作（U47 基本策略） | 1797900 | 0 | 1797900 | - | 9.9155e-06 | 65217.377 | 679.6823 | 65897.0593
330 | double | L43+U48 | 不操作（L43 基本策略） + 不操作（U48 基本策略） | 1371300 | 0 | 1371300 | - | 9.9155e-06 | 65230.9741 | 679.6823 | 65910.6564
330 | double | L43+U49 | 不操作（L43 基本策略） + 不操作（U49 基本策略） | 2039100 | 0 | 2039100 | - | 9.9155e-06 | 65251.1928 | 679.6823 | 65930.8751
330 | double | L43+U50 | 不操作（L43 基本策略） + 不操作（U50 基本策略） | 1130100 | 0 | 1130100 | - | 9.9155e-06 | 65262.3983 | 679.6823 | 65942.0806
330 | double | L43+U51 | 不操作（L43 基本策略） + 不操作（U51 基本策略） | 1371300 | 0 | 1371300 | - | 9.9155e-06 | 65275.9954 | 679.6823 | 65955.6777
330 | double | L43+U52 | 不操作（L43 基本策略） + 不操作（U52 基本策略） | 1223900 | 0 | 1223900 | - | 9.9155e-06 | 65288.131 | 679.6823 | 65967.8132
330 | double | L43+U53 | 不操作（L43 基本策略） + 不操作（U53 基本策略） | 1541900 | 0 | 1541900 | - | 9.9155e-06 | 65303.4196 | 679.6823 | 65983.1019
330 | double | L43+U54 | 不操作（L43 基本策略） + 不操作（U54 基本策略） | 1190400 | 0 | 1190400 | - | 9.9155e-06 | 65315.223 | 679.6823 | 65994.9053
330 | double | L43+U55 | 不操作（L43 基本策略） + 不操作（U55 基本策略） | 1223900 | 0 | 1223900 | - | 9.9155e-06 | 65327.3586 | 679.6823 | 66007.0409
330 | double | L43+U56 | 不操作（L43 基本策略） + 不操作（U56 基本策略） | 1180300 | 0 | 1180300 | - | 9.9155e-06 | 65339.0618 | 679.6823 | 66018.7441
330 | double | L43+U57 | 不操作（L43 基本策略） + 不操作（U57 基本策略） | 1170300 | 0 | 1170300 | - | 9.9155e-06 | 65350.6659 | 679.6823 | 66030.3482
330 | double | L43+U58 | 不操作（L43 基本策略） + 不操作（U58 基本策略） | 1302300 | 0 | 1302300 | - | 9.9155e-06 | 65363.5789 | 679.6823 | 66043.2612
330 | double | L43+U59 | 不操作（L43 基本策略） + 不操作（U59 基本策略） | 1120050 | 0 | 1120050 | - | 9.9155e-06 | 65374.6847 | 679.6823 | 66054.367
330 | double | L43+U60 | 不操作（L43 基本策略） + 不操作（U60 基本策略） | 1130100 | 0 | 1130100 | - | 9.9155e-06 | 65385.8902 | 679.6823 | 66065.5725
330 | double | L37+S29 | 不操作（L37 基本策略） + 操作：开S62-3 | 414300 | 0 | 414300 | - | 1.2555e-07 | 65385.9422 | 679.6823 | 66065.6245
330 | double | L37+S13-1 | 不操作（L37 基本策略） + 不操作（S13-1 基本策略） | 414300 | 0 | 414300 | - | 1.2555e-07 | 65385.9942 | 679.6823 | 66065.6765
330 | double | L37+S29-2 | 不操作（L37 基本策略） + 不操作（S29-2 基本策略） | 414300 | 0 | 414300 | - | 1.2555e-07 | 65386.0462 | 679.6823 | 66065.7285
330 | double | L37+S62-3 | 不操作（L37 基本策略） + 不操作（S62-3 基本策略） | 414300 | 0 | 414300 | - | 1.2555e-07 | 65386.0983 | 679.6823 | 66065.7806
330 | double | L37+CB1 | 不操作（L37 基本策略） + 操作：开S29-2 | 414300 | 0 | 414300 | - | 1.2555e-07 | 65386.1503 | 679.6823 | 66065.8326
330 | double | L37+CB2 | 不操作（L37 基本策略） + 操作：开S62-3 | 414300 | 490001.1555 | 904301.1555 | - | 1.2555e-07 | 65386.2023 | 679.7438 | 66065.9461
330 | double | L37+CB3 | 不操作（L37 基本策略） + 操作：开S62-3 | 414300 | 0 | 414300 | - | 1.2555e-07 | 65386.2543 | 679.7438 | 66065.9981
330 | double | L37+DG1 | 不操作（L37 基本策略） + 打开开关 S7 | 414300 | 0 | 414300 | - | 3.1482e-07 | 65386.3847 | 679.7438 | 66066.1286
330 | double | L37+DG2 | 不操作（L37 基本策略） + 打开开关 S9 | 414300 | 0 | 414300 | - | 3.1482e-07 | 65386.5152 | 679.7438 | 66066.259
330 | double | L37+DG3 | 不操作（L37 基本策略） + 打开开关 S14 | 414300 | 0 | 414300 | - | 3.1482e-07 | 65386.6456 | 679.7438 | 66066.3894
330 | double | L37+DG4 | 不操作（L37 基本策略） + 打开开关 S15 | 414300 | 0 | 414300 | - | 3.1482e-07 | 65386.776 | 679.7438 | 66066.5198
330 | double | L37+DG5 | 不操作（L37 基本策略） + 不操作（DG5 基本策略） | 949200 | 0 | 949200 | - | 3.1482e-07 | 65387.0748 | 679.7438 | 66066.8187
330 | double | L37+DG6 | 不操作（L37 基本策略） + 不操作（DG6 基本策略） | 414300 | 0 | 414300 | - | 3.1482e-07 | 65387.2053 | 679.7438 | 66066.9491
330 | double | L37+DG7 | 不操作（L37 基本策略） + 不操作（DG7 基本策略） | 414300 | 0 | 414300 | - | 3.1482e-07 | 65387.3357 | 679.7438 | 66067.0795
330 | double | L37+DG8 | 不操作（L37 基本策略） + 不操作（DG8 基本策略） | 414300 | 0 | 414300 | - | 3.1482e-07 | 65387.4661 | 679.7438 | 66067.21
330 | double | L38+U1 | 不操作（L38 基本策略） + 不操作（U1 基本策略） | 87100 | 0 | 87100 | - | 3.4665e-06 | 65387.7681 | 679.7438 | 66067.5119
330 | double | L38+U2 | 不操作（L38 基本策略） + 不操作（U2 基本策略） | 100500 | 0 | 100500 | - | 3.4665e-06 | 65388.1165 | 679.7438 | 66067.8603
330 | double | L38+U3 | 不操作（L38 基本策略） + 不操作（U3 基本策略） | 100500 | 0 | 100500 | - | 3.4665e-06 | 65388.4648 | 679.7438 | 66068.2087
330 | double | L38+U4 | 不操作（L38 基本策略） + 不操作（U4 基本策略） | 100500 | 0 | 100500 | - | 3.4665e-06 | 65388.8132 | 679.7438 | 66068.557
330 | double | L38+U5 | 不操作（L38 基本策略） + 不操作（U5 基本策略） | 127300 | 0 | 127300 | - | 3.4665e-06 | 65389.2545 | 679.7438 | 66068.9983
330 | double | L38+U6 | 不操作（L38 基本策略） + 不操作（U6 基本策略） | 100500 | 0 | 100500 | - | 3.4665e-06 | 65389.6029 | 679.7438 | 66069.3467
330 | double | L38+U7 | 不操作（L38 基本策略） + 不操作（U7 基本策略） | 272700 | 0 | 272700 | - | 3.4665e-06 | 65390.5482 | 679.7438 | 66070.292
330 | double | L38+U8 | 不操作（L38 基本策略） + 不操作（U8 基本策略） | 100500 | 0 | 100500 | - | 3.4665e-06 | 65390.8966 | 679.7438 | 66070.6404
330 | double | L38+U9 | 不操作（L38 基本策略） + 不操作（U9 基本策略） | 485100 | 0 | 485100 | - | 3.4665e-06 | 65392.5782 | 679.7438 | 66072.322
330 | double | L38+U10 | 不操作（L38 基本策略） + 不操作（U10 基本策略） | 194300 | 0 | 194300 | - | 3.4665e-06 | 65393.2517 | 679.7438 | 66072.9955
330 | double | L38+U11 | 不操作（L38 基本策略） + 不操作（U11 基本策略） | 399300 | 0 | 399300 | - | 3.4665e-06 | 65394.6359 | 679.7438 | 66074.3797
330 | double | L38+U12 | 不操作（L38 基本策略） + 不操作（U12 基本策略） | 768300 | 0 | 768300 | - | 3.4665e-06 | 65397.2992 | 679.7438 | 66077.043
330 | double | L38+U13 | 不操作（L38 基本策略） + 不操作（U13 基本策略） | 100500 | 0 | 100500 | - | 3.4665e-06 | 65397.6475 | 679.7438 | 66077.3914
330 | double | L38+U14 | 不操作（L38 基本策略） + 不操作（U14 基本策略） | 1547100 | 0 | 1547100 | - | 3.4665e-06 | 65403.0105 | 679.7438 | 66082.7544
330 | double | L38+U15 | 不操作（L38 基本策略） + 不操作（U15 基本策略） | 201000 | 0 | 201000 | - | 3.4665e-06 | 65403.7073 | 679.7438 | 66083.4511
330 | double | L23+S29 | 操作：开S62-3+开S29-2(源:L23) | 0 | 0 | 0 | - | 1.2555e-07 | 65403.7073 | 679.7438 | 66083.4511
330 | double | L23+S13-1 | 操作：开S29-2(源:L23) | 0 | 0 | 0 | - | 1.2555e-07 | 65403.7073 | 679.7438 | 66083.4511
330 | double | L23+S29-2 | 不操作（L23 基本策略）(源:L23) | 549000 | 0 | 549000 | - | 1.2555e-07 | 65403.7762 | 679.7438 | 66083.5201
330 | double | L23+S62-3 | 操作：开S29-2(源:L23) | 0 | 0 | 0 | - | 1.2555e-07 | 65403.7762 | 679.7438 | 66083.5201
330 | double | L23+CB1 | 操作：开S62-3+开S13-1+开S29-2(源:L23) | 0 | 492687.2409 | 492687.2409 | - | 1.2555e-07 | 65403.7762 | 679.8057 | 66083.5819
330 | double | L23+CB2 | 操作：开S62-3+开S29-2(源:L23) | 0 | 490001.1555 | 490001.1555 | - | 1.2555e-07 | 65403.7762 | 679.8672 | 66083.6434
330 | double | L23+CB3 | 操作：开S62-3+开S29-2(源:L23) | 0 | 0 | 0 | - | 1.2555e-07 | 65403.7762 | 679.8672 | 66083.6434
330 | double | L23+DG1 | 操作：开S29-2 + 打开开关 S7 | 0 | 0 | 0 | - | 3.1482e-07 | 65403.7762 | 679.8672 | 66083.6434
330 | double | L23+DG2 | 操作：开S29-2 + 打开开关 S9 | 0 | 0 | 0 | - | 3.1482e-07 | 65403.7762 | 679.8672 | 66083.6434
330 | double | L23+DG3 | 操作：开S29-2 + 打开开关 S14 | 0 | 0 | 0 | - | 3.1482e-07 | 65403.7762 | 679.8672 | 66083.6434
330 | double | L23+DG4 | 操作：开S29-2 + 打开开关 S15 | 0 | 0 | 0 | - | 3.1482e-07 | 65403.7762 | 679.8672 | 66083.6434
330 | double | L23+DG5 | 操作：开S29-2 + 打开开关 S18 | 0 | 0 | 0 | - | 3.1482e-07 | 65403.7762 | 679.8672 | 66083.6434
330 | double | L23+DG6 | 操作：开S29-2 + 不操作（DG6 基本策略） | 0 | 0 | 0 | - | 3.1482e-07 | 65403.7762 | 679.8672 | 66083.6434
330 | double | L23+DG7 | 操作：开S29-2 + 不操作（DG7 基本策略） | 0 | 0 | 0 | - | 3.1482e-07 | 65403.7762 | 679.8672 | 66083.6434
330 | double | L23+DG8 | 操作：开S29-2 + 不操作（DG8 基本策略） | 0 | 0 | 0 | - | 3.1482e-07 | 65403.7762 | 679.8672 | 66083.6434
330 | double | L24+U1 | 操作：开S29-2 + 不操作（U1 基本策略） | 26800 | 0 | 26800 | - | 5.866e-06 | 65403.9334 | 679.8672 | 66083.8006
330 | double | L24+U2 | 操作：开S29-2 + 不操作（U2 基本策略） | 40200 | 0 | 40200 | - | 5.866e-06 | 65404.1693 | 679.8672 | 66084.0364
330 | double | L24+U3 | 操作：开S29-2 + 不操作（U3 基本策略） | 40200 | 0 | 40200 | - | 5.866e-06 | 65404.4051 | 679.8672 | 66084.2723
330 | double | L24+U4 | 操作：开S29-2 + 不操作（U4 基本策略） | 40200 | 0 | 40200 | - | 5.866e-06 | 65404.6409 | 679.8672 | 66084.5081
330 | double | L24+U5 | 操作：开S29-2 + 不操作（U5 基本策略） | 67000 | 0 | 67000 | - | 5.866e-06 | 65405.0339 | 679.8672 | 66084.9011
330 | double | L24+U6 | 操作：开S29-2 + 不操作（U6 基本策略） | 40200 | 0 | 40200 | - | 5.866e-06 | 65405.2697 | 679.8672 | 66085.1369
330 | double | L24+U7 | 操作：开S29-2 + 不操作（U7 基本策略） | 212400 | 0 | 212400 | - | 5.866e-06 | 65406.5156 | 679.8672 | 66086.3828
330 | double | L24+U8 | 操作：开S29-2 + 不操作（U8 基本策略） | 40200 | 0 | 40200 | - | 5.866e-06 | 65406.7515 | 679.8672 | 66086.6186
330 | double | L24+U9 | 操作：开S29-2 + 不操作（U9 基本策略） | 424800 | 0 | 424800 | - | 5.866e-06 | 65409.2433 | 679.8672 | 66089.1105
330 | double | L24+U10 | 操作：开S29-2 + 不操作（U10 基本策略） | 134000 | 0 | 134000 | - | 5.866e-06 | 65410.0294 | 679.8672 | 66089.8966
330 | double | L24+U11 | 操作：开S29-2 + 不操作（U11 基本策略） | 339000 | 0 | 339000 | - | 5.866e-06 | 65412.0179 | 679.8672 | 66091.8851
330 | double | L24+U12 | 操作：开S29-2 + 不操作（U12 基本策略） | 708000 | 0 | 708000 | - | 5.866e-06 | 65416.171 | 679.8672 | 66096.0382
330 | double | L24+U13 | 操作：开S29-2 + 不操作（U13 基本策略） | 40200 | 0 | 40200 | - | 5.866e-06 | 65416.4068 | 679.8672 | 66096.274
330 | double | L24+U14 | 操作：开S29-2 + 不操作（U14 基本策略） | 1486800 | 0 | 1486800 | - | 5.866e-06 | 65425.1284 | 679.8672 | 66104.9956
330 | double | L24+U15 | 操作：开S29-2 + 不操作（U15 基本策略） | 140700 | 0 | 140700 | - | 5.866e-06 | 65425.9537 | 679.8672 | 66105.8209
330 | double | L26+U16 | 操作：开S29-2 + 不操作（U16 基本策略） | 271200 | 0 | 271200 | - | 1.3857e-06 | 65426.3295 | 679.8672 | 66106.1967
330 | double | L26+U17 | 操作：开S29-2 + 不操作（U17 基本策略） | 26800 | 0 | 26800 | - | 1.3857e-06 | 65426.3666 | 679.8672 | 66106.2338
330 | double | L26+U18 | 操作：开S29-2 + 不操作（U18 基本策略） | 354000 | 0 | 354000 | - | 1.3857e-06 | 65426.8572 | 679.8672 | 66106.7244
330 | double | L26+U19 | 操作：开S29-2 + 不操作（U19 基本策略） | 16080 | 0 | 16080 | - | 1.3857e-06 | 65426.8795 | 679.8672 | 66106.7467
330 | double | L26+U20 | 操作：开S29-2 + 不操作（U20 基本策略） | 40200 | 0 | 40200 | - | 1.3857e-06 | 65426.9352 | 679.8672 | 66106.8024
330 | double | L26+U21 | 操作：开S29-2 + 不操作（U21 基本策略） | 212400 | 0 | 212400 | - | 1.3857e-06 | 65427.2295 | 679.8672 | 66107.0967
330 | double | L26+U22 | 操作：开S29-2 + 不操作（U22 基本策略） | 40200 | 0 | 40200 | - | 1.3857e-06 | 65427.2852 | 679.8672 | 66107.1524
330 | double | L26+U23 | 操作：开S29-2 + 不操作（U23 基本策略） | 40200 | 0 | 40200 | - | 1.3857e-06 | 65427.3409 | 679.8672 | 66107.2081
330 | double | L26+U24 | 操作：开S29-2 + 不操作（U24 基本策略） | 26800 | 0 | 26800 | - | 1.3857e-06 | 65427.378 | 679.8672 | 66107.2452
330 | double | L26+U25 | 操作：开S29-2 + 不操作（U25 基本策略） | 40200 | 0 | 40200 | - | 1.3857e-06 | 65427.4337 | 679.8672 | 66107.3009
330 | double | L26+U26 | 操作：开S29-2 + 不操作（U26 基本策略） | 26800 | 0 | 26800 | - | 1.3857e-06 | 65427.4709 | 679.8672 | 66107.3381
330 | double | L26+U27 | 操作：开S29-2 + 不操作（U27 基本策略） | 135600 | 0 | 135600 | - | 1.3857e-06 | 65427.6588 | 679.8672 | 66107.526
330 | double | L26+U28 | 操作：开S29-2 + 不操作（U28 基本策略） | 67000 | 0 | 67000 | - | 1.3857e-06 | 65427.7516 | 679.8672 | 66107.6188
330 | double | L26+U29 | 操作：开S29-2 + 不操作（U29 基本策略） | 212400 | 0 | 212400 | - | 1.3857e-06 | 65428.0459 | 679.8672 | 66107.9131
330 | double | L26+U30 | 操作：开S29-2 + 不操作（U30 基本策略） | 67000 | 0 | 67000 | - | 1.3857e-06 | 65428.1388 | 679.8672 | 66108.006
330 | double | L26+U31 | 操作：开S29-2 + 不操作（U31 基本策略） | 271200 | 0 | 271200 | - | 1.3857e-06 | 65428.5146 | 679.8672 | 66108.3818
330 | double | L26+U32 | 操作：开S29-2 + 不操作（U32 基本策略） | 708000 | 0 | 708000 | - | 1.3857e-06 | 65429.4956 | 679.8672 | 66109.3628
330 | double | L26+U33 | 操作：开S29-2 + 不操作（U33 基本策略） | 339000 | 0 | 339000 | - | 1.3857e-06 | 65429.9654 | 679.8672 | 66109.8326
330 | double | L26+U34 | 操作：开S29-2 + 不操作（U34 基本策略） | 203400 | 0 | 203400 | - | 1.3857e-06 | 65430.2472 | 679.8672 | 66110.1144
330 | double | L26+U35 | 操作：开S29-2 + 不操作（U35 基本策略） | 26800 | 0 | 26800 | - | 1.3857e-06 | 65430.2843 | 679.8672 | 66110.1515
330 | double | L26+U36 | 操作：开S29-2 + 不操作（U36 基本策略） | 354000 | 0 | 354000 | - | 1.3857e-06 | 65430.7749 | 679.8672 | 66110.6421
330 | double | L26+U37 | 操作：开S29-2 + 不操作（U37 基本策略） | 60300 | 0 | 60300 | - | 1.3857e-06 | 65430.8584 | 679.8672 | 66110.7256
330 | double | L26+U38 | 操作：开S29-2 + 不操作（U38 基本策略） | 474600 | 0 | 474600 | - | 1.3857e-06 | 65431.5161 | 679.8672 | 66111.3833
330 | double | L26+U39 | 操作：开S29-2 + 不操作（U39 基本策略） | 60300 | 0 | 60300 | - | 1.3857e-06 | 65431.5996 | 679.8672 | 66111.4668
330 | double | L26+U40 | 操作：开S29-2 + 不操作（U40 基本策略） | 424800 | 0 | 424800 | - | 1.3857e-06 | 65432.1883 | 679.8672 | 66112.0555
330 | double | L26+U41 | 操作：开S29-2 + 不操作（U41 基本策略） | 40200 | 0 | 40200 | - | 1.3857e-06 | 65432.244 | 679.8672 | 66112.1112
330 | double | L26+U42 | 操作：开S29-2 + 不操作（U42 基本策略） | 226000 | 0 | 226000 | - | 1.3857e-06 | 65432.5571 | 679.8672 | 66112.4243
330 | double | L26+U43 | 操作：开S29-2 + 不操作（U43 基本策略） | 26800 | 0 | 26800 | - | 1.3857e-06 | 65432.5943 | 679.8672 | 66112.4615
330 | double | L26+U44 | 操作：开S29-2 + 不操作（U44 基本策略） | 40200 | 0 | 40200 | - | 1.3857e-06 | 65432.65 | 679.8672 | 66112.5172
330 | double | L26+U45 | 操作：开S29-2 + 不操作（U45 基本策略） | 424800 | 0 | 424800 | - | 1.3857e-06 | 65433.2386 | 679.8672 | 66113.1058
330 | double | L37+U61 | 不操作（L37 基本策略） + 不操作（U61 基本策略） | 732900 | 0 | 732900 | - | 3.1482e-07 | 65433.4693 | 679.8672 | 66113.3365
330 | double | L37+U62 | 不操作（L37 基本策略） + 不操作（U62 基本策略） | 494700 | 0 | 494700 | - | 3.1482e-07 | 65433.6251 | 679.8672 | 66113.4923
330 | double | L37+S1 | 不操作（L37 基本策略） + 操作：开S29-2 | 414300 | 0 | 414300 | - | 1.2555e-07 | 65433.6771 | 679.8672 | 66113.5443
330 | double | L37+S2 | 不操作（L37 基本策略） + 操作：开S62-3+开S13-1 | 414300 | 0 | 414300 | - | 1.2555e-07 | 65433.7291 | 679.8672 | 66113.5963
330 | double | L37+S3 | 不操作（L37 基本策略） + 操作：开S13-1 | 414300 | 0 | 414300 | - | 1.2555e-07 | 65433.7811 | 679.8672 | 66113.6483
330 | double | L37+S4 | 不操作（L37 基本策略） + 操作：开S13-1 | 414300 | 0 | 414300 | - | 1.2555e-07 | 65433.8331 | 679.8672 | 66113.7003
330 | double | L37+S5 | 不操作（L37 基本策略） + 操作：开S13-1 | 414300 | 0 | 414300 | - | 1.2555e-07 | 65433.8852 | 679.8672 | 66113.7524
330 | double | L37+S6 | 不操作（L37 基本策略） + 不操作（S6 基本策略） | 2041800 | 0 | 2041800 | - | 1.2555e-07 | 65434.1415 | 679.8672 | 66114.0087
330 | double | L37+S7 | 不操作（L37 基本策略） + 不操作（S7 基本策略） | 414300 | 0 | 414300 | - | 1.2555e-07 | 65434.1935 | 679.8672 | 66114.0607
330 | double | L37+S8 | 不操作（L37 基本策略） + 操作：开S29-2 | 414300 | 0 | 414300 | - | 1.2555e-07 | 65434.2455 | 679.8672 | 66114.1127
330 | double | L37+S9 | 不操作（L37 基本策略） + 不操作（S9 基本策略） | 414300 | 0 | 414300 | - | 1.2555e-07 | 65434.2976 | 679.8672 | 66114.1647
330 | double | L37+S10 | 不操作（L37 基本策略） + 打开开关 S9 | 414300 | 0 | 414300 | - | 1.2555e-07 | 65434.3496 | 679.8672 | 66114.2168
330 | double | L37+S11 | 不操作（L37 基本策略） + 操作：开S29-2 | 414300 | 0 | 414300 | - | 1.2555e-07 | 65434.4016 | 679.8672 | 66114.2688
330 | double | L37+S12 | 不操作（L37 基本策略） + 操作：开S29-2 | 414300 | 0 | 414300 | - | 1.2555e-07 | 65434.4536 | 679.8672 | 66114.3208
330 | double | L37+S13 | 不操作（L37 基本策略） + 不操作（S13 基本策略） | 481300 | 0 | 481300 | - | 1.2555e-07 | 65434.514 | 679.8672 | 66114.3812
330 | double | L37+S14 | 不操作（L37 基本策略） + 不操作（S14 基本策略） | 414300 | 0 | 414300 | - | 1.2555e-07 | 65434.566 | 679.8672 | 66114.4332
330 | double | L37+S15 | 不操作（L37 基本策略） + 不操作（S15 基本策略） | 414300 | 0 | 414300 | - | 1.2555e-07 | 65434.6181 | 679.8672 | 66114.4852
330 | double | L37+S16 | 不操作（L37 基本策略） + 打开开关 S15 | 414300 | 0 | 414300 | - | 1.2555e-07 | 65434.6701 | 679.8672 | 66114.5373
330 | double | L37+S17 | 不操作（L37 基本策略） + 不操作（S17 基本策略） | 414300 | 0 | 414300 | - | 1.2555e-07 | 65434.7221 | 679.8672 | 66114.5893
330 | double | L37+S18 | 不操作（L37 基本策略） + 不操作（S18 基本策略） | 414300 | 0 | 414300 | - | 1.2555e-07 | 65434.7741 | 679.8672 | 66114.6413
330 | double | L37+S19 | 不操作（L37 基本策略） + 不操作（S19 基本策略） | 1105300 | 0 | 1105300 | - | 1.2555e-07 | 65434.9129 | 679.8672 | 66114.7801
330 | double | L37+S20 | 不操作（L37 基本策略） + 不操作（S20 基本策略） | 680500 | 0 | 680500 | - | 1.2555e-07 | 65434.9983 | 679.8672 | 66114.8655
330 | double | L37+S21 | 不操作（L37 基本策略） + 不操作（S21 基本策略） | 1504200 | 0 | 1504200 | - | 1.2555e-07 | 65435.1872 | 679.8672 | 66115.0543
330 | double | L37+S22 | 不操作（L37 基本策略） + 不操作（S22 基本策略） | 695700 | 0 | 695700 | - | 1.2555e-07 | 65435.2745 | 679.8672 | 66115.1417
330 | double | L37+S23 | 不操作（L37 基本策略） + 不操作（S23 基本策略） | 1819100 | 0 | 1819100 | - | 1.2555e-07 | 65435.5029 | 679.8672 | 66115.3701
330 | double | L37+S24 | 不操作（L37 基本策略） + 不操作（S24 基本策略） | 829700 | 0 | 829700 | - | 1.2555e-07 | 65435.6071 | 679.8672 | 66115.4742
330 | double | L37+S25 | 不操作（L37 基本策略） + 不操作（S25 基本策略） | 1100800 | 0 | 1100800 | - | 1.2555e-07 | 65435.7453 | 679.8672 | 66115.6125
330 | double | L37+S26 | 不操作（L37 基本策略） + 不操作（S26 基本策略） | 648800 | 0 | 648800 | - | 1.2555e-07 | 65435.8267 | 679.8672 | 66115.6939
330 | double | L37+S27 | 不操作（L37 基本策略） + 操作：开S62-3 | 414300 | 0 | 414300 | - | 1.2555e-07 | 65435.8787 | 679.8672 | 66115.7459
330 | double | L37+S28 | 不操作（L37 基本策略） + 不操作（S28 基本策略） | 656850 | 0 | 656850 | - | 1.2555e-07 | 65435.9612 | 679.8672 | 66115.8284
330 | double | L44+U16 | 不操作（L44 基本策略） + 不操作（U16 基本策略） | 1260600 | 0 | 1260600 | - | 2.8987e-06 | 65439.6153 | 679.8672 | 66119.4825
330 | double | L44+U17 | 不操作（L44 基本策略） + 不操作（U17 基本策略） | 1016200 | 0 | 1016200 | - | 2.8987e-06 | 65442.561 | 679.8672 | 66122.4282
330 | double | L44+U18 | 不操作（L44 基本策略） + 不操作（U18 基本策略） | 1343400 | 0 | 1343400 | - | 2.8987e-06 | 65446.4551 | 679.8672 | 66126.3223
330 | double | L44+U19 | 不操作（L44 基本策略） + 不操作（U19 基本策略） | 1005480 | 0 | 1005480 | - | 2.8987e-06 | 65449.3697 | 679.8672 | 66129.2369
330 | double | L44+U20 | 不操作（L44 基本策略） + 不操作（U20 基本策略） | 1029600 | 0 | 1029600 | - | 2.8987e-06 | 65452.3543 | 679.8672 | 66132.2215
330 | double | L44+U21 | 不操作（L44 基本策略） + 不操作（U21 基本策略） | 1201800 | 0 | 1201800 | - | 2.8987e-06 | 65455.8379 | 679.8672 | 66135.7051
330 | double | L44+U22 | 不操作（L44 基本策略） + 不操作（U22 基本策略） | 1029600 | 0 | 1029600 | - | 2.8987e-06 | 65458.8225 | 679.8672 | 66138.6897
330 | double | L44+U23 | 不操作（L44 基本策略） + 不操作（U23 基本策略） | 1029600 | 0 | 1029600 | - | 2.8987e-06 | 65461.807 | 679.8672 | 66141.6742
330 | double | L44+U24 | 不操作（L44 基本策略） + 不操作（U24 基本策略） | 1016200 | 0 | 1016200 | - | 2.8987e-06 | 65464.7527 | 679.8672 | 66144.6199
330 | double | L44+U25 | 不操作（L44 基本策略） + 不操作（U25 基本策略） | 1029600 | 0 | 1029600 | - | 2.8987e-06 | 65467.7372 | 679.8672 | 66147.6044
330 | double | L44+U26 | 不操作（L44 基本策略） + 不操作（U26 基本策略） | 1016200 | 0 | 1016200 | - | 2.8987e-06 | 65470.6829 | 679.8672 | 66150.5501
330 | double | L44+U27 | 不操作（L44 基本策略） + 不操作（U27 基本策略） | 1125000 | 0 | 1125000 | - | 2.8987e-06 | 65473.9439 | 679.8672 | 66153.8111
330 | double | L44+U28 | 不操作（L44 基本策略） + 不操作（U28 基本策略） | 1056400 | 0 | 1056400 | - | 2.8987e-06 | 65477.0061 | 679.8672 | 66156.8733
330 | double | L44+U29 | 不操作（L44 基本策略） + 不操作（U29 基本策略） | 1201800 | 0 | 1201800 | - | 2.8987e-06 | 65480.4898 | 679.8672 | 66160.357
330 | double | L44+U30 | 不操作（L44 基本策略） + 不操作（U30 基本策略） | 1056400 | 0 | 1056400 | - | 2.8987e-06 | 65483.552 | 679.8672 | 66163.4192
330 | double | L44+U31 | 不操作（L44 基本策略） + 不操作（U31 基本策略） | 1260600 | 0 | 1260600 | - | 2.8987e-06 | 65487.2061 | 679.8672 | 66167.0733
330 | double | L44+U32 | 不操作（L44 基本策略） + 不操作（U32 基本策略） | 1697400 | 0 | 1697400 | - | 2.8987e-06 | 65492.1264 | 679.8672 | 66171.9936
330 | double | L44+U33 | 不操作（L44 基本策略） + 不操作（U33 基本策略） | 1328400 | 0 | 1328400 | - | 2.8987e-06 | 65495.9771 | 679.8672 | 66175.8443
330 | double | L44+U34 | 不操作（L44 基本策略） + 不操作（U34 基本策略） | 1192800 | 0 | 1192800 | - | 2.8987e-06 | 65499.4347 | 679.8672 | 66179.3019
330 | double | L44+U35 | 不操作（L44 基本策略） + 不操作（U35 基本策略） | 1016200 | 0 | 1016200 | - | 2.8987e-06 | 65502.3803 | 679.8672 | 66182.2475
330 | double | L44+U36 | 不操作（L44 基本策略） + 不操作（U36 基本策略） | 1343400 | 0 | 1343400 | - | 2.8987e-06 | 65506.2745 | 679.8672 | 66186.1417
330 | double | L44+U37 | 不操作（L44 基本策略） + 不操作（U37 基本策略） | 1049700 | 0 | 1049700 | - | 2.8987e-06 | 65509.3173 | 679.8672 | 66189.1845
330 | double | L44+U38 | 不操作（L44 基本策略） + 不操作（U38 基本策略） | 1464000 | 0 | 1464000 | - | 2.8987e-06 | 65513.561 | 679.8672 | 66193.4282
330 | double | L44+U39 | 不操作（L44 基本策略） + 不操作（U39 基本策略） | 1049700 | 0 | 1049700 | - | 2.8987e-06 | 65516.6038 | 679.8672 | 66196.471
330 | double | L44+U40 | 不操作（L44 基本策略） + 不操作（U40 基本策略） | 1414200 | 0 | 1414200 | - | 2.8987e-06 | 65520.7031 | 679.8672 | 66200.5703
330 | double | L44+U41 | 不操作（L44 基本策略） + 不操作（U41 基本策略） | 1029600 | 0 | 1029600 | - | 2.8987e-06 | 65523.6877 | 679.8672 | 66203.5549
330 | double | L44+U42 | 不操作（L44 基本策略） + 不操作（U42 基本策略） | 1215400 | 0 | 1215400 | - | 2.8987e-06 | 65527.2108 | 679.8672 | 66207.078
330 | double | L44+U43 | 不操作（L44 基本策略） + 不操作（U43 基本策略） | 1016200 | 0 | 1016200 | - | 2.8987e-06 | 65530.1564 | 679.8672 | 66210.0236
330 | double | L44+U44 | 不操作（L44 基本策略） + 不操作（U44 基本策略） | 1029600 | 0 | 1029600 | - | 2.8987e-06 | 65533.141 | 679.8672 | 66213.0082
330 | double | L44+U45 | 不操作（L44 基本策略） + 不操作（U45 基本策略） | 1414200 | 0 | 1414200 | - | 2.8987e-06 | 65537.2403 | 679.8672 | 66217.1075
330 | double | L33+U61 | 打开开关 S15 + 不操作（U61 基本策略） | 318600 | 0 | 318600 | - | 1.8899e-06 | 65537.8424 | 679.8672 | 66217.7096
330 | double | L33+U62 | 打开开关 S15 + 不操作（U62 基本策略） | 80400 | 0 | 80400 | - | 1.8899e-06 | 65537.9944 | 679.8672 | 66217.8616
330 | double | L33+S1 | 打开开关 S15 + 操作：开S29-2 | 0 | 0 | 0 | - | 7.5367e-07 | 65537.9944 | 679.8672 | 66217.8616
330 | double | L33+S2 | 打开开关 S15 + 操作：开S62-3+开S13-1 | 0 | 0 | 0 | - | 7.5367e-07 | 65537.9944 | 679.8672 | 66217.8616
330 | double | L33+S3 | 打开开关 S15 + 操作：开S13-1 | 0 | 0 | 0 | - | 7.5367e-07 | 65537.9944 | 679.8672 | 66217.8616
330 | double | L33+S4 | 打开开关 S15 + 操作：开S13-1 | 0 | 0 | 0 | - | 7.5367e-07 | 65537.9944 | 679.8672 | 66217.8616
330 | double | L33+S5 | 打开开关 S15 + 操作：开S13-1 | 0 | 0 | 0 | - | 7.5367e-07 | 65537.9944 | 679.8672 | 66217.8616
330 | double | L33+S6 | 打开开关 S15 + 不操作（S6 基本策略） | 1627500 | 0 | 1627500 | - | 7.5367e-07 | 65539.221 | 679.8672 | 66219.0882
330 | double | L33+S7 | 打开开关 S15 + 不操作（S7 基本策略） | 0 | 0 | 0 | - | 7.5367e-07 | 65539.221 | 679.8672 | 66219.0882
330 | double | L33+S8 | 打开开关 S15 + 操作：开S29-2 | 0 | 0 | 0 | - | 7.5367e-07 | 65539.221 | 679.8672 | 66219.0882
330 | double | L33+S9 | 打开开关 S15 + 不操作（S9 基本策略） | 0 | 0 | 0 | - | 7.5367e-07 | 65539.221 | 679.8672 | 66219.0882
330 | double | L33+S10 | 打开开关 S15 + 打开开关 S9 | 0 | 0 | 0 | - | 7.5367e-07 | 65539.221 | 679.8672 | 66219.0882
330 | double | L33+S11 | 打开开关 S15 + 操作：开S29-2 | 0 | 0 | 0 | - | 7.5367e-07 | 65539.221 | 679.8672 | 66219.0882
330 | double | L33+S12 | 打开开关 S15 + 操作：开S29-2 | 0 | 0 | 0 | - | 7.5367e-07 | 65539.221 | 679.8672 | 66219.0882
330 | double | L33+S13 | 打开开关 S15 + 不操作（S13 基本策略） | 67000 | 0 | 67000 | - | 7.5367e-07 | 65539.2715 | 679.8672 | 66219.1387
330 | double | L33+S14 | 打开开关 S15 + 不操作（S14 基本策略） | 0 | 0 | 0 | - | 7.5367e-07 | 65539.2715 | 679.8672 | 66219.1387
330 | double | L33+S15 | 不操作（L33 基本策略） + 不操作（S15 基本策略） | 542400 | 0 | 542400 | - | 7.5367e-07 | 65539.6803 | 679.8672 | 66219.5475
330 | double | L33+S16 | 不操作（L33 基本策略） + 打开开关 S15 | 203400 | 0 | 203400 | - | 7.5367e-07 | 65539.8336 | 679.8672 | 66219.7008
330 | double | L33+S17 | 打开开关 S15 + 不操作（S17 基本策略） | 414300 | 0 | 414300 | - | 7.5367e-07 | 65540.1458 | 679.8672 | 66220.013
330 | double | L33+S18 | 打开开关 S15 + 不操作（S18 基本策略） | 0 | 0 | 0 | - | 7.5367e-07 | 65540.1458 | 679.8672 | 66220.013
330 | double | L33+S19 | 打开开关 S15 + 不操作（S19 基本策略） | 691000 | 0 | 691000 | - | 7.5367e-07 | 65540.6666 | 679.8672 | 66220.5338
330 | double | L33+S20 | 打开开关 S15 + 不操作（S20 基本策略） | 266200 | 0 | 266200 | - | 7.5367e-07 | 65540.8672 | 679.8672 | 66220.7344
330 | double | L33+S21 | 打开开关 S15 + 不操作（S21 基本策略） | 1089900 | 0 | 1089900 | - | 7.5367e-07 | 65541.6887 | 679.8672 | 66221.5559
330 | double | L33+S22 | 打开开关 S15 + 不操作（S22 基本策略） | 281400 | 0 | 281400 | - | 7.5367e-07 | 65541.9008 | 679.8672 | 66221.7679
330 | double | L33+S23 | 打开开关 S15 + 不操作（S23 基本策略） | 1404800 | 0 | 1404800 | - | 7.5367e-07 | 65542.9595 | 679.8672 | 66222.8267
330 | double | L33+S24 | 打开开关 S15 + 不操作（S24 基本策略） | 415400 | 0 | 415400 | - | 7.5367e-07 | 65543.2726 | 679.8672 | 66223.1398
330 | double | L33+S25 | 打开开关 S15 + 不操作（S25 基本策略） | 686500 | 0 | 686500 | - | 7.5367e-07 | 65543.79 | 679.8672 | 66223.6572
330 | double | L33+S26 | 打开开关 S15 + 不操作（S26 基本策略） | 234500 | 0 | 234500 | - | 7.5367e-07 | 65543.9667 | 679.8672 | 66223.8339
330 | double | L33+S27 | 打开开关 S15 + 操作：开S62-3 | 0 | 0 | 0 | - | 7.5367e-07 | 65543.9667 | 679.8672 | 66223.8339
330 | double | L33+S28 | 打开开关 S15 + 不操作（S28 基本策略） | 242550 | 0 | 242550 | - | 7.5367e-07 | 65544.1495 | 679.8672 | 66224.0167
330 | double | L18+U46 | 操作：开S29-2 + 不操作（U46 基本策略） | 100500 | 0 | 100500 | - | 1.1967e-06 | 65544.2698 | 679.8672 | 66224.137
330 | double | L18+U47 | 操作：开S29-2 + 不操作（U47 基本策略） | 708000 | 0 | 708000 | - | 1.1967e-06 | 65545.117 | 679.8672 | 66224.9842
330 | double | L18+U48 | 操作：开S29-2 + 不操作（U48 基本策略） | 281400 | 0 | 281400 | - | 1.1967e-06 | 65545.4538 | 679.8672 | 66225.3209
330 | double | L18+U49 | 操作：开S29-2 + 不操作（U49 基本策略） | 949200 | 0 | 949200 | - | 1.1967e-06 | 65546.5896 | 679.8672 | 66226.4568
330 | double | L18+U50 | 操作：开S29-2 + 不操作（U50 基本策略） | 40200 | 0 | 40200 | - | 1.1967e-06 | 65546.6377 | 679.8672 | 66226.5049
330 | double | L18+U51 | 操作：开S29-2 + 不操作（U51 基本策略） | 281400 | 0 | 281400 | - | 1.1967e-06 | 65546.9745 | 679.8672 | 66226.8417
330 | double | L18+U52 | 操作：开S29-2 + 不操作（U52 基本策略） | 134000 | 0 | 134000 | - | 1.1967e-06 | 65547.1348 | 679.8672 | 66227.002
330 | double | L18+U53 | 操作：开S29-2 + 不操作（U53 基本策略） | 452000 | 0 | 452000 | - | 1.1967e-06 | 65547.6757 | 679.8672 | 66227.5429
330 | double | L18+U54 | 操作：开S29-2 + 不操作（U54 基本策略） | 100500 | 0 | 100500 | - | 1.1967e-06 | 65547.796 | 679.8672 | 66227.6632
330 | double | L18+U55 | 操作：开S29-2 + 不操作（U55 基本策略） | 134000 | 0 | 134000 | - | 1.1967e-06 | 65547.9563 | 679.8672 | 66227.8235
330 | double | L18+U56 | 操作：开S29-2 + 不操作（U56 基本策略） | 90400 | 0 | 90400 | - | 1.1967e-06 | 65548.0645 | 679.8672 | 66227.9317
330 | double | L18+U57 | 操作：开S29-2 + 不操作（U57 基本策略） | 80400 | 0 | 80400 | - | 1.1967e-06 | 65548.1607 | 679.8672 | 66228.0279
330 | double | L18+U58 | 操作：开S29-2 + 不操作（U58 基本策略） | 212400 | 0 | 212400 | - | 1.1967e-06 | 65548.4149 | 679.8672 | 66228.2821
330 | double | L18+U59 | 操作：开S29-2 + 不操作（U59 基本策略） | 30150 | 0 | 30150 | - | 1.1967e-06 | 65548.4509 | 679.8672 | 66228.3181
330 | double | L18+U60 | 操作：开S29-2 + 不操作（U60 基本策略） | 40200 | 0 | 40200 | - | 1.1967e-06 | 65548.4991 | 679.8672 | 66228.3662
330 | double | L18+U61 | 操作：开S29-2 + 不操作（U61 基本策略） | 318600 | 0 | 318600 | - | 1.1967e-06 | 65548.8803 | 679.8672 | 66228.7475
330 | double | L18+U62 | 操作：开S29-2 + 不操作（U62 基本策略） | 80400 | 0 | 80400 | - | 1.1967e-06 | 65548.9765 | 679.8672 | 66228.8437
330 | double | L18+S1 | 操作：关S27+开S62-3+开S13-1(源:L18) | 16080 | 33627.1791 | 49707.1791 | - | 4.7722e-07 | 65548.9842 | 679.8832 | 66228.8674
330 | double | L18+S2 | 操作：开S62-3+开S13-1+开S29-2(源:L18) | 0 | 0 | 0 | - | 4.7722e-07 | 65548.9842 | 679.8832 | 66228.8674
330 | double | L18+S3 | 操作：开S13-1+开S29-2(源:L18) | 0 | 0 | 0 | - | 4.7722e-07 | 65548.9842 | 679.8832 | 66228.8674
330 | double | L18+S4 | 操作：开S13-1+开S29-2(源:L18) | 0 | 0 | 0 | - | 4.7722e-07 | 65548.9842 | 679.8832 | 66228.8674
330 | double | L18+S5 | 操作：开S13-1+开S29-2(源:L18) | 0 | 0 | 0 | - | 4.7722e-07 | 65548.9842 | 679.8832 | 66228.8674
330 | double | L18+S6 | 操作：开S29-2 + 不操作（S6 基本策略） | 1627500 | 0 | 1627500 | - | 4.7722e-07 | 65549.7609 | 679.8832 | 66229.6441
330 | double | L18+S7 | 操作：开S29-2 + 不操作（S7 基本策略） | 0 | 0 | 0 | - | 4.7722e-07 | 65549.7609 | 679.8832 | 66229.6441
330 | double | L18+S8 | 操作：开S29-2(源:L18) | 380800 | 0 | 380800 | - | 4.7722e-07 | 65549.9426 | 679.8832 | 66229.8258
330 | double | L18+S9 | 操作：开S29-2 + 不操作（S9 基本策略） | 0 | 0 | 0 | - | 4.7722e-07 | 65549.9426 | 679.8832 | 66229.8258
330 | double | L18+S10 | 操作：开S29-2 + 打开开关 S9 | 0 | 0 | 0 | - | 4.7722e-07 | 65549.9426 | 679.8832 | 66229.8258
330 | double | L18+S11 | 操作：关S12(源:L18) | 565080 | 0 | 565080 | - | 4.7722e-07 | 65550.2123 | 679.8832 | 66230.0955
330 | double | L18+S12 | 不操作（L18 基本策略）(源:L18) | 431080 | 0 | 431080 | - | 4.7722e-07 | 65550.418 | 679.8832 | 66230.3012
330 | double | L18+S13 | 操作：开S29-2 + 不操作（S13 基本策略） | 67000 | 0 | 67000 | - | 4.7722e-07 | 65550.45 | 679.8832 | 66230.3332
330 | double | L45+U1 | 不操作（L45 基本策略） + 不操作（U1 基本策略） | 308200 | 0 | 308200 | - | 1.5117e-06 | 65550.9159 | 679.8832 | 66230.7991
330 | double | L45+U2 | 不操作（L45 基本策略） + 不操作（U2 基本策略） | 321600 | 0 | 321600 | - | 1.5117e-06 | 65551.402 | 679.8832 | 66231.2853
330 | double | L45+U3 | 不操作（L45 基本策略） + 不操作（U3 基本策略） | 321600 | 0 | 321600 | - | 1.5117e-06 | 65551.8882 | 679.8832 | 66231.7714
330 | double | L45+U4 | 不操作（L45 基本策略） + 不操作（U4 基本策略） | 321600 | 0 | 321600 | - | 1.5117e-06 | 65552.3744 | 679.8832 | 66232.2576
330 | double | L45+U5 | 不操作（L45 基本策略） + 不操作（U5 基本策略） | 348400 | 0 | 348400 | - | 1.5117e-06 | 65552.901 | 679.8832 | 66232.7843
330 | double | L45+U6 | 不操作（L45 基本策略） + 不操作（U6 基本策略） | 321600 | 0 | 321600 | - | 1.5117e-06 | 65553.3872 | 679.8832 | 66233.2704
330 | double | L45+U7 | 不操作（L45 基本策略） + 不操作（U7 基本策略） | 493800 | 0 | 493800 | - | 1.5117e-06 | 65554.1337 | 679.8832 | 66234.0169
330 | double | L45+U8 | 不操作（L45 基本策略） + 不操作（U8 基本策略） | 321600 | 0 | 321600 | - | 1.5117e-06 | 65554.6199 | 679.8832 | 66234.5031
330 | double | L45+U9 | 不操作（L45 基本策略） + 不操作（U9 基本策略） | 706200 | 0 | 706200 | - | 1.5117e-06 | 65555.6874 | 679.8832 | 66235.5707
330 | double | L45+U10 | 不操作（L45 基本策略） + 不操作（U10 基本策略） | 415400 | 0 | 415400 | - | 1.5117e-06 | 65556.3154 | 679.8832 | 66236.1986
330 | double | L45+U11 | 不操作（L45 基本策略） + 不操作（U11 基本策略） | 620400 | 0 | 620400 | - | 1.5117e-06 | 65557.2532 | 679.8832 | 66237.1365
330 | double | L45+U12 | 不操作（L45 基本策略） + 不操作（U12 基本策略） | 989400 | 0 | 989400 | - | 1.5117e-06 | 65558.7489 | 679.8832 | 66238.6322
330 | double | L45+U13 | 不操作（L45 基本策略） + 不操作（U13 基本策略） | 321600 | 0 | 321600 | - | 1.5117e-06 | 65559.2351 | 679.8832 | 66239.1183
330 | double | L45+U14 | 不操作（L45 基本策略） + 不操作（U14 基本策略） | 1768200 | 0 | 1768200 | - | 1.5117e-06 | 65561.9081 | 679.8832 | 66241.7913
330 | double | L45+U15 | 不操作（L45 基本策略） + 不操作（U15 基本策略） | 422100 | 0 | 422100 | - | 1.5117e-06 | 65562.5462 | 679.8832 | 66242.4294
330 | double | L45+U16 | 不操作（L45 基本策略） + 不操作（U16 基本策略） | 552600 | 0 | 552600 | - | 1.5117e-06 | 65563.3816 | 679.8832 | 66243.2648
330 | double | L45+U17 | 不操作（L45 基本策略） + 不操作（U17 基本策略） | 308200 | 0 | 308200 | - | 1.5117e-06 | 65563.8475 | 679.8832 | 66243.7307
330 | double | L45+U18 | 不操作（L45 基本策略） + 不操作（U18 基本策略） | 635400 | 0 | 635400 | - | 1.5117e-06 | 65564.808 | 679.8832 | 66244.6913
330 | double | L45+U19 | 不操作（L45 基本策略） + 不操作（U19 基本策略） | 297480 | 0 | 297480 | - | 1.5117e-06 | 65565.2577 | 679.8832 | 66245.141
330 | double | L45+U20 | 不操作（L45 基本策略） + 不操作（U20 基本策略） | 321600 | 0 | 321600 | - | 1.5117e-06 | 65565.7439 | 679.8832 | 66245.6271
330 | double | L45+U21 | 不操作（L45 基本策略） + 不操作（U21 基本策略） | 493800 | 0 | 493800 | - | 1.5117e-06 | 65566.4904 | 679.8832 | 66246.3736
330 | double | L45+U22 | 不操作（L45 基本策略） + 不操作（U22 基本策略） | 321600 | 0 | 321600 | - | 1.5117e-06 | 65566.9765 | 679.8832 | 66246.8598
330 | double | L45+U23 | 不操作（L45 基本策略） + 不操作（U23 基本策略） | 321600 | 0 | 321600 | - | 1.5117e-06 | 65567.4627 | 679.8832 | 66247.3459
330 | double | L45+U24 | 不操作（L45 基本策略） + 不操作（U24 基本策略） | 308200 | 0 | 308200 | - | 1.5117e-06 | 65567.9286 | 679.8832 | 66247.8118
330 | double | L45+U25 | 不操作（L45 基本策略） + 不操作（U25 基本策略） | 321600 | 0 | 321600 | - | 1.5117e-06 | 65568.4148 | 679.8832 | 66248.298
330 | double | L45+U26 | 不操作（L45 基本策略） + 不操作（U26 基本策略） | 308200 | 0 | 308200 | - | 1.5117e-06 | 65568.8807 | 679.8832 | 66248.7639
330 | double | L45+U27 | 不操作（L45 基本策略） + 不操作（U27 基本策略） | 417000 | 0 | 417000 | - | 1.5117e-06 | 65569.5111 | 679.8832 | 66249.3943
330 | double | L45+U28 | 不操作（L45 基本策略） + 不操作（U28 基本策略） | 348400 | 0 | 348400 | - | 1.5117e-06 | 65570.0377 | 679.8832 | 66249.921
330 | double | L45+U29 | 不操作（L45 基本策略） + 不操作（U29 基本策略） | 493800 | 0 | 493800 | - | 1.5117e-06 | 65570.7842 | 679.8832 | 66250.6675
330 | double | L45+U30 | 不操作（L45 基本策略） + 不操作（U30 基本策略） | 348400 | 0 | 348400 | - | 1.5117e-06 | 65571.3109 | 679.8832 | 66251.1941
330 | double | L38+U46 | 不操作（L38 基本策略） + 不操作（U46 基本策略） | 160800 | 0 | 160800 | - | 3.4665e-06 | 65571.8683 | 679.8832 | 66251.7516
330 | double | L38+U47 | 不操作（L38 基本策略） + 不操作（U47 基本策略） | 768300 | 0 | 768300 | - | 3.4665e-06 | 65574.5316 | 679.8832 | 66254.4149
330 | double | L38+U48 | 不操作（L38 基本策略） + 不操作（U48 基本策略） | 341700 | 0 | 341700 | - | 3.4665e-06 | 65575.7161 | 679.8832 | 66255.5994
330 | double | L38+U49 | 不操作（L38 基本策略） + 不操作（U49 基本策略） | 1009500 | 0 | 1009500 | - | 3.4665e-06 | 65579.2155 | 679.8832 | 66259.0988
330 | double | L38+U50 | 不操作（L38 基本策略） + 不操作（U50 基本策略） | 100500 | 0 | 100500 | - | 3.4665e-06 | 65579.5639 | 679.8832 | 66259.4472
330 | double | L38+U51 | 不操作（L38 基本策略） + 不操作（U51 基本策略） | 341700 | 0 | 341700 | - | 3.4665e-06 | 65580.7484 | 679.8832 | 66260.6316
330 | double | L38+U52 | 不操作（L38 基本策略） + 不操作（U52 基本策略） | 194300 | 0 | 194300 | - | 3.4665e-06 | 65581.4219 | 679.8832 | 66261.3052
330 | double | L38+U53 | 不操作（L38 基本策略） + 不操作（U53 基本策略） | 512300 | 0 | 512300 | - | 3.4665e-06 | 65583.1978 | 679.8832 | 66263.0811
330 | double | L38+U54 | 不操作（L38 基本策略） + 不操作（U54 基本策略） | 160800 | 0 | 160800 | - | 3.4665e-06 | 65583.7552 | 679.8832 | 66263.6385
330 | double | L38+U55 | 不操作（L38 基本策略） + 不操作（U55 基本策略） | 194300 | 0 | 194300 | - | 3.4665e-06 | 65584.4288 | 679.8832 | 66264.312
330 | double | L38+U56 | 不操作（L38 基本策略） + 不操作（U56 基本策略） | 150700 | 0 | 150700 | - | 3.4665e-06 | 65584.9512 | 679.8832 | 66264.8344
330 | double | L38+U57 | 不操作（L38 基本策略） + 不操作（U57 基本策略） | 140700 | 0 | 140700 | - | 3.4665e-06 | 65585.4389 | 679.8832 | 66265.3221
330 | double | L38+U58 | 不操作（L38 基本策略） + 不操作（U58 基本策略） | 272700 | 0 | 272700 | - | 3.4665e-06 | 65586.3842 | 679.8832 | 66266.2675
330 | double | L38+U59 | 不操作（L38 基本策略） + 不操作（U59 基本策略） | 90450 | 0 | 90450 | - | 3.4665e-06 | 65586.6978 | 679.8832 | 66266.581
330 | double | L38+U60 | 不操作（L38 基本策略） + 不操作（U60 基本策略） | 100500 | 0 | 100500 | - | 3.4665e-06 | 65587.0461 | 679.8832 | 66266.9294
330 | double | L38+U61 | 不操作（L38 基本策略） + 不操作（U61 基本策略） | 378900 | 0 | 378900 | - | 3.4665e-06 | 65588.3596 | 679.8832 | 66268.2428
330 | double | L38+U62 | 不操作（L38 基本策略） + 不操作（U62 基本策略） | 140700 | 0 | 140700 | - | 3.4665e-06 | 65588.8473 | 679.8832 | 66268.7306
330 | double | L38+S1 | 不操作（L38 基本策略） + 操作：开S29-2 | 60300 | 0 | 60300 | - | 1.3824e-06 | 65588.9307 | 679.8832 | 66268.8139
330 | double | L38+S2 | 不操作（L38 基本策略） + 操作：开S62-3+开S13-1 | 60300 | 0 | 60300 | - | 1.3824e-06 | 65589.014 | 679.8832 | 66268.8973
330 | double | L38+S3 | 不操作（L38 基本策略） + 操作：开S13-1 | 60300 | 0 | 60300 | - | 1.3824e-06 | 65589.0974 | 679.8832 | 66268.9806
330 | double | L38+S4 | 不操作（L38 基本策略） + 操作：开S13-1 | 60300 | 0 | 60300 | - | 1.3824e-06 | 65589.1808 | 679.8832 | 66269.064
330 | double | L38+S5 | 不操作（L38 基本策略） + 操作：开S13-1 | 60300 | 0 | 60300 | - | 1.3824e-06 | 65589.2641 | 679.8832 | 66269.1474
330 | double | L38+S6 | 不操作（L38 基本策略） + 不操作（S6 基本策略） | 1687800 | 0 | 1687800 | - | 1.3824e-06 | 65591.5974 | 679.8832 | 66271.4806
330 | double | L38+S7 | 不操作（L38 基本策略） + 不操作（S7 基本策略） | 60300 | 0 | 60300 | - | 1.3824e-06 | 65591.6807 | 679.8832 | 66271.564
330 | double | L38+S8 | 不操作（L38 基本策略） + 操作：开S29-2 | 60300 | 0 | 60300 | - | 1.3824e-06 | 65591.7641 | 679.8832 | 66271.6473
330 | double | L38+S9 | 不操作（L38 基本策略） + 不操作（S9 基本策略） | 60300 | 0 | 60300 | - | 1.3824e-06 | 65591.8475 | 679.8832 | 66271.7307
330 | double | L38+S10 | 不操作（L38 基本策略） + 打开开关 S9 | 60300 | 0 | 60300 | - | 1.3824e-06 | 65591.9308 | 679.8832 | 66271.8141
330 | double | L38+S11 | 不操作（L38 基本策略） + 操作：开S29-2 | 60300 | 0 | 60300 | - | 1.3824e-06 | 65592.0142 | 679.8832 | 66271.8974
330 | double | L38+S12 | 不操作（L38 基本策略） + 操作：开S29-2 | 60300 | 0 | 60300 | - | 1.3824e-06 | 65592.0975 | 679.8832 | 66271.9808
330 | double | L38+S13 | 不操作（L38 基本策略） + 不操作（S13 基本策略） | 127300 | 0 | 127300 | - | 1.3824e-06 | 65592.2735 | 679.8832 | 66272.1568
330 | double | L46+U16 | 不操作（L46 基本策略） + 不操作（U16 基本策略） | 1676000 | 0 | 1676000 | - | 8.8388e-06 | 65607.0874 | 679.8832 | 66286.9706
330 | double | L46+U17 | 不操作（L46 基本策略） + 不操作（U17 基本策略） | 1431600 | 0 | 1431600 | - | 8.8388e-06 | 65619.741 | 679.8832 | 66299.6243
330 | double | L46+U18 | 不操作（L46 基本策略） + 不操作（U18 基本策略） | 1758800 | 0 | 1758800 | - | 8.8388e-06 | 65635.2868 | 679.8832 | 66315.17
330 | double | L46+U19 | 不操作（L46 基本策略） + 不操作（U19 基本策略） | 1420880 | 0 | 1420880 | - | 8.8388e-06 | 65647.8457 | 679.8832 | 66327.7289
330 | double | L46+U20 | 不操作（L46 基本策略） + 不操作（U20 基本策略） | 1445000 | 0 | 1445000 | - | 8.8388e-06 | 65660.6178 | 679.8832 | 66340.501
330 | double | L46+U21 | 不操作（L46 基本策略） + 不操作（U21 基本策略） | 1617200 | 0 | 1617200 | - | 8.8388e-06 | 65674.9119 | 679.8832 | 66354.7951
330 | double | L46+U22 | 不操作（L46 基本策略） + 不操作（U22 基本策略） | 1445000 | 0 | 1445000 | - | 8.8388e-06 | 65687.684 | 679.8832 | 66367.5672
330 | double | L46+U23 | 不操作（L46 基本策略） + 不操作（U23 基本策略） | 1445000 | 0 | 1445000 | - | 8.8388e-06 | 65700.4561 | 679.8832 | 66380.3393
330 | double | L46+U24 | 不操作（L46 基本策略） + 不操作（U24 基本策略） | 1431600 | 0 | 1431600 | - | 8.8388e-06 | 65713.1097 | 679.8832 | 66392.993
330 | double | L46+U25 | 不操作（L46 基本策略） + 不操作（U25 基本策略） | 1445000 | 0 | 1445000 | - | 8.8388e-06 | 65725.8818 | 679.8832 | 66405.7651
330 | double | L46+U26 | 不操作（L46 基本策略） + 不操作（U26 基本策略） | 1431600 | 0 | 1431600 | - | 8.8388e-06 | 65738.5355 | 679.8832 | 66418.4187
330 | double | L46+U27 | 不操作（L46 基本策略） + 不操作（U27 基本策略） | 1540400 | 0 | 1540400 | - | 8.8388e-06 | 65752.1508 | 679.8832 | 66432.034
330 | double | L46+U28 | 不操作（L46 基本策略） + 不操作（U28 基本策略） | 1471800 | 0 | 1471800 | - | 8.8388e-06 | 65765.1598 | 679.8832 | 66445.043
330 | double | L46+U29 | 不操作（L46 基本策略） + 不操作（U29 基本策略） | 1617200 | 0 | 1617200 | - | 8.8388e-06 | 65779.4539 | 679.8832 | 66459.3372
330 | double | L46+U30 | 不操作（L46 基本策略） + 不操作（U30 基本策略） | 1471800 | 0 | 1471800 | - | 8.8388e-06 | 65792.4629 | 679.8832 | 66472.3461
330 | double | L46+U31 | 不操作（L46 基本策略） + 不操作（U31 基本策略） | 1676000 | 0 | 1676000 | - | 8.8388e-06 | 65807.2767 | 679.8832 | 66487.16
330 | double | L46+U32 | 不操作（L46 基本策略） + 不操作（U32 基本策略） | 2112800 | 0 | 2112800 | - | 8.8388e-06 | 65825.9514 | 679.8832 | 66505.8346
330 | double | L46+U33 | 不操作（L46 基本策略） + 不操作（U33 基本策略） | 1743800 | 0 | 1743800 | - | 8.8388e-06 | 65841.3645 | 679.8832 | 66521.2478
330 | double | L46+U34 | 不操作（L46 基本策略） + 不操作（U34 基本策略） | 1608200 | 0 | 1608200 | - | 8.8388e-06 | 65855.5791 | 679.8832 | 66535.4624
330 | double | L46+U35 | 不操作（L46 基本策略） + 不操作（U35 基本策略） | 1431600 | 0 | 1431600 | - | 8.8388e-06 | 65868.2328 | 679.8832 | 66548.116
330 | double | L46+U36 | 不操作（L46 基本策略） + 不操作（U36 基本策略） | 1758800 | 0 | 1758800 | - | 8.8388e-06 | 65883.7785 | 679.8832 | 66563.6617
330 | double | L46+U37 | 不操作（L46 基本策略） + 不操作（U37 基本策略） | 1465100 | 0 | 1465100 | - | 8.8388e-06 | 65896.7282 | 679.8832 | 66576.6115
330 | double | L46+U38 | 不操作（L46 基本策略） + 不操作（U38 基本策略） | 1879400 | 0 | 1879400 | - | 8.8388e-06 | 65913.3399 | 679.8832 | 66593.2232
330 | double | L46+U39 | 不操作（L46 基本策略） + 不操作（U39 基本策略） | 1465100 | 0 | 1465100 | - | 8.8388e-06 | 65926.2897 | 679.8832 | 66606.1729
330 | double | L46+U40 | 不操作（L46 基本策略） + 不操作（U40 基本策略） | 1829600 | 0 | 1829600 | - | 8.8388e-06 | 65942.4612 | 679.8832 | 66622.3444
330 | double | L46+U41 | 不操作（L46 基本策略） + 不操作（U41 基本策略） | 1445000 | 0 | 1445000 | - | 8.8388e-06 | 65955.2333 | 679.8832 | 66635.1165
330 | double | L46+U42 | 不操作（L46 基本策略） + 不操作（U42 基本策略） | 1630800 | 0 | 1630800 | - | 8.8388e-06 | 65969.6476 | 679.8832 | 66649.5309
330 | double | L46+U43 | 不操作（L46 基本策略） + 不操作（U43 基本策略） | 1431600 | 0 | 1431600 | - | 8.8388e-06 | 65982.3013 | 679.8832 | 66662.1845
330 | double | L46+U44 | 不操作（L46 基本策略） + 不操作（U44 基本策略） | 1445000 | 0 | 1445000 | - | 8.8388e-06 | 65995.0734 | 679.8832 | 66674.9566
330 | double | L46+U45 | 不操作（L46 基本策略） + 不操作（U45 基本策略） | 1829600 | 0 | 1829600 | - | 8.8388e-06 | 66011.2449 | 679.8832 | 66691.1281
330 | double | L38+S14 | 不操作（L38 基本策略） + 不操作（S14 基本策略） | 60300 | 0 | 60300 | - | 1.3824e-06 | 66011.3282 | 679.8832 | 66691.2115
330 | double | L38+S15 | 不操作（L38 基本策略） + 不操作（S15 基本策略） | 60300 | 0 | 60300 | - | 1.3824e-06 | 66011.4116 | 679.8832 | 66691.2948
330 | double | L38+S16 | 不操作（L38 基本策略） + 打开开关 S15 | 60300 | 0 | 60300 | - | 1.3824e-06 | 66011.495 | 679.8832 | 66691.3782
330 | double | L38+S17 | 不操作（L38 基本策略） + 不操作（S17 基本策略） | 414300 | 0 | 414300 | - | 1.3824e-06 | 66012.0677 | 679.8832 | 66691.9509
330 | double | L38+S18 | 不操作（L38 基本策略） + 不操作（S18 基本策略） | 60300 | 0 | 60300 | - | 1.3824e-06 | 66012.1511 | 679.8832 | 66692.0343
330 | double | L38+S19 | 不操作（L38 基本策略） + 不操作（S19 基本策略） | 751300 | 0 | 751300 | - | 1.3824e-06 | 66013.1897 | 679.8832 | 66693.0729
330 | double | L38+S20 | 不操作（L38 基本策略） + 不操作（S20 基本策略） | 326500 | 0 | 326500 | - | 1.3824e-06 | 66013.641 | 679.8832 | 66693.5243
330 | double | L38+S21 | 不操作（L38 基本策略） + 不操作（S21 基本策略） | 1150200 | 0 | 1150200 | - | 1.3824e-06 | 66015.2311 | 679.8832 | 66695.1143
330 | double | L38+S22 | 不操作（L38 基本策略） + 不操作（S22 基本策略） | 341700 | 0 | 341700 | - | 1.3824e-06 | 66015.7035 | 679.8832 | 66695.5867
330 | double | L38+S23 | 不操作（L38 基本策略） + 不操作（S23 基本策略） | 1465100 | 0 | 1465100 | - | 1.3824e-06 | 66017.7289 | 679.8832 | 66697.6121
330 | double | L38+S24 | 不操作（L38 基本策略） + 不操作（S24 基本策略） | 475700 | 0 | 475700 | - | 1.3824e-06 | 66018.3865 | 679.8832 | 66698.2697
330 | double | L38+S25 | 不操作（L38 基本策略） + 不操作（S25 基本策略） | 746800 | 0 | 746800 | - | 1.3824e-06 | 66019.4189 | 679.8832 | 66699.3021
330 | double | L38+S26 | 不操作（L38 基本策略） + 不操作（S26 基本策略） | 294800 | 0 | 294800 | - | 1.3824e-06 | 66019.8264 | 679.8832 | 66699.7097
330 | double | L38+S27 | 不操作（L38 基本策略） + 操作：开S62-3 | 60300 | 0 | 60300 | - | 1.3824e-06 | 66019.9098 | 679.8832 | 66699.793
330 | double | L38+S28 | 不操作（L38 基本策略） + 不操作（S28 基本策略） | 302850 | 0 | 302850 | - | 1.3824e-06 | 66020.3284 | 679.8832 | 66700.2117
330 | double | L38+S29 | 不操作（L38 基本策略） + 操作：开S62-3 | 60300 | 0 | 60300 | - | 1.3824e-06 | 66020.4118 | 679.8832 | 66700.295
330 | double | L38+S13-1 | 不操作（L38 基本策略） + 不操作（S13-1 基本策略） | 60300 | 0 | 60300 | - | 1.3824e-06 | 66020.4952 | 679.8832 | 66700.3784
330 | double | L38+S29-2 | 不操作（L38 基本策略） + 不操作（S29-2 基本策略） | 60300 | 0 | 60300 | - | 1.3824e-06 | 66020.5785 | 679.8832 | 66700.4618
330 | double | L38+S62-3 | 不操作（L38 基本策略） + 不操作（S62-3 基本策略） | 60300 | 0 | 60300 | - | 1.3824e-06 | 66020.6619 | 679.8832 | 66700.5451
330 | double | L38+CB1 | 不操作（L38 基本策略） + 操作：开S29-2 | 60300 | 0 | 60300 | - | 1.3824e-06 | 66020.7452 | 679.8832 | 66700.6285
330 | double | L38+CB2 | 不操作（L38 基本策略） + 操作：关S11+开S62-3+开S29-2 | 60300 | 490001.1555 | 550301.1555 | - | 1.3824e-06 | 66020.8286 | 680.5606 | 66701.3892
330 | double | L38+CB3 | 不操作（L38 基本策略） + 操作：开S29-2 | 60300 | 0 | 60300 | - | 1.3824e-06 | 66020.912 | 680.5606 | 66701.4726
330 | double | L38+DG1 | 不操作（L38 基本策略） + 打开开关 S7 | 60300 | 0 | 60300 | - | 3.4665e-06 | 66021.121 | 680.5606 | 66701.6816
330 | double | L38+DG2 | 不操作（L38 基本策略） + 打开开关 S9 | 60300 | 0 | 60300 | - | 3.4665e-06 | 66021.33 | 680.5606 | 66701.8907
330 | double | L38+DG3 | 不操作（L38 基本策略） + 打开开关 S14 | 60300 | 0 | 60300 | - | 3.4665e-06 | 66021.5391 | 680.5606 | 66702.0997
330 | double | L38+DG4 | 不操作（L38 基本策略） + 打开开关 S15 | 60300 | 0 | 60300 | - | 3.4665e-06 | 66021.7481 | 680.5606 | 66702.3087
330 | double | L38+DG5 | 不操作（L38 基本策略） + 不操作（DG5 基本策略） | 595200 | 0 | 595200 | - | 3.4665e-06 | 66023.8113 | 680.5606 | 66704.372
330 | double | L38+DG6 | 不操作（L38 基本策略） + 不操作（DG6 基本策略） | 60300 | 0 | 60300 | - | 3.4665e-06 | 66024.0204 | 680.5606 | 66704.581
330 | double | L38+DG7 | 不操作（L38 基本策略） + 不操作（DG7 基本策略） | 60300 | 0 | 60300 | - | 3.4665e-06 | 66024.2294 | 680.5606 | 66704.79
330 | double | L38+DG8 | 不操作（L38 基本策略） + 不操作（DG8 基本策略） | 60300 | 0 | 60300 | - | 3.4665e-06 | 66024.4384 | 680.5606 | 66704.999
330 | double | L27+U61 | 操作：开S29-2 + 不操作（U61 基本策略） | 318600 | 0 | 318600 | - | 1.8268e-06 | 66025.0204 | 680.5606 | 66705.5811
330 | double | L27+U62 | 操作：开S29-2 + 不操作（U62 基本策略） | 80400 | 0 | 80400 | - | 1.8268e-06 | 66025.1673 | 680.5606 | 66705.728
330 | double | L27+S1 | 操作：关S27+开S62-3+开S13-1(源:L27) | 212400 | 35548.2774 | 247948.2774 | - | 7.2854e-07 | 66025.3221 | 680.5865 | 66705.9086
330 | double | L27+S2 | 操作：开S62-3+开S13-1+开S29-2(源:L27) | 0 | 0 | 0 | - | 7.2854e-07 | 66025.3221 | 680.5865 | 66705.9086
330 | double | L27+S3 | 操作：开S13-1+开S29-2(源:L27) | 0 | 0 | 0 | - | 7.2854e-07 | 66025.3221 | 680.5865 | 66705.9086
330 | double | L27+S4 | 操作：开S13-1+开S29-2(源:L27) | 0 | 0 | 0 | - | 7.2854e-07 | 66025.3221 | 680.5865 | 66705.9086
330 | double | L27+S5 | 操作：开S13-1+开S29-2(源:L27) | 0 | 0 | 0 | - | 7.2854e-07 | 66025.3221 | 680.5865 | 66705.9086
330 | double | L27+S6 | 操作：开S29-2 + 不操作（S6 基本策略） | 1627500 | 0 | 1627500 | - | 7.2854e-07 | 66026.5078 | 680.5865 | 66707.0943
330 | double | L27+S7 | 操作：开S29-2 + 不操作（S7 基本策略） | 0 | 0 | 0 | - | 7.2854e-07 | 66026.5078 | 680.5865 | 66707.0943
330 | double | L27+S8 | 不操作（L27 基本策略）(源:L27) | 609280 | 0 | 609280 | - | 7.2854e-07 | 66026.9516 | 680.5865 | 66707.5382
330 | double | L27+S9 | 操作：开S29-2 + 不操作（S9 基本策略） | 0 | 0 | 0 | - | 7.2854e-07 | 66026.9516 | 680.5865 | 66707.5382
330 | double | L27+S10 | 操作：开S29-2 + 打开开关 S9 | 0 | 0 | 0 | - | 7.2854e-07 | 66026.9516 | 680.5865 | 66707.5382
330 | double | L27+S11 | 操作：开S29-2(源:L27) | 336600 | 0 | 336600 | - | 7.2854e-07 | 66027.1969 | 680.5865 | 66707.7834
330 | double | L27+S12 | 操作：开S29-2(源:L27) | 202600 | 0 | 202600 | - | 7.2854e-07 | 66027.3445 | 680.5865 | 66707.931
330 | double | L27+S13 | 操作：开S29-2 + 不操作（S13 基本策略） | 67000 | 0 | 67000 | - | 7.2854e-07 | 66027.3933 | 680.5865 | 66707.9798
330 | double | L27+S14 | 操作：开S29-2 + 不操作（S14 基本策略） | 0 | 0 | 0 | - | 7.2854e-07 | 66027.3933 | 680.5865 | 66707.9798
330 | double | L27+S15 | 操作：开S29-2 + 不操作（S15 基本策略） | 0 | 0 | 0 | - | 7.2854e-07 | 66027.3933 | 680.5865 | 66707.9798
330 | double | L27+S16 | 操作：开S29-2 + 打开开关 S15 | 0 | 0 | 0 | - | 7.2854e-07 | 66027.3933 | 680.5865 | 66707.9798
330 | double | L27+S17 | 操作：开S29-2 + 不操作（S17 基本策略） | 414300 | 0 | 414300 | - | 7.2854e-07 | 66027.6951 | 680.5865 | 66708.2816
330 | double | L27+S18 | 操作：开S29-2 + 不操作（S18 基本策略） | 0 | 0 | 0 | - | 7.2854e-07 | 66027.6951 | 680.5865 | 66708.2816
330 | double | L27+S19 | 操作：开S29-2 + 不操作（S19 基本策略） | 691000 | 0 | 691000 | - | 7.2854e-07 | 66028.1985 | 680.5865 | 66708.7851
330 | double | L27+S20 | 操作：开S29-2 + 不操作（S20 基本策略） | 266200 | 0 | 266200 | - | 7.2854e-07 | 66028.3925 | 680.5865 | 66708.979
330 | double | L27+S21 | 操作：开S29-2 + 不操作（S21 基本策略） | 1089900 | 0 | 1089900 | - | 7.2854e-07 | 66029.1865 | 680.5865 | 66709.773
330 | double | L27+S22 | 操作：开S29-2 + 不操作（S22 基本策略） | 281400 | 0 | 281400 | - | 7.2854e-07 | 66029.3915 | 680.5865 | 66709.978
330 | double | L27+S23 | 操作：开S29-2 + 不操作（S23 基本策略） | 1404800 | 0 | 1404800 | - | 7.2854e-07 | 66030.415 | 680.5865 | 66711.0015
330 | double | L27+S24 | 操作：开S29-2 + 不操作（S24 基本策略） | 415400 | 0 | 415400 | - | 7.2854e-07 | 66030.7176 | 680.5865 | 66711.3041
330 | double | L27+S25 | 操作：开S29-2 + 不操作（S25 基本策略） | 686500 | 0 | 686500 | - | 7.2854e-07 | 66031.2177 | 680.5865 | 66711.8043
330 | double | L27+S26 | 操作：开S29-2 + 不操作（S26 基本策略） | 234500 | 0 | 234500 | - | 7.2854e-07 | 66031.3886 | 680.5865 | 66711.9751
330 | double | L27+S27 | 操作：开S62-3+开S29-2(源:L27) | 0 | 0 | 0 | - | 7.2854e-07 | 66031.3886 | 680.5865 | 66711.9751
330 | double | L27+S28 | 操作：开S29-2 + 不操作（S28 基本策略） | 242550 | 0 | 242550 | - | 7.2854e-07 | 66031.5653 | 680.5865 | 66712.1518
330 | double | L45+U31 | 不操作（L45 基本策略） + 不操作（U31 基本策略） | 552600 | 0 | 552600 | - | 1.5117e-06 | 66032.4006 | 680.5865 | 66712.9872
330 | double | L45+U32 | 不操作（L45 基本策略） + 不操作（U32 基本策略） | 989400 | 0 | 989400 | - | 1.5117e-06 | 66033.8963 | 680.5865 | 66714.4829
330 | double | L45+U33 | 不操作（L45 基本策略） + 不操作（U33 基本策略） | 620400 | 0 | 620400 | - | 1.5117e-06 | 66034.8342 | 680.5865 | 66715.4207
330 | double | L45+U34 | 不操作（L45 基本策略） + 不操作（U34 基本策略） | 484800 | 0 | 484800 | - | 1.5117e-06 | 66035.5671 | 680.5865 | 66716.1536
330 | double | L45+U35 | 不操作（L45 基本策略） + 不操作（U35 基本策略） | 308200 | 0 | 308200 | - | 1.5117e-06 | 66036.033 | 680.5865 | 66716.6195
330 | double | L45+U36 | 不操作（L45 基本策略） + 不操作（U36 基本策略） | 635400 | 0 | 635400 | - | 1.5117e-06 | 66036.9935 | 680.5865 | 66717.58
330 | double | L45+U37 | 不操作（L45 基本策略） + 不操作（U37 基本策略） | 341700 | 0 | 341700 | - | 1.5117e-06 | 66037.5101 | 680.5865 | 66718.0966
330 | double | L45+U38 | 不操作（L45 基本策略） + 不操作（U38 基本策略） | 756000 | 0 | 756000 | - | 1.5117e-06 | 66038.6529 | 680.5865 | 66719.2395
330 | double | L45+U39 | 不操作（L45 基本策略） + 不操作（U39 基本策略） | 341700 | 0 | 341700 | - | 1.5117e-06 | 66039.1695 | 680.5865 | 66719.756
330 | double | L45+U40 | 不操作（L45 基本策略） + 不操作（U40 基本策略） | 706200 | 0 | 706200 | - | 1.5117e-06 | 66040.237 | 680.5865 | 66720.8236
330 | double | L45+U41 | 不操作（L45 基本策略） + 不操作（U41 基本策略） | 321600 | 0 | 321600 | - | 1.5117e-06 | 66040.7232 | 680.5865 | 66721.3097
330 | double | L45+U42 | 不操作（L45 基本策略） + 不操作（U42 基本策略） | 507400 | 0 | 507400 | - | 1.5117e-06 | 66041.4903 | 680.5865 | 66722.0768
330 | double | L45+U43 | 不操作（L45 基本策略） + 不操作（U43 基本策略） | 308200 | 0 | 308200 | - | 1.5117e-06 | 66041.9562 | 680.5865 | 66722.5427
330 | double | L45+U44 | 不操作（L45 基本策略） + 不操作（U44 基本策略） | 321600 | 0 | 321600 | - | 1.5117e-06 | 66042.4423 | 680.5865 | 66723.0289
330 | double | L45+U45 | 不操作（L45 基本策略） + 不操作（U45 基本策略） | 706200 | 0 | 706200 | - | 1.5117e-06 | 66043.5099 | 680.5865 | 66724.0964
330 | double | L45+U46 | 不操作（L45 基本策略） + 不操作（U46 基本策略） | 381900 | 0 | 381900 | - | 1.5117e-06 | 66044.0872 | 680.5865 | 66724.6737
330 | double | L45+U47 | 不操作（L45 基本策略） + 不操作（U47 基本策略） | 989400 | 0 | 989400 | - | 1.5117e-06 | 66045.5829 | 680.5865 | 66726.1694
330 | double | L45+U48 | 不操作（L45 基本策略） + 不操作（U48 基本策略） | 562800 | 0 | 562800 | - | 1.5117e-06 | 66046.4337 | 680.5865 | 66727.0202
330 | double | L45+U49 | 不操作（L45 基本策略） + 不操作（U49 基本策略） | 1230600 | 0 | 1230600 | - | 1.5117e-06 | 66048.294 | 680.5865 | 66728.8805
330 | double | L45+U50 | 不操作（L45 基本策略） + 不操作（U50 基本策略） | 321600 | 0 | 321600 | - | 1.5117e-06 | 66048.7802 | 680.5865 | 66729.3667
330 | double | L45+U51 | 不操作（L45 基本策略） + 不操作（U51 基本策略） | 562800 | 0 | 562800 | - | 1.5117e-06 | 66049.631 | 680.5865 | 66730.2175
330 | double | L45+U52 | 不操作（L45 基本策略） + 不操作（U52 基本策略） | 415400 | 0 | 415400 | - | 1.5117e-06 | 66050.2589 | 680.5865 | 66730.8454
330 | double | L45+U53 | 不操作（L45 基本策略） + 不操作（U53 基本策略） | 733400 | 0 | 733400 | - | 1.5117e-06 | 66051.3676 | 680.5865 | 66731.9541
330 | double | L45+U54 | 不操作（L45 基本策略） + 不操作（U54 基本策略） | 381900 | 0 | 381900 | - | 1.5117e-06 | 66051.9449 | 680.5865 | 66732.5315
330 | double | L45+U55 | 不操作（L45 基本策略） + 不操作（U55 基本策略） | 415400 | 0 | 415400 | - | 1.5117e-06 | 66052.5729 | 680.5865 | 66733.1594
330 | double | L45+U56 | 不操作（L45 基本策略） + 不操作（U56 基本策略） | 371800 | 0 | 371800 | - | 1.5117e-06 | 66053.1349 | 680.5865 | 66733.7215
330 | double | L45+U57 | 不操作（L45 基本策略） + 不操作（U57 基本策略） | 361800 | 0 | 361800 | - | 1.5117e-06 | 66053.6819 | 680.5865 | 66734.2684
330 | double | L45+U58 | 不操作（L45 基本策略） + 不操作（U58 基本策略） | 493800 | 0 | 493800 | - | 1.5117e-06 | 66054.4284 | 680.5865 | 66735.0149
330 | double | L45+U59 | 不操作（L45 基本策略） + 不操作（U59 基本策略） | 311550 | 0 | 311550 | - | 1.5117e-06 | 66054.8993 | 680.5865 | 66735.4859
330 | double | L45+U60 | 不操作（L45 基本策略） + 不操作（U60 基本策略） | 321600 | 0 | 321600 | - | 1.5117e-06 | 66055.3855 | 680.5865 | 66735.972
330 | double | L47+U1 | 不操作（L47 基本策略） + 不操作（U1 基本策略） | 482400 | 0 | 482400 | - | 1.7638e-06 | 66056.2364 | 680.5865 | 66736.8229
330 | double | L47+U2 | 不操作（L47 基本策略） + 不操作（U2 基本策略） | 495800 | 0 | 495800 | - | 1.7638e-06 | 66057.1109 | 680.5865 | 66737.6974
330 | double | L47+U3 | 不操作（L47 基本策略） + 不操作（U3 基本策略） | 495800 | 0 | 495800 | - | 1.7638e-06 | 66057.9853 | 680.5865 | 66738.5719
330 | double | L47+U4 | 不操作（L47 基本策略） + 不操作（U4 基本策略） | 495800 | 0 | 495800 | - | 1.7638e-06 | 66058.8598 | 680.5865 | 66739.4464
330 | double | L47+U5 | 不操作（L47 基本策略） + 不操作（U5 基本策略） | 522600 | 0 | 522600 | - | 1.7638e-06 | 66059.7816 | 680.5865 | 66740.3681
330 | double | L47+U6 | 不操作（L47 基本策略） + 不操作（U6 基本策略） | 495800 | 0 | 495800 | - | 1.7638e-06 | 66060.6561 | 680.5865 | 66741.2426
330 | double | L47+U7 | 不操作（L47 基本策略） + 不操作（U7 基本策略） | 668000 | 0 | 668000 | - | 1.7638e-06 | 66061.8343 | 680.5865 | 66742.4208
330 | double | L47+U8 | 不操作（L47 基本策略） + 不操作（U8 基本策略） | 495800 | 0 | 495800 | - | 1.7638e-06 | 66062.7088 | 680.5865 | 66743.2953
330 | double | L47+U9 | 不操作（L47 基本策略） + 不操作（U9 基本策略） | 880400 | 0 | 880400 | - | 1.7638e-06 | 66064.2617 | 680.5865 | 66744.8482
330 | double | L47+U10 | 不操作（L47 基本策略） + 不操作（U10 基本策略） | 589600 | 0 | 589600 | - | 1.7638e-06 | 66065.3016 | 680.5865 | 66745.8881
330 | double | L47+U11 | 不操作（L47 基本策略） + 不操作（U11 基本策略） | 794600 | 0 | 794600 | - | 1.7638e-06 | 66066.7031 | 680.5865 | 66747.2896
330 | double | L47+U12 | 不操作（L47 基本策略） + 不操作（U12 基本策略） | 1163600 | 0 | 1163600 | - | 1.7638e-06 | 66068.7555 | 680.5865 | 66749.342
330 | double | L47+U13 | 不操作（L47 基本策略） + 不操作（U13 基本策略） | 495800 | 0 | 495800 | - | 1.7638e-06 | 66069.63 | 680.5865 | 66750.2165
330 | double | L47+U14 | 不操作（L47 基本策略） + 不操作（U14 基本策略） | 1942400 | 0 | 1942400 | - | 1.7638e-06 | 66073.056 | 680.5865 | 66753.6425
330 | double | L47+U15 | 不操作（L47 基本策略） + 不操作（U15 基本策略） | 596300 | 0 | 596300 | - | 1.7638e-06 | 66074.1077 | 680.5865 | 66754.6943
330 | double | L47+U16 | 不操作（L47 基本策略） + 不操作（U16 基本策略） | 726800 | 0 | 726800 | - | 1.7638e-06 | 66075.3897 | 680.5865 | 66755.9762
330 | double | L47+U17 | 不操作（L47 基本策略） + 不操作（U17 基本策略） | 482400 | 0 | 482400 | - | 1.7638e-06 | 66076.2405 | 680.5865 | 66756.827
330 | double | L47+U18 | 不操作（L47 基本策略） + 不操作（U18 基本策略） | 809600 | 0 | 809600 | - | 1.7638e-06 | 66077.6685 | 680.5865 | 66758.255
330 | double | L47+U19 | 不操作（L47 基本策略） + 不操作（U19 基本策略） | 471680 | 0 | 471680 | - | 1.7638e-06 | 66078.5004 | 680.5865 | 66759.087
330 | double | L47+U20 | 不操作（L47 基本策略） + 不操作（U20 基本策略） | 495800 | 0 | 495800 | - | 1.7638e-06 | 66079.3749 | 680.5865 | 66759.9615
330 | double | L47+U21 | 不操作（L47 基本策略） + 不操作（U21 基本策略） | 668000 | 0 | 668000 | - | 1.7638e-06 | 66080.5532 | 680.5865 | 66761.1397
330 | double | L47+U22 | 不操作（L47 基本策略） + 不操作（U22 基本策略） | 495800 | 0 | 495800 | - | 1.7638e-06 | 66081.4276 | 680.5865 | 66762.0142
330 | double | L47+U23 | 不操作（L47 基本策略） + 不操作（U23 基本策略） | 495800 | 0 | 495800 | - | 1.7638e-06 | 66082.3021 | 680.5865 | 66762.8887
330 | double | L47+U24 | 不操作（L47 基本策略） + 不操作（U24 基本策略） | 482400 | 0 | 482400 | - | 1.7638e-06 | 66083.153 | 680.5865 | 66763.7395
330 | double | L47+U25 | 不操作（L47 基本策略） + 不操作（U25 基本策略） | 495800 | 0 | 495800 | - | 1.7638e-06 | 66084.0275 | 680.5865 | 66764.614
330 | double | L47+U26 | 不操作（L47 基本策略） + 不操作（U26 基本策略） | 482400 | 0 | 482400 | - | 1.7638e-06 | 66084.8784 | 680.5865 | 66765.4649
330 | double | L47+U27 | 不操作（L47 基本策略） + 不操作（U27 基本策略） | 591200 | 0 | 591200 | - | 1.7638e-06 | 66085.9211 | 680.5865 | 66766.5076
330 | double | L47+U28 | 不操作（L47 基本策略） + 不操作（U28 基本策略） | 522600 | 0 | 522600 | - | 1.7638e-06 | 66086.8429 | 680.5865 | 66767.4294
330 | double | L47+U29 | 不操作（L47 基本策略） + 不操作（U29 基本策略） | 668000 | 0 | 668000 | - | 1.7638e-06 | 66088.0211 | 680.5865 | 66768.6076
330 | double | L47+U30 | 不操作（L47 基本策略） + 不操作（U30 基本策略） | 522600 | 0 | 522600 | - | 1.7638e-06 | 66088.9429 | 680.5865 | 66769.5294
330 | double | L47+U31 | 不操作（L47 基本策略） + 不操作（U31 基本策略） | 726800 | 0 | 726800 | - | 1.7638e-06 | 66090.2248 | 680.5865 | 66770.8113
330 | double | L47+U32 | 不操作（L47 基本策略） + 不操作（U32 基本策略） | 1163600 | 0 | 1163600 | - | 1.7638e-06 | 66092.2771 | 680.5865 | 66772.8637
330 | double | L47+U33 | 不操作（L47 基本策略） + 不操作（U33 基本策略） | 794600 | 0 | 794600 | - | 1.7638e-06 | 66093.6787 | 680.5865 | 66774.2652
330 | double | L47+U34 | 不操作（L47 基本策略） + 不操作（U34 基本策略） | 659000 | 0 | 659000 | - | 1.7638e-06 | 66094.841 | 680.5865 | 66775.4275
330 | double | L47+U35 | 不操作（L47 基本策略） + 不操作（U35 基本策略） | 482400 | 0 | 482400 | - | 1.7638e-06 | 66095.6919 | 680.5865 | 66776.2784
330 | double | L47+U36 | 不操作（L47 基本策略） + 不操作（U36 基本策略） | 809600 | 0 | 809600 | - | 1.7638e-06 | 66097.1198 | 680.5865 | 66777.7064
330 | double | L47+U37 | 不操作（L47 基本策略） + 不操作（U37 基本策略） | 515900 | 0 | 515900 | - | 1.7638e-06 | 66098.0298 | 680.5865 | 66778.6163
330 | double | L47+U38 | 不操作（L47 基本策略） + 不操作（U38 基本策略） | 930200 | 0 | 930200 | - | 1.7638e-06 | 66099.6705 | 680.5865 | 66780.257
330 | double | L47+U39 | 不操作（L47 基本策略） + 不操作（U39 基本策略） | 515900 | 0 | 515900 | - | 1.7638e-06 | 66100.5804 | 680.5865 | 66781.1669
330 | double | L47+U40 | 不操作（L47 基本策略） + 不操作（U40 基本策略） | 880400 | 0 | 880400 | - | 1.7638e-06 | 66102.1333 | 680.5865 | 66782.7198
330 | double | L47+U41 | 不操作（L47 基本策略） + 不操作（U41 基本策略） | 495800 | 0 | 495800 | - | 1.7638e-06 | 66103.0078 | 680.5865 | 66783.5943
330 | double | L47+U42 | 不操作（L47 基本策略） + 不操作（U42 基本策略） | 681600 | 0 | 681600 | - | 1.7638e-06 | 66104.21 | 680.5865 | 66784.7965
330 | double | L47+U43 | 不操作（L47 基本策略） + 不操作（U43 基本策略） | 482400 | 0 | 482400 | - | 1.7638e-06 | 66105.0608 | 680.5865 | 66785.6474
330 | double | L47+U44 | 不操作（L47 基本策略） + 不操作（U44 基本策略） | 495800 | 0 | 495800 | - | 1.7638e-06 | 66105.9353 | 680.5865 | 66786.5219
330 | double | L47+U45 | 不操作（L47 基本策略） + 不操作（U45 基本策略） | 880400 | 0 | 880400 | - | 1.7638e-06 | 66107.4882 | 680.5865 | 66788.0747
330 | double | L47+U46 | 不操作（L47 基本策略） + 不操作（U46 基本策略） | 556100 | 0 | 556100 | - | 1.7638e-06 | 66108.469 | 680.5865 | 66789.0556
330 | double | L47+U47 | 不操作（L47 基本策略） + 不操作（U47 基本策略） | 1163600 | 0 | 1163600 | - | 1.7638e-06 | 66110.5214 | 680.5865 | 66791.1079
330 | double | L47+U48 | 不操作（L47 基本策略） + 不操作（U48 基本策略） | 737000 | 0 | 737000 | - | 1.7638e-06 | 66111.8213 | 680.5865 | 66792.4078
330 | double | L47+U49 | 不操作（L47 基本策略） + 不操作（U49 基本策略） | 1404800 | 0 | 1404800 | - | 1.7638e-06 | 66114.2991 | 680.5865 | 66794.8856
330 | double | L47+U50 | 不操作（L47 基本策略） + 不操作（U50 基本策略） | 495800 | 0 | 495800 | - | 1.7638e-06 | 66115.1736 | 680.5865 | 66795.7601
330 | double | L47+U51 | 不操作（L47 基本策略） + 不操作（U51 基本策略） | 737000 | 0 | 737000 | - | 1.7638e-06 | 66116.4735 | 680.5865 | 66797.06
330 | double | L47+U52 | 不操作（L47 基本策略） + 不操作（U52 基本策略） | 589600 | 0 | 589600 | - | 1.7638e-06 | 66117.5134 | 680.5865 | 66798.1
330 | double | L47+U53 | 不操作（L47 基本策略） + 不操作（U53 基本策略） | 907600 | 0 | 907600 | - | 1.7638e-06 | 66119.1143 | 680.5865 | 66799.7008
330 | double | L47+U54 | 不操作（L47 基本策略） + 不操作（U54 基本策略） | 556100 | 0 | 556100 | - | 1.7638e-06 | 66120.0951 | 680.5865 | 66800.6817
330 | double | L47+U55 | 不操作（L47 基本策略） + 不操作（U55 基本策略） | 589600 | 0 | 589600 | - | 1.7638e-06 | 66121.1351 | 680.5865 | 66801.7216
330 | double | L47+U56 | 不操作（L47 基本策略） + 不操作（U56 基本策略） | 546000 | 0 | 546000 | - | 1.7638e-06 | 66122.0981 | 680.5865 | 66802.6846
330 | double | L47+U57 | 不操作（L47 基本策略） + 不操作（U57 基本策略） | 536000 | 0 | 536000 | - | 1.7638e-06 | 66123.0435 | 680.5865 | 66803.63
330 | double | L47+U58 | 不操作（L47 基本策略） + 不操作（U58 基本策略） | 668000 | 0 | 668000 | - | 1.7638e-06 | 66124.2217 | 680.5865 | 66804.8082
330 | double | L47+U59 | 不操作（L47 基本策略） + 不操作（U59 基本策略） | 485750 | 0 | 485750 | - | 1.7638e-06 | 66125.0785 | 680.5865 | 66805.665
330 | double | L47+U60 | 不操作（L47 基本策略） + 不操作（U60 基本策略） | 495800 | 0 | 495800 | - | 1.7638e-06 | 66125.953 | 680.5865 | 66806.5395
330 | double | L24+S14 | 操作：开S29-2 + 不操作（S14 基本策略） | 0 | 0 | 0 | - | 2.3393e-06 | 66125.953 | 680.5865 | 66806.5395
330 | double | L24+S15 | 操作：开S29-2 + 不操作（S15 基本策略） | 0 | 0 | 0 | - | 2.3393e-06 | 66125.953 | 680.5865 | 66806.5395
330 | double | L24+S16 | 操作：开S29-2 + 打开开关 S15 | 0 | 0 | 0 | - | 2.3393e-06 | 66125.953 | 680.5865 | 66806.5395
330 | double | L24+S17 | 操作：开S29-2 + 不操作（S17 基本策略） | 414300 | 0 | 414300 | - | 2.3393e-06 | 66126.9222 | 680.5865 | 66807.5087
330 | double | L24+S18 | 操作：开S29-2 + 不操作（S18 基本策略） | 0 | 0 | 0 | - | 2.3393e-06 | 66126.9222 | 680.5865 | 66807.5087
330 | double | L24+S19 | 操作：开S29-2 + 不操作（S19 基本策略） | 691000 | 0 | 691000 | - | 2.3393e-06 | 66128.5386 | 680.5865 | 66809.1252
330 | double | L24+S20 | 操作：开S29-2 + 不操作（S20 基本策略） | 266200 | 0 | 266200 | - | 2.3393e-06 | 66129.1614 | 680.5865 | 66809.7479
330 | double | L24+S21 | 操作：开S29-2 + 不操作（S21 基本策略） | 1089900 | 0 | 1089900 | - | 2.3393e-06 | 66131.711 | 680.5865 | 66812.2975
330 | double | L24+S22 | 操作：开S29-2 + 不操作（S22 基本策略） | 281400 | 0 | 281400 | - | 2.3393e-06 | 66132.3693 | 680.5865 | 66812.9558
330 | double | L24+S23 | 操作：开S29-2 + 不操作（S23 基本策略） | 1404800 | 0 | 1404800 | - | 2.3393e-06 | 66135.6556 | 680.5865 | 66816.2421
330 | double | L24+S24 | 操作：开S29-2 + 不操作（S24 基本策略） | 415400 | 0 | 415400 | - | 2.3393e-06 | 66136.6274 | 680.5865 | 66817.2139
330 | double | L24+S25 | 操作：开S29-2 + 不操作（S25 基本策略） | 686500 | 0 | 686500 | - | 2.3393e-06 | 66138.2333 | 680.5865 | 66818.8198
330 | double | L24+S26 | 操作：开S29-2 + 不操作（S26 基本策略） | 234500 | 0 | 234500 | - | 2.3393e-06 | 66138.7819 | 680.5865 | 66819.3684
330 | double | L24+S27 | 操作：开S62-3+开S29-2(源:L24) | 0 | 0 | 0 | - | 2.3393e-06 | 66138.7819 | 680.5865 | 66819.3684
330 | double | L24+S28 | 操作：开S29-2 + 不操作（S28 基本策略） | 242550 | 0 | 242550 | - | 2.3393e-06 | 66139.3493 | 680.5865 | 66819.9358
330 | double | L24+S29 | 操作：开S62-3+开S29-2(源:L24) | 0 | 0 | 0 | - | 2.3393e-06 | 66139.3493 | 680.5865 | 66819.9358
330 | double | L24+S13-1 | 操作：开S29-2(源:L24) | 0 | 0 | 0 | - | 2.3393e-06 | 66139.3493 | 680.5865 | 66819.9358
330 | double | L24+S29-2 | 不操作（L24 基本策略）(源:L24) | 441800 | 0 | 441800 | - | 2.3393e-06 | 66140.3828 | 680.5865 | 66820.9693
330 | double | L24+S62-3 | 操作：开S29-2(源:L24) | 0 | 0 | 0 | - | 2.3393e-06 | 66140.3828 | 680.5865 | 66820.9693
330 | double | L24+CB1 | 操作：开S62-3+开S13-1+开S29-2(源:L24) | 0 | 448152.8954 | 448152.8954 | - | 2.3393e-06 | 66140.3828 | 681.6349 | 66822.0177
330 | double | L24+CB2 | 操作：开S62-3+开S29-2(源:L24) | 0 | 490001.1555 | 490001.1555 | - | 2.3393e-06 | 66140.3828 | 682.7812 | 66823.164
330 | double | L24+CB3 | 操作：开S62-3+开S29-2(源:L24) | 0 | 0 | 0 | - | 2.3393e-06 | 66140.3828 | 682.7812 | 66823.164
330 | double | L24+DG1 | 操作：开S29-2 + 打开开关 S7 | 0 | 0 | 0 | - | 5.866e-06 | 66140.3828 | 682.7812 | 66823.164
330 | double | L24+DG2 | 操作：开S29-2 + 打开开关 S9 | 0 | 0 | 0 | - | 5.866e-06 | 66140.3828 | 682.7812 | 66823.164
330 | double | L24+DG3 | 操作：开S29-2 + 打开开关 S14 | 0 | 0 | 0 | - | 5.866e-06 | 66140.3828 | 682.7812 | 66823.164
330 | double | L24+DG4 | 操作：开S29-2 + 打开开关 S15 | 0 | 0 | 0 | - | 5.866e-06 | 66140.3828 | 682.7812 | 66823.164
330 | double | L24+DG5 | 操作：开S29-2 + 打开开关 S18 | 0 | 0 | 0 | - | 5.866e-06 | 66140.3828 | 682.7812 | 66823.164
330 | double | L24+DG6 | 操作：开S29-2 + 不操作（DG6 基本策略） | 0 | 0 | 0 | - | 5.866e-06 | 66140.3828 | 682.7812 | 66823.164
330 | double | L24+DG7 | 操作：开S29-2 + 不操作（DG7 基本策略） | 0 | 0 | 0 | - | 5.866e-06 | 66140.3828 | 682.7812 | 66823.164
330 | double | L24+DG8 | 操作：开S29-2 + 不操作（DG8 基本策略） | 0 | 0 | 0 | - | 5.866e-06 | 66140.3828 | 682.7812 | 66823.164
330 | double | L22+U46 | 操作：开S29-2 + 不操作（U46 基本策略） | 100500 | 0 | 100500 | - | 1.574e-07 | 66140.3986 | 682.7812 | 66823.1798
330 | double | L22+U47 | 操作：开S29-2 + 不操作（U47 基本策略） | 708000 | 0 | 708000 | - | 1.574e-07 | 66140.5101 | 682.7812 | 66823.2913
330 | double | L22+U48 | 操作：开S29-2 + 不操作（U48 基本策略） | 281400 | 0 | 281400 | - | 1.574e-07 | 66140.5544 | 682.7812 | 66823.3356
330 | double | L22+U49 | 操作：开S29-2 + 不操作（U49 基本策略） | 949200 | 0 | 949200 | - | 1.574e-07 | 66140.7038 | 682.7812 | 66823.485
330 | double | L22+U50 | 操作：开S29-2 + 不操作（U50 基本策略） | 40200 | 0 | 40200 | - | 1.574e-07 | 66140.7101 | 682.7812 | 66823.4913
330 | double | L22+U51 | 操作：开S29-2 + 不操作（U51 基本策略） | 281400 | 0 | 281400 | - | 1.574e-07 | 66140.7544 | 682.7812 | 66823.5356
330 | double | L22+U52 | 操作：开S29-2 + 不操作（U52 基本策略） | 134000 | 0 | 134000 | - | 1.574e-07 | 66140.7755 | 682.7812 | 66823.5567
330 | double | L22+U53 | 操作：开S29-2 + 不操作（U53 基本策略） | 452000 | 0 | 452000 | - | 1.574e-07 | 66140.8466 | 682.7812 | 66823.6278
330 | double | L22+U54 | 操作：开S29-2 + 不操作（U54 基本策略） | 100500 | 0 | 100500 | - | 1.574e-07 | 66140.8624 | 682.7812 | 66823.6436
330 | double | L22+U55 | 操作：开S29-2 + 不操作（U55 基本策略） | 134000 | 0 | 134000 | - | 1.574e-07 | 66140.8835 | 682.7812 | 66823.6647
330 | double | L22+U56 | 操作：开S29-2 + 不操作（U56 基本策略） | 90400 | 0 | 90400 | - | 1.574e-07 | 66140.8978 | 682.7812 | 66823.679
330 | double | L22+U57 | 操作：开S29-2 + 不操作（U57 基本策略） | 80400 | 0 | 80400 | - | 1.574e-07 | 66140.9104 | 682.7812 | 66823.6916
330 | double | L22+U58 | 操作：开S29-2 + 不操作（U58 基本策略） | 212400 | 0 | 212400 | - | 1.574e-07 | 66140.9439 | 682.7812 | 66823.725
330 | double | L22+U59 | 操作：开S29-2 + 不操作（U59 基本策略） | 30150 | 0 | 30150 | - | 1.574e-07 | 66140.9486 | 682.7812 | 66823.7298
330 | double | L22+U60 | 操作：开S29-2 + 不操作（U60 基本策略） | 40200 | 0 | 40200 | - | 1.574e-07 | 66140.9549 | 682.7812 | 66823.7361
330 | double | L22+U61 | 操作：开S29-2 + 不操作（U61 基本策略） | 318600 | 0 | 318600 | - | 1.574e-07 | 66141.0051 | 682.7812 | 66823.7863
330 | double | L22+U62 | 操作：开S29-2 + 不操作（U62 基本策略） | 80400 | 0 | 80400 | - | 1.574e-07 | 66141.0177 | 682.7812 | 66823.7989
330 | double | L22+S1 | 操作：开S62-3+开S13-1+开S29-2(源:L22) | 0 | 597305.7719 | 597305.7719 | - | 6.2772e-08 | 66141.0177 | 682.8187 | 66823.8364
330 | double | L22+S2 | 操作：开S62-3+开S13-1+开S29-2(源:L22) | 0 | 0 | 0 | - | 6.2772e-08 | 66141.0177 | 682.8187 | 66823.8364
330 | double | L22+S3 | 操作：开S13-1+开S29-2(源:L22) | 0 | 0 | 0 | - | 6.2772e-08 | 66141.0177 | 682.8187 | 66823.8364
330 | double | L22+S4 | 操作：开S13-1+开S29-2(源:L22) | 0 | 0 | 0 | - | 6.2772e-08 | 66141.0177 | 682.8187 | 66823.8364
330 | double | L22+S5 | 操作：开S13-1+开S29-2(源:L22) | 0 | 0 | 0 | - | 6.2772e-08 | 66141.0177 | 682.8187 | 66823.8364
330 | double | L22+S6 | 操作：开S29-2 + 不操作（S6 基本策略） | 1627500 | 0 | 1627500 | - | 6.2772e-08 | 66141.1199 | 682.8187 | 66823.9386
330 | double | L22+S7 | 操作：开S29-2 + 不操作（S7 基本策略） | 0 | 0 | 0 | - | 6.2772e-08 | 66141.1199 | 682.8187 | 66823.9386
330 | double | L22+S8 | 不操作（L22 基本策略）(源:L22) | 2077980 | 0 | 2077980 | - | 6.2772e-08 | 66141.2503 | 682.8187 | 66824.069
330 | double | L22+S9 | 操作：开S29-2 + 不操作（S9 基本策略） | 0 | 0 | 0 | - | 6.2772e-08 | 66141.2503 | 682.8187 | 66824.069
330 | double | L22+S10 | 操作：开S29-2 + 打开开关 S9 | 0 | 0 | 0 | - | 6.2772e-08 | 66141.2503 | 682.8187 | 66824.069
330 | double | L22+S11 | 操作：开S29-2(源:L22) | 1132100 | 0 | 1132100 | - | 6.2772e-08 | 66141.3214 | 682.8187 | 66824.1401
330 | double | L22+S12 | 操作：开S29-2(源:L22) | 1266100 | 0 | 1266100 | - | 6.2772e-08 | 66141.4009 | 682.8187 | 66824.2196
330 | double | L22+S13 | 操作：开S29-2 + 不操作（S13 基本策略） | 67000 | 0 | 67000 | - | 6.2772e-08 | 66141.4051 | 682.8187 | 66824.2238
330 | double | L48+U16 | 不操作（L48 基本策略） + 不操作（U16 基本策略） | 686600 | 0 | 686600 | - | 1.0076e-06 | 66142.0969 | 682.8187 | 66824.9156
330 | double | L48+U17 | 不操作（L48 基本策略） + 不操作（U17 基本策略） | 442200 | 0 | 442200 | - | 1.0076e-06 | 66142.5425 | 682.8187 | 66825.3612
330 | double | L48+U18 | 不操作（L48 基本策略） + 不操作（U18 基本策略） | 769400 | 0 | 769400 | - | 1.0076e-06 | 66143.3178 | 682.8187 | 66826.1365
330 | double | L48+U19 | 不操作（L48 基本策略） + 不操作（U19 基本策略） | 431480 | 0 | 431480 | - | 1.0076e-06 | 66143.7526 | 682.8187 | 66826.5712
330 | double | L48+U20 | 不操作（L48 基本策略） + 不操作（U20 基本策略） | 455600 | 0 | 455600 | - | 1.0076e-06 | 66144.2116 | 682.8187 | 66827.0303
330 | double | L48+U21 | 不操作（L48 基本策略） + 不操作（U21 基本策略） | 627800 | 0 | 627800 | - | 1.0076e-06 | 66144.8442 | 682.8187 | 66827.6629
330 | double | L48+U22 | 不操作（L48 基本策略） + 不操作（U22 基本策略） | 455600 | 0 | 455600 | - | 1.0076e-06 | 66145.3033 | 682.8187 | 66828.122
330 | double | L48+U23 | 不操作（L48 基本策略） + 不操作（U23 基本策略） | 455600 | 0 | 455600 | - | 1.0076e-06 | 66145.7624 | 682.8187 | 66828.5811
330 | double | L48+U24 | 不操作（L48 基本策略） + 不操作（U24 基本策略） | 442200 | 0 | 442200 | - | 1.0076e-06 | 66146.208 | 682.8187 | 66829.0267
330 | double | L48+U25 | 不操作（L48 基本策略） + 不操作（U25 基本策略） | 455600 | 0 | 455600 | - | 1.0076e-06 | 66146.6671 | 682.8187 | 66829.4858
330 | double | L48+U26 | 不操作（L48 基本策略） + 不操作（U26 基本策略） | 442200 | 0 | 442200 | - | 1.0076e-06 | 66147.1127 | 682.8187 | 66829.9313
330 | double | L48+U27 | 不操作（L48 基本策略） + 不操作（U27 基本策略） | 551000 | 0 | 551000 | - | 1.0076e-06 | 66147.6679 | 682.8187 | 66830.4866
330 | double | L48+U28 | 不操作（L48 基本策略） + 不操作（U28 基本策略） | 482400 | 0 | 482400 | - | 1.0076e-06 | 66148.154 | 682.8187 | 66830.9726
330 | double | L48+U29 | 不操作（L48 基本策略） + 不操作（U29 基本策略） | 627800 | 0 | 627800 | - | 1.0076e-06 | 66148.7866 | 682.8187 | 66831.6052
330 | double | L48+U30 | 不操作（L48 基本策略） + 不操作（U30 基本策略） | 482400 | 0 | 482400 | - | 1.0076e-06 | 66149.2726 | 682.8187 | 66832.0913
330 | double | L48+U31 | 不操作（L48 基本策略） + 不操作（U31 基本策略） | 686600 | 0 | 686600 | - | 1.0076e-06 | 66149.9645 | 682.8187 | 66832.7832
330 | double | L48+U32 | 不操作（L48 基本策略） + 不操作（U32 基本策略） | 1123400 | 0 | 1123400 | - | 1.0076e-06 | 66151.0965 | 682.8187 | 66833.9152
330 | double | L48+U33 | 不操作（L48 基本策略） + 不操作（U33 基本策略） | 754400 | 0 | 754400 | - | 1.0076e-06 | 66151.8567 | 682.8187 | 66834.6753
330 | double | L48+U34 | 不操作（L48 基本策略） + 不操作（U34 基本策略） | 618800 | 0 | 618800 | - | 1.0076e-06 | 66152.4802 | 682.8187 | 66835.2989
330 | double | L48+U35 | 不操作（L48 基本策略） + 不操作（U35 基本策略） | 442200 | 0 | 442200 | - | 1.0076e-06 | 66152.9258 | 682.8187 | 66835.7444
330 | double | L48+U36 | 不操作（L48 基本策略） + 不操作（U36 基本策略） | 769400 | 0 | 769400 | - | 1.0076e-06 | 66153.701 | 682.8187 | 66836.5197
330 | double | L48+U37 | 不操作（L48 基本策略） + 不操作（U37 基本策略） | 475700 | 0 | 475700 | - | 1.0076e-06 | 66154.1804 | 682.8187 | 66836.9991
330 | double | L48+U38 | 不操作（L48 基本策略） + 不操作（U38 基本策略） | 890000 | 0 | 890000 | - | 1.0076e-06 | 66155.0772 | 682.8187 | 66837.8959
330 | double | L48+U39 | 不操作（L48 基本策略） + 不操作（U39 基本策略） | 475700 | 0 | 475700 | - | 1.0076e-06 | 66155.5565 | 682.8187 | 66838.3752
330 | double | L48+U40 | 不操作（L48 基本策略） + 不操作（U40 基本策略） | 840200 | 0 | 840200 | - | 1.0076e-06 | 66156.4031 | 682.8187 | 66839.2218
330 | double | L48+U41 | 不操作（L48 基本策略） + 不操作（U41 基本策略） | 455600 | 0 | 455600 | - | 1.0076e-06 | 66156.8622 | 682.8187 | 66839.6809
330 | double | L48+U42 | 不操作（L48 基本策略） + 不操作（U42 基本策略） | 641400 | 0 | 641400 | - | 1.0076e-06 | 66157.5085 | 682.8187 | 66840.3272
330 | double | L48+U43 | 不操作（L48 基本策略） + 不操作（U43 基本策略） | 442200 | 0 | 442200 | - | 1.0076e-06 | 66157.9541 | 682.8187 | 66840.7728
330 | double | L48+U44 | 不操作（L48 基本策略） + 不操作（U44 基本策略） | 455600 | 0 | 455600 | - | 1.0076e-06 | 66158.4132 | 682.8187 | 66841.2319
330 | double | L48+U45 | 不操作（L48 基本策略） + 不操作（U45 基本策略） | 840200 | 0 | 840200 | - | 1.0076e-06 | 66159.2598 | 682.8187 | 66842.0785
330 | double | L39+S29 | 不操作（L39 基本策略） + 操作：开S62-3 | 0 | 0 | 0 | - | 1.0051e-06 | 66159.2598 | 682.8187 | 66842.0785
330 | double | L39+S13-1 | 不操作（L39 基本策略） + 不操作（S13-1 基本策略） | 0 | 0 | 0 | - | 1.0051e-06 | 66159.2598 | 682.8187 | 66842.0785
330 | double | L39+S29-2 | 不操作（L39 基本策略） + 不操作（S29-2 基本策略） | 0 | 0 | 0 | - | 1.0051e-06 | 66159.2598 | 682.8187 | 66842.0785
330 | double | L39+S62-3 | 不操作（L39 基本策略） + 不操作（S62-3 基本策略） | 0 | 0 | 0 | - | 1.0051e-06 | 66159.2598 | 682.8187 | 66842.0785
330 | double | L39+CB1 | 不操作（L39 基本策略） + 操作：开S29-2 | 0 | 0 | 0 | - | 1.0051e-06 | 66159.2598 | 682.8187 | 66842.0785
330 | double | L39+CB2 | 不操作（L39 基本策略） + 操作：关S11+开S62-3+开S29-2 | 0 | 490001.1555 | 490001.1555 | - | 1.0051e-06 | 66159.2598 | 683.3112 | 66842.571
330 | double | L39+CB3 | 不操作（L39 基本策略） + 操作：开S29-2 | 0 | 0 | 0 | - | 1.0051e-06 | 66159.2598 | 683.3112 | 66842.571
330 | double | L39+DG1 | 不操作（L39 基本策略） + 打开开关 S7 | 0 | 0 | 0 | - | 2.5203e-06 | 66159.2598 | 683.3112 | 66842.571
330 | double | L39+DG2 | 不操作（L39 基本策略） + 打开开关 S9 | 0 | 0 | 0 | - | 2.5203e-06 | 66159.2598 | 683.3112 | 66842.571
330 | double | L39+DG3 | 不操作（L39 基本策略） + 打开开关 S14 | 0 | 0 | 0 | - | 2.5203e-06 | 66159.2598 | 683.3112 | 66842.571
330 | double | L39+DG4 | 不操作（L39 基本策略） + 打开开关 S15 | 0 | 0 | 0 | - | 2.5203e-06 | 66159.2598 | 683.3112 | 66842.571
330 | double | L39+DG5 | 不操作（L39 基本策略） + 不操作（DG5 基本策略） | 534900 | 0 | 534900 | - | 2.5203e-06 | 66160.6079 | 683.3112 | 66843.9191
330 | double | L39+DG6 | 不操作（L39 基本策略） + 不操作（DG6 基本策略） | 0 | 0 | 0 | - | 2.5203e-06 | 66160.6079 | 683.3112 | 66843.9191
330 | double | L39+DG7 | 不操作（L39 基本策略） + 不操作（DG7 基本策略） | 0 | 0 | 0 | - | 2.5203e-06 | 66160.6079 | 683.3112 | 66843.9191
330 | double | L39+DG8 | 不操作（L39 基本策略） + 不操作（DG8 基本策略） | 0 | 0 | 0 | - | 2.5203e-06 | 66160.6079 | 683.3112 | 66843.9191
330 | double | L40+U1 | 打开开关 S18 + 不操作（U1 基本策略） | 26800 | 0 | 26800 | - | 1.8899e-06 | 66160.6586 | 683.3112 | 66843.9698
330 | double | L40+U2 | 打开开关 S18 + 不操作（U2 基本策略） | 40200 | 0 | 40200 | - | 1.8899e-06 | 66160.7346 | 683.3112 | 66844.0457
330 | double | L40+U3 | 打开开关 S18 + 不操作（U3 基本策略） | 40200 | 0 | 40200 | - | 1.8899e-06 | 66160.8105 | 683.3112 | 66844.1217
330 | double | L40+U4 | 打开开关 S18 + 不操作（U4 基本策略） | 40200 | 0 | 40200 | - | 1.8899e-06 | 66160.8865 | 683.3112 | 66844.1977
330 | double | L40+U5 | 打开开关 S18 + 不操作（U5 基本策略） | 67000 | 0 | 67000 | - | 1.8899e-06 | 66161.0131 | 683.3112 | 66844.3243
330 | double | L40+U6 | 打开开关 S18 + 不操作（U6 基本策略） | 40200 | 0 | 40200 | - | 1.8899e-06 | 66161.0891 | 683.3112 | 66844.4003
330 | double | L40+U7 | 打开开关 S18 + 不操作（U7 基本策略） | 212400 | 0 | 212400 | - | 1.8899e-06 | 66161.4905 | 683.3112 | 66844.8017
330 | double | L40+U8 | 打开开关 S18 + 不操作（U8 基本策略） | 40200 | 0 | 40200 | - | 1.8899e-06 | 66161.5665 | 683.3112 | 66844.8777
330 | double | L40+U9 | 打开开关 S18 + 不操作（U9 基本策略） | 424800 | 0 | 424800 | - | 1.8899e-06 | 66162.3693 | 683.3112 | 66845.6805
330 | double | L40+U10 | 打开开关 S18 + 不操作（U10 基本策略） | 134000 | 0 | 134000 | - | 1.8899e-06 | 66162.6225 | 683.3112 | 66845.9337
330 | double | L40+U11 | 打开开关 S18 + 不操作（U11 基本策略） | 339000 | 0 | 339000 | - | 1.8899e-06 | 66163.2632 | 683.3112 | 66846.5744
330 | double | L40+U12 | 打开开关 S18 + 不操作（U12 基本策略） | 708000 | 0 | 708000 | - | 1.8899e-06 | 66164.6012 | 683.3112 | 66847.9124
330 | double | L40+U13 | 打开开关 S18 + 不操作（U13 基本策略） | 40200 | 0 | 40200 | - | 1.8899e-06 | 66164.6772 | 683.3112 | 66847.9884
330 | double | L40+U14 | 打开开关 S18 + 不操作（U14 基本策略） | 1486800 | 0 | 1486800 | - | 1.8899e-06 | 66167.487 | 683.3112 | 66850.7982
330 | double | L40+U15 | 打开开关 S18 + 不操作（U15 基本策略） | 140700 | 0 | 140700 | - | 1.8899e-06 | 66167.7529 | 683.3112 | 66851.0641
330 | double | L43+S29 | 不操作（L43 基本策略） + 操作：开S62-3 | 1089900 | 0 | 1089900 | - | 3.9543e-06 | 66172.0627 | 683.3112 | 66855.3739
330 | double | L43+S13-1 | 不操作（L43 基本策略） + 不操作（S13-1 基本策略） | 1089900 | 0 | 1089900 | - | 3.9543e-06 | 66176.3725 | 683.3112 | 66859.6836
330 | double | L43+S29-2 | 不操作（L43 基本策略） + 不操作（S29-2 基本策略） | 1089900 | 0 | 1089900 | - | 3.9543e-06 | 66180.6822 | 683.3112 | 66863.9934
330 | double | L43+S62-3 | 不操作（L43 基本策略） + 不操作（S62-3 基本策略） | 1089900 | 0 | 1089900 | - | 3.9543e-06 | 66184.992 | 683.3112 | 66868.3032
330 | double | L43+CB1 | 不操作（L43 基本策略） + 操作：开S29-2 | 1089900 | 0 | 1089900 | - | 3.9543e-06 | 66189.3017 | 683.3112 | 66872.6129
330 | double | L43+CB2 | 不操作（L43 基本策略） + 操作：开S62-3 | 1089900 | 0 | 1089900 | - | 3.9543e-06 | 66193.6115 | 683.3112 | 66876.9227
330 | double | L43+CB3 | 不操作（L43 基本策略） + 操作：开S62-3 | 1089900 | 0 | 1089900 | - | 3.9543e-06 | 66197.9213 | 683.3112 | 66881.2324
330 | double | L43+DG1 | 不操作（L43 基本策略） + 打开开关 S7 | 1089900 | 0 | 1089900 | - | 9.9155e-06 | 66208.7282 | 683.3112 | 66892.0393
330 | double | L43+DG2 | 不操作（L43 基本策略） + 打开开关 S9 | 1089900 | 0 | 1089900 | - | 9.9155e-06 | 66219.535 | 683.3112 | 66902.8462
330 | double | L43+DG3 | 不操作（L43 基本策略） + 打开开关 S14 | 1089900 | 0 | 1089900 | - | 9.9155e-06 | 66230.3419 | 683.3112 | 66913.6531
330 | double | L43+DG4 | 不操作（L43 基本策略） + 打开开关 S15 | 1089900 | 0 | 1089900 | - | 9.9155e-06 | 66241.1488 | 683.3112 | 66924.46
330 | double | L43+DG5 | 不操作（L43 基本策略） + 打开开关 S18 | 1089900 | 0 | 1089900 | - | 9.9155e-06 | 66251.9557 | 683.3112 | 66935.2669
330 | double | L43+DG6 | 不操作（L43 基本策略） + 不操作（DG6 基本策略） | 1089900 | 0 | 1089900 | - | 9.9155e-06 | 66262.7626 | 683.3112 | 66946.0738
330 | double | L43+DG7 | 不操作（L43 基本策略） + 不操作（DG7 基本策略） | 1089900 | 0 | 1089900 | - | 9.9155e-06 | 66273.5695 | 683.3112 | 66956.8807
330 | double | L43+DG8 | 不操作（L43 基本策略） + 不操作（DG8 基本策略） | 1089900 | 0 | 1089900 | - | 9.9155e-06 | 66284.3764 | 683.3112 | 66967.6875
330 | double | L44+U1 | 不操作（L44 基本策略） + 不操作（U1 基本策略） | 1016200 | 0 | 1016200 | - | 2.8987e-06 | 66287.322 | 683.3112 | 66970.6332
330 | double | L44+U2 | 不操作（L44 基本策略） + 不操作（U2 基本策略） | 1029600 | 0 | 1029600 | - | 2.8987e-06 | 66290.3066 | 683.3112 | 66973.6177
330 | double | L44+U3 | 不操作（L44 基本策略） + 不操作（U3 基本策略） | 1029600 | 0 | 1029600 | - | 2.8987e-06 | 66293.2911 | 683.3112 | 66976.6023
330 | double | L44+U4 | 不操作（L44 基本策略） + 不操作（U4 基本策略） | 1029600 | 0 | 1029600 | - | 2.8987e-06 | 66296.2756 | 683.3112 | 66979.5868
330 | double | L44+U5 | 不操作（L44 基本策略） + 不操作（U5 基本策略） | 1056400 | 0 | 1056400 | - | 2.8987e-06 | 66299.3378 | 683.3112 | 66982.649
330 | double | L44+U6 | 不操作（L44 基本策略） + 不操作（U6 基本策略） | 1029600 | 0 | 1029600 | - | 2.8987e-06 | 66302.3223 | 683.3112 | 66985.6335
330 | double | L44+U7 | 不操作（L44 基本策略） + 不操作（U7 基本策略） | 1201800 | 0 | 1201800 | - | 2.8987e-06 | 66305.806 | 683.3112 | 66989.1172
330 | double | L44+U8 | 不操作（L44 基本策略） + 不操作（U8 基本策略） | 1029600 | 0 | 1029600 | - | 2.8987e-06 | 66308.7905 | 683.3112 | 66992.1017
330 | double | L44+U9 | 不操作（L44 基本策略） + 不操作（U9 基本策略） | 1414200 | 0 | 1414200 | - | 2.8987e-06 | 66312.8899 | 683.3112 | 66996.2011
330 | double | L44+U10 | 不操作（L44 基本策略） + 不操作（U10 基本策略） | 1123400 | 0 | 1123400 | - | 2.8987e-06 | 66316.1463 | 683.3112 | 66999.4575
330 | double | L44+U11 | 不操作（L44 基本策略） + 不操作（U11 基本策略） | 1328400 | 0 | 1328400 | - | 2.8987e-06 | 66319.997 | 683.3112 | 67003.3082
330 | double | L44+U12 | 不操作（L44 基本策略） + 不操作（U12 基本策略） | 1697400 | 0 | 1697400 | - | 2.8987e-06 | 66324.9173 | 683.3112 | 67008.2284
330 | double | L44+U13 | 不操作（L44 基本策略） + 不操作（U13 基本策略） | 1029600 | 0 | 1029600 | - | 2.8987e-06 | 66327.9018 | 683.3112 | 67011.213
330 | double | L44+U14 | 不操作（L44 基本策略） + 不操作（U14 基本策略） | 2476200 | 0 | 2476200 | - | 2.8987e-06 | 66335.0796 | 683.3112 | 67018.3908
330 | double | L44+U15 | 不操作（L44 基本策略） + 不操作（U15 基本策略） | 1130100 | 0 | 1130100 | - | 2.8987e-06 | 66338.3554 | 683.3112 | 67021.6666
330 | double | L27+S29 | 操作：开S62-3+开S29-2(源:L27) | 0 | 0 | 0 | - | 7.2854e-07 | 66338.3554 | 683.3112 | 67021.6666
330 | double | L27+S13-1 | 操作：开S29-2(源:L27) | 0 | 0 | 0 | - | 7.2854e-07 | 66338.3554 | 683.3112 | 67021.6666
330 | double | L27+S29-2 | 不操作（L27 基本策略）(源:L27) | 212400 | 0 | 212400 | - | 7.2854e-07 | 66338.5102 | 683.3112 | 67021.8214
330 | double | L27+S62-3 | 操作：开S29-2(源:L27) | 0 | 0 | 0 | - | 7.2854e-07 | 66338.5102 | 683.3112 | 67021.8214
330 | double | L27+CB1 | 操作：关S27+开S62-3+开S13-1(源:L27) | 212400 | 48431.3627 | 260831.3627 | - | 7.2854e-07 | 66338.6649 | 683.3465 | 67022.0114
330 | double | L27+CB2 | 操作：开S62-3+开S29-2(源:L27) | 0 | 494456.682 | 494456.682 | - | 7.2854e-07 | 66338.6649 | 683.7067 | 67022.3716
330 | double | L27+CB3 | 操作：开S62-3+开S29-2(源:L27) | 0 | 7874.5163 | 7874.5163 | - | 7.2854e-07 | 66338.6649 | 683.7124 | 67022.3773
330 | double | L27+DG1 | 操作：开S29-2 + 打开开关 S7 | 0 | 0 | 0 | - | 1.8268e-06 | 66338.6649 | 683.7124 | 67022.3773
330 | double | L27+DG2 | 操作：开S29-2 + 打开开关 S9 | 0 | 0 | 0 | - | 1.8268e-06 | 66338.6649 | 683.7124 | 67022.3773
330 | double | L27+DG3 | 操作：开S29-2 + 打开开关 S14 | 0 | 0 | 0 | - | 1.8268e-06 | 66338.6649 | 683.7124 | 67022.3773
330 | double | L27+DG4 | 操作：开S29-2 + 打开开关 S15 | 0 | 0 | 0 | - | 1.8268e-06 | 66338.6649 | 683.7124 | 67022.3773
330 | double | L27+DG5 | 操作：开S29-2 + 打开开关 S18 | 0 | 0 | 0 | - | 1.8268e-06 | 66338.6649 | 683.7124 | 67022.3773
330 | double | L27+DG6 | 操作：开S29-2 + 不操作（DG6 基本策略） | 0 | 0 | 0 | - | 1.8268e-06 | 66338.6649 | 683.7124 | 67022.3773
330 | double | L27+DG7 | 操作：开S29-2 + 不操作（DG7 基本策略） | 0 | 0 | 0 | - | 1.8268e-06 | 66338.6649 | 683.7124 | 67022.3773
330 | double | L27+DG8 | 操作：开S29-2 + 不操作（DG8 基本策略） | 0 | 0 | 0 | - | 1.8268e-06 | 66338.6649 | 683.7124 | 67022.3773
330 | double | L28+U1 | 不操作（L28 基本策略） + 不操作（U1 基本策略） | 93800 | 0 | 93800 | - | 9.1554e-06 | 66339.5237 | 683.7124 | 67023.2361
330 | double | L28+U2 | 不操作（L28 基本策略） + 不操作（U2 基本策略） | 107200 | 0 | 107200 | - | 9.1554e-06 | 66340.5052 | 683.7124 | 67024.2176
330 | double | L28+U3 | 不操作（L28 基本策略） + 不操作（U3 基本策略） | 107200 | 0 | 107200 | - | 9.1554e-06 | 66341.4866 | 683.7124 | 67025.199
330 | double | L28+U4 | 不操作（L28 基本策略） + 不操作（U4 基本策略） | 107200 | 0 | 107200 | - | 9.1554e-06 | 66342.4681 | 683.7124 | 67026.1805
330 | double | L28+U5 | 不操作（L28 基本策略） + 不操作（U5 基本策略） | 134000 | 0 | 134000 | - | 9.1554e-06 | 66343.6949 | 683.7124 | 67027.4073
330 | double | L28+U6 | 不操作（L28 基本策略） + 不操作（U6 基本策略） | 107200 | 0 | 107200 | - | 9.1554e-06 | 66344.6764 | 683.7124 | 67028.3888
330 | double | L28+U7 | 不操作（L28 基本策略） + 不操作（U7 基本策略） | 279400 | 0 | 279400 | - | 9.1554e-06 | 66347.2344 | 683.7124 | 67030.9468
330 | double | L28+U8 | 不操作（L28 基本策略） + 不操作（U8 基本策略） | 107200 | 0 | 107200 | - | 9.1554e-06 | 66348.2158 | 683.7124 | 67031.9283
330 | double | L28+U9 | 不操作（L28 基本策略） + 不操作（U9 基本策略） | 491800 | 0 | 491800 | - | 9.1554e-06 | 66352.7185 | 683.7124 | 67036.4309
330 | double | L28+U10 | 不操作（L28 基本策略） + 不操作（U10 基本策略） | 201000 | 0 | 201000 | - | 9.1554e-06 | 66354.5587 | 683.7124 | 67038.2711
330 | double | L28+U11 | 不操作（L28 基本策略） + 不操作（U11 基本策略） | 406000 | 0 | 406000 | - | 9.1554e-06 | 66358.2758 | 683.7124 | 67041.9882
330 | double | L28+U12 | 不操作（L28 基本策略） + 不操作（U12 基本策略） | 775000 | 0 | 775000 | - | 9.1554e-06 | 66365.3712 | 683.7124 | 67049.0837
330 | double | L28+U13 | 不操作（L28 基本策略） + 不操作（U13 基本策略） | 107200 | 0 | 107200 | - | 9.1554e-06 | 66366.3527 | 683.7124 | 67050.0651
330 | double | L28+U14 | 不操作（L28 基本策略） + 不操作（U14 基本策略） | 1553800 | 0 | 1553800 | - | 9.1554e-06 | 66380.5784 | 683.7124 | 67064.2908
330 | double | L28+U15 | 不操作（L28 基本策略） + 不操作（U15 基本策略） | 207700 | 0 | 207700 | - | 9.1554e-06 | 66382.48 | 683.7124 | 67066.1924
330 | double | L49+U1 | 不操作（L49 基本策略） + 不操作（U1 基本策略） | 160800 | 0 | 160800 | - | 1.0076e-06 | 66382.642 | 683.7124 | 67066.3544
330 | double | L49+U2 | 不操作（L49 基本策略） + 不操作（U2 基本策略） | 174200 | 0 | 174200 | - | 1.0076e-06 | 66382.8175 | 683.7124 | 67066.5299
330 | double | L49+U3 | 不操作（L49 基本策略） + 不操作（U3 基本策略） | 174200 | 0 | 174200 | - | 1.0076e-06 | 66382.993 | 683.7124 | 67066.7055
330 | double | L49+U4 | 不操作（L49 基本策略） + 不操作（U4 基本策略） | 174200 | 0 | 174200 | - | 1.0076e-06 | 66383.1686 | 683.7124 | 67066.881
330 | double | L49+U5 | 不操作（L49 基本策略） + 不操作（U5 基本策略） | 201000 | 0 | 201000 | - | 1.0076e-06 | 66383.3711 | 683.7124 | 67067.0835
330 | double | L49+U6 | 不操作（L49 基本策略） + 不操作（U6 基本策略） | 174200 | 0 | 174200 | - | 1.0076e-06 | 66383.5466 | 683.7124 | 67067.2591
330 | double | L49+U7 | 不操作（L49 基本策略） + 不操作（U7 基本策略） | 346400 | 0 | 346400 | - | 1.0076e-06 | 66383.8957 | 683.7124 | 67067.6081
330 | double | L49+U8 | 不操作（L49 基本策略） + 不操作（U8 基本策略） | 174200 | 0 | 174200 | - | 1.0076e-06 | 66384.0712 | 683.7124 | 67067.7837
330 | double | L49+U9 | 不操作（L49 基本策略） + 不操作（U9 基本策略） | 558800 | 0 | 558800 | - | 1.0076e-06 | 66384.6343 | 683.7124 | 67068.3467
330 | double | L49+U10 | 不操作（L49 基本策略） + 不操作（U10 基本策略） | 268000 | 0 | 268000 | - | 1.0076e-06 | 66384.9044 | 683.7124 | 67068.6168
330 | double | L49+U11 | 不操作（L49 基本策略） + 不操作（U11 基本策略） | 473000 | 0 | 473000 | - | 1.0076e-06 | 66385.381 | 683.7124 | 67069.0934
330 | double | L49+U12 | 不操作（L49 基本策略） + 不操作（U12 基本策略） | 842000 | 0 | 842000 | - | 1.0076e-06 | 66386.2294 | 683.7124 | 67069.9418
330 | double | L49+U13 | 不操作（L49 基本策略） + 不操作（U13 基本策略） | 174200 | 0 | 174200 | - | 1.0076e-06 | 66386.4049 | 683.7124 | 67070.1174
330 | double | L49+U14 | 不操作（L49 基本策略） + 不操作（U14 基本策略） | 1620800 | 0 | 1620800 | - | 1.0076e-06 | 66388.0381 | 683.7124 | 67071.7506
330 | double | L49+U15 | 不操作（L49 基本策略） + 不操作（U15 基本策略） | 274700 | 0 | 274700 | - | 1.0076e-06 | 66388.3149 | 683.7124 | 67072.0274
330 | double | L49+U16 | 不操作（L49 基本策略） + 不操作（U16 基本策略） | 405200 | 0 | 405200 | - | 1.0076e-06 | 66388.7232 | 683.7124 | 67072.4357
330 | double | L49+U17 | 不操作（L49 基本策略） + 不操作（U17 基本策略） | 160800 | 0 | 160800 | - | 1.0076e-06 | 66388.8853 | 683.7124 | 67072.5977
330 | double | L49+U18 | 不操作（L49 基本策略） + 不操作（U18 基本策略） | 488000 | 0 | 488000 | - | 1.0076e-06 | 66389.377 | 683.7124 | 67073.0894
330 | double | L49+U19 | 不操作（L49 基本策略） + 不操作（U19 基本策略） | 150080 | 0 | 150080 | - | 1.0076e-06 | 66389.5282 | 683.7124 | 67073.2406
330 | double | L49+U20 | 不操作（L49 基本策略） + 不操作（U20 基本策略） | 174200 | 0 | 174200 | - | 1.0076e-06 | 66389.7037 | 683.7124 | 67073.4162
330 | double | L49+U21 | 不操作（L49 基本策略） + 不操作（U21 基本策略） | 346400 | 0 | 346400 | - | 1.0076e-06 | 66390.0528 | 683.7124 | 67073.7652
330 | double | L49+U22 | 不操作（L49 基本策略） + 不操作（U22 基本策略） | 174200 | 0 | 174200 | - | 1.0076e-06 | 66390.2283 | 683.7124 | 67073.9408
330 | double | L49+U23 | 不操作（L49 基本策略） + 不操作（U23 基本策略） | 174200 | 0 | 174200 | - | 1.0076e-06 | 66390.4039 | 683.7124 | 67074.1163
330 | double | L49+U24 | 不操作（L49 基本策略） + 不操作（U24 基本策略） | 160800 | 0 | 160800 | - | 1.0076e-06 | 66390.5659 | 683.7124 | 67074.2783
330 | double | L49+U25 | 不操作（L49 基本策略） + 不操作（U25 基本策略） | 174200 | 0 | 174200 | - | 1.0076e-06 | 66390.7414 | 683.7124 | 67074.4538
330 | double | L49+U26 | 不操作（L49 基本策略） + 不操作（U26 基本策略） | 160800 | 0 | 160800 | - | 1.0076e-06 | 66390.9034 | 683.7124 | 67074.6159
330 | double | L49+U27 | 不操作（L49 基本策略） + 不操作（U27 基本策略） | 269600 | 0 | 269600 | - | 1.0076e-06 | 66391.1751 | 683.7124 | 67074.8875
330 | double | L49+U28 | 不操作（L49 基本策略） + 不操作（U28 基本策略） | 201000 | 0 | 201000 | - | 1.0076e-06 | 66391.3776 | 683.7124 | 67075.0901
330 | double | L49+U29 | 不操作（L49 基本策略） + 不操作（U29 基本策略） | 346400 | 0 | 346400 | - | 1.0076e-06 | 66391.7267 | 683.7124 | 67075.4391
330 | double | L49+U30 | 不操作（L49 基本策略） + 不操作（U30 基本策略） | 201000 | 0 | 201000 | - | 1.0076e-06 | 66391.9292 | 683.7124 | 67075.6417
330 | double | L23+U31 | 操作：开S29-2 + 不操作（U31 基本策略） | 271200 | 0 | 271200 | - | 3.1482e-07 | 66392.0146 | 683.7124 | 67075.727
330 | double | L23+U32 | 操作：开S29-2 + 不操作（U32 基本策略） | 708000 | 0 | 708000 | - | 3.1482e-07 | 66392.2375 | 683.7124 | 67075.9499
330 | double | L23+U33 | 操作：开S29-2 + 不操作（U33 基本策略） | 339000 | 0 | 339000 | - | 3.1482e-07 | 66392.3442 | 683.7124 | 67076.0567
330 | double | L23+U34 | 操作：开S29-2 + 不操作（U34 基本策略） | 203400 | 0 | 203400 | - | 3.1482e-07 | 66392.4083 | 683.7124 | 67076.1207
330 | double | L23+U35 | 操作：开S29-2 + 不操作（U35 基本策略） | 26800 | 0 | 26800 | - | 3.1482e-07 | 66392.4167 | 683.7124 | 67076.1291
330 | double | L23+U36 | 操作：开S29-2 + 不操作（U36 基本策略） | 354000 | 0 | 354000 | - | 3.1482e-07 | 66392.5281 | 683.7124 | 67076.2406
330 | double | L23+U37 | 操作：开S29-2 + 不操作（U37 基本策略） | 60300 | 0 | 60300 | - | 3.1482e-07 | 66392.5471 | 683.7124 | 67076.2596
330 | double | L23+U38 | 操作：开S29-2 + 不操作（U38 基本策略） | 474600 | 0 | 474600 | - | 3.1482e-07 | 66392.6965 | 683.7124 | 67076.409
330 | double | L23+U39 | 操作：开S29-2 + 不操作（U39 基本策略） | 60300 | 0 | 60300 | - | 3.1482e-07 | 66392.7155 | 683.7124 | 67076.428
330 | double | L23+U40 | 操作：开S29-2 + 不操作（U40 基本策略） | 424800 | 0 | 424800 | - | 3.1482e-07 | 66392.8493 | 683.7124 | 67076.5617
330 | double | L23+U41 | 操作：开S29-2 + 不操作（U41 基本策略） | 40200 | 0 | 40200 | - | 3.1482e-07 | 66392.8619 | 683.7124 | 67076.5743
330 | double | L23+U42 | 操作：开S29-2 + 不操作（U42 基本策略） | 226000 | 0 | 226000 | - | 3.1482e-07 | 66392.9331 | 683.7124 | 67076.6455
330 | double | L23+U43 | 操作：开S29-2 + 不操作（U43 基本策略） | 26800 | 0 | 26800 | - | 3.1482e-07 | 66392.9415 | 683.7124 | 67076.6539
330 | double | L23+U44 | 操作：开S29-2 + 不操作（U44 基本策略） | 40200 | 0 | 40200 | - | 3.1482e-07 | 66392.9542 | 683.7124 | 67076.6666
330 | double | L23+U45 | 操作：开S29-2 + 不操作（U45 基本策略） | 424800 | 0 | 424800 | - | 3.1482e-07 | 66393.0879 | 683.7124 | 67076.8003
330 | double | L23+U46 | 操作：开S29-2 + 不操作（U46 基本策略） | 100500 | 0 | 100500 | - | 3.1482e-07 | 66393.1195 | 683.7124 | 67076.832
330 | double | L23+U47 | 操作：开S29-2 + 不操作（U47 基本策略） | 708000 | 0 | 708000 | - | 3.1482e-07 | 66393.3424 | 683.7124 | 67077.0549
330 | double | L23+U48 | 操作：开S29-2 + 不操作（U48 基本策略） | 281400 | 0 | 281400 | - | 3.1482e-07 | 66393.431 | 683.7124 | 67077.1434
330 | double | L23+U49 | 操作：开S29-2 + 不操作（U49 基本策略） | 949200 | 0 | 949200 | - | 3.1482e-07 | 66393.7298 | 683.7124 | 67077.4423
330 | double | L23+U50 | 操作：开S29-2 + 不操作（U50 基本策略） | 40200 | 0 | 40200 | - | 3.1482e-07 | 66393.7425 | 683.7124 | 67077.4549
330 | double | L23+U51 | 操作：开S29-2 + 不操作（U51 基本策略） | 281400 | 0 | 281400 | - | 3.1482e-07 | 66393.8311 | 683.7124 | 67077.5435
330 | double | L23+U52 | 操作：开S29-2 + 不操作（U52 基本策略） | 134000 | 0 | 134000 | - | 3.1482e-07 | 66393.8733 | 683.7124 | 67077.5857
330 | double | L23+U53 | 操作：开S29-2 + 不操作（U53 基本策略） | 452000 | 0 | 452000 | - | 3.1482e-07 | 66394.0156 | 683.7124 | 67077.728
330 | double | L23+U54 | 操作：开S29-2 + 不操作（U54 基本策略） | 100500 | 0 | 100500 | - | 3.1482e-07 | 66394.0472 | 683.7124 | 67077.7596
330 | double | L23+U55 | 操作：开S29-2 + 不操作（U55 基本策略） | 134000 | 0 | 134000 | - | 3.1482e-07 | 66394.0894 | 683.7124 | 67077.8018
330 | double | L23+U56 | 操作：开S29-2 + 不操作（U56 基本策略） | 90400 | 0 | 90400 | - | 3.1482e-07 | 66394.1179 | 683.7124 | 67077.8303
330 | double | L23+U57 | 操作：开S29-2 + 不操作（U57 基本策略） | 80400 | 0 | 80400 | - | 3.1482e-07 | 66394.1432 | 683.7124 | 67077.8556
330 | double | L23+U58 | 操作：开S29-2 + 不操作（U58 基本策略） | 212400 | 0 | 212400 | - | 3.1482e-07 | 66394.21 | 683.7124 | 67077.9225
330 | double | L23+U59 | 操作：开S29-2 + 不操作（U59 基本策略） | 30150 | 0 | 30150 | - | 3.1482e-07 | 66394.2195 | 683.7124 | 67077.932
330 | double | L23+U60 | 操作：开S29-2 + 不操作（U60 基本策略） | 40200 | 0 | 40200 | - | 3.1482e-07 | 66394.2322 | 683.7124 | 67077.9446
330 | double | L50+U16 | 不操作（L50 基本策略） + 不操作（U16 基本策略） | 957700 | 0 | 957700 | - | 5.6764e-06 | 66399.6685 | 683.7124 | 67083.3809
330 | double | L50+U17 | 不操作（L50 基本策略） + 不操作（U17 基本策略） | 713300 | 0 | 713300 | - | 5.6764e-06 | 66403.7175 | 683.7124 | 67087.4299
330 | double | L50+U18 | 不操作（L50 基本策略） + 不操作（U18 基本策略） | 1040500 | 0 | 1040500 | - | 5.6764e-06 | 66409.6238 | 683.7124 | 67093.3362
330 | double | L50+U19 | 不操作（L50 基本策略） + 不操作（U19 基本策略） | 702580 | 0 | 702580 | - | 5.6764e-06 | 66413.6119 | 683.7124 | 67097.3243
330 | double | L50+U20 | 不操作（L50 基本策略） + 不操作（U20 基本策略） | 726700 | 0 | 726700 | - | 5.6764e-06 | 66417.7369 | 683.7124 | 67101.4494
330 | double | L50+U21 | 不操作（L50 基本策略） + 不操作（U21 基本策略） | 898900 | 0 | 898900 | - | 5.6764e-06 | 66422.8394 | 683.7124 | 67106.5519
330 | double | L50+U22 | 不操作（L50 基本策略） + 不操作（U22 基本策略） | 726700 | 0 | 726700 | - | 5.6764e-06 | 66426.9645 | 683.7124 | 67110.6769
330 | double | L50+U23 | 不操作（L50 基本策略） + 不操作（U23 基本策略） | 726700 | 0 | 726700 | - | 5.6764e-06 | 66431.0895 | 683.7124 | 67114.802
330 | double | L50+U24 | 不操作（L50 基本策略） + 不操作（U24 基本策略） | 713300 | 0 | 713300 | - | 5.6764e-06 | 66435.1385 | 683.7124 | 67118.8509
330 | double | L50+U25 | 不操作（L50 基本策略） + 不操作（U25 基本策略） | 726700 | 0 | 726700 | - | 5.6764e-06 | 66439.2636 | 683.7124 | 67122.976
330 | double | L50+U26 | 不操作（L50 基本策略） + 不操作（U26 基本策略） | 713300 | 0 | 713300 | - | 5.6764e-06 | 66443.3125 | 683.7124 | 67127.025
330 | double | L50+U27 | 不操作（L50 基本策略） + 不操作（U27 基本策略） | 822100 | 0 | 822100 | - | 5.6764e-06 | 66447.9791 | 683.7124 | 67131.6915
330 | double | L50+U28 | 不操作（L50 基本策略） + 不操作（U28 基本策略） | 753500 | 0 | 753500 | - | 5.6764e-06 | 66452.2563 | 683.7124 | 67135.9687
330 | double | L50+U29 | 不操作（L50 基本策略） + 不操作（U29 基本策略） | 898900 | 0 | 898900 | - | 5.6764e-06 | 66457.3588 | 683.7124 | 67141.0712
330 | double | L50+U30 | 不操作（L50 基本策略） + 不操作（U30 基本策略） | 753500 | 0 | 753500 | - | 5.6764e-06 | 66461.636 | 683.7124 | 67145.3484
330 | double | L50+U31 | 不操作（L50 基本策略） + 不操作（U31 基本策略） | 957700 | 0 | 957700 | - | 5.6764e-06 | 66467.0723 | 683.7124 | 67150.7847
330 | double | L50+U32 | 不操作（L50 基本策略） + 不操作（U32 基本策略） | 1394500 | 0 | 1394500 | - | 5.6764e-06 | 66474.988 | 683.7124 | 67158.7004
330 | double | L50+U33 | 不操作（L50 基本策略） + 不操作（U33 基本策略） | 1025500 | 0 | 1025500 | - | 5.6764e-06 | 66480.8092 | 683.7124 | 67164.5216
330 | double | L50+U34 | 不操作（L50 基本策略） + 不操作（U34 基本策略） | 889900 | 0 | 889900 | - | 5.6764e-06 | 66485.8606 | 683.7124 | 67169.573
330 | double | L50+U35 | 不操作（L50 基本策略） + 不操作（U35 基本策略） | 713300 | 0 | 713300 | - | 5.6764e-06 | 66489.9096 | 683.7124 | 67173.622
330 | double | L50+U36 | 不操作（L50 基本策略） + 不操作（U36 基本策略） | 1040500 | 0 | 1040500 | - | 5.6764e-06 | 66495.8159 | 683.7124 | 67179.5283
330 | double | L50+U37 | 不操作（L50 基本策略） + 不操作（U37 基本策略） | 746800 | 0 | 746800 | - | 5.6764e-06 | 66500.055 | 683.7124 | 67183.7675
330 | double | L50+U38 | 不操作（L50 基本策略） + 不操作（U38 基本策略） | 1161100 | 0 | 1161100 | - | 5.6764e-06 | 66506.6459 | 683.7124 | 67190.3583
330 | double | L50+U39 | 不操作（L50 基本策略） + 不操作（U39 基本策略） | 746800 | 0 | 746800 | - | 5.6764e-06 | 66510.885 | 683.7124 | 67194.5975
330 | double | L50+U40 | 不操作（L50 基本策略） + 不操作（U40 基本策略） | 1111300 | 0 | 1111300 | - | 5.6764e-06 | 66517.1932 | 683.7124 | 67200.9057
330 | double | L50+U41 | 不操作（L50 基本策略） + 不操作（U41 基本策略） | 726700 | 0 | 726700 | - | 5.6764e-06 | 66521.3183 | 683.7124 | 67205.0307
330 | double | L50+U42 | 不操作（L50 基本策略） + 不操作（U42 基本策略） | 912500 | 0 | 912500 | - | 5.6764e-06 | 66526.498 | 683.7124 | 67210.2104
330 | double | L50+U43 | 不操作（L50 基本策略） + 不操作（U43 基本策略） | 713300 | 0 | 713300 | - | 5.6764e-06 | 66530.547 | 683.7124 | 67214.2594
330 | double | L50+U44 | 不操作（L50 基本策略） + 不操作（U44 基本策略） | 726700 | 0 | 726700 | - | 5.6764e-06 | 66534.672 | 683.7124 | 67218.3844
330 | double | L50+U45 | 不操作（L50 基本策略） + 不操作（U45 基本策略） | 1111300 | 0 | 1111300 | - | 5.6764e-06 | 66540.9802 | 683.7124 | 67224.6926
330 | double | L44+U46 | 不操作（L44 基本策略） + 不操作（U46 基本策略） | 1089900 | 0 | 1089900 | - | 2.8987e-06 | 66544.1395 | 683.7124 | 67227.852
330 | double | L44+U47 | 不操作（L44 基本策略） + 不操作（U47 基本策略） | 1697400 | 0 | 1697400 | - | 2.8987e-06 | 66549.0598 | 683.7124 | 67232.7722
330 | double | L44+U48 | 不操作（L44 基本策略） + 不操作（U48 基本策略） | 1270800 | 0 | 1270800 | - | 2.8987e-06 | 66552.7435 | 683.7124 | 67236.4559
330 | double | L44+U49 | 不操作（L44 基本策略） + 不操作（U49 基本策略） | 1938600 | 0 | 1938600 | - | 2.8987e-06 | 66558.363 | 683.7124 | 67242.0754
330 | double | L44+U50 | 不操作（L44 基本策略） + 不操作（U50 基本策略） | 1029600 | 0 | 1029600 | - | 2.8987e-06 | 66561.3475 | 683.7124 | 67245.0599
330 | double | L44+U51 | 不操作（L44 基本策略） + 不操作（U51 基本策略） | 1270800 | 0 | 1270800 | - | 2.8987e-06 | 66565.0312 | 683.7124 | 67248.7436
330 | double | L44+U52 | 不操作（L44 基本策略） + 不操作（U52 基本策略） | 1123400 | 0 | 1123400 | - | 2.8987e-06 | 66568.2876 | 683.7124 | 67252
330 | double | L44+U53 | 不操作（L44 基本策略） + 不操作（U53 基本策略） | 1441400 | 0 | 1441400 | - | 2.8987e-06 | 66572.4658 | 683.7124 | 67256.1782
330 | double | L44+U54 | 不操作（L44 基本策略） + 不操作（U54 基本策略） | 1089900 | 0 | 1089900 | - | 2.8987e-06 | 66575.6251 | 683.7124 | 67259.3375
330 | double | L44+U55 | 不操作（L44 基本策略） + 不操作（U55 基本策略） | 1123400 | 0 | 1123400 | - | 2.8987e-06 | 66578.8815 | 683.7124 | 67262.594
330 | double | L44+U56 | 不操作（L44 基本策略） + 不操作（U56 基本策略） | 1079800 | 0 | 1079800 | - | 2.8987e-06 | 66582.0116 | 683.7124 | 67265.724
330 | double | L44+U57 | 不操作（L44 基本策略） + 不操作（U57 基本策略） | 1069800 | 0 | 1069800 | - | 2.8987e-06 | 66585.1126 | 683.7124 | 67268.825
330 | double | L44+U58 | 不操作（L44 基本策略） + 不操作（U58 基本策略） | 1201800 | 0 | 1201800 | - | 2.8987e-06 | 66588.5963 | 683.7124 | 67272.3087
330 | double | L44+U59 | 不操作（L44 基本策略） + 不操作（U59 基本策略） | 1019550 | 0 | 1019550 | - | 2.8987e-06 | 66591.5517 | 683.7124 | 67275.2641
330 | double | L44+U60 | 不操作（L44 基本策略） + 不操作（U60 基本策略） | 1029600 | 0 | 1029600 | - | 2.8987e-06 | 66594.5362 | 683.7124 | 67278.2486
330 | double | L44+U61 | 不操作（L44 基本策略） + 不操作（U61 基本策略） | 1308000 | 0 | 1308000 | - | 2.8987e-06 | 66598.3277 | 683.7124 | 67282.0402
330 | double | L44+U62 | 不操作（L44 基本策略） + 不操作（U62 基本策略） | 1069800 | 0 | 1069800 | - | 2.8987e-06 | 66601.4288 | 683.7124 | 67285.1412
330 | double | L44+S1 | 不操作（L44 基本策略） + 操作：开S29-2 | 989400 | 0 | 989400 | - | 1.156e-06 | 66602.5725 | 683.7124 | 67286.285
330 | double | L44+S2 | 不操作（L44 基本策略） + 操作：开S13-1 | 989400 | 0 | 989400 | - | 1.156e-06 | 66603.7163 | 683.7124 | 67287.4287
330 | double | L44+S3 | 不操作（L44 基本策略） + 操作：开S13-1 | 989400 | 0 | 989400 | - | 1.156e-06 | 66604.86 | 683.7124 | 67288.5725
330 | double | L44+S4 | 不操作（L44 基本策略） + 操作：开S13-1 | 989400 | 0 | 989400 | - | 1.156e-06 | 66606.0038 | 683.7124 | 67289.7162
330 | double | L44+S5 | 不操作（L44 基本策略） + 操作：开S13-1 | 989400 | 0 | 989400 | - | 1.156e-06 | 66607.1475 | 683.7124 | 67290.86
330 | double | L44+S6 | 不操作（L44 基本策略） + 不操作（S6 基本策略） | 2616900 | 0 | 2616900 | - | 1.156e-06 | 66610.1727 | 683.7124 | 67293.8851
330 | double | L44+S7 | 不操作（L44 基本策略） + 不操作（S7 基本策略） | 989400 | 0 | 989400 | - | 1.156e-06 | 66611.3164 | 683.7124 | 67295.0288
330 | double | L44+S8 | 不操作（L44 基本策略） + 操作：开S29-2 | 989400 | 0 | 989400 | - | 1.156e-06 | 66612.4602 | 683.7124 | 67296.1726
330 | double | L44+S9 | 不操作（L44 基本策略） + 不操作（S9 基本策略） | 989400 | 0 | 989400 | - | 1.156e-06 | 66613.6039 | 683.7124 | 67297.3163
330 | double | L44+S10 | 不操作（L44 基本策略） + 打开开关 S9 | 989400 | 0 | 989400 | - | 1.156e-06 | 66614.7477 | 683.7124 | 67298.4601
330 | double | L44+S11 | 不操作（L44 基本策略） + 操作：开S29-2 | 989400 | 0 | 989400 | - | 1.156e-06 | 66615.8914 | 683.7124 | 67299.6038
330 | double | L44+S12 | 不操作（L44 基本策略） + 操作：开S29-2 | 989400 | 0 | 989400 | - | 1.156e-06 | 66617.0352 | 683.7124 | 67300.7476
330 | double | L44+S13 | 不操作（L44 基本策略） + 不操作（S13 基本策略） | 1056400 | 0 | 1056400 | - | 1.156e-06 | 66618.2564 | 683.7124 | 67301.9688
330 | double | L44+S14 | 不操作（L44 基本策略） + 不操作（S14 基本策略） | 989400 | 0 | 989400 | - | 1.156e-06 | 66619.4001 | 683.7124 | 67303.1125
330 | double | L44+S15 | 不操作（L44 基本策略） + 不操作（S15 基本策略） | 989400 | 0 | 989400 | - | 1.156e-06 | 66620.5439 | 683.7124 | 67304.2563
330 | double | L44+S16 | 不操作（L44 基本策略） + 打开开关 S15 | 989400 | 0 | 989400 | - | 1.156e-06 | 66621.6876 | 683.7124 | 67305.4
330 | double | L44+S17 | 不操作（L44 基本策略） + 不操作（S17 基本策略） | 1403700 | 0 | 1403700 | - | 1.156e-06 | 66623.3103 | 683.7124 | 67307.0227
330 | double | L44+S18 | 不操作（L44 基本策略） + 不操作（S18 基本策略） | 989400 | 0 | 989400 | - | 1.156e-06 | 66624.454 | 683.7124 | 67308.1665
330 | double | L44+S19 | 不操作（L44 基本策略） + 不操作（S19 基本策略） | 1680400 | 0 | 1680400 | - | 1.156e-06 | 66626.3966 | 683.7124 | 67310.109
330 | double | L44+S20 | 不操作（L44 基本策略） + 不操作（S20 基本策略） | 1255600 | 0 | 1255600 | - | 1.156e-06 | 66627.8481 | 683.7124 | 67311.5605
330 | double | L44+S21 | 不操作（L44 基本策略） + 不操作（S21 基本策略） | 1089900 | 0 | 1089900 | - | 1.156e-06 | 66629.108 | 683.7124 | 67312.8204
330 | double | L44+S22 | 不操作（L44 基本策略） + 不操作（S22 基本策略） | 989400 | 0 | 989400 | - | 1.156e-06 | 66630.2517 | 683.7124 | 67313.9642
330 | double | L44+S23 | 不操作（L44 基本策略） + 不操作（S23 基本策略） | 2394200 | 0 | 2394200 | - | 1.156e-06 | 66633.0194 | 683.7124 | 67316.7319
330 | double | L44+S24 | 不操作（L44 基本策略） + 不操作（S24 基本策略） | 1404800 | 0 | 1404800 | - | 1.156e-06 | 66634.6434 | 683.7124 | 67318.3558
330 | double | L44+S25 | 不操作（L44 基本策略） + 不操作（S25 基本策略） | 1675900 | 0 | 1675900 | - | 1.156e-06 | 66636.5807 | 683.7124 | 67320.2932
330 | double | L44+S26 | 不操作（L44 基本策略） + 不操作（S26 基本策略） | 1223900 | 0 | 1223900 | - | 1.156e-06 | 66637.9956 | 683.7124 | 67321.708
330 | double | L44+S27 | 不操作（L44 基本策略） + 操作：开S62-3 | 989400 | 0 | 989400 | - | 1.156e-06 | 66639.1393 | 683.7124 | 67322.8517
330 | double | L44+S28 | 不操作（L44 基本策略） + 不操作（S28 基本策略） | 1231950 | 0 | 1231950 | - | 1.156e-06 | 66640.5634 | 683.7124 | 67324.2759
330 | double | L44+S29 | 不操作（L44 基本策略） + 操作：开S62-3 | 989400 | 0 | 989400 | - | 1.156e-06 | 66641.7072 | 683.7124 | 67325.4196
330 | double | L44+S13-1 | 不操作（L44 基本策略） + 不操作（S13-1 基本策略） | 989400 | 0 | 989400 | - | 1.156e-06 | 66642.8509 | 683.7124 | 67326.5634
330 | double | L44+S29-2 | 不操作（L44 基本策略） + 不操作（S29-2 基本策略） | 989400 | 0 | 989400 | - | 1.156e-06 | 66643.9947 | 683.7124 | 67327.7071
330 | double | L44+S62-3 | 不操作（L44 基本策略） + 不操作（S62-3 基本策略） | 989400 | 0 | 989400 | - | 1.156e-06 | 66645.1384 | 683.7124 | 67328.8509
330 | double | L44+CB1 | 不操作（L44 基本策略） + 操作：开S29-2 | 989400 | 0 | 989400 | - | 1.156e-06 | 66646.2822 | 683.7124 | 67329.9946
330 | double | L44+CB2 | 不操作（L44 基本策略） + 操作：开S62-3 | 989400 | 9130.1614 | 998530.1614 | - | 1.156e-06 | 66647.4259 | 683.723 | 67331.1489
330 | double | L44+CB3 | 不操作（L44 基本策略） + 操作：开S62-3 | 989400 | 0 | 989400 | - | 1.156e-06 | 66648.5697 | 683.723 | 67332.2927
330 | double | L44+DG1 | 不操作（L44 基本策略） + 打开开关 S7 | 989400 | 0 | 989400 | - | 2.8987e-06 | 66651.4377 | 683.723 | 67335.1607
330 | double | L44+DG2 | 不操作（L44 基本策略） + 打开开关 S9 | 989400 | 0 | 989400 | - | 2.8987e-06 | 66654.3057 | 683.723 | 67338.0286
330 | double | L44+DG3 | 不操作（L44 基本策略） + 打开开关 S14 | 989400 | 0 | 989400 | - | 2.8987e-06 | 66657.1737 | 683.723 | 67340.8966
330 | double | L44+DG4 | 不操作（L44 基本策略） + 打开开关 S15 | 989400 | 0 | 989400 | - | 2.8987e-06 | 66660.0416 | 683.723 | 67343.7646
330 | double | L44+DG5 | 不操作（L44 基本策略） + 打开开关 S18 | 989400 | 0 | 989400 | - | 2.8987e-06 | 66662.9096 | 683.723 | 67346.6326
330 | double | L44+DG6 | 不操作（L44 基本策略） + 不操作（DG6 基本策略） | 989400 | 0 | 989400 | - | 2.8987e-06 | 66665.7776 | 683.723 | 67349.5006
330 | double | L44+DG7 | 不操作（L44 基本策略） + 不操作（DG7 基本策略） | 989400 | 0 | 989400 | - | 2.8987e-06 | 66668.6456 | 683.723 | 67352.3686
330 | double | L44+DG8 | 不操作（L44 基本策略） + 不操作（DG8 基本策略） | 989400 | 0 | 989400 | - | 2.8987e-06 | 66671.5136 | 683.723 | 67355.2366
330 | double | L43+U61 | 不操作（L43 基本策略） + 不操作（U61 基本策略） | 1408500 | 0 | 1408500 | - | 9.9155e-06 | 66685.4796 | 683.723 | 67369.2026
330 | double | L43+U62 | 不操作（L43 基本策略） + 不操作（U62 基本策略） | 1170300 | 0 | 1170300 | - | 9.9155e-06 | 66697.0837 | 683.723 | 67380.8066
330 | double | L43+S1 | 不操作（L43 基本策略） + 操作：开S29-2 | 1089900 | 0 | 1089900 | - | 3.9543e-06 | 66701.3934 | 683.723 | 67385.1164
330 | double | L43+S2 | 不操作（L43 基本策略） + 操作：开S13-1 | 1089900 | 0 | 1089900 | - | 3.9543e-06 | 66705.7032 | 683.723 | 67389.4262
330 | double | L43+S3 | 不操作（L43 基本策略） + 操作：开S13-1 | 1089900 | 0 | 1089900 | - | 3.9543e-06 | 66710.0129 | 683.723 | 67393.7359
330 | double | L43+S4 | 不操作（L43 基本策略） + 操作：开S13-1 | 1089900 | 0 | 1089900 | - | 3.9543e-06 | 66714.3227 | 683.723 | 67398.0457
330 | double | L43+S5 | 不操作（L43 基本策略） + 操作：开S13-1 | 1089900 | 0 | 1089900 | - | 3.9543e-06 | 66718.6325 | 683.723 | 67402.3555
330 | double | L43+S6 | 不操作（L43 基本策略） + 不操作（S6 基本策略） | 2717400 | 0 | 2717400 | - | 3.9543e-06 | 66729.3778 | 683.723 | 67413.1008
330 | double | L43+S7 | 不操作（L43 基本策略） + 不操作（S7 基本策略） | 1089900 | 0 | 1089900 | - | 3.9543e-06 | 66733.6876 | 683.723 | 67417.4106
330 | double | L43+S8 | 不操作（L43 基本策略） + 操作：开S29-2 | 1089900 | 0 | 1089900 | - | 3.9543e-06 | 66737.9973 | 683.723 | 67421.7203
330 | double | L43+S9 | 不操作（L43 基本策略） + 不操作（S9 基本策略） | 1089900 | 0 | 1089900 | - | 3.9543e-06 | 66742.3071 | 683.723 | 67426.0301
330 | double | L43+S10 | 不操作（L43 基本策略） + 打开开关 S9 | 1089900 | 0 | 1089900 | - | 3.9543e-06 | 66746.6168 | 683.723 | 67430.3398
330 | double | L43+S11 | 不操作（L43 基本策略） + 操作：开S29-2 | 1089900 | 0 | 1089900 | - | 3.9543e-06 | 66750.9266 | 683.723 | 67434.6496
330 | double | L43+S12 | 不操作（L43 基本策略） + 操作：开S29-2 | 1089900 | 0 | 1089900 | - | 3.9543e-06 | 66755.2364 | 683.723 | 67438.9594
330 | double | L43+S13 | 不操作（L43 基本策略） + 不操作（S13 基本策略） | 1156900 | 0 | 1156900 | - | 3.9543e-06 | 66759.8111 | 683.723 | 67443.5341
330 | double | L43+S14 | 不操作（L43 基本策略） + 不操作（S14 基本策略） | 1089900 | 0 | 1089900 | - | 3.9543e-06 | 66764.1208 | 683.723 | 67447.8438
330 | double | L43+S15 | 不操作（L43 基本策略） + 不操作（S15 基本策略） | 1089900 | 0 | 1089900 | - | 3.9543e-06 | 66768.4306 | 683.723 | 67452.1536
330 | double | L43+S16 | 不操作（L43 基本策略） + 打开开关 S15 | 1089900 | 0 | 1089900 | - | 3.9543e-06 | 66772.7403 | 683.723 | 67456.4633
330 | double | L43+S17 | 不操作（L43 基本策略） + 不操作（S17 基本策略） | 1504200 | 0 | 1504200 | - | 3.9543e-06 | 66778.6884 | 683.723 | 67462.4113
330 | double | L43+S18 | 不操作（L43 基本策略） + 不操作（S18 基本策略） | 1089900 | 0 | 1089900 | - | 3.9543e-06 | 66782.9981 | 683.723 | 67466.7211
330 | double | L43+S19 | 不操作（L43 基本策略） + 不操作（S19 基本策略） | 1780900 | 0 | 1780900 | - | 3.9543e-06 | 66790.0403 | 683.723 | 67473.7633
330 | double | L43+S20 | 不操作（L43 基本策略） + 不操作（S20 基本策略） | 1356100 | 0 | 1356100 | - | 3.9543e-06 | 66795.4027 | 683.723 | 67479.1257
330 | double | L43+S21 | 不操作（L43 基本策略） + 不操作（S21 基本策略） | 1089900 | 0 | 1089900 | - | 3.9543e-06 | 66799.7124 | 683.723 | 67483.4354
330 | double | L43+S22 | 不操作（L43 基本策略） + 不操作（S22 基本策略） | 1089900 | 0 | 1089900 | - | 3.9543e-06 | 66804.0222 | 683.723 | 67487.7452
330 | double | L43+S23 | 不操作（L43 基本策略） + 不操作（S23 基本策略） | 2494700 | 0 | 2494700 | - | 3.9543e-06 | 66813.8869 | 683.723 | 67497.6099
330 | double | L43+S24 | 不操作（L43 基本策略） + 不操作（S24 基本策略） | 1505300 | 0 | 1505300 | - | 3.9543e-06 | 66819.8393 | 683.723 | 67503.5623
330 | double | L43+S25 | 不操作（L43 基本策略） + 不操作（S25 基本策略） | 1776400 | 0 | 1776400 | - | 3.9543e-06 | 66826.8637 | 683.723 | 67510.5866
330 | double | L43+S26 | 不操作（L43 基本策略） + 不操作（S26 基本策略） | 1324400 | 0 | 1324400 | - | 3.9543e-06 | 66832.1007 | 683.723 | 67515.8237
330 | double | L43+S27 | 不操作（L43 基本策略） + 操作：开S62-3 | 1089900 | 0 | 1089900 | - | 3.9543e-06 | 66836.4104 | 683.723 | 67520.1334
330 | double | L43+S28 | 不操作（L43 基本策略） + 不操作（S28 基本策略） | 1332450 | 0 | 1332450 | - | 3.9543e-06 | 66841.6793 | 683.723 | 67525.4023
330 | double | L49+U31 | 不操作（L49 基本策略） + 不操作（U31 基本策略） | 405200 | 0 | 405200 | - | 1.0076e-06 | 66842.0876 | 683.723 | 67525.8106
330 | double | L49+U32 | 不操作（L49 基本策略） + 不操作（U32 基本策略） | 842000 | 0 | 842000 | - | 1.0076e-06 | 66842.9361 | 683.723 | 67526.659
330 | double | L49+U33 | 不操作（L49 基本策略） + 不操作（U33 基本策略） | 473000 | 0 | 473000 | - | 1.0076e-06 | 66843.4127 | 683.723 | 67527.1357
330 | double | L49+U34 | 不操作（L49 基本策略） + 不操作（U34 基本策略） | 337400 | 0 | 337400 | - | 1.0076e-06 | 66843.7526 | 683.723 | 67527.4756
330 | double | L49+U35 | 不操作（L49 基本策略） + 不操作（U35 基本策略） | 160800 | 0 | 160800 | - | 1.0076e-06 | 66843.9147 | 683.723 | 67527.6377
330 | double | L49+U36 | 不操作（L49 基本策略） + 不操作（U36 基本策略） | 488000 | 0 | 488000 | - | 1.0076e-06 | 66844.4064 | 683.723 | 67528.1294
330 | double | L49+U37 | 不操作（L49 基本策略） + 不操作（U37 基本策略） | 194300 | 0 | 194300 | - | 1.0076e-06 | 66844.6022 | 683.723 | 67528.3252
330 | double | L49+U38 | 不操作（L49 基本策略） + 不操作（U38 基本策略） | 608600 | 0 | 608600 | - | 1.0076e-06 | 66845.2154 | 683.723 | 67528.9384
330 | double | L49+U39 | 不操作（L49 基本策略） + 不操作（U39 基本策略） | 194300 | 0 | 194300 | - | 1.0076e-06 | 66845.4112 | 683.723 | 67529.1342
330 | double | L49+U40 | 不操作（L49 基本策略） + 不操作（U40 基本策略） | 558800 | 0 | 558800 | - | 1.0076e-06 | 66845.9743 | 683.723 | 67529.6973
330 | double | L49+U41 | 不操作（L49 基本策略） + 不操作（U41 基本策略） | 174200 | 0 | 174200 | - | 1.0076e-06 | 66846.1498 | 683.723 | 67529.8728
330 | double | L49+U42 | 不操作（L49 基本策略） + 不操作（U42 基本策略） | 360000 | 0 | 360000 | - | 1.0076e-06 | 66846.5126 | 683.723 | 67530.2356
330 | double | L49+U43 | 不操作（L49 基本策略） + 不操作（U43 基本策略） | 160800 | 0 | 160800 | - | 1.0076e-06 | 66846.6746 | 683.723 | 67530.3976
330 | double | L49+U44 | 不操作（L49 基本策略） + 不操作（U44 基本策略） | 174200 | 0 | 174200 | - | 1.0076e-06 | 66846.8501 | 683.723 | 67530.5731
330 | double | L49+U45 | 不操作（L49 基本策略） + 不操作（U45 基本策略） | 558800 | 0 | 558800 | - | 1.0076e-06 | 66847.4132 | 683.723 | 67531.1362
330 | double | L49+U46 | 不操作（L49 基本策略） + 不操作（U46 基本策略） | 234500 | 0 | 234500 | - | 1.0076e-06 | 66847.6495 | 683.723 | 67531.3725
330 | double | L49+U47 | 不操作（L49 基本策略） + 不操作（U47 基本策略） | 842000 | 0 | 842000 | - | 1.0076e-06 | 66848.4979 | 683.723 | 67532.2209
330 | double | L49+U48 | 不操作（L49 基本策略） + 不操作（U48 基本策略） | 415400 | 0 | 415400 | - | 1.0076e-06 | 66848.9165 | 683.723 | 67532.6395
330 | double | L49+U49 | 不操作（L49 基本策略） + 不操作（U49 基本策略） | 1083200 | 0 | 1083200 | - | 1.0076e-06 | 66850.008 | 683.723 | 67533.731
330 | double | L49+U50 | 不操作（L49 基本策略） + 不操作（U50 基本策略） | 174200 | 0 | 174200 | - | 1.0076e-06 | 66850.1835 | 683.723 | 67533.9065
330 | double | L49+U51 | 不操作（L49 基本策略） + 不操作（U51 基本策略） | 415400 | 0 | 415400 | - | 1.0076e-06 | 66850.6021 | 683.723 | 67534.3251
330 | double | L49+U52 | 不操作（L49 基本策略） + 不操作（U52 基本策略） | 268000 | 0 | 268000 | - | 1.0076e-06 | 66850.8722 | 683.723 | 67534.5951
330 | double | L49+U53 | 不操作（L49 基本策略） + 不操作（U53 基本策略） | 586000 | 0 | 586000 | - | 1.0076e-06 | 66851.4626 | 683.723 | 67535.1856
330 | double | L49+U54 | 不操作（L49 基本策略） + 不操作（U54 基本策略） | 234500 | 0 | 234500 | - | 1.0076e-06 | 66851.6989 | 683.723 | 67535.4219
330 | double | L49+U55 | 不操作（L49 基本策略） + 不操作（U55 基本策略） | 268000 | 0 | 268000 | - | 1.0076e-06 | 66851.969 | 683.723 | 67535.692
330 | double | L49+U56 | 不操作（L49 基本策略） + 不操作（U56 基本策略） | 224400 | 0 | 224400 | - | 1.0076e-06 | 66852.1951 | 683.723 | 67535.9181
330 | double | L49+U57 | 不操作（L49 基本策略） + 不操作（U57 基本策略） | 214400 | 0 | 214400 | - | 1.0076e-06 | 66852.4111 | 683.723 | 67536.1341
330 | double | L49+U58 | 不操作（L49 基本策略） + 不操作（U58 基本策略） | 346400 | 0 | 346400 | - | 1.0076e-06 | 66852.7602 | 683.723 | 67536.4832
330 | double | L49+U59 | 不操作（L49 基本策略） + 不操作（U59 基本策略） | 164150 | 0 | 164150 | - | 1.0076e-06 | 66852.9256 | 683.723 | 67536.6486
330 | double | L49+U60 | 不操作（L49 基本策略） + 不操作（U60 基本策略） | 174200 | 0 | 174200 | - | 1.0076e-06 | 66853.1011 | 683.723 | 67536.8241
330 | double | L51+U1 | 不操作（L51 基本策略） + 不操作（U1 基本策略） | 261300 | 0 | 261300 | - | 2.0159e-06 | 66853.6279 | 683.723 | 67537.3509
330 | double | L51+U2 | 不操作（L51 基本策略） + 不操作（U2 基本策略） | 274700 | 0 | 274700 | - | 2.0159e-06 | 66854.1817 | 683.723 | 67537.9046
330 | double | L51+U3 | 不操作（L51 基本策略） + 不操作（U3 基本策略） | 274700 | 0 | 274700 | - | 2.0159e-06 | 66854.7354 | 683.723 | 67538.4584
330 | double | L51+U4 | 不操作（L51 基本策略） + 不操作（U4 基本策略） | 274700 | 0 | 274700 | - | 2.0159e-06 | 66855.2892 | 683.723 | 67539.0122
330 | double | L51+U5 | 不操作（L51 基本策略） + 不操作（U5 基本策略） | 301500 | 0 | 301500 | - | 2.0159e-06 | 66855.897 | 683.723 | 67539.62
330 | double | L51+U6 | 不操作（L51 基本策略） + 不操作（U6 基本策略） | 274700 | 0 | 274700 | - | 2.0159e-06 | 66856.4508 | 683.723 | 67540.1738
330 | double | L51+U7 | 不操作（L51 基本策略） + 不操作（U7 基本策略） | 446900 | 0 | 446900 | - | 2.0159e-06 | 66857.3517 | 683.723 | 67541.0747
330 | double | L51+U8 | 不操作（L51 基本策略） + 不操作（U8 基本策略） | 274700 | 0 | 274700 | - | 2.0159e-06 | 66857.9055 | 683.723 | 67541.6285
330 | double | L51+U9 | 不操作（L51 基本策略） + 不操作（U9 基本策略） | 659300 | 0 | 659300 | - | 2.0159e-06 | 66859.2346 | 683.723 | 67542.9576
330 | double | L51+U10 | 不操作（L51 基本策略） + 不操作（U10 基本策略） | 368500 | 0 | 368500 | - | 2.0159e-06 | 66859.9775 | 683.723 | 67543.7005
330 | double | L51+U11 | 不操作（L51 基本策略） + 不操作（U11 基本策略） | 573500 | 0 | 573500 | - | 2.0159e-06 | 66861.1336 | 683.723 | 67544.8566
330 | double | L51+U12 | 不操作（L51 基本策略） + 不操作（U12 基本策略） | 942500 | 0 | 942500 | - | 2.0159e-06 | 66863.0336 | 683.723 | 67546.7566
330 | double | L51+U13 | 不操作（L51 基本策略） + 不操作（U13 基本策略） | 274700 | 0 | 274700 | - | 2.0159e-06 | 66863.5874 | 683.723 | 67547.3104
330 | double | L51+U14 | 不操作（L51 基本策略） + 不操作（U14 基本策略） | 1721300 | 0 | 1721300 | - | 2.0159e-06 | 66867.0574 | 683.723 | 67550.7804
330 | double | L51+U15 | 不操作（L51 基本策略） + 不操作（U15 基本策略） | 375200 | 0 | 375200 | - | 2.0159e-06 | 66867.8138 | 683.723 | 67551.5368
330 | double | L51+U16 | 不操作（L51 基本策略） + 不操作（U16 基本策略） | 505700 | 0 | 505700 | - | 2.0159e-06 | 66868.8333 | 683.723 | 67552.5563
330 | double | L51+U17 | 不操作（L51 基本策略） + 不操作（U17 基本策略） | 261300 | 0 | 261300 | - | 2.0159e-06 | 66869.36 | 683.723 | 67553.083
330 | double | L51+U18 | 不操作（L51 基本策略） + 不操作（U18 基本策略） | 588500 | 0 | 588500 | - | 2.0159e-06 | 66870.5464 | 683.723 | 67554.2694
330 | double | L51+U19 | 不操作（L51 基本策略） + 不操作（U19 基本策略） | 250580 | 0 | 250580 | - | 2.0159e-06 | 66871.0516 | 683.723 | 67554.7746
330 | double | L51+U20 | 不操作（L51 基本策略） + 不操作（U20 基本策略） | 274700 | 0 | 274700 | - | 2.0159e-06 | 66871.6053 | 683.723 | 67555.3283
330 | double | L51+U21 | 不操作（L51 基本策略） + 不操作（U21 基本策略） | 446900 | 0 | 446900 | - | 2.0159e-06 | 66872.5063 | 683.723 | 67556.2293
330 | double | L51+U22 | 不操作（L51 基本策略） + 不操作（U22 基本策略） | 274700 | 0 | 274700 | - | 2.0159e-06 | 66873.06 | 683.723 | 67556.783
330 | double | L51+U23 | 不操作（L51 基本策略） + 不操作（U23 基本策略） | 274700 | 0 | 274700 | - | 2.0159e-06 | 66873.6138 | 683.723 | 67557.3368
330 | double | L51+U24 | 不操作（L51 基本策略） + 不操作（U24 基本策略） | 261300 | 0 | 261300 | - | 2.0159e-06 | 66874.1406 | 683.723 | 67557.8636
330 | double | L51+U25 | 不操作（L51 基本策略） + 不操作（U25 基本策略） | 274700 | 0 | 274700 | - | 2.0159e-06 | 66874.6944 | 683.723 | 67558.4173
330 | double | L51+U26 | 不操作（L51 基本策略） + 不操作（U26 基本策略） | 261300 | 0 | 261300 | - | 2.0159e-06 | 66875.2211 | 683.723 | 67558.9441
330 | double | L51+U27 | 不操作（L51 基本策略） + 不操作（U27 基本策略） | 370100 | 0 | 370100 | - | 2.0159e-06 | 66875.9672 | 683.723 | 67559.6902
330 | double | L51+U28 | 不操作（L51 基本策略） + 不操作（U28 基本策略） | 301500 | 0 | 301500 | - | 2.0159e-06 | 66876.575 | 683.723 | 67560.298
330 | double | L51+U29 | 不操作（L51 基本策略） + 不操作（U29 基本策略） | 446900 | 0 | 446900 | - | 2.0159e-06 | 66877.476 | 683.723 | 67561.1989
330 | double | L51+U30 | 不操作（L51 基本策略） + 不操作（U30 基本策略） | 301500 | 0 | 301500 | - | 2.0159e-06 | 66878.0838 | 683.723 | 67561.8067
330 | double | L46+U46 | 不操作（L46 基本策略） + 不操作（U46 基本策略） | 1505300 | 0 | 1505300 | - | 8.8388e-06 | 66891.3888 | 683.723 | 67575.1118
330 | double | L46+U47 | 不操作（L46 基本策略） + 不操作（U47 基本策略） | 2112800 | 0 | 2112800 | - | 8.8388e-06 | 66910.0635 | 683.723 | 67593.7865
330 | double | L46+U48 | 不操作（L46 基本策略） + 不操作（U48 基本策略） | 1686200 | 0 | 1686200 | - | 8.8388e-06 | 66924.9675 | 683.723 | 67608.6905
330 | double | L46+U49 | 不操作（L46 基本策略） + 不操作（U49 基本策略） | 2354000 | 0 | 2354000 | - | 8.8388e-06 | 66945.7741 | 683.723 | 67629.4971
330 | double | L46+U50 | 不操作（L46 基本策略） + 不操作（U50 基本策略） | 1445000 | 0 | 1445000 | - | 8.8388e-06 | 66958.5462 | 683.723 | 67642.2692
330 | double | L46+U51 | 不操作（L46 基本策略） + 不操作（U51 基本策略） | 1686200 | 0 | 1686200 | - | 8.8388e-06 | 66973.4502 | 683.723 | 67657.1732
330 | double | L46+U52 | 不操作（L46 基本策略） + 不操作（U52 基本策略） | 1538800 | 0 | 1538800 | - | 8.8388e-06 | 66987.0514 | 683.723 | 67670.7744
330 | double | L46+U53 | 不操作（L46 基本策略） + 不操作（U53 基本策略） | 1856800 | 0 | 1856800 | - | 8.8388e-06 | 67003.4633 | 683.723 | 67687.1863
330 | double | L46+U54 | 不操作（L46 基本策略） + 不操作（U54 基本策略） | 1505300 | 0 | 1505300 | - | 8.8388e-06 | 67016.7684 | 683.723 | 67700.4913
330 | double | L46+U55 | 不操作（L46 基本策略） + 不操作（U55 基本策略） | 1538800 | 0 | 1538800 | - | 8.8388e-06 | 67030.3695 | 683.723 | 67714.0925
330 | double | L46+U56 | 不操作（L46 基本策略） + 不操作（U56 基本策略） | 1495200 | 0 | 1495200 | - | 8.8388e-06 | 67043.5853 | 683.723 | 67727.3083
330 | double | L46+U57 | 不操作（L46 基本策略） + 不操作（U57 基本策略） | 1485200 | 0 | 1485200 | - | 8.8388e-06 | 67056.7128 | 683.723 | 67740.4357
330 | double | L46+U58 | 不操作（L46 基本策略） + 不操作（U58 基本策略） | 1617200 | 0 | 1617200 | - | 8.8388e-06 | 67071.0069 | 683.723 | 67754.7299
330 | double | L46+U59 | 不操作（L46 基本策略） + 不操作（U59 基本策略） | 1434950 | 0 | 1434950 | - | 8.8388e-06 | 67083.6902 | 683.723 | 67767.4131
330 | double | L46+U60 | 不操作（L46 基本策略） + 不操作（U60 基本策略） | 1445000 | 0 | 1445000 | - | 8.8388e-06 | 67096.4623 | 683.723 | 67780.1852
330 | double | L46+U61 | 不操作（L46 基本策略） + 不操作（U61 基本策略） | 1723400 | 0 | 1723400 | - | 8.8388e-06 | 67111.6951 | 683.723 | 67795.4181
330 | double | L46+U62 | 不操作（L46 基本策略） + 不操作（U62 基本策略） | 1485200 | 0 | 1485200 | - | 8.8388e-06 | 67124.8225 | 683.723 | 67808.5455
330 | double | L46+S1 | 不操作（L46 基本策略） + 操作：开S13-1 | 1404800 | 0 | 1404800 | - | 3.5249e-06 | 67129.7743 | 683.723 | 67813.4973
330 | double | L46+S2 | 不操作（L46 基本策略） + 操作：开S13-1 | 1404800 | 0 | 1404800 | - | 3.5249e-06 | 67134.726 | 683.723 | 67818.449
330 | double | L46+S3 | 不操作（L46 基本策略） + 操作：开S13-1 | 1404800 | 0 | 1404800 | - | 3.5249e-06 | 67139.6778 | 683.723 | 67823.4008
330 | double | L46+S4 | 不操作（L46 基本策略） + 操作：开S13-1 | 1404800 | 0 | 1404800 | - | 3.5249e-06 | 67144.6296 | 683.723 | 67828.3526
330 | double | L46+S5 | 不操作（L46 基本策略） + 操作：开S13-1 | 1404800 | 0 | 1404800 | - | 3.5249e-06 | 67149.5814 | 683.723 | 67833.3044
330 | double | L46+S6 | 不操作（L46 基本策略） + 不操作（S6 基本策略） | 3032300 | 0 | 3032300 | - | 3.5249e-06 | 67160.2699 | 683.723 | 67843.9929
330 | double | L46+S7 | 不操作（L46 基本策略） + 不操作（S7 基本策略） | 1404800 | 0 | 1404800 | - | 3.5249e-06 | 67165.2217 | 683.723 | 67848.9447
330 | double | L46+S8 | 不操作（L46 基本策略） + 操作：开S29-2 | 1404800 | 0 | 1404800 | - | 3.5249e-06 | 67170.1735 | 683.723 | 67853.8965
330 | double | L46+S9 | 不操作（L46 基本策略） + 不操作（S9 基本策略） | 1404800 | 0 | 1404800 | - | 3.5249e-06 | 67175.1253 | 683.723 | 67858.8483
330 | double | L46+S10 | 不操作（L46 基本策略） + 打开开关 S9 | 1404800 | 0 | 1404800 | - | 3.5249e-06 | 67180.0771 | 683.723 | 67863.8
330 | double | L46+S11 | 不操作（L46 基本策略） + 操作：开S29-2 | 1404800 | 0 | 1404800 | - | 3.5249e-06 | 67185.0288 | 683.723 | 67868.7518
330 | double | L46+S12 | 不操作（L46 基本策略） + 操作：开S29-2 | 1404800 | 0 | 1404800 | - | 3.5249e-06 | 67189.9806 | 683.723 | 67873.7036
330 | double | L46+S13 | 不操作（L46 基本策略） + 不操作（S13 基本策略） | 1471800 | 0 | 1471800 | - | 3.5249e-06 | 67195.1686 | 683.723 | 67878.8915
330 | double | L47+S29 | 不操作（L47 基本策略） + 操作：开S62-3 | 455600 | 0 | 455600 | - | 7.034e-07 | 67195.489 | 683.723 | 67879.212
330 | double | L47+S13-1 | 不操作（L47 基本策略） + 不操作（S13-1 基本策略） | 455600 | 0 | 455600 | - | 7.034e-07 | 67195.8095 | 683.723 | 67879.5325
330 | double | L47+S29-2 | 不操作（L47 基本策略） + 不操作（S29-2 基本策略） | 455600 | 0 | 455600 | - | 7.034e-07 | 67196.13 | 683.723 | 67879.853
330 | double | L47+S62-3 | 不操作（L47 基本策略） + 不操作（S62-3 基本策略） | 455600 | 0 | 455600 | - | 7.034e-07 | 67196.4504 | 683.723 | 67880.1734
330 | double | L47+CB1 | 不操作（L47 基本策略） + 操作：开S29-2 | 455600 | 0 | 455600 | - | 7.034e-07 | 67196.7709 | 683.723 | 67880.4939
330 | double | L47+CB2 | 不操作（L47 基本策略） + 操作：开S62-3 | 455600 | 0 | 455600 | - | 7.034e-07 | 67197.0914 | 683.723 | 67880.8144
330 | double | L47+CB3 | 不操作（L47 基本策略） + 操作：开S62-3 | 455600 | 0 | 455600 | - | 7.034e-07 | 67197.4118 | 683.723 | 67881.1348
330 | double | L47+DG1 | 不操作（L47 基本策略） + 打开开关 S7 | 455600 | 0 | 455600 | - | 1.7638e-06 | 67198.2154 | 683.723 | 67881.9384
330 | double | L47+DG2 | 不操作（L47 基本策略） + 打开开关 S9 | 455600 | 0 | 455600 | - | 1.7638e-06 | 67199.019 | 683.723 | 67882.742
330 | double | L47+DG3 | 不操作（L47 基本策略） + 打开开关 S14 | 455600 | 0 | 455600 | - | 1.7638e-06 | 67199.8226 | 683.723 | 67883.5456
330 | double | L47+DG4 | 不操作（L47 基本策略） + 打开开关 S15 | 455600 | 0 | 455600 | - | 1.7638e-06 | 67200.6262 | 683.723 | 67884.3492
330 | double | L47+DG5 | 不操作（L47 基本策略） + 打开开关 S18 | 455600 | 0 | 455600 | - | 1.7638e-06 | 67201.4298 | 683.723 | 67885.1528
330 | double | L47+DG6 | 不操作（L47 基本策略） + 不操作（DG6 基本策略） | 455600 | 0 | 455600 | - | 1.7638e-06 | 67202.2334 | 683.723 | 67885.9564
330 | double | L47+DG7 | 不操作（L47 基本策略） + 不操作（DG7 基本策略） | 455600 | 0 | 455600 | - | 1.7638e-06 | 67203.037 | 683.723 | 67886.7599
330 | double | L47+DG8 | 不操作（L47 基本策略） + 不操作（DG8 基本策略） | 455600 | 0 | 455600 | - | 1.7638e-06 | 67203.8405 | 683.723 | 67887.5635
330 | double | L48+U1 | 不操作（L48 基本策略） + 不操作（U1 基本策略） | 442200 | 0 | 442200 | - | 1.0076e-06 | 67204.2861 | 683.723 | 67888.0091
330 | double | L48+U2 | 不操作（L48 基本策略） + 不操作（U2 基本策略） | 455600 | 0 | 455600 | - | 1.0076e-06 | 67204.7452 | 683.723 | 67888.4682
330 | double | L48+U3 | 不操作（L48 基本策略） + 不操作（U3 基本策略） | 455600 | 0 | 455600 | - | 1.0076e-06 | 67205.2043 | 683.723 | 67888.9273
330 | double | L48+U4 | 不操作（L48 基本策略） + 不操作（U4 基本策略） | 455600 | 0 | 455600 | - | 1.0076e-06 | 67205.6634 | 683.723 | 67889.3864
330 | double | L48+U5 | 不操作（L48 基本策略） + 不操作（U5 基本策略） | 482400 | 0 | 482400 | - | 1.0076e-06 | 67206.1495 | 683.723 | 67889.8725
330 | double | L48+U6 | 不操作（L48 基本策略） + 不操作（U6 基本策略） | 455600 | 0 | 455600 | - | 1.0076e-06 | 67206.6085 | 683.723 | 67890.3315
330 | double | L48+U7 | 不操作（L48 基本策略） + 不操作（U7 基本策略） | 627800 | 0 | 627800 | - | 1.0076e-06 | 67207.2411 | 683.723 | 67890.9641
330 | double | L48+U8 | 不操作（L48 基本策略） + 不操作（U8 基本策略） | 455600 | 0 | 455600 | - | 1.0076e-06 | 67207.7002 | 683.723 | 67891.4232
330 | double | L48+U9 | 不操作（L48 基本策略） + 不操作（U9 基本策略） | 840200 | 0 | 840200 | - | 1.0076e-06 | 67208.5469 | 683.723 | 67892.2698
330 | double | L48+U10 | 不操作（L48 基本策略） + 不操作（U10 基本策略） | 549400 | 0 | 549400 | - | 1.0076e-06 | 67209.1005 | 683.723 | 67892.8234
330 | double | L48+U11 | 不操作（L48 基本策略） + 不操作（U11 基本策略） | 754400 | 0 | 754400 | - | 1.0076e-06 | 67209.8606 | 683.723 | 67893.5836
330 | double | L48+U12 | 不操作（L48 基本策略） + 不操作（U12 基本策略） | 1123400 | 0 | 1123400 | - | 1.0076e-06 | 67210.9926 | 683.723 | 67894.7156
330 | double | L48+U13 | 不操作（L48 基本策略） + 不操作（U13 基本策略） | 455600 | 0 | 455600 | - | 1.0076e-06 | 67211.4517 | 683.723 | 67895.1747
330 | double | L48+U14 | 不操作（L48 基本策略） + 不操作（U14 基本策略） | 1902200 | 0 | 1902200 | - | 1.0076e-06 | 67213.3684 | 683.723 | 67897.0914
330 | double | L48+U15 | 不操作（L48 基本策略） + 不操作（U15 基本策略） | 556100 | 0 | 556100 | - | 1.0076e-06 | 67213.9288 | 683.723 | 67897.6518
330 | double | L39+U61 | 不操作（L39 基本策略） + 不操作（U61 基本策略） | 318600 | 0 | 318600 | - | 2.5203e-06 | 67214.7318 | 683.723 | 67898.4547
330 | double | L39+U62 | 不操作（L39 基本策略） + 不操作（U62 基本策略） | 80400 | 0 | 80400 | - | 2.5203e-06 | 67214.9344 | 683.723 | 67898.6574
330 | double | L39+S1 | 不操作（L39 基本策略） + 操作：开S29-2 | 0 | 0 | 0 | - | 1.0051e-06 | 67214.9344 | 683.723 | 67898.6574
330 | double | L39+S2 | 不操作（L39 基本策略） + 操作：开S62-3+开S13-1 | 0 | 0 | 0 | - | 1.0051e-06 | 67214.9344 | 683.723 | 67898.6574
330 | double | L39+S3 | 不操作（L39 基本策略） + 操作：开S13-1 | 0 | 0 | 0 | - | 1.0051e-06 | 67214.9344 | 683.723 | 67898.6574
330 | double | L39+S4 | 不操作（L39 基本策略） + 操作：开S13-1 | 0 | 0 | 0 | - | 1.0051e-06 | 67214.9344 | 683.723 | 67898.6574
330 | double | L39+S5 | 不操作（L39 基本策略） + 操作：开S13-1 | 0 | 0 | 0 | - | 1.0051e-06 | 67214.9344 | 683.723 | 67898.6574
330 | double | L39+S6 | 不操作（L39 基本策略） + 不操作（S6 基本策略） | 1627500 | 0 | 1627500 | - | 1.0051e-06 | 67216.5702 | 683.723 | 67900.2932
330 | double | L39+S7 | 不操作（L39 基本策略） + 不操作（S7 基本策略） | 0 | 0 | 0 | - | 1.0051e-06 | 67216.5702 | 683.723 | 67900.2932
330 | double | L39+S8 | 不操作（L39 基本策略） + 操作：开S29-2 | 0 | 0 | 0 | - | 1.0051e-06 | 67216.5702 | 683.723 | 67900.2932
330 | double | L39+S9 | 不操作（L39 基本策略） + 不操作（S9 基本策略） | 0 | 0 | 0 | - | 1.0051e-06 | 67216.5702 | 683.723 | 67900.2932
330 | double | L39+S10 | 不操作（L39 基本策略） + 打开开关 S9 | 0 | 0 | 0 | - | 1.0051e-06 | 67216.5702 | 683.723 | 67900.2932
330 | double | L39+S11 | 不操作（L39 基本策略） + 操作：开S29-2 | 0 | 0 | 0 | - | 1.0051e-06 | 67216.5702 | 683.723 | 67900.2932
330 | double | L39+S12 | 不操作（L39 基本策略） + 操作：开S29-2 | 0 | 0 | 0 | - | 1.0051e-06 | 67216.5702 | 683.723 | 67900.2932
330 | double | L39+S13 | 不操作（L39 基本策略） + 不操作（S13 基本策略） | 67000 | 0 | 67000 | - | 1.0051e-06 | 67216.6375 | 683.723 | 67900.3605
330 | double | L39+S14 | 不操作（L39 基本策略） + 不操作（S14 基本策略） | 0 | 0 | 0 | - | 1.0051e-06 | 67216.6375 | 683.723 | 67900.3605
330 | double | L39+S15 | 不操作（L39 基本策略） + 不操作（S15 基本策略） | 0 | 0 | 0 | - | 1.0051e-06 | 67216.6375 | 683.723 | 67900.3605
330 | double | L39+S16 | 不操作（L39 基本策略） + 打开开关 S15 | 0 | 0 | 0 | - | 1.0051e-06 | 67216.6375 | 683.723 | 67900.3605
330 | double | L39+S17 | 不操作（L39 基本策略） + 不操作（S17 基本策略） | 414300 | 0 | 414300 | - | 1.0051e-06 | 67217.0539 | 683.723 | 67900.7769
330 | double | L39+S18 | 不操作（L39 基本策略） + 不操作（S18 基本策略） | 0 | 0 | 0 | - | 1.0051e-06 | 67217.0539 | 683.723 | 67900.7769
330 | double | L39+S19 | 不操作（L39 基本策略） + 不操作（S19 基本策略） | 691000 | 0 | 691000 | - | 1.0051e-06 | 67217.7485 | 683.723 | 67901.4715
330 | double | L39+S20 | 不操作（L39 基本策略） + 不操作（S20 基本策略） | 266200 | 0 | 266200 | - | 1.0051e-06 | 67218.016 | 683.723 | 67901.739
330 | double | L39+S21 | 不操作（L39 基本策略） + 不操作（S21 基本策略） | 1089900 | 0 | 1089900 | - | 1.0051e-06 | 67219.1115 | 683.723 | 67902.8345
330 | double | L39+S22 | 不操作（L39 基本策略） + 不操作（S22 基本策略） | 281400 | 0 | 281400 | - | 1.0051e-06 | 67219.3943 | 683.723 | 67903.1173
330 | double | L39+S23 | 不操作（L39 基本策略） + 不操作（S23 基本策略） | 1404800 | 0 | 1404800 | - | 1.0051e-06 | 67220.8063 | 683.723 | 67904.5293
330 | double | L39+S24 | 不操作（L39 基本策略） + 不操作（S24 基本策略） | 415400 | 0 | 415400 | - | 1.0051e-06 | 67221.2238 | 683.723 | 67904.9468
330 | double | L39+S25 | 不操作（L39 基本策略） + 不操作（S25 基本策略） | 686500 | 0 | 686500 | - | 1.0051e-06 | 67221.9138 | 683.723 | 67905.6368
330 | double | L39+S26 | 不操作（L39 基本策略） + 不操作（S26 基本策略） | 234500 | 0 | 234500 | - | 1.0051e-06 | 67222.1495 | 683.723 | 67905.8725
330 | double | L39+S27 | 不操作（L39 基本策略） + 操作：开S62-3 | 0 | 0 | 0 | - | 1.0051e-06 | 67222.1495 | 683.723 | 67905.8725
330 | double | L39+S28 | 不操作（L39 基本策略） + 不操作（S28 基本策略） | 242550 | 0 | 242550 | - | 1.0051e-06 | 67222.3933 | 683.723 | 67906.1163
330 | double | L46+S14 | 不操作（L46 基本策略） + 不操作（S14 基本策略） | 1404800 | 0 | 1404800 | - | 3.5249e-06 | 67227.3451 | 683.723 | 67911.068
330 | double | L46+S15 | 不操作（L46 基本策略） + 不操作（S15 基本策略） | 1404800 | 0 | 1404800 | - | 3.5249e-06 | 67232.2968 | 683.723 | 67916.0198
330 | double | L46+S16 | 不操作（L46 基本策略） + 打开开关 S15 | 1404800 | 0 | 1404800 | - | 3.5249e-06 | 67237.2486 | 683.723 | 67920.9716
330 | double | L46+S17 | 不操作（L46 基本策略） + 不操作（S17 基本策略） | 1819100 | 0 | 1819100 | - | 3.5249e-06 | 67243.6608 | 683.723 | 67927.3837
330 | double | L46+S18 | 不操作（L46 基本策略） + 不操作（S18 基本策略） | 1404800 | 0 | 1404800 | - | 3.5249e-06 | 67248.6125 | 683.723 | 67932.3355
330 | double | L46+S19 | 不操作（L46 基本策略） + 不操作（S19 基本策略） | 2095800 | 0 | 2095800 | - | 3.5249e-06 | 67256 | 683.723 | 67939.723
330 | double | L46+S20 | 不操作（L46 基本策略） + 不操作（S20 基本策略） | 1671000 | 0 | 1671000 | - | 3.5249e-06 | 67261.8901 | 683.723 | 67945.6131
330 | double | L46+S21 | 不操作（L46 基本策略） + 不操作（S21 基本策略） | 2494700 | 0 | 2494700 | - | 3.5249e-06 | 67270.6837 | 683.723 | 67954.4067
330 | double | L46+S22 | 不操作（L46 基本策略） + 不操作（S22 基本策略） | 1686200 | 0 | 1686200 | - | 3.5249e-06 | 67276.6274 | 683.723 | 67960.3504
330 | double | L46+S23 | 不操作（L46 基本策略） + 不操作（S23 基本策略） | 1404800 | 0 | 1404800 | - | 3.5249e-06 | 67281.5792 | 683.723 | 67965.3022
330 | double | L46+S24 | 不操作（L46 基本策略） + 不操作（S24 基本策略） | 1404800 | 0 | 1404800 | - | 3.5249e-06 | 67286.5309 | 683.723 | 67970.2539
330 | double | L46+S25 | 不操作（L46 基本策略） + 不操作（S25 基本策略） | 2091300 | 0 | 2091300 | - | 3.5249e-06 | 67293.9026 | 683.723 | 67977.6256
330 | double | L46+S26 | 不操作（L46 基本策略） + 不操作（S26 基本策略） | 1639300 | 0 | 1639300 | - | 3.5249e-06 | 67299.6809 | 683.723 | 67983.4039
330 | double | L46+S27 | 不操作（L46 基本策略） + 操作：开S62-3 | 1404800 | 0 | 1404800 | - | 3.5249e-06 | 67304.6327 | 683.723 | 67988.3557
330 | double | L46+S28 | 不操作（L46 基本策略） + 不操作（S28 基本策略） | 1647350 | 0 | 1647350 | - | 3.5249e-06 | 67310.4395 | 683.723 | 67994.1624
330 | double | L46+S29 | 不操作（L46 基本策略） + 操作：开S62-3 | 1404800 | 0 | 1404800 | - | 3.5249e-06 | 67315.3912 | 683.723 | 67999.1142
330 | double | L46+S13-1 | 不操作（L46 基本策略） + 不操作（S13-1 基本策略） | 1404800 | 0 | 1404800 | - | 3.5249e-06 | 67320.343 | 683.723 | 68004.066
330 | double | L46+S29-2 | 不操作（L46 基本策略） + 不操作（S29-2 基本策略） | 1404800 | 0 | 1404800 | - | 3.5249e-06 | 67325.2948 | 683.723 | 68009.0178
330 | double | L46+S62-3 | 不操作（L46 基本策略） + 不操作（S62-3 基本策略） | 1404800 | 0 | 1404800 | - | 3.5249e-06 | 67330.2466 | 683.723 | 68013.9696
330 | double | L46+CB1 | 不操作（L46 基本策略） + 操作：开S29-2 | 1404800 | 0 | 1404800 | - | 3.5249e-06 | 67335.1984 | 683.723 | 68018.9213
330 | double | L46+CB2 | 不操作（L46 基本策略） + 操作：开S62-3 | 1404800 | 0 | 1404800 | - | 3.5249e-06 | 67340.1501 | 683.723 | 68023.8731
330 | double | L46+CB3 | 不操作（L46 基本策略） + 操作：开S62-3 | 1404800 | 0 | 1404800 | - | 3.5249e-06 | 67345.1019 | 683.723 | 68028.8249
330 | double | L46+DG1 | 不操作（L46 基本策略） + 打开开关 S7 | 1404800 | 0 | 1404800 | - | 8.8388e-06 | 67357.5187 | 683.723 | 68041.2417
330 | double | L46+DG2 | 不操作（L46 基本策略） + 打开开关 S9 | 1404800 | 0 | 1404800 | - | 8.8388e-06 | 67369.9355 | 683.723 | 68053.6584
330 | double | L46+DG3 | 不操作（L46 基本策略） + 打开开关 S14 | 1404800 | 0 | 1404800 | - | 8.8388e-06 | 67382.3522 | 683.723 | 68066.0752
330 | double | L46+DG4 | 不操作（L46 基本策略） + 打开开关 S15 | 1404800 | 0 | 1404800 | - | 8.8388e-06 | 67394.769 | 683.723 | 68078.492
330 | double | L46+DG5 | 不操作（L46 基本策略） + 打开开关 S18 | 1404800 | 0 | 1404800 | - | 8.8388e-06 | 67407.1858 | 683.723 | 68090.9088
330 | double | L46+DG6 | 不操作（L46 基本策略） + 不操作（DG6 基本策略） | 1404800 | 0 | 1404800 | - | 8.8388e-06 | 67419.6026 | 683.723 | 68103.3255
330 | double | L46+DG7 | 不操作（L46 基本策略） + 不操作（DG7 基本策略） | 1404800 | 0 | 1404800 | - | 8.8388e-06 | 67432.0193 | 683.723 | 68115.7423
330 | double | L46+DG8 | 不操作（L46 基本策略） + 不操作（DG8 基本策略） | 1404800 | 0 | 1404800 | - | 8.8388e-06 | 67444.4361 | 683.723 | 68128.1591
330 | double | L40+U46 | 打开开关 S18 + 不操作（U46 基本策略） | 100500 | 0 | 100500 | - | 1.8899e-06 | 67444.626 | 683.723 | 68128.349
330 | double | L40+U47 | 打开开关 S18 + 不操作（U47 基本策略） | 708000 | 0 | 708000 | - | 1.8899e-06 | 67445.9641 | 683.723 | 68129.687
330 | double | L40+U48 | 打开开关 S18 + 不操作（U48 基本策略） | 281400 | 0 | 281400 | - | 1.8899e-06 | 67446.4959 | 683.723 | 68130.2188
330 | double | L40+U49 | 打开开关 S18 + 不操作（U49 基本策略） | 949200 | 0 | 949200 | - | 1.8899e-06 | 67448.2897 | 683.723 | 68132.0127
330 | double | L40+U50 | 打开开关 S18 + 不操作（U50 基本策略） | 40200 | 0 | 40200 | - | 1.8899e-06 | 67448.3657 | 683.723 | 68132.0887
330 | double | L40+U51 | 打开开关 S18 + 不操作（U51 基本策略） | 281400 | 0 | 281400 | - | 1.8899e-06 | 67448.8975 | 683.723 | 68132.6205
330 | double | L40+U52 | 打开开关 S18 + 不操作（U52 基本策略） | 134000 | 0 | 134000 | - | 1.8899e-06 | 67449.1507 | 683.723 | 68132.8737
330 | double | L40+U53 | 打开开关 S18 + 不操作（U53 基本策略） | 452000 | 0 | 452000 | - | 1.8899e-06 | 67450.005 | 683.723 | 68133.7279
330 | double | L40+U54 | 打开开关 S18 + 不操作（U54 基本策略） | 100500 | 0 | 100500 | - | 1.8899e-06 | 67450.1949 | 683.723 | 68133.9179
330 | double | L40+U55 | 打开开关 S18 + 不操作（U55 基本策略） | 134000 | 0 | 134000 | - | 1.8899e-06 | 67450.4481 | 683.723 | 68134.1711
330 | double | L40+U56 | 打开开关 S18 + 不操作（U56 基本策略） | 90400 | 0 | 90400 | - | 1.8899e-06 | 67450.619 | 683.723 | 68134.342
330 | double | L40+U57 | 打开开关 S18 + 不操作（U57 基本策略） | 80400 | 0 | 80400 | - | 1.8899e-06 | 67450.7709 | 683.723 | 68134.4939
330 | double | L40+U58 | 打开开关 S18 + 不操作（U58 基本策略） | 212400 | 0 | 212400 | - | 1.8899e-06 | 67451.1723 | 683.723 | 68134.8953
330 | double | L40+U59 | 打开开关 S18 + 不操作（U59 基本策略） | 30150 | 0 | 30150 | - | 1.8899e-06 | 67451.2293 | 683.723 | 68134.9523
330 | double | L40+U60 | 打开开关 S18 + 不操作（U60 基本策略） | 40200 | 0 | 40200 | - | 1.8899e-06 | 67451.3053 | 683.723 | 68135.0283
330 | double | L40+U61 | 打开开关 S18 + 不操作（U61 基本策略） | 318600 | 0 | 318600 | - | 1.8899e-06 | 67451.9074 | 683.723 | 68135.6304
330 | double | L40+U62 | 打开开关 S18 + 不操作（U62 基本策略） | 80400 | 0 | 80400 | - | 1.8899e-06 | 67452.0593 | 683.723 | 68135.7823
330 | double | L40+S1 | 打开开关 S18 + 操作：开S29-2 | 0 | 0 | 0 | - | 7.5367e-07 | 67452.0593 | 683.723 | 68135.7823
330 | double | L40+S2 | 打开开关 S18 + 操作：开S62-3+开S13-1 | 0 | 0 | 0 | - | 7.5367e-07 | 67452.0593 | 683.723 | 68135.7823
330 | double | L40+S3 | 打开开关 S18 + 操作：开S13-1 | 0 | 0 | 0 | - | 7.5367e-07 | 67452.0593 | 683.723 | 68135.7823
330 | double | L40+S4 | 打开开关 S18 + 操作：开S13-1 | 0 | 0 | 0 | - | 7.5367e-07 | 67452.0593 | 683.723 | 68135.7823
330 | double | L40+S5 | 打开开关 S18 + 操作：开S13-1 | 0 | 0 | 0 | - | 7.5367e-07 | 67452.0593 | 683.723 | 68135.7823
330 | double | L40+S6 | 打开开关 S18 + 不操作（S6 基本策略） | 1627500 | 0 | 1627500 | - | 7.5367e-07 | 67453.2859 | 683.723 | 68137.0089
330 | double | L40+S7 | 打开开关 S18 + 不操作（S7 基本策略） | 0 | 0 | 0 | - | 7.5367e-07 | 67453.2859 | 683.723 | 68137.0089
330 | double | L40+S8 | 打开开关 S18 + 操作：开S29-2 | 0 | 0 | 0 | - | 7.5367e-07 | 67453.2859 | 683.723 | 68137.0089
330 | double | L40+S9 | 打开开关 S18 + 不操作（S9 基本策略） | 0 | 0 | 0 | - | 7.5367e-07 | 67453.2859 | 683.723 | 68137.0089
330 | double | L40+S10 | 打开开关 S18 + 打开开关 S9 | 0 | 0 | 0 | - | 7.5367e-07 | 67453.2859 | 683.723 | 68137.0089
330 | double | L40+S11 | 打开开关 S18 + 操作：开S29-2 | 0 | 0 | 0 | - | 7.5367e-07 | 67453.2859 | 683.723 | 68137.0089
330 | double | L40+S12 | 打开开关 S18 + 操作：开S29-2 | 0 | 0 | 0 | - | 7.5367e-07 | 67453.2859 | 683.723 | 68137.0089
330 | double | L40+S13 | 打开开关 S18 + 不操作（S13 基本策略） | 67000 | 0 | 67000 | - | 7.5367e-07 | 67453.3364 | 683.723 | 68137.0594
330 | double | L51+U31 | 不操作（L51 基本策略） + 不操作（U31 基本策略） | 505700 | 0 | 505700 | - | 2.0159e-06 | 67454.3559 | 683.723 | 68138.0789
330 | double | L51+U32 | 不操作（L51 基本策略） + 不操作（U32 基本策略） | 942500 | 0 | 942500 | - | 2.0159e-06 | 67456.2559 | 683.723 | 68139.9789
330 | double | L51+U33 | 不操作（L51 基本策略） + 不操作（U33 基本策略） | 573500 | 0 | 573500 | - | 2.0159e-06 | 67457.4121 | 683.723 | 68141.135
330 | double | L51+U34 | 不操作（L51 基本策略） + 不操作（U34 基本策略） | 437900 | 0 | 437900 | - | 2.0159e-06 | 67458.2948 | 683.723 | 68142.0178
330 | double | L51+U35 | 不操作（L51 基本策略） + 不操作（U35 基本策略） | 261300 | 0 | 261300 | - | 2.0159e-06 | 67458.8216 | 683.723 | 68142.5446
330 | double | L51+U36 | 不操作（L51 基本策略） + 不操作（U36 基本策略） | 588500 | 0 | 588500 | - | 2.0159e-06 | 67460.008 | 683.723 | 68143.731
330 | double | L51+U37 | 不操作（L51 基本策略） + 不操作（U37 基本策略） | 294800 | 0 | 294800 | - | 2.0159e-06 | 67460.6023 | 683.723 | 68144.3253
330 | double | L51+U38 | 不操作（L51 基本策略） + 不操作（U38 基本策略） | 709100 | 0 | 709100 | - | 2.0159e-06 | 67462.0318 | 683.723 | 68145.7548
330 | double | L51+U39 | 不操作（L51 基本策略） + 不操作（U39 基本策略） | 294800 | 0 | 294800 | - | 2.0159e-06 | 67462.6261 | 683.723 | 68146.3491
330 | double | L51+U40 | 不操作（L51 基本策略） + 不操作（U40 基本策略） | 659300 | 0 | 659300 | - | 2.0159e-06 | 67463.9552 | 683.723 | 68147.6782
330 | double | L51+U41 | 不操作（L51 基本策略） + 不操作（U41 基本策略） | 274700 | 0 | 274700 | - | 2.0159e-06 | 67464.5089 | 683.723 | 68148.2319
330 | double | L51+U42 | 不操作（L51 基本策略） + 不操作（U42 基本策略） | 460500 | 0 | 460500 | - | 2.0159e-06 | 67465.4373 | 683.723 | 68149.1603
330 | double | L51+U43 | 不操作（L51 基本策略） + 不操作（U43 基本策略） | 261300 | 0 | 261300 | - | 2.0159e-06 | 67465.9641 | 683.723 | 68149.687
330 | double | L51+U44 | 不操作（L51 基本策略） + 不操作（U44 基本策略） | 274700 | 0 | 274700 | - | 2.0159e-06 | 67466.5178 | 683.723 | 68150.2408
330 | double | L51+U45 | 不操作（L51 基本策略） + 不操作（U45 基本策略） | 659300 | 0 | 659300 | - | 2.0159e-06 | 67467.8469 | 683.723 | 68151.5699
330 | double | L51+U46 | 不操作（L51 基本策略） + 不操作（U46 基本策略） | 335000 | 0 | 335000 | - | 2.0159e-06 | 67468.5223 | 683.723 | 68152.2453
330 | double | L51+U47 | 不操作（L51 基本策略） + 不操作（U47 基本策略） | 942500 | 0 | 942500 | - | 2.0159e-06 | 67470.4223 | 683.723 | 68154.1453
330 | double | L51+U48 | 不操作（L51 基本策略） + 不操作（U48 基本策略） | 515900 | 0 | 515900 | - | 2.0159e-06 | 67471.4623 | 683.723 | 68155.1853
330 | double | L51+U49 | 不操作（L51 基本策略） + 不操作（U49 基本策略） | 1183700 | 0 | 1183700 | - | 2.0159e-06 | 67473.8486 | 683.723 | 68157.5716
330 | double | L51+U50 | 不操作（L51 基本策略） + 不操作（U50 基本策略） | 274700 | 0 | 274700 | - | 2.0159e-06 | 67474.4024 | 683.723 | 68158.1253
330 | double | L51+U51 | 不操作（L51 基本策略） + 不操作（U51 基本策略） | 515900 | 0 | 515900 | - | 2.0159e-06 | 67475.4424 | 683.723 | 68159.1654
330 | double | L51+U52 | 不操作（L51 基本策略） + 不操作（U52 基本策略） | 368500 | 0 | 368500 | - | 2.0159e-06 | 67476.1852 | 683.723 | 68159.9082
330 | double | L51+U53 | 不操作（L51 基本策略） + 不操作（U53 基本策略） | 686500 | 0 | 686500 | - | 2.0159e-06 | 67477.5692 | 683.723 | 68161.2922
330 | double | L51+U54 | 不操作（L51 基本策略） + 不操作（U54 基本策略） | 335000 | 0 | 335000 | - | 2.0159e-06 | 67478.2445 | 683.723 | 68161.9675
330 | double | L51+U55 | 不操作（L51 基本策略） + 不操作（U55 基本策略） | 368500 | 0 | 368500 | - | 2.0159e-06 | 67478.9874 | 683.723 | 68162.7104
330 | double | L51+U56 | 不操作（L51 基本策略） + 不操作（U56 基本策略） | 324900 | 0 | 324900 | - | 2.0159e-06 | 67479.6424 | 683.723 | 68163.3654
330 | double | L51+U57 | 不操作（L51 基本策略） + 不操作（U57 基本策略） | 314900 | 0 | 314900 | - | 2.0159e-06 | 67480.2772 | 683.723 | 68164.0002
330 | double | L51+U58 | 不操作（L51 基本策略） + 不操作（U58 基本策略） | 446900 | 0 | 446900 | - | 2.0159e-06 | 67481.1781 | 683.723 | 68164.9011
330 | double | L51+U59 | 不操作（L51 基本策略） + 不操作（U59 基本策略） | 264650 | 0 | 264650 | - | 2.0159e-06 | 67481.7116 | 683.723 | 68165.4346
330 | double | L51+U60 | 不操作（L51 基本策略） + 不操作（U60 基本策略） | 274700 | 0 | 274700 | - | 2.0159e-06 | 67482.2654 | 683.723 | 68165.9884
330 | double | L52+U16 | 开DG8 + 断S26 + 不操作（U16 基本策略） | 371700 | 0 | 371700 | - | 1.0706e-06 | 67482.6634 | 683.723 | 68166.3863
330 | double | L52+U17 | 开DG8 + 断S26 + 不操作（U17 基本策略） | 127300 | 0 | 127300 | - | 1.0706e-06 | 67482.7997 | 683.723 | 68166.5226
330 | double | L52+U18 | 开DG8 + 断S26 + 不操作（U18 基本策略） | 454500 | 0 | 454500 | - | 1.0706e-06 | 67483.2863 | 683.723 | 68167.0092
330 | double | L52+U19 | 开DG8 + 断S26 + 不操作（U19 基本策略） | 116580 | 0 | 116580 | - | 1.0706e-06 | 67483.4111 | 683.723 | 68167.1341
330 | double | L52+U20 | 开DG8 + 断S26 + 不操作（U20 基本策略） | 140700 | 0 | 140700 | - | 1.0706e-06 | 67483.5617 | 683.723 | 68167.2847
330 | double | L52+U21 | 开DG8 + 断S26 + 不操作（U21 基本策略） | 312900 | 0 | 312900 | - | 1.0706e-06 | 67483.8967 | 683.723 | 68167.6197
330 | double | L52+U22 | 开DG8 + 断S26 + 不操作（U22 基本策略） | 140700 | 0 | 140700 | - | 1.0706e-06 | 67484.0474 | 683.723 | 68167.7703
330 | double | L52+U23 | 开DG8 + 断S26 + 不操作（U23 基本策略） | 140700 | 0 | 140700 | - | 1.0706e-06 | 67484.198 | 683.723 | 68167.921
330 | double | L52+U24 | 开DG8 + 断S26 + 不操作（U24 基本策略） | 127300 | 0 | 127300 | - | 1.0706e-06 | 67484.3343 | 683.723 | 68168.0573
330 | double | L52+U25 | 开DG8 + 断S26 + 不操作（U25 基本策略） | 140700 | 0 | 140700 | - | 1.0706e-06 | 67484.4849 | 683.723 | 68168.2079
330 | double | L52+U26 | 开DG8 + 断S26 + 不操作（U26 基本策略） | 127300 | 0 | 127300 | - | 1.0706e-06 | 67484.6212 | 683.723 | 68168.3442
330 | double | L52+U27 | 开DG8 + 断S26 + 不操作（U27 基本策略） | 236100 | 0 | 236100 | - | 1.0706e-06 | 67484.874 | 683.723 | 68168.597
330 | double | L52+U28 | 开DG8 + 断S26 + 不操作（U28 基本策略） | 167500 | 0 | 167500 | - | 1.0706e-06 | 67485.0533 | 683.723 | 68168.7763
330 | double | L52+U29 | 开DG8 + 断S26 + 不操作（U29 基本策略） | 312900 | 0 | 312900 | - | 1.0706e-06 | 67485.3883 | 683.723 | 68169.1113
330 | double | L52+U30 | 开DG8 + 断S26 + 不操作（U30 基本策略） | 167500 | 0 | 167500 | - | 1.0706e-06 | 67485.5677 | 683.723 | 68169.2907
330 | double | L52+U31 | 开DG8 + 断S26 + 不操作（U31 基本策略） | 371700 | 0 | 371700 | - | 1.0706e-06 | 67485.9656 | 683.723 | 68169.6886
330 | double | L52+U32 | 开DG8 + 断S26 + 不操作（U32 基本策略） | 808500 | 0 | 808500 | - | 1.0706e-06 | 67486.8313 | 683.723 | 68170.5542
330 | double | L52+U33 | 开DG8 + 断S26 + 不操作（U33 基本策略） | 439500 | 0 | 439500 | - | 1.0706e-06 | 67487.3018 | 683.723 | 68171.0248
330 | double | L52+U34 | 开DG8 + 断S26 + 不操作（U34 基本策略） | 303900 | 0 | 303900 | - | 1.0706e-06 | 67487.6272 | 683.723 | 68171.3502
330 | double | L52+U35 | 开DG8 + 断S26 + 不操作（U35 基本策略） | 127300 | 0 | 127300 | - | 1.0706e-06 | 67487.7635 | 683.723 | 68171.4864
330 | double | L52+U36 | 开DG8 + 断S26 + 不操作（U36 基本策略） | 454500 | 0 | 454500 | - | 1.0706e-06 | 67488.2501 | 683.723 | 68171.9731
330 | double | L52+U37 | 开DG8 + 断S26 + 不操作（U37 基本策略） | 160800 | 0 | 160800 | - | 1.0706e-06 | 67488.4222 | 683.723 | 68172.1452
330 | double | L52+U38 | 开DG8 + 断S26 + 不操作（U38 基本策略） | 575100 | 0 | 575100 | - | 1.0706e-06 | 67489.038 | 683.723 | 68172.7609
330 | double | L52+U39 | 开DG8 + 断S26 + 不操作（U39 基本策略） | 160800 | 0 | 160800 | - | 1.0706e-06 | 67489.2101 | 683.723 | 68172.9331
330 | double | L52+U40 | 开DG8 + 断S26 + 不操作（U40 基本策略） | 525300 | 0 | 525300 | - | 1.0706e-06 | 67489.7725 | 683.723 | 68173.4955
330 | double | L52+U41 | 开DG8 + 断S26 + 不操作（U41 基本策略） | 140700 | 0 | 140700 | - | 1.0706e-06 | 67489.9232 | 683.723 | 68173.6461
330 | double | L52+U42 | 开DG8 + 断S26 + 不操作（U42 基本策略） | 326500 | 0 | 326500 | - | 1.0706e-06 | 67490.2727 | 683.723 | 68173.9957
330 | double | L52+U43 | 开DG8 + 断S26 + 不操作（U43 基本策略） | 127300 | 0 | 127300 | - | 1.0706e-06 | 67490.409 | 683.723 | 68174.132
330 | double | L52+U44 | 开DG8 + 断S26 + 不操作（U44 基本策略） | 140700 | 0 | 140700 | - | 1.0706e-06 | 67490.5597 | 683.723 | 68174.2826
330 | double | L52+U45 | 开DG8 + 断S26 + 不操作（U45 基本策略） | 525300 | 0 | 525300 | - | 1.0706e-06 | 67491.1221 | 683.723 | 68174.8451
330 | double | L40+S14 | 打开开关 S18 + 不操作（S14 基本策略） | 0 | 0 | 0 | - | 7.5367e-07 | 67491.1221 | 683.723 | 68174.8451
330 | double | L40+S15 | 打开开关 S18 + 不操作（S15 基本策略） | 0 | 0 | 0 | - | 7.5367e-07 | 67491.1221 | 683.723 | 68174.8451
330 | double | L40+S16 | 打开开关 S18 + 打开开关 S15 | 0 | 0 | 0 | - | 7.5367e-07 | 67491.1221 | 683.723 | 68174.8451
330 | double | L40+S17 | 不操作（L40 基本策略） + 不操作（S17 基本策略） | 888900 | 0 | 888900 | - | 7.5367e-07 | 67491.792 | 683.723 | 68175.515
330 | double | L40+S18 | 不操作（L40 基本策略） + 不操作（S18 基本策略） | 474600 | 0 | 474600 | - | 7.5367e-07 | 67492.1497 | 683.723 | 68175.8727
330 | double | L40+S19 | 打开开关 S18 + 不操作（S19 基本策略） | 691000 | 0 | 691000 | - | 7.5367e-07 | 67492.6705 | 683.723 | 68176.3935
330 | double | L40+S20 | 打开开关 S18 + 不操作（S20 基本策略） | 266200 | 0 | 266200 | - | 7.5367e-07 | 67492.8711 | 683.723 | 68176.5941
330 | double | L40+S21 | 打开开关 S18 + 不操作（S21 基本策略） | 1089900 | 0 | 1089900 | - | 7.5367e-07 | 67493.6925 | 683.723 | 68177.4155
330 | double | L40+S22 | 打开开关 S18 + 不操作（S22 基本策略） | 281400 | 0 | 281400 | - | 7.5367e-07 | 67493.9046 | 683.723 | 68177.6276
330 | double | L40+S23 | 打开开关 S18 + 不操作（S23 基本策略） | 1404800 | 0 | 1404800 | - | 7.5367e-07 | 67494.9634 | 683.723 | 68178.6864
330 | double | L40+S24 | 打开开关 S18 + 不操作（S24 基本策略） | 415400 | 0 | 415400 | - | 7.5367e-07 | 67495.2765 | 683.723 | 68178.9995
330 | double | L40+S25 | 打开开关 S18 + 不操作（S25 基本策略） | 686500 | 0 | 686500 | - | 7.5367e-07 | 67495.7939 | 683.723 | 68179.5168
330 | double | L40+S26 | 打开开关 S18 + 不操作（S26 基本策略） | 234500 | 0 | 234500 | - | 7.5367e-07 | 67495.9706 | 683.723 | 68179.6936
330 | double | L40+S27 | 打开开关 S18 + 操作：开S62-3 | 0 | 0 | 0 | - | 7.5367e-07 | 67495.9706 | 683.723 | 68179.6936
330 | double | L40+S28 | 打开开关 S18 + 不操作（S28 基本策略） | 242550 | 0 | 242550 | - | 7.5367e-07 | 67496.1534 | 683.723 | 68179.8764
330 | double | L40+S29 | 打开开关 S18 + 操作：开S62-3 | 0 | 0 | 0 | - | 7.5367e-07 | 67496.1534 | 683.723 | 68179.8764
330 | double | L40+S13-1 | 打开开关 S18 + 不操作（S13-1 基本策略） | 0 | 0 | 0 | - | 7.5367e-07 | 67496.1534 | 683.723 | 68179.8764
330 | double | L40+S29-2 | 打开开关 S18 + 不操作（S29-2 基本策略） | 0 | 0 | 0 | - | 7.5367e-07 | 67496.1534 | 683.723 | 68179.8764
330 | double | L40+S62-3 | 打开开关 S18 + 不操作（S62-3 基本策略） | 0 | 0 | 0 | - | 7.5367e-07 | 67496.1534 | 683.723 | 68179.8764
330 | double | L40+CB1 | 打开开关 S18 + 操作：开S29-2 | 0 | 0 | 0 | - | 7.5367e-07 | 67496.1534 | 683.723 | 68179.8764
330 | double | L40+CB2 | 打开开关 S18 + 操作：关S11+开S62-3+开S29-2 | 0 | 490001.1555 | 490001.1555 | - | 7.5367e-07 | 67496.1534 | 684.0923 | 68180.2457
330 | double | L40+CB3 | 打开开关 S18 + 操作：开S29-2 | 0 | 0 | 0 | - | 7.5367e-07 | 67496.1534 | 684.0923 | 68180.2457
330 | double | L40+DG1 | 打开开关 S18 + 打开开关 S7 | 0 | 0 | 0 | - | 1.8899e-06 | 67496.1534 | 684.0923 | 68180.2457
330 | double | L40+DG2 | 打开开关 S18 + 打开开关 S9 | 0 | 0 | 0 | - | 1.8899e-06 | 67496.1534 | 684.0923 | 68180.2457
330 | double | L40+DG3 | 打开开关 S18 + 打开开关 S14 | 0 | 0 | 0 | - | 1.8899e-06 | 67496.1534 | 684.0923 | 68180.2457
330 | double | L40+DG4 | 打开开关 S18 + 打开开关 S15 | 0 | 0 | 0 | - | 1.8899e-06 | 67496.1534 | 684.0923 | 68180.2457
330 | double | L40+DG5 | 不操作（L40 基本策略） + 打开开关 S18 | 60300 | 0 | 60300 | - | 1.8899e-06 | 67496.2674 | 684.0923 | 68180.3596
330 | double | L40+DG6 | 打开开关 S18 + 不操作（DG6 基本策略） | 0 | 0 | 0 | - | 1.8899e-06 | 67496.2674 | 684.0923 | 68180.3596
330 | double | L40+DG7 | 打开开关 S18 + 不操作（DG7 基本策略） | 0 | 0 | 0 | - | 1.8899e-06 | 67496.2674 | 684.0923 | 68180.3596
330 | double | L40+DG8 | 打开开关 S18 + 不操作（DG8 基本策略） | 0 | 0 | 0 | - | 1.8899e-06 | 67496.2674 | 684.0923 | 68180.3596
330 | double | L47+U61 | 不操作（L47 基本策略） + 不操作（U61 基本策略） | 774200 | 0 | 774200 | - | 1.7638e-06 | 67497.6329 | 684.0923 | 68181.7252
330 | double | L47+U62 | 不操作（L47 基本策略） + 不操作（U62 基本策略） | 536000 | 0 | 536000 | - | 1.7638e-06 | 67498.5783 | 684.0923 | 68182.6706
330 | double | L47+S1 | 不操作（L47 基本策略） + 操作：开S29-2 | 455600 | 0 | 455600 | - | 7.034e-07 | 67498.8988 | 684.0923 | 68182.991
330 | double | L47+S2 | 不操作（L47 基本策略） + 操作：开S13-1 | 455600 | 0 | 455600 | - | 7.034e-07 | 67499.2192 | 684.0923 | 68183.3115
330 | double | L47+S3 | 不操作（L47 基本策略） + 操作：开S13-1 | 455600 | 0 | 455600 | - | 7.034e-07 | 67499.5397 | 684.0923 | 68183.632
330 | double | L47+S4 | 不操作（L47 基本策略） + 操作：开S13-1 | 455600 | 0 | 455600 | - | 7.034e-07 | 67499.8602 | 684.0923 | 68183.9525
330 | double | L47+S5 | 不操作（L47 基本策略） + 操作：开S13-1 | 455600 | 0 | 455600 | - | 7.034e-07 | 67500.1806 | 684.0923 | 68184.2729
330 | double | L47+S6 | 不操作（L47 基本策略） + 不操作（S6 基本策略） | 2083100 | 0 | 2083100 | - | 7.034e-07 | 67501.6459 | 684.0923 | 68185.7382
330 | double | L47+S7 | 不操作（L47 基本策略） + 不操作（S7 基本策略） | 455600 | 0 | 455600 | - | 7.034e-07 | 67501.9664 | 684.0923 | 68186.0586
330 | double | L47+S8 | 不操作（L47 基本策略） + 操作：开S29-2 | 455600 | 0 | 455600 | - | 7.034e-07 | 67502.2868 | 684.0923 | 68186.3791
330 | double | L47+S9 | 不操作（L47 基本策略） + 不操作（S9 基本策略） | 455600 | 0 | 455600 | - | 7.034e-07 | 67502.6073 | 684.0923 | 68186.6996
330 | double | L47+S10 | 不操作（L47 基本策略） + 打开开关 S9 | 455600 | 0 | 455600 | - | 7.034e-07 | 67502.9278 | 684.0923 | 68187.0201
330 | double | L47+S11 | 不操作（L47 基本策略） + 操作：开S29-2 | 455600 | 0 | 455600 | - | 7.034e-07 | 67503.2482 | 684.0923 | 68187.3405
330 | double | L47+S12 | 不操作（L47 基本策略） + 操作：开S29-2 | 455600 | 0 | 455600 | - | 7.034e-07 | 67503.5687 | 684.0923 | 68187.661
330 | double | L47+S13 | 不操作（L47 基本策略） + 不操作（S13 基本策略） | 522600 | 0 | 522600 | - | 7.034e-07 | 67503.9363 | 684.0923 | 68188.0286
330 | double | L47+S14 | 不操作（L47 基本策略） + 不操作（S14 基本策略） | 455600 | 0 | 455600 | - | 7.034e-07 | 67504.2568 | 684.0923 | 68188.3491
330 | double | L47+S15 | 不操作（L47 基本策略） + 不操作（S15 基本策略） | 455600 | 0 | 455600 | - | 7.034e-07 | 67504.5772 | 684.0923 | 68188.6695
330 | double | L47+S16 | 不操作（L47 基本策略） + 打开开关 S15 | 455600 | 0 | 455600 | - | 7.034e-07 | 67504.8977 | 684.0923 | 68188.99
330 | double | L47+S17 | 不操作（L47 基本策略） + 不操作（S17 基本策略） | 869900 | 0 | 869900 | - | 7.034e-07 | 67505.5096 | 684.0923 | 68189.6019
330 | double | L47+S18 | 不操作（L47 基本策略） + 不操作（S18 基本策略） | 455600 | 0 | 455600 | - | 7.034e-07 | 67505.8301 | 684.0923 | 68189.9224
330 | double | L47+S19 | 不操作（L47 基本策略） + 不操作（S19 基本策略） | 1146600 | 0 | 1146600 | - | 7.034e-07 | 67506.6366 | 684.0923 | 68190.7289
330 | double | L47+S20 | 不操作（L47 基本策略） + 不操作（S20 基本策略） | 721800 | 0 | 721800 | - | 7.034e-07 | 67507.1443 | 684.0923 | 68191.2366
330 | double | L47+S21 | 不操作（L47 基本策略） + 不操作（S21 基本策略） | 1545500 | 0 | 1545500 | - | 7.034e-07 | 67508.2314 | 684.0923 | 68192.3237
330 | double | L47+S22 | 不操作（L47 基本策略） + 不操作（S22 基本策略） | 737000 | 0 | 737000 | - | 7.034e-07 | 67508.7498 | 684.0923 | 68192.8421
330 | double | L47+S23 | 不操作（L47 基本策略） + 不操作（S23 基本策略） | 1404800 | 0 | 1404800 | - | 7.034e-07 | 67509.7379 | 684.0923 | 68193.8302
330 | double | L47+S24 | 不操作（L47 基本策略） + 不操作（S24 基本策略） | 455600 | 0 | 455600 | - | 7.034e-07 | 67510.0584 | 684.0923 | 68194.1507
330 | double | L47+S25 | 不操作（L47 基本策略） + 不操作（S25 基本策略） | 1142100 | 0 | 1142100 | - | 7.034e-07 | 67510.8618 | 684.0923 | 68194.9541
330 | double | L47+S26 | 不操作（L47 基本策略） + 不操作（S26 基本策略） | 690100 | 0 | 690100 | - | 7.034e-07 | 67511.3472 | 684.0923 | 68195.4395
330 | double | L47+S27 | 不操作（L47 基本策略） + 操作：开S62-3 | 455600 | 0 | 455600 | - | 7.034e-07 | 67511.6677 | 684.0923 | 68195.7599
330 | double | L47+S28 | 不操作（L47 基本策略） + 不操作（S28 基本策略） | 698150 | 0 | 698150 | - | 7.034e-07 | 67512.1587 | 684.0923 | 68196.251
330 | double | L24+U46 | 操作：开S29-2 + 不操作（U46 基本策略） | 100500 | 0 | 100500 | - | 5.866e-06 | 67512.7483 | 684.0923 | 68196.8405
330 | double | L24+U47 | 操作：开S29-2 + 不操作（U47 基本策略） | 708000 | 0 | 708000 | - | 5.866e-06 | 67516.9014 | 684.0923 | 68200.9937
330 | double | L24+U48 | 操作：开S29-2 + 不操作（U48 基本策略） | 281400 | 0 | 281400 | - | 5.866e-06 | 67518.5521 | 684.0923 | 68202.6443
330 | double | L24+U49 | 操作：开S29-2 + 不操作（U49 基本策略） | 949200 | 0 | 949200 | - | 5.866e-06 | 67524.12 | 684.0923 | 68208.2123
330 | double | L24+U50 | 操作：开S29-2 + 不操作（U50 基本策略） | 40200 | 0 | 40200 | - | 5.866e-06 | 67524.3558 | 684.0923 | 68208.4481
330 | double | L24+U51 | 操作：开S29-2 + 不操作（U51 基本策略） | 281400 | 0 | 281400 | - | 5.866e-06 | 67526.0065 | 684.0923 | 68210.0988
330 | double | L24+U52 | 操作：开S29-2 + 不操作（U52 基本策略） | 134000 | 0 | 134000 | - | 5.866e-06 | 67526.7926 | 684.0923 | 68210.8849
330 | double | L24+U53 | 操作：开S29-2 + 不操作（U53 基本策略） | 452000 | 0 | 452000 | - | 5.866e-06 | 67529.444 | 684.0923 | 68213.5363
330 | double | L24+U54 | 操作：开S29-2 + 不操作（U54 基本策略） | 100500 | 0 | 100500 | - | 5.866e-06 | 67530.0335 | 684.0923 | 68214.1258
330 | double | L24+U55 | 操作：开S29-2 + 不操作（U55 基本策略） | 134000 | 0 | 134000 | - | 5.866e-06 | 67530.8196 | 684.0923 | 68214.9118
330 | double | L24+U56 | 操作：开S29-2 + 不操作（U56 基本策略） | 90400 | 0 | 90400 | - | 5.866e-06 | 67531.3498 | 684.0923 | 68215.4421
330 | double | L24+U57 | 操作：开S29-2 + 不操作（U57 基本策略） | 80400 | 0 | 80400 | - | 5.866e-06 | 67531.8215 | 684.0923 | 68215.9138
330 | double | L24+U58 | 操作：开S29-2 + 不操作（U58 基本策略） | 212400 | 0 | 212400 | - | 5.866e-06 | 67533.0674 | 684.0923 | 68217.1597
330 | double | L24+U59 | 操作：开S29-2 + 不操作（U59 基本策略） | 30150 | 0 | 30150 | - | 5.866e-06 | 67533.2443 | 684.0923 | 68217.3365
330 | double | L24+U60 | 操作：开S29-2 + 不操作（U60 基本策略） | 40200 | 0 | 40200 | - | 5.866e-06 | 67533.4801 | 684.0923 | 68217.5724
330 | double | L24+U61 | 操作：开S29-2 + 不操作（U61 基本策略） | 318600 | 0 | 318600 | - | 5.866e-06 | 67535.349 | 684.0923 | 68219.4413
330 | double | L24+U62 | 操作：开S29-2 + 不操作（U62 基本策略） | 80400 | 0 | 80400 | - | 5.866e-06 | 67535.8206 | 684.0923 | 68219.9129
330 | double | L24+S1 | 操作：开S62-3+开S13-1+开S29-2(源:L24) | 0 | 405515.2389 | 405515.2389 | - | 2.3393e-06 | 67535.8206 | 685.0409 | 68220.8615
330 | double | L24+S2 | 操作：开S62-3+开S13-1+开S29-2(源:L24) | 0 | 0 | 0 | - | 2.3393e-06 | 67535.8206 | 685.0409 | 68220.8615
330 | double | L24+S3 | 操作：开S13-1+开S29-2(源:L24) | 0 | 0 | 0 | - | 2.3393e-06 | 67535.8206 | 685.0409 | 68220.8615
330 | double | L24+S4 | 操作：开S13-1+开S29-2(源:L24) | 0 | 0 | 0 | - | 2.3393e-06 | 67535.8206 | 685.0409 | 68220.8615
330 | double | L24+S5 | 操作：开S13-1+开S29-2(源:L24) | 0 | 0 | 0 | - | 2.3393e-06 | 67535.8206 | 685.0409 | 68220.8615
330 | double | L24+S6 | 操作：开S29-2 + 不操作（S6 基本策略） | 1627500 | 0 | 1627500 | - | 2.3393e-06 | 67539.6279 | 685.0409 | 68224.6688
330 | double | L24+S7 | 操作：开S29-2 + 不操作（S7 基本策略） | 0 | 0 | 0 | - | 2.3393e-06 | 67539.6279 | 685.0409 | 68224.6688
330 | double | L24+S8 | 操作：关S12(源:L24) | 838680 | 0 | 838680 | - | 2.3393e-06 | 67541.5898 | 685.0409 | 68226.6307
330 | double | L24+S9 | 操作：开S29-2 + 不操作（S9 基本策略） | 0 | 0 | 0 | - | 2.3393e-06 | 67541.5898 | 685.0409 | 68226.6307
330 | double | L24+S10 | 操作：开S29-2 + 打开开关 S9 | 0 | 0 | 0 | - | 2.3393e-06 | 67541.5898 | 685.0409 | 68226.6307
330 | double | L24+S11 | 操作：开S29-2(源:L24) | 107200 | 0 | 107200 | - | 2.3393e-06 | 67541.8406 | 685.0409 | 68226.8815
330 | double | L24+S12 | 操作：开S29-2(源:L24) | 26800 | 0 | 26800 | - | 2.3393e-06 | 67541.9033 | 685.0409 | 68226.9442
330 | double | L24+S13 | 操作：开S29-2 + 不操作（S13 基本策略） | 67000 | 0 | 67000 | - | 2.3393e-06 | 67542.06 | 685.0409 | 68227.1009
330 | double | L25+S29 | 操作：开S62-3+开S29-2(源:L25) | 0 | 0 | 0 | - | 3.516e-07 | 67542.06 | 685.0409 | 68227.1009
330 | double | L25+S13-1 | 操作：开S29-2(源:L25) | 0 | 0 | 0 | - | 3.516e-07 | 67542.06 | 685.0409 | 68227.1009
330 | double | L25+S29-2 | 不操作（L25 基本策略）(源:L25) | 415000 | 0 | 415000 | - | 3.516e-07 | 67542.2059 | 685.0409 | 68227.2469
330 | double | L25+S62-3 | 操作：开S29-2(源:L25) | 0 | 0 | 0 | - | 3.516e-07 | 67542.2059 | 685.0409 | 68227.2469
330 | double | L25+CB1 | 操作：开S62-3+开S13-1+开S29-2(源:L25) | 0 | 437313.3858 | 437313.3858 | - | 3.516e-07 | 67542.2059 | 685.1947 | 68227.4006
330 | double | L25+CB2 | 操作：开S62-3+开S29-2(源:L25) | 0 | 490001.1555 | 490001.1555 | - | 3.516e-07 | 67542.2059 | 685.367 | 68227.5729
330 | double | L25+CB3 | 操作：开S62-3+开S29-2(源:L25) | 0 | 0 | 0 | - | 3.516e-07 | 67542.2059 | 685.367 | 68227.5729
330 | double | L25+DG1 | 操作：开S29-2 + 打开开关 S7 | 0 | 0 | 0 | - | 8.8165e-07 | 67542.2059 | 685.367 | 68227.5729
330 | double | L25+DG2 | 操作：开S29-2 + 打开开关 S9 | 0 | 0 | 0 | - | 8.8165e-07 | 67542.2059 | 685.367 | 68227.5729
330 | double | L25+DG3 | 操作：开S29-2 + 打开开关 S14 | 0 | 0 | 0 | - | 8.8165e-07 | 67542.2059 | 685.367 | 68227.5729
330 | double | L25+DG4 | 操作：开S29-2 + 打开开关 S15 | 0 | 0 | 0 | - | 8.8165e-07 | 67542.2059 | 685.367 | 68227.5729
330 | double | L25+DG5 | 操作：开S29-2 + 打开开关 S18 | 0 | 0 | 0 | - | 8.8165e-07 | 67542.2059 | 685.367 | 68227.5729
330 | double | L25+DG6 | 操作：开S29-2 + 不操作（DG6 基本策略） | 0 | 0 | 0 | - | 8.8165e-07 | 67542.2059 | 685.367 | 68227.5729
330 | double | L25+DG7 | 操作：开S29-2 + 不操作（DG7 基本策略） | 0 | 0 | 0 | - | 8.8165e-07 | 67542.2059 | 685.367 | 68227.5729
330 | double | L25+DG8 | 操作：开S29-2 + 不操作（DG8 基本策略） | 0 | 0 | 0 | - | 8.8165e-07 | 67542.2059 | 685.367 | 68227.5729
330 | double | L26+U1 | 操作：开S29-2 + 不操作（U1 基本策略） | 26800 | 0 | 26800 | - | 1.3857e-06 | 67542.2431 | 685.367 | 68227.61
330 | double | L26+U2 | 操作：开S29-2 + 不操作（U2 基本策略） | 40200 | 0 | 40200 | - | 1.3857e-06 | 67542.2988 | 685.367 | 68227.6657
330 | double | L26+U3 | 操作：开S29-2 + 不操作（U3 基本策略） | 40200 | 0 | 40200 | - | 1.3857e-06 | 67542.3545 | 685.367 | 68227.7215
330 | double | L26+U4 | 操作：开S29-2 + 不操作（U4 基本策略） | 40200 | 0 | 40200 | - | 1.3857e-06 | 67542.4102 | 685.367 | 68227.7772
330 | double | L26+U5 | 操作：开S29-2 + 不操作（U5 基本策略） | 67000 | 0 | 67000 | - | 1.3857e-06 | 67542.503 | 685.367 | 68227.87
330 | double | L26+U6 | 操作：开S29-2 + 不操作（U6 基本策略） | 40200 | 0 | 40200 | - | 1.3857e-06 | 67542.5587 | 685.367 | 68227.9257
330 | double | L26+U7 | 操作：开S29-2 + 不操作（U7 基本策略） | 212400 | 0 | 212400 | - | 1.3857e-06 | 67542.8531 | 685.367 | 68228.22
330 | double | L26+U8 | 操作：开S29-2 + 不操作（U8 基本策略） | 40200 | 0 | 40200 | - | 1.3857e-06 | 67542.9088 | 685.367 | 68228.2757
330 | double | L26+U9 | 操作：开S29-2 + 不操作（U9 基本策略） | 424800 | 0 | 424800 | - | 1.3857e-06 | 67543.4974 | 685.367 | 68228.8644
330 | double | L26+U10 | 操作：开S29-2 + 不操作（U10 基本策略） | 134000 | 0 | 134000 | - | 1.3857e-06 | 67543.6831 | 685.367 | 68229.05
330 | double | L26+U11 | 操作：开S29-2 + 不操作（U11 基本策略） | 339000 | 0 | 339000 | - | 1.3857e-06 | 67544.1528 | 685.367 | 68229.5198
330 | double | L26+U12 | 操作：开S29-2 + 不操作（U12 基本策略） | 708000 | 0 | 708000 | - | 1.3857e-06 | 67545.1339 | 685.367 | 68230.5008
330 | double | L26+U13 | 操作：开S29-2 + 不操作（U13 基本策略） | 40200 | 0 | 40200 | - | 1.3857e-06 | 67545.1896 | 685.367 | 68230.5565
330 | double | L26+U14 | 操作：开S29-2 + 不操作（U14 基本策略） | 1486800 | 0 | 1486800 | - | 1.3857e-06 | 67547.2498 | 685.367 | 68232.6168
330 | double | L26+U15 | 操作：开S29-2 + 不操作（U15 基本策略） | 140700 | 0 | 140700 | - | 1.3857e-06 | 67547.4448 | 685.367 | 68232.8117
330 | double | L55+U1 | 不操作（L55 基本策略） + 不操作（U1 基本策略） | 269350 | 0 | 269350 | - | 1.932e-05 | 67552.6486 | 685.367 | 68238.0156
330 | double | L55+U2 | 不操作（L55 基本策略） + 不操作（U2 基本策略） | 282750 | 0 | 282750 | - | 1.932e-05 | 67558.1113 | 685.367 | 68243.4783
330 | double | L55+U3 | 不操作（L55 基本策略） + 不操作（U3 基本策略） | 282750 | 0 | 282750 | - | 1.932e-05 | 67563.574 | 685.367 | 68248.941
330 | double | L55+U4 | 不操作（L55 基本策略） + 不操作（U4 基本策略） | 282750 | 0 | 282750 | - | 1.932e-05 | 67569.0367 | 685.367 | 68254.4037
330 | double | L55+U5 | 不操作（L55 基本策略） + 不操作（U5 基本策略） | 309550 | 0 | 309550 | - | 1.932e-05 | 67575.0172 | 685.367 | 68260.3842
330 | double | L55+U6 | 不操作（L55 基本策略） + 不操作（U6 基本策略） | 282750 | 0 | 282750 | - | 1.932e-05 | 67580.4799 | 685.367 | 68265.8469
330 | double | L55+U7 | 不操作（L55 基本策略） + 不操作（U7 基本策略） | 454950 | 0 | 454950 | - | 1.932e-05 | 67589.2695 | 685.367 | 68274.6365
330 | double | L55+U8 | 不操作（L55 基本策略） + 不操作（U8 基本策略） | 282750 | 0 | 282750 | - | 1.932e-05 | 67594.7322 | 685.367 | 68280.0992
330 | double | L55+U9 | 不操作（L55 基本策略） + 不操作（U9 基本策略） | 667350 | 0 | 667350 | - | 1.932e-05 | 67607.6254 | 685.367 | 68292.9924
330 | double | L55+U10 | 不操作（L55 基本策略） + 不操作（U10 基本策略） | 376550 | 0 | 376550 | - | 1.932e-05 | 67614.9003 | 685.367 | 68300.2673
330 | double | L55+U11 | 不操作（L55 基本策略） + 不操作（U11 基本策略） | 581550 | 0 | 581550 | - | 1.932e-05 | 67626.1358 | 685.367 | 68311.5028
330 | double | L55+U12 | 不操作（L55 基本策略） + 不操作（U12 基本策略） | 950550 | 0 | 950550 | - | 1.932e-05 | 67644.5004 | 685.367 | 68329.8674
330 | double | L55+U13 | 不操作（L55 基本策略） + 不操作（U13 基本策略） | 282750 | 0 | 282750 | - | 1.932e-05 | 67649.9631 | 685.367 | 68335.3301
330 | double | L55+U14 | 不操作（L55 基本策略） + 不操作（U14 基本策略） | 1729350 | 0 | 1729350 | - | 1.932e-05 | 67683.374 | 685.367 | 68368.741
330 | double | L55+U15 | 不操作（L55 基本策略） + 不操作（U15 基本策略） | 383250 | 0 | 383250 | - | 1.932e-05 | 67690.7784 | 685.367 | 68376.1454
330 | double | L55+U16 | 不操作（L55 基本策略） + 不操作（U16 基本策略） | 513750 | 0 | 513750 | - | 1.932e-05 | 67700.704 | 685.367 | 68386.071
330 | double | L55+U17 | 不操作（L55 基本策略） + 不操作（U17 基本策略） | 269350 | 0 | 269350 | - | 1.932e-05 | 67705.9078 | 685.367 | 68391.2748
330 | double | L55+U18 | 不操作（L55 基本策略） + 不操作（U18 基本策略） | 596550 | 0 | 596550 | - | 1.932e-05 | 67717.4331 | 685.367 | 68402.8001
330 | double | L55+U19 | 不操作（L55 基本策略） + 不操作（U19 基本策略） | 258630 | 0 | 258630 | - | 1.932e-05 | 67722.4299 | 685.367 | 68407.7968
330 | double | L55+U20 | 不操作（L55 基本策略） + 不操作（U20 基本策略） | 282750 | 0 | 282750 | - | 1.932e-05 | 67727.8926 | 685.367 | 68413.2595
330 | double | L55+U21 | 不操作（L55 基本策略） + 不操作（U21 基本策略） | 454950 | 0 | 454950 | - | 1.932e-05 | 67736.6822 | 685.367 | 68422.0491
330 | double | L55+U22 | 不操作（L55 基本策略） + 不操作（U22 基本策略） | 282750 | 0 | 282750 | - | 1.932e-05 | 67742.1449 | 685.367 | 68427.5118
330 | double | L55+U23 | 不操作（L55 基本策略） + 不操作（U23 基本策略） | 282750 | 0 | 282750 | - | 1.932e-05 | 67747.6076 | 685.367 | 68432.9746
330 | double | L55+U24 | 不操作（L55 基本策略） + 不操作（U24 基本策略） | 269350 | 0 | 269350 | - | 1.932e-05 | 67752.8114 | 685.367 | 68438.1784
330 | double | L55+U25 | 不操作（L55 基本策略） + 不操作（U25 基本策略） | 282750 | 0 | 282750 | - | 1.932e-05 | 67758.2741 | 685.367 | 68443.6411
330 | double | L55+U26 | 不操作（L55 基本策略） + 不操作（U26 基本策略） | 269350 | 0 | 269350 | - | 1.932e-05 | 67763.478 | 685.367 | 68448.8449
330 | double | L55+U27 | 不操作（L55 基本策略） + 不操作（U27 基本策略） | 378150 | 0 | 378150 | - | 1.932e-05 | 67770.7838 | 685.367 | 68456.1508
330 | double | L55+U28 | 不操作（L55 基本策略） + 不操作（U28 基本策略） | 309550 | 0 | 309550 | - | 1.932e-05 | 67776.7643 | 685.367 | 68462.1312
330 | double | L55+U29 | 不操作（L55 基本策略） + 不操作（U29 基本策略） | 454950 | 0 | 454950 | - | 1.932e-05 | 67785.5539 | 685.367 | 68470.9208
330 | double | L55+U30 | 不操作（L55 基本策略） + 不操作（U30 基本策略） | 309550 | 0 | 309550 | - | 1.932e-05 | 67791.5344 | 685.367 | 68476.9013
330 | double | L55+U31 | 不操作（L55 基本策略） + 不操作（U31 基本策略） | 513750 | 0 | 513750 | - | 1.932e-05 | 67801.46 | 685.367 | 68486.8269
330 | double | L55+U32 | 不操作（L55 基本策略） + 不操作（U32 基本策略） | 950550 | 0 | 950550 | - | 1.932e-05 | 67819.8245 | 685.367 | 68505.1915
330 | double | L55+U33 | 不操作（L55 基本策略） + 不操作（U33 基本策略） | 581550 | 0 | 581550 | - | 1.932e-05 | 67831.06 | 685.367 | 68516.427
330 | double | L55+U34 | 不操作（L55 基本策略） + 不操作（U34 基本策略） | 445950 | 0 | 445950 | - | 1.932e-05 | 67839.6758 | 685.367 | 68525.0427
330 | double | L55+U35 | 不操作（L55 基本策略） + 不操作（U35 基本策略） | 269350 | 0 | 269350 | - | 1.932e-05 | 67844.8796 | 685.367 | 68530.2466
330 | double | L55+U36 | 不操作（L55 基本策略） + 不操作（U36 基本策略） | 596550 | 0 | 596550 | - | 1.932e-05 | 67856.4049 | 685.367 | 68541.7719
330 | double | L55+U37 | 不操作（L55 基本策略） + 不操作（U37 基本策略） | 302850 | 0 | 302850 | - | 1.932e-05 | 67862.2559 | 685.367 | 68547.6229
330 | double | L55+U38 | 不操作（L55 基本策略） + 不操作（U38 基本策略） | 717150 | 0 | 717150 | - | 1.932e-05 | 67876.1112 | 685.367 | 68561.4782
330 | double | L55+U39 | 不操作（L55 基本策略） + 不操作（U39 基本策略） | 302850 | 0 | 302850 | - | 1.932e-05 | 67881.9623 | 685.367 | 68567.3292
330 | double | L55+U40 | 不操作（L55 基本策略） + 不操作（U40 基本策略） | 667350 | 0 | 667350 | - | 1.932e-05 | 67894.8554 | 685.367 | 68580.2224
330 | double | L55+U41 | 不操作（L55 基本策略） + 不操作（U41 基本策略） | 282750 | 0 | 282750 | - | 1.932e-05 | 67900.3181 | 685.367 | 68585.6851
330 | double | L55+U42 | 不操作（L55 基本策略） + 不操作（U42 基本策略） | 468550 | 0 | 468550 | - | 1.932e-05 | 67909.3705 | 685.367 | 68594.7375
330 | double | L55+U43 | 不操作（L55 基本策略） + 不操作（U43 基本策略） | 269350 | 0 | 269350 | - | 1.932e-05 | 67914.5743 | 685.367 | 68599.9413
330 | double | L55+U44 | 不操作（L55 基本策略） + 不操作（U44 基本策略） | 282750 | 0 | 282750 | - | 1.932e-05 | 67920.037 | 685.367 | 68605.404
330 | double | L55+U45 | 不操作（L55 基本策略） + 不操作（U45 基本策略） | 667350 | 0 | 667350 | - | 1.932e-05 | 67932.9302 | 685.367 | 68618.2972
330 | double | L55+U46 | 不操作（L55 基本策略） + 不操作（U46 基本策略） | 343050 | 0 | 343050 | - | 1.932e-05 | 67939.5579 | 685.367 | 68624.9249
330 | double | L55+U47 | 不操作（L55 基本策略） + 不操作（U47 基本策略） | 950550 | 0 | 950550 | - | 1.932e-05 | 67957.9225 | 685.367 | 68643.2894
330 | double | L55+U48 | 不操作（L55 基本策略） + 不操作（U48 基本策略） | 523950 | 0 | 523950 | - | 1.932e-05 | 67968.0451 | 685.367 | 68653.4121
330 | double | L55+U49 | 不操作（L55 基本策略） + 不操作（U49 基本策略） | 1191750 | 0 | 1191750 | - | 1.932e-05 | 67991.0697 | 685.367 | 68676.4366
330 | double | L55+U50 | 不操作（L55 基本策略） + 不操作（U50 基本策略） | 282750 | 0 | 282750 | - | 1.932e-05 | 67996.5324 | 685.367 | 68681.8993
330 | double | L55+U51 | 不操作（L55 基本策略） + 不操作（U51 基本策略） | 523950 | 0 | 523950 | - | 1.932e-05 | 68006.6551 | 685.367 | 68692.022
330 | double | L55+U52 | 不操作（L55 基本策略） + 不操作（U52 基本策略） | 376550 | 0 | 376550 | - | 1.932e-05 | 68013.93 | 685.367 | 68699.2969
330 | double | L55+U53 | 不操作（L55 基本策略） + 不操作（U53 基本策略） | 694550 | 0 | 694550 | - | 1.932e-05 | 68027.3486 | 685.367 | 68712.7156
330 | double | L55+U54 | 不操作（L55 基本策略） + 不操作（U54 基本策略） | 343050 | 0 | 343050 | - | 1.932e-05 | 68033.9763 | 685.367 | 68719.3433
330 | double | L55+U55 | 不操作（L55 基本策略） + 不操作（U55 基本策略） | 376550 | 0 | 376550 | - | 1.932e-05 | 68041.2513 | 685.367 | 68726.6182
330 | double | L55+U56 | 不操作（L55 基本策略） + 不操作（U56 基本策略） | 332950 | 0 | 332950 | - | 1.932e-05 | 68047.6838 | 685.367 | 68733.0508
330 | double | L55+U57 | 不操作（L55 基本策略） + 不操作（U57 基本策略） | 322950 | 0 | 322950 | - | 1.932e-05 | 68053.9232 | 685.367 | 68739.2902
330 | double | L55+U58 | 不操作（L55 基本策略） + 不操作（U58 基本策略） | 454950 | 0 | 454950 | - | 1.932e-05 | 68062.7128 | 685.367 | 68748.0798
330 | double | L55+U59 | 不操作（L55 基本策略） + 不操作（U59 基本策略） | 272700 | 0 | 272700 | - | 1.932e-05 | 68067.9814 | 685.367 | 68753.3483
330 | double | L55+U60 | 不操作（L55 基本策略） + 不操作（U60 基本策略） | 282750 | 0 | 282750 | - | 1.932e-05 | 68073.4441 | 685.367 | 68758.811
330 | double | L50+S14 | 不操作（L50 基本策略） + 不操作（S14 基本策略） | 686500 | 0 | 686500 | - | 2.2637e-06 | 68074.9981 | 685.367 | 68760.3651
330 | double | L50+S15 | 不操作（L50 基本策略） + 不操作（S15 基本策略） | 686500 | 0 | 686500 | - | 2.2637e-06 | 68076.5522 | 685.367 | 68761.9191
330 | double | L50+S16 | 不操作（L50 基本策略） + 打开开关 S15 | 686500 | 0 | 686500 | - | 2.2637e-06 | 68078.1062 | 685.367 | 68763.4732
330 | double | L50+S17 | 不操作（L50 基本策略） + 不操作（S17 基本策略） | 1100800 | 0 | 1100800 | - | 2.2637e-06 | 68080.5982 | 685.367 | 68765.9651
330 | double | L50+S18 | 不操作（L50 基本策略） + 不操作（S18 基本策略） | 686500 | 0 | 686500 | - | 2.2637e-06 | 68082.1522 | 685.367 | 68767.5192
330 | double | L50+S19 | 不操作（L50 基本策略） + 不操作（S19 基本策略） | 1377500 | 0 | 1377500 | - | 2.2637e-06 | 68085.2705 | 685.367 | 68770.6375
330 | double | L50+S20 | 不操作（L50 基本策略） + 不操作（S20 基本策略） | 952700 | 0 | 952700 | - | 2.2637e-06 | 68087.4272 | 685.367 | 68772.7941
330 | double | L50+S21 | 不操作（L50 基本策略） + 不操作（S21 基本策略） | 1776400 | 0 | 1776400 | - | 2.2637e-06 | 68091.4485 | 685.367 | 68776.8154
330 | double | L50+S22 | 不操作（L50 基本策略） + 不操作（S22 基本策略） | 967900 | 0 | 967900 | - | 2.2637e-06 | 68093.6395 | 685.367 | 68779.0065
330 | double | L50+S23 | 不操作（L50 基本策略） + 不操作（S23 基本策略） | 2091300 | 0 | 2091300 | - | 2.2637e-06 | 68098.3737 | 685.367 | 68783.7407
330 | double | L50+S24 | 不操作（L50 基本策略） + 不操作（S24 基本策略） | 1101900 | 0 | 1101900 | - | 2.2637e-06 | 68100.8681 | 685.367 | 68786.2351
330 | double | L50+S25 | 不操作（L50 基本策略） + 不操作（S25 基本策略） | 686500 | 0 | 686500 | - | 2.2637e-06 | 68102.4222 | 685.367 | 68787.7891
330 | double | L50+S26 | 不操作（L50 基本策略） + 不操作（S26 基本策略） | 686500 | 0 | 686500 | - | 2.2637e-06 | 68103.9762 | 685.367 | 68789.3432
330 | double | L50+S27 | 不操作（L50 基本策略） + 操作：开S62-3 | 686500 | 0 | 686500 | - | 2.2637e-06 | 68105.5303 | 685.367 | 68790.8972
330 | double | L50+S28 | 不操作（L50 基本策略） + 不操作（S28 基本策略） | 929050 | 0 | 929050 | - | 2.2637e-06 | 68107.6334 | 685.367 | 68793.0004
330 | double | L50+S29 | 不操作（L50 基本策略） + 操作：开S62-3 | 686500 | 0 | 686500 | - | 2.2637e-06 | 68109.1875 | 685.367 | 68794.5544
330 | double | L50+S13-1 | 不操作（L50 基本策略） + 不操作（S13-1 基本策略） | 686500 | 0 | 686500 | - | 2.2637e-06 | 68110.7415 | 685.367 | 68796.1085
330 | double | L50+S29-2 | 不操作（L50 基本策略） + 不操作（S29-2 基本策略） | 686500 | 0 | 686500 | - | 2.2637e-06 | 68112.2956 | 685.367 | 68797.6625
330 | double | L50+S62-3 | 不操作（L50 基本策略） + 不操作（S62-3 基本策略） | 686500 | 0 | 686500 | - | 2.2637e-06 | 68113.8496 | 685.367 | 68799.2166
330 | double | L50+CB1 | 不操作（L50 基本策略） + 操作：开S29-2 | 686500 | 0 | 686500 | - | 2.2637e-06 | 68115.4037 | 685.367 | 68800.7706
330 | double | L50+CB2 | 不操作（L50 基本策略） + 操作：开S62-3 | 686500 | 20197.7131 | 706697.7131 | - | 2.2637e-06 | 68116.9577 | 685.4127 | 68802.3704
330 | double | L50+CB3 | 不操作（L50 基本策略） + 操作：开S62-3 | 686500 | 0 | 686500 | - | 2.2637e-06 | 68118.5118 | 685.4127 | 68803.9245
330 | double | L50+DG1 | 不操作（L50 基本策略） + 打开开关 S7 | 686500 | 0 | 686500 | - | 5.6764e-06 | 68122.4086 | 685.4127 | 68807.8213
330 | double | L50+DG2 | 不操作（L50 基本策略） + 打开开关 S9 | 686500 | 0 | 686500 | - | 5.6764e-06 | 68126.3055 | 685.4127 | 68811.7182
330 | double | L50+DG3 | 不操作（L50 基本策略） + 打开开关 S14 | 686500 | 0 | 686500 | - | 5.6764e-06 | 68130.2023 | 685.4127 | 68815.615
330 | double | L50+DG4 | 不操作（L50 基本策略） + 打开开关 S15 | 686500 | 0 | 686500 | - | 5.6764e-06 | 68134.0992 | 685.4127 | 68819.5119
330 | double | L50+DG5 | 不操作（L50 基本策略） + 打开开关 S18 | 686500 | 0 | 686500 | - | 5.6764e-06 | 68137.9961 | 685.4127 | 68823.4087
330 | double | L50+DG6 | 不操作（L50 基本策略） + 不操作（DG6 基本策略） | 686500 | 0 | 686500 | - | 5.6764e-06 | 68141.8929 | 685.4127 | 68827.3056
330 | double | L50+DG7 | 不操作（L50 基本策略） + 不操作（DG7 基本策略） | 686500 | 0 | 686500 | - | 5.6764e-06 | 68145.7898 | 685.4127 | 68831.2024
330 | double | L50+DG8 | 不操作（L50 基本策略） + 不操作（DG8 基本策略） | 686500 | 0 | 686500 | - | 5.6764e-06 | 68149.6866 | 685.4127 | 68835.0993
330 | double | L50+U46 | 不操作（L50 基本策略） + 不操作（U46 基本策略） | 787000 | 0 | 787000 | - | 5.6764e-06 | 68154.1539 | 685.4127 | 68839.5666
330 | double | L50+U47 | 不操作（L50 基本策略） + 不操作（U47 基本策略） | 1394500 | 0 | 1394500 | - | 5.6764e-06 | 68162.0697 | 685.4127 | 68847.4824
330 | double | L50+U48 | 不操作（L50 基本策略） + 不操作（U48 基本策略） | 967900 | 0 | 967900 | - | 5.6764e-06 | 68167.5639 | 685.4127 | 68852.9766
330 | double | L50+U49 | 不操作（L50 基本策略） + 不操作（U49 基本策略） | 1635700 | 0 | 1635700 | - | 5.6764e-06 | 68176.8488 | 685.4127 | 68862.2615
330 | double | L50+U50 | 不操作（L50 基本策略） + 不操作（U50 基本策略） | 726700 | 0 | 726700 | - | 5.6764e-06 | 68180.9738 | 685.4127 | 68866.3865
330 | double | L50+U51 | 不操作（L50 基本策略） + 不操作（U51 基本策略） | 967900 | 0 | 967900 | - | 5.6764e-06 | 68186.468 | 685.4127 | 68871.8807
330 | double | L50+U52 | 不操作（L50 基本策略） + 不操作（U52 基本策略） | 820500 | 0 | 820500 | - | 5.6764e-06 | 68191.1255 | 685.4127 | 68876.5382
330 | double | L50+U53 | 不操作（L50 基本策略） + 不操作（U53 基本策略） | 1138500 | 0 | 1138500 | - | 5.6764e-06 | 68197.5881 | 685.4127 | 68883.0008
330 | double | L50+U54 | 不操作（L50 基本策略） + 不操作（U54 基本策略） | 787000 | 0 | 787000 | - | 5.6764e-06 | 68202.0554 | 685.4127 | 68887.4681
330 | double | L50+U55 | 不操作（L50 基本策略） + 不操作（U55 基本策略） | 820500 | 0 | 820500 | - | 5.6764e-06 | 68206.7129 | 685.4127 | 68892.1256
330 | double | L50+U56 | 不操作（L50 基本策略） + 不操作（U56 基本策略） | 776900 | 0 | 776900 | - | 5.6764e-06 | 68211.1229 | 685.4127 | 68896.5356
330 | double | L50+U57 | 不操作（L50 基本策略） + 不操作（U57 基本策略） | 766900 | 0 | 766900 | - | 5.6764e-06 | 68215.4762 | 685.4127 | 68900.8888
330 | double | L50+U58 | 不操作（L50 基本策略） + 不操作（U58 基本策略） | 898900 | 0 | 898900 | - | 5.6764e-06 | 68220.5787 | 685.4127 | 68905.9914
330 | double | L50+U59 | 不操作（L50 基本策略） + 不操作（U59 基本策略） | 716650 | 0 | 716650 | - | 5.6764e-06 | 68224.6467 | 685.4127 | 68910.0594
330 | double | L50+U60 | 不操作（L50 基本策略） + 不操作（U60 基本策略） | 726700 | 0 | 726700 | - | 5.6764e-06 | 68228.7717 | 685.4127 | 68914.1844
330 | double | L50+U61 | 不操作（L50 基本策略） + 不操作（U61 基本策略） | 1005100 | 0 | 1005100 | - | 5.6764e-06 | 68234.4771 | 685.4127 | 68919.8898
330 | double | L50+U62 | 不操作（L50 基本策略） + 不操作（U62 基本策略） | 766900 | 0 | 766900 | - | 5.6764e-06 | 68238.8303 | 685.4127 | 68924.243
330 | double | L50+S1 | 不操作（L50 基本策略） + 操作：开S29-2 | 686500 | 0 | 686500 | - | 2.2637e-06 | 68240.3844 | 685.4127 | 68925.797
330 | double | L50+S2 | 不操作（L50 基本策略） + 操作：开S13-1 | 686500 | 0 | 686500 | - | 2.2637e-06 | 68241.9384 | 685.4127 | 68927.3511
330 | double | L50+S3 | 不操作（L50 基本策略） + 操作：开S13-1 | 686500 | 0 | 686500 | - | 2.2637e-06 | 68243.4925 | 685.4127 | 68928.9052
330 | double | L50+S4 | 不操作（L50 基本策略） + 操作：开S13-1 | 686500 | 0 | 686500 | - | 2.2637e-06 | 68245.0465 | 685.4127 | 68930.4592
330 | double | L50+S5 | 不操作（L50 基本策略） + 操作：开S13-1 | 686500 | 0 | 686500 | - | 2.2637e-06 | 68246.6006 | 685.4127 | 68932.0133
330 | double | L50+S6 | 不操作（L50 基本策略） + 不操作（S6 基本策略） | 2314000 | 0 | 2314000 | - | 2.2637e-06 | 68251.8389 | 685.4127 | 68937.2516
330 | double | L50+S7 | 不操作（L50 基本策略） + 不操作（S7 基本策略） | 686500 | 0 | 686500 | - | 2.2637e-06 | 68253.3929 | 685.4127 | 68938.8056
330 | double | L50+S8 | 不操作（L50 基本策略） + 操作：开S29-2 | 686500 | 0 | 686500 | - | 2.2637e-06 | 68254.947 | 685.4127 | 68940.3597
330 | double | L50+S9 | 不操作（L50 基本策略） + 不操作（S9 基本策略） | 686500 | 0 | 686500 | - | 2.2637e-06 | 68256.501 | 685.4127 | 68941.9137
330 | double | L50+S10 | 不操作（L50 基本策略） + 打开开关 S9 | 686500 | 0 | 686500 | - | 2.2637e-06 | 68258.0551 | 685.4127 | 68943.4678
330 | double | L50+S11 | 不操作（L50 基本策略） + 操作：开S29-2 | 686500 | 0 | 686500 | - | 2.2637e-06 | 68259.6091 | 685.4127 | 68945.0218
330 | double | L50+S12 | 不操作（L50 基本策略） + 操作：开S29-2 | 686500 | 0 | 686500 | - | 2.2637e-06 | 68261.1632 | 685.4127 | 68946.5759
330 | double | L50+S13 | 不操作（L50 基本策略） + 不操作（S13 基本策略） | 753500 | 0 | 753500 | - | 2.2637e-06 | 68262.8689 | 685.4127 | 68948.2816
330 | double | L56+U16 | 不操作（L56 基本策略） + 不操作（U16 基本策略） | 301350 | 0 | 301350 | - | 9.1554e-06 | 68265.6279 | 685.4127 | 68951.0406
330 | double | L56+U17 | 不操作（L56 基本策略） + 不操作（U17 基本策略） | 56950 | 0 | 56950 | - | 9.1554e-06 | 68266.1493 | 685.4127 | 68951.562
330 | double | L56+U18 | 不操作（L56 基本策略） + 不操作（U18 基本策略） | 384150 | 0 | 384150 | - | 9.1554e-06 | 68269.6664 | 685.4127 | 68955.079
330 | double | L56+U19 | 不操作（L56 基本策略） + 不操作（U19 基本策略） | 46230 | 0 | 46230 | - | 9.1554e-06 | 68270.0896 | 685.4127 | 68955.5023
330 | double | L56+U20 | 不操作（L56 基本策略） + 不操作（U20 基本策略） | 70350 | 0 | 70350 | - | 9.1554e-06 | 68270.7337 | 685.4127 | 68956.1464
330 | double | L56+U21 | 不操作（L56 基本策略） + 不操作（U21 基本策略） | 242550 | 0 | 242550 | - | 9.1554e-06 | 68272.9543 | 685.4127 | 68958.367
330 | double | L56+U22 | 不操作（L56 基本策略） + 不操作（U22 基本策略） | 70350 | 0 | 70350 | - | 9.1554e-06 | 68273.5984 | 685.4127 | 68959.0111
330 | double | L56+U23 | 不操作（L56 基本策略） + 不操作（U23 基本策略） | 70350 | 0 | 70350 | - | 9.1554e-06 | 68274.2425 | 685.4127 | 68959.6552
330 | double | L56+U24 | 不操作（L56 基本策略） + 不操作（U24 基本策略） | 56950 | 0 | 56950 | - | 9.1554e-06 | 68274.7639 | 685.4127 | 68960.1766
330 | double | L56+U25 | 不操作（L56 基本策略） + 不操作（U25 基本策略） | 70350 | 0 | 70350 | - | 9.1554e-06 | 68275.408 | 685.4127 | 68960.8207
330 | double | L56+U26 | 不操作（L56 基本策略） + 不操作（U26 基本策略） | 56950 | 0 | 56950 | - | 9.1554e-06 | 68275.9294 | 685.4127 | 68961.3421
330 | double | L56+U27 | 不操作（L56 基本策略） + 不操作（U27 基本策略） | 165750 | 0 | 165750 | - | 9.1554e-06 | 68277.4469 | 685.4127 | 68962.8596
330 | double | L56+U28 | 不操作（L56 基本策略） + 不操作（U28 基本策略） | 97150 | 0 | 97150 | - | 9.1554e-06 | 68278.3364 | 685.4127 | 68963.749
330 | double | L56+U29 | 不操作（L56 基本策略） + 不操作（U29 基本策略） | 242550 | 0 | 242550 | - | 9.1554e-06 | 68280.557 | 685.4127 | 68965.9697
330 | double | L56+U30 | 不操作（L56 基本策略） + 不操作（U30 基本策略） | 97150 | 0 | 97150 | - | 9.1554e-06 | 68281.4464 | 685.4127 | 68966.8591
330 | double | L56+U31 | 不操作（L56 基本策略） + 不操作（U31 基本策略） | 301350 | 0 | 301350 | - | 9.1554e-06 | 68284.2054 | 685.4127 | 68969.6181
330 | double | L56+U32 | 不操作（L56 基本策略） + 不操作（U32 基本策略） | 738150 | 0 | 738150 | - | 9.1554e-06 | 68290.9635 | 685.4127 | 68976.3762
330 | double | L56+U33 | 不操作（L56 基本策略） + 不操作（U33 基本策略） | 369150 | 0 | 369150 | - | 9.1554e-06 | 68294.3432 | 685.4127 | 68979.7559
330 | double | L56+U34 | 不操作（L56 基本策略） + 不操作（U34 基本策略） | 233550 | 0 | 233550 | - | 9.1554e-06 | 68296.4815 | 685.4127 | 68981.8941
330 | double | L56+U35 | 不操作（L56 基本策略） + 不操作（U35 基本策略） | 56950 | 0 | 56950 | - | 9.1554e-06 | 68297.0029 | 685.4127 | 68982.4155
330 | double | L56+U36 | 不操作（L56 基本策略） + 不操作（U36 基本策略） | 384150 | 0 | 384150 | - | 9.1554e-06 | 68300.5199 | 685.4127 | 68985.9326
330 | double | L56+U37 | 不操作（L56 基本策略） + 不操作（U37 基本策略） | 90450 | 0 | 90450 | - | 9.1554e-06 | 68301.348 | 685.4127 | 68986.7607
330 | double | L56+U38 | 不操作（L56 基本策略） + 不操作（U38 基本策略） | 504750 | 0 | 504750 | - | 9.1554e-06 | 68305.9692 | 685.4127 | 68991.3819
330 | double | L56+U39 | 不操作（L56 基本策略） + 不操作（U39 基本策略） | 90450 | 0 | 90450 | - | 9.1554e-06 | 68306.7973 | 685.4127 | 68992.21
330 | double | L56+U40 | 不操作（L56 基本策略） + 不操作（U40 基本策略） | 454950 | 0 | 454950 | - | 9.1554e-06 | 68310.9626 | 685.4127 | 68996.3753
330 | double | L56+U41 | 不操作（L56 基本策略） + 不操作（U41 基本策略） | 70350 | 0 | 70350 | - | 9.1554e-06 | 68311.6067 | 685.4127 | 68997.0193
330 | double | L56+U42 | 不操作（L56 基本策略） + 不操作（U42 基本策略） | 256150 | 0 | 256150 | - | 9.1554e-06 | 68313.9518 | 685.4127 | 68999.3645
330 | double | L56+U43 | 不操作（L56 基本策略） + 不操作（U43 基本策略） | 56950 | 0 | 56950 | - | 9.1554e-06 | 68314.4732 | 685.4127 | 68999.8859
330 | double | L56+U44 | 不操作（L56 基本策略） + 不操作（U44 基本策略） | 70350 | 0 | 70350 | - | 9.1554e-06 | 68315.1173 | 685.4127 | 69000.53
330 | double | L56+U45 | 不操作（L56 基本策略） + 不操作（U45 基本策略） | 454950 | 0 | 454950 | - | 9.1554e-06 | 68319.2825 | 685.4127 | 69004.6952
330 | double | L25+U31 | 操作：开S29-2 + 不操作（U31 基本策略） | 271200 | 0 | 271200 | - | 8.8165e-07 | 68319.5216 | 685.4127 | 69004.9343
330 | double | L25+U32 | 操作：开S29-2 + 不操作（U32 基本策略） | 708000 | 0 | 708000 | - | 8.8165e-07 | 68320.1459 | 685.4127 | 69005.5585
330 | double | L25+U33 | 操作：开S29-2 + 不操作（U33 基本策略） | 339000 | 0 | 339000 | - | 8.8165e-07 | 68320.4447 | 685.4127 | 69005.8574
330 | double | L25+U34 | 操作：开S29-2 + 不操作（U34 基本策略） | 203400 | 0 | 203400 | - | 8.8165e-07 | 68320.6241 | 685.4127 | 69006.0368
330 | double | L25+U35 | 操作：开S29-2 + 不操作（U35 基本策略） | 26800 | 0 | 26800 | - | 8.8165e-07 | 68320.6477 | 685.4127 | 69006.0604
330 | double | L25+U36 | 操作：开S29-2 + 不操作（U36 基本策略） | 354000 | 0 | 354000 | - | 8.8165e-07 | 68320.9598 | 685.4127 | 69006.3725
330 | double | L25+U37 | 操作：开S29-2 + 不操作（U37 基本策略） | 60300 | 0 | 60300 | - | 8.8165e-07 | 68321.013 | 685.4127 | 69006.4257
330 | double | L25+U38 | 操作：开S29-2 + 不操作（U38 基本策略） | 474600 | 0 | 474600 | - | 8.8165e-07 | 68321.4314 | 685.4127 | 69006.8441
330 | double | L25+U39 | 操作：开S29-2 + 不操作（U39 基本策略） | 60300 | 0 | 60300 | - | 8.8165e-07 | 68321.4846 | 685.4127 | 69006.8973
330 | double | L25+U40 | 操作：开S29-2 + 不操作（U40 基本策略） | 424800 | 0 | 424800 | - | 8.8165e-07 | 68321.8591 | 685.4127 | 69007.2718
330 | double | L25+U41 | 操作：开S29-2 + 不操作（U41 基本策略） | 40200 | 0 | 40200 | - | 8.8165e-07 | 68321.8945 | 685.4127 | 69007.3072
330 | double | L25+U42 | 操作：开S29-2 + 不操作（U42 基本策略） | 226000 | 0 | 226000 | - | 8.8165e-07 | 68322.0938 | 685.4127 | 69007.5065
330 | double | L25+U43 | 操作：开S29-2 + 不操作（U43 基本策略） | 26800 | 0 | 26800 | - | 8.8165e-07 | 68322.1174 | 685.4127 | 69007.5301
330 | double | L25+U44 | 操作：开S29-2 + 不操作（U44 基本策略） | 40200 | 0 | 40200 | - | 8.8165e-07 | 68322.1529 | 685.4127 | 69007.5655
330 | double | L25+U45 | 操作：开S29-2 + 不操作（U45 基本策略） | 424800 | 0 | 424800 | - | 8.8165e-07 | 68322.5274 | 685.4127 | 69007.9401
330 | double | L25+U46 | 操作：开S29-2 + 不操作（U46 基本策略） | 100500 | 0 | 100500 | - | 8.8165e-07 | 68322.616 | 685.4127 | 69008.0287
330 | double | L25+U47 | 操作：开S29-2 + 不操作（U47 基本策略） | 708000 | 0 | 708000 | - | 8.8165e-07 | 68323.2402 | 685.4127 | 69008.6529
330 | double | L25+U48 | 操作：开S29-2 + 不操作（U48 基本策略） | 281400 | 0 | 281400 | - | 8.8165e-07 | 68323.4883 | 685.4127 | 69008.901
330 | double | L25+U49 | 操作：开S29-2 + 不操作（U49 基本策略） | 949200 | 0 | 949200 | - | 8.8165e-07 | 68324.3252 | 685.4127 | 69009.7379
330 | double | L25+U50 | 操作：开S29-2 + 不操作（U50 基本策略） | 40200 | 0 | 40200 | - | 8.8165e-07 | 68324.3606 | 685.4127 | 69009.7733
330 | double | L25+U51 | 操作：开S29-2 + 不操作（U51 基本策略） | 281400 | 0 | 281400 | - | 8.8165e-07 | 68324.6087 | 685.4127 | 69010.0214
330 | double | L25+U52 | 操作：开S29-2 + 不操作（U52 基本策略） | 134000 | 0 | 134000 | - | 8.8165e-07 | 68324.7268 | 685.4127 | 69010.1395
330 | double | L25+U53 | 操作：开S29-2 + 不操作（U53 基本策略） | 452000 | 0 | 452000 | - | 8.8165e-07 | 68325.1254 | 685.4127 | 69010.538
330 | double | L25+U54 | 操作：开S29-2 + 不操作（U54 基本策略） | 100500 | 0 | 100500 | - | 8.8165e-07 | 68325.214 | 685.4127 | 69010.6266
330 | double | L25+U55 | 操作：开S29-2 + 不操作（U55 基本策略） | 134000 | 0 | 134000 | - | 8.8165e-07 | 68325.3321 | 685.4127 | 69010.7448
330 | double | L25+U56 | 操作：开S29-2 + 不操作（U56 基本策略） | 90400 | 0 | 90400 | - | 8.8165e-07 | 68325.4118 | 685.4127 | 69010.8245
330 | double | L25+U57 | 操作：开S29-2 + 不操作（U57 基本策略） | 80400 | 0 | 80400 | - | 8.8165e-07 | 68325.4827 | 685.4127 | 69010.8954
330 | double | L25+U58 | 操作：开S29-2 + 不操作（U58 基本策略） | 212400 | 0 | 212400 | - | 8.8165e-07 | 68325.67 | 685.4127 | 69011.0826
330 | double | L25+U59 | 操作：开S29-2 + 不操作（U59 基本策略） | 30150 | 0 | 30150 | - | 8.8165e-07 | 68325.6965 | 685.4127 | 69011.1092
330 | double | L25+U60 | 操作：开S29-2 + 不操作（U60 基本策略） | 40200 | 0 | 40200 | - | 8.8165e-07 | 68325.732 | 685.4127 | 69011.1447
330 | double | L26+S14 | 操作：开S29-2 + 不操作（S14 基本策略） | 0 | 0 | 0 | - | 5.5261e-07 | 68325.732 | 685.4127 | 69011.1447
330 | double | L26+S15 | 操作：开S29-2 + 不操作（S15 基本策略） | 0 | 0 | 0 | - | 5.5261e-07 | 68325.732 | 685.4127 | 69011.1447
330 | double | L26+S16 | 操作：开S29-2 + 打开开关 S15 | 0 | 0 | 0 | - | 5.5261e-07 | 68325.732 | 685.4127 | 69011.1447
330 | double | L26+S17 | 操作：开S29-2 + 不操作（S17 基本策略） | 414300 | 0 | 414300 | - | 5.5261e-07 | 68325.9609 | 685.4127 | 69011.3736
330 | double | L26+S18 | 操作：开S29-2 + 不操作（S18 基本策略） | 0 | 0 | 0 | - | 5.5261e-07 | 68325.9609 | 685.4127 | 69011.3736
330 | double | L26+S19 | 操作：开S29-2 + 不操作（S19 基本策略） | 691000 | 0 | 691000 | - | 5.5261e-07 | 68326.3428 | 685.4127 | 69011.7555
330 | double | L26+S20 | 操作：开S29-2 + 不操作（S20 基本策略） | 266200 | 0 | 266200 | - | 5.5261e-07 | 68326.4899 | 685.4127 | 69011.9026
330 | double | L26+S21 | 操作：开S29-2 + 不操作（S21 基本策略） | 1089900 | 0 | 1089900 | - | 5.5261e-07 | 68327.0922 | 685.4127 | 69012.5048
330 | double | L26+S22 | 操作：开S29-2 + 不操作（S22 基本策略） | 281400 | 0 | 281400 | - | 5.5261e-07 | 68327.2477 | 685.4127 | 69012.6603
330 | double | L26+S23 | 操作：开S29-2 + 不操作（S23 基本策略） | 1404800 | 0 | 1404800 | - | 5.5261e-07 | 68328.024 | 685.4127 | 69013.4366
330 | double | L26+S24 | 操作：开S29-2 + 不操作（S24 基本策略） | 415400 | 0 | 415400 | - | 5.5261e-07 | 68328.2535 | 685.4127 | 69013.6662
330 | double | L26+S25 | 操作：开S29-2 + 不操作（S25 基本策略） | 686500 | 0 | 686500 | - | 5.5261e-07 | 68328.6329 | 685.4127 | 69014.0456
330 | double | L26+S26 | 操作：开S29-2 + 不操作（S26 基本策略） | 234500 | 0 | 234500 | - | 5.5261e-07 | 68328.7625 | 685.4127 | 69014.1752
330 | double | L26+S27 | 操作：开S62-3+开S29-2(源:L26) | 0 | 0 | 0 | - | 5.5261e-07 | 68328.7625 | 685.4127 | 69014.1752
330 | double | L26+S28 | 操作：开S29-2 + 不操作（S28 基本策略） | 242550 | 0 | 242550 | - | 5.5261e-07 | 68328.8965 | 685.4127 | 69014.3092
330 | double | L26+S29 | 操作：开S62-3+开S29-2(源:L26) | 0 | 0 | 0 | - | 5.5261e-07 | 68328.8965 | 685.4127 | 69014.3092
330 | double | L26+S13-1 | 操作：开S29-2(源:L26) | 0 | 0 | 0 | - | 5.5261e-07 | 68328.8965 | 685.4127 | 69014.3092
330 | double | L26+S29-2 | 不操作（L26 基本策略）(源:L26) | 279400 | 0 | 279400 | - | 5.5261e-07 | 68329.0509 | 685.4127 | 69014.4636
330 | double | L26+S62-3 | 操作：开S29-2(源:L26) | 0 | 0 | 0 | - | 5.5261e-07 | 68329.0509 | 685.4127 | 69014.4636
330 | double | L26+CB1 | 操作：关S27+开S62-3+开S13-1(源:L26) | 279400 | 48431.3627 | 327831.3627 | - | 5.5261e-07 | 68329.2053 | 685.4395 | 69014.6447
330 | double | L26+CB2 | 操作：开S62-3+开S29-2(源:L26) | 0 | 490001.1555 | 490001.1555 | - | 5.5261e-07 | 68329.2053 | 685.7102 | 69014.9155
330 | double | L26+CB3 | 操作：开S62-3+开S29-2(源:L26) | 0 | 271.602 | 271.602 | - | 5.5261e-07 | 68329.2053 | 685.7104 | 69014.9157
330 | double | L26+DG1 | 操作：开S29-2 + 打开开关 S7 | 0 | 0 | 0 | - | 1.3857e-06 | 68329.2053 | 685.7104 | 69014.9157
330 | double | L26+DG2 | 操作：开S29-2 + 打开开关 S9 | 0 | 0 | 0 | - | 1.3857e-06 | 68329.2053 | 685.7104 | 69014.9157
330 | double | L26+DG3 | 操作：开S29-2 + 打开开关 S14 | 0 | 0 | 0 | - | 1.3857e-06 | 68329.2053 | 685.7104 | 69014.9157
330 | double | L26+DG4 | 操作：开S29-2 + 打开开关 S15 | 0 | 0 | 0 | - | 1.3857e-06 | 68329.2053 | 685.7104 | 69014.9157
330 | double | L26+DG5 | 操作：开S29-2 + 打开开关 S18 | 0 | 0 | 0 | - | 1.3857e-06 | 68329.2053 | 685.7104 | 69014.9157
330 | double | L26+DG6 | 操作：开S29-2 + 不操作（DG6 基本策略） | 0 | 0 | 0 | - | 1.3857e-06 | 68329.2053 | 685.7104 | 69014.9157
330 | double | L26+DG7 | 操作：开S29-2 + 不操作（DG7 基本策略） | 0 | 0 | 0 | - | 1.3857e-06 | 68329.2053 | 685.7104 | 69014.9157
330 | double | L26+DG8 | 操作：开S29-2 + 不操作（DG8 基本策略） | 0 | 0 | 0 | - | 1.3857e-06 | 68329.2053 | 685.7104 | 69014.9157
330 | double | L55+S29 | 不操作（L55 基本策略） + 操作：开S62-3 | 242550 | 0 | 242550 | - | 7.7047e-06 | 68331.0741 | 685.7104 | 69016.7845
330 | double | L55+S13-1 | 不操作（L55 基本策略） + 不操作（S13-1 基本策略） | 242550 | 0 | 242550 | - | 7.7047e-06 | 68332.9429 | 685.7104 | 69018.6532
330 | double | L55+S29-2 | 不操作（L55 基本策略） + 不操作（S29-2 基本策略） | 242550 | 0 | 242550 | - | 7.7047e-06 | 68334.8116 | 685.7104 | 69020.522
330 | double | L55+S62-3 | 不操作（L55 基本策略） + 不操作（S62-3 基本策略） | 242550 | 0 | 242550 | - | 7.7047e-06 | 68336.6804 | 685.7104 | 69022.3908
330 | double | L55+CB1 | 不操作（L55 基本策略） + 操作：开S29-2 | 242550 | 0 | 242550 | - | 7.7047e-06 | 68338.5492 | 685.7104 | 69024.2596
330 | double | L55+CB2 | 不操作（L55 基本策略） + 操作：开S62-3 | 242550 | 488962.0551 | 731512.0551 | - | 7.7047e-06 | 68340.418 | 689.4777 | 69029.8957
330 | double | L55+CB3 | 不操作（L55 基本策略） + 操作：开S29-2 | 242550 | 0 | 242550 | - | 7.7047e-06 | 68342.2868 | 689.4777 | 69031.7645
330 | double | L55+DG1 | 不操作（L55 基本策略） + 打开开关 S7 | 242550 | 0 | 242550 | - | 1.932e-05 | 68346.9728 | 689.4777 | 69036.4505
330 | double | L55+DG2 | 不操作（L55 基本策略） + 打开开关 S9 | 242550 | 0 | 242550 | - | 1.932e-05 | 68351.6589 | 689.4777 | 69041.1366
330 | double | L55+DG3 | 不操作（L55 基本策略） + 打开开关 S14 | 242550 | 0 | 242550 | - | 1.932e-05 | 68356.3449 | 689.4777 | 69045.8226
330 | double | L55+DG4 | 不操作（L55 基本策略） + 打开开关 S15 | 242550 | 0 | 242550 | - | 1.932e-05 | 68361.031 | 689.4777 | 69050.5087
330 | double | L55+DG5 | 不操作（L55 基本策略） + 打开开关 S18 | 242550 | 0 | 242550 | - | 1.932e-05 | 68365.717 | 689.4777 | 69055.1947
330 | double | L55+DG6 | 不操作（L55 基本策略） + 不操作（DG6 基本策略） | 242550 | 0 | 242550 | - | 1.932e-05 | 68370.4031 | 689.4777 | 69059.8808
330 | double | L55+DG7 | 不操作（L55 基本策略） + 不操作（DG7 基本策略） | 242550 | 0 | 242550 | - | 1.932e-05 | 68375.0891 | 689.4777 | 69064.5668
330 | double | L55+DG8 | 不操作（L55 基本策略） + 不操作（DG8 基本策略） | 242550 | 0 | 242550 | - | 1.932e-05 | 68379.7752 | 689.4777 | 69069.2529
330 | double | L56+U1 | 不操作（L56 基本策略） + 不操作（U1 基本策略） | 56950 | 0 | 56950 | - | 9.1554e-06 | 68380.2966 | 689.4777 | 69069.7743
330 | double | L56+U2 | 不操作（L56 基本策略） + 不操作（U2 基本策略） | 70350 | 0 | 70350 | - | 9.1554e-06 | 68380.9407 | 689.4777 | 69070.4184
330 | double | L56+U3 | 不操作（L56 基本策略） + 不操作（U3 基本策略） | 70350 | 0 | 70350 | - | 9.1554e-06 | 68381.5848 | 689.4777 | 69071.0625
330 | double | L56+U4 | 不操作（L56 基本策略） + 不操作（U4 基本策略） | 70350 | 0 | 70350 | - | 9.1554e-06 | 68382.2288 | 689.4777 | 69071.7065
330 | double | L56+U5 | 不操作（L56 基本策略） + 不操作（U5 基本策略） | 97150 | 0 | 97150 | - | 9.1554e-06 | 68383.1183 | 689.4777 | 69072.596
330 | double | L56+U6 | 不操作（L56 基本策略） + 不操作（U6 基本策略） | 70350 | 0 | 70350 | - | 9.1554e-06 | 68383.7624 | 689.4777 | 69073.2401
330 | double | L56+U7 | 不操作（L56 基本策略） + 不操作（U7 基本策略） | 242550 | 0 | 242550 | - | 9.1554e-06 | 68385.983 | 689.4777 | 69075.4607
330 | double | L56+U8 | 不操作（L56 基本策略） + 不操作（U8 基本策略） | 70350 | 0 | 70350 | - | 9.1554e-06 | 68386.6271 | 689.4777 | 69076.1048
330 | double | L56+U9 | 不操作（L56 基本策略） + 不操作（U9 基本策略） | 454950 | 0 | 454950 | - | 9.1554e-06 | 68390.7924 | 689.4777 | 69080.2701
330 | double | L56+U10 | 不操作（L56 基本策略） + 不操作（U10 基本策略） | 164150 | 0 | 164150 | - | 9.1554e-06 | 68392.2952 | 689.4777 | 69081.7729
330 | double | L56+U11 | 不操作（L56 基本策略） + 不操作（U11 基本策略） | 369150 | 0 | 369150 | - | 9.1554e-06 | 68395.6749 | 689.4777 | 69085.1526
330 | double | L56+U12 | 不操作（L56 基本策略） + 不操作（U12 基本策略） | 738150 | 0 | 738150 | - | 9.1554e-06 | 68402.433 | 689.4777 | 69091.9107
330 | double | L56+U13 | 不操作（L56 基本策略） + 不操作（U13 基本策略） | 70350 | 0 | 70350 | - | 9.1554e-06 | 68403.0771 | 689.4777 | 69092.5548
330 | double | L56+U14 | 不操作（L56 基本策略） + 不操作（U14 基本策略） | 1516950 | 0 | 1516950 | - | 9.1554e-06 | 68416.9654 | 689.4777 | 69106.4431
330 | double | L56+U15 | 不操作（L56 基本策略） + 不操作（U15 基本策略） | 170850 | 0 | 170850 | - | 9.1554e-06 | 68418.5296 | 689.4777 | 69108.0073
330 | double | L55+U61 | 不操作（L55 基本策略） + 不操作（U61 基本策略） | 561150 | 0 | 561150 | - | 1.932e-05 | 68429.371 | 689.4777 | 69118.8487
330 | double | L55+U62 | 不操作（L55 基本策略） + 不操作（U62 基本策略） | 322950 | 0 | 322950 | - | 1.932e-05 | 68435.6103 | 689.4777 | 69125.088
330 | double | L55+S1 | 不操作（L55 基本策略） + 操作：开S29-2 | 242550 | 0 | 242550 | - | 7.7047e-06 | 68437.4791 | 689.4777 | 69126.9568
330 | double | L55+S2 | 不操作（L55 基本策略） + 操作：开S13-1 | 242550 | 0 | 242550 | - | 7.7047e-06 | 68439.3479 | 689.4777 | 69128.8256
330 | double | L55+S3 | 不操作（L55 基本策略） + 操作：开S13-1 | 242550 | 0 | 242550 | - | 7.7047e-06 | 68441.2167 | 689.4777 | 69130.6944
330 | double | L55+S4 | 不操作（L55 基本策略） + 操作：开S13-1 | 242550 | 0 | 242550 | - | 7.7047e-06 | 68443.0855 | 689.4777 | 69132.5632
330 | double | L55+S5 | 不操作（L55 基本策略） + 操作：开S13-1 | 242550 | 0 | 242550 | - | 7.7047e-06 | 68444.9543 | 689.4777 | 69134.432
330 | double | L55+S6 | 不操作（L55 基本策略） + 不操作（S6 基本策略） | 1870050 | 0 | 1870050 | - | 7.7047e-06 | 68459.3625 | 689.4777 | 69148.8402
330 | double | L55+S7 | 不操作（L55 基本策略） + 不操作（S7 基本策略） | 242550 | 0 | 242550 | - | 7.7047e-06 | 68461.2313 | 689.4777 | 69150.709
330 | double | L55+S8 | 不操作（L55 基本策略） + 操作：开S29-2 | 242550 | 0 | 242550 | - | 7.7047e-06 | 68463.1001 | 689.4777 | 69152.5778
330 | double | L55+S9 | 不操作（L55 基本策略） + 不操作（S9 基本策略） | 242550 | 0 | 242550 | - | 7.7047e-06 | 68464.9689 | 689.4777 | 69154.4466
330 | double | L55+S10 | 不操作（L55 基本策略） + 打开开关 S9 | 242550 | 0 | 242550 | - | 7.7047e-06 | 68466.8377 | 689.4777 | 69156.3154
330 | double | L55+S11 | 不操作（L55 基本策略） + 操作：开S29-2 | 242550 | 0 | 242550 | - | 7.7047e-06 | 68468.7064 | 689.4777 | 69158.1841
330 | double | L55+S12 | 不操作（L55 基本策略） + 操作：开S29-2 | 242550 | 0 | 242550 | - | 7.7047e-06 | 68470.5752 | 689.4777 | 69160.0529
330 | double | L55+S13 | 不操作（L55 基本策略） + 不操作（S13 基本策略） | 309550 | 0 | 309550 | - | 7.7047e-06 | 68472.9602 | 689.4777 | 69162.4379
330 | double | L55+S14 | 不操作（L55 基本策略） + 不操作（S14 基本策略） | 242550 | 0 | 242550 | - | 7.7047e-06 | 68474.829 | 689.4777 | 69164.3067
330 | double | L55+S15 | 不操作（L55 基本策略） + 不操作（S15 基本策略） | 242550 | 0 | 242550 | - | 7.7047e-06 | 68476.6978 | 689.4777 | 69166.1755
330 | double | L55+S16 | 不操作（L55 基本策略） + 打开开关 S15 | 242550 | 0 | 242550 | - | 7.7047e-06 | 68478.5666 | 689.4777 | 69168.0443
330 | double | L55+S17 | 不操作（L55 基本策略） + 不操作（S17 基本策略） | 656850 | 0 | 656850 | - | 7.7047e-06 | 68483.6274 | 689.4777 | 69173.1052
330 | double | L55+S18 | 不操作（L55 基本策略） + 不操作（S18 基本策略） | 242550 | 0 | 242550 | - | 7.7047e-06 | 68485.4962 | 689.4777 | 69174.9739
330 | double | L55+S19 | 不操作（L55 基本策略） + 不操作（S19 基本策略） | 933550 | 0 | 933550 | - | 7.7047e-06 | 68492.689 | 689.4777 | 69182.1667
330 | double | L55+S20 | 不操作（L55 基本策略） + 不操作（S20 基本策略） | 508750 | 0 | 508750 | - | 7.7047e-06 | 68496.6088 | 689.4777 | 69186.0865
330 | double | L55+S21 | 不操作（L55 基本策略） + 不操作（S21 基本策略） | 1332450 | 0 | 1332450 | - | 7.7047e-06 | 68506.875 | 689.4777 | 69196.3527
330 | double | L55+S22 | 不操作（L55 基本策略） + 不操作（S22 基本策略） | 523950 | 0 | 523950 | - | 7.7047e-06 | 68510.9119 | 689.4777 | 69200.3896
330 | double | L55+S23 | 不操作（L55 基本策略） + 不操作（S23 基本策略） | 1647350 | 0 | 1647350 | - | 7.7047e-06 | 68523.6043 | 689.4777 | 69213.082
330 | double | L55+S24 | 不操作（L55 基本策略） + 不操作（S24 基本策略） | 657950 | 0 | 657950 | - | 7.7047e-06 | 68528.6736 | 689.4777 | 69218.1513
330 | double | L55+S25 | 不操作（L55 基本策略） + 不操作（S25 基本策略） | 929050 | 0 | 929050 | - | 7.7047e-06 | 68535.8317 | 689.4777 | 69225.3094
330 | double | L55+S26 | 不操作（L55 基本策略） + 不操作（S26 基本策略） | 477050 | 0 | 477050 | - | 7.7047e-06 | 68539.5073 | 689.4777 | 69228.985
330 | double | L55+S27 | 不操作（L55 基本策略） + 操作：开S62-3 | 242550 | 0 | 242550 | - | 7.7047e-06 | 68541.376 | 689.4777 | 69230.8537
330 | double | L55+S28 | 不操作（L55 基本策略） + 不操作（S28 基本策略） | 242550 | 0 | 242550 | - | 7.7047e-06 | 68543.2448 | 689.4777 | 69232.7225
330 | double | L56+U46 | 不操作（L56 基本策略） + 不操作（U46 基本策略） | 130650 | 0 | 130650 | - | 9.1554e-06 | 68544.441 | 689.4777 | 69233.9187
330 | double | L56+U47 | 不操作（L56 基本策略） + 不操作（U47 基本策略） | 738150 | 0 | 738150 | - | 9.1554e-06 | 68551.199 | 689.4777 | 69240.6767
330 | double | L56+U48 | 不操作（L56 基本策略） + 不操作（U48 基本策略） | 311550 | 0 | 311550 | - | 9.1554e-06 | 68554.0514 | 689.4777 | 69243.5291
330 | double | L56+U49 | 不操作（L56 基本策略） + 不操作（U49 基本策略） | 979350 | 0 | 979350 | - | 9.1554e-06 | 68563.0178 | 689.4777 | 69252.4955
330 | double | L56+U50 | 不操作（L56 基本策略） + 不操作（U50 基本策略） | 70350 | 0 | 70350 | - | 9.1554e-06 | 68563.6618 | 689.4777 | 69253.1396
330 | double | L56+U51 | 不操作（L56 基本策略） + 不操作（U51 基本策略） | 311550 | 0 | 311550 | - | 9.1554e-06 | 68566.5142 | 689.4777 | 69255.9919
330 | double | L56+U52 | 不操作（L56 基本策略） + 不操作（U52 基本策略） | 164150 | 0 | 164150 | - | 9.1554e-06 | 68568.0171 | 689.4777 | 69257.4948
330 | double | L56+U53 | 不操作（L56 基本策略） + 不操作（U53 基本策略） | 482150 | 0 | 482150 | - | 9.1554e-06 | 68572.4314 | 689.4777 | 69261.9091
330 | double | L56+U54 | 不操作（L56 基本策略） + 不操作（U54 基本策略） | 130650 | 0 | 130650 | - | 9.1554e-06 | 68573.6275 | 689.4777 | 69263.1052
330 | double | L56+U55 | 不操作（L56 基本策略） + 不操作（U55 基本策略） | 164150 | 0 | 164150 | - | 9.1554e-06 | 68575.1304 | 689.4777 | 69264.6081
330 | double | L56+U56 | 不操作（L56 基本策略） + 不操作（U56 基本策略） | 120550 | 0 | 120550 | - | 9.1554e-06 | 68576.2341 | 689.4777 | 69265.7118
330 | double | L56+U57 | 不操作（L56 基本策略） + 不操作（U57 基本策略） | 110550 | 0 | 110550 | - | 9.1554e-06 | 68577.2462 | 689.4777 | 69266.7239
330 | double | L56+U58 | 不操作（L56 基本策略） + 不操作（U58 基本策略） | 242550 | 0 | 242550 | - | 9.1554e-06 | 68579.4668 | 689.4777 | 69268.9445
330 | double | L56+U59 | 不操作（L56 基本策略） + 不操作（U59 基本策略） | 60300 | 0 | 60300 | - | 9.1554e-06 | 68580.0189 | 689.4777 | 69269.4966
330 | double | L56+U60 | 不操作（L56 基本策略） + 不操作（U60 基本策略） | 70350 | 0 | 70350 | - | 9.1554e-06 | 68580.663 | 689.4777 | 69270.1407
330 | double | L56+U61 | 不操作（L56 基本策略） + 不操作（U61 基本策略） | 348750 | 0 | 348750 | - | 9.1554e-06 | 68583.8559 | 689.4777 | 69273.3336
330 | double | L56+U62 | 不操作（L56 基本策略） + 不操作（U62 基本策略） | 110550 | 0 | 110550 | - | 9.1554e-06 | 68584.8681 | 689.4777 | 69274.3458
330 | double | L56+S1 | 不操作（L56 基本策略） + 操作：开S29-2 | 30150 | 0 | 30150 | - | 3.6512e-06 | 68584.9781 | 689.4777 | 69274.4558
330 | double | L56+S2 | 不操作（L56 基本策略） + 操作：开S13-1 | 30150 | 0 | 30150 | - | 3.6512e-06 | 68585.0882 | 689.4777 | 69274.5659
330 | double | L56+S3 | 不操作（L56 基本策略） + 操作：开S13-1 | 30150 | 0 | 30150 | - | 3.6512e-06 | 68585.1983 | 689.4777 | 69274.676
330 | double | L56+S4 | 不操作（L56 基本策略） + 操作：开S13-1 | 30150 | 0 | 30150 | - | 3.6512e-06 | 68585.3084 | 689.4777 | 69274.7861
330 | double | L56+S5 | 不操作（L56 基本策略） + 操作：开S13-1 | 30150 | 0 | 30150 | - | 3.6512e-06 | 68585.4185 | 689.4777 | 69274.8962
330 | double | L56+S6 | 不操作（L56 基本策略） + 不操作（S6 基本策略） | 1657650 | 0 | 1657650 | - | 3.6512e-06 | 68591.4708 | 689.4777 | 69280.9485
330 | double | L56+S7 | 不操作（L56 基本策略） + 不操作（S7 基本策略） | 30150 | 0 | 30150 | - | 3.6512e-06 | 68591.5809 | 689.4777 | 69281.0586
330 | double | L56+S8 | 不操作（L56 基本策略） + 操作：开S29-2 | 30150 | 0 | 30150 | - | 3.6512e-06 | 68591.691 | 689.4777 | 69281.1687
330 | double | L56+S9 | 不操作（L56 基本策略） + 不操作（S9 基本策略） | 30150 | 0 | 30150 | - | 3.6512e-06 | 68591.8011 | 689.4777 | 69281.2788
330 | double | L56+S10 | 不操作（L56 基本策略） + 打开开关 S9 | 30150 | 0 | 30150 | - | 3.6512e-06 | 68591.9111 | 689.4777 | 69281.3888
330 | double | L56+S11 | 不操作（L56 基本策略） + 操作：开S29-2 | 30150 | 0 | 30150 | - | 3.6512e-06 | 68592.0212 | 689.4777 | 69281.4989
330 | double | L56+S12 | 不操作（L56 基本策略） + 操作：开S29-2 | 30150 | 0 | 30150 | - | 3.6512e-06 | 68592.1313 | 689.4777 | 69281.609
330 | double | L56+S13 | 不操作（L56 基本策略） + 不操作（S13 基本策略） | 97150 | 0 | 97150 | - | 3.6512e-06 | 68592.486 | 689.4777 | 69281.9637
330 | double | L56+S14 | 不操作（L56 基本策略） + 不操作（S14 基本策略） | 30150 | 0 | 30150 | - | 3.6512e-06 | 68592.5961 | 689.4777 | 69282.0738
330 | double | L56+S15 | 不操作（L56 基本策略） + 不操作（S15 基本策略） | 30150 | 0 | 30150 | - | 3.6512e-06 | 68592.7062 | 689.4777 | 69282.1839
330 | double | L56+S16 | 不操作（L56 基本策略） + 打开开关 S15 | 30150 | 0 | 30150 | - | 3.6512e-06 | 68592.8163 | 689.4777 | 69282.294
330 | double | L56+S17 | 不操作（L56 基本策略） + 不操作（S17 基本策略） | 444450 | 0 | 444450 | - | 3.6512e-06 | 68594.439 | 689.4777 | 69283.9167
330 | double | L56+S18 | 不操作（L56 基本策略） + 不操作（S18 基本策略） | 30150 | 0 | 30150 | - | 3.6512e-06 | 68594.5491 | 689.4777 | 69284.0268
330 | double | L56+S19 | 不操作（L56 基本策略） + 不操作（S19 基本策略） | 721150 | 0 | 721150 | - | 3.6512e-06 | 68597.1821 | 689.4777 | 69286.6598
330 | double | L56+S20 | 不操作（L56 基本策略） + 不操作（S20 基本策略） | 296350 | 0 | 296350 | - | 3.6512e-06 | 68598.2641 | 689.4777 | 69287.7419
330 | double | L56+S21 | 不操作（L56 基本策略） + 不操作（S21 基本策略） | 1120050 | 0 | 1120050 | - | 3.6512e-06 | 68602.3536 | 689.4777 | 69291.8313
330 | double | L56+S22 | 不操作（L56 基本策略） + 不操作（S22 基本策略） | 311550 | 0 | 311550 | - | 3.6512e-06 | 68603.4911 | 689.4777 | 69292.9688
330 | double | L56+S23 | 不操作（L56 基本策略） + 不操作（S23 基本策略） | 1434950 | 0 | 1434950 | - | 3.6512e-06 | 68608.7304 | 689.4777 | 69298.2081
330 | double | L56+S24 | 不操作（L56 基本策略） + 不操作（S24 基本策略） | 445550 | 0 | 445550 | - | 3.6512e-06 | 68610.3571 | 689.4777 | 69299.8348
330 | double | L56+S25 | 不操作（L56 基本策略） + 不操作（S25 基本策略） | 716650 | 0 | 716650 | - | 3.6512e-06 | 68612.9737 | 689.4777 | 69302.4514
330 | double | L56+S26 | 不操作（L56 基本策略） + 不操作（S26 基本策略） | 264650 | 0 | 264650 | - | 3.6512e-06 | 68613.94 | 689.4777 | 69303.4177
330 | double | L56+S27 | 不操作（L56 基本策略） + 操作：开S62-3 | 30150 | 0 | 30150 | - | 3.6512e-06 | 68614.0501 | 689.4777 | 69303.5278
330 | double | L56+S28 | 不操作（L56 基本策略） + 不操作（S28 基本策略） | 242550 | 0 | 242550 | - | 3.6512e-06 | 68614.9357 | 689.4777 | 69304.4134
330 | double | L56+S29 | 不操作（L56 基本策略） + 操作：开S62-3 | 30150 | 0 | 30150 | - | 3.6512e-06 | 68615.0458 | 689.4777 | 69304.5235
330 | double | L56+S13-1 | 不操作（L56 基本策略） + 不操作（S13-1 基本策略） | 30150 | 0 | 30150 | - | 3.6512e-06 | 68615.1559 | 689.4777 | 69304.6336
330 | double | L56+S29-2 | 不操作（L56 基本策略） + 不操作（S29-2 基本策略） | 30150 | 0 | 30150 | - | 3.6512e-06 | 68615.2659 | 689.4777 | 69304.7436
330 | double | L56+S62-3 | 不操作（L56 基本策略） + 不操作（S62-3 基本策略） | 30150 | 0 | 30150 | - | 3.6512e-06 | 68615.376 | 689.4777 | 69304.8537
330 | double | L56+CB1 | 不操作（L56 基本策略） + 操作：开S29-2 | 30150 | 0 | 30150 | - | 3.6512e-06 | 68615.4861 | 689.4777 | 69304.9638
330 | double | L56+CB2 | 不操作（L56 基本策略） + 操作：关S11+开S62-3+开S29-2 | 30150 | 489555.2174 | 519705.2174 | - | 3.6512e-06 | 68615.5962 | 691.2651 | 69306.8613
330 | double | L56+CB3 | 不操作（L56 基本策略） + 操作：开S29-2 | 30150 | 0 | 30150 | - | 3.6512e-06 | 68615.7063 | 691.2651 | 69306.9714
330 | double | L56+DG1 | 不操作（L56 基本策略） + 打开开关 S7 | 30150 | 0 | 30150 | - | 9.1554e-06 | 68615.9823 | 691.2651 | 69307.2474
330 | double | L56+DG2 | 不操作（L56 基本策略） + 打开开关 S9 | 30150 | 0 | 30150 | - | 9.1554e-06 | 68616.2583 | 691.2651 | 69307.5235
330 | double | L56+DG3 | 不操作（L56 基本策略） + 打开开关 S14 | 30150 | 0 | 30150 | - | 9.1554e-06 | 68616.5344 | 691.2651 | 69307.7995
330 | double | L56+DG4 | 不操作（L56 基本策略） + 打开开关 S15 | 30150 | 0 | 30150 | - | 9.1554e-06 | 68616.8104 | 691.2651 | 69308.0756
330 | double | L56+DG5 | 不操作（L56 基本策略） + 打开开关 S18 | 30150 | 0 | 30150 | - | 9.1554e-06 | 68617.0864 | 691.2651 | 69308.3516
330 | double | L56+DG6 | 不操作（L56 基本策略） + 不操作（DG6 基本策略） | 30150 | 0 | 30150 | - | 9.1554e-06 | 68617.3625 | 691.2651 | 69308.6276
330 | double | L56+DG7 | 不操作（L56 基本策略） + 不操作（DG7 基本策略） | 30150 | 0 | 30150 | - | 9.1554e-06 | 68617.6385 | 691.2651 | 69308.9037
330 | double | L56+DG8 | 不操作（L56 基本策略） + 不操作（DG8 基本策略） | 30150 | 0 | 30150 | - | 9.1554e-06 | 68617.9146 | 691.2651 | 69309.1797
330 | double | L26+U46 | 操作：开S29-2 + 不操作（U46 基本策略） | 100500 | 0 | 100500 | - | 1.3857e-06 | 68618.0538 | 691.2651 | 69309.319
330 | double | L26+U47 | 操作：开S29-2 + 不操作（U47 基本策略） | 708000 | 0 | 708000 | - | 1.3857e-06 | 68619.0349 | 691.2651 | 69310.3
330 | double | L26+U48 | 操作：开S29-2 + 不操作（U48 基本策略） | 281400 | 0 | 281400 | - | 1.3857e-06 | 68619.4248 | 691.2651 | 69310.6899
330 | double | L26+U49 | 操作：开S29-2 + 不操作（U49 基本策略） | 949200 | 0 | 949200 | - | 1.3857e-06 | 68620.7401 | 691.2651 | 69312.0052
330 | double | L26+U50 | 操作：开S29-2 + 不操作（U50 基本策略） | 40200 | 0 | 40200 | - | 1.3857e-06 | 68620.7958 | 691.2651 | 69312.0609
330 | double | L26+U51 | 操作：开S29-2 + 不操作（U51 基本策略） | 281400 | 0 | 281400 | - | 1.3857e-06 | 68621.1857 | 691.2651 | 69312.4509
330 | double | L26+U52 | 操作：开S29-2 + 不操作（U52 基本策略） | 134000 | 0 | 134000 | - | 1.3857e-06 | 68621.3714 | 691.2651 | 69312.6365
330 | double | L26+U53 | 操作：开S29-2 + 不操作（U53 基本策略） | 452000 | 0 | 452000 | - | 1.3857e-06 | 68621.9977 | 691.2651 | 69313.2629
330 | double | L26+U54 | 操作：开S29-2 + 不操作（U54 基本策略） | 100500 | 0 | 100500 | - | 1.3857e-06 | 68622.137 | 691.2651 | 69313.4021
330 | double | L26+U55 | 操作：开S29-2 + 不操作（U55 基本策略） | 134000 | 0 | 134000 | - | 1.3857e-06 | 68622.3227 | 691.2651 | 69313.5878
330 | double | L26+U56 | 操作：开S29-2 + 不操作（U56 基本策略） | 90400 | 0 | 90400 | - | 1.3857e-06 | 68622.4479 | 691.2651 | 69313.7131
330 | double | L26+U57 | 操作：开S29-2 + 不操作（U57 基本策略） | 80400 | 0 | 80400 | - | 1.3857e-06 | 68622.5593 | 691.2651 | 69313.8245
330 | double | L26+U58 | 操作：开S29-2 + 不操作（U58 基本策略） | 212400 | 0 | 212400 | - | 1.3857e-06 | 68622.8537 | 691.2651 | 69314.1188
330 | double | L26+U59 | 操作：开S29-2 + 不操作（U59 基本策略） | 30150 | 0 | 30150 | - | 1.3857e-06 | 68622.8954 | 691.2651 | 69314.1606
330 | double | L26+U60 | 操作：开S29-2 + 不操作（U60 基本策略） | 40200 | 0 | 40200 | - | 1.3857e-06 | 68622.9511 | 691.2651 | 69314.2163
330 | double | L26+U61 | 操作：开S29-2 + 不操作（U61 基本策略） | 318600 | 0 | 318600 | - | 1.3857e-06 | 68623.3926 | 691.2651 | 69314.6578
330 | double | L26+U62 | 操作：开S29-2 + 不操作（U62 基本策略） | 80400 | 0 | 80400 | - | 1.3857e-06 | 68623.504 | 691.2651 | 69314.7692
330 | double | L26+S1 | 操作：关S27+开S62-3+开S13-1(源:L26) | 279400 | 35548.2774 | 314948.2774 | - | 5.5261e-07 | 68623.6584 | 691.2848 | 69314.9432
330 | double | L26+S2 | 操作：开S62-3+开S13-1+开S29-2(源:L26) | 0 | 0 | 0 | - | 5.5261e-07 | 68623.6584 | 691.2848 | 69314.9432
330 | double | L26+S3 | 操作：开S13-1+开S29-2(源:L26) | 0 | 0 | 0 | - | 5.5261e-07 | 68623.6584 | 691.2848 | 69314.9432
330 | double | L26+S4 | 操作：开S13-1+开S29-2(源:L26) | 0 | 0 | 0 | - | 5.5261e-07 | 68623.6584 | 691.2848 | 69314.9432
330 | double | L26+S5 | 操作：开S13-1+开S29-2(源:L26) | 0 | 0 | 0 | - | 5.5261e-07 | 68623.6584 | 691.2848 | 69314.9432
330 | double | L26+S6 | 操作：开S29-2 + 不操作（S6 基本策略） | 1627500 | 0 | 1627500 | - | 5.5261e-07 | 68624.5578 | 691.2848 | 69315.8426
330 | double | L26+S7 | 操作：开S29-2 + 不操作（S7 基本策略） | 0 | 0 | 0 | - | 5.5261e-07 | 68624.5578 | 691.2848 | 69315.8426
330 | double | L26+S8 | 不操作（L26 基本策略）(源:L26) | 676280 | 0 | 676280 | - | 5.5261e-07 | 68624.9315 | 691.2848 | 69316.2163
330 | double | L26+S9 | 操作：开S29-2 + 不操作（S9 基本策略） | 0 | 0 | 0 | - | 5.5261e-07 | 68624.9315 | 691.2848 | 69316.2163
330 | double | L26+S10 | 操作：开S29-2 + 打开开关 S9 | 0 | 0 | 0 | - | 5.5261e-07 | 68624.9315 | 691.2848 | 69316.2163
330 | double | L26+S11 | 操作：开S29-2(源:L26) | 269600 | 0 | 269600 | - | 5.5261e-07 | 68625.0805 | 691.2848 | 69316.3653
330 | double | L26+S12 | 操作：开S29-2(源:L26) | 135600 | 0 | 135600 | - | 5.5261e-07 | 68625.1554 | 691.2848 | 69316.4402
330 | double | L26+S13 | 操作：开S29-2 + 不操作（S13 基本策略） | 67000 | 0 | 67000 | - | 5.5261e-07 | 68625.1924 | 691.2848 | 69316.4772
330 | double | L41+U1 | 不操作（L41 基本策略） + 不操作（U1 基本策略） | 3673000 | 0 | 3673000 | - | 3.1482e-07 | 68626.3488 | 691.2848 | 69317.6336
330 | double | L41+U2 | 不操作（L41 基本策略） + 不操作（U2 基本策略） | 3686400 | 0 | 3686400 | - | 3.1482e-07 | 68627.5093 | 691.2848 | 69318.7941
330 | double | L41+U3 | 不操作（L41 基本策略） + 不操作（U3 基本策略） | 3686400 | 0 | 3686400 | - | 3.1482e-07 | 68628.6699 | 691.2848 | 69319.9547
330 | double | L41+U4 | 不操作（L41 基本策略） + 不操作（U4 基本策略） | 3686400 | 0 | 3686400 | - | 3.1482e-07 | 68629.8304 | 691.2848 | 69321.1152
330 | double | L41+U5 | 不操作（L41 基本策略） + 不操作（U5 基本策略） | 3713200 | 0 | 3713200 | - | 3.1482e-07 | 68630.9994 | 691.2848 | 69322.2842
330 | double | L41+U6 | 不操作（L41 基本策略） + 不操作（U6 基本策略） | 3686400 | 0 | 3686400 | - | 3.1482e-07 | 68632.16 | 691.2848 | 69323.4448
330 | double | L41+U7 | 不操作（L41 基本策略） + 不操作（U7 基本策略） | 3858600 | 0 | 3858600 | - | 3.1482e-07 | 68633.3747 | 691.2848 | 69324.6595
330 | double | L41+U8 | 不操作（L41 基本策略） + 不操作（U8 基本策略） | 3686400 | 0 | 3686400 | - | 3.1482e-07 | 68634.5353 | 691.2848 | 69325.8201
330 | double | L41+U9 | 不操作（L41 基本策略） + 不操作（U9 基本策略） | 4071000 | 0 | 4071000 | - | 3.1482e-07 | 68635.8169 | 691.2848 | 69327.1017
330 | double | L41+U10 | 不操作（L41 基本策略） + 不操作（U10 基本策略） | 3780200 | 0 | 3780200 | - | 3.1482e-07 | 68637.007 | 691.2848 | 69328.2918
330 | double | L41+U11 | 不操作（L41 基本策略） + 不操作（U11 基本策略） | 3985200 | 0 | 3985200 | - | 3.1482e-07 | 68638.2616 | 691.2848 | 69329.5464
330 | double | L41+U12 | 不操作（L41 基本策略） + 不操作（U12 基本策略） | 4354200 | 0 | 4354200 | - | 3.1482e-07 | 68639.6324 | 691.2848 | 69330.9172
330 | double | L41+U13 | 不操作（L41 基本策略） + 不操作（U13 基本策略） | 3686400 | 0 | 3686400 | - | 3.1482e-07 | 68640.793 | 691.2848 | 69332.0778
330 | double | L41+U14 | 不操作（L41 基本策略） + 不操作（U14 基本策略） | 5133000 | 0 | 5133000 | - | 3.1482e-07 | 68642.4089 | 691.2848 | 69333.6937
330 | double | L41+U15 | 不操作（L41 基本策略） + 不操作（U15 基本策略） | 3786900 | 0 | 3786900 | - | 3.1482e-07 | 68643.6011 | 691.2848 | 69334.8859
330 | double | L41+U16 | 不操作（L41 基本策略） + 不操作（U16 基本策略） | 3917400 | 0 | 3917400 | - | 3.1482e-07 | 68644.8344 | 691.2848 | 69336.1192
330 | double | L41+U17 | 不操作（L41 基本策略） + 不操作（U17 基本策略） | 3673000 | 0 | 3673000 | - | 3.1482e-07 | 68645.9907 | 691.2848 | 69337.2755
330 | double | L41+U18 | 不操作（L41 基本策略） + 不操作（U18 基本策略） | 4000200 | 0 | 4000200 | - | 3.1482e-07 | 68647.2501 | 691.2848 | 69338.5349
330 | double | L41+U19 | 不操作（L41 基本策略） + 不操作（U19 基本策略） | 3662280 | 0 | 3662280 | - | 3.1482e-07 | 68648.403 | 691.2848 | 69339.6878
330 | double | L41+U20 | 不操作（L41 基本策略） + 不操作（U20 基本策略） | 3686400 | 0 | 3686400 | - | 3.1482e-07 | 68649.5636 | 691.2848 | 69340.8484
330 | double | L41+U21 | 不操作（L41 基本策略） + 不操作（U21 基本策略） | 3858600 | 0 | 3858600 | - | 3.1482e-07 | 68650.7783 | 691.2848 | 69342.0631
330 | double | L41+U22 | 不操作（L41 基本策略） + 不操作（U22 基本策略） | 3686400 | 0 | 3686400 | - | 3.1482e-07 | 68651.9389 | 691.2848 | 69343.2237
330 | double | L41+U23 | 不操作（L41 基本策略） + 不操作（U23 基本策略） | 3686400 | 0 | 3686400 | - | 3.1482e-07 | 68653.0994 | 691.2848 | 69344.3842
330 | double | L41+U24 | 不操作（L41 基本策略） + 不操作（U24 基本策略） | 3673000 | 0 | 3673000 | - | 3.1482e-07 | 68654.2558 | 691.2848 | 69345.5406
330 | double | L41+U25 | 不操作（L41 基本策略） + 不操作（U25 基本策略） | 3686400 | 0 | 3686400 | - | 3.1482e-07 | 68655.4163 | 691.2848 | 69346.7011
330 | double | L41+U26 | 不操作（L41 基本策略） + 不操作（U26 基本策略） | 3673000 | 0 | 3673000 | - | 3.1482e-07 | 68656.5727 | 691.2848 | 69347.8575
330 | double | L41+U27 | 不操作（L41 基本策略） + 不操作（U27 基本策略） | 3781800 | 0 | 3781800 | - | 3.1482e-07 | 68657.7632 | 691.2848 | 69349.048
330 | double | L41+U28 | 不操作（L41 基本策略） + 不操作（U28 基本策略） | 3713200 | 0 | 3713200 | - | 3.1482e-07 | 68658.9322 | 691.2848 | 69350.217
330 | double | L41+U29 | 不操作（L41 基本策略） + 不操作（U29 基本策略） | 3858600 | 0 | 3858600 | - | 3.1482e-07 | 68660.147 | 691.2848 | 69351.4318
330 | double | L41+U30 | 不操作（L41 基本策略） + 不操作（U30 基本策略） | 3713200 | 0 | 3713200 | - | 3.1482e-07 | 68661.316 | 691.2848 | 69352.6008
330 | double | L27+U31 | 操作：开S29-2 + 不操作（U31 基本策略） | 271200 | 0 | 271200 | - | 1.8268e-06 | 68661.8114 | 691.2848 | 69353.0962
330 | double | L27+U32 | 操作：开S29-2 + 不操作（U32 基本策略） | 708000 | 0 | 708000 | - | 1.8268e-06 | 68663.1048 | 691.2848 | 69354.3896
330 | double | L27+U33 | 操作：开S29-2 + 不操作（U33 基本策略） | 339000 | 0 | 339000 | - | 1.8268e-06 | 68663.7241 | 691.2848 | 69355.0089
330 | double | L27+U34 | 操作：开S29-2 + 不操作（U34 基本策略） | 203400 | 0 | 203400 | - | 1.8268e-06 | 68664.0957 | 691.2848 | 69355.3805
330 | double | L27+U35 | 操作：开S29-2 + 不操作（U35 基本策略） | 26800 | 0 | 26800 | - | 1.8268e-06 | 68664.1447 | 691.2848 | 69355.4294
330 | double | L27+U36 | 操作：开S29-2 + 不操作（U36 基本策略） | 354000 | 0 | 354000 | - | 1.8268e-06 | 68664.7914 | 691.2848 | 69356.0761
330 | double | L27+U37 | 操作：开S29-2 + 不操作（U37 基本策略） | 60300 | 0 | 60300 | - | 1.8268e-06 | 68664.9015 | 691.2848 | 69356.1863
330 | double | L27+U38 | 操作：开S29-2 + 不操作（U38 基本策略） | 474600 | 0 | 474600 | - | 1.8268e-06 | 68665.7685 | 691.2848 | 69357.0533
330 | double | L27+U39 | 操作：开S29-2 + 不操作（U39 基本策略） | 60300 | 0 | 60300 | - | 1.8268e-06 | 68665.8787 | 691.2848 | 69357.1635
330 | double | L27+U40 | 操作：开S29-2 + 不操作（U40 基本策略） | 424800 | 0 | 424800 | - | 1.8268e-06 | 68666.6547 | 691.2848 | 69357.9395
330 | double | L27+U41 | 操作：开S29-2 + 不操作（U41 基本策略） | 40200 | 0 | 40200 | - | 1.8268e-06 | 68666.7282 | 691.2848 | 69358.013
330 | double | L27+U42 | 操作：开S29-2 + 不操作（U42 基本策略） | 226000 | 0 | 226000 | - | 1.8268e-06 | 68667.141 | 691.2848 | 69358.4258
330 | double | L27+U43 | 操作：开S29-2 + 不操作（U43 基本策略） | 26800 | 0 | 26800 | - | 1.8268e-06 | 68667.19 | 691.2848 | 69358.4748
330 | double | L27+U44 | 操作：开S29-2 + 不操作（U44 基本策略） | 40200 | 0 | 40200 | - | 1.8268e-06 | 68667.2634 | 691.2848 | 69358.5482
330 | double | L27+U45 | 操作：开S29-2 + 不操作（U45 基本策略） | 424800 | 0 | 424800 | - | 1.8268e-06 | 68668.0395 | 691.2848 | 69359.3243
330 | double | L27+U46 | 操作：开S29-2 + 不操作（U46 基本策略） | 100500 | 0 | 100500 | - | 1.8268e-06 | 68668.2231 | 691.2848 | 69359.5078
330 | double | L27+U47 | 操作：开S29-2 + 不操作（U47 基本策略） | 708000 | 0 | 708000 | - | 1.8268e-06 | 68669.5165 | 691.2848 | 69360.8012
330 | double | L27+U48 | 操作：开S29-2 + 不操作（U48 基本策略） | 281400 | 0 | 281400 | - | 1.8268e-06 | 68670.0305 | 691.2848 | 69361.3153
330 | double | L27+U49 | 操作：开S29-2 + 不操作（U49 基本策略） | 949200 | 0 | 949200 | - | 1.8268e-06 | 68671.7646 | 691.2848 | 69363.0493
330 | double | L27+U50 | 操作：开S29-2 + 不操作（U50 基本策略） | 40200 | 0 | 40200 | - | 1.8268e-06 | 68671.838 | 691.2848 | 69363.1228
330 | double | L27+U51 | 操作：开S29-2 + 不操作（U51 基本策略） | 281400 | 0 | 281400 | - | 1.8268e-06 | 68672.3521 | 691.2848 | 69363.6369
330 | double | L27+U52 | 操作：开S29-2 + 不操作（U52 基本策略） | 134000 | 0 | 134000 | - | 1.8268e-06 | 68672.5969 | 691.2848 | 69363.8816
330 | double | L27+U53 | 操作：开S29-2 + 不操作（U53 基本策略） | 452000 | 0 | 452000 | - | 1.8268e-06 | 68673.4226 | 691.2848 | 69364.7074
330 | double | L27+U54 | 操作：开S29-2 + 不操作（U54 基本策略） | 100500 | 0 | 100500 | - | 1.8268e-06 | 68673.6062 | 691.2848 | 69364.891
330 | double | L27+U55 | 操作：开S29-2 + 不操作（U55 基本策略） | 134000 | 0 | 134000 | - | 1.8268e-06 | 68673.851 | 691.2848 | 69365.1358
330 | double | L27+U56 | 操作：开S29-2 + 不操作（U56 基本策略） | 90400 | 0 | 90400 | - | 1.8268e-06 | 68674.0161 | 691.2848 | 69365.3009
330 | double | L27+U57 | 操作：开S29-2 + 不操作（U57 基本策略） | 80400 | 0 | 80400 | - | 1.8268e-06 | 68674.163 | 691.2848 | 69365.4478
330 | double | L27+U58 | 操作：开S29-2 + 不操作（U58 基本策略） | 212400 | 0 | 212400 | - | 1.8268e-06 | 68674.551 | 691.2848 | 69365.8358
330 | double | L27+U59 | 操作：开S29-2 + 不操作（U59 基本策略） | 30150 | 0 | 30150 | - | 1.8268e-06 | 68674.6061 | 691.2848 | 69365.8909
330 | double | L27+U60 | 操作：开S29-2 + 不操作（U60 基本策略） | 40200 | 0 | 40200 | - | 1.8268e-06 | 68674.6795 | 691.2848 | 69365.9643
330 | double | L41+U61 | 不操作（L41 基本策略） + 不操作（U61 基本策略） | 3964800 | 0 | 3964800 | - | 3.1482e-07 | 68675.9277 | 691.2848 | 69367.2125
330 | double | L41+U62 | 不操作（L41 基本策略） + 不操作（U62 基本策略） | 3726600 | 0 | 3726600 | - | 3.1482e-07 | 68677.1009 | 691.2848 | 69368.3857
330 | double | L41+S1 | 操作：开S13-1(源:L41) | 3646200 | 0 | 3646200 | - | 1.2555e-07 | 68677.5587 | 691.2848 | 69368.8435
330 | double | L41+S2 | 操作：开S13-1(源:L41) | 3646200 | 0 | 3646200 | - | 1.2555e-07 | 68678.0165 | 691.2848 | 69369.3013
330 | double | L41+S3 | 操作：开S13-1(源:L41) | 3646200 | 0 | 3646200 | - | 1.2555e-07 | 68678.4743 | 691.2848 | 69369.7591
330 | double | L41+S4 | 操作：开S13-1(源:L41) | 3646200 | 0 | 3646200 | - | 1.2555e-07 | 68678.932 | 691.2848 | 69370.2168
330 | double | L41+S5 | 操作：开S13-1(源:L41) | 3646200 | 0 | 3646200 | - | 1.2555e-07 | 68679.3898 | 691.2848 | 69370.6746
330 | double | L41+S6 | 不操作（L41 基本策略） + 不操作（S6 基本策略） | 5273700 | 0 | 5273700 | - | 1.2555e-07 | 68680.0519 | 691.2848 | 69371.3367
330 | double | L41+S7 | 不操作（L41 基本策略） + 不操作（S7 基本策略） | 3646200 | 0 | 3646200 | - | 1.2555e-07 | 68680.5097 | 691.2848 | 69371.7945
330 | double | L41+S8 | 操作：开S29-2(源:L41) | 3646200 | 0 | 3646200 | - | 1.2555e-07 | 68680.9675 | 691.2848 | 69372.2523
330 | double | L41+S9 | 不操作（L41 基本策略） + 不操作（S9 基本策略） | 3646200 | 0 | 3646200 | - | 1.2555e-07 | 68681.4253 | 691.2848 | 69372.7101
330 | double | L41+S10 | 不操作（L41 基本策略） + 打开开关 S9 | 3646200 | 0 | 3646200 | - | 1.2555e-07 | 68681.883 | 691.2848 | 69373.1678
330 | double | L41+S11 | 操作：开S29-2(源:L41) | 3646200 | 0 | 3646200 | - | 1.2555e-07 | 68682.3408 | 691.2848 | 69373.6256
330 | double | L41+S12 | 操作：开S29-2(源:L41) | 3646200 | 0 | 3646200 | - | 1.2555e-07 | 68682.7986 | 691.2848 | 69374.0834
330 | double | L41+S13 | 不操作（L41 基本策略） + 不操作（S13 基本策略） | 3713200 | 0 | 3713200 | - | 1.2555e-07 | 68683.2648 | 691.2848 | 69374.5496
330 | double | L41+S14 | 不操作（L41 基本策略） + 不操作（S14 基本策略） | 3646200 | 0 | 3646200 | - | 1.2555e-07 | 68683.7226 | 691.2848 | 69375.0074
330 | double | L41+S15 | 不操作（L41 基本策略） + 不操作（S15 基本策略） | 3646200 | 0 | 3646200 | - | 1.2555e-07 | 68684.1804 | 691.2848 | 69375.4651
330 | double | L41+S16 | 不操作（L41 基本策略） + 打开开关 S15 | 3646200 | 0 | 3646200 | - | 1.2555e-07 | 68684.6381 | 691.2848 | 69375.9229
330 | double | L41+S17 | 不操作（L41 基本策略） + 不操作（S17 基本策略） | 4060500 | 0 | 4060500 | - | 1.2555e-07 | 68685.1479 | 691.2848 | 69376.4327
330 | double | L41+S18 | 不操作（L41 基本策略） + 不操作（S18 基本策略） | 3646200 | 0 | 3646200 | - | 1.2555e-07 | 68685.6057 | 691.2848 | 69376.8905
330 | double | L41+S19 | 不操作（L41 基本策略） + 不操作（S19 基本策略） | 4337200 | 0 | 4337200 | - | 1.2555e-07 | 68686.1502 | 691.2848 | 69377.435
330 | double | L41+S20 | 不操作（L41 基本策略） + 不操作（S20 基本策略） | 3912400 | 0 | 3912400 | - | 1.2555e-07 | 68686.6414 | 691.2848 | 69377.9262
330 | double | L41+S21 | 不操作（L41 基本策略） + 不操作（S21 基本策略） | 3646200 | 0 | 3646200 | - | 1.2555e-07 | 68687.0992 | 691.2848 | 69378.384
330 | double | L41+S22 | 不操作（L41 基本策略） + 不操作（S22 基本策略） | 3646200 | 0 | 3646200 | - | 1.2555e-07 | 68687.557 | 691.2848 | 69378.8418
330 | double | L41+S23 | 不操作（L41 基本策略） + 不操作（S23 基本策略） | 3646200 | 0 | 3646200 | - | 1.2555e-07 | 68688.0148 | 691.2848 | 69379.2996
330 | double | L41+S24 | 不操作（L41 基本策略） + 不操作（S24 基本策略） | 3646200 | 0 | 3646200 | - | 1.2555e-07 | 68688.4725 | 691.2848 | 69379.7573
330 | double | L41+S25 | 不操作（L41 基本策略） + 不操作（S25 基本策略） | 3646200 | 0 | 3646200 | - | 1.2555e-07 | 68688.9303 | 691.2848 | 69380.2151
330 | double | L41+S26 | 不操作（L41 基本策略） + 不操作（S26 基本策略） | 3646200 | 0 | 3646200 | - | 1.2555e-07 | 68689.3881 | 691.2848 | 69380.6729
330 | double | L41+S27 | 操作：开S62-3(源:L41) | 3646200 | 0 | 3646200 | - | 1.2555e-07 | 68689.8459 | 691.2848 | 69381.1307
330 | double | L41+S28 | 不操作（L41 基本策略） + 不操作（S28 基本策略） | 3888750 | 0 | 3888750 | - | 1.2555e-07 | 68690.3341 | 691.2848 | 69381.6189
330 | double | L42+U16 | 不操作（L42 基本策略） + 不操作（U16 基本策略） | 2472400 | 0 | 2472400 | - | 3.1482e-07 | 68691.1125 | 691.2848 | 69382.3973
330 | double | L42+U17 | 不操作（L42 基本策略） + 不操作（U17 基本策略） | 2228000 | 0 | 2228000 | - | 3.1482e-07 | 68691.8139 | 691.2848 | 69383.0987
330 | double | L42+U18 | 不操作（L42 基本策略） + 不操作（U18 基本策略） | 2555200 | 0 | 2555200 | - | 3.1482e-07 | 68692.6183 | 691.2848 | 69383.9031
330 | double | L42+U19 | 不操作（L42 基本策略） + 不操作（U19 基本策略） | 2217280 | 0 | 2217280 | - | 3.1482e-07 | 68693.3164 | 691.2848 | 69384.6012
330 | double | L42+U20 | 不操作（L42 基本策略） + 不操作（U20 基本策略） | 2241400 | 0 | 2241400 | - | 3.1482e-07 | 68694.022 | 691.2848 | 69385.3068
330 | double | L42+U21 | 不操作（L42 基本策略） + 不操作（U21 基本策略） | 2413600 | 0 | 2413600 | - | 3.1482e-07 | 68694.7818 | 691.2848 | 69386.0666
330 | double | L42+U22 | 不操作（L42 基本策略） + 不操作（U22 基本策略） | 2241400 | 0 | 2241400 | - | 3.1482e-07 | 68695.4875 | 691.2848 | 69386.7723
330 | double | L42+U23 | 不操作（L42 基本策略） + 不操作（U23 基本策略） | 2241400 | 0 | 2241400 | - | 3.1482e-07 | 68696.1931 | 691.2848 | 69387.4779
330 | double | L42+U24 | 不操作（L42 基本策略） + 不操作（U24 基本策略） | 2228000 | 0 | 2228000 | - | 3.1482e-07 | 68696.8945 | 691.2848 | 69388.1793
330 | double | L42+U25 | 不操作（L42 基本策略） + 不操作（U25 基本策略） | 2241400 | 0 | 2241400 | - | 3.1482e-07 | 68697.6002 | 691.2848 | 69388.885
330 | double | L42+U26 | 不操作（L42 基本策略） + 不操作（U26 基本策略） | 2228000 | 0 | 2228000 | - | 3.1482e-07 | 68698.3016 | 691.2848 | 69389.5864
330 | double | L42+U27 | 不操作（L42 基本策略） + 不操作（U27 基本策略） | 2336800 | 0 | 2336800 | - | 3.1482e-07 | 68699.0373 | 691.2848 | 69390.3221
330 | double | L42+U28 | 不操作（L42 基本策略） + 不操作（U28 基本策略） | 2268200 | 0 | 2268200 | - | 3.1482e-07 | 68699.7513 | 691.2848 | 69391.0361
330 | double | L42+U29 | 不操作（L42 基本策略） + 不操作（U29 基本策略） | 2413600 | 0 | 2413600 | - | 3.1482e-07 | 68700.5112 | 691.2848 | 69391.796
330 | double | L42+U30 | 不操作（L42 基本策略） + 不操作（U30 基本策略） | 2268200 | 0 | 2268200 | - | 3.1482e-07 | 68701.2253 | 691.2848 | 69392.5101
330 | double | L42+U31 | 不操作（L42 基本策略） + 不操作（U31 基本策略） | 2472400 | 0 | 2472400 | - | 3.1482e-07 | 68702.0036 | 691.2848 | 69393.2884
330 | double | L42+U32 | 不操作（L42 基本策略） + 不操作（U32 基本策略） | 2909200 | 0 | 2909200 | - | 3.1482e-07 | 68702.9195 | 691.2848 | 69394.2043
330 | double | L42+U33 | 不操作（L42 基本策略） + 不操作（U33 基本策略） | 2540200 | 0 | 2540200 | - | 3.1482e-07 | 68703.7192 | 691.2848 | 69395.004
330 | double | L42+U34 | 不操作（L42 基本策略） + 不操作（U34 基本策略） | 2404600 | 0 | 2404600 | - | 3.1482e-07 | 68704.4762 | 691.2848 | 69395.761
330 | double | L42+U35 | 不操作（L42 基本策略） + 不操作（U35 基本策略） | 2228000 | 0 | 2228000 | - | 3.1482e-07 | 68705.1776 | 691.2848 | 69396.4624
330 | double | L42+U36 | 不操作（L42 基本策略） + 不操作（U36 基本策略） | 2555200 | 0 | 2555200 | - | 3.1482e-07 | 68705.9821 | 691.2848 | 69397.2669
330 | double | L42+U37 | 不操作（L42 基本策略） + 不操作（U37 基本策略） | 2261500 | 0 | 2261500 | - | 3.1482e-07 | 68706.694 | 691.2848 | 69397.9788
330 | double | L42+U38 | 不操作（L42 基本策略） + 不操作（U38 基本策略） | 2675800 | 0 | 2675800 | - | 3.1482e-07 | 68707.5364 | 691.2848 | 69398.8212
330 | double | L42+U39 | 不操作（L42 基本策略） + 不操作（U39 基本策略） | 2261500 | 0 | 2261500 | - | 3.1482e-07 | 68708.2484 | 691.2848 | 69399.5332
330 | double | L42+U40 | 不操作（L42 基本策略） + 不操作（U40 基本策略） | 2626000 | 0 | 2626000 | - | 3.1482e-07 | 68709.0751 | 691.2848 | 69400.3599
330 | double | L42+U41 | 不操作（L42 基本策略） + 不操作（U41 基本策略） | 2241400 | 0 | 2241400 | - | 3.1482e-07 | 68709.7807 | 691.2848 | 69401.0655
330 | double | L42+U42 | 不操作（L42 基本策略） + 不操作（U42 基本策略） | 2427200 | 0 | 2427200 | - | 3.1482e-07 | 68710.5449 | 691.2848 | 69401.8297
330 | double | L42+U43 | 不操作（L42 基本策略） + 不操作（U43 基本策略） | 2228000 | 0 | 2228000 | - | 3.1482e-07 | 68711.2463 | 691.2848 | 69402.5311
330 | double | L42+U44 | 不操作（L42 基本策略） + 不操作（U44 基本策略） | 2241400 | 0 | 2241400 | - | 3.1482e-07 | 68711.9519 | 691.2848 | 69403.2367
330 | double | L42+U45 | 不操作（L42 基本策略） + 不操作（U45 基本策略） | 2626000 | 0 | 2626000 | - | 3.1482e-07 | 68712.7786 | 691.2848 | 69404.0634
330 | double | L53+U1 | 操作：开S62-3 + 不操作（U1 基本策略） | 26800 | 0 | 26800 | - | 3.1482e-07 | 68712.7871 | 691.2848 | 69404.0719
330 | double | L53+U2 | 操作：开S62-3 + 不操作（U2 基本策略） | 40200 | 0 | 40200 | - | 3.1482e-07 | 68712.7997 | 691.2848 | 69404.0845
330 | double | L53+U3 | 操作：开S62-3 + 不操作（U3 基本策略） | 40200 | 0 | 40200 | - | 3.1482e-07 | 68712.8124 | 691.2848 | 69404.0972
330 | double | L53+U4 | 操作：开S62-3 + 不操作（U4 基本策略） | 40200 | 0 | 40200 | - | 3.1482e-07 | 68712.825 | 691.2848 | 69404.1098
330 | double | L53+U5 | 操作：开S62-3 + 不操作（U5 基本策略） | 67000 | 0 | 67000 | - | 3.1482e-07 | 68712.8461 | 691.2848 | 69404.1309
330 | double | L53+U6 | 操作：开S62-3 + 不操作（U6 基本策略） | 40200 | 0 | 40200 | - | 3.1482e-07 | 68712.8588 | 691.2848 | 69404.1436
330 | double | L53+U7 | 操作：开S62-3 + 不操作（U7 基本策略） | 212400 | 0 | 212400 | - | 3.1482e-07 | 68712.9257 | 691.2848 | 69404.2105
330 | double | L53+U8 | 操作：开S62-3 + 不操作（U8 基本策略） | 40200 | 0 | 40200 | - | 3.1482e-07 | 68712.9383 | 691.2848 | 69404.2231
330 | double | L53+U9 | 操作：开S62-3 + 不操作（U9 基本策略） | 424800 | 0 | 424800 | - | 3.1482e-07 | 68713.0721 | 691.2848 | 69404.3568
330 | double | L53+U10 | 操作：开S62-3 + 不操作（U10 基本策略） | 134000 | 0 | 134000 | - | 3.1482e-07 | 68713.1142 | 691.2848 | 69404.399
330 | double | L53+U11 | 操作：开S62-3 + 不操作（U11 基本策略） | 339000 | 0 | 339000 | - | 3.1482e-07 | 68713.221 | 691.2848 | 69404.5058
330 | double | L53+U12 | 操作：开S62-3 + 不操作（U12 基本策略） | 708000 | 0 | 708000 | - | 3.1482e-07 | 68713.4439 | 691.2848 | 69404.7286
330 | double | L53+U13 | 操作：开S62-3 + 不操作（U13 基本策略） | 40200 | 0 | 40200 | - | 3.1482e-07 | 68713.4565 | 691.2848 | 69404.7413
330 | double | L53+U14 | 操作：开S62-3 + 不操作（U14 基本策略） | 1486800 | 0 | 1486800 | - | 3.1482e-07 | 68713.9246 | 691.2848 | 69405.2094
330 | double | L53+U15 | 操作：开S62-3 + 不操作（U15 基本策略） | 140700 | 0 | 140700 | - | 3.1482e-07 | 68713.9689 | 691.2848 | 69405.2537
330 | double | L53+U16 | 操作：开S62-3 + 不操作（U16 基本策略） | 271200 | 0 | 271200 | - | 3.1482e-07 | 68714.0543 | 691.2848 | 69405.339
330 | double | L53+U17 | 操作：开S62-3 + 不操作（U17 基本策略） | 26800 | 0 | 26800 | - | 3.1482e-07 | 68714.0627 | 691.2848 | 69405.3475
330 | double | L53+U18 | 操作：开S62-3 + 不操作（U18 基本策略） | 354000 | 0 | 354000 | - | 3.1482e-07 | 68714.1741 | 691.2848 | 69405.4589
330 | double | L53+U19 | 操作：开S62-3 + 不操作（U19 基本策略） | 16080 | 0 | 16080 | - | 3.1482e-07 | 68714.1792 | 691.2848 | 69405.464
330 | double | L53+U20 | 操作：开S62-3 + 不操作（U20 基本策略） | 40200 | 0 | 40200 | - | 3.1482e-07 | 68714.1919 | 691.2848 | 69405.4767
330 | double | L53+U21 | 操作：开S62-3 + 不操作（U21 基本策略） | 212400 | 0 | 212400 | - | 3.1482e-07 | 68714.2587 | 691.2848 | 69405.5435
330 | double | L53+U22 | 操作：开S62-3 + 不操作（U22 基本策略） | 40200 | 0 | 40200 | - | 3.1482e-07 | 68714.2714 | 691.2848 | 69405.5562
330 | double | L53+U23 | 操作：开S62-3 + 不操作（U23 基本策略） | 40200 | 0 | 40200 | - | 3.1482e-07 | 68714.284 | 691.2848 | 69405.5688
330 | double | L53+U24 | 操作：开S62-3 + 不操作（U24 基本策略） | 26800 | 0 | 26800 | - | 3.1482e-07 | 68714.2925 | 691.2848 | 69405.5773
330 | double | L53+U25 | 操作：开S62-3 + 不操作（U25 基本策略） | 40200 | 0 | 40200 | - | 3.1482e-07 | 68714.3051 | 691.2848 | 69405.5899
330 | double | L53+U26 | 操作：开S62-3 + 不操作（U26 基本策略） | 26800 | 0 | 26800 | - | 3.1482e-07 | 68714.3136 | 691.2848 | 69405.5984
330 | double | L53+U27 | 操作：开S62-3 + 不操作（U27 基本策略） | 135600 | 0 | 135600 | - | 3.1482e-07 | 68714.3563 | 691.2848 | 69405.641
330 | double | L53+U28 | 操作：开S62-3 + 不操作（U28 基本策略） | 67000 | 0 | 67000 | - | 3.1482e-07 | 68714.3773 | 691.2848 | 69405.6621
330 | double | L53+U29 | 操作：开S62-3 + 不操作（U29 基本策略） | 212400 | 0 | 212400 | - | 3.1482e-07 | 68714.4442 | 691.2848 | 69405.729
330 | double | L53+U30 | 操作：开S62-3 + 不操作（U30 基本策略） | 67000 | 0 | 67000 | - | 3.1482e-07 | 68714.4653 | 691.2848 | 69405.7501
330 | double | L53+U61 | 操作：开S62-3 + 不操作（U61 基本策略） | 318600 | 0 | 318600 | - | 3.1482e-07 | 68714.5656 | 691.2848 | 69405.8504
330 | double | L53+U62 | 操作：开S62-3 + 不操作（U62 基本策略） | 80400 | 0 | 80400 | - | 3.1482e-07 | 68714.5909 | 691.2848 | 69405.8757
330 | double | L53+S1 | 操作：开S62-3+开S29-2(源:L53) | 0 | 0 | 0 | - | 1.2555e-07 | 68714.5909 | 691.2848 | 69405.8757
330 | double | L53+S2 | 操作：开S62-3+开S13-1(源:L53) | 0 | 0 | 0 | - | 1.2555e-07 | 68714.5909 | 691.2848 | 69405.8757
330 | double | L53+S3 | 操作：开S62-3+开S13-1(源:L53) | 0 | 0 | 0 | - | 1.2555e-07 | 68714.5909 | 691.2848 | 69405.8757
330 | double | L53+S4 | 操作：开S62-3+开S13-1(源:L53) | 0 | 0 | 0 | - | 1.2555e-07 | 68714.5909 | 691.2848 | 69405.8757
330 | double | L53+S5 | 操作：开S62-3+开S13-1(源:L53) | 0 | 0 | 0 | - | 1.2555e-07 | 68714.5909 | 691.2848 | 69405.8757
330 | double | L53+S6 | 操作：开S62-3 + 不操作（S6 基本策略） | 1627500 | 0 | 1627500 | - | 1.2555e-07 | 68714.7953 | 691.2848 | 69406.08
330 | double | L53+S7 | 操作：开S62-3 + 不操作（S7 基本策略） | 0 | 0 | 0 | - | 1.2555e-07 | 68714.7953 | 691.2848 | 69406.08
330 | double | L53+S8 | 操作：开S62-3+开S29-2(源:L53) | 0 | 0 | 0 | - | 1.2555e-07 | 68714.7953 | 691.2848 | 69406.08
330 | double | L53+S9 | 操作：开S62-3 + 不操作（S9 基本策略） | 0 | 0 | 0 | - | 1.2555e-07 | 68714.7953 | 691.2848 | 69406.08
330 | double | L53+S10 | 操作：开S62-3 + 打开开关 S9 | 0 | 0 | 0 | - | 1.2555e-07 | 68714.7953 | 691.2848 | 69406.08
330 | double | L53+S11 | 操作：开S62-3+开S29-2(源:L53) | 0 | 0 | 0 | - | 1.2555e-07 | 68714.7953 | 691.2848 | 69406.08
330 | double | L53+S12 | 操作：开S62-3+开S29-2(源:L53) | 0 | 0 | 0 | - | 1.2555e-07 | 68714.7953 | 691.2848 | 69406.08
330 | double | L53+S13 | 操作：开S62-3 + 不操作（S13 基本策略） | 67000 | 0 | 67000 | - | 1.2555e-07 | 68714.8037 | 691.2848 | 69406.0885
330 | double | L53+S14 | 操作：开S62-3 + 不操作（S14 基本策略） | 0 | 0 | 0 | - | 1.2555e-07 | 68714.8037 | 691.2848 | 69406.0885
330 | double | L53+S15 | 操作：开S62-3 + 不操作（S15 基本策略） | 0 | 0 | 0 | - | 1.2555e-07 | 68714.8037 | 691.2848 | 69406.0885
330 | double | L53+S16 | 操作：开S62-3 + 打开开关 S15 | 0 | 0 | 0 | - | 1.2555e-07 | 68714.8037 | 691.2848 | 69406.0885
330 | double | L53+S17 | 操作：开S62-3 + 不操作（S17 基本策略） | 414300 | 0 | 414300 | - | 1.2555e-07 | 68714.8557 | 691.2848 | 69406.1405
330 | double | L53+S18 | 操作：开S62-3 + 不操作（S18 基本策略） | 0 | 0 | 0 | - | 1.2555e-07 | 68714.8557 | 691.2848 | 69406.1405
330 | double | L53+S19 | 操作：开S62-3 + 不操作（S19 基本策略） | 691000 | 0 | 691000 | - | 1.2555e-07 | 68714.9424 | 691.2848 | 69406.2272
330 | double | L53+S20 | 操作：开S62-3 + 不操作（S20 基本策略） | 266200 | 0 | 266200 | - | 1.2555e-07 | 68714.9759 | 691.2848 | 69406.2607
330 | double | L53+S21 | 操作：开S62-3 + 不操作（S21 基本策略） | 1089900 | 0 | 1089900 | - | 1.2555e-07 | 68715.1127 | 691.2848 | 69406.3975
330 | double | L53+S22 | 操作：开S62-3 + 不操作（S22 基本策略） | 281400 | 0 | 281400 | - | 1.2555e-07 | 68715.148 | 691.2848 | 69406.4328
330 | double | L53+S23 | 操作：开S62-3 + 不操作（S23 基本策略） | 1404800 | 0 | 1404800 | - | 1.2555e-07 | 68715.3244 | 691.2848 | 69406.6092
330 | double | L53+S24 | 操作：开S62-3 + 不操作（S24 基本策略） | 415400 | 0 | 415400 | - | 1.2555e-07 | 68715.3765 | 691.2848 | 69406.6613
330 | double | L53+S25 | 操作：开S62-3 + 不操作（S25 基本策略） | 686500 | 0 | 686500 | - | 1.2555e-07 | 68715.4627 | 691.2848 | 69406.7475
330 | double | L53+S26 | 操作：开S62-3 + 不操作（S26 基本策略） | 234500 | 0 | 234500 | - | 1.2555e-07 | 68715.4922 | 691.2848 | 69406.777
330 | double | L53+S27 | 操作：开S62-3(源:L53) | 0 | 0 | 0 | - | 1.2555e-07 | 68715.4922 | 691.2848 | 69406.777
330 | double | L53+S28 | 操作：开S62-3 + 不操作（S28 基本策略） | 242550 | 0 | 242550 | - | 1.2555e-07 | 68715.5226 | 691.2848 | 69406.8074
330 | double | L54+U16 | 操作：开S62-3 + 不操作（U16 基本策略） | 271200 | 0 | 271200 | - | 1.4865e-05 | 68719.554 | 691.2848 | 69410.8388
330 | double | L54+U17 | 操作：开S62-3 + 不操作（U17 基本策略） | 26800 | 0 | 26800 | - | 1.4865e-05 | 68719.9524 | 691.2848 | 69411.2372
330 | double | L54+U18 | 操作：开S62-3 + 不操作（U18 基本策略） | 354000 | 0 | 354000 | - | 1.4865e-05 | 68725.2146 | 691.2848 | 69416.4993
330 | double | L54+U19 | 操作：开S62-3 + 不操作（U19 基本策略） | 16080 | 0 | 16080 | - | 1.4865e-05 | 68725.4536 | 691.2848 | 69416.7384
330 | double | L54+U20 | 操作：开S62-3 + 不操作（U20 基本策略） | 40200 | 0 | 40200 | - | 1.4865e-05 | 68726.0512 | 691.2848 | 69417.3359
330 | double | L54+U21 | 操作：开S62-3 + 不操作（U21 基本策略） | 212400 | 0 | 212400 | - | 1.4865e-05 | 68729.2085 | 691.2848 | 69420.4933
330 | double | L54+U22 | 操作：开S62-3 + 不操作（U22 基本策略） | 40200 | 0 | 40200 | - | 1.4865e-05 | 68729.806 | 691.2848 | 69421.0908
330 | double | L54+U23 | 操作：开S62-3 + 不操作（U23 基本策略） | 40200 | 0 | 40200 | - | 1.4865e-05 | 68730.4036 | 691.2848 | 69421.6884
330 | double | L54+U24 | 操作：开S62-3 + 不操作（U24 基本策略） | 26800 | 0 | 26800 | - | 1.4865e-05 | 68730.802 | 691.2848 | 69422.0868
330 | double | L54+U25 | 操作：开S62-3 + 不操作（U25 基本策略） | 40200 | 0 | 40200 | - | 1.4865e-05 | 68731.3995 | 691.2848 | 69422.6843
330 | double | L54+U26 | 操作：开S62-3 + 不操作（U26 基本策略） | 26800 | 0 | 26800 | - | 1.4865e-05 | 68731.7979 | 691.2848 | 69423.0827
330 | double | L54+U27 | 操作：开S62-3 + 不操作（U27 基本策略） | 135600 | 0 | 135600 | - | 1.4865e-05 | 68733.8136 | 691.2848 | 69425.0984
330 | double | L54+U28 | 操作：开S62-3 + 不操作（U28 基本策略） | 67000 | 0 | 67000 | - | 1.4865e-05 | 68734.8096 | 691.2848 | 69426.0943
330 | double | L54+U29 | 操作：开S62-3 + 不操作（U29 基本策略） | 212400 | 0 | 212400 | - | 1.4865e-05 | 68737.9669 | 691.2848 | 69429.2517
330 | double | L54+U30 | 操作：开S62-3 + 不操作（U30 基本策略） | 67000 | 0 | 67000 | - | 1.4865e-05 | 68738.9628 | 691.2848 | 69430.2476
330 | double | L54+U31 | 操作：开S62-3 + 不操作（U31 基本策略） | 271200 | 0 | 271200 | - | 1.4865e-05 | 68742.9942 | 691.2848 | 69434.279
330 | double | L54+U32 | 操作：开S62-3 + 不操作（U32 基本策略） | 708000 | 0 | 708000 | - | 1.4865e-05 | 68753.5185 | 691.2848 | 69444.8033
330 | double | L54+U33 | 操作：开S62-3 + 不操作（U33 基本策略） | 339000 | 0 | 339000 | - | 1.4865e-05 | 68758.5577 | 691.2848 | 69449.8425
330 | double | L54+U34 | 操作：开S62-3 + 不操作（U34 基本策略） | 203400 | 0 | 203400 | - | 1.4865e-05 | 68761.5813 | 691.2848 | 69452.8661
330 | double | L54+U35 | 操作：开S62-3 + 不操作（U35 基本策略） | 26800 | 0 | 26800 | - | 1.4865e-05 | 68761.9796 | 691.2848 | 69453.2644
330 | double | L54+U36 | 操作：开S62-3 + 不操作（U36 基本策略） | 354000 | 0 | 354000 | - | 1.4865e-05 | 68767.2418 | 691.2848 | 69458.5266
330 | double | L54+U37 | 操作：开S62-3 + 不操作（U37 基本策略） | 60300 | 0 | 60300 | - | 1.4865e-05 | 68768.1382 | 691.2848 | 69459.423
330 | double | L54+U38 | 操作：开S62-3 + 不操作（U38 基本策略） | 474600 | 0 | 474600 | - | 1.4865e-05 | 68775.1931 | 691.2848 | 69466.4779
330 | double | L54+U39 | 操作：开S62-3 + 不操作（U39 基本策略） | 60300 | 0 | 60300 | - | 1.4865e-05 | 68776.0894 | 691.2848 | 69467.3742
330 | double | L54+U40 | 操作：开S62-3 + 不操作（U40 基本策略） | 424800 | 0 | 424800 | - | 1.4865e-05 | 68782.404 | 691.2848 | 69473.6888
330 | double | L54+U41 | 操作：开S62-3 + 不操作（U41 基本策略） | 40200 | 0 | 40200 | - | 1.4865e-05 | 68783.0016 | 691.2848 | 69474.2864
330 | double | L54+U42 | 操作：开S62-3 + 不操作（U42 基本策略） | 226000 | 0 | 226000 | - | 1.4865e-05 | 68786.3611 | 691.2848 | 69477.6459
330 | double | L54+U43 | 操作：开S62-3 + 不操作（U43 基本策略） | 26800 | 0 | 26800 | - | 1.4865e-05 | 68786.7595 | 691.2848 | 69478.0442
330 | double | L54+U44 | 操作：开S62-3 + 不操作（U44 基本策略） | 40200 | 0 | 40200 | - | 1.4865e-05 | 68787.357 | 691.2848 | 69478.6418
330 | double | L54+U45 | 操作：开S62-3 + 不操作（U45 基本策略） | 424800 | 0 | 424800 | - | 1.4865e-05 | 68793.6716 | 691.2848 | 69484.9564
330 | double | L45+S29 | 不操作（L45 基本策略） + 操作：开S62-3 | 281400 | 0 | 281400 | - | 6.0287e-07 | 68793.8413 | 691.2848 | 69485.1261
330 | double | L45+S13-1 | 不操作（L45 基本策略） + 不操作（S13-1 基本策略） | 281400 | 0 | 281400 | - | 6.0287e-07 | 68794.0109 | 691.2848 | 69485.2957
330 | double | L45+S29-2 | 不操作（L45 基本策略） + 不操作（S29-2 基本策略） | 281400 | 0 | 281400 | - | 6.0287e-07 | 68794.1806 | 691.2848 | 69485.4654
330 | double | L45+S62-3 | 不操作（L45 基本策略） + 不操作（S62-3 基本策略） | 281400 | 0 | 281400 | - | 6.0287e-07 | 68794.3502 | 691.2848 | 69485.635
330 | double | L45+CB1 | 不操作（L45 基本策略） + 操作：开S29-2 | 281400 | 0 | 281400 | - | 6.0287e-07 | 68794.5199 | 691.2848 | 69485.8047
330 | double | L45+CB2 | 不操作（L45 基本策略） + 操作：开S62-3 | 281400 | 40269.1117 | 321669.1117 | - | 6.0287e-07 | 68794.6895 | 691.3091 | 69485.9986
330 | double | L45+CB3 | 不操作（L45 基本策略） + 操作：开S62-3 | 281400 | 0 | 281400 | - | 6.0287e-07 | 68794.8592 | 691.3091 | 69486.1682
330 | double | L45+DG1 | 不操作（L45 基本策略） + 打开开关 S7 | 281400 | 0 | 281400 | - | 1.5117e-06 | 68795.2846 | 691.3091 | 69486.5936
330 | double | L45+DG2 | 不操作（L45 基本策略） + 打开开关 S9 | 281400 | 0 | 281400 | - | 1.5117e-06 | 68795.71 | 691.3091 | 69487.019
330 | double | L45+DG3 | 不操作（L45 基本策略） + 打开开关 S14 | 281400 | 0 | 281400 | - | 1.5117e-06 | 68796.1353 | 691.3091 | 69487.4444
330 | double | L45+DG4 | 不操作（L45 基本策略） + 打开开关 S15 | 281400 | 0 | 281400 | - | 1.5117e-06 | 68796.5607 | 691.3091 | 69487.8698
330 | double | L45+DG5 | 不操作（L45 基本策略） + 打开开关 S18 | 281400 | 0 | 281400 | - | 1.5117e-06 | 68796.9861 | 691.3091 | 69488.2952
330 | double | L45+DG6 | 不操作（L45 基本策略） + 不操作（DG6 基本策略） | 281400 | 0 | 281400 | - | 1.5117e-06 | 68797.4115 | 691.3091 | 69488.7206
330 | double | L45+DG7 | 不操作（L45 基本策略） + 不操作（DG7 基本策略） | 281400 | 0 | 281400 | - | 1.5117e-06 | 68797.8369 | 691.3091 | 69489.146
330 | double | L45+DG8 | 不操作（L45 基本策略） + 不操作（DG8 基本策略） | 281400 | 0 | 281400 | - | 1.5117e-06 | 68798.2623 | 691.3091 | 69489.5714
330 | double | L46+U1 | 不操作（L46 基本策略） + 不操作（U1 基本策略） | 1431600 | 0 | 1431600 | - | 8.8388e-06 | 68810.916 | 691.3091 | 69502.225
330 | double | L46+U2 | 不操作（L46 基本策略） + 不操作（U2 基本策略） | 1445000 | 0 | 1445000 | - | 8.8388e-06 | 68823.6881 | 691.3091 | 69514.9971
330 | double | L46+U3 | 不操作（L46 基本策略） + 不操作（U3 基本策略） | 1445000 | 0 | 1445000 | - | 8.8388e-06 | 68836.4602 | 691.3091 | 69527.7692
330 | double | L46+U4 | 不操作（L46 基本策略） + 不操作（U4 基本策略） | 1445000 | 0 | 1445000 | - | 8.8388e-06 | 68849.2323 | 691.3091 | 69540.5413
330 | double | L46+U5 | 不操作（L46 基本策略） + 不操作（U5 基本策略） | 1471800 | 0 | 1471800 | - | 8.8388e-06 | 68862.2412 | 691.3091 | 69553.5503
330 | double | L46+U6 | 不操作（L46 基本策略） + 不操作（U6 基本策略） | 1445000 | 0 | 1445000 | - | 8.8388e-06 | 68875.0133 | 691.3091 | 69566.3224
330 | double | L46+U7 | 不操作（L46 基本策略） + 不操作（U7 基本策略） | 1617200 | 0 | 1617200 | - | 8.8388e-06 | 68889.3075 | 691.3091 | 69580.6165
330 | double | L46+U8 | 不操作（L46 基本策略） + 不操作（U8 基本策略） | 1445000 | 0 | 1445000 | - | 8.8388e-06 | 68902.0796 | 691.3091 | 69593.3886
330 | double | L46+U9 | 不操作（L46 基本策略） + 不操作（U9 基本策略） | 1829600 | 0 | 1829600 | - | 8.8388e-06 | 68918.2511 | 691.3091 | 69609.5601
330 | double | L46+U10 | 不操作（L46 基本策略） + 不操作（U10 基本策略） | 1538800 | 0 | 1538800 | - | 8.8388e-06 | 68931.8522 | 691.3091 | 69623.1613
330 | double | L46+U11 | 不操作（L46 基本策略） + 不操作（U11 基本策略） | 1743800 | 0 | 1743800 | - | 8.8388e-06 | 68947.2654 | 691.3091 | 69638.5744
330 | double | L46+U12 | 不操作（L46 基本策略） + 不操作（U12 基本策略） | 2112800 | 0 | 2112800 | - | 8.8388e-06 | 68965.94 | 691.3091 | 69657.2491
330 | double | L46+U13 | 不操作（L46 基本策略） + 不操作（U13 基本策略） | 1445000 | 0 | 1445000 | - | 8.8388e-06 | 68978.7121 | 691.3091 | 69670.0212
330 | double | L46+U14 | 不操作（L46 基本策略） + 不操作（U14 基本策略） | 2891600 | 0 | 2891600 | - | 8.8388e-06 | 69004.2704 | 691.3091 | 69695.5795
330 | double | L46+U15 | 不操作（L46 基本策略） + 不操作（U15 基本策略） | 1545500 | 0 | 1545500 | - | 8.8388e-06 | 69017.9308 | 691.3091 | 69709.2399
330 | double | L41+S29 | 操作：开S62-3(源:L41) | 3646200 | 0 | 3646200 | - | 1.2555e-07 | 69018.3886 | 691.3091 | 69709.6977
330 | double | L41+S13-1 | 不操作（L41 基本策略）(源:L41) | 3646200 | 0 | 3646200 | - | 1.2555e-07 | 69018.8464 | 691.3091 | 69710.1555
330 | double | L41+S29-2 | 不操作（L41 基本策略）(源:L41) | 3646200 | 0 | 3646200 | - | 1.2555e-07 | 69019.3042 | 691.3091 | 69710.6132
330 | double | L41+S62-3 | 不操作（L41 基本策略）(源:L41) | 3646200 | 0 | 3646200 | - | 1.2555e-07 | 69019.762 | 691.3091 | 69711.071
330 | double | L41+CB1 | 操作：开S13-1(源:L41) | 3646200 | 0 | 3646200 | - | 1.2555e-07 | 69020.2197 | 691.3091 | 69711.5288
330 | double | L41+CB2 | 操作：开S62-3(源:L41) | 3646200 | 0 | 3646200 | - | 1.2555e-07 | 69020.6775 | 691.3091 | 69711.9866
330 | double | L41+CB3 | 操作：开S62-3(源:L41) | 3646200 | 0 | 3646200 | - | 1.2555e-07 | 69021.1353 | 691.3091 | 69712.4444
330 | double | L41+DG1 | 不操作（L41 基本策略） + 打开开关 S7 | 3646200 | 0 | 3646200 | - | 3.1482e-07 | 69022.2832 | 691.3091 | 69713.5923
330 | double | L41+DG2 | 不操作（L41 基本策略） + 打开开关 S9 | 3646200 | 0 | 3646200 | - | 3.1482e-07 | 69023.4311 | 691.3091 | 69714.7401
330 | double | L41+DG3 | 不操作（L41 基本策略） + 打开开关 S14 | 3646200 | 0 | 3646200 | - | 3.1482e-07 | 69024.579 | 691.3091 | 69715.888
330 | double | L41+DG4 | 不操作（L41 基本策略） + 打开开关 S15 | 3646200 | 0 | 3646200 | - | 3.1482e-07 | 69025.7269 | 691.3091 | 69717.0359
330 | double | L41+DG5 | 不操作（L41 基本策略） + 打开开关 S18 | 3646200 | 0 | 3646200 | - | 3.1482e-07 | 69026.8748 | 691.3091 | 69718.1838
330 | double | L41+DG6 | 不操作（L41 基本策略） + 开DG6 + 断S22 | 3646200 | 0 | 3646200 | - | 3.1482e-07 | 69028.0227 | 691.3091 | 69719.3317
330 | double | L41+DG7 | 不操作（L41 基本策略） + 开DG6 + 断S22 | 3646200 | 0 | 3646200 | - | 3.1482e-07 | 69029.1706 | 691.3091 | 69720.4796
330 | double | L41+DG8 | 不操作（L41 基本策略） + 开DG6 + 断S22 | 3646200 | 0 | 3646200 | - | 3.1482e-07 | 69030.3185 | 691.3091 | 69721.6275
330 | double | L42+U1 | 不操作（L42 基本策略） + 不操作（U1 基本策略） | 2228000 | 0 | 2228000 | - | 3.1482e-07 | 69031.0199 | 691.3091 | 69722.3289
330 | double | L42+U2 | 不操作（L42 基本策略） + 不操作（U2 基本策略） | 2241400 | 0 | 2241400 | - | 3.1482e-07 | 69031.7255 | 691.3091 | 69723.0346
330 | double | L42+U3 | 不操作（L42 基本策略） + 不操作（U3 基本策略） | 2241400 | 0 | 2241400 | - | 3.1482e-07 | 69032.4311 | 691.3091 | 69723.7402
330 | double | L42+U4 | 不操作（L42 基本策略） + 不操作（U4 基本策略） | 2241400 | 0 | 2241400 | - | 3.1482e-07 | 69033.1368 | 691.3091 | 69724.4459
330 | double | L42+U5 | 不操作（L42 基本策略） + 不操作（U5 基本策略） | 2268200 | 0 | 2268200 | - | 3.1482e-07 | 69033.8509 | 691.3091 | 69725.1599
330 | double | L42+U6 | 不操作（L42 基本策略） + 不操作（U6 基本策略） | 2241400 | 0 | 2241400 | - | 3.1482e-07 | 69034.5565 | 691.3091 | 69725.8656
330 | double | L42+U7 | 不操作（L42 基本策略） + 不操作（U7 基本策略） | 2413600 | 0 | 2413600 | - | 3.1482e-07 | 69035.3163 | 691.3091 | 69726.6254
330 | double | L42+U8 | 不操作（L42 基本策略） + 不操作（U8 基本策略） | 2241400 | 0 | 2241400 | - | 3.1482e-07 | 69036.022 | 691.3091 | 69727.331
330 | double | L42+U9 | 不操作（L42 基本策略） + 不操作（U9 基本策略） | 2626000 | 0 | 2626000 | - | 3.1482e-07 | 69036.8487 | 691.3091 | 69728.1578
330 | double | L42+U10 | 不操作（L42 基本策略） + 不操作（U10 基本策略） | 2335200 | 0 | 2335200 | - | 3.1482e-07 | 69037.5839 | 691.3091 | 69728.8929
330 | double | L42+U11 | 不操作（L42 基本策略） + 不操作（U11 基本策略） | 2540200 | 0 | 2540200 | - | 3.1482e-07 | 69038.3836 | 691.3091 | 69729.6926
330 | double | L42+U12 | 不操作（L42 基本策略） + 不操作（U12 基本策略） | 2909200 | 0 | 2909200 | - | 3.1482e-07 | 69039.2994 | 691.3091 | 69730.6085
330 | double | L42+U13 | 不操作（L42 基本策略） + 不操作（U13 基本策略） | 2241400 | 0 | 2241400 | - | 3.1482e-07 | 69040.0051 | 691.3091 | 69731.3141
330 | double | L42+U14 | 不操作（L42 基本策略） + 不操作（U14 基本策略） | 3688000 | 0 | 3688000 | - | 3.1482e-07 | 69041.1661 | 691.3091 | 69732.4752
330 | double | L42+U15 | 不操作（L42 基本策略） + 不操作（U15 基本策略） | 2341900 | 0 | 2341900 | - | 3.1482e-07 | 69041.9034 | 691.3091 | 69733.2125
330 | double | L57+U1 | 操作：开S62-3 + 不操作（U1 基本策略） | 26800 | 0 | 26800 | - | 1.6582e-05 | 69042.3478 | 691.3091 | 69733.6569
330 | double | L57+U2 | 操作：开S62-3 + 不操作（U2 基本策略） | 40200 | 0 | 40200 | - | 1.6582e-05 | 69043.0144 | 691.3091 | 69734.3235
330 | double | L57+U3 | 操作：开S62-3 + 不操作（U3 基本策略） | 40200 | 0 | 40200 | - | 1.6582e-05 | 69043.681 | 691.3091 | 69734.99
330 | double | L57+U4 | 操作：开S62-3 + 不操作（U4 基本策略） | 40200 | 0 | 40200 | - | 1.6582e-05 | 69044.3476 | 691.3091 | 69735.6566
330 | double | L57+U5 | 操作：开S62-3 + 不操作（U5 基本策略） | 67000 | 0 | 67000 | - | 1.6582e-05 | 69045.4585 | 691.3091 | 69736.7676
330 | double | L57+U6 | 操作：开S62-3 + 不操作（U6 基本策略） | 40200 | 0 | 40200 | - | 1.6582e-05 | 69046.1251 | 691.3091 | 69737.4342
330 | double | L57+U7 | 操作：开S62-3 + 不操作（U7 基本策略） | 212400 | 0 | 212400 | - | 1.6582e-05 | 69049.6471 | 691.3091 | 69740.9562
330 | double | L57+U8 | 操作：开S62-3 + 不操作（U8 基本策略） | 40200 | 0 | 40200 | - | 1.6582e-05 | 69050.3137 | 691.3091 | 69741.6228
330 | double | L57+U9 | 操作：开S62-3 + 不操作（U9 基本策略） | 424800 | 0 | 424800 | - | 1.6582e-05 | 69057.3576 | 691.3091 | 69748.6667
330 | double | L57+U10 | 操作：开S62-3 + 不操作（U10 基本策略） | 134000 | 0 | 134000 | - | 1.6582e-05 | 69059.5796 | 691.3091 | 69750.8887
330 | double | L57+U11 | 操作：开S62-3 + 不操作（U11 基本策略） | 339000 | 0 | 339000 | - | 1.6582e-05 | 69065.2008 | 691.3091 | 69756.5099
330 | double | L57+U12 | 操作：开S62-3 + 不操作（U12 基本策略） | 708000 | 0 | 708000 | - | 1.6582e-05 | 69076.9407 | 691.3091 | 69768.2498
330 | double | L57+U13 | 操作：开S62-3 + 不操作（U13 基本策略） | 40200 | 0 | 40200 | - | 1.6582e-05 | 69077.6073 | 691.3091 | 69768.9164
330 | double | L57+U14 | 操作：开S62-3 + 不操作（U14 基本策略） | 1486800 | 0 | 1486800 | - | 1.6582e-05 | 69102.2611 | 691.3091 | 69793.5702
330 | double | L57+U15 | 操作：开S62-3 + 不操作（U15 基本策略） | 140700 | 0 | 140700 | - | 1.6582e-05 | 69104.5942 | 691.3091 | 69795.9033
330 | double | L57+U16 | 操作：开S62-3 + 不操作（U16 基本策略） | 271200 | 0 | 271200 | - | 1.6582e-05 | 69109.0912 | 691.3091 | 69800.4002
330 | double | L57+U17 | 操作：开S62-3 + 不操作（U17 基本策略） | 26800 | 0 | 26800 | - | 1.6582e-05 | 69109.5356 | 691.3091 | 69800.8446
330 | double | L57+U18 | 操作：开S62-3 + 不操作（U18 基本策略） | 354000 | 0 | 354000 | - | 1.6582e-05 | 69115.4055 | 691.3091 | 69806.7146
330 | double | L57+U19 | 操作：开S62-3 + 不操作（U19 基本策略） | 16080 | 0 | 16080 | - | 1.6582e-05 | 69115.6722 | 691.3091 | 69806.9812
330 | double | L57+U20 | 操作：开S62-3 + 不操作（U20 基本策略） | 40200 | 0 | 40200 | - | 1.6582e-05 | 69116.3387 | 691.3091 | 69807.6478
330 | double | L57+U21 | 操作：开S62-3 + 不操作（U21 基本策略） | 212400 | 0 | 212400 | - | 1.6582e-05 | 69119.8607 | 691.3091 | 69811.1698
330 | double | L57+U22 | 操作：开S62-3 + 不操作（U22 基本策略） | 40200 | 0 | 40200 | - | 1.6582e-05 | 69120.5273 | 691.3091 | 69811.8364
330 | double | L57+U23 | 操作：开S62-3 + 不操作（U23 基本策略） | 40200 | 0 | 40200 | - | 1.6582e-05 | 69121.1939 | 691.3091 | 69812.503
330 | double | L57+U24 | 操作：开S62-3 + 不操作（U24 基本策略） | 26800 | 0 | 26800 | - | 1.6582e-05 | 69121.6383 | 691.3091 | 69812.9474
330 | double | L57+U25 | 操作：开S62-3 + 不操作（U25 基本策略） | 40200 | 0 | 40200 | - | 1.6582e-05 | 69122.3049 | 691.3091 | 69813.6139
330 | double | L57+U26 | 操作：开S62-3 + 不操作（U26 基本策略） | 26800 | 0 | 26800 | - | 1.6582e-05 | 69122.7493 | 691.3091 | 69814.0583
330 | double | L57+U27 | 操作：开S62-3 + 不操作（U27 基本策略） | 135600 | 0 | 135600 | - | 1.6582e-05 | 69124.9978 | 691.3091 | 69816.3068
330 | double | L57+U28 | 操作：开S62-3 + 不操作（U28 基本策略） | 67000 | 0 | 67000 | - | 1.6582e-05 | 69126.1087 | 691.3091 | 69817.4178
330 | double | L57+U29 | 操作：开S62-3 + 不操作（U29 基本策略） | 212400 | 0 | 212400 | - | 1.6582e-05 | 69129.6307 | 691.3091 | 69820.9398
330 | double | L57+U30 | 操作：开S62-3 + 不操作（U30 基本策略） | 67000 | 0 | 67000 | - | 1.6582e-05 | 69130.7417 | 691.3091 | 69822.0508
330 | double | L42+S14 | 不操作（L42 基本策略） + 不操作（S14 基本策略） | 2201200 | 0 | 2201200 | - | 1.2555e-07 | 69131.018 | 691.3091 | 69822.3271
330 | double | L42+S15 | 不操作（L42 基本策略） + 不操作（S15 基本策略） | 2201200 | 0 | 2201200 | - | 1.2555e-07 | 69131.2944 | 691.3091 | 69822.6035
330 | double | L42+S16 | 不操作（L42 基本策略） + 打开开关 S15 | 2201200 | 0 | 2201200 | - | 1.2555e-07 | 69131.5708 | 691.3091 | 69822.8798
330 | double | L42+S17 | 不操作（L42 基本策略） + 不操作（S17 基本策略） | 2615500 | 0 | 2615500 | - | 1.2555e-07 | 69131.8991 | 691.3091 | 69823.2082
330 | double | L42+S18 | 不操作（L42 基本策略） + 不操作（S18 基本策略） | 2201200 | 0 | 2201200 | - | 1.2555e-07 | 69132.1755 | 691.3091 | 69823.4846
330 | double | L42+S19 | 不操作（L42 基本策略） + 不操作（S19 基本策略） | 2892200 | 0 | 2892200 | - | 1.2555e-07 | 69132.5386 | 691.3091 | 69823.8477
330 | double | L42+S20 | 不操作（L42 基本策略） + 不操作（S20 基本策略） | 2467400 | 0 | 2467400 | - | 1.2555e-07 | 69132.8484 | 691.3091 | 69824.1575
330 | double | L42+S21 | 不操作（L42 基本策略） + 不操作（S21 基本策略） | 2201200 | 0 | 2201200 | - | 1.2555e-07 | 69133.1248 | 691.3091 | 69824.4338
330 | double | L42+S22 | 不操作（L42 基本策略） + 不操作（S22 基本策略） | 2201200 | 0 | 2201200 | - | 1.2555e-07 | 69133.4011 | 691.3091 | 69824.7102
330 | double | L42+S23 | 不操作（L42 基本策略） + 不操作（S23 基本策略） | 3606000 | 0 | 3606000 | - | 1.2555e-07 | 69133.8538 | 691.3091 | 69825.1629
330 | double | L42+S24 | 不操作（L42 基本策略） + 不操作（S24 基本策略） | 2616600 | 0 | 2616600 | - | 1.2555e-07 | 69134.1824 | 691.3091 | 69825.4914
330 | double | L42+S25 | 不操作（L42 基本策略） + 不操作（S25 基本策略） | 2201200 | 0 | 2201200 | - | 1.2555e-07 | 69134.4587 | 691.3091 | 69825.7678
330 | double | L42+S26 | 不操作（L42 基本策略） + 不操作（S26 基本策略） | 2201200 | 0 | 2201200 | - | 1.2555e-07 | 69134.7351 | 691.3091 | 69826.0441
330 | double | L42+S27 | 操作：开S62-3(源:L42) | 2201200 | 0 | 2201200 | - | 1.2555e-07 | 69135.0114 | 691.3091 | 69826.3205
330 | double | L42+S28 | 不操作（L42 基本策略） + 不操作（S28 基本策略） | 2443750 | 0 | 2443750 | - | 1.2555e-07 | 69135.3182 | 691.3091 | 69826.6273
330 | double | L42+S29 | 操作：开S62-3(源:L42) | 2201200 | 0 | 2201200 | - | 1.2555e-07 | 69135.5946 | 691.3091 | 69826.9037
330 | double | L42+S13-1 | 不操作（L42 基本策略）(源:L42) | 2201200 | 0 | 2201200 | - | 1.2555e-07 | 69135.871 | 691.3091 | 69827.18
330 | double | L42+S29-2 | 不操作（L42 基本策略）(源:L42) | 2201200 | 0 | 2201200 | - | 1.2555e-07 | 69136.1473 | 691.3091 | 69827.4564
330 | double | L42+S62-3 | 不操作（L42 基本策略）(源:L42) | 2201200 | 0 | 2201200 | - | 1.2555e-07 | 69136.4237 | 691.3091 | 69827.7327
330 | double | L42+CB1 | 操作：开S13-1(源:L42) | 2201200 | 0 | 2201200 | - | 1.2555e-07 | 69136.7 | 691.3091 | 69828.0091
330 | double | L42+CB2 | 操作：开S62-3(源:L42) | 2201200 | 0 | 2201200 | - | 1.2555e-07 | 69136.9764 | 691.3091 | 69828.2855
330 | double | L42+CB3 | 操作：开S62-3(源:L42) | 2201200 | 0 | 2201200 | - | 1.2555e-07 | 69137.2528 | 691.3091 | 69828.5618
330 | double | L42+DG1 | 不操作（L42 基本策略） + 打开开关 S7 | 2201200 | 0 | 2201200 | - | 3.1482e-07 | 69137.9457 | 691.3091 | 69829.2548
330 | double | L42+DG2 | 不操作（L42 基本策略） + 打开开关 S9 | 2201200 | 0 | 2201200 | - | 3.1482e-07 | 69138.6387 | 691.3091 | 69829.9478
330 | double | L42+DG3 | 不操作（L42 基本策略） + 打开开关 S14 | 2201200 | 0 | 2201200 | - | 3.1482e-07 | 69139.3317 | 691.3091 | 69830.6408
330 | double | L42+DG4 | 不操作（L42 基本策略） + 打开开关 S15 | 2201200 | 0 | 2201200 | - | 3.1482e-07 | 69140.0247 | 691.3091 | 69831.3338
330 | double | L42+DG5 | 不操作（L42 基本策略） + 打开开关 S18 | 2201200 | 0 | 2201200 | - | 3.1482e-07 | 69140.7177 | 691.3091 | 69832.0267
330 | double | L42+DG6 | 不操作（L42 基本策略） + 不操作（DG6 基本策略） | 2201200 | 0 | 2201200 | - | 3.1482e-07 | 69141.4106 | 691.3091 | 69832.7197
330 | double | L42+DG7 | 不操作（L42 基本策略） + 不操作（DG7 基本策略） | 2201200 | 0 | 2201200 | - | 3.1482e-07 | 69142.1036 | 691.3091 | 69833.4127
330 | double | L42+DG8 | 不操作（L42 基本策略） + 不操作（DG8 基本策略） | 2201200 | 0 | 2201200 | - | 3.1482e-07 | 69142.7966 | 691.3091 | 69834.1057
330 | double | U1+S16 | 不操作（U1 基本策略） + 打开开关 S15 | 26800 | 0 | 26800 | - | 6.3084e-06 | 69142.9657 | 691.3091 | 69834.2747
330 | double | U1+S17 | 不操作（U1 基本策略） + 不操作（S17 基本策略） | 441100 | 0 | 441100 | - | 6.3084e-06 | 69145.7483 | 691.3091 | 69837.0574
330 | double | U1+S18 | 不操作（U1 基本策略） + 不操作（S18 基本策略） | 26800 | 0 | 26800 | - | 6.3084e-06 | 69145.9174 | 691.3091 | 69837.2264
330 | double | U1+S19 | 不操作（U1 基本策略） + 不操作（S19 基本策略） | 717800 | 0 | 717800 | - | 6.3084e-06 | 69150.4455 | 691.3091 | 69841.7546
330 | double | U1+S20 | 不操作（U1 基本策略） + 不操作（S20 基本策略） | 293000 | 0 | 293000 | - | 6.3084e-06 | 69152.2939 | 691.3091 | 69843.6029
330 | double | U1+S21 | 不操作（U1 基本策略） + 不操作（S21 基本策略） | 1116700 | 0 | 1116700 | - | 6.3084e-06 | 69159.3384 | 691.3091 | 69850.6475
330 | double | U1+S22 | 不操作（U1 基本策略） + 不操作（S22 基本策略） | 308200 | 0 | 308200 | - | 6.3084e-06 | 69161.2827 | 691.3091 | 69852.5918
330 | double | U1+S23 | 不操作（U1 基本策略） + 不操作（S23 基本策略） | 1431600 | 0 | 1431600 | - | 6.3084e-06 | 69170.3138 | 691.3091 | 69861.6228
330 | double | U1+S24 | 不操作（U1 基本策略） + 不操作（S24 基本策略） | 442200 | 0 | 442200 | - | 6.3084e-06 | 69173.1033 | 691.3091 | 69864.4124
330 | double | U1+S25 | 不操作（U1 基本策略） + 不操作（S25 基本策略） | 713300 | 0 | 713300 | - | 6.3084e-06 | 69177.6031 | 691.3091 | 69868.9122
330 | double | U1+S26 | 不操作（U1 基本策略） + 不操作（S26 基本策略） | 261300 | 0 | 261300 | - | 6.3084e-06 | 69179.2515 | 691.3091 | 69870.5605
330 | double | U1+S27 | 不操作（U1 基本策略） + 操作：开S62-3 | 26800 | 0 | 26800 | - | 6.3084e-06 | 69179.4205 | 691.3091 | 69870.7296
330 | double | U1+S28 | 不操作（U1 基本策略） + 不操作（S28 基本策略） | 269350 | 0 | 269350 | - | 6.3084e-06 | 69181.1197 | 691.3091 | 69872.4288
330 | double | U1+S29 | 不操作（U1 基本策略） + 操作：开S62-3 | 26800 | 0 | 26800 | - | 6.3084e-06 | 69181.2888 | 691.3091 | 69872.5978
330 | double | U1+S13-1 | 不操作（U1 基本策略） + 不操作（S13-1 基本策略） | 26800 | 0 | 26800 | - | 6.3084e-06 | 69181.4578 | 691.3091 | 69872.7669
330 | double | U1+S29-2 | 不操作（U1 基本策略） + 不操作（S29-2 基本策略） | 26800 | 0 | 26800 | - | 6.3084e-06 | 69181.6269 | 691.3091 | 69872.936
330 | double | U1+S62-3 | 不操作（U1 基本策略） + 不操作（S62-3 基本策略） | 26800 | 0 | 26800 | - | 6.3084e-06 | 69181.796 | 691.3091 | 69873.105
330 | double | U1+CB1 | 不操作（U1 基本策略） + 操作：开S29-2 | 26800 | 0 | 26800 | - | 6.3084e-06 | 69181.965 | 691.3091 | 69873.2741
330 | double | U1+CB2 | 不操作（U1 基本策略） + 操作：关S11+开S62-3+开S29-2 | 26800 | 490001.1555 | 516801.1555 | - | 6.3084e-06 | 69182.1341 | 694.4002 | 69876.5343
330 | double | U1+CB3 | 不操作（U1 基本策略） + 操作：开S29-2 | 26800 | 0 | 26800 | - | 6.3084e-06 | 69182.3032 | 694.4002 | 69876.7033
330 | double | U1+DG1 | 不操作（U1 基本策略） + 打开开关 S7 | 26800 | 0 | 26800 | - | 1.5819e-05 | 69182.7271 | 694.4002 | 69877.1273
330 | double | U1+DG2 | 不操作（U1 基本策略） + 打开开关 S9 | 26800 | 0 | 26800 | - | 1.5819e-05 | 69183.151 | 694.4002 | 69877.5512
330 | double | U1+DG3 | 不操作（U1 基本策略） + 打开开关 S14 | 26800 | 0 | 26800 | - | 1.5819e-05 | 69183.575 | 694.4002 | 69877.9752
330 | double | U1+DG4 | 不操作（U1 基本策略） + 打开开关 S15 | 26800 | 0 | 26800 | - | 1.5819e-05 | 69183.9989 | 694.4002 | 69878.3991
330 | double | U1+DG5 | 不操作（U1 基本策略） + 打开开关 S18 | 26800 | 0 | 26800 | - | 1.5819e-05 | 69184.4228 | 694.4002 | 69878.823
330 | double | U1+DG6 | 不操作（U1 基本策略） + 不操作（DG6 基本策略） | 26800 | 0 | 26800 | - | 1.5819e-05 | 69184.8468 | 694.4002 | 69879.247
330 | double | U1+DG7 | 不操作（U1 基本策略） + 不操作（DG7 基本策略） | 26800 | 0 | 26800 | - | 1.5819e-05 | 69185.2707 | 694.4002 | 69879.6709
330 | double | U1+DG8 | 不操作（U1 基本策略） + 不操作（DG8 基本策略） | 26800 | 0 | 26800 | - | 1.5819e-05 | 69185.6946 | 694.4002 | 69880.0948
330 | double | U2+S1 | 不操作（U2 基本策略） + 操作：开S29-2 | 40200 | 0 | 40200 | - | 6.3084e-06 | 69185.9482 | 694.4002 | 69880.3484
330 | double | U2+S2 | 不操作（U2 基本策略） + 操作：开S62-3+开S13-1 | 40200 | 0 | 40200 | - | 6.3084e-06 | 69186.2018 | 694.4002 | 69880.602
330 | double | L49+S29 | 不操作（L49 基本策略） + 操作：开S62-3 | 134000 | 0 | 134000 | - | 4.0185e-07 | 69186.2557 | 694.4002 | 69880.6559
330 | double | L49+S13-1 | 不操作（L49 基本策略） + 不操作（S13-1 基本策略） | 134000 | 0 | 134000 | - | 4.0185e-07 | 69186.3095 | 694.4002 | 69880.7097
330 | double | L49+S29-2 | 不操作（L49 基本策略） + 不操作（S29-2 基本策略） | 134000 | 0 | 134000 | - | 4.0185e-07 | 69186.3634 | 694.4002 | 69880.7636
330 | double | L49+S62-3 | 不操作（L49 基本策略） + 不操作（S62-3 基本策略） | 134000 | 0 | 134000 | - | 4.0185e-07 | 69186.4172 | 694.4002 | 69880.8174
330 | double | L49+CB1 | 不操作（L49 基本策略） + 操作：开S29-2 | 134000 | 0 | 134000 | - | 4.0185e-07 | 69186.4711 | 694.4002 | 69880.8713
330 | double | L49+CB2 | 开DG7 + 断S24 + 操作：开S62-3 | 281400 | 9033.9533 | 290433.9533 | - | 4.0185e-07 | 69186.5842 | 694.4038 | 69880.988
330 | double | L49+CB3 | 不操作（L49 基本策略） + 操作：开S62-3 | 134000 | 0 | 134000 | - | 4.0185e-07 | 69186.638 | 694.4038 | 69881.0418
330 | double | L49+DG1 | 不操作（L49 基本策略） + 打开开关 S7 | 134000 | 0 | 134000 | - | 1.0076e-06 | 69186.773 | 694.4038 | 69881.1768
330 | double | L49+DG2 | 不操作（L49 基本策略） + 打开开关 S9 | 134000 | 0 | 134000 | - | 1.0076e-06 | 69186.9081 | 694.4038 | 69881.3119
330 | double | L49+DG3 | 不操作（L49 基本策略） + 打开开关 S14 | 134000 | 0 | 134000 | - | 1.0076e-06 | 69187.0431 | 694.4038 | 69881.4469
330 | double | L49+DG4 | 不操作（L49 基本策略） + 打开开关 S15 | 134000 | 0 | 134000 | - | 1.0076e-06 | 69187.1781 | 694.4038 | 69881.5819
330 | double | L49+DG5 | 不操作（L49 基本策略） + 打开开关 S18 | 134000 | 0 | 134000 | - | 1.0076e-06 | 69187.3131 | 694.4038 | 69881.7169
330 | double | L49+DG6 | 不操作（L49 基本策略） + 不操作（DG6 基本策略） | 134000 | 0 | 134000 | - | 1.0076e-06 | 69187.4482 | 694.4038 | 69881.852
330 | double | L49+DG7 | 不操作（L49 基本策略） + 不操作（DG7 基本策略） | 134000 | 0 | 134000 | - | 1.0076e-06 | 69187.5832 | 694.4038 | 69881.987
330 | double | L49+DG8 | 不操作（L49 基本策略） + 不操作（DG8 基本策略） | 134000 | 0 | 134000 | - | 1.0076e-06 | 69187.7182 | 694.4038 | 69882.122
330 | double | L50+U1 | 不操作（L50 基本策略） + 不操作（U1 基本策略） | 713300 | 0 | 713300 | - | 5.6764e-06 | 69191.7672 | 694.4038 | 69886.171
330 | double | L50+U2 | 不操作（L50 基本策略） + 不操作（U2 基本策略） | 726700 | 0 | 726700 | - | 5.6764e-06 | 69195.8922 | 694.4038 | 69890.296
330 | double | L50+U3 | 不操作（L50 基本策略） + 不操作（U3 基本策略） | 726700 | 0 | 726700 | - | 5.6764e-06 | 69200.0173 | 694.4038 | 69894.4211
330 | double | L50+U4 | 不操作（L50 基本策略） + 不操作（U4 基本策略） | 726700 | 0 | 726700 | - | 5.6764e-06 | 69204.1423 | 694.4038 | 69898.5461
330 | double | L50+U5 | 不操作（L50 基本策略） + 不操作（U5 基本策略） | 753500 | 0 | 753500 | - | 5.6764e-06 | 69208.4195 | 694.4038 | 69902.8233
330 | double | L50+U6 | 不操作（L50 基本策略） + 不操作（U6 基本策略） | 726700 | 0 | 726700 | - | 5.6764e-06 | 69212.5445 | 694.4038 | 69906.9483
330 | double | L50+U7 | 不操作（L50 基本策略） + 不操作（U7 基本策略） | 898900 | 0 | 898900 | - | 5.6764e-06 | 69217.647 | 694.4038 | 69912.0509
330 | double | L50+U8 | 不操作（L50 基本策略） + 不操作（U8 基本策略） | 726700 | 0 | 726700 | - | 5.6764e-06 | 69221.7721 | 694.4038 | 69916.1759
330 | double | L50+U9 | 不操作（L50 基本策略） + 不操作（U9 基本策略） | 1111300 | 0 | 1111300 | - | 5.6764e-06 | 69228.0803 | 694.4038 | 69922.4841
330 | double | L50+U10 | 不操作（L50 基本策略） + 不操作（U10 基本策略） | 820500 | 0 | 820500 | - | 5.6764e-06 | 69232.7378 | 694.4038 | 69927.1416
330 | double | L50+U11 | 不操作（L50 基本策略） + 不操作（U11 基本策略） | 1025500 | 0 | 1025500 | - | 5.6764e-06 | 69238.5589 | 694.4038 | 69932.9627
330 | double | L50+U12 | 不操作（L50 基本策略） + 不操作（U12 基本策略） | 1394500 | 0 | 1394500 | - | 5.6764e-06 | 69246.4747 | 694.4038 | 69940.8785
330 | double | L50+U13 | 不操作（L50 基本策略） + 不操作（U13 基本策略） | 726700 | 0 | 726700 | - | 5.6764e-06 | 69250.5997 | 694.4038 | 69945.0035
330 | double | L50+U14 | 不操作（L50 基本策略） + 不操作（U14 基本策略） | 2173300 | 0 | 2173300 | - | 5.6764e-06 | 69262.9363 | 694.4038 | 69957.3401
330 | double | L50+U15 | 不操作（L50 基本策略） + 不操作（U15 基本策略） | 827200 | 0 | 827200 | - | 5.6764e-06 | 69267.6318 | 694.4038 | 69962.0356
330 | double | L48+U46 | 不操作（L48 基本策略） + 不操作（U46 基本策略） | 515900 | 0 | 515900 | - | 1.0076e-06 | 69268.1516 | 694.4038 | 69962.5554
330 | double | L48+U47 | 不操作（L48 基本策略） + 不操作（U47 基本策略） | 1123400 | 0 | 1123400 | - | 1.0076e-06 | 69269.2836 | 694.4038 | 69963.6874
330 | double | L48+U48 | 不操作（L48 基本策略） + 不操作（U48 基本策略） | 696800 | 0 | 696800 | - | 1.0076e-06 | 69269.9857 | 694.4038 | 69964.3895
330 | double | L48+U49 | 不操作（L48 基本策略） + 不操作（U49 基本策略） | 1364600 | 0 | 1364600 | - | 1.0076e-06 | 69271.3608 | 694.4038 | 69965.7646
330 | double | L48+U50 | 不操作（L48 基本策略） + 不操作（U50 基本策略） | 455600 | 0 | 455600 | - | 1.0076e-06 | 69271.8198 | 694.4038 | 69966.2237
330 | double | L48+U51 | 不操作（L48 基本策略） + 不操作（U51 基本策略） | 696800 | 0 | 696800 | - | 1.0076e-06 | 69272.522 | 694.4038 | 69966.9258
330 | double | L48+U52 | 不操作（L48 基本策略） + 不操作（U52 基本策略） | 549400 | 0 | 549400 | - | 1.0076e-06 | 69273.0756 | 694.4038 | 69967.4794
330 | double | L48+U53 | 不操作（L48 基本策略） + 不操作（U53 基本策略） | 867400 | 0 | 867400 | - | 1.0076e-06 | 69273.9496 | 694.4038 | 69968.3534
330 | double | L48+U54 | 不操作（L48 基本策略） + 不操作（U54 基本策略） | 515900 | 0 | 515900 | - | 1.0076e-06 | 69274.4695 | 694.4038 | 69968.8733
330 | double | L48+U55 | 不操作（L48 基本策略） + 不操作（U55 基本策略） | 549400 | 0 | 549400 | - | 1.0076e-06 | 69275.0231 | 694.4038 | 69969.4269
330 | double | L48+U56 | 不操作（L48 基本策略） + 不操作（U56 基本策略） | 505800 | 0 | 505800 | - | 1.0076e-06 | 69275.5327 | 694.4038 | 69969.9365
330 | double | L48+U57 | 不操作（L48 基本策略） + 不操作（U57 基本策略） | 495800 | 0 | 495800 | - | 1.0076e-06 | 69276.0323 | 694.4038 | 69970.4361
330 | double | L48+U58 | 不操作（L48 基本策略） + 不操作（U58 基本策略） | 627800 | 0 | 627800 | - | 1.0076e-06 | 69276.6649 | 694.4038 | 69971.0687
330 | double | L48+U59 | 不操作（L48 基本策略） + 不操作（U59 基本策略） | 445550 | 0 | 445550 | - | 1.0076e-06 | 69277.1139 | 694.4038 | 69971.5177
330 | double | L48+U60 | 不操作（L48 基本策略） + 不操作（U60 基本策略） | 455600 | 0 | 455600 | - | 1.0076e-06 | 69277.5729 | 694.4038 | 69971.9768
330 | double | L48+U61 | 不操作（L48 基本策略） + 不操作（U61 基本策略） | 734000 | 0 | 734000 | - | 1.0076e-06 | 69278.3126 | 694.4038 | 69972.7164
330 | double | L48+U62 | 不操作（L48 基本策略） + 不操作（U62 基本策略） | 495800 | 0 | 495800 | - | 1.0076e-06 | 69278.8121 | 694.4038 | 69973.216
330 | double | L48+S1 | 不操作（L48 基本策略） + 操作：开S29-2 | 415400 | 0 | 415400 | - | 4.0185e-07 | 69278.9791 | 694.4038 | 69973.3829
330 | double | L48+S2 | 不操作（L48 基本策略） + 操作：开S13-1 | 415400 | 0 | 415400 | - | 4.0185e-07 | 69279.146 | 694.4038 | 69973.5498
330 | double | L48+S3 | 不操作（L48 基本策略） + 操作：开S13-1 | 415400 | 0 | 415400 | - | 4.0185e-07 | 69279.3129 | 694.4038 | 69973.7167
330 | double | L48+S4 | 不操作（L48 基本策略） + 操作：开S13-1 | 415400 | 0 | 415400 | - | 4.0185e-07 | 69279.4799 | 694.4038 | 69973.8837
330 | double | L48+S5 | 不操作（L48 基本策略） + 操作：开S13-1 | 415400 | 0 | 415400 | - | 4.0185e-07 | 69279.6468 | 694.4038 | 69974.0506
330 | double | L48+S6 | 不操作（L48 基本策略） + 不操作（S6 基本策略） | 2042900 | 0 | 2042900 | - | 4.0185e-07 | 69280.4677 | 694.4038 | 69974.8715
330 | double | L48+S7 | 不操作（L48 基本策略） + 不操作（S7 基本策略） | 415400 | 0 | 415400 | - | 4.0185e-07 | 69280.6346 | 694.4038 | 69975.0385
330 | double | L48+S8 | 不操作（L48 基本策略） + 操作：开S29-2 | 415400 | 0 | 415400 | - | 4.0185e-07 | 69280.8016 | 694.4038 | 69975.2054
330 | double | L48+S9 | 不操作（L48 基本策略） + 不操作（S9 基本策略） | 415400 | 0 | 415400 | - | 4.0185e-07 | 69280.9685 | 694.4038 | 69975.3723
330 | double | L48+S10 | 不操作（L48 基本策略） + 打开开关 S9 | 415400 | 0 | 415400 | - | 4.0185e-07 | 69281.1354 | 694.4038 | 69975.5392
330 | double | L48+S11 | 不操作（L48 基本策略） + 操作：开S29-2 | 415400 | 0 | 415400 | - | 4.0185e-07 | 69281.3023 | 694.4038 | 69975.7062
330 | double | L48+S12 | 不操作（L48 基本策略） + 操作：开S29-2 | 415400 | 0 | 415400 | - | 4.0185e-07 | 69281.4693 | 694.4038 | 69975.8731
330 | double | L48+S13 | 不操作（L48 基本策略） + 不操作（S13 基本策略） | 482400 | 0 | 482400 | - | 4.0185e-07 | 69281.6631 | 694.4038 | 69976.0669
330 | double | L51+S29 | 不操作（L51 基本策略） + 操作：开S62-3 | 234500 | 0 | 234500 | - | 8.0395e-07 | 69281.8517 | 694.4038 | 69976.2555
330 | double | L51+S13-1 | 不操作（L51 基本策略） + 不操作（S13-1 基本策略） | 234500 | 0 | 234500 | - | 8.0395e-07 | 69282.0402 | 694.4038 | 69976.444
330 | double | L51+S29-2 | 不操作（L51 基本策略） + 不操作（S29-2 基本策略） | 234500 | 0 | 234500 | - | 8.0395e-07 | 69282.2287 | 694.4038 | 69976.6325
330 | double | L51+S62-3 | 不操作（L51 基本策略） + 不操作（S62-3 基本策略） | 234500 | 0 | 234500 | - | 8.0395e-07 | 69282.4172 | 694.4038 | 69976.821
330 | double | L51+CB1 | 不操作（L51 基本策略） + 操作：开S29-2 | 234500 | 0 | 234500 | - | 8.0395e-07 | 69282.6058 | 694.4038 | 69977.0096
330 | double | L51+CB2 | 不操作（L51 基本策略） + 操作：开S62-3 | 234500 | 51353.5066 | 285853.5066 | - | 8.0395e-07 | 69282.7943 | 694.4451 | 69977.2394
330 | double | L51+CB3 | 不操作（L51 基本策略） + 操作：开S62-3 | 234500 | 0 | 234500 | - | 8.0395e-07 | 69282.9828 | 694.4451 | 69977.4279
330 | double | L51+DG1 | 不操作（L51 基本策略） + 打开开关 S7 | 234500 | 0 | 234500 | - | 2.0159e-06 | 69283.4555 | 694.4451 | 69977.9006
330 | double | L51+DG2 | 不操作（L51 基本策略） + 打开开关 S9 | 234500 | 0 | 234500 | - | 2.0159e-06 | 69283.9283 | 694.4451 | 69978.3734
330 | double | L51+DG3 | 不操作（L51 基本策略） + 打开开关 S14 | 234500 | 0 | 234500 | - | 2.0159e-06 | 69284.401 | 694.4451 | 69978.8461
330 | double | L51+DG4 | 不操作（L51 基本策略） + 打开开关 S15 | 234500 | 0 | 234500 | - | 2.0159e-06 | 69284.8738 | 694.4451 | 69979.3189
330 | double | L51+DG5 | 不操作（L51 基本策略） + 打开开关 S18 | 234500 | 0 | 234500 | - | 2.0159e-06 | 69285.3465 | 694.4451 | 69979.7916
330 | double | L51+DG6 | 不操作（L51 基本策略） + 不操作（DG6 基本策略） | 234500 | 0 | 234500 | - | 2.0159e-06 | 69285.8192 | 694.4451 | 69980.2643
330 | double | L51+DG7 | 不操作（L51 基本策略） + 不操作（DG7 基本策略） | 234500 | 0 | 234500 | - | 2.0159e-06 | 69286.292 | 694.4451 | 69980.7371
330 | double | L51+DG8 | 不操作（L51 基本策略） + 不操作（DG8 基本策略） | 234500 | 0 | 234500 | - | 2.0159e-06 | 69286.7647 | 694.4451 | 69981.2098
330 | double | L52+U1 | 开DG8 + 断S26 + 不操作（U1 基本策略） | 127300 | 0 | 127300 | - | 1.0706e-06 | 69286.901 | 694.4451 | 69981.3461
330 | double | L52+U2 | 开DG8 + 断S26 + 不操作（U2 基本策略） | 140700 | 0 | 140700 | - | 1.0706e-06 | 69287.0516 | 694.4451 | 69981.4967
330 | double | L52+U3 | 开DG8 + 断S26 + 不操作（U3 基本策略） | 140700 | 0 | 140700 | - | 1.0706e-06 | 69287.2023 | 694.4451 | 69981.6474
330 | double | L52+U4 | 开DG8 + 断S26 + 不操作（U4 基本策略） | 140700 | 0 | 140700 | - | 1.0706e-06 | 69287.3529 | 694.4451 | 69981.798
330 | double | L52+U5 | 开DG8 + 断S26 + 不操作（U5 基本策略） | 167500 | 0 | 167500 | - | 1.0706e-06 | 69287.5322 | 694.4451 | 69981.9773
330 | double | L52+U6 | 开DG8 + 断S26 + 不操作（U6 基本策略） | 140700 | 0 | 140700 | - | 1.0706e-06 | 69287.6829 | 694.4451 | 69982.128
330 | double | L52+U7 | 开DG8 + 断S26 + 不操作（U7 基本策略） | 312900 | 0 | 312900 | - | 1.0706e-06 | 69288.0179 | 694.4451 | 69982.463
330 | double | L52+U8 | 开DG8 + 断S26 + 不操作（U8 基本策略） | 140700 | 0 | 140700 | - | 1.0706e-06 | 69288.1685 | 694.4451 | 69982.6136
330 | double | L52+U9 | 开DG8 + 断S26 + 不操作（U9 基本策略） | 525300 | 0 | 525300 | - | 1.0706e-06 | 69288.7309 | 694.4451 | 69983.176
330 | double | L52+U10 | 开DG8 + 断S26 + 不操作（U10 基本策略） | 234500 | 0 | 234500 | - | 1.0706e-06 | 69288.982 | 694.4451 | 69983.4271
330 | double | L52+U11 | 开DG8 + 断S26 + 不操作（U11 基本策略） | 439500 | 0 | 439500 | - | 1.0706e-06 | 69289.4526 | 694.4451 | 69983.8977
330 | double | L52+U12 | 开DG8 + 断S26 + 不操作（U12 基本策略） | 808500 | 0 | 808500 | - | 1.0706e-06 | 69290.3182 | 694.4451 | 69984.7633
330 | double | L52+U13 | 开DG8 + 断S26 + 不操作（U13 基本策略） | 140700 | 0 | 140700 | - | 1.0706e-06 | 69290.4688 | 694.4451 | 69984.9139
330 | double | L52+U14 | 开DG8 + 断S26 + 不操作（U14 基本策略） | 1587300 | 0 | 1587300 | - | 1.0706e-06 | 69292.1682 | 694.4451 | 69986.6133
330 | double | L52+U15 | 开DG8 + 断S26 + 不操作（U15 基本策略） | 241200 | 0 | 241200 | - | 1.0706e-06 | 69292.4265 | 694.4451 | 69986.8716
330 | double | L48+S14 | 不操作（L48 基本策略） + 不操作（S14 基本策略） | 415400 | 0 | 415400 | - | 4.0185e-07 | 69292.5934 | 694.4451 | 69987.0385
330 | double | L48+S15 | 不操作（L48 基本策略） + 不操作（S15 基本策略） | 415400 | 0 | 415400 | - | 4.0185e-07 | 69292.7603 | 694.4451 | 69987.2054
330 | double | L48+S16 | 不操作（L48 基本策略） + 打开开关 S15 | 415400 | 0 | 415400 | - | 4.0185e-07 | 69292.9273 | 694.4451 | 69987.3724
330 | double | L48+S17 | 不操作（L48 基本策略） + 不操作（S17 基本策略） | 829700 | 0 | 829700 | - | 4.0185e-07 | 69293.2607 | 694.4451 | 69987.7058
330 | double | L48+S18 | 不操作（L48 基本策略） + 不操作（S18 基本策略） | 415400 | 0 | 415400 | - | 4.0185e-07 | 69293.4276 | 694.4451 | 69987.8727
330 | double | L48+S19 | 不操作（L48 基本策略） + 不操作（S19 基本策略） | 1106400 | 0 | 1106400 | - | 4.0185e-07 | 69293.8722 | 694.4451 | 69988.3173
330 | double | L48+S20 | 不操作（L48 基本策略） + 不操作（S20 基本策略） | 681600 | 0 | 681600 | - | 4.0185e-07 | 69294.1461 | 694.4451 | 69988.5912
330 | double | L48+S21 | 不操作（L48 基本策略） + 不操作（S21 基本策略） | 1505300 | 0 | 1505300 | - | 4.0185e-07 | 69294.751 | 694.4451 | 69989.1961
330 | double | L48+S22 | 不操作（L48 基本策略） + 不操作（S22 基本策略） | 696800 | 0 | 696800 | - | 4.0185e-07 | 69295.031 | 694.4451 | 69989.4761
330 | double | L48+S23 | 不操作（L48 基本策略） + 不操作（S23 基本策略） | 1404800 | 0 | 1404800 | - | 4.0185e-07 | 69295.5955 | 694.4451 | 69990.0406
330 | double | L48+S24 | 不操作（L48 基本策略） + 不操作（S24 基本策略） | 415400 | 0 | 415400 | - | 4.0185e-07 | 69295.7625 | 694.4451 | 69990.2076
330 | double | L48+S25 | 不操作（L48 基本策略） + 不操作（S25 基本策略） | 1101900 | 0 | 1101900 | - | 4.0185e-07 | 69296.2052 | 694.4451 | 69990.6503
330 | double | L48+S26 | 不操作（L48 基本策略） + 不操作（S26 基本策略） | 649900 | 0 | 649900 | - | 4.0185e-07 | 69296.4664 | 694.4451 | 69990.9115
330 | double | L48+S27 | 不操作（L48 基本策略） + 操作：开S62-3 | 415400 | 0 | 415400 | - | 4.0185e-07 | 69296.6333 | 694.4451 | 69991.0784
330 | double | L48+S28 | 不操作（L48 基本策略） + 不操作（S28 基本策略） | 657950 | 0 | 657950 | - | 4.0185e-07 | 69296.8977 | 694.4451 | 69991.3428
330 | double | L48+S29 | 不操作（L48 基本策略） + 操作：开S62-3 | 415400 | 0 | 415400 | - | 4.0185e-07 | 69297.0647 | 694.4451 | 69991.5098
330 | double | L48+S13-1 | 不操作（L48 基本策略） + 不操作（S13-1 基本策略） | 415400 | 0 | 415400 | - | 4.0185e-07 | 69297.2316 | 694.4451 | 69991.6767
330 | double | L48+S29-2 | 不操作（L48 基本策略） + 不操作（S29-2 基本策略） | 415400 | 0 | 415400 | - | 4.0185e-07 | 69297.3985 | 694.4451 | 69991.8436
330 | double | L48+S62-3 | 不操作（L48 基本策略） + 不操作（S62-3 基本策略） | 415400 | 0 | 415400 | - | 4.0185e-07 | 69297.5654 | 694.4451 | 69992.0105
330 | double | L48+CB1 | 不操作（L48 基本策略） + 操作：开S29-2 | 415400 | 0 | 415400 | - | 4.0185e-07 | 69297.7324 | 694.4451 | 69992.1775
330 | double | L48+CB2 | 不操作（L48 基本策略） + 操作：开S62-3 | 415400 | 9033.9533 | 424433.9533 | - | 4.0185e-07 | 69297.8993 | 694.4487 | 69992.348
330 | double | L48+CB3 | 不操作（L48 基本策略） + 操作：开S62-3 | 415400 | 0 | 415400 | - | 4.0185e-07 | 69298.0662 | 694.4487 | 69992.5149
330 | double | L48+DG1 | 不操作（L48 基本策略） + 打开开关 S7 | 415400 | 0 | 415400 | - | 1.0076e-06 | 69298.4848 | 694.4487 | 69992.9335
330 | double | L48+DG2 | 不操作（L48 基本策略） + 打开开关 S9 | 415400 | 0 | 415400 | - | 1.0076e-06 | 69298.9034 | 694.4487 | 69993.3521
330 | double | L48+DG3 | 不操作（L48 基本策略） + 打开开关 S14 | 415400 | 0 | 415400 | - | 1.0076e-06 | 69299.3219 | 694.4487 | 69993.7707
330 | double | L48+DG4 | 不操作（L48 基本策略） + 打开开关 S15 | 415400 | 0 | 415400 | - | 1.0076e-06 | 69299.7405 | 694.4487 | 69994.1892
330 | double | L48+DG5 | 不操作（L48 基本策略） + 打开开关 S18 | 415400 | 0 | 415400 | - | 1.0076e-06 | 69300.1591 | 694.4487 | 69994.6078
330 | double | L48+DG6 | 不操作（L48 基本策略） + 不操作（DG6 基本策略） | 415400 | 0 | 415400 | - | 1.0076e-06 | 69300.5777 | 694.4487 | 69995.0264
330 | double | L48+DG7 | 不操作（L48 基本策略） + 不操作（DG7 基本策略） | 415400 | 0 | 415400 | - | 1.0076e-06 | 69300.9962 | 694.4487 | 69995.445
330 | double | L48+DG8 | 不操作（L48 基本策略） + 不操作（DG8 基本策略） | 415400 | 0 | 415400 | - | 1.0076e-06 | 69301.4148 | 694.4487 | 69995.8636
330 | double | U2+S3 | 不操作（U2 基本策略） + 操作：开S13-1 | 40200 | 0 | 40200 | - | 6.3084e-06 | 69301.6684 | 694.4487 | 69996.1171
330 | double | U2+S4 | 不操作（U2 基本策略） + 操作：开S13-1 | 40200 | 0 | 40200 | - | 6.3084e-06 | 69301.922 | 694.4487 | 69996.3707
330 | double | U2+S5 | 不操作（U2 基本策略） + 操作：开S13-1 | 40200 | 0 | 40200 | - | 6.3084e-06 | 69302.1756 | 694.4487 | 69996.6243
330 | double | U2+S6 | 不操作（U2 基本策略） + 不操作（S6 基本策略） | 1667700 | 0 | 1667700 | - | 6.3084e-06 | 69312.6961 | 694.4487 | 70007.1448
330 | double | U2+S7 | 不操作（U2 基本策略） + 不操作（S7 基本策略） | 40200 | 0 | 40200 | - | 6.3084e-06 | 69312.9497 | 694.4487 | 70007.3984
330 | double | U2+S8 | 不操作（U2 基本策略） + 操作：开S29-2 | 40200 | 0 | 40200 | - | 6.3084e-06 | 69313.2033 | 694.4487 | 70007.652
330 | double | U2+S9 | 不操作（U2 基本策略） + 不操作（S9 基本策略） | 40200 | 0 | 40200 | - | 6.3084e-06 | 69313.4569 | 694.4487 | 70007.9056
330 | double | U2+S10 | 不操作（U2 基本策略） + 打开开关 S9 | 40200 | 0 | 40200 | - | 6.3084e-06 | 69313.7105 | 694.4487 | 70008.1592
330 | double | U2+S11 | 不操作（U2 基本策略） + 操作：开S29-2 | 40200 | 0 | 40200 | - | 6.3084e-06 | 69313.9641 | 694.4487 | 70008.4128
330 | double | U2+S12 | 不操作（U2 基本策略） + 操作：开S29-2 | 40200 | 0 | 40200 | - | 6.3084e-06 | 69314.2177 | 694.4487 | 70008.6664
330 | double | U2+S13 | 不操作（U2 基本策略） + 不操作（S13 基本策略） | 107200 | 0 | 107200 | - | 6.3084e-06 | 69314.8939 | 694.4487 | 70009.3427
330 | double | U2+S14 | 不操作（U2 基本策略） + 不操作（S14 基本策略） | 40200 | 0 | 40200 | - | 6.3084e-06 | 69315.1475 | 694.4487 | 70009.5963
330 | double | U2+S15 | 不操作（U2 基本策略） + 不操作（S15 基本策略） | 40200 | 0 | 40200 | - | 6.3084e-06 | 69315.4011 | 694.4487 | 70009.8499
330 | double | U2+S16 | 不操作（U2 基本策略） + 打开开关 S15 | 40200 | 0 | 40200 | - | 6.3084e-06 | 69315.6547 | 694.4487 | 70010.1035
330 | double | U2+S17 | 不操作（U2 基本策略） + 不操作（S17 基本策略） | 454500 | 0 | 454500 | - | 6.3084e-06 | 69318.5219 | 694.4487 | 70012.9706
330 | double | U2+S18 | 不操作（U2 基本策略） + 不操作（S18 基本策略） | 40200 | 0 | 40200 | - | 6.3084e-06 | 69318.7755 | 694.4487 | 70013.2242
330 | double | U2+S19 | 不操作（U2 基本策略） + 不操作（S19 基本策略） | 731200 | 0 | 731200 | - | 6.3084e-06 | 69323.3882 | 694.4487 | 70017.8369
330 | double | U2+S20 | 不操作（U2 基本策略） + 不操作（S20 基本策略） | 306400 | 0 | 306400 | - | 6.3084e-06 | 69325.3211 | 694.4487 | 70019.7698
330 | double | U2+S21 | 不操作（U2 基本策略） + 不操作（S21 基本策略） | 1130100 | 0 | 1130100 | - | 6.3084e-06 | 69332.4502 | 694.4487 | 70026.8989
330 | double | U2+S22 | 不操作（U2 基本策略） + 不操作（S22 基本策略） | 321600 | 0 | 321600 | - | 6.3084e-06 | 69334.4789 | 694.4487 | 70028.9277
330 | double | U2+S23 | 不操作（U2 基本策略） + 不操作（S23 基本策略） | 1445000 | 0 | 1445000 | - | 6.3084e-06 | 69343.5946 | 694.4487 | 70038.0433
330 | double | U2+S24 | 不操作（U2 基本策略） + 不操作（S24 基本策略） | 455600 | 0 | 455600 | - | 6.3084e-06 | 69346.4687 | 694.4487 | 70040.9174
330 | double | U2+S25 | 不操作（U2 基本策略） + 不操作（S25 基本策略） | 726700 | 0 | 726700 | - | 6.3084e-06 | 69351.053 | 694.4487 | 70045.5017
330 | double | U2+S26 | 不操作（U2 基本策略） + 不操作（S26 基本策略） | 274700 | 0 | 274700 | - | 6.3084e-06 | 69352.7859 | 694.4487 | 70047.2346
330 | double | U2+S27 | 不操作（U2 基本策略） + 操作：开S62-3 | 40200 | 0 | 40200 | - | 6.3084e-06 | 69353.0395 | 694.4487 | 70047.4882
330 | double | U2+S28 | 不操作（U2 基本策略） + 不操作（S28 基本策略） | 282750 | 0 | 282750 | - | 6.3084e-06 | 69354.8232 | 694.4487 | 70049.2719
330 | double | U2+S29 | 不操作（U2 基本策略） + 操作：开S62-3 | 40200 | 0 | 40200 | - | 6.3084e-06 | 69355.0768 | 694.4487 | 70049.5255
330 | double | U2+S13-1 | 不操作（U2 基本策略） + 不操作（S13-1 基本策略） | 40200 | 0 | 40200 | - | 6.3084e-06 | 69355.3303 | 694.4487 | 70049.7791
330 | double | U2+S29-2 | 不操作（U2 基本策略） + 不操作（S29-2 基本策略） | 40200 | 0 | 40200 | - | 6.3084e-06 | 69355.5839 | 694.4487 | 70050.0327
330 | double | U2+S62-3 | 不操作（U2 基本策略） + 不操作（S62-3 基本策略） | 40200 | 0 | 40200 | - | 6.3084e-06 | 69355.8375 | 694.4487 | 70050.2863
330 | double | L57+U61 | 操作：开S62-3 + 不操作（U61 基本策略） | 318600 | 0 | 318600 | - | 1.6582e-05 | 69361.1205 | 694.4487 | 70055.5692
330 | double | L57+U62 | 操作：开S62-3 + 不操作（U62 基本策略） | 80400 | 0 | 80400 | - | 1.6582e-05 | 69362.4537 | 694.4487 | 70056.9024
330 | double | L57+S1 | 操作：开S62-3+开S29-2(源:L57) | 0 | 0 | 0 | - | 6.6128e-06 | 69362.4537 | 694.4487 | 70056.9024
330 | double | L57+S2 | 操作：开S62-3+开S13-1(源:L57) | 0 | 0 | 0 | - | 6.6128e-06 | 69362.4537 | 694.4487 | 70056.9024
330 | double | L57+S3 | 操作：开S62-3+开S13-1(源:L57) | 0 | 0 | 0 | - | 6.6128e-06 | 69362.4537 | 694.4487 | 70056.9024
330 | double | L57+S4 | 操作：开S62-3+开S13-1(源:L57) | 0 | 0 | 0 | - | 6.6128e-06 | 69362.4537 | 694.4487 | 70056.9024
330 | double | L57+S5 | 操作：开S62-3+开S13-1(源:L57) | 0 | 0 | 0 | - | 6.6128e-06 | 69362.4537 | 694.4487 | 70056.9024
330 | double | L57+S6 | 操作：开S62-3 + 不操作（S6 基本策略） | 1627500 | 0 | 1627500 | - | 6.6128e-06 | 69373.216 | 694.4487 | 70067.6647
330 | double | L57+S7 | 操作：开S62-3 + 不操作（S7 基本策略） | 0 | 0 | 0 | - | 6.6128e-06 | 69373.216 | 694.4487 | 70067.6647
330 | double | L57+S8 | 操作：开S62-3+开S29-2(源:L57) | 0 | 0 | 0 | - | 6.6128e-06 | 69373.216 | 694.4487 | 70067.6647
330 | double | L57+S9 | 操作：开S62-3 + 不操作（S9 基本策略） | 0 | 0 | 0 | - | 6.6128e-06 | 69373.216 | 694.4487 | 70067.6647
330 | double | L57+S10 | 操作：开S62-3 + 打开开关 S9 | 0 | 0 | 0 | - | 6.6128e-06 | 69373.216 | 694.4487 | 70067.6647
330 | double | L57+S11 | 操作：开S62-3+开S29-2(源:L57) | 0 | 0 | 0 | - | 6.6128e-06 | 69373.216 | 694.4487 | 70067.6647
330 | double | L57+S12 | 操作：开S62-3+开S29-2(源:L57) | 0 | 0 | 0 | - | 6.6128e-06 | 69373.216 | 694.4487 | 70067.6647
330 | double | L57+S13 | 操作：开S62-3 + 不操作（S13 基本策略） | 67000 | 0 | 67000 | - | 6.6128e-06 | 69373.659 | 694.4487 | 70068.1078
330 | double | L57+S14 | 操作：开S62-3 + 不操作（S14 基本策略） | 0 | 0 | 0 | - | 6.6128e-06 | 69373.659 | 694.4487 | 70068.1078
330 | double | L57+S15 | 操作：开S62-3 + 不操作（S15 基本策略） | 0 | 0 | 0 | - | 6.6128e-06 | 69373.659 | 694.4487 | 70068.1078
330 | double | L57+S16 | 操作：开S62-3 + 打开开关 S15 | 0 | 0 | 0 | - | 6.6128e-06 | 69373.659 | 694.4487 | 70068.1078
330 | double | L57+S17 | 操作：开S62-3 + 不操作（S17 基本策略） | 414300 | 0 | 414300 | - | 6.6128e-06 | 69376.3987 | 694.4487 | 70070.8474
330 | double | L57+S18 | 操作：开S62-3 + 不操作（S18 基本策略） | 0 | 0 | 0 | - | 6.6128e-06 | 69376.3987 | 694.4487 | 70070.8474
330 | double | L57+S19 | 操作：开S62-3 + 不操作（S19 基本策略） | 691000 | 0 | 691000 | - | 6.6128e-06 | 69380.9681 | 694.4487 | 70075.4169
330 | double | L57+S20 | 操作：开S62-3 + 不操作（S20 基本策略） | 266200 | 0 | 266200 | - | 6.6128e-06 | 69382.7285 | 694.4487 | 70077.1772
330 | double | L57+S21 | 操作：开S62-3 + 不操作（S21 基本策略） | 1089900 | 0 | 1089900 | - | 6.6128e-06 | 69389.9357 | 694.4487 | 70084.3845
330 | double | L57+S22 | 操作：开S62-3 + 不操作（S22 基本策略） | 281400 | 0 | 281400 | - | 6.6128e-06 | 69391.7966 | 694.4487 | 70086.2453
330 | double | L57+S23 | 操作：开S62-3 + 不操作（S23 基本策略） | 1404800 | 0 | 1404800 | - | 6.6128e-06 | 69401.0862 | 694.4487 | 70095.5349
330 | double | L57+S24 | 操作：开S62-3 + 不操作（S24 基本策略） | 415400 | 0 | 415400 | - | 6.6128e-06 | 69403.8331 | 694.4487 | 70098.2819
330 | double | L57+S25 | 操作：开S62-3 + 不操作（S25 基本策略） | 686500 | 0 | 686500 | - | 6.6128e-06 | 69408.3728 | 694.4487 | 70102.8215
330 | double | L57+S26 | 操作：开S62-3 + 不操作（S26 基本策略） | 234500 | 0 | 234500 | - | 6.6128e-06 | 69409.9235 | 694.4487 | 70104.3722
330 | double | L57+S27 | 操作：开S62-3(源:L57) | 413350 | 0 | 413350 | - | 6.6128e-06 | 69412.6569 | 694.4487 | 70107.1056
330 | double | L57+S28 | 操作：开S62-3 + 不操作（S28 基本策略） | 242550 | 0 | 242550 | - | 6.6128e-06 | 69414.2608 | 694.4487 | 70108.7096
330 | double | U2+CB1 | 不操作（U2 基本策略） + 操作：开S29-2 | 40200 | 0 | 40200 | - | 6.3084e-06 | 69414.5144 | 694.4487 | 70108.9632
330 | double | U2+CB2 | 不操作（U2 基本策略） + 操作：关S11+开S62-3+开S29-2 | 40200 | 490001.1555 | 530201.1555 | - | 6.3084e-06 | 69414.768 | 697.5398 | 70112.3079
330 | double | U2+CB3 | 不操作（U2 基本策略） + 操作：开S29-2 | 40200 | 0 | 40200 | - | 6.3084e-06 | 69415.0216 | 697.5398 | 70112.5615
330 | double | U2+DG1 | 不操作（U2 基本策略） + 打开开关 S7 | 40200 | 0 | 40200 | - | 1.5819e-05 | 69415.6575 | 697.5398 | 70113.1974
330 | double | U2+DG2 | 不操作（U2 基本策略） + 打开开关 S9 | 40200 | 0 | 40200 | - | 1.5819e-05 | 69416.2934 | 697.5398 | 70113.8333
330 | double | U2+DG3 | 不操作（U2 基本策略） + 打开开关 S14 | 40200 | 0 | 40200 | - | 1.5819e-05 | 69416.9293 | 697.5398 | 70114.4692
330 | double | U2+DG4 | 不操作（U2 基本策略） + 打开开关 S15 | 40200 | 0 | 40200 | - | 1.5819e-05 | 69417.5652 | 697.5398 | 70115.1051
330 | double | U2+DG5 | 不操作（U2 基本策略） + 打开开关 S18 | 40200 | 0 | 40200 | - | 1.5819e-05 | 69418.2011 | 697.5398 | 70115.741
330 | double | U2+DG6 | 不操作（U2 基本策略） + 不操作（DG6 基本策略） | 40200 | 0 | 40200 | - | 1.5819e-05 | 69418.837 | 697.5398 | 70116.3769
330 | double | U2+DG7 | 不操作（U2 基本策略） + 不操作（DG7 基本策略） | 40200 | 0 | 40200 | - | 1.5819e-05 | 69419.4729 | 697.5398 | 70117.0128
330 | double | U2+DG8 | 不操作（U2 基本策略） + 不操作（DG8 基本策略） | 40200 | 0 | 40200 | - | 1.5819e-05 | 69420.1089 | 697.5398 | 70117.6487
330 | double | U3+S1 | 不操作（U3 基本策略） + 操作：开S29-2 | 40200 | 0 | 40200 | - | 6.3084e-06 | 69420.3625 | 697.5398 | 70117.9023
330 | double | U3+S2 | 不操作（U3 基本策略） + 操作：开S62-3+开S13-1 | 40200 | 0 | 40200 | - | 6.3084e-06 | 69420.616 | 697.5398 | 70118.1559
330 | double | U3+S3 | 不操作（U3 基本策略） + 操作：开S13-1 | 40200 | 0 | 40200 | - | 6.3084e-06 | 69420.8696 | 697.5398 | 70118.4095
330 | double | U3+S4 | 不操作（U3 基本策略） + 操作：开S13-1 | 40200 | 0 | 40200 | - | 6.3084e-06 | 69421.1232 | 697.5398 | 70118.6631
330 | double | U3+S5 | 不操作（U3 基本策略） + 操作：开S13-1 | 40200 | 0 | 40200 | - | 6.3084e-06 | 69421.3768 | 697.5398 | 70118.9167
330 | double | U3+S6 | 不操作（U3 基本策略） + 不操作（S6 基本策略） | 1667700 | 0 | 1667700 | - | 6.3084e-06 | 69431.8973 | 697.5398 | 70129.4372
330 | double | U3+S7 | 不操作（U3 基本策略） + 不操作（S7 基本策略） | 40200 | 0 | 40200 | - | 6.3084e-06 | 69432.1509 | 697.5398 | 70129.6908
330 | double | U3+S8 | 不操作（U3 基本策略） + 操作：开S29-2 | 40200 | 0 | 40200 | - | 6.3084e-06 | 69432.4045 | 697.5398 | 70129.9444
330 | double | U3+S9 | 不操作（U3 基本策略） + 不操作（S9 基本策略） | 40200 | 0 | 40200 | - | 6.3084e-06 | 69432.6581 | 697.5398 | 70130.198
330 | double | U3+S10 | 不操作（U3 基本策略） + 打开开关 S9 | 40200 | 0 | 40200 | - | 6.3084e-06 | 69432.9117 | 697.5398 | 70130.4516
330 | double | U3+S11 | 不操作（U3 基本策略） + 操作：开S29-2 | 40200 | 0 | 40200 | - | 6.3084e-06 | 69433.1653 | 697.5398 | 70130.7052
330 | double | U3+S12 | 不操作（U3 基本策略） + 操作：开S29-2 | 40200 | 0 | 40200 | - | 6.3084e-06 | 69433.4189 | 697.5398 | 70130.9588
330 | double | U3+S13 | 不操作（U3 基本策略） + 不操作（S13 基本策略） | 107200 | 0 | 107200 | - | 6.3084e-06 | 69434.0952 | 697.5398 | 70131.635
330 | double | U3+S14 | 不操作（U3 基本策略） + 不操作（S14 基本策略） | 40200 | 0 | 40200 | - | 6.3084e-06 | 69434.3488 | 697.5398 | 70131.8886
330 | double | U3+S15 | 不操作（U3 基本策略） + 不操作（S15 基本策略） | 40200 | 0 | 40200 | - | 6.3084e-06 | 69434.6024 | 697.5398 | 70132.1422
330 | double | U3+S16 | 不操作（U3 基本策略） + 打开开关 S15 | 40200 | 0 | 40200 | - | 6.3084e-06 | 69434.856 | 697.5398 | 70132.3958
330 | double | U3+S17 | 不操作（U3 基本策略） + 不操作（S17 基本策略） | 454500 | 0 | 454500 | - | 6.3084e-06 | 69437.7231 | 697.5398 | 70135.263
330 | double | U3+S18 | 不操作（U3 基本策略） + 不操作（S18 基本策略） | 40200 | 0 | 40200 | - | 6.3084e-06 | 69437.9767 | 697.5398 | 70135.5166
330 | double | U3+S19 | 不操作（U3 基本策略） + 不操作（S19 基本策略） | 731200 | 0 | 731200 | - | 6.3084e-06 | 69442.5894 | 697.5398 | 70140.1292
330 | double | L41+U31 | 不操作（L41 基本策略） + 不操作（U31 基本策略） | 3917400 | 0 | 3917400 | - | 3.1482e-07 | 69443.8227 | 697.5398 | 70141.3625
330 | double | L41+U32 | 不操作（L41 基本策略） + 不操作（U32 基本策略） | 4354200 | 0 | 4354200 | - | 3.1482e-07 | 69445.1935 | 697.5398 | 70142.7333
330 | double | L41+U33 | 不操作（L41 基本策略） + 不操作（U33 基本策略） | 3985200 | 0 | 3985200 | - | 3.1482e-07 | 69446.4481 | 697.5398 | 70143.9879
330 | double | L41+U34 | 不操作（L41 基本策略） + 不操作（U34 基本策略） | 3849600 | 0 | 3849600 | - | 3.1482e-07 | 69447.66 | 697.5398 | 70145.1999
330 | double | L41+U35 | 不操作（L41 基本策略） + 不操作（U35 基本策略） | 3673000 | 0 | 3673000 | - | 3.1482e-07 | 69448.8163 | 697.5398 | 70146.3562
330 | double | L41+U36 | 不操作（L41 基本策略） + 不操作（U36 基本策略） | 4000200 | 0 | 4000200 | - | 3.1482e-07 | 69450.0757 | 697.5398 | 70147.6155
330 | double | L41+U37 | 不操作（L41 基本策略） + 不操作（U37 基本策略） | 3706500 | 0 | 3706500 | - | 3.1482e-07 | 69451.2426 | 697.5398 | 70148.7824
330 | double | L41+U38 | 不操作（L41 基本策略） + 不操作（U38 基本策略） | 4120800 | 0 | 4120800 | - | 3.1482e-07 | 69452.5399 | 697.5398 | 70150.0797
330 | double | L41+U39 | 不操作（L41 基本策略） + 不操作（U39 基本策略） | 3706500 | 0 | 3706500 | - | 3.1482e-07 | 69453.7068 | 697.5398 | 70151.2466
330 | double | L41+U40 | 不操作（L41 基本策略） + 不操作（U40 基本策略） | 4071000 | 0 | 4071000 | - | 3.1482e-07 | 69454.9884 | 697.5398 | 70152.5282
330 | double | L41+U41 | 不操作（L41 基本策略） + 不操作（U41 基本策略） | 3686400 | 0 | 3686400 | - | 3.1482e-07 | 69456.1489 | 697.5398 | 70153.6888
330 | double | L41+U42 | 不操作（L41 基本策略） + 不操作（U42 基本策略） | 3872200 | 0 | 3872200 | - | 3.1482e-07 | 69457.368 | 697.5398 | 70154.9078
330 | double | L41+U43 | 不操作（L41 基本策略） + 不操作（U43 基本策略） | 3673000 | 0 | 3673000 | - | 3.1482e-07 | 69458.5243 | 697.5398 | 70156.0642
330 | double | L41+U44 | 不操作（L41 基本策略） + 不操作（U44 基本策略） | 3686400 | 0 | 3686400 | - | 3.1482e-07 | 69459.6849 | 697.5398 | 70157.2247
330 | double | L41+U45 | 不操作（L41 基本策略） + 不操作（U45 基本策略） | 4071000 | 0 | 4071000 | - | 3.1482e-07 | 69460.9665 | 697.5398 | 70158.5063
330 | double | L41+U46 | 不操作（L41 基本策略） + 不操作（U46 基本策略） | 3746700 | 0 | 3746700 | - | 3.1482e-07 | 69462.146 | 697.5398 | 70159.6859
330 | double | L41+U47 | 不操作（L41 基本策略） + 不操作（U47 基本策略） | 4354200 | 0 | 4354200 | - | 3.1482e-07 | 69463.5168 | 697.5398 | 70161.0567
330 | double | L41+U48 | 不操作（L41 基本策略） + 不操作（U48 基本策略） | 3927600 | 0 | 3927600 | - | 3.1482e-07 | 69464.7533 | 697.5398 | 70162.2932
330 | double | L41+U49 | 不操作（L41 基本策略） + 不操作（U49 基本策略） | 4595400 | 0 | 4595400 | - | 3.1482e-07 | 69466.2 | 697.5398 | 70163.7399
330 | double | L41+U50 | 不操作（L41 基本策略） + 不操作（U50 基本策略） | 3686400 | 0 | 3686400 | - | 3.1482e-07 | 69467.3606 | 697.5398 | 70164.9004
330 | double | L41+U51 | 不操作（L41 基本策略） + 不操作（U51 基本策略） | 3927600 | 0 | 3927600 | - | 3.1482e-07 | 69468.5971 | 697.5398 | 70166.1369
330 | double | L41+U52 | 不操作（L41 基本策略） + 不操作（U52 基本策略） | 3780200 | 0 | 3780200 | - | 3.1482e-07 | 69469.7871 | 697.5398 | 70167.327
330 | double | L41+U53 | 不操作（L41 基本策略） + 不操作（U53 基本策略） | 4098200 | 0 | 4098200 | - | 3.1482e-07 | 69471.0773 | 697.5398 | 70168.6172
330 | double | L41+U54 | 不操作（L41 基本策略） + 不操作（U54 基本策略） | 3746700 | 0 | 3746700 | - | 3.1482e-07 | 69472.2569 | 697.5398 | 70169.7967
330 | double | L41+U55 | 不操作（L41 基本策略） + 不操作（U55 基本策略） | 3780200 | 0 | 3780200 | - | 3.1482e-07 | 69473.447 | 697.5398 | 70170.9868
330 | double | L41+U56 | 不操作（L41 基本策略） + 不操作（U56 基本策略） | 3736600 | 0 | 3736600 | - | 3.1482e-07 | 69474.6233 | 697.5398 | 70172.1632
330 | double | L41+U57 | 不操作（L41 基本策略） + 不操作（U57 基本策略） | 3726600 | 0 | 3726600 | - | 3.1482e-07 | 69475.7965 | 697.5398 | 70173.3364
330 | double | L41+U58 | 不操作（L41 基本策略） + 不操作（U58 基本策略） | 3858600 | 0 | 3858600 | - | 3.1482e-07 | 69477.0113 | 697.5398 | 70174.5511
330 | double | L41+U59 | 不操作（L41 基本策略） + 不操作（U59 基本策略） | 3676350 | 0 | 3676350 | - | 3.1482e-07 | 69478.1687 | 697.5398 | 70175.7085
330 | double | L41+U60 | 不操作（L41 基本策略） + 不操作（U60 基本策略） | 3686400 | 0 | 3686400 | - | 3.1482e-07 | 69479.3292 | 697.5398 | 70176.8691
330 | double | L45+U61 | 不操作（L45 基本策略） + 不操作（U61 基本策略） | 600000 | 0 | 600000 | - | 1.5117e-06 | 69480.2362 | 697.5398 | 70177.7761
330 | double | L45+U62 | 不操作（L45 基本策略） + 不操作（U62 基本策略） | 361800 | 0 | 361800 | - | 1.5117e-06 | 69480.7832 | 697.5398 | 70178.323
330 | double | L45+S1 | 不操作（L45 基本策略） + 操作：开S29-2 | 281400 | 0 | 281400 | - | 6.0287e-07 | 69480.9528 | 697.5398 | 70178.4927
330 | double | L45+S2 | 不操作（L45 基本策略） + 操作：开S13-1 | 281400 | 0 | 281400 | - | 6.0287e-07 | 69481.1225 | 697.5398 | 70178.6623
330 | double | L45+S3 | 不操作（L45 基本策略） + 操作：开S13-1 | 281400 | 0 | 281400 | - | 6.0287e-07 | 69481.2921 | 697.5398 | 70178.832
330 | double | L45+S4 | 不操作（L45 基本策略） + 操作：开S13-1 | 281400 | 0 | 281400 | - | 6.0287e-07 | 69481.4618 | 697.5398 | 70179.0016
330 | double | L45+S5 | 不操作（L45 基本策略） + 操作：开S13-1 | 281400 | 0 | 281400 | - | 6.0287e-07 | 69481.6314 | 697.5398 | 70179.1713
330 | double | L45+S6 | 不操作（L45 基本策略） + 不操作（S6 基本策略） | 1908900 | 0 | 1908900 | - | 6.0287e-07 | 69482.7822 | 697.5398 | 70180.3221
330 | double | L45+S7 | 不操作（L45 基本策略） + 不操作（S7 基本策略） | 281400 | 0 | 281400 | - | 6.0287e-07 | 69482.9519 | 697.5398 | 70180.4917
330 | double | L45+S8 | 不操作（L45 基本策略） + 操作：开S29-2 | 281400 | 0 | 281400 | - | 6.0287e-07 | 69483.1215 | 697.5398 | 70180.6614
330 | double | L45+S9 | 不操作（L45 基本策略） + 不操作（S9 基本策略） | 281400 | 0 | 281400 | - | 6.0287e-07 | 69483.2912 | 697.5398 | 70180.831
330 | double | L45+S10 | 不操作（L45 基本策略） + 打开开关 S9 | 281400 | 0 | 281400 | - | 6.0287e-07 | 69483.4608 | 697.5398 | 70181.0007
330 | double | L45+S11 | 不操作（L45 基本策略） + 操作：开S29-2 | 281400 | 0 | 281400 | - | 6.0287e-07 | 69483.6305 | 697.5398 | 70181.1703
330 | double | L45+S12 | 不操作（L45 基本策略） + 操作：开S29-2 | 281400 | 0 | 281400 | - | 6.0287e-07 | 69483.8001 | 697.5398 | 70181.34
330 | double | L45+S13 | 不操作（L45 基本策略） + 不操作（S13 基本策略） | 348400 | 0 | 348400 | - | 6.0287e-07 | 69484.0101 | 697.5398 | 70181.55
330 | double | L45+S14 | 不操作（L45 基本策略） + 不操作（S14 基本策略） | 281400 | 0 | 281400 | - | 6.0287e-07 | 69484.1798 | 697.5398 | 70181.7196
330 | double | L45+S15 | 不操作（L45 基本策略） + 不操作（S15 基本策略） | 281400 | 0 | 281400 | - | 6.0287e-07 | 69484.3494 | 697.5398 | 70181.8893
330 | double | L45+S16 | 不操作（L45 基本策略） + 打开开关 S15 | 281400 | 0 | 281400 | - | 6.0287e-07 | 69484.5191 | 697.5398 | 70182.0589
330 | double | L45+S17 | 不操作（L45 基本策略） + 不操作（S17 基本策略） | 695700 | 0 | 695700 | - | 6.0287e-07 | 69484.9385 | 697.5398 | 70182.4783
330 | double | L45+S18 | 不操作（L45 基本策略） + 不操作（S18 基本策略） | 281400 | 0 | 281400 | - | 6.0287e-07 | 69485.1081 | 697.5398 | 70182.648
330 | double | L45+S19 | 不操作（L45 基本策略） + 不操作（S19 基本策略） | 972400 | 0 | 972400 | - | 6.0287e-07 | 69485.6944 | 697.5398 | 70183.2342
330 | double | L45+S20 | 不操作（L45 基本策略） + 不操作（S20 基本策略） | 547600 | 0 | 547600 | - | 6.0287e-07 | 69486.0245 | 697.5398 | 70183.5643
330 | double | L45+S21 | 不操作（L45 基本策略） + 不操作（S21 基本策略） | 1089900 | 0 | 1089900 | - | 6.0287e-07 | 69486.6816 | 697.5398 | 70184.2214
330 | double | L45+S22 | 不操作（L45 基本策略） + 不操作（S22 基本策略） | 281400 | 0 | 281400 | - | 6.0287e-07 | 69486.8512 | 697.5398 | 70184.3911
330 | double | L45+S23 | 不操作（L45 基本策略） + 不操作（S23 基本策略） | 1686200 | 0 | 1686200 | - | 6.0287e-07 | 69487.8678 | 697.5398 | 70185.4076
330 | double | L45+S24 | 不操作（L45 基本策略） + 不操作（S24 基本策略） | 696800 | 0 | 696800 | - | 6.0287e-07 | 69488.2878 | 697.5398 | 70185.8277
330 | double | L45+S25 | 不操作（L45 基本策略） + 不操作（S25 基本策略） | 967900 | 0 | 967900 | - | 6.0287e-07 | 69488.8714 | 697.5398 | 70186.4112
330 | double | L45+S26 | 不操作（L45 基本策略） + 不操作（S26 基本策略） | 515900 | 0 | 515900 | - | 6.0287e-07 | 69489.1824 | 697.5398 | 70186.7222
330 | double | L45+S27 | 不操作（L45 基本策略） + 操作：开S62-3 | 281400 | 0 | 281400 | - | 6.0287e-07 | 69489.352 | 697.5398 | 70186.8919
330 | double | L45+S28 | 不操作（L45 基本策略） + 不操作（S28 基本策略） | 523950 | 0 | 523950 | - | 6.0287e-07 | 69489.6679 | 697.5398 | 70187.2077
330 | double | L42+U46 | 不操作（L42 基本策略） + 不操作（U46 基本策略） | 2301700 | 0 | 2301700 | - | 3.1482e-07 | 69490.3925 | 697.5398 | 70187.9324
330 | double | L42+U47 | 不操作（L42 基本策略） + 不操作（U47 基本策略） | 2909200 | 0 | 2909200 | - | 3.1482e-07 | 69491.3084 | 697.5398 | 70188.8482
330 | double | L42+U48 | 不操作（L42 基本策略） + 不操作（U48 基本策略） | 2482600 | 0 | 2482600 | - | 3.1482e-07 | 69492.09 | 697.5398 | 70189.6298
330 | double | L42+U49 | 不操作（L42 基本策略） + 不操作（U49 基本策略） | 3150400 | 0 | 3150400 | - | 3.1482e-07 | 69493.0818 | 697.5398 | 70190.6216
330 | double | L42+U50 | 不操作（L42 基本策略） + 不操作（U50 基本策略） | 2241400 | 0 | 2241400 | - | 3.1482e-07 | 69493.7874 | 697.5398 | 70191.3272
330 | double | L42+U51 | 不操作（L42 基本策略） + 不操作（U51 基本策略） | 2482600 | 0 | 2482600 | - | 3.1482e-07 | 69494.569 | 697.5398 | 70192.1088
330 | double | L42+U52 | 不操作（L42 基本策略） + 不操作（U52 基本策略） | 2335200 | 0 | 2335200 | - | 3.1482e-07 | 69495.3041 | 697.5398 | 70192.844
330 | double | L42+U53 | 不操作（L42 基本策略） + 不操作（U53 基本策略） | 2653200 | 0 | 2653200 | - | 3.1482e-07 | 69496.1394 | 697.5398 | 70193.6793
330 | double | L42+U54 | 不操作（L42 基本策略） + 不操作（U54 基本策略） | 2301700 | 0 | 2301700 | - | 3.1482e-07 | 69496.864 | 697.5398 | 70194.4039
330 | double | L42+U55 | 不操作（L42 基本策略） + 不操作（U55 基本策略） | 2335200 | 0 | 2335200 | - | 3.1482e-07 | 69497.5992 | 697.5398 | 70195.1391
330 | double | L42+U56 | 不操作（L42 基本策略） + 不操作（U56 基本策略） | 2291600 | 0 | 2291600 | - | 3.1482e-07 | 69498.3206 | 697.5398 | 70195.8605
330 | double | L42+U57 | 不操作（L42 基本策略） + 不操作（U57 基本策略） | 2281600 | 0 | 2281600 | - | 3.1482e-07 | 69499.0389 | 697.5398 | 70196.5788
330 | double | L42+U58 | 不操作（L42 基本策略） + 不操作（U58 基本策略） | 2413600 | 0 | 2413600 | - | 3.1482e-07 | 69499.7988 | 697.5398 | 70197.3386
330 | double | L42+U59 | 不操作（L42 基本策略） + 不操作（U59 基本策略） | 2231350 | 0 | 2231350 | - | 3.1482e-07 | 69500.5013 | 697.5398 | 70198.0411
330 | double | L42+U60 | 不操作（L42 基本策略） + 不操作（U60 基本策略） | 2241400 | 0 | 2241400 | - | 3.1482e-07 | 69501.2069 | 697.5398 | 70198.7467
330 | double | L42+U61 | 不操作（L42 基本策略） + 不操作（U61 基本策略） | 2519800 | 0 | 2519800 | - | 3.1482e-07 | 69502.0002 | 697.5398 | 70199.54
330 | double | L42+U62 | 不操作（L42 基本策略） + 不操作（U62 基本策略） | 2281600 | 0 | 2281600 | - | 3.1482e-07 | 69502.7185 | 697.5398 | 70200.2583
330 | double | L42+S1 | 操作：开S13-1(源:L42) | 2201200 | 0 | 2201200 | - | 1.2555e-07 | 69502.9948 | 697.5398 | 70200.5347
330 | double | L42+S2 | 操作：开S13-1(源:L42) | 2201200 | 0 | 2201200 | - | 1.2555e-07 | 69503.2712 | 697.5398 | 70200.811
330 | double | L42+S3 | 操作：开S13-1(源:L42) | 2201200 | 0 | 2201200 | - | 1.2555e-07 | 69503.5476 | 697.5398 | 70201.0874
330 | double | L42+S4 | 操作：开S13-1(源:L42) | 2201200 | 0 | 2201200 | - | 1.2555e-07 | 69503.8239 | 697.5398 | 70201.3638
330 | double | L42+S5 | 操作：开S13-1(源:L42) | 2201200 | 0 | 2201200 | - | 1.2555e-07 | 69504.1003 | 697.5398 | 70201.6401
330 | double | L42+S6 | 不操作（L42 基本策略） + 不操作（S6 基本策略） | 3828700 | 0 | 3828700 | - | 1.2555e-07 | 69504.581 | 697.5398 | 70202.1208
330 | double | L42+S7 | 不操作（L42 基本策略） + 不操作（S7 基本策略） | 2201200 | 0 | 2201200 | - | 1.2555e-07 | 69504.8573 | 697.5398 | 70202.3972
330 | double | L42+S8 | 操作：开S29-2(源:L42) | 2201200 | 0 | 2201200 | - | 1.2555e-07 | 69505.1337 | 697.5398 | 70202.6735
330 | double | L42+S9 | 不操作（L42 基本策略） + 不操作（S9 基本策略） | 2201200 | 0 | 2201200 | - | 1.2555e-07 | 69505.41 | 697.5398 | 70202.9499
330 | double | L42+S10 | 不操作（L42 基本策略） + 打开开关 S9 | 2201200 | 0 | 2201200 | - | 1.2555e-07 | 69505.6864 | 697.5398 | 70203.2262
330 | double | L42+S11 | 操作：开S29-2(源:L42) | 2201200 | 0 | 2201200 | - | 1.2555e-07 | 69505.9628 | 697.5398 | 70203.5026
330 | double | L42+S12 | 操作：开S29-2(源:L42) | 2201200 | 0 | 2201200 | - | 1.2555e-07 | 69506.2391 | 697.5398 | 70203.779
330 | double | L42+S13 | 不操作（L42 基本策略） + 不操作（S13 基本策略） | 2268200 | 0 | 2268200 | - | 1.2555e-07 | 69506.5239 | 697.5398 | 70204.0637
330 | double | L59+U1 | 操作：开S62-3 + 不操作（U1 基本策略） | 26800 | 0 | 26800 | - | 6.297e-07 | 69506.5408 | 697.5398 | 70204.0806
330 | double | L59+U2 | 操作：开S62-3 + 不操作（U2 基本策略） | 40200 | 0 | 40200 | - | 6.297e-07 | 69506.5661 | 697.5398 | 70204.1059
330 | double | L59+U3 | 操作：开S62-3 + 不操作（U3 基本策略） | 40200 | 0 | 40200 | - | 6.297e-07 | 69506.5914 | 697.5398 | 70204.1312
330 | double | L59+U4 | 操作：开S62-3 + 不操作（U4 基本策略） | 40200 | 0 | 40200 | - | 6.297e-07 | 69506.6167 | 697.5398 | 70204.1566
330 | double | L59+U5 | 操作：开S62-3 + 不操作（U5 基本策略） | 67000 | 0 | 67000 | - | 6.297e-07 | 69506.6589 | 697.5398 | 70204.1987
330 | double | L59+U6 | 操作：开S62-3 + 不操作（U6 基本策略） | 40200 | 0 | 40200 | - | 6.297e-07 | 69506.6842 | 697.5398 | 70204.2241
330 | double | L59+U7 | 操作：开S62-3 + 不操作（U7 基本策略） | 212400 | 0 | 212400 | - | 6.297e-07 | 69506.818 | 697.5398 | 70204.3578
330 | double | L59+U8 | 操作：开S62-3 + 不操作（U8 基本策略） | 40200 | 0 | 40200 | - | 6.297e-07 | 69506.8433 | 697.5398 | 70204.3831
330 | double | L59+U9 | 操作：开S62-3 + 不操作（U9 基本策略） | 424800 | 0 | 424800 | - | 6.297e-07 | 69507.1108 | 697.5398 | 70204.6506
330 | double | L59+U10 | 操作：开S62-3 + 不操作（U10 基本策略） | 134000 | 0 | 134000 | - | 6.297e-07 | 69507.1952 | 697.5398 | 70204.735
330 | double | L59+U11 | 操作：开S62-3 + 不操作（U11 基本策略） | 339000 | 0 | 339000 | - | 6.297e-07 | 69507.4086 | 697.5398 | 70204.9485
330 | double | L59+U12 | 操作：开S62-3 + 不操作（U12 基本策略） | 708000 | 0 | 708000 | - | 6.297e-07 | 69507.8545 | 697.5398 | 70205.3943
330 | double | L59+U13 | 操作：开S62-3 + 不操作（U13 基本策略） | 40200 | 0 | 40200 | - | 6.297e-07 | 69507.8798 | 697.5398 | 70205.4196
330 | double | L59+U14 | 操作：开S62-3 + 不操作（U14 基本策略） | 1486800 | 0 | 1486800 | - | 6.297e-07 | 69508.816 | 697.5398 | 70206.3558
330 | double | L59+U15 | 操作：开S62-3 + 不操作（U15 基本策略） | 140700 | 0 | 140700 | - | 6.297e-07 | 69508.9046 | 697.5398 | 70206.4444
330 | double | L59+U16 | 操作：开S62-3 + 不操作（U16 基本策略） | 271200 | 0 | 271200 | - | 6.297e-07 | 69509.0754 | 697.5398 | 70206.6152
330 | double | L59+U17 | 操作：开S62-3 + 不操作（U17 基本策略） | 26800 | 0 | 26800 | - | 6.297e-07 | 69509.0923 | 697.5398 | 70206.6321
330 | double | L59+U18 | 操作：开S62-3 + 不操作（U18 基本策略） | 354000 | 0 | 354000 | - | 6.297e-07 | 69509.3152 | 697.5398 | 70206.855
330 | double | L59+U19 | 操作：开S62-3 + 不操作（U19 基本策略） | 16080 | 0 | 16080 | - | 6.297e-07 | 69509.3253 | 697.5398 | 70206.8651
330 | double | L59+U20 | 操作：开S62-3 + 不操作（U20 基本策略） | 40200 | 0 | 40200 | - | 6.297e-07 | 69509.3506 | 697.5398 | 70206.8905
330 | double | L59+U21 | 操作：开S62-3 + 不操作（U21 基本策略） | 212400 | 0 | 212400 | - | 6.297e-07 | 69509.4844 | 697.5398 | 70207.0242
330 | double | L59+U22 | 操作：开S62-3 + 不操作（U22 基本策略） | 40200 | 0 | 40200 | - | 6.297e-07 | 69509.5097 | 697.5398 | 70207.0495
330 | double | L59+U23 | 操作：开S62-3 + 不操作（U23 基本策略） | 40200 | 0 | 40200 | - | 6.297e-07 | 69509.535 | 697.5398 | 70207.0748
330 | double | L59+U24 | 操作：开S62-3 + 不操作（U24 基本策略） | 26800 | 0 | 26800 | - | 6.297e-07 | 69509.5519 | 697.5398 | 70207.0917
330 | double | L59+U25 | 操作：开S62-3 + 不操作（U25 基本策略） | 40200 | 0 | 40200 | - | 6.297e-07 | 69509.5772 | 697.5398 | 70207.117
330 | double | L59+U26 | 操作：开S62-3 + 不操作（U26 基本策略） | 26800 | 0 | 26800 | - | 6.297e-07 | 69509.5941 | 697.5398 | 70207.1339
330 | double | L59+U27 | 操作：开S62-3 + 不操作（U27 基本策略） | 135600 | 0 | 135600 | - | 6.297e-07 | 69509.6794 | 697.5398 | 70207.2193
330 | double | L59+U28 | 操作：开S62-3 + 不操作（U28 基本策略） | 67000 | 0 | 67000 | - | 6.297e-07 | 69509.7216 | 697.5398 | 70207.2615
330 | double | L59+U29 | 操作：开S62-3 + 不操作（U29 基本策略） | 212400 | 0 | 212400 | - | 6.297e-07 | 69509.8554 | 697.5398 | 70207.3952
330 | double | L59+U30 | 操作：开S62-3 + 不操作（U30 基本策略） | 67000 | 0 | 67000 | - | 6.297e-07 | 69509.8976 | 697.5398 | 70207.4374
330 | double | U4+DG2 | 不操作（U4 基本策略） + 打开开关 S9 | 40200 | 0 | 40200 | - | 1.5819e-05 | 69510.5335 | 697.5398 | 70208.0733
330 | double | U4+DG3 | 不操作（U4 基本策略） + 打开开关 S14 | 40200 | 0 | 40200 | - | 1.5819e-05 | 69511.1694 | 697.5398 | 70208.7092
330 | double | U4+DG4 | 不操作（U4 基本策略） + 打开开关 S15 | 40200 | 0 | 40200 | - | 1.5819e-05 | 69511.8053 | 697.5398 | 70209.3451
330 | double | U4+DG5 | 不操作（U4 基本策略） + 打开开关 S18 | 40200 | 0 | 40200 | - | 1.5819e-05 | 69512.4412 | 697.5398 | 70209.981
330 | double | U4+DG6 | 不操作（U4 基本策略） + 不操作（DG6 基本策略） | 40200 | 0 | 40200 | - | 1.5819e-05 | 69513.0771 | 697.5398 | 70210.6169
330 | double | U4+DG7 | 不操作（U4 基本策略） + 不操作（DG7 基本策略） | 40200 | 0 | 40200 | - | 1.5819e-05 | 69513.713 | 697.5398 | 70211.2528
330 | double | U4+DG8 | 不操作（U4 基本策略） + 不操作（DG8 基本策略） | 40200 | 0 | 40200 | - | 1.5819e-05 | 69514.3489 | 697.5398 | 70211.8887
330 | double | U5+S1 | 不操作（U5 基本策略） + 操作：开S29-2 | 67000 | 0 | 67000 | - | 6.3084e-06 | 69514.7716 | 697.5398 | 70212.3114
330 | double | U5+S2 | 不操作（U5 基本策略） + 操作：开S62-3+开S13-1 | 67000 | 0 | 67000 | - | 6.3084e-06 | 69515.1942 | 697.5398 | 70212.7341
330 | double | U5+S3 | 不操作（U5 基本策略） + 操作：开S13-1 | 67000 | 0 | 67000 | - | 6.3084e-06 | 69515.6169 | 697.5398 | 70213.1567
330 | double | U5+S4 | 不操作（U5 基本策略） + 操作：开S13-1 | 67000 | 0 | 67000 | - | 6.3084e-06 | 69516.0395 | 697.5398 | 70213.5794
330 | double | U5+S5 | 不操作（U5 基本策略） + 操作：开S13-1 | 67000 | 0 | 67000 | - | 6.3084e-06 | 69516.4622 | 697.5398 | 70214.002
330 | double | U5+S6 | 不操作（U5 基本策略） + 不操作（S6 基本策略） | 1694500 | 0 | 1694500 | - | 6.3084e-06 | 69527.1518 | 697.5398 | 70224.6916
330 | double | U5+S7 | 不操作（U5 基本策略） + 不操作（S7 基本策略） | 67000 | 0 | 67000 | - | 6.3084e-06 | 69527.5744 | 697.5398 | 70225.1143
330 | double | U5+S8 | 不操作（U5 基本策略） + 操作：开S29-2 | 67000 | 0 | 67000 | - | 6.3084e-06 | 69527.9971 | 697.5398 | 70225.5369
330 | double | U5+S9 | 不操作（U5 基本策略） + 不操作（S9 基本策略） | 67000 | 0 | 67000 | - | 6.3084e-06 | 69528.4197 | 697.5398 | 70225.9596
330 | double | U5+S10 | 不操作（U5 基本策略） + 打开开关 S9 | 67000 | 0 | 67000 | - | 6.3084e-06 | 69528.8424 | 697.5398 | 70226.3822
330 | double | U5+S11 | 不操作（U5 基本策略） + 操作：开S29-2 | 67000 | 0 | 67000 | - | 6.3084e-06 | 69529.2651 | 697.5398 | 70226.8049
330 | double | U5+S12 | 不操作（U5 基本策略） + 操作：开S29-2 | 67000 | 0 | 67000 | - | 6.3084e-06 | 69529.6877 | 697.5398 | 70227.2276
330 | double | U5+S13 | 不操作（U5 基本策略） + 不操作（S13 基本策略） | 134000 | 0 | 134000 | - | 6.3084e-06 | 69530.533 | 697.5398 | 70228.0729
330 | double | U5+S14 | 不操作（U5 基本策略） + 不操作（S14 基本策略） | 67000 | 0 | 67000 | - | 6.3084e-06 | 69530.9557 | 697.5398 | 70228.4956
330 | double | U5+S15 | 不操作（U5 基本策略） + 不操作（S15 基本策略） | 67000 | 0 | 67000 | - | 6.3084e-06 | 69531.3784 | 697.5398 | 70228.9182
330 | double | U5+S16 | 不操作（U5 基本策略） + 打开开关 S15 | 67000 | 0 | 67000 | - | 6.3084e-06 | 69531.801 | 697.5398 | 70229.3409
330 | double | U5+S17 | 不操作（U5 基本策略） + 不操作（S17 基本策略） | 481300 | 0 | 481300 | - | 6.3084e-06 | 69534.8373 | 697.5398 | 70232.3771
330 | double | U5+S18 | 不操作（U5 基本策略） + 不操作（S18 基本策略） | 67000 | 0 | 67000 | - | 6.3084e-06 | 69535.2599 | 697.5398 | 70232.7998
330 | double | U5+S19 | 不操作（U5 基本策略） + 不操作（S19 基本策略） | 758000 | 0 | 758000 | - | 6.3084e-06 | 69540.0417 | 697.5398 | 70237.5815
330 | double | U5+S20 | 不操作（U5 基本策略） + 不操作（S20 基本策略） | 333200 | 0 | 333200 | - | 6.3084e-06 | 69542.1436 | 697.5398 | 70239.6835
330 | double | U5+S21 | 不操作（U5 基本策略） + 不操作（S21 基本策略） | 1156900 | 0 | 1156900 | - | 6.3084e-06 | 69549.4418 | 697.5398 | 70246.9816
330 | double | U5+S22 | 不操作（U5 基本策略） + 不操作（S22 基本策略） | 348400 | 0 | 348400 | - | 6.3084e-06 | 69551.6396 | 697.5398 | 70249.1795
330 | double | U5+S23 | 不操作（U5 基本策略） + 不操作（S23 基本策略） | 1471800 | 0 | 1471800 | - | 6.3084e-06 | 69560.9243 | 697.5398 | 70258.4642
330 | double | L58+U16 | 操作：开S62-3 + 不操作（U16 基本策略） | 271200 | 0 | 271200 | - | 1.0422e-05 | 69563.7509 | 697.5398 | 70261.2907
330 | double | L58+U17 | 操作：开S62-3 + 不操作（U17 基本策略） | 26800 | 0 | 26800 | - | 1.0422e-05 | 69564.0302 | 697.5398 | 70261.57
330 | double | L58+U18 | 操作：开S62-3 + 不操作（U18 基本策略） | 354000 | 0 | 354000 | - | 1.0422e-05 | 69567.7197 | 697.5398 | 70265.2596
330 | double | L58+U19 | 操作：开S62-3 + 不操作（U19 基本策略） | 16080 | 0 | 16080 | - | 1.0422e-05 | 69567.8873 | 697.5398 | 70265.4272
330 | double | L58+U20 | 操作：开S62-3 + 不操作（U20 基本策略） | 40200 | 0 | 40200 | - | 1.0422e-05 | 69568.3063 | 697.5398 | 70265.8461
330 | double | L58+U21 | 操作：开S62-3 + 不操作（U21 基本策略） | 212400 | 0 | 212400 | - | 1.0422e-05 | 69570.52 | 697.5398 | 70268.0599
330 | double | L58+U22 | 操作：开S62-3 + 不操作（U22 基本策略） | 40200 | 0 | 40200 | - | 1.0422e-05 | 69570.939 | 697.5398 | 70268.4788
330 | double | L58+U23 | 操作：开S62-3 + 不操作（U23 基本策略） | 40200 | 0 | 40200 | - | 1.0422e-05 | 69571.358 | 697.5398 | 70268.8978
330 | double | L58+U24 | 操作：开S62-3 + 不操作（U24 基本策略） | 26800 | 0 | 26800 | - | 1.0422e-05 | 69571.6373 | 697.5398 | 70269.1771
330 | double | L58+U25 | 操作：开S62-3 + 不操作（U25 基本策略） | 40200 | 0 | 40200 | - | 1.0422e-05 | 69572.0563 | 697.5398 | 70269.5961
330 | double | L58+U26 | 操作：开S62-3 + 不操作（U26 基本策略） | 26800 | 0 | 26800 | - | 1.0422e-05 | 69572.3356 | 697.5398 | 70269.8754
330 | double | L58+U27 | 操作：开S62-3 + 不操作（U27 基本策略） | 135600 | 0 | 135600 | - | 1.0422e-05 | 69573.7489 | 697.5398 | 70271.2887
330 | double | L58+U28 | 操作：开S62-3 + 不操作（U28 基本策略） | 67000 | 0 | 67000 | - | 1.0422e-05 | 69574.4472 | 697.5398 | 70271.987
330 | double | L58+U29 | 操作：开S62-3 + 不操作（U29 基本策略） | 212400 | 0 | 212400 | - | 1.0422e-05 | 69576.6609 | 697.5398 | 70274.2007
330 | double | L58+U30 | 操作：开S62-3 + 不操作（U30 基本策略） | 67000 | 0 | 67000 | - | 1.0422e-05 | 69577.3592 | 697.5398 | 70274.899
330 | double | L58+U31 | 操作：开S62-3 + 不操作（U31 基本策略） | 271200 | 0 | 271200 | - | 1.0422e-05 | 69580.1857 | 697.5398 | 70277.7256
330 | double | L58+U32 | 操作：开S62-3 + 不操作（U32 基本策略） | 708000 | 0 | 708000 | - | 1.0422e-05 | 69587.5648 | 697.5398 | 70285.1047
330 | double | L58+U33 | 操作：开S62-3 + 不操作（U33 基本策略） | 339000 | 0 | 339000 | - | 1.0422e-05 | 69591.098 | 697.5398 | 70288.6378
330 | double | L58+U34 | 操作：开S62-3 + 不操作（U34 基本策略） | 203400 | 0 | 203400 | - | 1.0422e-05 | 69593.2179 | 697.5398 | 70290.7578
330 | double | L58+U35 | 操作：开S62-3 + 不操作（U35 基本策略） | 26800 | 0 | 26800 | - | 1.0422e-05 | 69593.4972 | 697.5398 | 70291.0371
330 | double | L58+U36 | 操作：开S62-3 + 不操作（U36 基本策略） | 354000 | 0 | 354000 | - | 1.0422e-05 | 69597.1868 | 697.5398 | 70294.7266
330 | double | L58+U37 | 操作：开S62-3 + 不操作（U37 基本策略） | 60300 | 0 | 60300 | - | 1.0422e-05 | 69597.8152 | 697.5398 | 70295.3551
330 | double | L58+U38 | 操作：开S62-3 + 不操作（U38 基本策略） | 474600 | 0 | 474600 | - | 1.0422e-05 | 69602.7617 | 697.5398 | 70300.3016
330 | double | L58+U39 | 操作：开S62-3 + 不操作（U39 基本策略） | 60300 | 0 | 60300 | - | 1.0422e-05 | 69603.3902 | 697.5398 | 70300.93
330 | double | L58+U40 | 操作：开S62-3 + 不操作（U40 基本策略） | 424800 | 0 | 424800 | - | 1.0422e-05 | 69607.8176 | 697.5398 | 70305.3575
330 | double | L58+U41 | 操作：开S62-3 + 不操作（U41 基本策略） | 40200 | 0 | 40200 | - | 1.0422e-05 | 69608.2366 | 697.5398 | 70305.7765
330 | double | L58+U42 | 操作：开S62-3 + 不操作（U42 基本策略） | 226000 | 0 | 226000 | - | 1.0422e-05 | 69610.5921 | 697.5398 | 70308.1319
330 | double | L58+U43 | 操作：开S62-3 + 不操作（U43 基本策略） | 26800 | 0 | 26800 | - | 1.0422e-05 | 69610.8714 | 697.5398 | 70308.4112
330 | double | L58+U44 | 操作：开S62-3 + 不操作（U44 基本策略） | 40200 | 0 | 40200 | - | 1.0422e-05 | 69611.2904 | 697.5398 | 70308.8302
330 | double | L58+U45 | 操作：开S62-3 + 不操作（U45 基本策略） | 424800 | 0 | 424800 | - | 1.0422e-05 | 69615.7178 | 697.5398 | 70313.2577
330 | double | U4+S7 | 不操作（U4 基本策略） + 不操作（S7 基本策略） | 40200 | 0 | 40200 | - | 6.3084e-06 | 69615.9714 | 697.5398 | 70313.5113
330 | double | U4+S8 | 不操作（U4 基本策略） + 操作：开S29-2 | 40200 | 0 | 40200 | - | 6.3084e-06 | 69616.225 | 697.5398 | 70313.7649
330 | double | U4+S9 | 不操作（U4 基本策略） + 不操作（S9 基本策略） | 40200 | 0 | 40200 | - | 6.3084e-06 | 69616.4786 | 697.5398 | 70314.0184
330 | double | U4+S10 | 不操作（U4 基本策略） + 打开开关 S9 | 40200 | 0 | 40200 | - | 6.3084e-06 | 69616.7322 | 697.5398 | 70314.272
330 | double | U4+S11 | 不操作（U4 基本策略） + 操作：开S29-2 | 40200 | 0 | 40200 | - | 6.3084e-06 | 69616.9858 | 697.5398 | 70314.5256
330 | double | U4+S12 | 不操作（U4 基本策略） + 操作：开S29-2 | 40200 | 0 | 40200 | - | 6.3084e-06 | 69617.2394 | 697.5398 | 70314.7792
330 | double | U4+S13 | 不操作（U4 基本策略） + 不操作（S13 基本策略） | 107200 | 0 | 107200 | - | 6.3084e-06 | 69617.9157 | 697.5398 | 70315.4555
330 | double | U4+S14 | 不操作（U4 基本策略） + 不操作（S14 基本策略） | 40200 | 0 | 40200 | - | 6.3084e-06 | 69618.1692 | 697.5398 | 70315.7091
330 | double | U4+S15 | 不操作（U4 基本策略） + 不操作（S15 基本策略） | 40200 | 0 | 40200 | - | 6.3084e-06 | 69618.4228 | 697.5398 | 70315.9627
330 | double | U4+S16 | 不操作（U4 基本策略） + 打开开关 S15 | 40200 | 0 | 40200 | - | 6.3084e-06 | 69618.6764 | 697.5398 | 70316.2163
330 | double | U4+S17 | 不操作（U4 基本策略） + 不操作（S17 基本策略） | 454500 | 0 | 454500 | - | 6.3084e-06 | 69621.5436 | 697.5398 | 70319.0834
330 | double | U4+S18 | 不操作（U4 基本策略） + 不操作（S18 基本策略） | 40200 | 0 | 40200 | - | 6.3084e-06 | 69621.7972 | 697.5398 | 70319.337
330 | double | U4+S19 | 不操作（U4 基本策略） + 不操作（S19 基本策略） | 731200 | 0 | 731200 | - | 6.3084e-06 | 69626.4099 | 697.5398 | 70323.9497
330 | double | U4+S20 | 不操作（U4 基本策略） + 不操作（S20 基本策略） | 306400 | 0 | 306400 | - | 6.3084e-06 | 69628.3428 | 697.5398 | 70325.8826
330 | double | U4+S21 | 不操作（U4 基本策略） + 不操作（S21 基本策略） | 1130100 | 0 | 1130100 | - | 6.3084e-06 | 69635.4719 | 697.5398 | 70333.0117
330 | double | U4+S22 | 不操作（U4 基本策略） + 不操作（S22 基本策略） | 321600 | 0 | 321600 | - | 6.3084e-06 | 69637.5007 | 697.5398 | 70335.0405
330 | double | U4+S23 | 不操作（U4 基本策略） + 不操作（S23 基本策略） | 1445000 | 0 | 1445000 | - | 6.3084e-06 | 69646.6163 | 697.5398 | 70344.1561
330 | double | U4+S24 | 不操作（U4 基本策略） + 不操作（S24 基本策略） | 455600 | 0 | 455600 | - | 6.3084e-06 | 69649.4904 | 697.5398 | 70347.0302
330 | double | U4+S25 | 不操作（U4 基本策略） + 不操作（S25 基本策略） | 726700 | 0 | 726700 | - | 6.3084e-06 | 69654.0747 | 697.5398 | 70351.6145
330 | double | U4+S26 | 不操作（U4 基本策略） + 不操作（S26 基本策略） | 274700 | 0 | 274700 | - | 6.3084e-06 | 69655.8076 | 697.5398 | 70353.3474
330 | double | U4+S27 | 不操作（U4 基本策略） + 操作：开S62-3 | 40200 | 0 | 40200 | - | 6.3084e-06 | 69656.0612 | 697.5398 | 70353.601
330 | double | U4+S28 | 不操作（U4 基本策略） + 不操作（S28 基本策略） | 282750 | 0 | 282750 | - | 6.3084e-06 | 69657.8449 | 697.5398 | 70355.3847
330 | double | U4+S29 | 不操作（U4 基本策略） + 操作：开S62-3 | 40200 | 0 | 40200 | - | 6.3084e-06 | 69658.0985 | 697.5398 | 70355.6383
330 | double | U4+S13-1 | 不操作（U4 基本策略） + 不操作（S13-1 基本策略） | 40200 | 0 | 40200 | - | 6.3084e-06 | 69658.3521 | 697.5398 | 70355.8919
330 | double | U4+S29-2 | 不操作（U4 基本策略） + 不操作（S29-2 基本策略） | 40200 | 0 | 40200 | - | 6.3084e-06 | 69658.6057 | 697.5398 | 70356.1455
330 | double | U4+S62-3 | 不操作（U4 基本策略） + 不操作（S62-3 基本策略） | 40200 | 0 | 40200 | - | 6.3084e-06 | 69658.8593 | 697.5398 | 70356.3991
330 | double | U4+CB1 | 不操作（U4 基本策略） + 操作：开S29-2 | 40200 | 0 | 40200 | - | 6.3084e-06 | 69659.1129 | 697.5398 | 70356.6527
330 | double | U4+CB2 | 不操作（U4 基本策略） + 操作：关S11+开S62-3+开S29-2 | 40200 | 490001.1555 | 530201.1555 | - | 6.3084e-06 | 69659.3664 | 700.631 | 70359.9974
330 | double | U4+CB3 | 不操作（U4 基本策略） + 操作：开S29-2 | 40200 | 0 | 40200 | - | 6.3084e-06 | 69659.62 | 700.631 | 70360.251
330 | double | U4+DG1 | 不操作（U4 基本策略） + 打开开关 S7 | 40200 | 0 | 40200 | - | 1.5819e-05 | 69660.256 | 700.631 | 70360.8869
330 | double | L52+U46 | 开DG8 + 断S26 + 不操作（U46 基本策略） | 201000 | 0 | 201000 | - | 1.0706e-06 | 69660.4711 | 700.631 | 70361.1021
330 | double | L52+U47 | 开DG8 + 断S26 + 不操作（U47 基本策略） | 808500 | 0 | 808500 | - | 1.0706e-06 | 69661.3368 | 700.631 | 70361.9677
330 | double | L52+U48 | 不操作（L52 基本策略） + 开DG8 + 断S26 | 381900 | 0 | 381900 | - | 1.0706e-06 | 69661.7456 | 700.631 | 70362.3766
330 | double | L52+U49 | 开DG8 + 断S26 + 不操作（U49 基本策略） | 1049700 | 0 | 1049700 | - | 1.0706e-06 | 69662.8695 | 700.631 | 70363.5005
330 | double | L52+U50 | 开DG8 + 断S26 + 不操作（U50 基本策略） | 140700 | 0 | 140700 | - | 1.0706e-06 | 69663.0201 | 700.631 | 70363.6511
330 | double | L52+U51 | 不操作（L52 基本策略） + 开DG8 + 断S26 | 381900 | 0 | 381900 | - | 1.0706e-06 | 69663.429 | 700.631 | 70364.06
330 | double | L52+U52 | 不操作（L52 基本策略） + 开DG8 + 断S26 | 234500 | 0 | 234500 | - | 1.0706e-06 | 69663.6801 | 700.631 | 70364.311
330 | double | L52+U53 | 开DG8 + 断S26 + 不操作（U53 基本策略） | 552500 | 0 | 552500 | - | 1.0706e-06 | 69664.2716 | 700.631 | 70364.9026
330 | double | L52+U54 | 不操作（L52 基本策略） + 开DG8 + 断S26 | 201000 | 0 | 201000 | - | 1.0706e-06 | 69664.4868 | 700.631 | 70365.1178
330 | double | L52+U55 | 不操作（L52 基本策略） + 开DG8 + 断S26 | 234500 | 0 | 234500 | - | 1.0706e-06 | 69664.7379 | 700.631 | 70365.3688
330 | double | L52+U56 | 开DG8 + 断S26 + 不操作（U56 基本策略） | 190900 | 0 | 190900 | - | 1.0706e-06 | 69664.9423 | 700.631 | 70365.5732
330 | double | L52+U57 | 开DG8 + 断S26 + 不操作（U57 基本策略） | 180900 | 0 | 180900 | - | 1.0706e-06 | 69665.1359 | 700.631 | 70365.7669
330 | double | L52+U58 | 开DG8 + 断S26 + 不操作（U58 基本策略） | 312900 | 0 | 312900 | - | 1.0706e-06 | 69665.471 | 700.631 | 70366.1019
330 | double | L52+U59 | 开DG8 + 断S26 + 不操作（U59 基本策略） | 130650 | 0 | 130650 | - | 1.0706e-06 | 69665.6108 | 700.631 | 70366.2418
330 | double | L52+U60 | 开DG8 + 断S26 + 不操作（U60 基本策略） | 140700 | 0 | 140700 | - | 1.0706e-06 | 69665.7615 | 700.631 | 70366.3924
330 | double | L52+U61 | 开DG8 + 断S26 + 不操作（U61 基本策略） | 419100 | 0 | 419100 | - | 1.0706e-06 | 69666.2102 | 700.631 | 70366.8411
330 | double | L52+U62 | 开DG8 + 断S26 + 不操作（U62 基本策略） | 180900 | 0 | 180900 | - | 1.0706e-06 | 69666.4039 | 700.631 | 70367.0348
330 | double | L52+S1 | 开DG8 + 断S26 + 操作：开S29-2 | 100500 | 0 | 100500 | - | 4.2697e-07 | 69666.4468 | 700.631 | 70367.0777
330 | double | L52+S2 | 开DG8 + 断S26 + 操作：开S13-1 | 100500 | 0 | 100500 | - | 4.2697e-07 | 69666.4897 | 700.631 | 70367.1206
330 | double | L52+S3 | 开DG8 + 断S26 + 操作：开S13-1 | 100500 | 0 | 100500 | - | 4.2697e-07 | 69666.5326 | 700.631 | 70367.1635
330 | double | L52+S4 | 开DG8 + 断S26 + 操作：开S13-1 | 100500 | 0 | 100500 | - | 4.2697e-07 | 69666.5755 | 700.631 | 70367.2065
330 | double | L52+S5 | 开DG8 + 断S26 + 操作：开S13-1 | 100500 | 0 | 100500 | - | 4.2697e-07 | 69666.6184 | 700.631 | 70367.2494
330 | double | L52+S6 | 开DG8 + 断S26 + 不操作（S6 基本策略） | 1728000 | 0 | 1728000 | - | 4.2697e-07 | 69667.3562 | 700.631 | 70367.9872
330 | double | L52+S7 | 开DG8 + 断S26 + 不操作（S7 基本策略） | 100500 | 0 | 100500 | - | 4.2697e-07 | 69667.3991 | 700.631 | 70368.0301
330 | double | L52+S8 | 开DG8 + 断S26 + 操作：开S29-2 | 100500 | 0 | 100500 | - | 4.2697e-07 | 69667.442 | 700.631 | 70368.073
330 | double | L52+S9 | 开DG8 + 断S26 + 不操作（S9 基本策略） | 100500 | 0 | 100500 | - | 4.2697e-07 | 69667.4849 | 700.631 | 70368.1159
330 | double | L52+S10 | 开DG8 + 断S26 + 打开开关 S9 | 100500 | 0 | 100500 | - | 4.2697e-07 | 69667.5279 | 700.631 | 70368.1588
330 | double | L52+S11 | 开DG8 + 断S26 + 操作：开S29-2 | 100500 | 0 | 100500 | - | 4.2697e-07 | 69667.5708 | 700.631 | 70368.2017
330 | double | L52+S12 | 开DG8 + 断S26 + 操作：开S29-2 | 100500 | 0 | 100500 | - | 4.2697e-07 | 69667.6137 | 700.631 | 70368.2446
330 | double | L52+S13 | 开DG8 + 断S26 + 不操作（S13 基本策略） | 167500 | 0 | 167500 | - | 4.2697e-07 | 69667.6852 | 700.631 | 70368.3162
330 | double | L53+S29 | 操作：开S62-3(源:L53) | 453550 | 0 | 453550 | - | 1.2555e-07 | 69667.7421 | 700.631 | 70368.3731
330 | double | L53+S13-1 | 操作：开S62-3(源:L53) | 0 | 0 | 0 | - | 1.2555e-07 | 69667.7421 | 700.631 | 70368.3731
330 | double | L53+S29-2 | 操作：开S62-3(源:L53) | 0 | 0 | 0 | - | 1.2555e-07 | 69667.7421 | 700.631 | 70368.3731
330 | double | L53+S62-3 | 操作：关S29(源:L53) | 852550 | 0 | 852550 | - | 1.2555e-07 | 69667.8492 | 700.631 | 70368.4801
330 | double | L53+CB1 | 操作：开S62-3+开S29-2(源:L53) | 0 | 0 | 0 | - | 1.2555e-07 | 69667.8492 | 700.631 | 70368.4801
330 | double | L53+CB2 | 操作：开S62-3(源:L53) | 3673000 | 0 | 3673000 | - | 1.2555e-07 | 69668.3103 | 700.631 | 70368.9413
330 | double | L53+CB3 | 操作：开S62-3+开S29-2(源:L53) | 0 | 0 | 0 | - | 1.2555e-07 | 69668.3103 | 700.631 | 70368.9413
330 | double | L53+DG1 | 操作：开S62-3 + 打开开关 S7 | 0 | 0 | 0 | - | 3.1482e-07 | 69668.3103 | 700.631 | 70368.9413
330 | double | L53+DG2 | 操作：开S62-3 + 打开开关 S9 | 0 | 0 | 0 | - | 3.1482e-07 | 69668.3103 | 700.631 | 70368.9413
330 | double | L53+DG3 | 操作：开S62-3 + 打开开关 S14 | 0 | 0 | 0 | - | 3.1482e-07 | 69668.3103 | 700.631 | 70368.9413
330 | double | L53+DG4 | 操作：开S62-3 + 打开开关 S15 | 0 | 0 | 0 | - | 3.1482e-07 | 69668.3103 | 700.631 | 70368.9413
330 | double | L53+DG5 | 操作：开S62-3 + 打开开关 S18 | 0 | 0 | 0 | - | 3.1482e-07 | 69668.3103 | 700.631 | 70368.9413
330 | double | L53+DG6 | 操作：开S62-3 + 不操作（DG6 基本策略） | 0 | 0 | 0 | - | 3.1482e-07 | 69668.3103 | 700.631 | 70368.9413
330 | double | L53+DG7 | 操作：开S62-3 + 不操作（DG7 基本策略） | 0 | 0 | 0 | - | 3.1482e-07 | 69668.3103 | 700.631 | 70368.9413
330 | double | L53+DG8 | 操作：开S62-3 + 不操作（DG8 基本策略） | 0 | 0 | 0 | - | 3.1482e-07 | 69668.3103 | 700.631 | 70368.9413
330 | double | L54+U1 | 操作：开S62-3 + 不操作（U1 基本策略） | 26800 | 0 | 26800 | - | 1.4865e-05 | 69668.7087 | 700.631 | 70369.3397
330 | double | L54+U2 | 操作：开S62-3 + 不操作（U2 基本策略） | 40200 | 0 | 40200 | - | 1.4865e-05 | 69669.3063 | 700.631 | 70369.9372
330 | double | L54+U3 | 操作：开S62-3 + 不操作（U3 基本策略） | 40200 | 0 | 40200 | - | 1.4865e-05 | 69669.9038 | 700.631 | 70370.5348
330 | double | L54+U4 | 操作：开S62-3 + 不操作（U4 基本策略） | 40200 | 0 | 40200 | - | 1.4865e-05 | 69670.5014 | 700.631 | 70371.1324
330 | double | L54+U5 | 操作：开S62-3 + 不操作（U5 基本策略） | 67000 | 0 | 67000 | - | 1.4865e-05 | 69671.4974 | 700.631 | 70372.1283
330 | double | L54+U6 | 操作：开S62-3 + 不操作（U6 基本策略） | 40200 | 0 | 40200 | - | 1.4865e-05 | 69672.0949 | 700.631 | 70372.7259
330 | double | L54+U7 | 操作：开S62-3 + 不操作（U7 基本策略） | 212400 | 0 | 212400 | - | 1.4865e-05 | 69675.2522 | 700.631 | 70375.8832
330 | double | L54+U8 | 操作：开S62-3 + 不操作（U8 基本策略） | 40200 | 0 | 40200 | - | 1.4865e-05 | 69675.8498 | 700.631 | 70376.4808
330 | double | L54+U9 | 操作：开S62-3 + 不操作（U9 基本策略） | 424800 | 0 | 424800 | - | 1.4865e-05 | 69682.1644 | 700.631 | 70382.7954
330 | double | L54+U10 | 操作：开S62-3 + 不操作（U10 基本策略） | 134000 | 0 | 134000 | - | 1.4865e-05 | 69684.1563 | 700.631 | 70384.7873
330 | double | L54+U11 | 操作：开S62-3 + 不操作（U11 基本策略） | 339000 | 0 | 339000 | - | 1.4865e-05 | 69689.1955 | 700.631 | 70389.8265
330 | double | L54+U12 | 操作：开S62-3 + 不操作（U12 基本策略） | 708000 | 0 | 708000 | - | 1.4865e-05 | 69699.7199 | 700.631 | 70400.3508
330 | double | L54+U13 | 操作：开S62-3 + 不操作（U13 基本策略） | 40200 | 0 | 40200 | - | 1.4865e-05 | 69700.3174 | 700.631 | 70400.9484
330 | double | L54+U14 | 操作：开S62-3 + 不操作（U14 基本策略） | 1486800 | 0 | 1486800 | - | 1.4865e-05 | 69722.4186 | 700.631 | 70423.0496
330 | double | L54+U15 | 操作：开S62-3 + 不操作（U15 基本策略） | 140700 | 0 | 140700 | - | 1.4865e-05 | 69724.5101 | 700.631 | 70425.141
330 | double | U3+S20 | 不操作（U3 基本策略） + 不操作（S20 基本策略） | 306400 | 0 | 306400 | - | 6.3084e-06 | 69726.443 | 700.631 | 70427.0739
330 | double | U3+S21 | 不操作（U3 基本策略） + 不操作（S21 基本策略） | 1130100 | 0 | 1130100 | - | 6.3084e-06 | 69733.5721 | 700.631 | 70434.203
330 | double | U3+S22 | 不操作（U3 基本策略） + 不操作（S22 基本策略） | 321600 | 0 | 321600 | - | 6.3084e-06 | 69735.6009 | 700.631 | 70436.2318
330 | double | U3+S23 | 不操作（U3 基本策略） + 不操作（S23 基本策略） | 1445000 | 0 | 1445000 | - | 6.3084e-06 | 69744.7165 | 700.631 | 70445.3474
330 | double | U3+S24 | 不操作（U3 基本策略） + 不操作（S24 基本策略） | 455600 | 0 | 455600 | - | 6.3084e-06 | 69747.5906 | 700.631 | 70448.2215
330 | double | U3+S25 | 不操作（U3 基本策略） + 不操作（S25 基本策略） | 726700 | 0 | 726700 | - | 6.3084e-06 | 69752.1749 | 700.631 | 70452.8058
330 | double | U3+S26 | 不操作（U3 基本策略） + 不操作（S26 基本策略） | 274700 | 0 | 274700 | - | 6.3084e-06 | 69753.9078 | 700.631 | 70454.5387
330 | double | U3+S27 | 不操作（U3 基本策略） + 操作：开S62-3 | 40200 | 0 | 40200 | - | 6.3084e-06 | 69754.1614 | 700.631 | 70454.7923
330 | double | U3+S28 | 不操作（U3 基本策略） + 不操作（S28 基本策略） | 282750 | 0 | 282750 | - | 6.3084e-06 | 69755.9451 | 700.631 | 70456.576
330 | double | U3+S29 | 不操作（U3 基本策略） + 操作：开S62-3 | 40200 | 0 | 40200 | - | 6.3084e-06 | 69756.1987 | 700.631 | 70456.8296
330 | double | U3+S13-1 | 不操作（U3 基本策略） + 不操作（S13-1 基本策略） | 40200 | 0 | 40200 | - | 6.3084e-06 | 69756.4523 | 700.631 | 70457.0832
330 | double | U3+S29-2 | 不操作（U3 基本策略） + 不操作（S29-2 基本策略） | 40200 | 0 | 40200 | - | 6.3084e-06 | 69756.7059 | 700.631 | 70457.3368
330 | double | U3+S62-3 | 不操作（U3 基本策略） + 不操作（S62-3 基本策略） | 40200 | 0 | 40200 | - | 6.3084e-06 | 69756.9595 | 700.631 | 70457.5904
330 | double | U3+CB1 | 不操作（U3 基本策略） + 操作：开S29-2 | 40200 | 0 | 40200 | - | 6.3084e-06 | 69757.2131 | 700.631 | 70457.844
330 | double | U3+CB2 | 不操作（U3 基本策略） + 操作：关S11+开S62-3+开S29-2 | 40200 | 490001.1555 | 530201.1555 | - | 6.3084e-06 | 69757.4667 | 703.7221 | 70461.1887
330 | double | U3+CB3 | 不操作（U3 基本策略） + 操作：开S29-2 | 40200 | 0 | 40200 | - | 6.3084e-06 | 69757.7202 | 703.7221 | 70461.4423
330 | double | U3+DG1 | 不操作（U3 基本策略） + 打开开关 S7 | 40200 | 0 | 40200 | - | 1.5819e-05 | 69758.3562 | 703.7221 | 70462.0782
330 | double | U3+DG2 | 不操作（U3 基本策略） + 打开开关 S9 | 40200 | 0 | 40200 | - | 1.5819e-05 | 69758.9921 | 703.7221 | 70462.7141
330 | double | U3+DG3 | 不操作（U3 基本策略） + 打开开关 S14 | 40200 | 0 | 40200 | - | 1.5819e-05 | 69759.628 | 703.7221 | 70463.35
330 | double | U3+DG4 | 不操作（U3 基本策略） + 打开开关 S15 | 40200 | 0 | 40200 | - | 1.5819e-05 | 69760.2639 | 703.7221 | 70463.9859
330 | double | U3+DG5 | 不操作（U3 基本策略） + 打开开关 S18 | 40200 | 0 | 40200 | - | 1.5819e-05 | 69760.8998 | 703.7221 | 70464.6218
330 | double | U3+DG6 | 不操作（U3 基本策略） + 不操作（DG6 基本策略） | 40200 | 0 | 40200 | - | 1.5819e-05 | 69761.5357 | 703.7221 | 70465.2577
330 | double | U3+DG7 | 不操作（U3 基本策略） + 不操作（DG7 基本策略） | 40200 | 0 | 40200 | - | 1.5819e-05 | 69762.1716 | 703.7221 | 70465.8936
330 | double | U3+DG8 | 不操作（U3 基本策略） + 不操作（DG8 基本策略） | 40200 | 0 | 40200 | - | 1.5819e-05 | 69762.8075 | 703.7221 | 70466.5296
330 | double | U4+S1 | 不操作（U4 基本策略） + 操作：开S29-2 | 40200 | 0 | 40200 | - | 6.3084e-06 | 69763.0611 | 703.7221 | 70466.7831
330 | double | U4+S2 | 不操作（U4 基本策略） + 操作：开S62-3+开S13-1 | 40200 | 0 | 40200 | - | 6.3084e-06 | 69763.3147 | 703.7221 | 70467.0367
330 | double | U4+S3 | 不操作（U4 基本策略） + 操作：开S13-1 | 40200 | 0 | 40200 | - | 6.3084e-06 | 69763.5683 | 703.7221 | 70467.2903
330 | double | U4+S4 | 不操作（U4 基本策略） + 操作：开S13-1 | 40200 | 0 | 40200 | - | 6.3084e-06 | 69763.8219 | 703.7221 | 70467.5439
330 | double | U4+S5 | 不操作（U4 基本策略） + 操作：开S13-1 | 40200 | 0 | 40200 | - | 6.3084e-06 | 69764.0755 | 703.7221 | 70467.7975
330 | double | U4+S6 | 不操作（U4 基本策略） + 不操作（S6 基本策略） | 1667700 | 0 | 1667700 | - | 6.3084e-06 | 69774.596 | 703.7221 | 70478.318
330 | double | L52+S14 | 开DG8 + 断S26 + 不操作（S14 基本策略） | 100500 | 0 | 100500 | - | 4.2697e-07 | 69774.6389 | 703.7221 | 70478.3609
330 | double | L52+S15 | 开DG8 + 断S26 + 不操作（S15 基本策略） | 100500 | 0 | 100500 | - | 4.2697e-07 | 69774.6818 | 703.7221 | 70478.4038
330 | double | L52+S16 | 开DG8 + 断S26 + 打开开关 S15 | 100500 | 0 | 100500 | - | 4.2697e-07 | 69774.7247 | 703.7221 | 70478.4468
330 | double | L52+S17 | 开DG8 + 断S26 + 不操作（S17 基本策略） | 514800 | 0 | 514800 | - | 4.2697e-07 | 69774.9445 | 703.7221 | 70478.6666
330 | double | L52+S18 | 开DG8 + 断S26 + 不操作（S18 基本策略） | 100500 | 0 | 100500 | - | 4.2697e-07 | 69774.9874 | 703.7221 | 70478.7095
330 | double | L52+S19 | 开DG8 + 断S26 + 不操作（S19 基本策略） | 791500 | 0 | 791500 | - | 4.2697e-07 | 69775.3253 | 703.7221 | 70479.0474
330 | double | L52+S20 | 开DG8 + 断S26 + 不操作（S20 基本策略） | 366700 | 0 | 366700 | - | 4.2697e-07 | 69775.4819 | 703.7221 | 70479.204
330 | double | L52+S21 | 开DG8 + 断S26 + 不操作（S21 基本策略） | 1190400 | 0 | 1190400 | - | 4.2697e-07 | 69775.9902 | 703.7221 | 70479.7123
330 | double | L52+S22 | 开DG8 + 断S26 + 不操作（S22 基本策略） | 381900 | 0 | 381900 | - | 4.2697e-07 | 69776.1532 | 703.7221 | 70479.8753
330 | double | L52+S23 | 开DG8 + 断S26 + 不操作（S23 基本策略） | 1505300 | 0 | 1505300 | - | 4.2697e-07 | 69776.796 | 703.7221 | 70480.518
330 | double | L52+S24 | 开DG8 + 断S26 + 不操作（S24 基本策略） | 515900 | 0 | 515900 | - | 4.2697e-07 | 69777.0162 | 703.7221 | 70480.7383
330 | double | L52+S25 | 开DG8 + 断S26 + 不操作（S25 基本策略） | 552500 | 0 | 552500 | - | 4.2697e-07 | 69777.2521 | 703.7221 | 70480.9742
330 | double | L52+S26 | 开DG8 + 断S26 + 不操作（S26 基本策略） | 100500 | 0 | 100500 | - | 4.2697e-07 | 69777.295 | 703.7221 | 70481.0171
330 | double | L52+S27 | 开DG8 + 断S26 + 操作：开S62-3 | 100500 | 0 | 100500 | - | 4.2697e-07 | 69777.338 | 703.7221 | 70481.06
330 | double | L52+S28 | 开DG8 + 断S26 + 不操作（S28 基本策略） | 343050 | 0 | 343050 | - | 4.2697e-07 | 69777.4844 | 703.7221 | 70481.2065
330 | double | L52+S29 | 开DG8 + 断S26 + 操作：开S62-3 | 100500 | 0 | 100500 | - | 4.2697e-07 | 69777.5273 | 703.7221 | 70481.2494
330 | double | L52+S13-1 | 开DG8 + 断S26 + 不操作（S13-1 基本策略） | 100500 | 0 | 100500 | - | 4.2697e-07 | 69777.5702 | 703.7221 | 70481.2923
330 | double | L52+S29-2 | 开DG8 + 断S26 + 不操作（S29-2 基本策略） | 100500 | 0 | 100500 | - | 4.2697e-07 | 69777.6132 | 703.7221 | 70481.3352
330 | double | L52+S62-3 | 开DG8 + 断S26 + 不操作（S62-3 基本策略） | 100500 | 0 | 100500 | - | 4.2697e-07 | 69777.6561 | 703.7221 | 70481.3781
330 | double | L52+CB1 | 开DG8 + 断S26 + 操作：开S29-2 | 100500 | 0 | 100500 | - | 4.2697e-07 | 69777.699 | 703.7221 | 70481.4211
330 | double | L52+CB2 | 开DG8 + 断S26 + 操作：开S62-3 | 100500 | 51353.5066 | 151853.5066 | - | 4.2697e-07 | 69777.7419 | 703.744 | 70481.4859
330 | double | L52+CB3 | 开DG8 + 断S26 + 操作：开S62-3 | 100500 | 0 | 100500 | - | 4.2697e-07 | 69777.7848 | 703.744 | 70481.5288
330 | double | L52+DG1 | 开DG8 + 断S26 + 打开开关 S7 | 100500 | 0 | 100500 | - | 1.0706e-06 | 69777.8924 | 703.744 | 70481.6364
330 | double | L52+DG2 | 开DG8 + 断S26 + 打开开关 S9 | 100500 | 0 | 100500 | - | 1.0706e-06 | 69778 | 703.744 | 70481.744
330 | double | L52+DG3 | 开DG8 + 断S26 + 打开开关 S14 | 100500 | 0 | 100500 | - | 1.0706e-06 | 69778.1076 | 703.744 | 70481.8516
330 | double | L52+DG4 | 开DG8 + 断S26 + 打开开关 S15 | 100500 | 0 | 100500 | - | 1.0706e-06 | 69778.2152 | 703.744 | 70481.9592
330 | double | L52+DG5 | 开DG8 + 断S26 + 打开开关 S18 | 100500 | 0 | 100500 | - | 1.0706e-06 | 69778.3228 | 703.744 | 70482.0668
330 | double | L52+DG6 | 不操作（L52 基本策略） + 开DG8 + 断S26 | 100500 | 0 | 100500 | - | 1.0706e-06 | 69778.4304 | 703.744 | 70482.1744
330 | double | L52+DG7 | 不操作（L52 基本策略） + 开DG8 + 断S26 | 100500 | 0 | 100500 | - | 1.0706e-06 | 69778.538 | 703.744 | 70482.282
330 | double | L52+DG8 | 不操作（L52 基本策略） + 不操作（DG8 基本策略） | 134000 | 0 | 134000 | - | 1.0706e-06 | 69778.6815 | 703.744 | 70482.4255
330 | double | U6+S11 | 不操作（U6 基本策略） + 操作：开S29-2 | 40200 | 0 | 40200 | - | 6.3084e-06 | 69778.9351 | 703.744 | 70482.6791
330 | double | U6+S12 | 不操作（U6 基本策略） + 操作：开S29-2 | 40200 | 0 | 40200 | - | 6.3084e-06 | 69779.1887 | 703.744 | 70482.9327
330 | double | U6+S13 | 不操作（U6 基本策略） + 不操作（S13 基本策略） | 107200 | 0 | 107200 | - | 6.3084e-06 | 69779.8649 | 703.744 | 70483.6089
330 | double | U6+S14 | 不操作（U6 基本策略） + 不操作（S14 基本策略） | 40200 | 0 | 40200 | - | 6.3084e-06 | 69780.1185 | 703.744 | 70483.8625
330 | double | U6+S15 | 不操作（U6 基本策略） + 不操作（S15 基本策略） | 40200 | 0 | 40200 | - | 6.3084e-06 | 69780.3721 | 703.744 | 70484.1161
330 | double | U6+S16 | 不操作（U6 基本策略） + 打开开关 S15 | 40200 | 0 | 40200 | - | 6.3084e-06 | 69780.6257 | 703.744 | 70484.3697
330 | double | U6+S17 | 不操作（U6 基本策略） + 不操作（S17 基本策略） | 454500 | 0 | 454500 | - | 6.3084e-06 | 69783.4929 | 703.744 | 70487.2369
330 | double | U6+S18 | 不操作（U6 基本策略） + 不操作（S18 基本策略） | 40200 | 0 | 40200 | - | 6.3084e-06 | 69783.7465 | 703.744 | 70487.4905
330 | double | U6+S19 | 不操作（U6 基本策略） + 不操作（S19 基本策略） | 731200 | 0 | 731200 | - | 6.3084e-06 | 69788.3592 | 703.744 | 70492.1031
330 | double | U6+S20 | 不操作（U6 基本策略） + 不操作（S20 基本策略） | 306400 | 0 | 306400 | - | 6.3084e-06 | 69790.292 | 703.744 | 70494.036
330 | double | U6+S21 | 不操作（U6 基本策略） + 不操作（S21 基本策略） | 1130100 | 0 | 1130100 | - | 6.3084e-06 | 69797.4211 | 703.744 | 70501.1651
330 | double | U6+S22 | 不操作（U6 基本策略） + 不操作（S22 基本策略） | 321600 | 0 | 321600 | - | 6.3084e-06 | 69799.4499 | 703.744 | 70503.1939
330 | double | U6+S23 | 不操作（U6 基本策略） + 不操作（S23 基本策略） | 1445000 | 0 | 1445000 | - | 6.3084e-06 | 69808.5655 | 703.744 | 70512.3095
330 | double | U6+S24 | 不操作（U6 基本策略） + 不操作（S24 基本策略） | 455600 | 0 | 455600 | - | 6.3084e-06 | 69811.4396 | 703.744 | 70515.1836
330 | double | U6+S25 | 不操作（U6 基本策略） + 不操作（S25 基本策略） | 726700 | 0 | 726700 | - | 6.3084e-06 | 69816.0239 | 703.744 | 70519.7679
330 | double | U6+S26 | 不操作（U6 基本策略） + 不操作（S26 基本策略） | 274700 | 0 | 274700 | - | 6.3084e-06 | 69817.7568 | 703.744 | 70521.5008
330 | double | U6+S27 | 不操作（U6 基本策略） + 操作：开S62-3 | 40200 | 0 | 40200 | - | 6.3084e-06 | 69818.0104 | 703.744 | 70521.7544
330 | double | U6+S28 | 不操作（U6 基本策略） + 不操作（S28 基本策略） | 282750 | 0 | 282750 | - | 6.3084e-06 | 69819.7941 | 703.744 | 70523.5381
330 | double | U6+S29 | 不操作（U6 基本策略） + 操作：开S62-3 | 40200 | 0 | 40200 | - | 6.3084e-06 | 69820.0477 | 703.744 | 70523.7917
330 | double | U6+S13-1 | 不操作（U6 基本策略） + 不操作（S13-1 基本策略） | 40200 | 0 | 40200 | - | 6.3084e-06 | 69820.3013 | 703.744 | 70524.0453
330 | double | U6+S29-2 | 不操作（U6 基本策略） + 不操作（S29-2 基本策略） | 40200 | 0 | 40200 | - | 6.3084e-06 | 69820.5549 | 703.744 | 70524.2989
330 | double | U6+S62-3 | 不操作（U6 基本策略） + 不操作（S62-3 基本策略） | 40200 | 0 | 40200 | - | 6.3084e-06 | 69820.8085 | 703.744 | 70524.5525
330 | double | U6+CB1 | 不操作（U6 基本策略） + 操作：开S29-2 | 40200 | 0 | 40200 | - | 6.3084e-06 | 69821.0621 | 703.744 | 70524.8061
330 | double | U6+CB2 | 不操作（U6 基本策略） + 操作：关S11+开S62-3+开S29-2 | 40200 | 490001.1555 | 530201.1555 | - | 6.3084e-06 | 69821.3157 | 706.8351 | 70528.1508
330 | double | U6+CB3 | 不操作（U6 基本策略） + 操作：开S29-2 | 40200 | 0 | 40200 | - | 6.3084e-06 | 69821.5693 | 706.8351 | 70528.4044
330 | double | U6+DG1 | 不操作（U6 基本策略） + 打开开关 S7 | 40200 | 0 | 40200 | - | 1.5819e-05 | 69822.2052 | 706.8351 | 70529.0403
330 | double | U6+DG2 | 不操作（U6 基本策略） + 打开开关 S9 | 40200 | 0 | 40200 | - | 1.5819e-05 | 69822.8411 | 706.8351 | 70529.6762
330 | double | U6+DG3 | 不操作（U6 基本策略） + 打开开关 S14 | 40200 | 0 | 40200 | - | 1.5819e-05 | 69823.477 | 706.8351 | 70530.3121
330 | double | U6+DG4 | 不操作（U6 基本策略） + 打开开关 S15 | 40200 | 0 | 40200 | - | 1.5819e-05 | 69824.1129 | 706.8351 | 70530.948
330 | double | U6+DG5 | 不操作（U6 基本策略） + 打开开关 S18 | 40200 | 0 | 40200 | - | 1.5819e-05 | 69824.7488 | 706.8351 | 70531.5839
330 | double | U6+DG6 | 不操作（U6 基本策略） + 不操作（DG6 基本策略） | 40200 | 0 | 40200 | - | 1.5819e-05 | 69825.3847 | 706.8351 | 70532.2198
330 | double | U6+DG7 | 不操作（U6 基本策略） + 不操作（DG7 基本策略） | 40200 | 0 | 40200 | - | 1.5819e-05 | 69826.0206 | 706.8351 | 70532.8557
330 | double | U6+DG8 | 不操作（U6 基本策略） + 不操作（DG8 基本策略） | 40200 | 0 | 40200 | - | 1.5819e-05 | 69826.6565 | 706.8351 | 70533.4917
330 | double | U7+S1 | 不操作（U7 基本策略） + 操作：开S29-2 | 212400 | 0 | 212400 | - | 6.3084e-06 | 69827.9964 | 706.8351 | 70534.8316
330 | double | U7+S2 | 不操作（U7 基本策略） + 操作：开S13-1 | 212400 | 0 | 212400 | - | 6.3084e-06 | 69829.3363 | 706.8351 | 70536.1715
330 | double | U7+S3 | 不操作（U7 基本策略） + 操作：开S13-1 | 212400 | 0 | 212400 | - | 6.3084e-06 | 69830.6762 | 706.8351 | 70537.5114
330 | double | U7+S4 | 不操作（U7 基本策略） + 操作：开S13-1 | 212400 | 0 | 212400 | - | 6.3084e-06 | 69832.0161 | 706.8351 | 70538.8513
330 | double | U7+S5 | 不操作（U7 基本策略） + 操作：开S13-1 | 212400 | 0 | 212400 | - | 6.3084e-06 | 69833.356 | 706.8351 | 70540.1912
330 | double | U7+S6 | 不操作（U7 基本策略） + 不操作（S6 基本策略） | 1839900 | 0 | 1839900 | - | 6.3084e-06 | 69844.9628 | 706.8351 | 70551.7979
330 | double | U7+S7 | 不操作（U7 基本策略） + 不操作（S7 基本策略） | 212400 | 0 | 212400 | - | 6.3084e-06 | 69846.3027 | 706.8351 | 70553.1378
330 | double | U7+S8 | 不操作（U7 基本策略） + 操作：开S29-2 | 212400 | 0 | 212400 | - | 6.3084e-06 | 69847.6426 | 706.8351 | 70554.4777
330 | double | U7+S9 | 不操作（U7 基本策略） + 不操作（S9 基本策略） | 212400 | 0 | 212400 | - | 6.3084e-06 | 69848.9825 | 706.8351 | 70555.8176
330 | double | U7+S10 | 不操作（U7 基本策略） + 打开开关 S9 | 212400 | 0 | 212400 | - | 6.3084e-06 | 69850.3224 | 706.8351 | 70557.1575
330 | double | U7+S11 | 不操作（U7 基本策略） + 操作：开S29-2 | 212400 | 0 | 212400 | - | 6.3084e-06 | 69851.6623 | 706.8351 | 70558.4974
330 | double | U7+S12 | 不操作（U7 基本策略） + 操作：开S29-2 | 212400 | 0 | 212400 | - | 6.3084e-06 | 69853.0022 | 706.8351 | 70559.8373
330 | double | U7+S13 | 不操作（U7 基本策略） + 不操作（S13 基本策略） | 279400 | 0 | 279400 | - | 6.3084e-06 | 69854.7648 | 706.8351 | 70561.5999
330 | double | U7+S14 | 不操作（U7 基本策略） + 不操作（S14 基本策略） | 212400 | 0 | 212400 | - | 6.3084e-06 | 69856.1047 | 706.8351 | 70562.9398
330 | double | U7+S15 | 不操作（U7 基本策略） + 不操作（S15 基本策略） | 212400 | 0 | 212400 | - | 6.3084e-06 | 69857.4446 | 706.8351 | 70564.2797
330 | double | U7+S16 | 不操作（U7 基本策略） + 打开开关 S15 | 212400 | 0 | 212400 | - | 6.3084e-06 | 69858.7845 | 706.8351 | 70565.6196
330 | double | U7+S17 | 不操作（U7 基本策略） + 不操作（S17 基本策略） | 626700 | 0 | 626700 | - | 6.3084e-06 | 69862.738 | 706.8351 | 70569.5731
330 | double | U7+S18 | 不操作（U7 基本策略） + 不操作（S18 基本策略） | 212400 | 0 | 212400 | - | 6.3084e-06 | 69864.0779 | 706.8351 | 70570.913
330 | double | U7+S19 | 不操作（U7 基本策略） + 不操作（S19 基本策略） | 903400 | 0 | 903400 | - | 6.3084e-06 | 69869.7769 | 706.8351 | 70576.612
330 | double | U7+S20 | 不操作（U7 基本策略） + 不操作（S20 基本策略） | 478600 | 0 | 478600 | - | 6.3084e-06 | 69872.796 | 706.8351 | 70579.6312
330 | double | U7+S21 | 不操作（U7 基本策略） + 不操作（S21 基本策略） | 1302300 | 0 | 1302300 | - | 6.3084e-06 | 69881.0114 | 706.8351 | 70587.8466
330 | double | U7+S22 | 不操作（U7 基本策略） + 不操作（S22 基本策略） | 493800 | 0 | 493800 | - | 6.3084e-06 | 69884.1265 | 706.8351 | 70590.9616
330 | double | U7+S23 | 不操作（U7 基本策略） + 不操作（S23 基本策略） | 1617200 | 0 | 1617200 | - | 6.3084e-06 | 69894.3284 | 706.8351 | 70601.1636
330 | double | U7+S24 | 不操作（U7 基本策略） + 不操作（S24 基本策略） | 627800 | 0 | 627800 | - | 6.3084e-06 | 69898.2888 | 706.8351 | 70605.124
330 | double | U7+S25 | 不操作（U7 基本策略） + 不操作（S25 基本策略） | 898900 | 0 | 898900 | - | 6.3084e-06 | 69903.9594 | 706.8351 | 70610.7946
330 | double | U7+S26 | 不操作（U7 基本策略） + 不操作（S26 基本策略） | 446900 | 0 | 446900 | - | 6.3084e-06 | 69906.7787 | 706.8351 | 70613.6138
330 | double | U7+S27 | 不操作（U7 基本策略） + 操作：开S62-3 | 212400 | 0 | 212400 | - | 6.3084e-06 | 69908.1186 | 706.8351 | 70614.9537
330 | double | L54+S14 | 操作：开S62-3 + 不操作（S14 基本策略） | 0 | 0 | 0 | - | 5.9281e-06 | 69908.1186 | 706.8351 | 70614.9537
330 | double | L54+S15 | 操作：开S62-3 + 不操作（S15 基本策略） | 0 | 0 | 0 | - | 5.9281e-06 | 69908.1186 | 706.8351 | 70614.9537
330 | double | L54+S16 | 操作：开S62-3 + 打开开关 S15 | 0 | 0 | 0 | - | 5.9281e-06 | 69908.1186 | 706.8351 | 70614.9537
330 | double | L54+S17 | 操作：开S62-3 + 不操作（S17 基本策略） | 414300 | 0 | 414300 | - | 5.9281e-06 | 69910.5746 | 706.8351 | 70617.4097
330 | double | L54+S18 | 操作：开S62-3 + 不操作（S18 基本策略） | 0 | 0 | 0 | - | 5.9281e-06 | 69910.5746 | 706.8351 | 70617.4097
330 | double | L54+S19 | 操作：开S62-3 + 不操作（S19 基本策略） | 691000 | 0 | 691000 | - | 5.9281e-06 | 69914.6709 | 706.8351 | 70621.506
330 | double | L54+S20 | 操作：开S62-3 + 不操作（S20 基本策略） | 266200 | 0 | 266200 | - | 5.9281e-06 | 69916.2489 | 706.8351 | 70623.0841
330 | double | L54+S21 | 操作：开S62-3 + 不操作（S21 基本策略） | 1089900 | 0 | 1089900 | - | 5.9281e-06 | 69922.71 | 706.8351 | 70629.5451
330 | double | L54+S22 | 操作：开S62-3 + 不操作（S22 基本策略） | 281400 | 0 | 281400 | - | 5.9281e-06 | 69924.3781 | 706.8351 | 70631.2132
330 | double | L54+S23 | 操作：开S62-3 + 不操作（S23 基本策略） | 1404800 | 0 | 1404800 | - | 5.9281e-06 | 69932.7059 | 706.8351 | 70639.541
330 | double | L54+S24 | 操作：开S62-3 + 不操作（S24 基本策略） | 415400 | 0 | 415400 | - | 5.9281e-06 | 69935.1684 | 706.8351 | 70642.0036
330 | double | L54+S25 | 操作：开S62-3 + 不操作（S25 基本策略） | 686500 | 0 | 686500 | - | 5.9281e-06 | 69939.2381 | 706.8351 | 70646.0732
330 | double | L54+S26 | 操作：开S62-3 + 不操作（S26 基本策略） | 234500 | 0 | 234500 | - | 5.9281e-06 | 69940.6282 | 706.8351 | 70647.4633
330 | double | L54+S27 | 操作：开S62-3(源:L54) | 90400 | 0 | 90400 | - | 5.9281e-06 | 69941.1641 | 706.8351 | 70647.9992
330 | double | L54+S28 | 操作：开S62-3 + 不操作（S28 基本策略） | 242550 | 0 | 242550 | - | 5.9281e-06 | 69942.602 | 706.8351 | 70649.4371
330 | double | L54+S29 | 操作：开S62-3(源:L54) | 363150 | 0 | 363150 | - | 5.9281e-06 | 69944.7548 | 706.8351 | 70651.5899
330 | double | L54+S13-1 | 操作：开S62-3(源:L54) | 0 | 0 | 0 | - | 5.9281e-06 | 69944.7548 | 706.8351 | 70651.5899
330 | double | L54+S29-2 | 操作：开S62-3(源:L54) | 0 | 0 | 0 | - | 5.9281e-06 | 69944.7548 | 706.8351 | 70651.5899
330 | double | L54+S62-3 | 不操作（L54 基本策略）(源:L54) | 762150 | 0 | 762150 | - | 5.9281e-06 | 69949.2729 | 706.8351 | 70656.108
330 | double | L54+CB1 | 操作：开S62-3+开S29-2(源:L54) | 0 | 0 | 0 | - | 5.9281e-06 | 69949.2729 | 706.8351 | 70656.108
330 | double | L54+CB2 | 操作：开S62-3(源:L54) | 3763400 | 0 | 3763400 | - | 5.9281e-06 | 69971.5826 | 706.8351 | 70678.4177
330 | double | L54+CB3 | 操作：开S62-3+开S29-2(源:L54) | 0 | 0 | 0 | - | 5.9281e-06 | 69971.5826 | 706.8351 | 70678.4177
330 | double | L54+DG1 | 操作：开S62-3 + 打开开关 S7 | 0 | 0 | 0 | - | 1.4865e-05 | 69971.5826 | 706.8351 | 70678.4177
330 | double | L54+DG2 | 操作：开S62-3 + 打开开关 S9 | 0 | 0 | 0 | - | 1.4865e-05 | 69971.5826 | 706.8351 | 70678.4177
330 | double | L54+DG3 | 操作：开S62-3 + 打开开关 S14 | 0 | 0 | 0 | - | 1.4865e-05 | 69971.5826 | 706.8351 | 70678.4177
330 | double | L54+DG4 | 操作：开S62-3 + 打开开关 S15 | 0 | 0 | 0 | - | 1.4865e-05 | 69971.5826 | 706.8351 | 70678.4177
330 | double | L54+DG5 | 操作：开S62-3 + 打开开关 S18 | 0 | 0 | 0 | - | 1.4865e-05 | 69971.5826 | 706.8351 | 70678.4177
330 | double | L54+DG6 | 操作：开S62-3 + 不操作（DG6 基本策略） | 0 | 0 | 0 | - | 1.4865e-05 | 69971.5826 | 706.8351 | 70678.4177
330 | double | L54+DG7 | 操作：开S62-3 + 不操作（DG7 基本策略） | 0 | 0 | 0 | - | 1.4865e-05 | 69971.5826 | 706.8351 | 70678.4177
330 | double | L54+DG8 | 操作：开S62-3 + 不操作（DG8 基本策略） | 0 | 0 | 0 | - | 1.4865e-05 | 69971.5826 | 706.8351 | 70678.4177
330 | double | U8+S15 | 不操作（U8 基本策略） + 不操作（S15 基本策略） | 40200 | 0 | 40200 | - | 6.3084e-06 | 69971.8362 | 706.8351 | 70678.6713
330 | double | U8+S16 | 不操作（U8 基本策略） + 打开开关 S15 | 40200 | 0 | 40200 | - | 6.3084e-06 | 69972.0898 | 706.8351 | 70678.9249
330 | double | U8+S17 | 不操作（U8 基本策略） + 不操作（S17 基本策略） | 454500 | 0 | 454500 | - | 6.3084e-06 | 69974.957 | 706.8351 | 70681.7921
330 | double | U8+S18 | 不操作（U8 基本策略） + 不操作（S18 基本策略） | 40200 | 0 | 40200 | - | 6.3084e-06 | 69975.2106 | 706.8351 | 70682.0457
330 | double | U8+S19 | 不操作（U8 基本策略） + 不操作（S19 基本策略） | 731200 | 0 | 731200 | - | 6.3084e-06 | 69979.8233 | 706.8351 | 70686.6584
330 | double | U8+S20 | 不操作（U8 基本策略） + 不操作（S20 基本策略） | 306400 | 0 | 306400 | - | 6.3084e-06 | 69981.7562 | 706.8351 | 70688.5913
330 | double | U8+S21 | 不操作（U8 基本策略） + 不操作（S21 基本策略） | 1130100 | 0 | 1130100 | - | 6.3084e-06 | 69988.8853 | 706.8351 | 70695.7204
330 | double | U8+S22 | 不操作（U8 基本策略） + 不操作（S22 基本策略） | 321600 | 0 | 321600 | - | 6.3084e-06 | 69990.914 | 706.8351 | 70697.7491
330 | double | U8+S23 | 不操作（U8 基本策略） + 不操作（S23 基本策略） | 1445000 | 0 | 1445000 | - | 6.3084e-06 | 70000.0296 | 706.8351 | 70706.8648
330 | double | U8+S24 | 不操作（U8 基本策略） + 不操作（S24 基本策略） | 455600 | 0 | 455600 | - | 6.3084e-06 | 70002.9037 | 706.8351 | 70709.7389
330 | double | U8+S25 | 不操作（U8 基本策略） + 不操作（S25 基本策略） | 726700 | 0 | 726700 | - | 6.3084e-06 | 70007.488 | 706.8351 | 70714.3232
330 | double | U8+S26 | 不操作（U8 基本策略） + 不操作（S26 基本策略） | 274700 | 0 | 274700 | - | 6.3084e-06 | 70009.221 | 706.8351 | 70716.0561
330 | double | U8+S27 | 不操作（U8 基本策略） + 操作：开S62-3 | 40200 | 0 | 40200 | - | 6.3084e-06 | 70009.4746 | 706.8351 | 70716.3097
330 | double | U8+S28 | 不操作（U8 基本策略） + 不操作（S28 基本策略） | 282750 | 0 | 282750 | - | 6.3084e-06 | 70011.2582 | 706.8351 | 70718.0934
330 | double | U8+S29 | 不操作（U8 基本策略） + 操作：开S62-3 | 40200 | 0 | 40200 | - | 6.3084e-06 | 70011.5118 | 706.8351 | 70718.347
330 | double | U8+S13-1 | 不操作（U8 基本策略） + 不操作（S13-1 基本策略） | 40200 | 0 | 40200 | - | 6.3084e-06 | 70011.7654 | 706.8351 | 70718.6006
330 | double | U8+S29-2 | 不操作（U8 基本策略） + 不操作（S29-2 基本策略） | 40200 | 0 | 40200 | - | 6.3084e-06 | 70012.019 | 706.8351 | 70718.8542
330 | double | U8+S62-3 | 不操作（U8 基本策略） + 不操作（S62-3 基本策略） | 40200 | 0 | 40200 | - | 6.3084e-06 | 70012.2726 | 706.8351 | 70719.1077
330 | double | U8+CB1 | 不操作（U8 基本策略） + 操作：开S29-2 | 40200 | 0 | 40200 | - | 6.3084e-06 | 70012.5262 | 706.8351 | 70719.3613
330 | double | U8+CB2 | 不操作（U8 基本策略） + 操作：关S11+开S62-3+开S29-2 | 40200 | 490001.1555 | 530201.1555 | - | 6.3084e-06 | 70012.7798 | 709.9262 | 70722.7061
330 | double | U8+CB3 | 不操作（U8 基本策略） + 操作：开S29-2 | 40200 | 0 | 40200 | - | 6.3084e-06 | 70013.0334 | 709.9262 | 70722.9597
330 | double | U8+DG1 | 不操作（U8 基本策略） + 打开开关 S7 | 40200 | 0 | 40200 | - | 1.5819e-05 | 70013.6693 | 709.9262 | 70723.5956
330 | double | U8+DG2 | 不操作（U8 基本策略） + 打开开关 S9 | 40200 | 0 | 40200 | - | 1.5819e-05 | 70014.3052 | 709.9262 | 70724.2315
330 | double | U8+DG3 | 不操作（U8 基本策略） + 打开开关 S14 | 40200 | 0 | 40200 | - | 1.5819e-05 | 70014.9411 | 709.9262 | 70724.8674
330 | double | U8+DG4 | 不操作（U8 基本策略） + 打开开关 S15 | 40200 | 0 | 40200 | - | 1.5819e-05 | 70015.577 | 709.9262 | 70725.5033
330 | double | U8+DG5 | 不操作（U8 基本策略） + 打开开关 S18 | 40200 | 0 | 40200 | - | 1.5819e-05 | 70016.2129 | 709.9262 | 70726.1392
330 | double | U8+DG6 | 不操作（U8 基本策略） + 不操作（DG6 基本策略） | 40200 | 0 | 40200 | - | 1.5819e-05 | 70016.8489 | 709.9262 | 70726.7751
330 | double | U8+DG7 | 不操作（U8 基本策略） + 不操作（DG7 基本策略） | 40200 | 0 | 40200 | - | 1.5819e-05 | 70017.4848 | 709.9262 | 70727.411
330 | double | U8+DG8 | 不操作（U8 基本策略） + 不操作（DG8 基本策略） | 40200 | 0 | 40200 | - | 1.5819e-05 | 70018.1207 | 709.9262 | 70728.0469
330 | double | U9+S1 | 不操作（U9 基本策略） + 操作：开S29-2 | 424800 | 0 | 424800 | - | 6.3084e-06 | 70020.8005 | 709.9262 | 70730.7267
330 | double | L49+U61 | 不操作（L49 基本策略） + 不操作（U61 基本策略） | 452600 | 0 | 452600 | - | 1.0076e-06 | 70021.2565 | 709.9262 | 70731.1827
330 | double | L49+U62 | 不操作（L49 基本策略） + 不操作（U62 基本策略） | 214400 | 0 | 214400 | - | 1.0076e-06 | 70021.4726 | 709.9262 | 70731.3988
330 | double | L49+S1 | 不操作（L49 基本策略） + 操作：开S29-2 | 134000 | 0 | 134000 | - | 4.0185e-07 | 70021.5264 | 709.9262 | 70731.4526
330 | double | L49+S2 | 不操作（L49 基本策略） + 操作：开S13-1 | 134000 | 0 | 134000 | - | 4.0185e-07 | 70021.5803 | 709.9262 | 70731.5065
330 | double | L49+S3 | 不操作（L49 基本策略） + 操作：开S13-1 | 134000 | 0 | 134000 | - | 4.0185e-07 | 70021.6341 | 709.9262 | 70731.5603
330 | double | L49+S4 | 不操作（L49 基本策略） + 操作：开S13-1 | 134000 | 0 | 134000 | - | 4.0185e-07 | 70021.6879 | 709.9262 | 70731.6142
330 | double | L49+S5 | 不操作（L49 基本策略） + 操作：开S13-1 | 134000 | 0 | 134000 | - | 4.0185e-07 | 70021.7418 | 709.9262 | 70731.668
330 | double | L49+S6 | 不操作（L49 基本策略） + 不操作（S6 基本策略） | 1761500 | 0 | 1761500 | - | 4.0185e-07 | 70022.4496 | 709.9262 | 70732.3759
330 | double | L49+S7 | 不操作（L49 基本策略） + 不操作（S7 基本策略） | 134000 | 0 | 134000 | - | 4.0185e-07 | 70022.5035 | 709.9262 | 70732.4297
330 | double | L49+S8 | 不操作（L49 基本策略） + 操作：开S29-2 | 134000 | 0 | 134000 | - | 4.0185e-07 | 70022.5573 | 709.9262 | 70732.4836
330 | double | L49+S9 | 不操作（L49 基本策略） + 不操作（S9 基本策略） | 134000 | 0 | 134000 | - | 4.0185e-07 | 70022.6112 | 709.9262 | 70732.5374
330 | double | L49+S10 | 不操作（L49 基本策略） + 打开开关 S9 | 134000 | 0 | 134000 | - | 4.0185e-07 | 70022.665 | 709.9262 | 70732.5913
330 | double | L49+S11 | 不操作（L49 基本策略） + 操作：开S29-2 | 134000 | 0 | 134000 | - | 4.0185e-07 | 70022.7189 | 709.9262 | 70732.6451
330 | double | L49+S12 | 不操作（L49 基本策略） + 操作：开S29-2 | 134000 | 0 | 134000 | - | 4.0185e-07 | 70022.7727 | 709.9262 | 70732.699
330 | double | L49+S13 | 不操作（L49 基本策略） + 不操作（S13 基本策略） | 201000 | 0 | 201000 | - | 4.0185e-07 | 70022.8535 | 709.9262 | 70732.7797
330 | double | L49+S14 | 不操作（L49 基本策略） + 不操作（S14 基本策略） | 134000 | 0 | 134000 | - | 4.0185e-07 | 70022.9074 | 709.9262 | 70732.8336
330 | double | L49+S15 | 不操作（L49 基本策略） + 不操作（S15 基本策略） | 134000 | 0 | 134000 | - | 4.0185e-07 | 70022.9612 | 709.9262 | 70732.8874
330 | double | L49+S16 | 不操作（L49 基本策略） + 打开开关 S15 | 134000 | 0 | 134000 | - | 4.0185e-07 | 70023.015 | 709.9262 | 70732.9413
330 | double | L49+S17 | 不操作（L49 基本策略） + 不操作（S17 基本策略） | 548300 | 0 | 548300 | - | 4.0185e-07 | 70023.2354 | 709.9262 | 70733.1616
330 | double | L49+S18 | 不操作（L49 基本策略） + 不操作（S18 基本策略） | 134000 | 0 | 134000 | - | 4.0185e-07 | 70023.2892 | 709.9262 | 70733.2155
330 | double | L49+S19 | 不操作（L49 基本策略） + 不操作（S19 基本策略） | 825000 | 0 | 825000 | - | 4.0185e-07 | 70023.6207 | 709.9262 | 70733.547
330 | double | L49+S20 | 不操作（L49 基本策略） + 不操作（S20 基本策略） | 400200 | 0 | 400200 | - | 4.0185e-07 | 70023.7816 | 709.9262 | 70733.7078
330 | double | L49+S21 | 不操作（L49 基本策略） + 不操作（S21 基本策略） | 1223900 | 0 | 1223900 | - | 4.0185e-07 | 70024.2734 | 709.9262 | 70734.1996
330 | double | L49+S22 | 不操作（L49 基本策略） + 不操作（S22 基本策略） | 415400 | 0 | 415400 | - | 4.0185e-07 | 70024.4403 | 709.9262 | 70734.3665
330 | double | L49+S23 | 开DG7 + 断S24 + 不操作（S23 基本策略） | 1270800 | 0 | 1270800 | - | 4.0185e-07 | 70024.951 | 709.9262 | 70734.8772
330 | double | L49+S24 | 开DG7 + 断S24 + 不操作（S24 基本策略） | 281400 | 0 | 281400 | - | 4.0185e-07 | 70025.0641 | 709.9262 | 70734.9903
330 | double | L49+S25 | 不操作（L49 基本策略） + 不操作（S25 基本策略） | 820500 | 0 | 820500 | - | 4.0185e-07 | 70025.3938 | 709.9262 | 70735.32
330 | double | L49+S26 | 不操作（L49 基本策略） + 不操作（S26 基本策略） | 368500 | 0 | 368500 | - | 4.0185e-07 | 70025.5419 | 709.9262 | 70735.4681
330 | double | L49+S27 | 不操作（L49 基本策略） + 操作：开S62-3 | 134000 | 0 | 134000 | - | 4.0185e-07 | 70025.5957 | 709.9262 | 70735.5219
330 | double | L49+S28 | 不操作（L49 基本策略） + 不操作（S28 基本策略） | 376550 | 0 | 376550 | - | 4.0185e-07 | 70025.747 | 709.9262 | 70735.6732
330 | double | U11+DG1 | 不操作（U11 基本策略） + 打开开关 S7 | 339000 | 0 | 339000 | - | 1.5819e-05 | 70031.1095 | 709.9262 | 70741.0357
330 | double | U11+DG2 | 不操作（U11 基本策略） + 打开开关 S9 | 339000 | 0 | 339000 | - | 1.5819e-05 | 70036.472 | 709.9262 | 70746.3982
330 | double | U11+DG3 | 不操作（U11 基本策略） + 打开开关 S14 | 339000 | 0 | 339000 | - | 1.5819e-05 | 70041.8344 | 709.9262 | 70751.7607
330 | double | U11+DG4 | 不操作（U11 基本策略） + 打开开关 S15 | 339000 | 0 | 339000 | - | 1.5819e-05 | 70047.1969 | 709.9262 | 70757.1231
330 | double | U11+DG5 | 不操作（U11 基本策略） + 打开开关 S18 | 339000 | 0 | 339000 | - | 1.5819e-05 | 70052.5594 | 709.9262 | 70762.4856
330 | double | U11+DG6 | 不操作（U11 基本策略） + 不操作（DG6 基本策略） | 339000 | 0 | 339000 | - | 1.5819e-05 | 70057.9219 | 709.9262 | 70767.8481
330 | double | U11+DG7 | 不操作（U11 基本策略） + 不操作（DG7 基本策略） | 339000 | 0 | 339000 | - | 1.5819e-05 | 70063.2843 | 709.9262 | 70773.2106
330 | double | U11+DG8 | 不操作（U11 基本策略） + 不操作（DG8 基本策略） | 339000 | 0 | 339000 | - | 1.5819e-05 | 70068.6468 | 709.9262 | 70778.573
330 | double | U12+S1 | 不操作（U12 基本策略） + 操作：开S29-2 | 708000 | 0 | 708000 | - | 6.3084e-06 | 70073.1131 | 709.9262 | 70783.0394
330 | double | U12+S2 | 不操作（U12 基本策略） + 操作：开S13-1 | 708000 | 0 | 708000 | - | 6.3084e-06 | 70077.5795 | 709.9262 | 70787.5057
330 | double | U12+S3 | 不操作（U12 基本策略） + 操作：开S13-1 | 708000 | 0 | 708000 | - | 6.3084e-06 | 70082.0458 | 709.9262 | 70791.972
330 | double | U12+S4 | 不操作（U12 基本策略） + 操作：开S13-1 | 708000 | 0 | 708000 | - | 6.3084e-06 | 70086.5121 | 709.9262 | 70796.4384
330 | double | U12+S5 | 不操作（U12 基本策略） + 操作：开S13-1 | 708000 | 0 | 708000 | - | 6.3084e-06 | 70090.9785 | 709.9262 | 70800.9047
330 | double | U12+S6 | 不操作（U12 基本策略） + 不操作（S6 基本策略） | 2335500 | 0 | 2335500 | - | 6.3084e-06 | 70105.7117 | 709.9262 | 70815.6379
330 | double | U12+S7 | 不操作（U12 基本策略） + 不操作（S7 基本策略） | 708000 | 0 | 708000 | - | 6.3084e-06 | 70110.178 | 709.9262 | 70820.1043
330 | double | U12+S8 | 不操作（U12 基本策略） + 操作：开S29-2 | 708000 | 0 | 708000 | - | 6.3084e-06 | 70114.6444 | 709.9262 | 70824.5706
330 | double | U12+S9 | 不操作（U12 基本策略） + 不操作（S9 基本策略） | 708000 | 0 | 708000 | - | 6.3084e-06 | 70119.1107 | 709.9262 | 70829.0369
330 | double | U12+S10 | 不操作（U12 基本策略） + 打开开关 S9 | 708000 | 0 | 708000 | - | 6.3084e-06 | 70123.577 | 709.9262 | 70833.5033
330 | double | U12+S11 | 不操作（U12 基本策略） + 操作：开S29-2 | 708000 | 0 | 708000 | - | 6.3084e-06 | 70128.0434 | 709.9262 | 70837.9696
330 | double | U12+S12 | 不操作（U12 基本策略） + 操作：开S29-2 | 708000 | 0 | 708000 | - | 6.3084e-06 | 70132.5097 | 709.9262 | 70842.4359
330 | double | U12+S13 | 不操作（U12 基本策略） + 不操作（S13 基本策略） | 775000 | 0 | 775000 | - | 6.3084e-06 | 70137.3987 | 709.9262 | 70847.3249
330 | double | U12+S14 | 不操作（U12 基本策略） + 不操作（S14 基本策略） | 708000 | 0 | 708000 | - | 6.3084e-06 | 70141.865 | 709.9262 | 70851.7913
330 | double | U12+S15 | 不操作（U12 基本策略） + 不操作（S15 基本策略） | 708000 | 0 | 708000 | - | 6.3084e-06 | 70146.3314 | 709.9262 | 70856.2576
330 | double | U12+S16 | 不操作（U12 基本策略） + 打开开关 S15 | 708000 | 0 | 708000 | - | 6.3084e-06 | 70150.7977 | 709.9262 | 70860.7239
330 | double | U12+S17 | 不操作（U12 基本策略） + 不操作（S17 基本策略） | 1122300 | 0 | 1122300 | - | 6.3084e-06 | 70157.8776 | 709.9262 | 70867.8038
330 | double | U12+S18 | 不操作（U12 基本策略） + 不操作（S18 基本策略） | 708000 | 0 | 708000 | - | 6.3084e-06 | 70162.3439 | 709.9262 | 70872.2702
330 | double | U12+S19 | 不操作（U12 基本策略） + 不操作（S19 基本策略） | 1399000 | 0 | 1399000 | - | 6.3084e-06 | 70171.1694 | 709.9262 | 70881.0956
330 | double | U12+S20 | 不操作（U12 基本策略） + 不操作（S20 基本策略） | 974200 | 0 | 974200 | - | 6.3084e-06 | 70177.315 | 709.9262 | 70887.2412
330 | double | U12+S21 | 不操作（U12 基本策略） + 不操作（S21 基本策略） | 1797900 | 0 | 1797900 | - | 6.3084e-06 | 70188.6568 | 709.9262 | 70898.583
330 | double | U12+S22 | 不操作（U12 基本策略） + 不操作（S22 基本策略） | 989400 | 0 | 989400 | - | 6.3084e-06 | 70194.8983 | 709.9262 | 70904.8246
330 | double | U5+S24 | 不操作（U5 基本策略） + 不操作（S24 基本策略） | 482400 | 0 | 482400 | - | 6.3084e-06 | 70197.9415 | 709.9262 | 70907.8677
330 | double | U5+S25 | 不操作（U5 基本策略） + 不操作（S25 基本策略） | 753500 | 0 | 753500 | - | 6.3084e-06 | 70202.6949 | 709.9262 | 70912.6211
330 | double | U5+S26 | 不操作（U5 基本策略） + 不操作（S26 基本策略） | 301500 | 0 | 301500 | - | 6.3084e-06 | 70204.5968 | 709.9262 | 70914.5231
330 | double | U5+S27 | 不操作（U5 基本策略） + 操作：开S62-3 | 67000 | 0 | 67000 | - | 6.3084e-06 | 70205.0195 | 709.9262 | 70914.9457
330 | double | U5+S28 | 不操作（U5 基本策略） + 不操作（S28 基本策略） | 309550 | 0 | 309550 | - | 6.3084e-06 | 70206.9723 | 709.9262 | 70916.8985
330 | double | U5+S29 | 不操作（U5 基本策略） + 操作：开S62-3 | 67000 | 0 | 67000 | - | 6.3084e-06 | 70207.3949 | 709.9262 | 70917.3211
330 | double | U5+S13-1 | 不操作（U5 基本策略） + 不操作（S13-1 基本策略） | 67000 | 0 | 67000 | - | 6.3084e-06 | 70207.8176 | 709.9262 | 70917.7438
330 | double | U5+S29-2 | 不操作（U5 基本策略） + 不操作（S29-2 基本策略） | 67000 | 0 | 67000 | - | 6.3084e-06 | 70208.2402 | 709.9262 | 70918.1665
330 | double | U5+S62-3 | 不操作（U5 基本策略） + 不操作（S62-3 基本策略） | 67000 | 0 | 67000 | - | 6.3084e-06 | 70208.6629 | 709.9262 | 70918.5891
330 | double | U5+CB1 | 不操作（U5 基本策略） + 操作：开S29-2 | 67000 | 0 | 67000 | - | 6.3084e-06 | 70209.0856 | 709.9262 | 70919.0118
330 | double | U5+CB2 | 不操作（U5 基本策略） + 操作：关S11+开S62-3+开S29-2 | 67000 | 490001.1555 | 557001.1555 | - | 6.3084e-06 | 70209.5082 | 713.0173 | 70922.5256
330 | double | U5+CB3 | 不操作（U5 基本策略） + 操作：开S29-2 | 67000 | 0 | 67000 | - | 6.3084e-06 | 70209.9309 | 713.0173 | 70922.9482
330 | double | U5+DG1 | 不操作（U5 基本策略） + 打开开关 S7 | 67000 | 0 | 67000 | - | 1.5819e-05 | 70210.9907 | 713.0173 | 70924.0081
330 | double | U5+DG2 | 不操作（U5 基本策略） + 打开开关 S9 | 67000 | 0 | 67000 | - | 1.5819e-05 | 70212.0506 | 713.0173 | 70925.0679
330 | double | U5+DG3 | 不操作（U5 基本策略） + 打开开关 S14 | 67000 | 0 | 67000 | - | 1.5819e-05 | 70213.1104 | 713.0173 | 70926.1277
330 | double | U5+DG4 | 不操作（U5 基本策略） + 打开开关 S15 | 67000 | 0 | 67000 | - | 1.5819e-05 | 70214.1702 | 713.0173 | 70927.1876
330 | double | U5+DG5 | 不操作（U5 基本策略） + 打开开关 S18 | 67000 | 0 | 67000 | - | 1.5819e-05 | 70215.2301 | 713.0173 | 70928.2474
330 | double | U5+DG6 | 不操作（U5 基本策略） + 不操作（DG6 基本策略） | 67000 | 0 | 67000 | - | 1.5819e-05 | 70216.2899 | 713.0173 | 70929.3073
330 | double | U5+DG7 | 不操作（U5 基本策略） + 不操作（DG7 基本策略） | 67000 | 0 | 67000 | - | 1.5819e-05 | 70217.3498 | 713.0173 | 70930.3671
330 | double | U5+DG8 | 不操作（U5 基本策略） + 不操作（DG8 基本策略） | 67000 | 0 | 67000 | - | 1.5819e-05 | 70218.4096 | 713.0173 | 70931.4269
330 | double | U6+S1 | 不操作（U6 基本策略） + 操作：开S29-2 | 40200 | 0 | 40200 | - | 6.3084e-06 | 70218.6632 | 713.0173 | 70931.6805
330 | double | U6+S2 | 不操作（U6 基本策略） + 操作：开S13-1 | 40200 | 0 | 40200 | - | 6.3084e-06 | 70218.9168 | 713.0173 | 70931.9341
330 | double | U6+S3 | 不操作（U6 基本策略） + 操作：开S13-1 | 40200 | 0 | 40200 | - | 6.3084e-06 | 70219.1704 | 713.0173 | 70932.1877
330 | double | U6+S4 | 不操作（U6 基本策略） + 操作：开S13-1 | 40200 | 0 | 40200 | - | 6.3084e-06 | 70219.424 | 713.0173 | 70932.4413
330 | double | U6+S5 | 不操作（U6 基本策略） + 操作：开S13-1 | 40200 | 0 | 40200 | - | 6.3084e-06 | 70219.6776 | 713.0173 | 70932.6949
330 | double | U6+S6 | 不操作（U6 基本策略） + 不操作（S6 基本策略） | 1667700 | 0 | 1667700 | - | 6.3084e-06 | 70230.1981 | 713.0173 | 70943.2154
330 | double | U6+S7 | 不操作（U6 基本策略） + 不操作（S7 基本策略） | 40200 | 0 | 40200 | - | 6.3084e-06 | 70230.4517 | 713.0173 | 70943.469
330 | double | U6+S8 | 不操作（U6 基本策略） + 操作：开S29-2 | 40200 | 0 | 40200 | - | 6.3084e-06 | 70230.7053 | 713.0173 | 70943.7226
330 | double | U6+S9 | 不操作（U6 基本策略） + 不操作（S9 基本策略） | 40200 | 0 | 40200 | - | 6.3084e-06 | 70230.9589 | 713.0173 | 70943.9762
330 | double | U6+S10 | 不操作（U6 基本策略） + 打开开关 S9 | 40200 | 0 | 40200 | - | 6.3084e-06 | 70231.2125 | 713.0173 | 70944.2298
330 | double | L51+U61 | 不操作（L51 基本策略） + 不操作（U61 基本策略） | 553100 | 0 | 553100 | - | 2.0159e-06 | 70232.3275 | 713.0173 | 70945.3448
330 | double | L51+U62 | 不操作（L51 基本策略） + 不操作（U62 基本策略） | 314900 | 0 | 314900 | - | 2.0159e-06 | 70232.9623 | 713.0173 | 70945.9796
330 | double | L51+S1 | 不操作（L51 基本策略） + 操作：开S29-2 | 234500 | 0 | 234500 | - | 8.0395e-07 | 70233.1508 | 713.0173 | 70946.1682
330 | double | L51+S2 | 不操作（L51 基本策略） + 操作：开S13-1 | 234500 | 0 | 234500 | - | 8.0395e-07 | 70233.3393 | 713.0173 | 70946.3567
330 | double | L51+S3 | 不操作（L51 基本策略） + 操作：开S13-1 | 234500 | 0 | 234500 | - | 8.0395e-07 | 70233.5279 | 713.0173 | 70946.5452
330 | double | L51+S4 | 不操作（L51 基本策略） + 操作：开S13-1 | 234500 | 0 | 234500 | - | 8.0395e-07 | 70233.7164 | 713.0173 | 70946.7337
330 | double | L51+S5 | 不操作（L51 基本策略） + 操作：开S13-1 | 234500 | 0 | 234500 | - | 8.0395e-07 | 70233.9049 | 713.0173 | 70946.9223
330 | double | L51+S6 | 不操作（L51 基本策略） + 不操作（S6 基本策略） | 1862000 | 0 | 1862000 | - | 8.0395e-07 | 70235.4019 | 713.0173 | 70948.4192
330 | double | L51+S7 | 不操作（L51 基本策略） + 不操作（S7 基本策略） | 234500 | 0 | 234500 | - | 8.0395e-07 | 70235.5904 | 713.0173 | 70948.6078
330 | double | L51+S8 | 不操作（L51 基本策略） + 操作：开S29-2 | 234500 | 0 | 234500 | - | 8.0395e-07 | 70235.7789 | 713.0173 | 70948.7963
330 | double | L51+S9 | 不操作（L51 基本策略） + 不操作（S9 基本策略） | 234500 | 0 | 234500 | - | 8.0395e-07 | 70235.9675 | 713.0173 | 70948.9848
330 | double | L51+S10 | 不操作（L51 基本策略） + 打开开关 S9 | 234500 | 0 | 234500 | - | 8.0395e-07 | 70236.156 | 713.0173 | 70949.1733
330 | double | L51+S11 | 不操作（L51 基本策略） + 操作：开S29-2 | 234500 | 0 | 234500 | - | 8.0395e-07 | 70236.3445 | 713.0173 | 70949.3619
330 | double | L51+S12 | 不操作（L51 基本策略） + 操作：开S29-2 | 234500 | 0 | 234500 | - | 8.0395e-07 | 70236.533 | 713.0173 | 70949.5504
330 | double | L51+S13 | 不操作（L51 基本策略） + 不操作（S13 基本策略） | 301500 | 0 | 301500 | - | 8.0395e-07 | 70236.7754 | 713.0173 | 70949.7928
330 | double | L51+S14 | 不操作（L51 基本策略） + 不操作（S14 基本策略） | 234500 | 0 | 234500 | - | 8.0395e-07 | 70236.964 | 713.0173 | 70949.9813
330 | double | L51+S15 | 不操作（L51 基本策略） + 不操作（S15 基本策略） | 234500 | 0 | 234500 | - | 8.0395e-07 | 70237.1525 | 713.0173 | 70950.1698
330 | double | L51+S16 | 不操作（L51 基本策略） + 打开开关 S15 | 234500 | 0 | 234500 | - | 8.0395e-07 | 70237.341 | 713.0173 | 70950.3584
330 | double | L51+S17 | 不操作（L51 基本策略） + 不操作（S17 基本策略） | 648800 | 0 | 648800 | - | 8.0395e-07 | 70237.8626 | 713.0173 | 70950.88
330 | double | L51+S18 | 不操作（L51 基本策略） + 不操作（S18 基本策略） | 234500 | 0 | 234500 | - | 8.0395e-07 | 70238.0511 | 713.0173 | 70951.0685
330 | double | L51+S19 | 不操作（L51 基本策略） + 不操作（S19 基本策略） | 925500 | 0 | 925500 | - | 8.0395e-07 | 70238.7952 | 713.0173 | 70951.8125
330 | double | L51+S20 | 不操作（L51 基本策略） + 不操作（S20 基本策略） | 500700 | 0 | 500700 | - | 8.0395e-07 | 70239.1977 | 713.0173 | 70952.2151
330 | double | L51+S21 | 不操作（L51 基本策略） + 不操作（S21 基本策略） | 1324400 | 0 | 1324400 | - | 8.0395e-07 | 70240.2625 | 713.0173 | 70953.2798
330 | double | L51+S22 | 不操作（L51 基本策略） + 不操作（S22 基本策略） | 515900 | 0 | 515900 | - | 8.0395e-07 | 70240.6772 | 713.0173 | 70953.6946
330 | double | L51+S23 | 不操作（L51 基本策略） + 不操作（S23 基本策略） | 1639300 | 0 | 1639300 | - | 8.0395e-07 | 70241.9952 | 713.0173 | 70955.0125
330 | double | L51+S24 | 不操作（L51 基本策略） + 不操作（S24 基本策略） | 649900 | 0 | 649900 | - | 8.0395e-07 | 70242.5176 | 713.0173 | 70955.535
330 | double | L51+S25 | 不操作（L51 基本策略） + 不操作（S25 基本策略） | 686500 | 0 | 686500 | - | 8.0395e-07 | 70243.0696 | 713.0173 | 70956.0869
330 | double | L51+S26 | 不操作（L51 基本策略） + 不操作（S26 基本策略） | 234500 | 0 | 234500 | - | 8.0395e-07 | 70243.2581 | 713.0173 | 70956.2754
330 | double | L51+S27 | 不操作（L51 基本策略） + 操作：开S62-3 | 234500 | 0 | 234500 | - | 8.0395e-07 | 70243.4466 | 713.0173 | 70956.4639
330 | double | L51+S28 | 不操作（L51 基本策略） + 不操作（S28 基本策略） | 477050 | 0 | 477050 | - | 8.0395e-07 | 70243.8301 | 713.0173 | 70956.8475
330 | double | U9+S2 | 不操作（U9 基本策略） + 操作：开S13-1 | 424800 | 0 | 424800 | - | 6.3084e-06 | 70246.5099 | 713.0173 | 70959.5273
330 | double | U9+S3 | 不操作（U9 基本策略） + 操作：开S13-1 | 424800 | 0 | 424800 | - | 6.3084e-06 | 70249.1897 | 713.0173 | 70962.2071
330 | double | U9+S4 | 不操作（U9 基本策略） + 操作：开S13-1 | 424800 | 0 | 424800 | - | 6.3084e-06 | 70251.8695 | 713.0173 | 70964.8869
330 | double | U9+S5 | 不操作（U9 基本策略） + 操作：开S13-1 | 424800 | 0 | 424800 | - | 6.3084e-06 | 70254.5493 | 713.0173 | 70967.5667
330 | double | U9+S6 | 不操作（U9 基本策略） + 不操作（S6 基本策略） | 2052300 | 0 | 2052300 | - | 6.3084e-06 | 70267.496 | 713.0173 | 70980.5134
330 | double | U9+S7 | 不操作（U9 基本策略） + 不操作（S7 基本策略） | 424800 | 0 | 424800 | - | 6.3084e-06 | 70270.1758 | 713.0173 | 70983.1932
330 | double | U9+S8 | 不操作（U9 基本策略） + 操作：开S29-2 | 424800 | 0 | 424800 | - | 6.3084e-06 | 70272.8556 | 713.0173 | 70985.873
330 | double | U9+S9 | 不操作（U9 基本策略） + 不操作（S9 基本策略） | 424800 | 0 | 424800 | - | 6.3084e-06 | 70275.5354 | 713.0173 | 70988.5528
330 | double | U9+S10 | 不操作（U9 基本策略） + 打开开关 S9 | 424800 | 0 | 424800 | - | 6.3084e-06 | 70278.2152 | 713.0173 | 70991.2326
330 | double | U9+S11 | 不操作（U9 基本策略） + 操作：开S29-2 | 424800 | 0 | 424800 | - | 6.3084e-06 | 70280.895 | 713.0173 | 70993.9124
330 | double | U9+S12 | 不操作（U9 基本策略） + 操作：开S29-2 | 424800 | 0 | 424800 | - | 6.3084e-06 | 70283.5748 | 713.0173 | 70996.5922
330 | double | U9+S13 | 不操作（U9 基本策略） + 不操作（S13 基本策略） | 491800 | 0 | 491800 | - | 6.3084e-06 | 70286.6773 | 713.0173 | 70999.6946
330 | double | U9+S14 | 不操作（U9 基本策略） + 不操作（S14 基本策略） | 424800 | 0 | 424800 | - | 6.3084e-06 | 70289.3571 | 713.0173 | 71002.3744
330 | double | U9+S15 | 不操作（U9 基本策略） + 不操作（S15 基本策略） | 424800 | 0 | 424800 | - | 6.3084e-06 | 70292.0369 | 713.0173 | 71005.0542
330 | double | U9+S16 | 不操作（U9 基本策略） + 打开开关 S15 | 424800 | 0 | 424800 | - | 6.3084e-06 | 70294.7167 | 713.0173 | 71007.734
330 | double | U9+S17 | 不操作（U9 基本策略） + 不操作（S17 基本策略） | 839100 | 0 | 839100 | - | 6.3084e-06 | 70300.0101 | 713.0173 | 71013.0274
330 | double | U9+S18 | 不操作（U9 基本策略） + 不操作（S18 基本策略） | 424800 | 0 | 424800 | - | 6.3084e-06 | 70302.6899 | 713.0173 | 71015.7072
330 | double | U9+S19 | 不操作（U9 基本策略） + 不操作（S19 基本策略） | 1115800 | 0 | 1115800 | - | 6.3084e-06 | 70309.7287 | 713.0173 | 71022.7461
330 | double | U9+S20 | 不操作（U9 基本策略） + 不操作（S20 基本策略） | 691000 | 0 | 691000 | - | 6.3084e-06 | 70314.0878 | 713.0173 | 71027.1052
330 | double | U9+S21 | 不操作（U9 基本策略） + 不操作（S21 基本策略） | 1514700 | 0 | 1514700 | - | 6.3084e-06 | 70323.6431 | 713.0173 | 71036.6605
330 | double | U9+S22 | 不操作（U9 基本策略） + 不操作（S22 基本策略） | 706200 | 0 | 706200 | - | 6.3084e-06 | 70328.0981 | 713.0173 | 71041.1155
330 | double | U9+S23 | 不操作（U9 基本策略） + 不操作（S23 基本策略） | 1829600 | 0 | 1829600 | - | 6.3084e-06 | 70339.6399 | 713.0173 | 71052.6573
330 | double | U9+S24 | 不操作（U9 基本策略） + 不操作（S24 基本策略） | 840200 | 0 | 840200 | - | 6.3084e-06 | 70344.9402 | 713.0173 | 71057.9576
330 | double | U9+S25 | 不操作（U9 基本策略） + 不操作（S25 基本策略） | 1111300 | 0 | 1111300 | - | 6.3084e-06 | 70351.9507 | 713.0173 | 71064.9681
330 | double | U9+S26 | 不操作（U9 基本策略） + 不操作（S26 基本策略） | 659300 | 0 | 659300 | - | 6.3084e-06 | 70356.1099 | 713.0173 | 71069.1272
330 | double | U9+S27 | 不操作（U9 基本策略） + 操作：开S62-3 | 424800 | 0 | 424800 | - | 6.3084e-06 | 70358.7897 | 713.0173 | 71071.807
330 | double | U9+S28 | 不操作（U9 基本策略） + 不操作（S28 基本策略） | 667350 | 0 | 667350 | - | 6.3084e-06 | 70362.9996 | 713.0173 | 71076.0169
330 | double | U9+S29 | 不操作（U9 基本策略） + 操作：开S62-3 | 424800 | 0 | 424800 | - | 6.3084e-06 | 70365.6794 | 713.0173 | 71078.6967
330 | double | U9+S13-1 | 不操作（U9 基本策略） + 不操作（S13-1 基本策略） | 424800 | 0 | 424800 | - | 6.3084e-06 | 70368.3592 | 713.0173 | 71081.3765
330 | double | U9+S29-2 | 不操作（U9 基本策略） + 不操作（S29-2 基本策略） | 424800 | 0 | 424800 | - | 6.3084e-06 | 70371.039 | 713.0173 | 71084.0563
330 | double | U13+DG5 | 不操作（U13 基本策略） + 打开开关 S18 | 40200 | 0 | 40200 | - | 1.5819e-05 | 70371.6749 | 713.0173 | 71084.6922
330 | double | U13+DG6 | 不操作（U13 基本策略） + 不操作（DG6 基本策略） | 40200 | 0 | 40200 | - | 1.5819e-05 | 70372.3108 | 713.0173 | 71085.3281
330 | double | U13+DG7 | 不操作（U13 基本策略） + 不操作（DG7 基本策略） | 40200 | 0 | 40200 | - | 1.5819e-05 | 70372.9467 | 713.0173 | 71085.964
330 | double | U13+DG8 | 不操作（U13 基本策略） + 不操作（DG8 基本策略） | 40200 | 0 | 40200 | - | 1.5819e-05 | 70373.5826 | 713.0173 | 71086.5999
330 | double | U14+S1 | 不操作（U14 基本策略） + 操作：开S29-2 | 1486800 | 0 | 1486800 | - | 6.3084e-06 | 70382.9619 | 713.0173 | 71095.9792
330 | double | U14+S2 | 不操作（U14 基本策略） + 操作：开S62-3+开S13-1 | 1486800 | 0 | 1486800 | - | 6.3084e-06 | 70392.3412 | 713.0173 | 71105.3585
330 | double | U14+S3 | 不操作（U14 基本策略） + 操作：开S13-1 | 1486800 | 0 | 1486800 | - | 6.3084e-06 | 70401.7205 | 713.0173 | 71114.7378
330 | double | U14+S4 | 不操作（U14 基本策略） + 操作：开S13-1 | 1486800 | 0 | 1486800 | - | 6.3084e-06 | 70411.0998 | 713.0173 | 71124.1171
330 | double | U14+S5 | 不操作（U14 基本策略） + 操作：开S13-1 | 1486800 | 0 | 1486800 | - | 6.3084e-06 | 70420.4791 | 713.0173 | 71133.4964
330 | double | U14+S6 | 不操作（U14 基本策略） + 不操作（S6 基本策略） | 3114300 | 0 | 3114300 | - | 6.3084e-06 | 70440.1253 | 713.0173 | 71153.1426
330 | double | U14+S7 | 不操作（U14 基本策略） + 不操作（S7 基本策略） | 1486800 | 0 | 1486800 | - | 6.3084e-06 | 70449.5046 | 713.0173 | 71162.5219
330 | double | U14+S8 | 不操作（U14 基本策略） + 操作：开S29-2 | 1486800 | 0 | 1486800 | - | 6.3084e-06 | 70458.8839 | 713.0173 | 71171.9012
330 | double | U14+S9 | 不操作（U14 基本策略） + 不操作（S9 基本策略） | 1486800 | 0 | 1486800 | - | 6.3084e-06 | 70468.2632 | 713.0173 | 71181.2805
330 | double | U14+S10 | 不操作（U14 基本策略） + 打开开关 S9 | 1486800 | 0 | 1486800 | - | 6.3084e-06 | 70477.6425 | 713.0173 | 71190.6598
330 | double | U14+S11 | 不操作（U14 基本策略） + 操作：开S29-2 | 1486800 | 0 | 1486800 | - | 6.3084e-06 | 70487.0218 | 713.0173 | 71200.0391
330 | double | U14+S12 | 不操作（U14 基本策略） + 操作：开S29-2 | 1486800 | 0 | 1486800 | - | 6.3084e-06 | 70496.4011 | 713.0173 | 71209.4184
330 | double | U14+S13 | 不操作（U14 基本策略） + 不操作（S13 基本策略） | 1553800 | 0 | 1553800 | - | 6.3084e-06 | 70506.203 | 713.0173 | 71219.2204
330 | double | U14+S14 | 不操作（U14 基本策略） + 不操作（S14 基本策略） | 1486800 | 0 | 1486800 | - | 6.3084e-06 | 70515.5823 | 713.0173 | 71228.5997
330 | double | U14+S15 | 不操作（U14 基本策略） + 不操作（S15 基本策略） | 1486800 | 0 | 1486800 | - | 6.3084e-06 | 70524.9616 | 713.0173 | 71237.979
330 | double | U14+S16 | 不操作（U14 基本策略） + 打开开关 S15 | 1486800 | 0 | 1486800 | - | 6.3084e-06 | 70534.3409 | 713.0173 | 71247.3583
330 | double | U14+S17 | 不操作（U14 基本策略） + 不操作（S17 基本策略） | 1901100 | 0 | 1901100 | - | 6.3084e-06 | 70546.3338 | 713.0173 | 71259.3512
330 | double | U14+S18 | 不操作（U14 基本策略） + 不操作（S18 基本策略） | 1486800 | 0 | 1486800 | - | 6.3084e-06 | 70555.7131 | 713.0173 | 71268.7305
330 | double | U14+S19 | 不操作（U14 基本策略） + 不操作（S19 基本策略） | 2177800 | 0 | 2177800 | - | 6.3084e-06 | 70569.4515 | 713.0173 | 71282.4688
330 | double | U14+S20 | 不操作（U14 基本策略） + 不操作（S20 基本策略） | 1753000 | 0 | 1753000 | - | 6.3084e-06 | 70580.5101 | 713.0173 | 71293.5274
330 | double | U14+S21 | 不操作（U14 基本策略） + 不操作（S21 基本策略） | 2576700 | 0 | 2576700 | - | 6.3084e-06 | 70596.7649 | 713.0173 | 71309.7822
330 | double | U14+S22 | 不操作（U14 基本策略） + 不操作（S22 基本策略） | 1768200 | 0 | 1768200 | - | 6.3084e-06 | 70607.9194 | 713.0173 | 71320.9367
330 | double | U14+S23 | 不操作（U14 基本策略） + 不操作（S23 基本策略） | 2891600 | 0 | 2891600 | - | 6.3084e-06 | 70626.1607 | 713.0173 | 71339.178
330 | double | U14+S24 | 不操作（U14 基本策略） + 不操作（S24 基本策略） | 1902200 | 0 | 1902200 | - | 6.3084e-06 | 70638.1605 | 713.0173 | 71351.1778
330 | double | U14+S25 | 不操作（U14 基本策略） + 不操作（S25 基本策略） | 2173300 | 0 | 2173300 | - | 6.3084e-06 | 70651.8705 | 713.0173 | 71364.8879
330 | double | U14+S26 | 不操作（U14 基本策略） + 不操作（S26 基本策略） | 1721300 | 0 | 1721300 | - | 6.3084e-06 | 70662.7291 | 713.0173 | 71375.7465
330 | double | U9+S62-3 | 不操作（U9 基本策略） + 不操作（S62-3 基本策略） | 424800 | 0 | 424800 | - | 6.3084e-06 | 70665.4089 | 713.0173 | 71378.4263
330 | double | U9+CB1 | 不操作（U9 基本策略） + 操作：开S29-2 | 424800 | 0 | 424800 | - | 6.3084e-06 | 70668.0887 | 713.0173 | 71381.1061
330 | double | U9+CB2 | 不操作（U9 基本策略） + 操作：关S11+开S62-3+开S29-2 | 424800 | 490001.1555 | 914801.1555 | - | 6.3084e-06 | 70670.7685 | 716.1085 | 71386.877
330 | double | U9+CB3 | 不操作（U9 基本策略） + 操作：开S29-2 | 424800 | 0 | 424800 | - | 6.3084e-06 | 70673.4483 | 716.1085 | 71389.5568
330 | double | U9+DG1 | 不操作（U9 基本策略） + 打开开关 S7 | 424800 | 0 | 424800 | - | 1.5819e-05 | 70680.168 | 716.1085 | 71396.2765
330 | double | U9+DG2 | 不操作（U9 基本策略） + 打开开关 S9 | 424800 | 0 | 424800 | - | 1.5819e-05 | 70686.8877 | 716.1085 | 71402.9962
330 | double | U9+DG3 | 不操作（U9 基本策略） + 打开开关 S14 | 424800 | 0 | 424800 | - | 1.5819e-05 | 70693.6074 | 716.1085 | 71409.7159
330 | double | U9+DG4 | 不操作（U9 基本策略） + 打开开关 S15 | 424800 | 0 | 424800 | - | 1.5819e-05 | 70700.3271 | 716.1085 | 71416.4356
330 | double | U9+DG5 | 不操作（U9 基本策略） + 打开开关 S18 | 424800 | 0 | 424800 | - | 1.5819e-05 | 70707.0468 | 716.1085 | 71423.1553
330 | double | U9+DG6 | 不操作（U9 基本策略） + 不操作（DG6 基本策略） | 424800 | 0 | 424800 | - | 1.5819e-05 | 70713.7665 | 716.1085 | 71429.875
330 | double | U9+DG7 | 不操作（U9 基本策略） + 不操作（DG7 基本策略） | 424800 | 0 | 424800 | - | 1.5819e-05 | 70720.4862 | 716.1085 | 71436.5947
330 | double | U9+DG8 | 不操作（U9 基本策略） + 不操作（DG8 基本策略） | 424800 | 0 | 424800 | - | 1.5819e-05 | 70727.2059 | 716.1085 | 71443.3144
330 | double | U10+S1 | 不操作（U10 基本策略） + 操作：开S29-2 | 134000 | 0 | 134000 | - | 6.3084e-06 | 70728.0513 | 716.1085 | 71444.1597
330 | double | U10+S2 | 不操作（U10 基本策略） + 操作：开S13-1 | 134000 | 0 | 134000 | - | 6.3084e-06 | 70728.8966 | 716.1085 | 71445.005
330 | double | U10+S3 | 不操作（U10 基本策略） + 操作：开S13-1 | 134000 | 0 | 134000 | - | 6.3084e-06 | 70729.7419 | 716.1085 | 71445.8504
330 | double | U10+S4 | 不操作（U10 基本策略） + 操作：开S13-1 | 134000 | 0 | 134000 | - | 6.3084e-06 | 70730.5872 | 716.1085 | 71446.6957
330 | double | U10+S5 | 不操作（U10 基本策略） + 操作：开S13-1 | 134000 | 0 | 134000 | - | 6.3084e-06 | 70731.4325 | 716.1085 | 71447.541
330 | double | U10+S6 | 不操作（U10 基本策略） + 不操作（S6 基本策略） | 1761500 | 0 | 1761500 | - | 6.3084e-06 | 70742.5448 | 716.1085 | 71458.6532
330 | double | U10+S7 | 不操作（U10 基本策略） + 不操作（S7 基本策略） | 134000 | 0 | 134000 | - | 6.3084e-06 | 70743.3901 | 716.1085 | 71459.4985
330 | double | U10+S8 | 不操作（U10 基本策略） + 操作：开S29-2 | 134000 | 0 | 134000 | - | 6.3084e-06 | 70744.2354 | 716.1085 | 71460.3439
330 | double | U10+S9 | 不操作（U10 基本策略） + 不操作（S9 基本策略） | 134000 | 0 | 134000 | - | 6.3084e-06 | 70745.0807 | 716.1085 | 71461.1892
330 | double | U10+S10 | 不操作（U10 基本策略） + 打开开关 S9 | 134000 | 0 | 134000 | - | 6.3084e-06 | 70745.9261 | 716.1085 | 71462.0345
330 | double | U10+S11 | 不操作（U10 基本策略） + 操作：开S29-2 | 134000 | 0 | 134000 | - | 6.3084e-06 | 70746.7714 | 716.1085 | 71462.8798
330 | double | U10+S12 | 不操作（U10 基本策略） + 操作：开S29-2 | 134000 | 0 | 134000 | - | 6.3084e-06 | 70747.6167 | 716.1085 | 71463.7252
330 | double | U10+S13 | 不操作（U10 基本策略） + 不操作（S13 基本策略） | 201000 | 0 | 201000 | - | 6.3084e-06 | 70748.8847 | 716.1085 | 71464.9931
330 | double | U10+S14 | 不操作（U10 基本策略） + 不操作（S14 基本策略） | 134000 | 0 | 134000 | - | 6.3084e-06 | 70749.73 | 716.1085 | 71465.8385
330 | double | U10+S15 | 不操作（U10 基本策略） + 不操作（S15 基本策略） | 134000 | 0 | 134000 | - | 6.3084e-06 | 70750.5753 | 716.1085 | 71466.6838
330 | double | U10+S16 | 不操作（U10 基本策略） + 打开开关 S15 | 134000 | 0 | 134000 | - | 6.3084e-06 | 70751.4207 | 716.1085 | 71467.5291
330 | double | U10+S17 | 不操作（U10 基本策略） + 不操作（S17 基本策略） | 548300 | 0 | 548300 | - | 6.3084e-06 | 70754.8795 | 716.1085 | 71470.988
330 | double | U10+S18 | 不操作（U10 基本策略） + 不操作（S18 基本策略） | 134000 | 0 | 134000 | - | 6.3084e-06 | 70755.7249 | 716.1085 | 71471.8333
330 | double | U11+S6 | 不操作（U11 基本策略） + 不操作（S6 基本策略） | 1966500 | 0 | 1966500 | - | 6.3084e-06 | 70768.1303 | 716.1085 | 71484.2388
330 | double | U11+S7 | 不操作（U11 基本策略） + 不操作（S7 基本策略） | 339000 | 0 | 339000 | - | 6.3084e-06 | 70770.2688 | 716.1085 | 71486.3773
330 | double | U11+S8 | 不操作（U11 基本策略） + 操作：开S29-2 | 339000 | 0 | 339000 | - | 6.3084e-06 | 70772.4074 | 716.1085 | 71488.5158
330 | double | U11+S9 | 不操作（U11 基本策略） + 不操作（S9 基本策略） | 339000 | 0 | 339000 | - | 6.3084e-06 | 70774.5459 | 716.1085 | 71490.6544
330 | double | U11+S10 | 不操作（U11 基本策略） + 打开开关 S9 | 339000 | 0 | 339000 | - | 6.3084e-06 | 70776.6845 | 716.1085 | 71492.7929
330 | double | U11+S11 | 不操作（U11 基本策略） + 操作：开S29-2 | 339000 | 0 | 339000 | - | 6.3084e-06 | 70778.823 | 716.1085 | 71494.9315
330 | double | U11+S12 | 不操作（U11 基本策略） + 操作：开S29-2 | 339000 | 0 | 339000 | - | 6.3084e-06 | 70780.9615 | 716.1085 | 71497.07
330 | double | U11+S13 | 不操作（U11 基本策略） + 不操作（S13 基本策略） | 406000 | 0 | 406000 | - | 6.3084e-06 | 70783.5227 | 716.1085 | 71499.6312
330 | double | U11+S14 | 不操作（U11 基本策略） + 不操作（S14 基本策略） | 339000 | 0 | 339000 | - | 6.3084e-06 | 70785.6613 | 716.1085 | 71501.7697
330 | double | U11+S15 | 不操作（U11 基本策略） + 不操作（S15 基本策略） | 339000 | 0 | 339000 | - | 6.3084e-06 | 70787.7998 | 716.1085 | 71503.9083
330 | double | U11+S16 | 不操作（U11 基本策略） + 打开开关 S15 | 339000 | 0 | 339000 | - | 6.3084e-06 | 70789.9384 | 716.1085 | 71506.0468
330 | double | U11+S17 | 不操作（U11 基本策略） + 不操作（S17 基本策略） | 753300 | 0 | 753300 | - | 6.3084e-06 | 70794.6905 | 716.1085 | 71510.7989
330 | double | U11+S18 | 不操作（U11 基本策略） + 不操作（S18 基本策略） | 339000 | 0 | 339000 | - | 6.3084e-06 | 70796.829 | 716.1085 | 71512.9375
330 | double | U11+S19 | 不操作（U11 基本策略） + 不操作（S19 基本策略） | 1030000 | 0 | 1030000 | - | 6.3084e-06 | 70803.3266 | 716.1085 | 71519.4351
330 | double | U11+S20 | 不操作（U11 基本策略） + 不操作（S20 基本策略） | 605200 | 0 | 605200 | - | 6.3084e-06 | 70807.1445 | 716.1085 | 71523.2529
330 | double | U11+S21 | 不操作（U11 基本策略） + 不操作（S21 基本策略） | 1428900 | 0 | 1428900 | - | 6.3084e-06 | 70816.1585 | 716.1085 | 71532.267
330 | double | U11+S22 | 不操作（U11 基本策略） + 不操作（S22 基本策略） | 620400 | 0 | 620400 | - | 6.3084e-06 | 70820.0722 | 716.1085 | 71536.1807
330 | double | U11+S23 | 不操作（U11 基本策略） + 不操作（S23 基本策略） | 1743800 | 0 | 1743800 | - | 6.3084e-06 | 70831.0728 | 716.1085 | 71547.1813
330 | double | U11+S24 | 不操作（U11 基本策略） + 不操作（S24 基本策略） | 754400 | 0 | 754400 | - | 6.3084e-06 | 70835.8318 | 716.1085 | 71551.9403
330 | double | U11+S25 | 不操作（U11 基本策略） + 不操作（S25 基本策略） | 1025500 | 0 | 1025500 | - | 6.3084e-06 | 70842.3011 | 716.1085 | 71558.4095
330 | double | U11+S26 | 不操作（U11 基本策略） + 不操作（S26 基本策略） | 573500 | 0 | 573500 | - | 6.3084e-06 | 70845.9189 | 716.1085 | 71562.0274
330 | double | U11+S27 | 不操作（U11 基本策略） + 操作：开S62-3 | 339000 | 0 | 339000 | - | 6.3084e-06 | 70848.0575 | 716.1085 | 71564.1659
330 | double | U11+S28 | 不操作（U11 基本策略） + 不操作（S28 基本策略） | 581550 | 0 | 581550 | - | 6.3084e-06 | 70851.7261 | 716.1085 | 71567.8346
330 | double | U11+S29 | 不操作（U11 基本策略） + 操作：开S62-3 | 339000 | 0 | 339000 | - | 6.3084e-06 | 70853.8647 | 716.1085 | 71569.9731
330 | double | U11+S13-1 | 不操作（U11 基本策略） + 不操作（S13-1 基本策略） | 339000 | 0 | 339000 | - | 6.3084e-06 | 70856.0032 | 716.1085 | 71572.1117
330 | double | U11+S29-2 | 不操作（U11 基本策略） + 不操作（S29-2 基本策略） | 339000 | 0 | 339000 | - | 6.3084e-06 | 70858.1418 | 716.1085 | 71574.2502
330 | double | U11+S62-3 | 不操作（U11 基本策略） + 不操作（S62-3 基本策略） | 339000 | 0 | 339000 | - | 6.3084e-06 | 70860.2803 | 716.1085 | 71576.3887
330 | double | U11+CB1 | 不操作（U11 基本策略） + 操作：开S29-2 | 339000 | 0 | 339000 | - | 6.3084e-06 | 70862.4188 | 716.1085 | 71578.5273
330 | double | U11+CB2 | 不操作（U11 基本策略） + 操作：关S11+开S62-3+开S29-2 | 339000 | 490001.1555 | 829001.1555 | - | 6.3084e-06 | 70864.5574 | 719.1996 | 71583.7569
330 | double | U11+CB3 | 不操作（U11 基本策略） + 操作：开S29-2 | 339000 | 0 | 339000 | - | 6.3084e-06 | 70866.6959 | 719.1996 | 71585.8955
330 | double | L59+U61 | 操作：开S62-3 + 不操作（U61 基本策略） | 318600 | 0 | 318600 | - | 6.297e-07 | 70866.8965 | 719.1996 | 71586.0961
330 | double | L59+U62 | 操作：开S62-3 + 不操作（U62 基本策略） | 80400 | 0 | 80400 | - | 6.297e-07 | 70866.9472 | 719.1996 | 71586.1467
330 | double | L59+S1 | 操作：开S62-3+开S29-2(源:L59) | 0 | 0 | 0 | - | 2.5112e-07 | 70866.9472 | 719.1996 | 71586.1467
330 | double | L59+S2 | 操作：开S62-3+开S13-1(源:L59) | 0 | 0 | 0 | - | 2.5112e-07 | 70866.9472 | 719.1996 | 71586.1467
330 | double | L59+S3 | 操作：开S62-3+开S13-1(源:L59) | 0 | 0 | 0 | - | 2.5112e-07 | 70866.9472 | 719.1996 | 71586.1467
330 | double | L59+S4 | 操作：开S62-3+开S13-1(源:L59) | 0 | 0 | 0 | - | 2.5112e-07 | 70866.9472 | 719.1996 | 71586.1467
330 | double | L59+S5 | 操作：开S62-3+开S13-1(源:L59) | 0 | 0 | 0 | - | 2.5112e-07 | 70866.9472 | 719.1996 | 71586.1467
330 | double | L59+S6 | 操作：开S62-3 + 不操作（S6 基本策略） | 1627500 | 0 | 1627500 | - | 2.5112e-07 | 70867.3559 | 719.1996 | 71586.5554
330 | double | L59+S7 | 操作：开S62-3 + 不操作（S7 基本策略） | 0 | 0 | 0 | - | 2.5112e-07 | 70867.3559 | 719.1996 | 71586.5554
330 | double | L59+S8 | 操作：开S62-3+开S29-2(源:L59) | 0 | 0 | 0 | - | 2.5112e-07 | 70867.3559 | 719.1996 | 71586.5554
330 | double | L59+S9 | 操作：开S62-3 + 不操作（S9 基本策略） | 0 | 0 | 0 | - | 2.5112e-07 | 70867.3559 | 719.1996 | 71586.5554
330 | double | L59+S10 | 操作：开S62-3 + 打开开关 S9 | 0 | 0 | 0 | - | 2.5112e-07 | 70867.3559 | 719.1996 | 71586.5554
330 | double | L59+S11 | 操作：开S62-3+开S29-2(源:L59) | 0 | 0 | 0 | - | 2.5112e-07 | 70867.3559 | 719.1996 | 71586.5554
330 | double | L59+S12 | 操作：开S62-3+开S29-2(源:L59) | 0 | 0 | 0 | - | 2.5112e-07 | 70867.3559 | 719.1996 | 71586.5554
330 | double | L59+S13 | 操作：开S62-3 + 不操作（S13 基本策略） | 67000 | 0 | 67000 | - | 2.5112e-07 | 70867.3727 | 719.1996 | 71586.5723
330 | double | L59+S14 | 操作：开S62-3 + 不操作（S14 基本策略） | 0 | 0 | 0 | - | 2.5112e-07 | 70867.3727 | 719.1996 | 71586.5723
330 | double | L59+S15 | 操作：开S62-3 + 不操作（S15 基本策略） | 0 | 0 | 0 | - | 2.5112e-07 | 70867.3727 | 719.1996 | 71586.5723
330 | double | L59+S16 | 操作：开S62-3 + 打开开关 S15 | 0 | 0 | 0 | - | 2.5112e-07 | 70867.3727 | 719.1996 | 71586.5723
330 | double | L59+S17 | 操作：开S62-3 + 不操作（S17 基本策略） | 414300 | 0 | 414300 | - | 2.5112e-07 | 70867.4767 | 719.1996 | 71586.6763
330 | double | L59+S18 | 操作：开S62-3 + 不操作（S18 基本策略） | 0 | 0 | 0 | - | 2.5112e-07 | 70867.4767 | 719.1996 | 71586.6763
330 | double | L59+S19 | 操作：开S62-3 + 不操作（S19 基本策略） | 691000 | 0 | 691000 | - | 2.5112e-07 | 70867.6503 | 719.1996 | 71586.8498
330 | double | L59+S20 | 操作：开S62-3 + 不操作（S20 基本策略） | 266200 | 0 | 266200 | - | 2.5112e-07 | 70867.7171 | 719.1996 | 71586.9167
330 | double | L59+S21 | 操作：开S62-3 + 不操作（S21 基本策略） | 1089900 | 0 | 1089900 | - | 2.5112e-07 | 70867.9908 | 719.1996 | 71587.1904
330 | double | L59+S22 | 操作：开S62-3 + 不操作（S22 基本策略） | 281400 | 0 | 281400 | - | 2.5112e-07 | 70868.0615 | 719.1996 | 71587.261
330 | double | L59+S23 | 操作：开S62-3 + 不操作（S23 基本策略） | 1404800 | 0 | 1404800 | - | 2.5112e-07 | 70868.4143 | 719.1996 | 71587.6138
330 | double | L59+S24 | 操作：开S62-3 + 不操作（S24 基本策略） | 415400 | 0 | 415400 | - | 2.5112e-07 | 70868.5186 | 719.1996 | 71587.7181
330 | double | L59+S25 | 操作：开S62-3 + 不操作（S25 基本策略） | 686500 | 0 | 686500 | - | 2.5112e-07 | 70868.691 | 719.1996 | 71587.8905
330 | double | L59+S26 | 操作：开S62-3 + 不操作（S26 基本策略） | 234500 | 0 | 234500 | - | 2.5112e-07 | 70868.7499 | 719.1996 | 71587.9494
330 | double | L59+S27 | 操作：开S62-3(源:L59) | 772150 | 0 | 772150 | - | 2.5112e-07 | 70868.9438 | 719.1996 | 71588.1433
330 | double | L59+S28 | 操作：开S62-3 + 不操作（S28 基本策略） | 242550 | 0 | 242550 | - | 2.5112e-07 | 70869.0047 | 719.1996 | 71588.2042
330 | double | U13+S10 | 不操作（U13 基本策略） + 打开开关 S9 | 40200 | 0 | 40200 | - | 6.3084e-06 | 70869.2583 | 719.1996 | 71588.4578
330 | double | U13+S11 | 不操作（U13 基本策略） + 操作：开S29-2 | 40200 | 0 | 40200 | - | 6.3084e-06 | 70869.5119 | 719.1996 | 71588.7114
330 | double | U13+S12 | 不操作（U13 基本策略） + 操作：开S29-2 | 40200 | 0 | 40200 | - | 6.3084e-06 | 70869.7655 | 719.1996 | 71588.965
330 | double | U13+S13 | 不操作（U13 基本策略） + 不操作（S13 基本策略） | 107200 | 0 | 107200 | - | 6.3084e-06 | 70870.4417 | 719.1996 | 71589.6413
330 | double | U13+S14 | 不操作（U13 基本策略） + 不操作（S14 基本策略） | 40200 | 0 | 40200 | - | 6.3084e-06 | 70870.6953 | 719.1996 | 71589.8949
330 | double | U13+S15 | 不操作（U13 基本策略） + 不操作（S15 基本策略） | 40200 | 0 | 40200 | - | 6.3084e-06 | 70870.9489 | 719.1996 | 71590.1485
330 | double | U13+S16 | 不操作（U13 基本策略） + 打开开关 S15 | 40200 | 0 | 40200 | - | 6.3084e-06 | 70871.2025 | 719.1996 | 71590.4021
330 | double | U13+S17 | 不操作（U13 基本策略） + 不操作（S17 基本策略） | 454500 | 0 | 454500 | - | 6.3084e-06 | 70874.0697 | 719.1996 | 71593.2692
330 | double | U13+S18 | 不操作（U13 基本策略） + 不操作（S18 基本策略） | 40200 | 0 | 40200 | - | 6.3084e-06 | 70874.3233 | 719.1996 | 71593.5228
330 | double | U13+S19 | 不操作（U13 基本策略） + 不操作（S19 基本策略） | 731200 | 0 | 731200 | - | 6.3084e-06 | 70878.936 | 719.1996 | 71598.1355
330 | double | U13+S20 | 不操作（U13 基本策略） + 不操作（S20 基本策略） | 306400 | 0 | 306400 | - | 6.3084e-06 | 70880.8688 | 719.1996 | 71600.0684
330 | double | U13+S21 | 不操作（U13 基本策略） + 不操作（S21 基本策略） | 1130100 | 0 | 1130100 | - | 6.3084e-06 | 70887.998 | 719.1996 | 71607.1975
330 | double | U13+S22 | 不操作（U13 基本策略） + 不操作（S22 基本策略） | 321600 | 0 | 321600 | - | 6.3084e-06 | 70890.0267 | 719.1996 | 71609.2263
330 | double | U13+S23 | 不操作（U13 基本策略） + 不操作（S23 基本策略） | 1445000 | 0 | 1445000 | - | 6.3084e-06 | 70899.1423 | 719.1996 | 71618.3419
330 | double | U13+S24 | 不操作（U13 基本策略） + 不操作（S24 基本策略） | 455600 | 0 | 455600 | - | 6.3084e-06 | 70902.0164 | 719.1996 | 71621.216
330 | double | U13+S25 | 不操作（U13 基本策略） + 不操作（S25 基本策略） | 726700 | 0 | 726700 | - | 6.3084e-06 | 70906.6007 | 719.1996 | 71625.8003
330 | double | U13+S26 | 不操作（U13 基本策略） + 不操作（S26 基本策略） | 274700 | 0 | 274700 | - | 6.3084e-06 | 70908.3336 | 719.1996 | 71627.5332
330 | double | U13+S27 | 不操作（U13 基本策略） + 操作：开S62-3 | 40200 | 0 | 40200 | - | 6.3084e-06 | 70908.5872 | 719.1996 | 71627.7868
330 | double | U13+S28 | 不操作（U13 基本策略） + 不操作（S28 基本策略） | 282750 | 0 | 282750 | - | 6.3084e-06 | 70910.3709 | 719.1996 | 71629.5705
330 | double | U13+S29 | 不操作（U13 基本策略） + 操作：开S62-3 | 40200 | 0 | 40200 | - | 6.3084e-06 | 70910.6245 | 719.1996 | 71629.8241
330 | double | U13+S13-1 | 不操作（U13 基本策略） + 不操作（S13-1 基本策略） | 40200 | 0 | 40200 | - | 6.3084e-06 | 70910.8781 | 719.1996 | 71630.0777
330 | double | U13+S29-2 | 不操作（U13 基本策略） + 不操作（S29-2 基本策略） | 40200 | 0 | 40200 | - | 6.3084e-06 | 70911.1317 | 719.1996 | 71630.3313
330 | double | U13+S62-3 | 不操作（U13 基本策略） + 不操作（S62-3 基本策略） | 40200 | 0 | 40200 | - | 6.3084e-06 | 70911.3853 | 719.1996 | 71630.5849
330 | double | U13+CB1 | 不操作（U13 基本策略） + 操作：开S29-2 | 40200 | 0 | 40200 | - | 6.3084e-06 | 70911.6389 | 719.1996 | 71630.8385
330 | double | U13+CB2 | 不操作（U13 基本策略） + 操作：关S11+开S62-3+开S29-2 | 40200 | 490001.1555 | 530201.1555 | - | 6.3084e-06 | 70911.8925 | 722.2907 | 71634.1832
330 | double | U13+CB3 | 不操作（U13 基本策略） + 操作：开S29-2 | 40200 | 0 | 40200 | - | 6.3084e-06 | 70912.1461 | 722.2907 | 71634.4368
330 | double | U13+DG1 | 不操作（U13 基本策略） + 打开开关 S7 | 40200 | 0 | 40200 | - | 1.5819e-05 | 70912.782 | 722.2907 | 71635.0727
330 | double | U13+DG2 | 不操作（U13 基本策略） + 打开开关 S9 | 40200 | 0 | 40200 | - | 1.5819e-05 | 70913.4179 | 722.2907 | 71635.7086
330 | double | U13+DG3 | 不操作（U13 基本策略） + 打开开关 S14 | 40200 | 0 | 40200 | - | 1.5819e-05 | 70914.0538 | 722.2907 | 71636.3445
330 | double | U13+DG4 | 不操作（U13 基本策略） + 打开开关 S15 | 40200 | 0 | 40200 | - | 1.5819e-05 | 70914.6897 | 722.2907 | 71636.9804
330 | double | U15+S14 | 不操作（U15 基本策略） + 不操作（S14 基本策略） | 140700 | 0 | 140700 | - | 6.3084e-06 | 70915.5773 | 722.2907 | 71637.868
330 | double | U15+S15 | 不操作（U15 基本策略） + 不操作（S15 基本策略） | 140700 | 0 | 140700 | - | 6.3084e-06 | 70916.4649 | 722.2907 | 71638.7556
330 | double | U15+S16 | 不操作（U15 基本策略） + 打开开关 S15 | 140700 | 0 | 140700 | - | 6.3084e-06 | 70917.3525 | 722.2907 | 71639.6432
330 | double | U15+S17 | 不操作（U15 基本策略） + 不操作（S17 基本策略） | 555000 | 0 | 555000 | - | 6.3084e-06 | 70920.8537 | 722.2907 | 71643.1443
330 | double | U15+S18 | 不操作（U15 基本策略） + 不操作（S18 基本策略） | 140700 | 0 | 140700 | - | 6.3084e-06 | 70921.7412 | 722.2907 | 71644.0319
330 | double | U15+S19 | 不操作（U15 基本策略） + 不操作（S19 基本策略） | 831700 | 0 | 831700 | - | 6.3084e-06 | 70926.9879 | 722.2907 | 71649.2786
330 | double | U15+S20 | 不操作（U15 基本策略） + 不操作（S20 基本策略） | 406900 | 0 | 406900 | - | 6.3084e-06 | 70929.5548 | 722.2907 | 71651.8455
330 | double | U15+S21 | 不操作（U15 基本策略） + 不操作（S21 基本策略） | 1230600 | 0 | 1230600 | - | 6.3084e-06 | 70937.3179 | 722.2907 | 71659.6086
330 | double | U15+S22 | 不操作（U15 基本策略） + 不操作（S22 基本策略） | 422100 | 0 | 422100 | - | 6.3084e-06 | 70939.9807 | 722.2907 | 71662.2713
330 | double | U15+S23 | 不操作（U15 基本策略） + 不操作（S23 基本策略） | 1545500 | 0 | 1545500 | - | 6.3084e-06 | 70949.7303 | 722.2907 | 71672.021
330 | double | U15+S24 | 不操作（U15 基本策略） + 不操作（S24 基本策略） | 556100 | 0 | 556100 | - | 6.3084e-06 | 70953.2384 | 722.2907 | 71675.529
330 | double | U15+S25 | 不操作（U15 基本策略） + 不操作（S25 基本策略） | 827200 | 0 | 827200 | - | 6.3084e-06 | 70958.4567 | 722.2907 | 71680.7473
330 | double | U15+S26 | 不操作（U15 基本策略） + 不操作（S26 基本策略） | 375200 | 0 | 375200 | - | 6.3084e-06 | 70960.8236 | 722.2907 | 71683.1142
330 | double | U15+S27 | 不操作（U15 基本策略） + 操作：开S62-3 | 140700 | 0 | 140700 | - | 6.3084e-06 | 70961.7111 | 722.2907 | 71684.0018
330 | double | U15+S28 | 不操作（U15 基本策略） + 不操作（S28 基本策略） | 383250 | 0 | 383250 | - | 6.3084e-06 | 70964.1288 | 722.2907 | 71686.4195
330 | double | U15+S29 | 不操作（U15 基本策略） + 操作：开S62-3 | 140700 | 0 | 140700 | - | 6.3084e-06 | 70965.0164 | 722.2907 | 71687.3071
330 | double | U15+S13-1 | 不操作（U15 基本策略） + 不操作（S13-1 基本策略） | 140700 | 0 | 140700 | - | 6.3084e-06 | 70965.904 | 722.2907 | 71688.1947
330 | double | U15+S29-2 | 不操作（U15 基本策略） + 不操作（S29-2 基本策略） | 140700 | 0 | 140700 | - | 6.3084e-06 | 70966.7916 | 722.2907 | 71689.0823
330 | double | U15+S62-3 | 不操作（U15 基本策略） + 不操作（S62-3 基本策略） | 140700 | 0 | 140700 | - | 6.3084e-06 | 70967.6792 | 722.2907 | 71689.9699
330 | double | U15+CB1 | 不操作（U15 基本策略） + 操作：开S29-2 | 140700 | 0 | 140700 | - | 6.3084e-06 | 70968.5668 | 722.2907 | 71690.8575
330 | double | U15+CB2 | 不操作（U15 基本策略） + 操作：关S11+开S62-3+开S29-2 | 140700 | 490001.1555 | 630701.1555 | - | 6.3084e-06 | 70969.4544 | 725.3818 | 71694.8362
330 | double | U15+CB3 | 不操作（U15 基本策略） + 操作：开S29-2 | 140700 | 0 | 140700 | - | 6.3084e-06 | 70970.342 | 725.3818 | 71695.7238
330 | double | U15+DG1 | 不操作（U15 基本策略） + 打开开关 S7 | 140700 | 0 | 140700 | - | 1.5819e-05 | 70972.5676 | 725.3818 | 71697.9494
330 | double | U15+DG2 | 不操作（U15 基本策略） + 打开开关 S9 | 140700 | 0 | 140700 | - | 1.5819e-05 | 70974.7933 | 725.3818 | 71700.1751
330 | double | U15+DG3 | 不操作（U15 基本策略） + 打开开关 S14 | 140700 | 0 | 140700 | - | 1.5819e-05 | 70977.0189 | 725.3818 | 71702.4007
330 | double | U15+DG4 | 不操作（U15 基本策略） + 打开开关 S15 | 140700 | 0 | 140700 | - | 1.5819e-05 | 70979.2446 | 725.3818 | 71704.6264
330 | double | U15+DG5 | 不操作（U15 基本策略） + 打开开关 S18 | 140700 | 0 | 140700 | - | 1.5819e-05 | 70981.4703 | 725.3818 | 71706.8521
330 | double | U15+DG6 | 不操作（U15 基本策略） + 不操作（DG6 基本策略） | 140700 | 0 | 140700 | - | 1.5819e-05 | 70983.6959 | 725.3818 | 71709.0777
330 | double | U15+DG7 | 不操作（U15 基本策略） + 不操作（DG7 基本策略） | 140700 | 0 | 140700 | - | 1.5819e-05 | 70985.9216 | 725.3818 | 71711.3034
330 | double | U15+DG8 | 不操作（U15 基本策略） + 不操作（DG8 基本策略） | 140700 | 0 | 140700 | - | 1.5819e-05 | 70988.1473 | 725.3818 | 71713.5291
330 | double | U7+S28 | 不操作（U7 基本策略） + 不操作（S28 基本策略） | 454950 | 0 | 454950 | - | 6.3084e-06 | 70991.0173 | 725.3818 | 71716.3991
330 | double | U7+S29 | 不操作（U7 基本策略） + 操作：开S62-3 | 212400 | 0 | 212400 | - | 6.3084e-06 | 70992.3572 | 725.3818 | 71717.739
330 | double | U7+S13-1 | 不操作（U7 基本策略） + 不操作（S13-1 基本策略） | 212400 | 0 | 212400 | - | 6.3084e-06 | 70993.6971 | 725.3818 | 71719.0789
330 | double | U7+S29-2 | 不操作（U7 基本策略） + 不操作（S29-2 基本策略） | 212400 | 0 | 212400 | - | 6.3084e-06 | 70995.037 | 725.3818 | 71720.4188
330 | double | U7+S62-3 | 不操作（U7 基本策略） + 不操作（S62-3 基本策略） | 212400 | 0 | 212400 | - | 6.3084e-06 | 70996.3769 | 725.3818 | 71721.7587
330 | double | U7+CB1 | 不操作（U7 基本策略） + 操作：开S29-2 | 212400 | 0 | 212400 | - | 6.3084e-06 | 70997.7168 | 725.3818 | 71723.0986
330 | double | U7+CB2 | 不操作（U7 基本策略） + 操作：关S11+开S62-3+开S29-2 | 212400 | 490001.1555 | 702401.1555 | - | 6.3084e-06 | 70999.0567 | 728.4729 | 71727.5296
330 | double | U7+CB3 | 不操作（U7 基本策略） + 操作：开S29-2 | 212400 | 0 | 212400 | - | 6.3084e-06 | 71000.3966 | 728.4729 | 71728.8695
330 | double | U7+DG1 | 不操作（U7 基本策略） + 打开开关 S7 | 212400 | 0 | 212400 | - | 1.5819e-05 | 71003.7564 | 728.4729 | 71732.2293
330 | double | U7+DG2 | 不操作（U7 基本策略） + 打开开关 S9 | 212400 | 0 | 212400 | - | 1.5819e-05 | 71007.1163 | 728.4729 | 71735.5892
330 | double | U7+DG3 | 不操作（U7 基本策略） + 打开开关 S14 | 212400 | 0 | 212400 | - | 1.5819e-05 | 71010.4761 | 728.4729 | 71738.949
330 | double | U7+DG4 | 不操作（U7 基本策略） + 打开开关 S15 | 212400 | 0 | 212400 | - | 1.5819e-05 | 71013.836 | 728.4729 | 71742.3089
330 | double | U7+DG5 | 不操作（U7 基本策略） + 打开开关 S18 | 212400 | 0 | 212400 | - | 1.5819e-05 | 71017.1958 | 728.4729 | 71745.6687
330 | double | U7+DG6 | 不操作（U7 基本策略） + 不操作（DG6 基本策略） | 212400 | 0 | 212400 | - | 1.5819e-05 | 71020.5557 | 728.4729 | 71749.0286
330 | double | U7+DG7 | 不操作（U7 基本策略） + 不操作（DG7 基本策略） | 212400 | 0 | 212400 | - | 1.5819e-05 | 71023.9155 | 728.4729 | 71752.3884
330 | double | U7+DG8 | 不操作（U7 基本策略） + 不操作（DG8 基本策略） | 212400 | 0 | 212400 | - | 1.5819e-05 | 71027.2754 | 728.4729 | 71755.7483
330 | double | U8+S1 | 不操作（U8 基本策略） + 操作：开S29-2 | 40200 | 0 | 40200 | - | 6.3084e-06 | 71027.529 | 728.4729 | 71756.0019
330 | double | U8+S2 | 不操作（U8 基本策略） + 操作：开S13-1 | 40200 | 0 | 40200 | - | 6.3084e-06 | 71027.7826 | 728.4729 | 71756.2555
330 | double | U8+S3 | 不操作（U8 基本策略） + 操作：开S13-1 | 40200 | 0 | 40200 | - | 6.3084e-06 | 71028.0362 | 728.4729 | 71756.5091
330 | double | U8+S4 | 不操作（U8 基本策略） + 操作：开S13-1 | 40200 | 0 | 40200 | - | 6.3084e-06 | 71028.2898 | 728.4729 | 71756.7627
330 | double | U8+S5 | 不操作（U8 基本策略） + 操作：开S13-1 | 40200 | 0 | 40200 | - | 6.3084e-06 | 71028.5434 | 728.4729 | 71757.0163
330 | double | U8+S6 | 不操作（U8 基本策略） + 不操作（S6 基本策略） | 1667700 | 0 | 1667700 | - | 6.3084e-06 | 71039.0638 | 728.4729 | 71767.5368
330 | double | U8+S7 | 不操作（U8 基本策略） + 不操作（S7 基本策略） | 40200 | 0 | 40200 | - | 6.3084e-06 | 71039.3174 | 728.4729 | 71767.7904
330 | double | U8+S8 | 不操作（U8 基本策略） + 操作：开S29-2 | 40200 | 0 | 40200 | - | 6.3084e-06 | 71039.571 | 728.4729 | 71768.0439
330 | double | U8+S9 | 不操作（U8 基本策略） + 不操作（S9 基本策略） | 40200 | 0 | 40200 | - | 6.3084e-06 | 71039.8246 | 728.4729 | 71768.2975
330 | double | U8+S10 | 不操作（U8 基本策略） + 打开开关 S9 | 40200 | 0 | 40200 | - | 6.3084e-06 | 71040.0782 | 728.4729 | 71768.5511
330 | double | U8+S11 | 不操作（U8 基本策略） + 操作：开S29-2 | 40200 | 0 | 40200 | - | 6.3084e-06 | 71040.3318 | 728.4729 | 71768.8047
330 | double | U8+S12 | 不操作（U8 基本策略） + 操作：开S29-2 | 40200 | 0 | 40200 | - | 6.3084e-06 | 71040.5854 | 728.4729 | 71769.0583
330 | double | U8+S13 | 不操作（U8 基本策略） + 不操作（S13 基本策略） | 107200 | 0 | 107200 | - | 6.3084e-06 | 71041.2617 | 728.4729 | 71769.7346
330 | double | U8+S14 | 不操作（U8 基本策略） + 不操作（S14 基本策略） | 40200 | 0 | 40200 | - | 6.3084e-06 | 71041.5153 | 728.4729 | 71769.9882
330 | double | L53+U31 | 操作：开S62-3 + 不操作（U31 基本策略） | 271200 | 0 | 271200 | - | 3.1482e-07 | 71041.6007 | 728.4729 | 71770.0736
330 | double | L53+U32 | 操作：开S62-3 + 不操作（U32 基本策略） | 708000 | 0 | 708000 | - | 3.1482e-07 | 71041.8236 | 728.4729 | 71770.2965
330 | double | L53+U33 | 操作：开S62-3 + 不操作（U33 基本策略） | 339000 | 0 | 339000 | - | 3.1482e-07 | 71041.9303 | 728.4729 | 71770.4032
330 | double | L53+U34 | 操作：开S62-3 + 不操作（U34 基本策略） | 203400 | 0 | 203400 | - | 3.1482e-07 | 71041.9943 | 728.4729 | 71770.4672
330 | double | L53+U35 | 操作：开S62-3 + 不操作（U35 基本策略） | 26800 | 0 | 26800 | - | 3.1482e-07 | 71042.0027 | 728.4729 | 71770.4757
330 | double | L53+U36 | 操作：开S62-3 + 不操作（U36 基本策略） | 354000 | 0 | 354000 | - | 3.1482e-07 | 71042.1142 | 728.4729 | 71770.5871
330 | double | L53+U37 | 操作：开S62-3 + 不操作（U37 基本策略） | 60300 | 0 | 60300 | - | 3.1482e-07 | 71042.1332 | 728.4729 | 71770.6061
330 | double | L53+U38 | 操作：开S62-3 + 不操作（U38 基本策略） | 474600 | 0 | 474600 | - | 3.1482e-07 | 71042.2826 | 728.4729 | 71770.7555
330 | double | L53+U39 | 操作：开S62-3 + 不操作（U39 基本策略） | 60300 | 0 | 60300 | - | 3.1482e-07 | 71042.3016 | 728.4729 | 71770.7745
330 | double | L53+U40 | 操作：开S62-3 + 不操作（U40 基本策略） | 424800 | 0 | 424800 | - | 3.1482e-07 | 71042.4353 | 728.4729 | 71770.9082
330 | double | L53+U41 | 操作：开S62-3 + 不操作（U41 基本策略） | 40200 | 0 | 40200 | - | 3.1482e-07 | 71042.448 | 728.4729 | 71770.9209
330 | double | L53+U42 | 操作：开S62-3 + 不操作（U42 基本策略） | 226000 | 0 | 226000 | - | 3.1482e-07 | 71042.5191 | 728.4729 | 71770.992
330 | double | L53+U43 | 操作：开S62-3 + 不操作（U43 基本策略） | 26800 | 0 | 26800 | - | 3.1482e-07 | 71042.5275 | 728.4729 | 71771.0005
330 | double | L53+U44 | 操作：开S62-3 + 不操作（U44 基本策略） | 40200 | 0 | 40200 | - | 3.1482e-07 | 71042.5402 | 728.4729 | 71771.0131
330 | double | L53+U45 | 操作：开S62-3 + 不操作（U45 基本策略） | 424800 | 0 | 424800 | - | 3.1482e-07 | 71042.6739 | 728.4729 | 71771.1469
330 | double | L53+U46 | 操作：开S62-3 + 不操作（U46 基本策略） | 100500 | 0 | 100500 | - | 3.1482e-07 | 71042.7056 | 728.4729 | 71771.1785
330 | double | L53+U47 | 操作：开S62-3 + 不操作（U47 基本策略） | 708000 | 0 | 708000 | - | 3.1482e-07 | 71042.9285 | 728.4729 | 71771.4014
330 | double | L53+U48 | 操作：开S62-3 + 不操作（U48 基本策略） | 281400 | 0 | 281400 | - | 3.1482e-07 | 71043.0171 | 728.4729 | 71771.49
330 | double | L53+U49 | 操作：开S62-3 + 不操作（U49 基本策略） | 949200 | 0 | 949200 | - | 3.1482e-07 | 71043.3159 | 728.4729 | 71771.7888
330 | double | L53+U50 | 操作：开S62-3 + 不操作（U50 基本策略） | 40200 | 0 | 40200 | - | 3.1482e-07 | 71043.3285 | 728.4729 | 71771.8015
330 | double | L53+U51 | 操作：开S62-3 + 不操作（U51 基本策略） | 281400 | 0 | 281400 | - | 3.1482e-07 | 71043.4171 | 728.4729 | 71771.89
330 | double | L53+U52 | 操作：开S62-3 + 不操作（U52 基本策略） | 134000 | 0 | 134000 | - | 3.1482e-07 | 71043.4593 | 728.4729 | 71771.9322
330 | double | L53+U53 | 操作：开S62-3 + 不操作（U53 基本策略） | 452000 | 0 | 452000 | - | 3.1482e-07 | 71043.6016 | 728.4729 | 71772.0745
330 | double | L53+U54 | 操作：开S62-3 + 不操作（U54 基本策略） | 100500 | 0 | 100500 | - | 3.1482e-07 | 71043.6333 | 728.4729 | 71772.1062
330 | double | L53+U55 | 操作：开S62-3 + 不操作（U55 基本策略） | 134000 | 0 | 134000 | - | 3.1482e-07 | 71043.6754 | 728.4729 | 71772.1484
330 | double | L53+U56 | 操作：开S62-3 + 不操作（U56 基本策略） | 90400 | 0 | 90400 | - | 3.1482e-07 | 71043.7039 | 728.4729 | 71772.1768
330 | double | L53+U57 | 操作：开S62-3 + 不操作（U57 基本策略） | 80400 | 0 | 80400 | - | 3.1482e-07 | 71043.7292 | 728.4729 | 71772.2021
330 | double | L53+U58 | 操作：开S62-3 + 不操作（U58 基本策略） | 212400 | 0 | 212400 | - | 3.1482e-07 | 71043.7961 | 728.4729 | 71772.269
330 | double | L53+U59 | 操作：开S62-3 + 不操作（U59 基本策略） | 30150 | 0 | 30150 | - | 3.1482e-07 | 71043.8056 | 728.4729 | 71772.2785
330 | double | L53+U60 | 操作：开S62-3 + 不操作（U60 基本策略） | 40200 | 0 | 40200 | - | 3.1482e-07 | 71043.8182 | 728.4729 | 71772.2911
330 | double | U10+S19 | 不操作（U10 基本策略） + 不操作（S19 基本策略） | 825000 | 0 | 825000 | - | 6.3084e-06 | 71049.0226 | 728.4729 | 71777.4956
330 | double | U10+S20 | 不操作（U10 基本策略） + 不操作（S20 基本策略） | 400200 | 0 | 400200 | - | 6.3084e-06 | 71051.5473 | 728.4729 | 71780.0202
330 | double | U10+S21 | 不操作（U10 基本策略） + 不操作（S21 基本策略） | 1223900 | 0 | 1223900 | - | 6.3084e-06 | 71059.2681 | 728.4729 | 71787.741
330 | double | U10+S22 | 不操作（U10 基本策略） + 不操作（S22 基本策略） | 415400 | 0 | 415400 | - | 6.3084e-06 | 71061.8886 | 728.4729 | 71790.3615
330 | double | U10+S23 | 不操作（U10 基本策略） + 不操作（S23 基本策略） | 1538800 | 0 | 1538800 | - | 6.3084e-06 | 71071.5959 | 728.4729 | 71800.0688
330 | double | U10+S24 | 不操作（U10 基本策略） + 不操作（S24 基本策略） | 549400 | 0 | 549400 | - | 6.3084e-06 | 71075.0618 | 728.4729 | 71803.5347
330 | double | U10+S25 | 不操作（U10 基本策略） + 不操作（S25 基本策略） | 820500 | 0 | 820500 | - | 6.3084e-06 | 71080.2378 | 728.4729 | 71808.7107
330 | double | U10+S26 | 不操作（U10 基本策略） + 不操作（S26 基本策略） | 368500 | 0 | 368500 | - | 6.3084e-06 | 71082.5624 | 728.4729 | 71811.0353
330 | double | U10+S27 | 不操作（U10 基本策略） + 操作：开S62-3 | 134000 | 0 | 134000 | - | 6.3084e-06 | 71083.4077 | 728.4729 | 71811.8807
330 | double | U10+S28 | 不操作（U10 基本策略） + 不操作（S28 基本策略） | 376550 | 0 | 376550 | - | 6.3084e-06 | 71085.7832 | 728.4729 | 71814.2561
330 | double | U10+S29 | 不操作（U10 基本策略） + 操作：开S62-3 | 134000 | 0 | 134000 | - | 6.3084e-06 | 71086.6285 | 728.4729 | 71815.1014
330 | double | U10+S13-1 | 不操作（U10 基本策略） + 不操作（S13-1 基本策略） | 134000 | 0 | 134000 | - | 6.3084e-06 | 71087.4738 | 728.4729 | 71815.9467
330 | double | U10+S29-2 | 不操作（U10 基本策略） + 不操作（S29-2 基本策略） | 134000 | 0 | 134000 | - | 6.3084e-06 | 71088.3191 | 728.4729 | 71816.792
330 | double | U10+S62-3 | 不操作（U10 基本策略） + 不操作（S62-3 基本策略） | 134000 | 0 | 134000 | - | 6.3084e-06 | 71089.1645 | 728.4729 | 71817.6374
330 | double | U10+CB1 | 不操作（U10 基本策略） + 操作：开S29-2 | 134000 | 0 | 134000 | - | 6.3084e-06 | 71090.0098 | 728.4729 | 71818.4827
330 | double | U10+CB2 | 不操作（U10 基本策略） + 操作：关S11+开S62-3+开S29-2 | 134000 | 490001.1555 | 624001.1555 | - | 6.3084e-06 | 71090.8551 | 731.564 | 71822.4191
330 | double | U10+CB3 | 不操作（U10 基本策略） + 操作：开S29-2 | 134000 | 0 | 134000 | - | 6.3084e-06 | 71091.7004 | 731.564 | 71823.2644
330 | double | U10+DG1 | 不操作（U10 基本策略） + 打开开关 S7 | 134000 | 0 | 134000 | - | 1.5819e-05 | 71093.8201 | 731.564 | 71825.3841
330 | double | U10+DG2 | 不操作（U10 基本策略） + 打开开关 S9 | 134000 | 0 | 134000 | - | 1.5819e-05 | 71095.9398 | 731.564 | 71827.5038
330 | double | U10+DG3 | 不操作（U10 基本策略） + 打开开关 S14 | 134000 | 0 | 134000 | - | 1.5819e-05 | 71098.0595 | 731.564 | 71829.6235
330 | double | U10+DG4 | 不操作（U10 基本策略） + 打开开关 S15 | 134000 | 0 | 134000 | - | 1.5819e-05 | 71100.1791 | 731.564 | 71831.7432
330 | double | U10+DG5 | 不操作（U10 基本策略） + 打开开关 S18 | 134000 | 0 | 134000 | - | 1.5819e-05 | 71102.2988 | 731.564 | 71833.8628
330 | double | U10+DG6 | 不操作（U10 基本策略） + 不操作（DG6 基本策略） | 134000 | 0 | 134000 | - | 1.5819e-05 | 71104.4185 | 731.564 | 71835.9825
330 | double | U10+DG7 | 不操作（U10 基本策略） + 不操作（DG7 基本策略） | 134000 | 0 | 134000 | - | 1.5819e-05 | 71106.5382 | 731.564 | 71838.1022
330 | double | U10+DG8 | 不操作（U10 基本策略） + 不操作（DG8 基本策略） | 134000 | 0 | 134000 | - | 1.5819e-05 | 71108.6579 | 731.564 | 71840.2219
330 | double | U11+S1 | 不操作（U11 基本策略） + 操作：开S29-2 | 339000 | 0 | 339000 | - | 6.3084e-06 | 71110.7964 | 731.564 | 71842.3604
330 | double | U11+S2 | 不操作（U11 基本策略） + 操作：开S13-1 | 339000 | 0 | 339000 | - | 6.3084e-06 | 71112.9349 | 731.564 | 71844.499
330 | double | U11+S3 | 不操作（U11 基本策略） + 操作：开S13-1 | 339000 | 0 | 339000 | - | 6.3084e-06 | 71115.0735 | 731.564 | 71846.6375
330 | double | U11+S4 | 不操作（U11 基本策略） + 操作：开S13-1 | 339000 | 0 | 339000 | - | 6.3084e-06 | 71117.212 | 731.564 | 71848.7761
330 | double | U11+S5 | 不操作（U11 基本策略） + 操作：开S13-1 | 339000 | 0 | 339000 | - | 6.3084e-06 | 71119.3506 | 731.564 | 71850.9146
330 | double | L54+U46 | 操作：开S62-3 + 不操作（U46 基本策略） | 100500 | 0 | 100500 | - | 1.4865e-05 | 71120.8445 | 731.564 | 71852.4085
330 | double | L54+U47 | 操作：开S62-3 + 不操作（U47 基本策略） | 708000 | 0 | 708000 | - | 1.4865e-05 | 71131.3688 | 731.564 | 71862.9329
330 | double | L54+U48 | 操作：开S62-3 + 不操作（U48 基本策略） | 281400 | 0 | 281400 | - | 1.4865e-05 | 71135.5518 | 731.564 | 71867.1159
330 | double | L54+U49 | 操作：开S62-3 + 不操作（U49 基本策略） | 949200 | 0 | 949200 | - | 1.4865e-05 | 71149.6616 | 731.564 | 71881.2256
330 | double | L54+U50 | 操作：开S62-3 + 不操作（U50 基本策略） | 40200 | 0 | 40200 | - | 1.4865e-05 | 71150.2592 | 731.564 | 71881.8232
330 | double | L54+U51 | 操作：开S62-3 + 不操作（U51 基本策略） | 281400 | 0 | 281400 | - | 1.4865e-05 | 71154.4422 | 731.564 | 71886.0062
330 | double | L54+U52 | 操作：开S62-3 + 不操作（U52 基本策略） | 134000 | 0 | 134000 | - | 1.4865e-05 | 71156.4341 | 731.564 | 71887.9981
330 | double | L54+U53 | 操作：开S62-3 + 不操作（U53 基本策略） | 452000 | 0 | 452000 | - | 1.4865e-05 | 71163.153 | 731.564 | 71894.717
330 | double | L54+U54 | 操作：开S62-3 + 不操作（U54 基本策略） | 100500 | 0 | 100500 | - | 1.4865e-05 | 71164.6469 | 731.564 | 71896.211
330 | double | L54+U55 | 操作：开S62-3 + 不操作（U55 基本策略） | 134000 | 0 | 134000 | - | 1.4865e-05 | 71166.6388 | 731.564 | 71898.2029
330 | double | L54+U56 | 操作：开S62-3 + 不操作（U56 基本策略） | 90400 | 0 | 90400 | - | 1.4865e-05 | 71167.9826 | 731.564 | 71899.5466
330 | double | L54+U57 | 操作：开S62-3 + 不操作（U57 基本策略） | 80400 | 0 | 80400 | - | 1.4865e-05 | 71169.1778 | 731.564 | 71900.7418
330 | double | L54+U58 | 操作：开S62-3 + 不操作（U58 基本策略） | 212400 | 0 | 212400 | - | 1.4865e-05 | 71172.3351 | 731.564 | 71903.8991
330 | double | L54+U59 | 操作：开S62-3 + 不操作（U59 基本策略） | 30150 | 0 | 30150 | - | 1.4865e-05 | 71172.7832 | 731.564 | 71904.3473
330 | double | L54+U60 | 操作：开S62-3 + 不操作（U60 基本策略） | 40200 | 0 | 40200 | - | 1.4865e-05 | 71173.3808 | 731.564 | 71904.9448
330 | double | L54+U61 | 操作：开S62-3 + 不操作（U61 基本策略） | 318600 | 0 | 318600 | - | 1.4865e-05 | 71178.1168 | 731.564 | 71909.6808
330 | double | L54+U62 | 操作：开S62-3 + 不操作（U62 基本策略） | 80400 | 0 | 80400 | - | 1.4865e-05 | 71179.3119 | 731.564 | 71910.8759
330 | double | L54+S1 | 操作：开S62-3+开S29-2(源:L54) | 0 | 0 | 0 | - | 5.9281e-06 | 71179.3119 | 731.564 | 71910.8759
330 | double | L54+S2 | 操作：开S62-3+开S13-1(源:L54) | 0 | 0 | 0 | - | 5.9281e-06 | 71179.3119 | 731.564 | 71910.8759
330 | double | L54+S3 | 操作：开S62-3+开S13-1(源:L54) | 0 | 0 | 0 | - | 5.9281e-06 | 71179.3119 | 731.564 | 71910.8759
330 | double | L54+S4 | 操作：开S62-3+开S13-1(源:L54) | 0 | 0 | 0 | - | 5.9281e-06 | 71179.3119 | 731.564 | 71910.8759
330 | double | L54+S5 | 操作：开S62-3+开S13-1(源:L54) | 0 | 0 | 0 | - | 5.9281e-06 | 71179.3119 | 731.564 | 71910.8759
330 | double | L54+S6 | 操作：开S62-3 + 不操作（S6 基本策略） | 1627500 | 0 | 1627500 | - | 5.9281e-06 | 71188.9599 | 731.564 | 71920.5239
330 | double | L54+S7 | 操作：开S62-3 + 不操作（S7 基本策略） | 0 | 0 | 0 | - | 5.9281e-06 | 71188.9599 | 731.564 | 71920.5239
330 | double | L54+S8 | 操作：开S62-3+开S29-2(源:L54) | 0 | 0 | 0 | - | 5.9281e-06 | 71188.9599 | 731.564 | 71920.5239
330 | double | L54+S9 | 操作：开S62-3 + 不操作（S9 基本策略） | 0 | 0 | 0 | - | 5.9281e-06 | 71188.9599 | 731.564 | 71920.5239
330 | double | L54+S10 | 操作：开S62-3 + 打开开关 S9 | 0 | 0 | 0 | - | 5.9281e-06 | 71188.9599 | 731.564 | 71920.5239
330 | double | L54+S11 | 操作：开S62-3+开S29-2(源:L54) | 0 | 0 | 0 | - | 5.9281e-06 | 71188.9599 | 731.564 | 71920.5239
330 | double | L54+S12 | 操作：开S62-3+开S29-2(源:L54) | 0 | 0 | 0 | - | 5.9281e-06 | 71188.9599 | 731.564 | 71920.5239
330 | double | L54+S13 | 操作：开S62-3 + 不操作（S13 基本策略） | 67000 | 0 | 67000 | - | 5.9281e-06 | 71189.3571 | 731.564 | 71920.9211
330 | double | U18+CB3 | 不操作（U18 基本策略） + 操作：开S29-2 | 354000 | 0 | 354000 | - | 6.3084e-06 | 71191.5902 | 731.564 | 71923.1542
330 | double | U18+DG1 | 不操作（U18 基本策略） + 打开开关 S7 | 354000 | 0 | 354000 | - | 1.5819e-05 | 71197.19 | 731.564 | 71928.754
330 | double | U18+DG2 | 不操作（U18 基本策略） + 打开开关 S9 | 354000 | 0 | 354000 | - | 1.5819e-05 | 71202.7897 | 731.564 | 71934.3537
330 | double | U18+DG3 | 不操作（U18 基本策略） + 打开开关 S14 | 354000 | 0 | 354000 | - | 1.5819e-05 | 71208.3895 | 731.564 | 71939.9535
330 | double | U18+DG4 | 不操作（U18 基本策略） + 打开开关 S15 | 354000 | 0 | 354000 | - | 1.5819e-05 | 71213.9892 | 731.564 | 71945.5533
330 | double | U18+DG5 | 不操作（U18 基本策略） + 打开开关 S18 | 354000 | 0 | 354000 | - | 1.5819e-05 | 71219.589 | 731.564 | 71951.153
330 | double | U18+DG6 | 不操作（U18 基本策略） + 不操作（DG6 基本策略） | 354000 | 0 | 354000 | - | 1.5819e-05 | 71225.1887 | 731.564 | 71956.7528
330 | double | U18+DG7 | 不操作（U18 基本策略） + 不操作（DG7 基本策略） | 354000 | 0 | 354000 | - | 1.5819e-05 | 71230.7885 | 731.564 | 71962.3525
330 | double | U18+DG8 | 不操作（U18 基本策略） + 不操作（DG8 基本策略） | 354000 | 0 | 354000 | - | 1.5819e-05 | 71236.3882 | 731.564 | 71967.9523
330 | double | U19+S1 | 不操作（U19 基本策略） + 操作：开S29-2 | 16080 | 0 | 16080 | - | 6.3084e-06 | 71236.4897 | 731.564 | 71968.0537
330 | double | U19+S2 | 不操作（U19 基本策略） + 操作：开S62-3+开S13-1 | 16080 | 0 | 16080 | - | 6.3084e-06 | 71236.5911 | 731.564 | 71968.1551
330 | double | U19+S3 | 不操作（U19 基本策略） + 操作：开S13-1 | 16080 | 0 | 16080 | - | 6.3084e-06 | 71236.6925 | 731.564 | 71968.2566
330 | double | U19+S4 | 不操作（U19 基本策略） + 操作：开S13-1 | 16080 | 0 | 16080 | - | 6.3084e-06 | 71236.794 | 731.564 | 71968.358
330 | double | U19+S5 | 不操作（U19 基本策略） + 操作：开S13-1 | 16080 | 0 | 16080 | - | 6.3084e-06 | 71236.8954 | 731.564 | 71968.4594
330 | double | U19+S6 | 不操作（U19 基本策略） + 不操作（S6 基本策略） | 1643580 | 0 | 1643580 | - | 6.3084e-06 | 71247.2637 | 731.564 | 71978.8278
330 | double | U19+S7 | 不操作（U19 基本策略） + 不操作（S7 基本策略） | 16080 | 0 | 16080 | - | 6.3084e-06 | 71247.3652 | 731.564 | 71978.9292
330 | double | U19+S8 | 不操作（U19 基本策略） + 操作：开S29-2 | 16080 | 0 | 16080 | - | 6.3084e-06 | 71247.4666 | 731.564 | 71979.0307
330 | double | U19+S9 | 不操作（U19 基本策略） + 不操作（S9 基本策略） | 16080 | 0 | 16080 | - | 6.3084e-06 | 71247.5681 | 731.564 | 71979.1321
330 | double | U19+S10 | 不操作（U19 基本策略） + 打开开关 S9 | 16080 | 0 | 16080 | - | 6.3084e-06 | 71247.6695 | 731.564 | 71979.2335
330 | double | U19+S11 | 不操作（U19 基本策略） + 操作：开S29-2 | 16080 | 0 | 16080 | - | 6.3084e-06 | 71247.7709 | 731.564 | 71979.335
330 | double | U19+S12 | 不操作（U19 基本策略） + 操作：开S29-2 | 16080 | 0 | 16080 | - | 6.3084e-06 | 71247.8724 | 731.564 | 71979.4364
330 | double | U19+S13 | 不操作（U19 基本策略） + 不操作（S13 基本策略） | 83080 | 0 | 83080 | - | 6.3084e-06 | 71248.3965 | 731.564 | 71979.9605
330 | double | U19+S14 | 不操作（U19 基本策略） + 不操作（S14 基本策略） | 16080 | 0 | 16080 | - | 6.3084e-06 | 71248.4979 | 731.564 | 71980.0619
330 | double | U19+S15 | 不操作（U19 基本策略） + 不操作（S15 基本策略） | 16080 | 0 | 16080 | - | 6.3084e-06 | 71248.5994 | 731.564 | 71980.1634
330 | double | U19+S16 | 不操作（U19 基本策略） + 打开开关 S15 | 16080 | 0 | 16080 | - | 6.3084e-06 | 71248.7008 | 731.564 | 71980.2648
330 | double | U19+S17 | 不操作（U19 基本策略） + 不操作（S17 基本策略） | 430380 | 0 | 430380 | - | 6.3084e-06 | 71251.4158 | 731.564 | 71982.9798
330 | double | U19+S18 | 不操作（U19 基本策略） + 不操作（S18 基本策略） | 16080 | 0 | 16080 | - | 6.3084e-06 | 71251.5172 | 731.564 | 71983.0813
330 | double | U19+S19 | 不操作（U19 基本策略） + 不操作（S19 基本策略） | 707080 | 0 | 707080 | - | 6.3084e-06 | 71255.9778 | 731.564 | 71987.5418
330 | double | U19+S20 | 不操作（U19 基本策略） + 不操作（S20 基本策略） | 282280 | 0 | 282280 | - | 6.3084e-06 | 71257.7585 | 731.564 | 71989.3225
330 | double | U19+S21 | 不操作（U19 基本策略） + 不操作（S21 基本策略） | 1105980 | 0 | 1105980 | - | 6.3084e-06 | 71264.7354 | 731.564 | 71996.2995
330 | double | U12+S23 | 不操作（U12 基本策略） + 不操作（S23 基本策略） | 2112800 | 0 | 2112800 | - | 6.3084e-06 | 71278.0638 | 731.564 | 72009.6278
330 | double | U12+S24 | 不操作（U12 基本策略） + 不操作（S24 基本策略） | 1123400 | 0 | 1123400 | - | 6.3084e-06 | 71285.1506 | 731.564 | 72016.7147
330 | double | U12+S25 | 不操作（U12 基本策略） + 不操作（S25 基本策略） | 1394500 | 0 | 1394500 | - | 6.3084e-06 | 71293.9477 | 731.564 | 72025.5117
330 | double | U12+S26 | 不操作（U12 基本策略） + 不操作（S26 基本策略） | 942500 | 0 | 942500 | - | 6.3084e-06 | 71299.8933 | 731.564 | 72031.4573
330 | double | U12+S27 | 不操作（U12 基本策略） + 操作：开S62-3 | 708000 | 0 | 708000 | - | 6.3084e-06 | 71304.3596 | 731.564 | 72035.9237
330 | double | U12+S28 | 不操作（U12 基本策略） + 不操作（S28 基本策略） | 950550 | 0 | 950550 | - | 6.3084e-06 | 71310.3561 | 731.564 | 72041.9201
330 | double | U12+S29 | 不操作（U12 基本策略） + 操作：开S62-3 | 708000 | 0 | 708000 | - | 6.3084e-06 | 71314.8224 | 731.564 | 72046.3864
330 | double | U12+S13-1 | 不操作（U12 基本策略） + 不操作（S13-1 基本策略） | 708000 | 0 | 708000 | - | 6.3084e-06 | 71319.2887 | 731.564 | 72050.8528
330 | double | U12+S29-2 | 不操作（U12 基本策略） + 不操作（S29-2 基本策略） | 708000 | 0 | 708000 | - | 6.3084e-06 | 71323.7551 | 731.564 | 72055.3191
330 | double | U12+S62-3 | 不操作（U12 基本策略） + 不操作（S62-3 基本策略） | 708000 | 0 | 708000 | - | 6.3084e-06 | 71328.2214 | 731.564 | 72059.7854
330 | double | U12+CB1 | 不操作（U12 基本策略） + 操作：开S29-2 | 708000 | 0 | 708000 | - | 6.3084e-06 | 71332.6877 | 731.564 | 72064.2518
330 | double | U12+CB2 | 不操作（U12 基本策略） + 操作：关S11+开S62-3+开S29-2 | 708000 | 490001.1555 | 1198001.1555 | - | 6.3084e-06 | 71337.1541 | 734.6551 | 72071.8092
330 | double | U12+CB3 | 不操作（U12 基本策略） + 操作：开S29-2 | 708000 | 0 | 708000 | - | 6.3084e-06 | 71341.6204 | 734.6551 | 72076.2756
330 | double | U12+DG1 | 不操作（U12 基本策略） + 打开开关 S7 | 708000 | 0 | 708000 | - | 1.5819e-05 | 71352.8199 | 734.6551 | 72087.4751
330 | double | U12+DG2 | 不操作（U12 基本策略） + 打开开关 S9 | 708000 | 0 | 708000 | - | 1.5819e-05 | 71364.0194 | 734.6551 | 72098.6746
330 | double | U12+DG3 | 不操作（U12 基本策略） + 打开开关 S14 | 708000 | 0 | 708000 | - | 1.5819e-05 | 71375.2189 | 734.6551 | 72109.8741
330 | double | U12+DG4 | 不操作（U12 基本策略） + 打开开关 S15 | 708000 | 0 | 708000 | - | 1.5819e-05 | 71386.4184 | 734.6551 | 72121.0736
330 | double | U12+DG5 | 不操作（U12 基本策略） + 打开开关 S18 | 708000 | 0 | 708000 | - | 1.5819e-05 | 71397.6179 | 734.6551 | 72132.2731
330 | double | U12+DG6 | 不操作（U12 基本策略） + 不操作（DG6 基本策略） | 708000 | 0 | 708000 | - | 1.5819e-05 | 71408.8174 | 734.6551 | 72143.4726
330 | double | U12+DG7 | 不操作（U12 基本策略） + 不操作（DG7 基本策略） | 708000 | 0 | 708000 | - | 1.5819e-05 | 71420.0169 | 734.6551 | 72154.6721
330 | double | U12+DG8 | 不操作（U12 基本策略） + 不操作（DG8 基本策略） | 708000 | 0 | 708000 | - | 1.5819e-05 | 71431.2164 | 734.6551 | 72165.8716
330 | double | U13+S1 | 不操作（U13 基本策略） + 操作：开S29-2 | 40200 | 0 | 40200 | - | 6.3084e-06 | 71431.47 | 734.6551 | 72166.1252
330 | double | U13+S2 | 不操作（U13 基本策略） + 操作：开S62-3+开S13-1 | 40200 | 0 | 40200 | - | 6.3084e-06 | 71431.7236 | 734.6551 | 72166.3788
330 | double | U13+S3 | 不操作（U13 基本策略） + 操作：开S13-1 | 40200 | 0 | 40200 | - | 6.3084e-06 | 71431.9772 | 734.6551 | 72166.6324
330 | double | U13+S4 | 不操作（U13 基本策略） + 操作：开S13-1 | 40200 | 0 | 40200 | - | 6.3084e-06 | 71432.2308 | 734.6551 | 72166.886
330 | double | U13+S5 | 不操作（U13 基本策略） + 操作：开S13-1 | 40200 | 0 | 40200 | - | 6.3084e-06 | 71432.4844 | 734.6551 | 72167.1395
330 | double | U13+S6 | 不操作（U13 基本策略） + 不操作（S6 基本策略） | 1667700 | 0 | 1667700 | - | 6.3084e-06 | 71443.0049 | 734.6551 | 72177.66
330 | double | U13+S7 | 不操作（U13 基本策略） + 不操作（S7 基本策略） | 40200 | 0 | 40200 | - | 6.3084e-06 | 71443.2585 | 734.6551 | 72177.9136
330 | double | U13+S8 | 不操作（U13 基本策略） + 操作：开S29-2 | 40200 | 0 | 40200 | - | 6.3084e-06 | 71443.5121 | 734.6551 | 72178.1672
330 | double | U13+S9 | 不操作（U13 基本策略） + 不操作（S9 基本策略） | 40200 | 0 | 40200 | - | 6.3084e-06 | 71443.7657 | 734.6551 | 72178.4208
330 | double | U18+S5 | 不操作（U18 基本策略） + 操作：开S13-1 | 354000 | 0 | 354000 | - | 6.3084e-06 | 71445.9989 | 734.6551 | 72180.654
330 | double | U18+S6 | 不操作（U18 基本策略） + 不操作（S6 基本策略） | 1981500 | 0 | 1981500 | - | 6.3084e-06 | 71458.4989 | 734.6551 | 72193.1541
330 | double | U18+S7 | 不操作（U18 基本策略） + 不操作（S7 基本策略） | 354000 | 0 | 354000 | - | 6.3084e-06 | 71460.7321 | 734.6551 | 72195.3872
330 | double | U18+S8 | 不操作（U18 基本策略） + 操作：开S29-2 | 354000 | 0 | 354000 | - | 6.3084e-06 | 71462.9652 | 734.6551 | 72197.6204
330 | double | U18+S9 | 不操作（U18 基本策略） + 不操作（S9 基本策略） | 354000 | 0 | 354000 | - | 6.3084e-06 | 71465.1984 | 734.6551 | 72199.8536
330 | double | U18+S10 | 不操作（U18 基本策略） + 打开开关 S9 | 354000 | 0 | 354000 | - | 6.3084e-06 | 71467.4316 | 734.6551 | 72202.0867
330 | double | U18+S11 | 不操作（U18 基本策略） + 操作：开S29-2 | 354000 | 0 | 354000 | - | 6.3084e-06 | 71469.6647 | 734.6551 | 72204.3199
330 | double | U18+S12 | 不操作（U18 基本策略） + 操作：开S29-2 | 354000 | 0 | 354000 | - | 6.3084e-06 | 71471.8979 | 734.6551 | 72206.5531
330 | double | U18+S13 | 不操作（U18 基本策略） + 不操作（S13 基本策略） | 421000 | 0 | 421000 | - | 6.3084e-06 | 71474.5537 | 734.6551 | 72209.2089
330 | double | U18+S14 | 不操作（U18 基本策略） + 不操作（S14 基本策略） | 354000 | 0 | 354000 | - | 6.3084e-06 | 71476.7869 | 734.6551 | 72211.4421
330 | double | U18+S15 | 不操作（U18 基本策略） + 不操作（S15 基本策略） | 354000 | 0 | 354000 | - | 6.3084e-06 | 71479.0201 | 734.6551 | 72213.6752
330 | double | U18+S16 | 不操作（U18 基本策略） + 打开开关 S15 | 354000 | 0 | 354000 | - | 6.3084e-06 | 71481.2532 | 734.6551 | 72215.9084
330 | double | U18+S17 | 不操作（U18 基本策略） + 不操作（S17 基本策略） | 768300 | 0 | 768300 | - | 6.3084e-06 | 71486.1 | 734.6551 | 72220.7551
330 | double | U18+S18 | 不操作（U18 基本策略） + 不操作（S18 基本策略） | 354000 | 0 | 354000 | - | 6.3084e-06 | 71488.3331 | 734.6551 | 72222.9883
330 | double | U18+S19 | 不操作（U18 基本策略） + 不操作（S19 基本策略） | 1045000 | 0 | 1045000 | - | 6.3084e-06 | 71494.9254 | 734.6551 | 72229.5805
330 | double | U18+S20 | 不操作（U18 基本策略） + 不操作（S20 基本策略） | 620200 | 0 | 620200 | - | 6.3084e-06 | 71498.8379 | 734.6551 | 72233.493
330 | double | U18+S21 | 不操作（U18 基本策略） + 不操作（S21 基本策略） | 1443900 | 0 | 1443900 | - | 6.3084e-06 | 71507.9465 | 734.6551 | 72242.6017
330 | double | U18+S22 | 不操作（U18 基本策略） + 不操作（S22 基本策略） | 635400 | 0 | 635400 | - | 6.3084e-06 | 71511.9549 | 734.6551 | 72246.61
330 | double | U18+S23 | 不操作（U18 基本策略） + 不操作（S23 基本策略） | 1758800 | 0 | 1758800 | - | 6.3084e-06 | 71523.0501 | 734.6551 | 72257.7052
330 | double | U18+S24 | 不操作（U18 基本策略） + 不操作（S24 基本策略） | 769400 | 0 | 769400 | - | 6.3084e-06 | 71527.9037 | 734.6551 | 72262.5589
330 | double | U18+S25 | 不操作（U18 基本策略） + 不操作（S25 基本策略） | 1040500 | 0 | 1040500 | - | 6.3084e-06 | 71534.4676 | 734.6551 | 72269.1227
330 | double | U18+S26 | 不操作（U18 基本策略） + 不操作（S26 基本策略） | 588500 | 0 | 588500 | - | 6.3084e-06 | 71538.1801 | 734.6551 | 72272.8352
330 | double | U18+S27 | 不操作（U18 基本策略） + 操作：开S62-3 | 354000 | 0 | 354000 | - | 6.3084e-06 | 71540.4132 | 734.6551 | 72275.0684
330 | double | U18+S28 | 不操作（U18 基本策略） + 不操作（S28 基本策略） | 596550 | 0 | 596550 | - | 6.3084e-06 | 71544.1765 | 734.6551 | 72278.8317
330 | double | U18+S29 | 不操作（U18 基本策略） + 操作：开S62-3 | 354000 | 0 | 354000 | - | 6.3084e-06 | 71546.4097 | 734.6551 | 72281.0648
330 | double | U18+S13-1 | 不操作（U18 基本策略） + 不操作（S13-1 基本策略） | 354000 | 0 | 354000 | - | 6.3084e-06 | 71548.6428 | 734.6551 | 72283.298
330 | double | U18+S29-2 | 不操作（U18 基本策略） + 不操作（S29-2 基本策略） | 354000 | 0 | 354000 | - | 6.3084e-06 | 71550.876 | 734.6551 | 72285.5312
330 | double | U18+S62-3 | 不操作（U18 基本策略） + 不操作（S62-3 基本策略） | 354000 | 0 | 354000 | - | 6.3084e-06 | 71553.1092 | 734.6551 | 72287.7643
330 | double | U18+CB1 | 不操作（U18 基本策略） + 操作：开S29-2 | 354000 | 0 | 354000 | - | 6.3084e-06 | 71555.3423 | 734.6551 | 72289.9975
330 | double | U18+CB2 | 不操作（U18 基本策略） + 操作：关S11+开S62-3+开S29-2 | 354000 | 490001.1555 | 844001.1555 | - | 6.3084e-06 | 71557.5755 | 737.7463 | 72295.3218
330 | double | U17+S18 | 不操作（U17 基本策略） + 不操作（S18 基本策略） | 26800 | 0 | 26800 | - | 6.3084e-06 | 71557.7446 | 737.7463 | 72295.4908
330 | double | U17+S19 | 不操作（U17 基本策略） + 不操作（S19 基本策略） | 717800 | 0 | 717800 | - | 6.3084e-06 | 71562.2727 | 737.7463 | 72300.019
330 | double | U17+S20 | 不操作（U17 基本策略） + 不操作（S20 基本策略） | 293000 | 0 | 293000 | - | 6.3084e-06 | 71564.1211 | 737.7463 | 72301.8673
330 | double | U17+S21 | 不操作（U17 基本策略） + 不操作（S21 基本策略） | 1116700 | 0 | 1116700 | - | 6.3084e-06 | 71571.1657 | 737.7463 | 72308.9119
330 | double | U17+S22 | 不操作（U17 基本策略） + 不操作（S22 基本策略） | 308200 | 0 | 308200 | - | 6.3084e-06 | 71573.1099 | 737.7463 | 72310.8562
330 | double | U17+S23 | 不操作（U17 基本策略） + 不操作（S23 基本策略） | 1431600 | 0 | 1431600 | - | 6.3084e-06 | 71582.141 | 737.7463 | 72319.8872
330 | double | U17+S24 | 不操作（U17 基本策略） + 不操作（S24 基本策略） | 442200 | 0 | 442200 | - | 6.3084e-06 | 71584.9305 | 737.7463 | 72322.6768
330 | double | U17+S25 | 不操作（U17 基本策略） + 不操作（S25 基本策略） | 713300 | 0 | 713300 | - | 6.3084e-06 | 71589.4303 | 737.7463 | 72327.1766
330 | double | U17+S26 | 不操作（U17 基本策略） + 不操作（S26 基本策略） | 261300 | 0 | 261300 | - | 6.3084e-06 | 71591.0787 | 737.7463 | 72328.8249
330 | double | U17+S27 | 不操作（U17 基本策略） + 操作：开S62-3 | 26800 | 0 | 26800 | - | 6.3084e-06 | 71591.2478 | 737.7463 | 72328.994
330 | double | U17+S28 | 不操作（U17 基本策略） + 不操作（S28 基本策略） | 269350 | 0 | 269350 | - | 6.3084e-06 | 71592.9469 | 737.7463 | 72330.6932
330 | double | U17+S29 | 不操作（U17 基本策略） + 操作：开S62-3 | 26800 | 0 | 26800 | - | 6.3084e-06 | 71593.116 | 737.7463 | 72330.8622
330 | double | U17+S13-1 | 不操作（U17 基本策略） + 不操作（S13-1 基本策略） | 26800 | 0 | 26800 | - | 6.3084e-06 | 71593.2851 | 737.7463 | 72331.0313
330 | double | U17+S29-2 | 不操作（U17 基本策略） + 不操作（S29-2 基本策略） | 26800 | 0 | 26800 | - | 6.3084e-06 | 71593.4541 | 737.7463 | 72331.2004
330 | double | U17+S62-3 | 不操作（U17 基本策略） + 不操作（S62-3 基本策略） | 26800 | 0 | 26800 | - | 6.3084e-06 | 71593.6232 | 737.7463 | 72331.3694
330 | double | U17+CB1 | 不操作（U17 基本策略） + 操作：开S29-2 | 26800 | 0 | 26800 | - | 6.3084e-06 | 71593.7922 | 737.7463 | 72331.5385
330 | double | U17+CB2 | 不操作（U17 基本策略） + 操作：关S11+开S62-3+开S29-2 | 26800 | 490001.1555 | 516801.1555 | - | 6.3084e-06 | 71593.9613 | 740.8374 | 72334.7987
330 | double | U17+CB3 | 不操作（U17 基本策略） + 操作：开S29-2 | 26800 | 0 | 26800 | - | 6.3084e-06 | 71594.1304 | 740.8374 | 72334.9677
330 | double | U17+DG1 | 不操作（U17 基本策略） + 打开开关 S7 | 26800 | 0 | 26800 | - | 1.5819e-05 | 71594.5543 | 740.8374 | 72335.3917
330 | double | U17+DG2 | 不操作（U17 基本策略） + 打开开关 S9 | 26800 | 0 | 26800 | - | 1.5819e-05 | 71594.9782 | 740.8374 | 72335.8156
330 | double | U17+DG3 | 不操作（U17 基本策略） + 打开开关 S14 | 26800 | 0 | 26800 | - | 1.5819e-05 | 71595.4022 | 740.8374 | 72336.2396
330 | double | U17+DG4 | 不操作（U17 基本策略） + 打开开关 S15 | 26800 | 0 | 26800 | - | 1.5819e-05 | 71595.8261 | 740.8374 | 72336.6635
330 | double | U17+DG5 | 不操作（U17 基本策略） + 打开开关 S18 | 26800 | 0 | 26800 | - | 1.5819e-05 | 71596.2501 | 740.8374 | 72337.0874
330 | double | U17+DG6 | 不操作（U17 基本策略） + 不操作（DG6 基本策略） | 26800 | 0 | 26800 | - | 1.5819e-05 | 71596.674 | 740.8374 | 72337.5114
330 | double | U17+DG7 | 不操作（U17 基本策略） + 不操作（DG7 基本策略） | 26800 | 0 | 26800 | - | 1.5819e-05 | 71597.0979 | 740.8374 | 72337.9353
330 | double | U17+DG8 | 不操作（U17 基本策略） + 不操作（DG8 基本策略） | 26800 | 0 | 26800 | - | 1.5819e-05 | 71597.5219 | 740.8374 | 72338.3592
330 | double | U18+S1 | 不操作（U18 基本策略） + 操作：开S29-2 | 354000 | 0 | 354000 | - | 6.3084e-06 | 71599.755 | 740.8374 | 72340.5924
330 | double | U18+S2 | 不操作（U18 基本策略） + 操作：开S62-3+开S13-1 | 354000 | 0 | 354000 | - | 6.3084e-06 | 71601.9882 | 740.8374 | 72342.8256
330 | double | U18+S3 | 不操作（U18 基本策略） + 操作：开S13-1 | 354000 | 0 | 354000 | - | 6.3084e-06 | 71604.2214 | 740.8374 | 72345.0587
330 | double | U18+S4 | 不操作（U18 基本策略） + 操作：开S13-1 | 354000 | 0 | 354000 | - | 6.3084e-06 | 71606.4545 | 740.8374 | 72347.2919
330 | double | L57+S29 | 操作：开S62-3(源:L57) | 40200 | 0 | 40200 | - | 6.6128e-06 | 71606.7204 | 740.8374 | 72347.5577
330 | double | L57+S13-1 | 操作：开S62-3(源:L57) | 0 | 0 | 0 | - | 6.6128e-06 | 71606.7204 | 740.8374 | 72347.5577
330 | double | L57+S29-2 | 操作：开S62-3(源:L57) | 0 | 0 | 0 | - | 6.6128e-06 | 71606.7204 | 740.8374 | 72347.5577
330 | double | L57+S62-3 | 不操作（L57 基本策略）(源:L57) | 439200 | 0 | 439200 | - | 6.6128e-06 | 71609.6247 | 740.8374 | 72350.4621
330 | double | L57+CB1 | 操作：开S62-3+开S29-2(源:L57) | 0 | 0 | 0 | - | 6.6128e-06 | 71609.6247 | 740.8374 | 72350.4621
330 | double | L57+CB2 | 操作：开S62-3(源:L57) | 4086350 | 0 | 4086350 | - | 6.6128e-06 | 71636.6468 | 740.8374 | 72377.4842
330 | double | L57+CB3 | 操作：开S62-3+开S29-2(源:L57) | 0 | 0 | 0 | - | 6.6128e-06 | 71636.6468 | 740.8374 | 72377.4842
330 | double | L57+DG1 | 操作：开S62-3 + 打开开关 S7 | 0 | 0 | 0 | - | 1.6582e-05 | 71636.6468 | 740.8374 | 72377.4842
330 | double | L57+DG2 | 操作：开S62-3 + 打开开关 S9 | 0 | 0 | 0 | - | 1.6582e-05 | 71636.6468 | 740.8374 | 72377.4842
330 | double | L57+DG3 | 操作：开S62-3 + 打开开关 S14 | 0 | 0 | 0 | - | 1.6582e-05 | 71636.6468 | 740.8374 | 72377.4842
330 | double | L57+DG4 | 操作：开S62-3 + 打开开关 S15 | 0 | 0 | 0 | - | 1.6582e-05 | 71636.6468 | 740.8374 | 72377.4842
330 | double | L57+DG5 | 操作：开S62-3 + 打开开关 S18 | 0 | 0 | 0 | - | 1.6582e-05 | 71636.6468 | 740.8374 | 72377.4842
330 | double | L57+DG6 | 操作：开S62-3 + 不操作（DG6 基本策略） | 0 | 0 | 0 | - | 1.6582e-05 | 71636.6468 | 740.8374 | 72377.4842
330 | double | L57+DG7 | 操作：开S62-3 + 不操作（DG7 基本策略） | 0 | 0 | 0 | - | 1.6582e-05 | 71636.6468 | 740.8374 | 72377.4842
330 | double | L57+DG8 | 操作：开S62-3 + 不操作（DG8 基本策略） | 0 | 0 | 0 | - | 1.6582e-05 | 71636.6468 | 740.8374 | 72377.4842
330 | double | L58+U1 | 操作：开S62-3 + 不操作（U1 基本策略） | 26800 | 0 | 26800 | - | 1.0422e-05 | 71636.9261 | 740.8374 | 72377.7635
330 | double | L58+U2 | 操作：开S62-3 + 不操作（U2 基本策略） | 40200 | 0 | 40200 | - | 1.0422e-05 | 71637.3451 | 740.8374 | 72378.1825
330 | double | L58+U3 | 操作：开S62-3 + 不操作（U3 基本策略） | 40200 | 0 | 40200 | - | 1.0422e-05 | 71637.7641 | 740.8374 | 72378.6015
330 | double | L58+U4 | 操作：开S62-3 + 不操作（U4 基本策略） | 40200 | 0 | 40200 | - | 1.0422e-05 | 71638.1831 | 740.8374 | 72379.0205
330 | double | L58+U5 | 操作：开S62-3 + 不操作（U5 基本策略） | 67000 | 0 | 67000 | - | 1.0422e-05 | 71638.8814 | 740.8374 | 72379.7188
330 | double | L58+U6 | 操作：开S62-3 + 不操作（U6 基本策略） | 40200 | 0 | 40200 | - | 1.0422e-05 | 71639.3004 | 740.8374 | 72380.1377
330 | double | L58+U7 | 操作：开S62-3 + 不操作（U7 基本策略） | 212400 | 0 | 212400 | - | 1.0422e-05 | 71641.5141 | 740.8374 | 72382.3515
330 | double | L58+U8 | 操作：开S62-3 + 不操作（U8 基本策略） | 40200 | 0 | 40200 | - | 1.0422e-05 | 71641.9331 | 740.8374 | 72382.7704
330 | double | L58+U9 | 操作：开S62-3 + 不操作（U9 基本策略） | 424800 | 0 | 424800 | - | 1.0422e-05 | 71646.3605 | 740.8374 | 72387.1979
330 | double | L58+U10 | 操作：开S62-3 + 不操作（U10 基本策略） | 134000 | 0 | 134000 | - | 1.0422e-05 | 71647.7571 | 740.8374 | 72388.5945
330 | double | L58+U11 | 操作：开S62-3 + 不操作（U11 基本策略） | 339000 | 0 | 339000 | - | 1.0422e-05 | 71651.2903 | 740.8374 | 72392.1277
330 | double | L58+U12 | 操作：开S62-3 + 不操作（U12 基本策略） | 708000 | 0 | 708000 | - | 1.0422e-05 | 71658.6694 | 740.8374 | 72399.5067
330 | double | L58+U13 | 操作：开S62-3 + 不操作（U13 基本策略） | 40200 | 0 | 40200 | - | 1.0422e-05 | 71659.0883 | 740.8374 | 72399.9257
330 | double | L58+U14 | 操作：开S62-3 + 不操作（U14 基本策略） | 1486800 | 0 | 1486800 | - | 1.0422e-05 | 71674.5844 | 740.8374 | 72415.4217
330 | double | L58+U15 | 操作：开S62-3 + 不操作（U15 基本策略） | 140700 | 0 | 140700 | - | 1.0422e-05 | 71676.0508 | 740.8374 | 72416.8882
330 | double | U14+S27 | 不操作（U14 基本策略） + 操作：开S62-3 | 1486800 | 0 | 1486800 | - | 6.3084e-06 | 71685.4301 | 740.8374 | 72426.2675
330 | double | U14+S28 | 不操作（U14 基本策略） + 不操作（S28 基本策略） | 1729350 | 0 | 1729350 | - | 6.3084e-06 | 71696.3395 | 740.8374 | 72437.1769
330 | double | U14+S29 | 不操作（U14 基本策略） + 操作：开S62-3 | 1486800 | 0 | 1486800 | - | 6.3084e-06 | 71705.7188 | 740.8374 | 72446.5562
330 | double | U14+S13-1 | 不操作（U14 基本策略） + 不操作（S13-1 基本策略） | 1486800 | 0 | 1486800 | - | 6.3084e-06 | 71715.0981 | 740.8374 | 72455.9355
330 | double | U14+S29-2 | 不操作（U14 基本策略） + 不操作（S29-2 基本策略） | 1486800 | 0 | 1486800 | - | 6.3084e-06 | 71724.4774 | 740.8374 | 72465.3148
330 | double | U14+S62-3 | 不操作（U14 基本策略） + 不操作（S62-3 基本策略） | 1486800 | 0 | 1486800 | - | 6.3084e-06 | 71733.8567 | 740.8374 | 72474.6941
330 | double | U14+CB1 | 不操作（U14 基本策略） + 操作：开S29-2 | 1486800 | 0 | 1486800 | - | 6.3084e-06 | 71743.236 | 740.8374 | 72484.0734
330 | double | U14+CB2 | 不操作（U14 基本策略） + 操作：关S11+开S62-3+开S29-2 | 1486800 | 490001.1555 | 1976801.1555 | - | 6.3084e-06 | 71752.6153 | 743.9285 | 72496.5438
330 | double | U14+CB3 | 不操作（U14 基本策略） + 操作：开S29-2 | 1486800 | 0 | 1486800 | - | 6.3084e-06 | 71761.9946 | 743.9285 | 72505.9231
330 | double | U14+DG1 | 不操作（U14 基本策略） + 打开开关 S7 | 1486800 | 0 | 1486800 | - | 1.5819e-05 | 71785.5136 | 743.9285 | 72529.4421
330 | double | U14+DG2 | 不操作（U14 基本策略） + 打开开关 S9 | 1486800 | 0 | 1486800 | - | 1.5819e-05 | 71809.0325 | 743.9285 | 72552.961
330 | double | U14+DG3 | 不操作（U14 基本策略） + 打开开关 S14 | 1486800 | 0 | 1486800 | - | 1.5819e-05 | 71832.5515 | 743.9285 | 72576.48
330 | double | U14+DG4 | 不操作（U14 基本策略） + 打开开关 S15 | 1486800 | 0 | 1486800 | - | 1.5819e-05 | 71856.0704 | 743.9285 | 72599.9989
330 | double | U14+DG5 | 不操作（U14 基本策略） + 打开开关 S18 | 1486800 | 0 | 1486800 | - | 1.5819e-05 | 71879.5894 | 743.9285 | 72623.5179
330 | double | U14+DG6 | 不操作（U14 基本策略） + 不操作（DG6 基本策略） | 1486800 | 0 | 1486800 | - | 1.5819e-05 | 71903.1083 | 743.9285 | 72647.0368
330 | double | U14+DG7 | 不操作（U14 基本策略） + 不操作（DG7 基本策略） | 1486800 | 0 | 1486800 | - | 1.5819e-05 | 71926.6273 | 743.9285 | 72670.5558
330 | double | U14+DG8 | 不操作（U14 基本策略） + 不操作（DG8 基本策略） | 1486800 | 0 | 1486800 | - | 1.5819e-05 | 71950.1462 | 743.9285 | 72694.0747
330 | double | U15+S1 | 不操作（U15 基本策略） + 操作：开S29-2 | 140700 | 0 | 140700 | - | 6.3084e-06 | 71951.0338 | 743.9285 | 72694.9623
330 | double | U15+S2 | 不操作（U15 基本策略） + 操作：开S62-3+开S13-1 | 140700 | 0 | 140700 | - | 6.3084e-06 | 71951.9214 | 743.9285 | 72695.8499
330 | double | U15+S3 | 不操作（U15 基本策略） + 操作：开S13-1 | 140700 | 0 | 140700 | - | 6.3084e-06 | 71952.809 | 743.9285 | 72696.7375
330 | double | U15+S4 | 不操作（U15 基本策略） + 操作：开S13-1 | 140700 | 0 | 140700 | - | 6.3084e-06 | 71953.6966 | 743.9285 | 72697.6251
330 | double | U15+S5 | 不操作（U15 基本策略） + 操作：开S13-1 | 140700 | 0 | 140700 | - | 6.3084e-06 | 71954.5842 | 743.9285 | 72698.5127
330 | double | U15+S6 | 不操作（U15 基本策略） + 不操作（S6 基本策略） | 1768200 | 0 | 1768200 | - | 6.3084e-06 | 71965.7387 | 743.9285 | 72709.6671
330 | double | U15+S7 | 不操作（U15 基本策略） + 不操作（S7 基本策略） | 140700 | 0 | 140700 | - | 6.3084e-06 | 71966.6263 | 743.9285 | 72710.5547
330 | double | U15+S8 | 不操作（U15 基本策略） + 操作：开S29-2 | 140700 | 0 | 140700 | - | 6.3084e-06 | 71967.5138 | 743.9285 | 72711.4423
330 | double | U15+S9 | 不操作（U15 基本策略） + 不操作（S9 基本策略） | 140700 | 0 | 140700 | - | 6.3084e-06 | 71968.4014 | 743.9285 | 72712.3299
330 | double | U15+S10 | 不操作（U15 基本策略） + 打开开关 S9 | 140700 | 0 | 140700 | - | 6.3084e-06 | 71969.289 | 743.9285 | 72713.2175
330 | double | U15+S11 | 不操作（U15 基本策略） + 操作：开S29-2 | 140700 | 0 | 140700 | - | 6.3084e-06 | 71970.1766 | 743.9285 | 72714.1051
330 | double | U15+S12 | 不操作（U15 基本策略） + 操作：开S29-2 | 140700 | 0 | 140700 | - | 6.3084e-06 | 71971.0642 | 743.9285 | 72714.9927
330 | double | U15+S13 | 不操作（U15 基本策略） + 不操作（S13 基本策略） | 207700 | 0 | 207700 | - | 6.3084e-06 | 71972.3745 | 743.9285 | 72716.3029
330 | double | U22+DG8 | 不操作（U22 基本策略） + 不操作（DG8 基本策略） | 40200 | 0 | 40200 | - | 1.5819e-05 | 71973.0104 | 743.9285 | 72716.9388
330 | double | U23+S1 | 不操作（U23 基本策略） + 操作：开S29-2 | 40200 | 0 | 40200 | - | 6.3084e-06 | 71973.264 | 743.9285 | 72717.1924
330 | double | U23+S2 | 不操作（U23 基本策略） + 操作：开S62-3+开S13-1 | 40200 | 0 | 40200 | - | 6.3084e-06 | 71973.5175 | 743.9285 | 72717.446
330 | double | U23+S3 | 不操作（U23 基本策略） + 操作：开S13-1 | 40200 | 0 | 40200 | - | 6.3084e-06 | 71973.7711 | 743.9285 | 72717.6996
330 | double | U23+S4 | 不操作（U23 基本策略） + 操作：开S13-1 | 40200 | 0 | 40200 | - | 6.3084e-06 | 71974.0247 | 743.9285 | 72717.9532
330 | double | U23+S5 | 不操作（U23 基本策略） + 操作：开S13-1 | 40200 | 0 | 40200 | - | 6.3084e-06 | 71974.2783 | 743.9285 | 72718.2068
330 | double | U23+S6 | 不操作（U23 基本策略） + 不操作（S6 基本策略） | 1667700 | 0 | 1667700 | - | 6.3084e-06 | 71984.7988 | 743.9285 | 72728.7273
330 | double | U23+S7 | 不操作（U23 基本策略） + 不操作（S7 基本策略） | 40200 | 0 | 40200 | - | 6.3084e-06 | 71985.0524 | 743.9285 | 72728.9809
330 | double | U23+S8 | 不操作（U23 基本策略） + 操作：开S29-2 | 40200 | 0 | 40200 | - | 6.3084e-06 | 71985.306 | 743.9285 | 72729.2345
330 | double | U23+S9 | 不操作（U23 基本策略） + 不操作（S9 基本策略） | 40200 | 0 | 40200 | - | 6.3084e-06 | 71985.5596 | 743.9285 | 72729.4881
330 | double | U23+S10 | 不操作（U23 基本策略） + 打开开关 S9 | 40200 | 0 | 40200 | - | 6.3084e-06 | 71985.8132 | 743.9285 | 72729.7417
330 | double | U23+S11 | 不操作（U23 基本策略） + 操作：开S29-2 | 40200 | 0 | 40200 | - | 6.3084e-06 | 71986.0668 | 743.9285 | 72729.9953
330 | double | U23+S12 | 不操作（U23 基本策略） + 操作：开S29-2 | 40200 | 0 | 40200 | - | 6.3084e-06 | 71986.3204 | 743.9285 | 72730.2489
330 | double | U23+S13 | 不操作（U23 基本策略） + 不操作（S13 基本策略） | 107200 | 0 | 107200 | - | 6.3084e-06 | 71986.9967 | 743.9285 | 72730.9252
330 | double | U23+S14 | 不操作（U23 基本策略） + 不操作（S14 基本策略） | 40200 | 0 | 40200 | - | 6.3084e-06 | 71987.2503 | 743.9285 | 72731.1787
330 | double | U23+S15 | 不操作（U23 基本策略） + 不操作（S15 基本策略） | 40200 | 0 | 40200 | - | 6.3084e-06 | 71987.5039 | 743.9285 | 72731.4323
330 | double | U23+S16 | 不操作（U23 基本策略） + 打开开关 S15 | 40200 | 0 | 40200 | - | 6.3084e-06 | 71987.7575 | 743.9285 | 72731.6859
330 | double | U23+S17 | 不操作（U23 基本策略） + 不操作（S17 基本策略） | 454500 | 0 | 454500 | - | 6.3084e-06 | 71990.6246 | 743.9285 | 72734.5531
330 | double | U23+S18 | 不操作（U23 基本策略） + 不操作（S18 基本策略） | 40200 | 0 | 40200 | - | 6.3084e-06 | 71990.8782 | 743.9285 | 72734.8067
330 | double | U23+S19 | 不操作（U23 基本策略） + 不操作（S19 基本策略） | 731200 | 0 | 731200 | - | 6.3084e-06 | 71995.4909 | 743.9285 | 72739.4194
330 | double | U23+S20 | 不操作（U23 基本策略） + 不操作（S20 基本策略） | 306400 | 0 | 306400 | - | 6.3084e-06 | 71997.4238 | 743.9285 | 72741.3523
330 | double | U23+S21 | 不操作（U23 基本策略） + 不操作（S21 基本策略） | 1130100 | 0 | 1130100 | - | 6.3084e-06 | 72004.5529 | 743.9285 | 72748.4814
330 | double | U23+S22 | 不操作（U23 基本策略） + 不操作（S22 基本策略） | 321600 | 0 | 321600 | - | 6.3084e-06 | 72006.5817 | 743.9285 | 72750.5102
330 | double | U23+S23 | 不操作（U23 基本策略） + 不操作（S23 基本策略） | 1445000 | 0 | 1445000 | - | 6.3084e-06 | 72015.6973 | 743.9285 | 72759.6258
330 | double | U23+S24 | 不操作（U23 基本策略） + 不操作（S24 基本策略） | 455600 | 0 | 455600 | - | 6.3084e-06 | 72018.5714 | 743.9285 | 72762.4999
330 | double | U23+S25 | 不操作（U23 基本策略） + 不操作（S25 基本策略） | 726700 | 0 | 726700 | - | 6.3084e-06 | 72023.1557 | 743.9285 | 72767.0842
330 | double | U23+S26 | 不操作（U23 基本策略） + 不操作（S26 基本策略） | 274700 | 0 | 274700 | - | 6.3084e-06 | 72024.8886 | 743.9285 | 72768.8171
330 | double | U23+S27 | 不操作（U23 基本策略） + 操作：开S62-3 | 40200 | 0 | 40200 | - | 6.3084e-06 | 72025.1422 | 743.9285 | 72769.0707
330 | double | U23+S28 | 不操作（U23 基本策略） + 不操作（S28 基本策略） | 282750 | 0 | 282750 | - | 6.3084e-06 | 72026.9259 | 743.9285 | 72770.8544
330 | double | U23+S29 | 不操作（U23 基本策略） + 操作：开S62-3 | 40200 | 0 | 40200 | - | 6.3084e-06 | 72027.1795 | 743.9285 | 72771.108
330 | double | U27+DG3 | 不操作（U27 基本策略） + 打开开关 S14 | 135600 | 0 | 135600 | - | 1.5819e-05 | 72029.3245 | 743.9285 | 72773.253
330 | double | U27+DG4 | 不操作（U27 基本策略） + 打开开关 S15 | 135600 | 0 | 135600 | - | 1.5819e-05 | 72031.4695 | 743.9285 | 72775.3979
330 | double | U27+DG5 | 不操作（U27 基本策略） + 打开开关 S18 | 135600 | 0 | 135600 | - | 1.5819e-05 | 72033.6144 | 743.9285 | 72777.5429
330 | double | U27+DG6 | 不操作（U27 基本策略） + 不操作（DG6 基本策略） | 135600 | 0 | 135600 | - | 1.5819e-05 | 72035.7594 | 743.9285 | 72779.6879
330 | double | U27+DG7 | 不操作（U27 基本策略） + 不操作（DG7 基本策略） | 135600 | 0 | 135600 | - | 1.5819e-05 | 72037.9044 | 743.9285 | 72781.8329
330 | double | U27+DG8 | 不操作（U27 基本策略） + 不操作（DG8 基本策略） | 135600 | 0 | 135600 | - | 1.5819e-05 | 72040.0494 | 743.9285 | 72783.9779
330 | double | U28+S1 | 不操作（U28 基本策略） + 操作：开S29-2 | 67000 | 0 | 67000 | - | 6.3084e-06 | 72040.4721 | 743.9285 | 72784.4006
330 | double | U28+S2 | 不操作（U28 基本策略） + 操作：开S62-3+开S13-1 | 67000 | 0 | 67000 | - | 6.3084e-06 | 72040.8947 | 743.9285 | 72784.8232
330 | double | U28+S3 | 不操作（U28 基本策略） + 操作：开S13-1 | 67000 | 0 | 67000 | - | 6.3084e-06 | 72041.3174 | 743.9285 | 72785.2459
330 | double | U28+S4 | 不操作（U28 基本策略） + 操作：开S13-1 | 67000 | 0 | 67000 | - | 6.3084e-06 | 72041.7401 | 743.9285 | 72785.6685
330 | double | U28+S5 | 不操作（U28 基本策略） + 操作：开S13-1 | 67000 | 0 | 67000 | - | 6.3084e-06 | 72042.1627 | 743.9285 | 72786.0912
330 | double | U28+S6 | 不操作（U28 基本策略） + 不操作（S6 基本策略） | 1694500 | 0 | 1694500 | - | 6.3084e-06 | 72052.8523 | 743.9285 | 72796.7808
330 | double | U28+S7 | 不操作（U28 基本策略） + 不操作（S7 基本策略） | 67000 | 0 | 67000 | - | 6.3084e-06 | 72053.2749 | 743.9285 | 72797.2034
330 | double | U28+S8 | 不操作（U28 基本策略） + 操作：开S29-2 | 67000 | 0 | 67000 | - | 6.3084e-06 | 72053.6976 | 743.9285 | 72797.6261
330 | double | U28+S9 | 不操作（U28 基本策略） + 不操作（S9 基本策略） | 67000 | 0 | 67000 | - | 6.3084e-06 | 72054.1203 | 743.9285 | 72798.0487
330 | double | U28+S10 | 不操作（U28 基本策略） + 打开开关 S9 | 67000 | 0 | 67000 | - | 6.3084e-06 | 72054.5429 | 743.9285 | 72798.4714
330 | double | U28+S11 | 不操作（U28 基本策略） + 操作：开S29-2 | 67000 | 0 | 67000 | - | 6.3084e-06 | 72054.9656 | 743.9285 | 72798.8941
330 | double | U28+S12 | 不操作（U28 基本策略） + 操作：开S29-2 | 67000 | 0 | 67000 | - | 6.3084e-06 | 72055.3882 | 743.9285 | 72799.3167
330 | double | U28+S13 | 不操作（U28 基本策略） + 不操作（S13 基本策略） | 134000 | 0 | 134000 | - | 6.3084e-06 | 72056.2336 | 743.9285 | 72800.162
330 | double | U28+S14 | 不操作（U28 基本策略） + 不操作（S14 基本策略） | 67000 | 0 | 67000 | - | 6.3084e-06 | 72056.6562 | 743.9285 | 72800.5847
330 | double | U28+S15 | 不操作（U28 基本策略） + 不操作（S15 基本策略） | 67000 | 0 | 67000 | - | 6.3084e-06 | 72057.0789 | 743.9285 | 72801.0074
330 | double | U28+S16 | 不操作（U28 基本策略） + 打开开关 S15 | 67000 | 0 | 67000 | - | 6.3084e-06 | 72057.5016 | 743.9285 | 72801.43
330 | double | U28+S17 | 不操作（U28 基本策略） + 不操作（S17 基本策略） | 481300 | 0 | 481300 | - | 6.3084e-06 | 72060.5378 | 743.9285 | 72804.4663
330 | double | U28+S18 | 不操作（U28 基本策略） + 不操作（S18 基本策略） | 67000 | 0 | 67000 | - | 6.3084e-06 | 72060.9604 | 743.9285 | 72804.8889
330 | double | U28+S19 | 不操作（U28 基本策略） + 不操作（S19 基本策略） | 758000 | 0 | 758000 | - | 6.3084e-06 | 72065.7422 | 743.9285 | 72809.6707
330 | double | U28+S20 | 不操作（U28 基本策略） + 不操作（S20 基本策略） | 333200 | 0 | 333200 | - | 6.3084e-06 | 72067.8441 | 743.9285 | 72811.7726
330 | double | U28+S21 | 不操作（U28 基本策略） + 不操作（S21 基本策略） | 1156900 | 0 | 1156900 | - | 6.3084e-06 | 72075.1423 | 743.9285 | 72819.0708
330 | double | U28+S22 | 不操作（U28 基本策略） + 不操作（S22 基本策略） | 348400 | 0 | 348400 | - | 6.3084e-06 | 72077.3401 | 743.9285 | 72821.2686
330 | double | U28+S23 | 不操作（U28 基本策略） + 不操作（S23 基本策略） | 1471800 | 0 | 1471800 | - | 6.3084e-06 | 72086.6248 | 743.9285 | 72830.5533
330 | double | U28+S24 | 不操作（U28 基本策略） + 不操作（S24 基本策略） | 482400 | 0 | 482400 | - | 6.3084e-06 | 72089.668 | 743.9285 | 72833.5965
330 | double | U25+S4 | 不操作（U25 基本策略） + 操作：开S13-1 | 40200 | 0 | 40200 | - | 6.3084e-06 | 72089.9216 | 743.9285 | 72833.8501
330 | double | U25+S5 | 不操作（U25 基本策略） + 操作：开S13-1 | 40200 | 0 | 40200 | - | 6.3084e-06 | 72090.1752 | 743.9285 | 72834.1037
330 | double | U25+S6 | 不操作（U25 基本策略） + 不操作（S6 基本策略） | 1667700 | 0 | 1667700 | - | 6.3084e-06 | 72100.6957 | 743.9285 | 72844.6242
330 | double | U25+S7 | 不操作（U25 基本策略） + 不操作（S7 基本策略） | 40200 | 0 | 40200 | - | 6.3084e-06 | 72100.9493 | 743.9285 | 72844.8777
330 | double | U25+S8 | 不操作（U25 基本策略） + 操作：开S29-2 | 40200 | 0 | 40200 | - | 6.3084e-06 | 72101.2029 | 743.9285 | 72845.1313
330 | double | U25+S9 | 不操作（U25 基本策略） + 不操作（S9 基本策略） | 40200 | 0 | 40200 | - | 6.3084e-06 | 72101.4565 | 743.9285 | 72845.3849
330 | double | U25+S10 | 不操作（U25 基本策略） + 打开开关 S9 | 40200 | 0 | 40200 | - | 6.3084e-06 | 72101.7101 | 743.9285 | 72845.6385
330 | double | U25+S11 | 不操作（U25 基本策略） + 操作：开S29-2 | 40200 | 0 | 40200 | - | 6.3084e-06 | 72101.9637 | 743.9285 | 72845.8921
330 | double | U25+S12 | 不操作（U25 基本策略） + 操作：开S29-2 | 40200 | 0 | 40200 | - | 6.3084e-06 | 72102.2173 | 743.9285 | 72846.1457
330 | double | U25+S13 | 不操作（U25 基本策略） + 不操作（S13 基本策略） | 107200 | 0 | 107200 | - | 6.3084e-06 | 72102.8935 | 743.9285 | 72846.822
330 | double | U25+S14 | 不操作（U25 基本策略） + 不操作（S14 基本策略） | 40200 | 0 | 40200 | - | 6.3084e-06 | 72103.1471 | 743.9285 | 72847.0756
330 | double | U25+S15 | 不操作（U25 基本策略） + 不操作（S15 基本策略） | 40200 | 0 | 40200 | - | 6.3084e-06 | 72103.4007 | 743.9285 | 72847.3292
330 | double | U25+S16 | 不操作（U25 基本策略） + 打开开关 S15 | 40200 | 0 | 40200 | - | 6.3084e-06 | 72103.6543 | 743.9285 | 72847.5828
330 | double | U25+S17 | 不操作（U25 基本策略） + 不操作（S17 基本策略） | 454500 | 0 | 454500 | - | 6.3084e-06 | 72106.5215 | 743.9285 | 72850.4499
330 | double | U25+S18 | 不操作（U25 基本策略） + 不操作（S18 基本策略） | 40200 | 0 | 40200 | - | 6.3084e-06 | 72106.7751 | 743.9285 | 72850.7035
330 | double | U25+S19 | 不操作（U25 基本策略） + 不操作（S19 基本策略） | 731200 | 0 | 731200 | - | 6.3084e-06 | 72111.3877 | 743.9285 | 72855.3162
330 | double | U25+S20 | 不操作（U25 基本策略） + 不操作（S20 基本策略） | 306400 | 0 | 306400 | - | 6.3084e-06 | 72113.3206 | 743.9285 | 72857.2491
330 | double | U25+S21 | 不操作（U25 基本策略） + 不操作（S21 基本策略） | 1130100 | 0 | 1130100 | - | 6.3084e-06 | 72120.4497 | 743.9285 | 72864.3782
330 | double | U25+S22 | 不操作（U25 基本策略） + 不操作（S22 基本策略） | 321600 | 0 | 321600 | - | 6.3084e-06 | 72122.4785 | 743.9285 | 72866.407
330 | double | U25+S23 | 不操作（U25 基本策略） + 不操作（S23 基本策略） | 1445000 | 0 | 1445000 | - | 6.3084e-06 | 72131.5941 | 743.9285 | 72875.5226
330 | double | U25+S24 | 不操作（U25 基本策略） + 不操作（S24 基本策略） | 455600 | 0 | 455600 | - | 6.3084e-06 | 72134.4682 | 743.9285 | 72878.3967
330 | double | U25+S25 | 不操作（U25 基本策略） + 不操作（S25 基本策略） | 726700 | 0 | 726700 | - | 6.3084e-06 | 72139.0525 | 743.9285 | 72882.981
330 | double | U25+S26 | 不操作（U25 基本策略） + 不操作（S26 基本策略） | 274700 | 0 | 274700 | - | 6.3084e-06 | 72140.7854 | 743.9285 | 72884.7139
330 | double | U25+S27 | 不操作（U25 基本策略） + 操作：开S62-3 | 40200 | 0 | 40200 | - | 6.3084e-06 | 72141.039 | 743.9285 | 72884.9675
330 | double | U25+S28 | 不操作（U25 基本策略） + 不操作（S28 基本策略） | 282750 | 0 | 282750 | - | 6.3084e-06 | 72142.8227 | 743.9285 | 72886.7512
330 | double | U25+S29 | 不操作（U25 基本策略） + 操作：开S62-3 | 40200 | 0 | 40200 | - | 6.3084e-06 | 72143.0763 | 743.9285 | 72887.0048
330 | double | U25+S13-1 | 不操作（U25 基本策略） + 不操作（S13-1 基本策略） | 40200 | 0 | 40200 | - | 6.3084e-06 | 72143.3299 | 743.9285 | 72887.2584
330 | double | U25+S29-2 | 不操作（U25 基本策略） + 不操作（S29-2 基本策略） | 40200 | 0 | 40200 | - | 6.3084e-06 | 72143.5835 | 743.9285 | 72887.512
330 | double | U25+S62-3 | 不操作（U25 基本策略） + 不操作（S62-3 基本策略） | 40200 | 0 | 40200 | - | 6.3084e-06 | 72143.8371 | 743.9285 | 72887.7656
330 | double | U25+CB1 | 不操作（U25 基本策略） + 操作：开S29-2 | 40200 | 0 | 40200 | - | 6.3084e-06 | 72144.0907 | 743.9285 | 72888.0192
330 | double | U24+S17 | 不操作（U24 基本策略） + 不操作（S17 基本策略） | 441100 | 0 | 441100 | - | 6.3084e-06 | 72146.8733 | 743.9285 | 72890.8018
330 | double | U24+S18 | 不操作（U24 基本策略） + 不操作（S18 基本策略） | 26800 | 0 | 26800 | - | 6.3084e-06 | 72147.0424 | 743.9285 | 72890.9709
330 | double | U24+S19 | 不操作（U24 基本策略） + 不操作（S19 基本策略） | 717800 | 0 | 717800 | - | 6.3084e-06 | 72151.5706 | 743.9285 | 72895.499
330 | double | U24+S20 | 不操作（U24 基本策略） + 不操作（S20 基本策略） | 293000 | 0 | 293000 | - | 6.3084e-06 | 72153.4189 | 743.9285 | 72897.3474
330 | double | U24+S21 | 不操作（U24 基本策略） + 不操作（S21 基本策略） | 1116700 | 0 | 1116700 | - | 6.3084e-06 | 72160.4635 | 743.9285 | 72904.392
330 | double | U24+S22 | 不操作（U24 基本策略） + 不操作（S22 基本策略） | 308200 | 0 | 308200 | - | 6.3084e-06 | 72162.4077 | 743.9285 | 72906.3362
330 | double | U24+S23 | 不操作（U24 基本策略） + 不操作（S23 基本策略） | 1431600 | 0 | 1431600 | - | 6.3084e-06 | 72171.4388 | 743.9285 | 72915.3673
330 | double | U24+S24 | 不操作（U24 基本策略） + 不操作（S24 基本策略） | 442200 | 0 | 442200 | - | 6.3084e-06 | 72174.2284 | 743.9285 | 72918.1569
330 | double | U24+S25 | 不操作（U24 基本策略） + 不操作（S25 基本策略） | 713300 | 0 | 713300 | - | 6.3084e-06 | 72178.7281 | 743.9285 | 72922.6566
330 | double | U24+S26 | 不操作（U24 基本策略） + 不操作（S26 基本策略） | 261300 | 0 | 261300 | - | 6.3084e-06 | 72180.3765 | 743.9285 | 72924.305
330 | double | U24+S27 | 不操作（U24 基本策略） + 操作：开S62-3 | 26800 | 0 | 26800 | - | 6.3084e-06 | 72180.5456 | 743.9285 | 72924.4741
330 | double | U24+S28 | 不操作（U24 基本策略） + 不操作（S28 基本策略） | 269350 | 0 | 269350 | - | 6.3084e-06 | 72182.2447 | 743.9285 | 72926.1732
330 | double | U24+S29 | 不操作（U24 基本策略） + 操作：开S62-3 | 26800 | 0 | 26800 | - | 6.3084e-06 | 72182.4138 | 743.9285 | 72926.3423
330 | double | U24+S13-1 | 不操作（U24 基本策略） + 不操作（S13-1 基本策略） | 26800 | 0 | 26800 | - | 6.3084e-06 | 72182.5829 | 743.9285 | 72926.5114
330 | double | U24+S29-2 | 不操作（U24 基本策略） + 不操作（S29-2 基本策略） | 26800 | 0 | 26800 | - | 6.3084e-06 | 72182.7519 | 743.9285 | 72926.6804
330 | double | U24+S62-3 | 不操作（U24 基本策略） + 不操作（S62-3 基本策略） | 26800 | 0 | 26800 | - | 6.3084e-06 | 72182.921 | 743.9285 | 72926.8495
330 | double | U24+CB1 | 不操作（U24 基本策略） + 操作：开S29-2 | 26800 | 0 | 26800 | - | 6.3084e-06 | 72183.0901 | 743.9285 | 72927.0186
330 | double | U24+CB2 | 不操作（U24 基本策略） + 操作：关S11+开S62-3+开S29-2 | 26800 | 490001.1555 | 516801.1555 | - | 6.3084e-06 | 72183.2591 | 747.0196 | 72930.2787
330 | double | U24+CB3 | 不操作（U24 基本策略） + 操作：开S29-2 | 26800 | 0 | 26800 | - | 6.3084e-06 | 72183.4282 | 747.0196 | 72930.4478
330 | double | U24+DG1 | 不操作（U24 基本策略） + 打开开关 S7 | 26800 | 0 | 26800 | - | 1.5819e-05 | 72183.8521 | 747.0196 | 72930.8717
330 | double | U24+DG2 | 不操作（U24 基本策略） + 打开开关 S9 | 26800 | 0 | 26800 | - | 1.5819e-05 | 72184.2761 | 747.0196 | 72931.2957
330 | double | U24+DG3 | 不操作（U24 基本策略） + 打开开关 S14 | 26800 | 0 | 26800 | - | 1.5819e-05 | 72184.7 | 747.0196 | 72931.7196
330 | double | U24+DG4 | 不操作（U24 基本策略） + 打开开关 S15 | 26800 | 0 | 26800 | - | 1.5819e-05 | 72185.1239 | 747.0196 | 72932.1435
330 | double | U24+DG5 | 不操作（U24 基本策略） + 打开开关 S18 | 26800 | 0 | 26800 | - | 1.5819e-05 | 72185.5479 | 747.0196 | 72932.5675
330 | double | U24+DG6 | 不操作（U24 基本策略） + 不操作（DG6 基本策略） | 26800 | 0 | 26800 | - | 1.5819e-05 | 72185.9718 | 747.0196 | 72932.9914
330 | double | U24+DG7 | 不操作（U24 基本策略） + 不操作（DG7 基本策略） | 26800 | 0 | 26800 | - | 1.5819e-05 | 72186.3958 | 747.0196 | 72933.4153
330 | double | U24+DG8 | 不操作（U24 基本策略） + 不操作（DG8 基本策略） | 26800 | 0 | 26800 | - | 1.5819e-05 | 72186.8197 | 747.0196 | 72933.8393
330 | double | U25+S1 | 不操作（U25 基本策略） + 操作：开S29-2 | 40200 | 0 | 40200 | - | 6.3084e-06 | 72187.0733 | 747.0196 | 72934.0929
330 | double | U25+S2 | 不操作（U25 基本策略） + 操作：开S62-3+开S13-1 | 40200 | 0 | 40200 | - | 6.3084e-06 | 72187.3269 | 747.0196 | 72934.3465
330 | double | U25+S3 | 不操作（U25 基本策略） + 操作：开S13-1 | 40200 | 0 | 40200 | - | 6.3084e-06 | 72187.5805 | 747.0196 | 72934.6001
330 | double | U16+S29-2 | 不操作（U16 基本策略） + 不操作（S29-2 基本策略） | 271200 | 0 | 271200 | - | 6.3084e-06 | 72189.2913 | 747.0196 | 72936.3109
330 | double | U16+S62-3 | 不操作（U16 基本策略） + 不操作（S62-3 基本策略） | 271200 | 0 | 271200 | - | 6.3084e-06 | 72191.0021 | 747.0196 | 72938.0217
330 | double | U16+CB1 | 不操作（U16 基本策略） + 操作：开S29-2 | 271200 | 0 | 271200 | - | 6.3084e-06 | 72192.713 | 747.0196 | 72939.7326
330 | double | U16+CB2 | 不操作（U16 基本策略） + 操作：关S11+开S62-3+开S29-2 | 271200 | 490001.1555 | 761201.1555 | - | 6.3084e-06 | 72194.4238 | 750.1107 | 72944.5345
330 | double | U16+CB3 | 不操作（U16 基本策略） + 操作：开S29-2 | 271200 | 0 | 271200 | - | 6.3084e-06 | 72196.1346 | 750.1107 | 72946.2454
330 | double | U16+DG1 | 不操作（U16 基本策略） + 打开开关 S7 | 271200 | 0 | 271200 | - | 1.5819e-05 | 72200.4246 | 750.1107 | 72950.5353
330 | double | U16+DG2 | 不操作（U16 基本策略） + 打开开关 S9 | 271200 | 0 | 271200 | - | 1.5819e-05 | 72204.7146 | 750.1107 | 72954.8253
330 | double | U16+DG3 | 不操作（U16 基本策略） + 打开开关 S14 | 271200 | 0 | 271200 | - | 1.5819e-05 | 72209.0046 | 750.1107 | 72959.1153
330 | double | U16+DG4 | 不操作（U16 基本策略） + 打开开关 S15 | 271200 | 0 | 271200 | - | 1.5819e-05 | 72213.2946 | 750.1107 | 72963.4053
330 | double | U16+DG5 | 不操作（U16 基本策略） + 打开开关 S18 | 271200 | 0 | 271200 | - | 1.5819e-05 | 72217.5845 | 750.1107 | 72967.6952
330 | double | U16+DG6 | 不操作（U16 基本策略） + 不操作（DG6 基本策略） | 271200 | 0 | 271200 | - | 1.5819e-05 | 72221.8745 | 750.1107 | 72971.9852
330 | double | U16+DG7 | 不操作（U16 基本策略） + 不操作（DG7 基本策略） | 271200 | 0 | 271200 | - | 1.5819e-05 | 72226.1645 | 750.1107 | 72976.2752
330 | double | U16+DG8 | 不操作（U16 基本策略） + 不操作（DG8 基本策略） | 271200 | 0 | 271200 | - | 1.5819e-05 | 72230.4545 | 750.1107 | 72980.5652
330 | double | U17+S1 | 不操作（U17 基本策略） + 操作：开S29-2 | 26800 | 0 | 26800 | - | 6.3084e-06 | 72230.6235 | 750.1107 | 72980.7342
330 | double | U17+S2 | 不操作（U17 基本策略） + 操作：开S62-3+开S13-1 | 26800 | 0 | 26800 | - | 6.3084e-06 | 72230.7926 | 750.1107 | 72980.9033
330 | double | U17+S3 | 不操作（U17 基本策略） + 操作：开S13-1 | 26800 | 0 | 26800 | - | 6.3084e-06 | 72230.9617 | 750.1107 | 72981.0724
330 | double | U17+S4 | 不操作（U17 基本策略） + 操作：开S13-1 | 26800 | 0 | 26800 | - | 6.3084e-06 | 72231.1307 | 750.1107 | 72981.2414
330 | double | U17+S5 | 不操作（U17 基本策略） + 操作：开S13-1 | 26800 | 0 | 26800 | - | 6.3084e-06 | 72231.2998 | 750.1107 | 72981.4105
330 | double | U17+S6 | 不操作（U17 基本策略） + 不操作（S6 基本策略） | 1654300 | 0 | 1654300 | - | 6.3084e-06 | 72241.7357 | 750.1107 | 72991.8465
330 | double | U17+S7 | 不操作（U17 基本策略） + 不操作（S7 基本策略） | 26800 | 0 | 26800 | - | 6.3084e-06 | 72241.9048 | 750.1107 | 72992.0155
330 | double | U17+S8 | 不操作（U17 基本策略） + 操作：开S29-2 | 26800 | 0 | 26800 | - | 6.3084e-06 | 72242.0739 | 750.1107 | 72992.1846
330 | double | U17+S9 | 不操作（U17 基本策略） + 不操作（S9 基本策略） | 26800 | 0 | 26800 | - | 6.3084e-06 | 72242.2429 | 750.1107 | 72992.3537
330 | double | U17+S10 | 不操作（U17 基本策略） + 打开开关 S9 | 26800 | 0 | 26800 | - | 6.3084e-06 | 72242.412 | 750.1107 | 72992.5227
330 | double | U17+S11 | 不操作（U17 基本策略） + 操作：开S29-2 | 26800 | 0 | 26800 | - | 6.3084e-06 | 72242.5811 | 750.1107 | 72992.6918
330 | double | U17+S12 | 不操作（U17 基本策略） + 操作：开S29-2 | 26800 | 0 | 26800 | - | 6.3084e-06 | 72242.7501 | 750.1107 | 72992.8608
330 | double | U17+S13 | 不操作（U17 基本策略） + 不操作（S13 基本策略） | 93800 | 0 | 93800 | - | 6.3084e-06 | 72243.3419 | 750.1107 | 72993.4526
330 | double | U17+S14 | 不操作（U17 基本策略） + 不操作（S14 基本策略） | 26800 | 0 | 26800 | - | 6.3084e-06 | 72243.5109 | 750.1107 | 72993.6216
330 | double | U17+S15 | 不操作（U17 基本策略） + 不操作（S15 基本策略） | 26800 | 0 | 26800 | - | 6.3084e-06 | 72243.68 | 750.1107 | 72993.7907
330 | double | U17+S16 | 不操作（U17 基本策略） + 打开开关 S15 | 26800 | 0 | 26800 | - | 6.3084e-06 | 72243.8491 | 750.1107 | 72993.9598
330 | double | U17+S17 | 不操作（U17 基本策略） + 不操作（S17 基本策略） | 441100 | 0 | 441100 | - | 6.3084e-06 | 72246.6317 | 750.1107 | 72996.7424
330 | double | U25+CB2 | 不操作（U25 基本策略） + 操作：关S11+开S62-3+开S29-2 | 40200 | 490001.1555 | 530201.1555 | - | 6.3084e-06 | 72246.8853 | 753.2018 | 73000.0871
330 | double | U25+CB3 | 不操作（U25 基本策略） + 操作：开S29-2 | 40200 | 0 | 40200 | - | 6.3084e-06 | 72247.1389 | 753.2018 | 73000.3407
330 | double | U25+DG1 | 不操作（U25 基本策略） + 打开开关 S7 | 40200 | 0 | 40200 | - | 1.5819e-05 | 72247.7748 | 753.2018 | 73000.9766
330 | double | U25+DG2 | 不操作（U25 基本策略） + 打开开关 S9 | 40200 | 0 | 40200 | - | 1.5819e-05 | 72248.4107 | 753.2018 | 73001.6125
330 | double | U25+DG3 | 不操作（U25 基本策略） + 打开开关 S14 | 40200 | 0 | 40200 | - | 1.5819e-05 | 72249.0466 | 753.2018 | 73002.2484
330 | double | U25+DG4 | 不操作（U25 基本策略） + 打开开关 S15 | 40200 | 0 | 40200 | - | 1.5819e-05 | 72249.6825 | 753.2018 | 73002.8843
330 | double | U25+DG5 | 不操作（U25 基本策略） + 打开开关 S18 | 40200 | 0 | 40200 | - | 1.5819e-05 | 72250.3184 | 753.2018 | 73003.5202
330 | double | U25+DG6 | 不操作（U25 基本策略） + 不操作（DG6 基本策略） | 40200 | 0 | 40200 | - | 1.5819e-05 | 72250.9543 | 753.2018 | 73004.1561
330 | double | U25+DG7 | 不操作（U25 基本策略） + 不操作（DG7 基本策略） | 40200 | 0 | 40200 | - | 1.5819e-05 | 72251.5902 | 753.2018 | 73004.792
330 | double | U25+DG8 | 不操作（U25 基本策略） + 不操作（DG8 基本策略） | 40200 | 0 | 40200 | - | 1.5819e-05 | 72252.2261 | 753.2018 | 73005.4279
330 | double | U26+S1 | 不操作（U26 基本策略） + 操作：开S29-2 | 26800 | 0 | 26800 | - | 6.3084e-06 | 72252.3952 | 753.2018 | 73005.597
330 | double | U26+S2 | 不操作（U26 基本策略） + 操作：开S62-3+开S13-1 | 26800 | 0 | 26800 | - | 6.3084e-06 | 72252.5642 | 753.2018 | 73005.7661
330 | double | U26+S3 | 不操作（U26 基本策略） + 操作：开S13-1 | 26800 | 0 | 26800 | - | 6.3084e-06 | 72252.7333 | 753.2018 | 73005.9351
330 | double | U26+S4 | 不操作（U26 基本策略） + 操作：开S13-1 | 26800 | 0 | 26800 | - | 6.3084e-06 | 72252.9024 | 753.2018 | 73006.1042
330 | double | U26+S5 | 不操作（U26 基本策略） + 操作：开S13-1 | 26800 | 0 | 26800 | - | 6.3084e-06 | 72253.0714 | 753.2018 | 73006.2733
330 | double | U26+S6 | 不操作（U26 基本策略） + 不操作（S6 基本策略） | 1654300 | 0 | 1654300 | - | 6.3084e-06 | 72263.5074 | 753.2018 | 73016.7092
330 | double | U26+S7 | 不操作（U26 基本策略） + 不操作（S7 基本策略） | 26800 | 0 | 26800 | - | 6.3084e-06 | 72263.6765 | 753.2018 | 73016.8783
330 | double | U26+S8 | 不操作（U26 基本策略） + 操作：开S29-2 | 26800 | 0 | 26800 | - | 6.3084e-06 | 72263.8455 | 753.2018 | 73017.0473
330 | double | U26+S9 | 不操作（U26 基本策略） + 不操作（S9 基本策略） | 26800 | 0 | 26800 | - | 6.3084e-06 | 72264.0146 | 753.2018 | 73017.2164
330 | double | U26+S10 | 不操作（U26 基本策略） + 打开开关 S9 | 26800 | 0 | 26800 | - | 6.3084e-06 | 72264.1836 | 753.2018 | 73017.3855
330 | double | U26+S11 | 不操作（U26 基本策略） + 操作：开S29-2 | 26800 | 0 | 26800 | - | 6.3084e-06 | 72264.3527 | 753.2018 | 73017.5545
330 | double | U26+S12 | 不操作（U26 基本策略） + 操作：开S29-2 | 26800 | 0 | 26800 | - | 6.3084e-06 | 72264.5218 | 753.2018 | 73017.7236
330 | double | U26+S13 | 不操作（U26 基本策略） + 不操作（S13 基本策略） | 93800 | 0 | 93800 | - | 6.3084e-06 | 72265.1135 | 753.2018 | 73018.3153
330 | double | U26+S14 | 不操作（U26 基本策略） + 不操作（S14 基本策略） | 26800 | 0 | 26800 | - | 6.3084e-06 | 72265.2826 | 753.2018 | 73018.4844
330 | double | U26+S15 | 不操作（U26 基本策略） + 不操作（S15 基本策略） | 26800 | 0 | 26800 | - | 6.3084e-06 | 72265.4516 | 753.2018 | 73018.6535
330 | double | U26+S16 | 不操作（U26 基本策略） + 打开开关 S15 | 26800 | 0 | 26800 | - | 6.3084e-06 | 72265.6207 | 753.2018 | 73018.8225
330 | double | U26+S17 | 不操作（U26 基本策略） + 不操作（S17 基本策略） | 441100 | 0 | 441100 | - | 6.3084e-06 | 72268.4033 | 753.2018 | 73021.6051
330 | double | U26+S18 | 不操作（U26 基本策略） + 不操作（S18 基本策略） | 26800 | 0 | 26800 | - | 6.3084e-06 | 72268.5724 | 753.2018 | 73021.7742
330 | double | U26+S19 | 不操作（U26 基本策略） + 不操作（S19 基本策略） | 717800 | 0 | 717800 | - | 6.3084e-06 | 72273.1005 | 753.2018 | 73026.3024
330 | double | U26+S20 | 不操作（U26 基本策略） + 不操作（S20 基本策略） | 293000 | 0 | 293000 | - | 6.3084e-06 | 72274.9489 | 753.2018 | 73028.1507
330 | double | U20+DG4 | 不操作（U20 基本策略） + 打开开关 S15 | 40200 | 0 | 40200 | - | 1.5819e-05 | 72275.5848 | 753.2018 | 73028.7866
330 | double | U20+DG5 | 不操作（U20 基本策略） + 打开开关 S18 | 40200 | 0 | 40200 | - | 1.5819e-05 | 72276.2207 | 753.2018 | 73029.4225
330 | double | U20+DG6 | 不操作（U20 基本策略） + 不操作（DG6 基本策略） | 40200 | 0 | 40200 | - | 1.5819e-05 | 72276.8566 | 753.2018 | 73030.0584
330 | double | U20+DG7 | 不操作（U20 基本策略） + 不操作（DG7 基本策略） | 40200 | 0 | 40200 | - | 1.5819e-05 | 72277.4925 | 753.2018 | 73030.6943
330 | double | U20+DG8 | 不操作（U20 基本策略） + 不操作（DG8 基本策略） | 40200 | 0 | 40200 | - | 1.5819e-05 | 72278.1284 | 753.2018 | 73031.3302
330 | double | U21+S1 | 不操作（U21 基本策略） + 操作：开S29-2 | 212400 | 0 | 212400 | - | 6.3084e-06 | 72279.4683 | 753.2018 | 73032.6701
330 | double | U21+S2 | 不操作（U21 基本策略） + 操作：开S62-3+开S13-1 | 212400 | 0 | 212400 | - | 6.3084e-06 | 72280.8082 | 753.2018 | 73034.01
330 | double | U21+S3 | 不操作（U21 基本策略） + 操作：开S13-1 | 212400 | 0 | 212400 | - | 6.3084e-06 | 72282.1481 | 753.2018 | 73035.3499
330 | double | U21+S4 | 不操作（U21 基本策略） + 操作：开S13-1 | 212400 | 0 | 212400 | - | 6.3084e-06 | 72283.488 | 753.2018 | 73036.6898
330 | double | U21+S5 | 不操作（U21 基本策略） + 操作：开S13-1 | 212400 | 0 | 212400 | - | 6.3084e-06 | 72284.8279 | 753.2018 | 73038.0297
330 | double | U21+S6 | 不操作（U21 基本策略） + 不操作（S6 基本策略） | 1839900 | 0 | 1839900 | - | 6.3084e-06 | 72296.4347 | 753.2018 | 73049.6365
330 | double | U21+S7 | 不操作（U21 基本策略） + 不操作（S7 基本策略） | 212400 | 0 | 212400 | - | 6.3084e-06 | 72297.7746 | 753.2018 | 73050.9764
330 | double | U21+S8 | 不操作（U21 基本策略） + 操作：开S29-2 | 212400 | 0 | 212400 | - | 6.3084e-06 | 72299.1145 | 753.2018 | 73052.3163
330 | double | U21+S9 | 不操作（U21 基本策略） + 不操作（S9 基本策略） | 212400 | 0 | 212400 | - | 6.3084e-06 | 72300.4544 | 753.2018 | 73053.6562
330 | double | U21+S10 | 不操作（U21 基本策略） + 打开开关 S9 | 212400 | 0 | 212400 | - | 6.3084e-06 | 72301.7943 | 753.2018 | 73054.9961
330 | double | U21+S11 | 不操作（U21 基本策略） + 操作：开S29-2 | 212400 | 0 | 212400 | - | 6.3084e-06 | 72303.1342 | 753.2018 | 73056.336
330 | double | U21+S12 | 不操作（U21 基本策略） + 操作：开S29-2 | 212400 | 0 | 212400 | - | 6.3084e-06 | 72304.4741 | 753.2018 | 73057.6759
330 | double | U21+S13 | 不操作（U21 基本策略） + 不操作（S13 基本策略） | 279400 | 0 | 279400 | - | 6.3084e-06 | 72306.2367 | 753.2018 | 73059.4385
330 | double | U21+S14 | 不操作（U21 基本策略） + 不操作（S14 基本策略） | 212400 | 0 | 212400 | - | 6.3084e-06 | 72307.5766 | 753.2018 | 73060.7784
330 | double | U21+S15 | 不操作（U21 基本策略） + 不操作（S15 基本策略） | 212400 | 0 | 212400 | - | 6.3084e-06 | 72308.9165 | 753.2018 | 73062.1183
330 | double | U21+S16 | 不操作（U21 基本策略） + 打开开关 S15 | 212400 | 0 | 212400 | - | 6.3084e-06 | 72310.2564 | 753.2018 | 73063.4582
330 | double | U21+S17 | 不操作（U21 基本策略） + 不操作（S17 基本策略） | 626700 | 0 | 626700 | - | 6.3084e-06 | 72314.2098 | 753.2018 | 73067.4117
330 | double | U21+S18 | 不操作（U21 基本策略） + 不操作（S18 基本策略） | 212400 | 0 | 212400 | - | 6.3084e-06 | 72315.5497 | 753.2018 | 73068.7516
330 | double | U21+S19 | 不操作（U21 基本策略） + 不操作（S19 基本策略） | 903400 | 0 | 903400 | - | 6.3084e-06 | 72321.2487 | 753.2018 | 73074.4506
330 | double | U21+S20 | 不操作（U21 基本策略） + 不操作（S20 基本策略） | 478600 | 0 | 478600 | - | 6.3084e-06 | 72324.2679 | 753.2018 | 73077.4697
330 | double | U21+S21 | 不操作（U21 基本策略） + 不操作（S21 基本策略） | 1302300 | 0 | 1302300 | - | 6.3084e-06 | 72332.4833 | 753.2018 | 73085.6851
330 | double | U21+S22 | 不操作（U21 基本策略） + 不操作（S22 基本策略） | 493800 | 0 | 493800 | - | 6.3084e-06 | 72335.5984 | 753.2018 | 73088.8002
330 | double | U21+S23 | 不操作（U21 基本策略） + 不操作（S23 基本策略） | 1617200 | 0 | 1617200 | - | 6.3084e-06 | 72345.8003 | 753.2018 | 73099.0021
330 | double | U21+S24 | 不操作（U21 基本策略） + 不操作（S24 基本策略） | 627800 | 0 | 627800 | - | 6.3084e-06 | 72349.7607 | 753.2018 | 73102.9625
330 | double | U21+S25 | 不操作（U21 基本策略） + 不操作（S25 基本策略） | 898900 | 0 | 898900 | - | 6.3084e-06 | 72355.4313 | 753.2018 | 73108.6331
330 | double | U29+S12 | 不操作（U29 基本策略） + 操作：开S29-2 | 212400 | 0 | 212400 | - | 6.3084e-06 | 72356.7712 | 753.2018 | 73109.973
330 | double | U29+S13 | 不操作（U29 基本策略） + 不操作（S13 基本策略） | 279400 | 0 | 279400 | - | 6.3084e-06 | 72358.5338 | 753.2018 | 73111.7356
330 | double | U29+S14 | 不操作（U29 基本策略） + 不操作（S14 基本策略） | 212400 | 0 | 212400 | - | 6.3084e-06 | 72359.8737 | 753.2018 | 73113.0755
330 | double | U29+S15 | 不操作（U29 基本策略） + 不操作（S15 基本策略） | 212400 | 0 | 212400 | - | 6.3084e-06 | 72361.2136 | 753.2018 | 73114.4154
330 | double | U29+S16 | 不操作（U29 基本策略） + 打开开关 S15 | 212400 | 0 | 212400 | - | 6.3084e-06 | 72362.5535 | 753.2018 | 73115.7553
330 | double | U29+S17 | 不操作（U29 基本策略） + 不操作（S17 基本策略） | 626700 | 0 | 626700 | - | 6.3084e-06 | 72366.5069 | 753.2018 | 73119.7088
330 | double | U29+S18 | 不操作（U29 基本策略） + 不操作（S18 基本策略） | 212400 | 0 | 212400 | - | 6.3084e-06 | 72367.8468 | 753.2018 | 73121.0487
330 | double | U29+S19 | 不操作（U29 基本策略） + 不操作（S19 基本策略） | 903400 | 0 | 903400 | - | 6.3084e-06 | 72373.5458 | 753.2018 | 73126.7477
330 | double | U29+S20 | 不操作（U29 基本策略） + 不操作（S20 基本策略） | 478600 | 0 | 478600 | - | 6.3084e-06 | 72376.565 | 753.2018 | 73129.7669
330 | double | U29+S21 | 不操作（U29 基本策略） + 不操作（S21 基本策略） | 1302300 | 0 | 1302300 | - | 6.3084e-06 | 72384.7804 | 753.2018 | 73137.9823
330 | double | U29+S22 | 不操作（U29 基本策略） + 不操作（S22 基本策略） | 493800 | 0 | 493800 | - | 6.3084e-06 | 72387.8955 | 753.2018 | 73141.0973
330 | double | U29+S23 | 不操作（U29 基本策略） + 不操作（S23 基本策略） | 1617200 | 0 | 1617200 | - | 6.3084e-06 | 72398.0974 | 753.2018 | 73151.2993
330 | double | U29+S24 | 不操作（U29 基本策略） + 不操作（S24 基本策略） | 627800 | 0 | 627800 | - | 6.3084e-06 | 72402.0578 | 753.2018 | 73155.2597
330 | double | U29+S25 | 不操作（U29 基本策略） + 不操作（S25 基本策略） | 898900 | 0 | 898900 | - | 6.3084e-06 | 72407.7284 | 753.2018 | 73160.9303
330 | double | U29+S26 | 不操作（U29 基本策略） + 不操作（S26 基本策略） | 446900 | 0 | 446900 | - | 6.3084e-06 | 72410.5476 | 753.2018 | 73163.7495
330 | double | U29+S27 | 不操作（U29 基本策略） + 操作：开S62-3 | 212400 | 0 | 212400 | - | 6.3084e-06 | 72411.8875 | 753.2018 | 73165.0894
330 | double | U29+S28 | 不操作（U29 基本策略） + 不操作（S28 基本策略） | 454950 | 0 | 454950 | - | 6.3084e-06 | 72414.7575 | 753.2018 | 73167.9594
330 | double | U29+S29 | 不操作（U29 基本策略） + 操作：开S62-3 | 212400 | 0 | 212400 | - | 6.3084e-06 | 72416.0974 | 753.2018 | 73169.2993
330 | double | U29+S13-1 | 不操作（U29 基本策略） + 不操作（S13-1 基本策略） | 212400 | 0 | 212400 | - | 6.3084e-06 | 72417.4373 | 753.2018 | 73170.6392
330 | double | U29+S29-2 | 不操作（U29 基本策略） + 不操作（S29-2 基本策略） | 212400 | 0 | 212400 | - | 6.3084e-06 | 72418.7772 | 753.2018 | 73171.9791
330 | double | U29+S62-3 | 不操作（U29 基本策略） + 不操作（S62-3 基本策略） | 212400 | 0 | 212400 | - | 6.3084e-06 | 72420.1171 | 753.2018 | 73173.319
330 | double | U29+CB1 | 不操作（U29 基本策略） + 操作：开S29-2 | 212400 | 0 | 212400 | - | 6.3084e-06 | 72421.457 | 753.2018 | 73174.6589
330 | double | U29+CB2 | 不操作（U29 基本策略） + 操作：关S11+开S62-3+开S29-2 | 212400 | 490001.1555 | 702401.1555 | - | 6.3084e-06 | 72422.7969 | 756.2929 | 73179.0899
330 | double | U29+CB3 | 不操作（U29 基本策略） + 操作：开S29-2 | 212400 | 0 | 212400 | - | 6.3084e-06 | 72424.1368 | 756.2929 | 73180.4298
330 | double | U29+DG1 | 不操作（U29 基本策略） + 打开开关 S7 | 212400 | 0 | 212400 | - | 1.5819e-05 | 72427.4967 | 756.2929 | 73183.7896
330 | double | U29+DG2 | 不操作（U29 基本策略） + 打开开关 S9 | 212400 | 0 | 212400 | - | 1.5819e-05 | 72430.8565 | 756.2929 | 73187.1495
330 | double | U29+DG3 | 不操作（U29 基本策略） + 打开开关 S14 | 212400 | 0 | 212400 | - | 1.5819e-05 | 72434.2164 | 756.2929 | 73190.5093
330 | double | U29+DG4 | 不操作（U29 基本策略） + 打开开关 S15 | 212400 | 0 | 212400 | - | 1.5819e-05 | 72437.5763 | 756.2929 | 73193.8692
330 | double | U29+DG5 | 不操作（U29 基本策略） + 打开开关 S18 | 212400 | 0 | 212400 | - | 1.5819e-05 | 72440.9361 | 756.2929 | 73197.229
330 | double | U29+DG6 | 不操作（U29 基本策略） + 不操作（DG6 基本策略） | 212400 | 0 | 212400 | - | 1.5819e-05 | 72444.296 | 756.2929 | 73200.5889
330 | double | U29+DG7 | 不操作（U29 基本策略） + 不操作（DG7 基本策略） | 212400 | 0 | 212400 | - | 1.5819e-05 | 72447.6558 | 756.2929 | 73203.9487
330 | double | U29+DG8 | 不操作（U29 基本策略） + 不操作（DG8 基本策略） | 212400 | 0 | 212400 | - | 1.5819e-05 | 72451.0157 | 756.2929 | 73207.3086
330 | double | U30+S1 | 不操作（U30 基本策略） + 操作：开S29-2 | 67000 | 0 | 67000 | - | 6.3084e-06 | 72451.4383 | 756.2929 | 73207.7313
330 | double | U30+S2 | 不操作（U30 基本策略） + 操作：开S62-3+开S13-1 | 67000 | 0 | 67000 | - | 6.3084e-06 | 72451.861 | 756.2929 | 73208.1539
330 | double | U30+S3 | 不操作（U30 基本策略） + 操作：开S13-1 | 67000 | 0 | 67000 | - | 6.3084e-06 | 72452.2836 | 756.2929 | 73208.5766
330 | double | U30+S4 | 不操作（U30 基本策略） + 操作：开S13-1 | 67000 | 0 | 67000 | - | 6.3084e-06 | 72452.7063 | 756.2929 | 73208.9992
330 | double | U30+S5 | 不操作（U30 基本策略） + 操作：开S13-1 | 67000 | 0 | 67000 | - | 6.3084e-06 | 72453.129 | 756.2929 | 73209.4219
330 | double | U30+S6 | 不操作（U30 基本策略） + 不操作（S6 基本策略） | 1694500 | 0 | 1694500 | - | 6.3084e-06 | 72463.8185 | 756.2929 | 73220.1115
330 | double | U30+S7 | 不操作（U30 基本策略） + 不操作（S7 基本策略） | 67000 | 0 | 67000 | - | 6.3084e-06 | 72464.2412 | 756.2929 | 73220.5341
330 | double | U30+S8 | 不操作（U30 基本策略） + 操作：开S29-2 | 67000 | 0 | 67000 | - | 6.3084e-06 | 72464.6638 | 756.2929 | 73220.9568
330 | double | U30+S9 | 不操作（U30 基本策略） + 不操作（S9 基本策略） | 67000 | 0 | 67000 | - | 6.3084e-06 | 72465.0865 | 756.2929 | 73221.3794
330 | double | U30+S10 | 不操作（U30 基本策略） + 打开开关 S9 | 67000 | 0 | 67000 | - | 6.3084e-06 | 72465.5092 | 756.2929 | 73221.8021
330 | double | U30+S11 | 不操作（U30 基本策略） + 操作：开S29-2 | 67000 | 0 | 67000 | - | 6.3084e-06 | 72465.9318 | 756.2929 | 73222.2248
330 | double | U30+S12 | 不操作（U30 基本策略） + 操作：开S29-2 | 67000 | 0 | 67000 | - | 6.3084e-06 | 72466.3545 | 756.2929 | 73222.6474
330 | double | U30+S13 | 不操作（U30 基本策略） + 不操作（S13 基本策略） | 134000 | 0 | 134000 | - | 6.3084e-06 | 72467.1998 | 756.2929 | 73223.4927
330 | double | U30+S14 | 不操作（U30 基本策略） + 不操作（S14 基本策略） | 67000 | 0 | 67000 | - | 6.3084e-06 | 72467.6225 | 756.2929 | 73223.9154
330 | double | U30+S15 | 不操作（U30 基本策略） + 不操作（S15 基本策略） | 67000 | 0 | 67000 | - | 6.3084e-06 | 72468.0451 | 756.2929 | 73224.3381
330 | double | U30+S16 | 不操作（U30 基本策略） + 打开开关 S15 | 67000 | 0 | 67000 | - | 6.3084e-06 | 72468.4678 | 756.2929 | 73224.7607
330 | double | U30+S17 | 不操作（U30 基本策略） + 不操作（S17 基本策略） | 481300 | 0 | 481300 | - | 6.3084e-06 | 72471.504 | 756.2929 | 73227.797
330 | double | U30+S18 | 不操作（U30 基本策略） + 不操作（S18 基本策略） | 67000 | 0 | 67000 | - | 6.3084e-06 | 72471.9267 | 756.2929 | 73228.2196
330 | double | U30+S19 | 不操作（U30 基本策略） + 不操作（S19 基本策略） | 758000 | 0 | 758000 | - | 6.3084e-06 | 72476.7084 | 756.2929 | 73233.0014
330 | double | U30+S20 | 不操作（U30 基本策略） + 不操作（S20 基本策略） | 333200 | 0 | 333200 | - | 6.3084e-06 | 72478.8104 | 756.2929 | 73235.1033
330 | double | U30+S21 | 不操作（U30 基本策略） + 不操作（S21 基本策略） | 1156900 | 0 | 1156900 | - | 6.3084e-06 | 72486.1085 | 756.2929 | 73242.4015
330 | double | U30+S22 | 不操作（U30 基本策略） + 不操作（S22 基本策略） | 348400 | 0 | 348400 | - | 6.3084e-06 | 72488.3064 | 756.2929 | 73244.5993
330 | double | U30+S23 | 不操作（U30 基本策略） + 不操作（S23 基本策略） | 1471800 | 0 | 1471800 | - | 6.3084e-06 | 72497.5911 | 756.2929 | 73253.884
330 | double | U30+S24 | 不操作（U30 基本策略） + 不操作（S24 基本策略） | 482400 | 0 | 482400 | - | 6.3084e-06 | 72500.6342 | 756.2929 | 73256.9272
330 | double | U30+S25 | 不操作（U30 基本策略） + 不操作（S25 基本策略） | 753500 | 0 | 753500 | - | 6.3084e-06 | 72505.3876 | 756.2929 | 73261.6805
330 | double | U30+S26 | 不操作（U30 基本策略） + 不操作（S26 基本策略） | 301500 | 0 | 301500 | - | 6.3084e-06 | 72507.2896 | 756.2929 | 73263.5825
330 | double | U30+S27 | 不操作（U30 基本策略） + 操作：开S62-3 | 67000 | 0 | 67000 | - | 6.3084e-06 | 72507.7122 | 756.2929 | 73264.0052
330 | double | U30+S28 | 不操作（U30 基本策略） + 不操作（S28 基本策略） | 309550 | 0 | 309550 | - | 6.3084e-06 | 72509.665 | 756.2929 | 73265.9579
330 | double | U27+S8 | 不操作（U27 基本策略） + 操作：开S29-2 | 135600 | 0 | 135600 | - | 6.3084e-06 | 72510.5204 | 756.2929 | 73266.8133
330 | double | U27+S9 | 不操作（U27 基本策略） + 不操作（S9 基本策略） | 135600 | 0 | 135600 | - | 6.3084e-06 | 72511.3758 | 756.2929 | 73267.6688
330 | double | U27+S10 | 不操作（U27 基本策略） + 打开开关 S9 | 135600 | 0 | 135600 | - | 6.3084e-06 | 72512.2312 | 756.2929 | 73268.5242
330 | double | U27+S11 | 不操作（U27 基本策略） + 操作：开S29-2 | 135600 | 0 | 135600 | - | 6.3084e-06 | 72513.0867 | 756.2929 | 73269.3796
330 | double | U27+S12 | 不操作（U27 基本策略） + 操作：开S29-2 | 135600 | 0 | 135600 | - | 6.3084e-06 | 72513.9421 | 756.2929 | 73270.235
330 | double | U27+S13 | 不操作（U27 基本策略） + 不操作（S13 基本策略） | 202600 | 0 | 202600 | - | 6.3084e-06 | 72515.2201 | 756.2929 | 73271.5131
330 | double | U27+S14 | 不操作（U27 基本策略） + 不操作（S14 基本策略） | 135600 | 0 | 135600 | - | 6.3084e-06 | 72516.0756 | 756.2929 | 73272.3685
330 | double | U27+S15 | 不操作（U27 基本策略） + 不操作（S15 基本策略） | 135600 | 0 | 135600 | - | 6.3084e-06 | 72516.931 | 756.2929 | 73273.2239
330 | double | U27+S16 | 不操作（U27 基本策略） + 打开开关 S15 | 135600 | 0 | 135600 | - | 6.3084e-06 | 72517.7864 | 756.2929 | 73274.0793
330 | double | U27+S17 | 不操作（U27 基本策略） + 不操作（S17 基本策略） | 549900 | 0 | 549900 | - | 6.3084e-06 | 72521.2554 | 756.2929 | 73277.5483
330 | double | U27+S18 | 不操作（U27 基本策略） + 不操作（S18 基本策略） | 135600 | 0 | 135600 | - | 6.3084e-06 | 72522.1108 | 756.2929 | 73278.4037
330 | double | U27+S19 | 不操作（U27 基本策略） + 不操作（S19 基本策略） | 826600 | 0 | 826600 | - | 6.3084e-06 | 72527.3253 | 756.2929 | 73283.6182
330 | double | U27+S20 | 不操作（U27 基本策略） + 不操作（S20 基本策略） | 401800 | 0 | 401800 | - | 6.3084e-06 | 72529.86 | 756.2929 | 73286.1529
330 | double | U27+S21 | 不操作（U27 基本策略） + 不操作（S21 基本策略） | 1225500 | 0 | 1225500 | - | 6.3084e-06 | 72537.5909 | 756.2929 | 73293.8839
330 | double | U27+S22 | 不操作（U27 基本策略） + 不操作（S22 基本策略） | 417000 | 0 | 417000 | - | 6.3084e-06 | 72540.2215 | 756.2929 | 73296.5145
330 | double | U27+S23 | 不操作（U27 基本策略） + 不操作（S23 基本策略） | 1540400 | 0 | 1540400 | - | 6.3084e-06 | 72549.939 | 756.2929 | 73306.2319
330 | double | U27+S24 | 不操作（U27 基本策略） + 不操作（S24 基本策略） | 551000 | 0 | 551000 | - | 6.3084e-06 | 72553.4149 | 756.2929 | 73309.7078
330 | double | U27+S25 | 不操作（U27 基本策略） + 不操作（S25 基本策略） | 822100 | 0 | 822100 | - | 6.3084e-06 | 72558.601 | 756.2929 | 73314.8939
330 | double | U27+S26 | 不操作（U27 基本策略） + 不操作（S26 基本策略） | 370100 | 0 | 370100 | - | 6.3084e-06 | 72560.9357 | 756.2929 | 73317.2287
330 | double | U27+S27 | 不操作（U27 基本策略） + 操作：开S62-3 | 135600 | 0 | 135600 | - | 6.3084e-06 | 72561.7911 | 756.2929 | 73318.0841
330 | double | U27+S28 | 不操作（U27 基本策略） + 不操作（S28 基本策略） | 378150 | 0 | 378150 | - | 6.3084e-06 | 72564.1767 | 756.2929 | 73320.4696
330 | double | U27+S29 | 不操作（U27 基本策略） + 操作：开S62-3 | 135600 | 0 | 135600 | - | 6.3084e-06 | 72565.0321 | 756.2929 | 73321.325
330 | double | U27+S13-1 | 不操作（U27 基本策略） + 不操作（S13-1 基本策略） | 135600 | 0 | 135600 | - | 6.3084e-06 | 72565.8875 | 756.2929 | 73322.1804
330 | double | U27+S29-2 | 不操作（U27 基本策略） + 不操作（S29-2 基本策略） | 135600 | 0 | 135600 | - | 6.3084e-06 | 72566.7429 | 756.2929 | 73323.0358
330 | double | U27+S62-3 | 不操作（U27 基本策略） + 不操作（S62-3 基本策略） | 135600 | 0 | 135600 | - | 6.3084e-06 | 72567.5983 | 756.2929 | 73323.8913
330 | double | U27+CB1 | 不操作（U27 基本策略） + 操作：开S29-2 | 135600 | 0 | 135600 | - | 6.3084e-06 | 72568.4537 | 756.2929 | 73324.7467
330 | double | U27+CB2 | 不操作（U27 基本策略） + 操作：关S11+开S62-3+开S29-2 | 135600 | 490001.1555 | 625601.1555 | - | 6.3084e-06 | 72569.3092 | 759.3841 | 73328.6932
330 | double | U27+CB3 | 不操作（U27 基本策略） + 操作：开S29-2 | 135600 | 0 | 135600 | - | 6.3084e-06 | 72570.1646 | 759.3841 | 73329.5486
330 | double | U27+DG1 | 不操作（U27 基本策略） + 打开开关 S7 | 135600 | 0 | 135600 | - | 1.5819e-05 | 72572.3096 | 759.3841 | 73331.6936
330 | double | U27+DG2 | 不操作（U27 基本策略） + 打开开关 S9 | 135600 | 0 | 135600 | - | 1.5819e-05 | 72574.4546 | 759.3841 | 73333.8386
330 | double | U16+S1 | 不操作（U16 基本策略） + 操作：开S29-2 | 271200 | 0 | 271200 | - | 6.3084e-06 | 72576.1654 | 759.3841 | 73335.5494
330 | double | U16+S2 | 不操作（U16 基本策略） + 操作：开S62-3+开S13-1 | 271200 | 0 | 271200 | - | 6.3084e-06 | 72577.8762 | 759.3841 | 73337.2603
330 | double | U16+S3 | 不操作（U16 基本策略） + 操作：开S13-1 | 271200 | 0 | 271200 | - | 6.3084e-06 | 72579.5871 | 759.3841 | 73338.9711
330 | double | U16+S4 | 不操作（U16 基本策略） + 操作：开S13-1 | 271200 | 0 | 271200 | - | 6.3084e-06 | 72581.2979 | 759.3841 | 73340.6819
330 | double | U16+S5 | 不操作（U16 基本策略） + 操作：开S13-1 | 271200 | 0 | 271200 | - | 6.3084e-06 | 72583.0087 | 759.3841 | 73342.3928
330 | double | U16+S6 | 不操作（U16 基本策略） + 不操作（S6 基本策略） | 1898700 | 0 | 1898700 | - | 6.3084e-06 | 72594.9864 | 759.3841 | 73354.3705
330 | double | U16+S7 | 不操作（U16 基本策略） + 不操作（S7 基本策略） | 271200 | 0 | 271200 | - | 6.3084e-06 | 72596.6973 | 759.3841 | 73356.0813
330 | double | U16+S8 | 不操作（U16 基本策略） + 操作：开S29-2 | 271200 | 0 | 271200 | - | 6.3084e-06 | 72598.4081 | 759.3841 | 73357.7922
330 | double | U16+S9 | 不操作（U16 基本策略） + 不操作（S9 基本策略） | 271200 | 0 | 271200 | - | 6.3084e-06 | 72600.1189 | 759.3841 | 73359.503
330 | double | U16+S10 | 不操作（U16 基本策略） + 打开开关 S9 | 271200 | 0 | 271200 | - | 6.3084e-06 | 72601.8298 | 759.3841 | 73361.2138
330 | double | U16+S11 | 不操作（U16 基本策略） + 操作：开S29-2 | 271200 | 0 | 271200 | - | 6.3084e-06 | 72603.5406 | 759.3841 | 73362.9247
330 | double | U16+S12 | 不操作（U16 基本策略） + 操作：开S29-2 | 271200 | 0 | 271200 | - | 6.3084e-06 | 72605.2514 | 759.3841 | 73364.6355
330 | double | U16+S13 | 不操作（U16 基本策略） + 不操作（S13 基本策略） | 338200 | 0 | 338200 | - | 6.3084e-06 | 72607.3849 | 759.3841 | 73366.769
330 | double | U16+S14 | 不操作（U16 基本策略） + 不操作（S14 基本策略） | 271200 | 0 | 271200 | - | 6.3084e-06 | 72609.0958 | 759.3841 | 73368.4798
330 | double | U16+S15 | 不操作（U16 基本策略） + 不操作（S15 基本策略） | 271200 | 0 | 271200 | - | 6.3084e-06 | 72610.8066 | 759.3841 | 73370.1907
330 | double | U16+S16 | 不操作（U16 基本策略） + 打开开关 S15 | 271200 | 0 | 271200 | - | 6.3084e-06 | 72612.5174 | 759.3841 | 73371.9015
330 | double | U16+S17 | 不操作（U16 基本策略） + 不操作（S17 基本策略） | 685500 | 0 | 685500 | - | 6.3084e-06 | 72616.8418 | 759.3841 | 73376.2259
330 | double | U16+S18 | 不操作（U16 基本策略） + 不操作（S18 基本策略） | 271200 | 0 | 271200 | - | 6.3084e-06 | 72618.5527 | 759.3841 | 73377.9367
330 | double | U16+S19 | 不操作（U16 基本策略） + 不操作（S19 基本策略） | 962200 | 0 | 962200 | - | 6.3084e-06 | 72624.6226 | 759.3841 | 73384.0066
330 | double | U16+S20 | 不操作（U16 基本策略） + 不操作（S20 基本策略） | 537400 | 0 | 537400 | - | 6.3084e-06 | 72628.0127 | 759.3841 | 73387.3968
330 | double | U16+S21 | 不操作（U16 基本策略） + 不操作（S21 基本策略） | 1361100 | 0 | 1361100 | - | 6.3084e-06 | 72636.599 | 759.3841 | 73395.9831
330 | double | U16+S22 | 不操作（U16 基本策略） + 不操作（S22 基本策略） | 552600 | 0 | 552600 | - | 6.3084e-06 | 72640.0851 | 759.3841 | 73399.4691
330 | double | U16+S23 | 不操作（U16 基本策略） + 不操作（S23 基本策略） | 1676000 | 0 | 1676000 | - | 6.3084e-06 | 72650.6579 | 759.3841 | 73410.042
330 | double | U16+S24 | 不操作（U16 基本策略） + 不操作（S24 基本策略） | 686600 | 0 | 686600 | - | 6.3084e-06 | 72654.9892 | 759.3841 | 73414.3733
330 | double | U16+S25 | 不操作（U16 基本策略） + 不操作（S25 基本策略） | 957700 | 0 | 957700 | - | 6.3084e-06 | 72661.0308 | 759.3841 | 73420.4148
330 | double | U16+S26 | 不操作（U16 基本策略） + 不操作（S26 基本策略） | 505700 | 0 | 505700 | - | 6.3084e-06 | 72664.2209 | 759.3841 | 73423.605
330 | double | U16+S27 | 不操作（U16 基本策略） + 操作：开S62-3 | 271200 | 0 | 271200 | - | 6.3084e-06 | 72665.9318 | 759.3841 | 73425.3158
330 | double | U16+S28 | 不操作（U16 基本策略） + 不操作（S28 基本策略） | 513750 | 0 | 513750 | - | 6.3084e-06 | 72669.1727 | 759.3841 | 73428.5567
330 | double | U16+S29 | 不操作（U16 基本策略） + 操作：开S62-3 | 271200 | 0 | 271200 | - | 6.3084e-06 | 72670.8835 | 759.3841 | 73430.2676
330 | double | U16+S13-1 | 不操作（U16 基本策略） + 不操作（S13-1 基本策略） | 271200 | 0 | 271200 | - | 6.3084e-06 | 72672.5944 | 759.3841 | 73431.9784
330 | double | U22+S13 | 不操作（U22 基本策略） + 不操作（S13 基本策略） | 107200 | 0 | 107200 | - | 6.3084e-06 | 72673.2706 | 759.3841 | 73432.6547
330 | double | U22+S14 | 不操作（U22 基本策略） + 不操作（S14 基本策略） | 40200 | 0 | 40200 | - | 6.3084e-06 | 72673.5242 | 759.3841 | 73432.9083
330 | double | U22+S15 | 不操作（U22 基本策略） + 不操作（S15 基本策略） | 40200 | 0 | 40200 | - | 6.3084e-06 | 72673.7778 | 759.3841 | 73433.1619
330 | double | U22+S16 | 不操作（U22 基本策略） + 打开开关 S15 | 40200 | 0 | 40200 | - | 6.3084e-06 | 72674.0314 | 759.3841 | 73433.4155
330 | double | U22+S17 | 不操作（U22 基本策略） + 不操作（S17 基本策略） | 454500 | 0 | 454500 | - | 6.3084e-06 | 72676.8986 | 759.3841 | 73436.2826
330 | double | U22+S18 | 不操作（U22 基本策略） + 不操作（S18 基本策略） | 40200 | 0 | 40200 | - | 6.3084e-06 | 72677.1522 | 759.3841 | 73436.5362
330 | double | U22+S19 | 不操作（U22 基本策略） + 不操作（S19 基本策略） | 731200 | 0 | 731200 | - | 6.3084e-06 | 72681.7649 | 759.3841 | 73441.1489
330 | double | U22+S20 | 不操作（U22 基本策略） + 不操作（S20 基本策略） | 306400 | 0 | 306400 | - | 6.3084e-06 | 72683.6977 | 759.3841 | 73443.0818
330 | double | U22+S21 | 不操作（U22 基本策略） + 不操作（S21 基本策略） | 1130100 | 0 | 1130100 | - | 6.3084e-06 | 72690.8268 | 759.3841 | 73450.2109
330 | double | U22+S22 | 不操作（U22 基本策略） + 不操作（S22 基本策略） | 321600 | 0 | 321600 | - | 6.3084e-06 | 72692.8556 | 759.3841 | 73452.2397
330 | double | U22+S23 | 不操作（U22 基本策略） + 不操作（S23 基本策略） | 1445000 | 0 | 1445000 | - | 6.3084e-06 | 72701.9712 | 759.3841 | 73461.3553
330 | double | U22+S24 | 不操作（U22 基本策略） + 不操作（S24 基本策略） | 455600 | 0 | 455600 | - | 6.3084e-06 | 72704.8453 | 759.3841 | 73464.2294
330 | double | U22+S25 | 不操作（U22 基本策略） + 不操作（S25 基本策略） | 726700 | 0 | 726700 | - | 6.3084e-06 | 72709.4296 | 759.3841 | 73468.8137
330 | double | U22+S26 | 不操作（U22 基本策略） + 不操作（S26 基本策略） | 274700 | 0 | 274700 | - | 6.3084e-06 | 72711.1625 | 759.3841 | 73470.5466
330 | double | U22+S27 | 不操作（U22 基本策略） + 操作：开S62-3 | 40200 | 0 | 40200 | - | 6.3084e-06 | 72711.4161 | 759.3841 | 73470.8002
330 | double | U22+S28 | 不操作（U22 基本策略） + 不操作（S28 基本策略） | 282750 | 0 | 282750 | - | 6.3084e-06 | 72713.1998 | 759.3841 | 73472.5839
330 | double | U22+S29 | 不操作（U22 基本策略） + 操作：开S62-3 | 40200 | 0 | 40200 | - | 6.3084e-06 | 72713.4534 | 759.3841 | 73472.8375
330 | double | U22+S13-1 | 不操作（U22 基本策略） + 不操作（S13-1 基本策略） | 40200 | 0 | 40200 | - | 6.3084e-06 | 72713.707 | 759.3841 | 73473.0911
330 | double | U22+S29-2 | 不操作（U22 基本策略） + 不操作（S29-2 基本策略） | 40200 | 0 | 40200 | - | 6.3084e-06 | 72713.9606 | 759.3841 | 73473.3447
330 | double | U22+S62-3 | 不操作（U22 基本策略） + 不操作（S62-3 基本策略） | 40200 | 0 | 40200 | - | 6.3084e-06 | 72714.2142 | 759.3841 | 73473.5983
330 | double | U22+CB1 | 不操作（U22 基本策略） + 操作：开S29-2 | 40200 | 0 | 40200 | - | 6.3084e-06 | 72714.4678 | 759.3841 | 73473.8519
330 | double | U22+CB2 | 不操作（U22 基本策略） + 操作：关S11+开S62-3+开S29-2 | 40200 | 490001.1555 | 530201.1555 | - | 6.3084e-06 | 72714.7214 | 762.4752 | 73477.1966
330 | double | U22+CB3 | 不操作（U22 基本策略） + 操作：开S29-2 | 40200 | 0 | 40200 | - | 6.3084e-06 | 72714.975 | 762.4752 | 73477.4502
330 | double | U22+DG1 | 不操作（U22 基本策略） + 打开开关 S7 | 40200 | 0 | 40200 | - | 1.5819e-05 | 72715.6109 | 762.4752 | 73478.0861
330 | double | U22+DG2 | 不操作（U22 基本策略） + 打开开关 S9 | 40200 | 0 | 40200 | - | 1.5819e-05 | 72716.2468 | 762.4752 | 73478.722
330 | double | U22+DG3 | 不操作（U22 基本策略） + 打开开关 S14 | 40200 | 0 | 40200 | - | 1.5819e-05 | 72716.8827 | 762.4752 | 73479.3579
330 | double | U22+DG4 | 不操作（U22 基本策略） + 打开开关 S15 | 40200 | 0 | 40200 | - | 1.5819e-05 | 72717.5186 | 762.4752 | 73479.9938
330 | double | U22+DG5 | 不操作（U22 基本策略） + 打开开关 S18 | 40200 | 0 | 40200 | - | 1.5819e-05 | 72718.1545 | 762.4752 | 73480.6297
330 | double | U22+DG6 | 不操作（U22 基本策略） + 不操作（DG6 基本策略） | 40200 | 0 | 40200 | - | 1.5819e-05 | 72718.7904 | 762.4752 | 73481.2656
330 | double | U22+DG7 | 不操作（U22 基本策略） + 不操作（DG7 基本策略） | 40200 | 0 | 40200 | - | 1.5819e-05 | 72719.4263 | 762.4752 | 73481.9015
330 | double | U23+S13-1 | 不操作（U23 基本策略） + 不操作（S13-1 基本策略） | 40200 | 0 | 40200 | - | 6.3084e-06 | 72719.6799 | 762.4752 | 73482.1551
330 | double | U23+S29-2 | 不操作（U23 基本策略） + 不操作（S29-2 基本策略） | 40200 | 0 | 40200 | - | 6.3084e-06 | 72719.9335 | 762.4752 | 73482.4087
330 | double | U23+S62-3 | 不操作（U23 基本策略） + 不操作（S62-3 基本策略） | 40200 | 0 | 40200 | - | 6.3084e-06 | 72720.1871 | 762.4752 | 73482.6623
330 | double | U23+CB1 | 不操作（U23 基本策略） + 操作：开S29-2 | 40200 | 0 | 40200 | - | 6.3084e-06 | 72720.4407 | 762.4752 | 73482.9159
330 | double | U23+CB2 | 不操作（U23 基本策略） + 操作：关S11+开S62-3+开S29-2 | 40200 | 490001.1555 | 530201.1555 | - | 6.3084e-06 | 72720.6943 | 765.5663 | 73486.2606
330 | double | U23+CB3 | 不操作（U23 基本策略） + 操作：开S29-2 | 40200 | 0 | 40200 | - | 6.3084e-06 | 72720.9479 | 765.5663 | 73486.5142
330 | double | U23+DG1 | 不操作（U23 基本策略） + 打开开关 S7 | 40200 | 0 | 40200 | - | 1.5819e-05 | 72721.5838 | 765.5663 | 73487.1501
330 | double | U23+DG2 | 不操作（U23 基本策略） + 打开开关 S9 | 40200 | 0 | 40200 | - | 1.5819e-05 | 72722.2197 | 765.5663 | 73487.786
330 | double | U23+DG3 | 不操作（U23 基本策略） + 打开开关 S14 | 40200 | 0 | 40200 | - | 1.5819e-05 | 72722.8556 | 765.5663 | 73488.4219
330 | double | U23+DG4 | 不操作（U23 基本策略） + 打开开关 S15 | 40200 | 0 | 40200 | - | 1.5819e-05 | 72723.4915 | 765.5663 | 73489.0578
330 | double | U23+DG5 | 不操作（U23 基本策略） + 打开开关 S18 | 40200 | 0 | 40200 | - | 1.5819e-05 | 72724.1274 | 765.5663 | 73489.6937
330 | double | U23+DG6 | 不操作（U23 基本策略） + 不操作（DG6 基本策略） | 40200 | 0 | 40200 | - | 1.5819e-05 | 72724.7633 | 765.5663 | 73490.3296
330 | double | U23+DG7 | 不操作（U23 基本策略） + 不操作（DG7 基本策略） | 40200 | 0 | 40200 | - | 1.5819e-05 | 72725.3992 | 765.5663 | 73490.9655
330 | double | U23+DG8 | 不操作（U23 基本策略） + 不操作（DG8 基本策略） | 40200 | 0 | 40200 | - | 1.5819e-05 | 72726.0351 | 765.5663 | 73491.6014
330 | double | U24+S1 | 不操作（U24 基本策略） + 操作：开S29-2 | 26800 | 0 | 26800 | - | 6.3084e-06 | 72726.2042 | 765.5663 | 73491.7705
330 | double | U24+S2 | 不操作（U24 基本策略） + 操作：开S62-3+开S13-1 | 26800 | 0 | 26800 | - | 6.3084e-06 | 72726.3733 | 765.5663 | 73491.9396
330 | double | U24+S3 | 不操作（U24 基本策略） + 操作：开S13-1 | 26800 | 0 | 26800 | - | 6.3084e-06 | 72726.5423 | 765.5663 | 73492.1086
330 | double | U24+S4 | 不操作（U24 基本策略） + 操作：开S13-1 | 26800 | 0 | 26800 | - | 6.3084e-06 | 72726.7114 | 765.5663 | 73492.2777
330 | double | U24+S5 | 不操作（U24 基本策略） + 操作：开S13-1 | 26800 | 0 | 26800 | - | 6.3084e-06 | 72726.8805 | 765.5663 | 73492.4468
330 | double | U24+S6 | 不操作（U24 基本策略） + 不操作（S6 基本策略） | 1654300 | 0 | 1654300 | - | 6.3084e-06 | 72737.3164 | 765.5663 | 73502.8827
330 | double | U24+S7 | 不操作（U24 基本策略） + 不操作（S7 基本策略） | 26800 | 0 | 26800 | - | 6.3084e-06 | 72737.4855 | 765.5663 | 73503.0518
330 | double | U24+S8 | 不操作（U24 基本策略） + 操作：开S29-2 | 26800 | 0 | 26800 | - | 6.3084e-06 | 72737.6546 | 765.5663 | 73503.2208
330 | double | U24+S9 | 不操作（U24 基本策略） + 不操作（S9 基本策略） | 26800 | 0 | 26800 | - | 6.3084e-06 | 72737.8236 | 765.5663 | 73503.3899
330 | double | U24+S10 | 不操作（U24 基本策略） + 打开开关 S9 | 26800 | 0 | 26800 | - | 6.3084e-06 | 72737.9927 | 765.5663 | 73503.559
330 | double | U24+S11 | 不操作（U24 基本策略） + 操作：开S29-2 | 26800 | 0 | 26800 | - | 6.3084e-06 | 72738.1618 | 765.5663 | 73503.728
330 | double | U24+S12 | 不操作（U24 基本策略） + 操作：开S29-2 | 26800 | 0 | 26800 | - | 6.3084e-06 | 72738.3308 | 765.5663 | 73503.8971
330 | double | U24+S13 | 不操作（U24 基本策略） + 不操作（S13 基本策略） | 93800 | 0 | 93800 | - | 6.3084e-06 | 72738.9225 | 765.5663 | 73504.4888
330 | double | U24+S14 | 不操作（U24 基本策略） + 不操作（S14 基本策略） | 26800 | 0 | 26800 | - | 6.3084e-06 | 72739.0916 | 765.5663 | 73504.6579
330 | double | U24+S15 | 不操作（U24 基本策略） + 不操作（S15 基本策略） | 26800 | 0 | 26800 | - | 6.3084e-06 | 72739.2607 | 765.5663 | 73504.827
330 | double | U24+S16 | 不操作（U24 基本策略） + 打开开关 S15 | 26800 | 0 | 26800 | - | 6.3084e-06 | 72739.4297 | 765.5663 | 73504.996
330 | double | U26+S21 | 不操作（U26 基本策略） + 不操作（S21 基本策略） | 1116700 | 0 | 1116700 | - | 6.3084e-06 | 72746.4743 | 765.5663 | 73512.0406
330 | double | U26+S22 | 不操作（U26 基本策略） + 不操作（S22 基本策略） | 308200 | 0 | 308200 | - | 6.3084e-06 | 72748.4185 | 765.5663 | 73513.9848
330 | double | U26+S23 | 不操作（U26 基本策略） + 不操作（S23 基本策略） | 1431600 | 0 | 1431600 | - | 6.3084e-06 | 72757.4496 | 765.5663 | 73523.0159
330 | double | U26+S24 | 不操作（U26 基本策略） + 不操作（S24 基本策略） | 442200 | 0 | 442200 | - | 6.3084e-06 | 72760.2392 | 765.5663 | 73525.8055
330 | double | U26+S25 | 不操作（U26 基本策略） + 不操作（S25 基本策略） | 713300 | 0 | 713300 | - | 6.3084e-06 | 72764.739 | 765.5663 | 73530.3052
330 | double | U26+S26 | 不操作（U26 基本策略） + 不操作（S26 基本策略） | 261300 | 0 | 261300 | - | 6.3084e-06 | 72766.3873 | 765.5663 | 73531.9536
330 | double | U26+S27 | 不操作（U26 基本策略） + 操作：开S62-3 | 26800 | 0 | 26800 | - | 6.3084e-06 | 72766.5564 | 765.5663 | 73532.1227
330 | double | U26+S28 | 不操作（U26 基本策略） + 不操作（S28 基本策略） | 269350 | 0 | 269350 | - | 6.3084e-06 | 72768.2556 | 765.5663 | 73533.8219
330 | double | U26+S29 | 不操作（U26 基本策略） + 操作：开S62-3 | 26800 | 0 | 26800 | - | 6.3084e-06 | 72768.4246 | 765.5663 | 73533.9909
330 | double | U26+S13-1 | 不操作（U26 基本策略） + 不操作（S13-1 基本策略） | 26800 | 0 | 26800 | - | 6.3084e-06 | 72768.5937 | 765.5663 | 73534.16
330 | double | U26+S29-2 | 不操作（U26 基本策略） + 不操作（S29-2 基本策略） | 26800 | 0 | 26800 | - | 6.3084e-06 | 72768.7628 | 765.5663 | 73534.329
330 | double | U26+S62-3 | 不操作（U26 基本策略） + 不操作（S62-3 基本策略） | 26800 | 0 | 26800 | - | 6.3084e-06 | 72768.9318 | 765.5663 | 73534.4981
330 | double | U26+CB1 | 不操作（U26 基本策略） + 操作：开S29-2 | 26800 | 0 | 26800 | - | 6.3084e-06 | 72769.1009 | 765.5663 | 73534.6672
330 | double | U26+CB2 | 不操作（U26 基本策略） + 操作：关S11+开S62-3+开S29-2 | 26800 | 490001.1555 | 516801.1555 | - | 6.3084e-06 | 72769.27 | 768.6574 | 73537.9274
330 | double | U26+CB3 | 不操作（U26 基本策略） + 操作：开S29-2 | 26800 | 0 | 26800 | - | 6.3084e-06 | 72769.439 | 768.6574 | 73538.0964
330 | double | U26+DG1 | 不操作（U26 基本策略） + 打开开关 S7 | 26800 | 0 | 26800 | - | 1.5819e-05 | 72769.863 | 768.6574 | 73538.5204
330 | double | U26+DG2 | 不操作（U26 基本策略） + 打开开关 S9 | 26800 | 0 | 26800 | - | 1.5819e-05 | 72770.2869 | 768.6574 | 73538.9443
330 | double | U26+DG3 | 不操作（U26 基本策略） + 打开开关 S14 | 26800 | 0 | 26800 | - | 1.5819e-05 | 72770.7108 | 768.6574 | 73539.3682
330 | double | U26+DG4 | 不操作（U26 基本策略） + 打开开关 S15 | 26800 | 0 | 26800 | - | 1.5819e-05 | 72771.1348 | 768.6574 | 73539.7922
330 | double | U26+DG5 | 不操作（U26 基本策略） + 打开开关 S18 | 26800 | 0 | 26800 | - | 1.5819e-05 | 72771.5587 | 768.6574 | 73540.2161
330 | double | U26+DG6 | 不操作（U26 基本策略） + 不操作（DG6 基本策略） | 26800 | 0 | 26800 | - | 1.5819e-05 | 72771.9826 | 768.6574 | 73540.64
330 | double | U26+DG7 | 不操作（U26 基本策略） + 不操作（DG7 基本策略） | 26800 | 0 | 26800 | - | 1.5819e-05 | 72772.4066 | 768.6574 | 73541.064
330 | double | U26+DG8 | 不操作（U26 基本策略） + 不操作（DG8 基本策略） | 26800 | 0 | 26800 | - | 1.5819e-05 | 72772.8305 | 768.6574 | 73541.4879
330 | double | U27+S1 | 不操作（U27 基本策略） + 操作：开S29-2 | 135600 | 0 | 135600 | - | 6.3084e-06 | 72773.6859 | 768.6574 | 73542.3433
330 | double | U27+S2 | 不操作（U27 基本策略） + 操作：开S62-3+开S13-1 | 135600 | 0 | 135600 | - | 6.3084e-06 | 72774.5413 | 768.6574 | 73543.1987
330 | double | U27+S3 | 不操作（U27 基本策略） + 操作：开S13-1 | 135600 | 0 | 135600 | - | 6.3084e-06 | 72775.3968 | 768.6574 | 73544.0542
330 | double | U27+S4 | 不操作（U27 基本策略） + 操作：开S13-1 | 135600 | 0 | 135600 | - | 6.3084e-06 | 72776.2522 | 768.6574 | 73544.9096
330 | double | U27+S5 | 不操作（U27 基本策略） + 操作：开S13-1 | 135600 | 0 | 135600 | - | 6.3084e-06 | 72777.1076 | 768.6574 | 73545.765
330 | double | U27+S6 | 不操作（U27 基本策略） + 不操作（S6 基本策略） | 1763100 | 0 | 1763100 | - | 6.3084e-06 | 72788.2299 | 768.6574 | 73556.8873
330 | double | U27+S7 | 不操作（U27 基本策略） + 不操作（S7 基本策略） | 135600 | 0 | 135600 | - | 6.3084e-06 | 72789.0853 | 768.6574 | 73557.7427
330 | double | U19+S22 | 不操作（U19 基本策略） + 不操作（S22 基本策略） | 297480 | 0 | 297480 | - | 6.3084e-06 | 72790.9619 | 768.6574 | 73559.6193
330 | double | U19+S23 | 不操作（U19 基本策略） + 不操作（S23 基本策略） | 1420880 | 0 | 1420880 | - | 6.3084e-06 | 72799.9254 | 768.6574 | 73568.5828
330 | double | U19+S24 | 不操作（U19 基本策略） + 不操作（S24 基本策略） | 431480 | 0 | 431480 | - | 6.3084e-06 | 72802.6473 | 768.6574 | 73571.3047
330 | double | U19+S25 | 不操作（U19 基本策略） + 不操作（S25 基本策略） | 702580 | 0 | 702580 | - | 6.3084e-06 | 72807.0795 | 768.6574 | 73575.7369
330 | double | U19+S26 | 不操作（U19 基本策略） + 不操作（S26 基本策略） | 250580 | 0 | 250580 | - | 6.3084e-06 | 72808.6602 | 768.6574 | 73577.3176
330 | double | U19+S27 | 不操作（U19 基本策略） + 操作：开S62-3 | 16080 | 0 | 16080 | - | 6.3084e-06 | 72808.7617 | 768.6574 | 73577.4191
330 | double | U19+S28 | 不操作（U19 基本策略） + 不操作（S28 基本策略） | 258630 | 0 | 258630 | - | 6.3084e-06 | 72810.3932 | 768.6574 | 73579.0506
330 | double | U19+S29 | 不操作（U19 基本策略） + 操作：开S62-3 | 16080 | 0 | 16080 | - | 6.3084e-06 | 72810.4946 | 768.6574 | 73579.152
330 | double | U19+S13-1 | 不操作（U19 基本策略） + 不操作（S13-1 基本策略） | 16080 | 0 | 16080 | - | 6.3084e-06 | 72810.5961 | 768.6574 | 73579.2535
330 | double | U19+S29-2 | 不操作（U19 基本策略） + 不操作（S29-2 基本策略） | 16080 | 0 | 16080 | - | 6.3084e-06 | 72810.6975 | 768.6574 | 73579.3549
330 | double | U19+S62-3 | 不操作（U19 基本策略） + 不操作（S62-3 基本策略） | 16080 | 0 | 16080 | - | 6.3084e-06 | 72810.799 | 768.6574 | 73579.4563
330 | double | U19+CB1 | 不操作（U19 基本策略） + 操作：开S29-2 | 16080 | 0 | 16080 | - | 6.3084e-06 | 72810.9004 | 768.6574 | 73579.5578
330 | double | U19+CB2 | 不操作（U19 基本策略） + 操作：关S11+开S62-3+开S29-2 | 16080 | 490001.1555 | 506081.1555 | - | 6.3084e-06 | 72811.0018 | 771.7485 | 73582.7503
330 | double | U19+CB3 | 不操作（U19 基本策略） + 操作：开S29-2 | 16080 | 0 | 16080 | - | 6.3084e-06 | 72811.1033 | 771.7485 | 73582.8518
330 | double | U19+DG1 | 不操作（U19 基本策略） + 打开开关 S7 | 16080 | 0 | 16080 | - | 1.5819e-05 | 72811.3576 | 771.7485 | 73583.1061
330 | double | U19+DG2 | 不操作（U19 基本策略） + 打开开关 S9 | 16080 | 0 | 16080 | - | 1.5819e-05 | 72811.612 | 771.7485 | 73583.3605
330 | double | U19+DG3 | 不操作（U19 基本策略） + 打开开关 S14 | 16080 | 0 | 16080 | - | 1.5819e-05 | 72811.8664 | 771.7485 | 73583.6149
330 | double | U19+DG4 | 不操作（U19 基本策略） + 打开开关 S15 | 16080 | 0 | 16080 | - | 1.5819e-05 | 72812.1207 | 771.7485 | 73583.8692
330 | double | U19+DG5 | 不操作（U19 基本策略） + 打开开关 S18 | 16080 | 0 | 16080 | - | 1.5819e-05 | 72812.3751 | 771.7485 | 73584.1236
330 | double | U19+DG6 | 不操作（U19 基本策略） + 不操作（DG6 基本策略） | 16080 | 0 | 16080 | - | 1.5819e-05 | 72812.6294 | 771.7485 | 73584.3779
330 | double | U19+DG7 | 不操作（U19 基本策略） + 不操作（DG7 基本策略） | 16080 | 0 | 16080 | - | 1.5819e-05 | 72812.8838 | 771.7485 | 73584.6323
330 | double | U19+DG8 | 不操作（U19 基本策略） + 不操作（DG8 基本策略） | 16080 | 0 | 16080 | - | 1.5819e-05 | 72813.1382 | 771.7485 | 73584.8867
330 | double | U20+S1 | 不操作（U20 基本策略） + 操作：开S29-2 | 40200 | 0 | 40200 | - | 6.3084e-06 | 72813.3918 | 771.7485 | 73585.1403
330 | double | U20+S2 | 不操作（U20 基本策略） + 操作：开S62-3+开S13-1 | 40200 | 0 | 40200 | - | 6.3084e-06 | 72813.6454 | 771.7485 | 73585.3939
330 | double | U20+S3 | 不操作（U20 基本策略） + 操作：开S13-1 | 40200 | 0 | 40200 | - | 6.3084e-06 | 72813.899 | 771.7485 | 73585.6475
330 | double | U20+S4 | 不操作（U20 基本策略） + 操作：开S13-1 | 40200 | 0 | 40200 | - | 6.3084e-06 | 72814.1525 | 771.7485 | 73585.9011
330 | double | U20+S5 | 不操作（U20 基本策略） + 操作：开S13-1 | 40200 | 0 | 40200 | - | 6.3084e-06 | 72814.4061 | 771.7485 | 73586.1547
330 | double | U20+S6 | 不操作（U20 基本策略） + 不操作（S6 基本策略） | 1667700 | 0 | 1667700 | - | 6.3084e-06 | 72824.9266 | 771.7485 | 73596.6751
330 | double | U20+S7 | 不操作（U20 基本策略） + 不操作（S7 基本策略） | 40200 | 0 | 40200 | - | 6.3084e-06 | 72825.1802 | 771.7485 | 73596.9287
330 | double | U20+S8 | 不操作（U20 基本策略） + 操作：开S29-2 | 40200 | 0 | 40200 | - | 6.3084e-06 | 72825.4338 | 771.7485 | 73597.1823
330 | double | U20+S9 | 不操作（U20 基本策略） + 不操作（S9 基本策略） | 40200 | 0 | 40200 | - | 6.3084e-06 | 72825.6874 | 771.7485 | 73597.4359
330 | double | U20+S10 | 不操作（U20 基本策略） + 打开开关 S9 | 40200 | 0 | 40200 | - | 6.3084e-06 | 72825.941 | 771.7485 | 73597.6895
330 | double | U20+S11 | 不操作（U20 基本策略） + 操作：开S29-2 | 40200 | 0 | 40200 | - | 6.3084e-06 | 72826.1946 | 771.7485 | 73597.9431
330 | double | U20+S12 | 不操作（U20 基本策略） + 操作：开S29-2 | 40200 | 0 | 40200 | - | 6.3084e-06 | 72826.4482 | 771.7485 | 73598.1967
330 | double | U20+S13 | 不操作（U20 基本策略） + 不操作（S13 基本策略） | 107200 | 0 | 107200 | - | 6.3084e-06 | 72827.1245 | 771.7485 | 73598.873
330 | double | U20+S14 | 不操作（U20 基本策略） + 不操作（S14 基本策略） | 40200 | 0 | 40200 | - | 6.3084e-06 | 72827.3781 | 771.7485 | 73599.1266
330 | double | U20+S15 | 不操作（U20 基本策略） + 不操作（S15 基本策略） | 40200 | 0 | 40200 | - | 6.3084e-06 | 72827.6317 | 771.7485 | 73599.3802
330 | double | U20+S16 | 不操作（U20 基本策略） + 打开开关 S15 | 40200 | 0 | 40200 | - | 6.3084e-06 | 72827.8853 | 771.7485 | 73599.6338
330 | double | U20+S17 | 不操作（U20 基本策略） + 不操作（S17 基本策略） | 454500 | 0 | 454500 | - | 6.3084e-06 | 72830.7524 | 771.7485 | 73602.5009
330 | double | U20+S18 | 不操作（U20 基本策略） + 不操作（S18 基本策略） | 40200 | 0 | 40200 | - | 6.3084e-06 | 72831.006 | 771.7485 | 73602.7545
330 | double | U20+S19 | 不操作（U20 基本策略） + 不操作（S19 基本策略） | 731200 | 0 | 731200 | - | 6.3084e-06 | 72835.6187 | 771.7485 | 73607.3672
330 | double | U20+S20 | 不操作（U20 基本策略） + 不操作（S20 基本策略） | 306400 | 0 | 306400 | - | 6.3084e-06 | 72837.5516 | 771.7485 | 73609.3001
330 | double | U20+S21 | 不操作（U20 基本策略） + 不操作（S21 基本策略） | 1130100 | 0 | 1130100 | - | 6.3084e-06 | 72844.6807 | 771.7485 | 73616.4292
330 | double | U20+S22 | 不操作（U20 基本策略） + 不操作（S22 基本策略） | 321600 | 0 | 321600 | - | 6.3084e-06 | 72846.7095 | 771.7485 | 73618.458
330 | double | U20+S23 | 不操作（U20 基本策略） + 不操作（S23 基本策略） | 1445000 | 0 | 1445000 | - | 6.3084e-06 | 72855.8251 | 771.7485 | 73627.5736
330 | double | U20+S24 | 不操作（U20 基本策略） + 不操作（S24 基本策略） | 455600 | 0 | 455600 | - | 6.3084e-06 | 72858.6992 | 771.7485 | 73630.4477
330 | double | U20+S25 | 不操作（U20 基本策略） + 不操作（S25 基本策略） | 726700 | 0 | 726700 | - | 6.3084e-06 | 72863.2835 | 771.7485 | 73635.032
330 | double | U20+S26 | 不操作（U20 基本策略） + 不操作（S26 基本策略） | 274700 | 0 | 274700 | - | 6.3084e-06 | 72865.0164 | 771.7485 | 73636.7649
330 | double | U20+S27 | 不操作（U20 基本策略） + 操作：开S62-3 | 40200 | 0 | 40200 | - | 6.3084e-06 | 72865.27 | 771.7485 | 73637.0185
330 | double | U20+S28 | 不操作（U20 基本策略） + 不操作（S28 基本策略） | 282750 | 0 | 282750 | - | 6.3084e-06 | 72867.0537 | 771.7485 | 73638.8022
330 | double | U20+S29 | 不操作（U20 基本策略） + 操作：开S62-3 | 40200 | 0 | 40200 | - | 6.3084e-06 | 72867.3073 | 771.7485 | 73639.0558
330 | double | U20+S13-1 | 不操作（U20 基本策略） + 不操作（S13-1 基本策略） | 40200 | 0 | 40200 | - | 6.3084e-06 | 72867.5609 | 771.7485 | 73639.3094
330 | double | U20+S29-2 | 不操作（U20 基本策略） + 不操作（S29-2 基本策略） | 40200 | 0 | 40200 | - | 6.3084e-06 | 72867.8145 | 771.7485 | 73639.563
330 | double | U20+S62-3 | 不操作（U20 基本策略） + 不操作（S62-3 基本策略） | 40200 | 0 | 40200 | - | 6.3084e-06 | 72868.0681 | 771.7485 | 73639.8166
330 | double | U20+CB1 | 不操作（U20 基本策略） + 操作：开S29-2 | 40200 | 0 | 40200 | - | 6.3084e-06 | 72868.3217 | 771.7485 | 73640.0702
330 | double | U20+CB2 | 不操作（U20 基本策略） + 操作：关S11+开S62-3+开S29-2 | 40200 | 490001.1555 | 530201.1555 | - | 6.3084e-06 | 72868.5753 | 774.8396 | 73643.4149
330 | double | U20+CB3 | 不操作（U20 基本策略） + 操作：开S29-2 | 40200 | 0 | 40200 | - | 6.3084e-06 | 72868.8289 | 774.8396 | 73643.6685
330 | double | U20+DG1 | 不操作（U20 基本策略） + 打开开关 S7 | 40200 | 0 | 40200 | - | 1.5819e-05 | 72869.4648 | 774.8396 | 73644.3044
330 | double | U20+DG2 | 不操作（U20 基本策略） + 打开开关 S9 | 40200 | 0 | 40200 | - | 1.5819e-05 | 72870.1007 | 774.8396 | 73644.9403
330 | double | U20+DG3 | 不操作（U20 基本策略） + 打开开关 S14 | 40200 | 0 | 40200 | - | 1.5819e-05 | 72870.7366 | 774.8396 | 73645.5762
330 | double | L58+S14 | 操作：开S62-3 + 不操作（S14 基本策略） | 0 | 0 | 0 | - | 4.1564e-06 | 72870.7366 | 774.8396 | 73645.5762
330 | double | L58+S15 | 操作：开S62-3 + 不操作（S15 基本策略） | 0 | 0 | 0 | - | 4.1564e-06 | 72870.7366 | 774.8396 | 73645.5762
330 | double | L58+S16 | 操作：开S62-3 + 打开开关 S15 | 0 | 0 | 0 | - | 4.1564e-06 | 72870.7366 | 774.8396 | 73645.5762
330 | double | L58+S17 | 操作：开S62-3 + 不操作（S17 基本策略） | 414300 | 0 | 414300 | - | 4.1564e-06 | 72872.4586 | 774.8396 | 73647.2982
330 | double | L58+S18 | 操作：开S62-3 + 不操作（S18 基本策略） | 0 | 0 | 0 | - | 4.1564e-06 | 72872.4586 | 774.8396 | 73647.2982
330 | double | L58+S19 | 操作：开S62-3 + 不操作（S19 基本策略） | 691000 | 0 | 691000 | - | 4.1564e-06 | 72875.3307 | 774.8396 | 73650.1703
330 | double | L58+S20 | 操作：开S62-3 + 不操作（S20 基本策略） | 266200 | 0 | 266200 | - | 4.1564e-06 | 72876.4371 | 774.8396 | 73651.2767
330 | double | L58+S21 | 操作：开S62-3 + 不操作（S21 基本策略） | 1089900 | 0 | 1089900 | - | 4.1564e-06 | 72880.9672 | 774.8396 | 73655.8068
330 | double | L58+S22 | 操作：开S62-3 + 不操作（S22 基本策略） | 281400 | 0 | 281400 | - | 4.1564e-06 | 72882.1368 | 774.8396 | 73656.9765
330 | double | L58+S23 | 操作：开S62-3 + 不操作（S23 基本策略） | 1404800 | 0 | 1404800 | - | 4.1564e-06 | 72887.9758 | 774.8396 | 73662.8154
330 | double | L58+S24 | 操作：开S62-3 + 不操作（S24 基本策略） | 415400 | 0 | 415400 | - | 4.1564e-06 | 72889.7024 | 774.8396 | 73664.542
330 | double | L58+S25 | 操作：开S62-3 + 不操作（S25 基本策略） | 686500 | 0 | 686500 | - | 4.1564e-06 | 72892.5558 | 774.8396 | 73667.3954
330 | double | L58+S26 | 操作：开S62-3 + 不操作（S26 基本策略） | 234500 | 0 | 234500 | - | 4.1564e-06 | 72893.5304 | 774.8396 | 73668.3701
330 | double | L58+S27 | 操作：开S62-3(源:L58) | 453550 | 0 | 453550 | - | 4.1564e-06 | 72895.4156 | 774.8396 | 73670.2552
330 | double | L58+S28 | 操作：开S62-3 + 不操作（S28 基本策略） | 242550 | 0 | 242550 | - | 4.1564e-06 | 72896.4237 | 774.8396 | 73671.2634
330 | double | L58+S29 | 操作：开S62-3(源:L58) | 0 | 0 | 0 | - | 4.1564e-06 | 72896.4237 | 774.8396 | 73671.2634
330 | double | L58+S13-1 | 操作：开S62-3(源:L58) | 0 | 0 | 0 | - | 4.1564e-06 | 72896.4237 | 774.8396 | 73671.2634
330 | double | L58+S29-2 | 操作：开S62-3(源:L58) | 0 | 0 | 0 | - | 4.1564e-06 | 72896.4237 | 774.8396 | 73671.2634
330 | double | L58+S62-3 | 不操作（L58 基本策略）(源:L58) | 399000 | 0 | 399000 | - | 4.1564e-06 | 72898.0821 | 774.8396 | 73672.9218
330 | double | L58+CB1 | 操作：开S62-3+开S29-2(源:L58) | 0 | 0 | 0 | - | 4.1564e-06 | 72898.0821 | 774.8396 | 73672.9218
330 | double | L58+CB2 | 操作：关S27+开S62-3(源:L58) | 4126550 | 0 | 4126550 | - | 4.1564e-06 | 72915.2339 | 774.8396 | 73690.0735
330 | double | L58+CB3 | 操作：开S62-3+开S29-2(源:L58) | 0 | 0 | 0 | - | 4.1564e-06 | 72915.2339 | 774.8396 | 73690.0735
330 | double | L58+DG1 | 操作：开S62-3 + 打开开关 S7 | 0 | 0 | 0 | - | 1.0422e-05 | 72915.2339 | 774.8396 | 73690.0735
330 | double | L58+DG2 | 操作：开S62-3 + 打开开关 S9 | 0 | 0 | 0 | - | 1.0422e-05 | 72915.2339 | 774.8396 | 73690.0735
330 | double | L58+DG3 | 操作：开S62-3 + 打开开关 S14 | 0 | 0 | 0 | - | 1.0422e-05 | 72915.2339 | 774.8396 | 73690.0735
330 | double | L58+DG4 | 操作：开S62-3 + 打开开关 S15 | 0 | 0 | 0 | - | 1.0422e-05 | 72915.2339 | 774.8396 | 73690.0735
330 | double | L58+DG5 | 操作：开S62-3 + 打开开关 S18 | 0 | 0 | 0 | - | 1.0422e-05 | 72915.2339 | 774.8396 | 73690.0735
330 | double | L58+DG6 | 操作：开S62-3 + 不操作（DG6 基本策略） | 0 | 0 | 0 | - | 1.0422e-05 | 72915.2339 | 774.8396 | 73690.0735
330 | double | L58+DG7 | 操作：开S62-3 + 不操作（DG7 基本策略） | 0 | 0 | 0 | - | 1.0422e-05 | 72915.2339 | 774.8396 | 73690.0735
330 | double | L58+DG8 | 操作：开S62-3 + 不操作（DG8 基本策略） | 0 | 0 | 0 | - | 1.0422e-05 | 72915.2339 | 774.8396 | 73690.0735
330 | double | U28+S25 | 不操作（U28 基本策略） + 不操作（S25 基本策略） | 753500 | 0 | 753500 | - | 6.3084e-06 | 72919.9872 | 774.8396 | 73694.8269
330 | double | U28+S26 | 不操作（U28 基本策略） + 不操作（S26 基本策略） | 301500 | 0 | 301500 | - | 6.3084e-06 | 72921.8892 | 774.8396 | 73696.7288
330 | double | U28+S27 | 不操作（U28 基本策略） + 操作：开S62-3 | 67000 | 0 | 67000 | - | 6.3084e-06 | 72922.3119 | 774.8396 | 73697.1515
330 | double | U28+S28 | 不操作（U28 基本策略） + 不操作（S28 基本策略） | 309550 | 0 | 309550 | - | 6.3084e-06 | 72924.2646 | 774.8396 | 73699.1043
330 | double | U28+S29 | 不操作（U28 基本策略） + 操作：开S62-3 | 67000 | 0 | 67000 | - | 6.3084e-06 | 72924.6873 | 774.8396 | 73699.5269
330 | double | U28+S13-1 | 不操作（U28 基本策略） + 不操作（S13-1 基本策略） | 67000 | 0 | 67000 | - | 6.3084e-06 | 72925.11 | 774.8396 | 73699.9496
330 | double | U28+S29-2 | 不操作（U28 基本策略） + 不操作（S29-2 基本策略） | 67000 | 0 | 67000 | - | 6.3084e-06 | 72925.5326 | 774.8396 | 73700.3722
330 | double | U28+S62-3 | 不操作（U28 基本策略） + 不操作（S62-3 基本策略） | 67000 | 0 | 67000 | - | 6.3084e-06 | 72925.9553 | 774.8396 | 73700.7949
330 | double | U28+CB1 | 不操作（U28 基本策略） + 操作：开S29-2 | 67000 | 0 | 67000 | - | 6.3084e-06 | 72926.3779 | 774.8396 | 73701.2176
330 | double | U28+CB2 | 不操作（U28 基本策略） + 操作：关S11+开S62-3+开S29-2 | 67000 | 490001.1555 | 557001.1555 | - | 6.3084e-06 | 72926.8006 | 777.9307 | 73704.7313
330 | double | U28+CB3 | 不操作（U28 基本策略） + 操作：开S29-2 | 67000 | 0 | 67000 | - | 6.3084e-06 | 72927.2233 | 777.9307 | 73705.154
330 | double | U28+DG1 | 不操作（U28 基本策略） + 打开开关 S7 | 67000 | 0 | 67000 | - | 1.5819e-05 | 72928.2831 | 777.9307 | 73706.2138
330 | double | U28+DG2 | 不操作（U28 基本策略） + 打开开关 S9 | 67000 | 0 | 67000 | - | 1.5819e-05 | 72929.3429 | 777.9307 | 73707.2737
330 | double | U28+DG3 | 不操作（U28 基本策略） + 打开开关 S14 | 67000 | 0 | 67000 | - | 1.5819e-05 | 72930.4028 | 777.9307 | 73708.3335
330 | double | U28+DG4 | 不操作（U28 基本策略） + 打开开关 S15 | 67000 | 0 | 67000 | - | 1.5819e-05 | 72931.4626 | 777.9307 | 73709.3934
330 | double | U28+DG5 | 不操作（U28 基本策略） + 打开开关 S18 | 67000 | 0 | 67000 | - | 1.5819e-05 | 72932.5225 | 777.9307 | 73710.4532
330 | double | U28+DG6 | 不操作（U28 基本策略） + 不操作（DG6 基本策略） | 67000 | 0 | 67000 | - | 1.5819e-05 | 72933.5823 | 777.9307 | 73711.513
330 | double | U28+DG7 | 不操作（U28 基本策略） + 不操作（DG7 基本策略） | 67000 | 0 | 67000 | - | 1.5819e-05 | 72934.6421 | 777.9307 | 73712.5729
330 | double | U28+DG8 | 不操作（U28 基本策略） + 不操作（DG8 基本策略） | 67000 | 0 | 67000 | - | 1.5819e-05 | 72935.702 | 777.9307 | 73713.6327
330 | double | U29+S1 | 不操作（U29 基本策略） + 操作：开S29-2 | 212400 | 0 | 212400 | - | 6.3084e-06 | 72937.0419 | 777.9307 | 73714.9726
330 | double | U29+S2 | 不操作（U29 基本策略） + 操作：开S62-3+开S13-1 | 212400 | 0 | 212400 | - | 6.3084e-06 | 72938.3818 | 777.9307 | 73716.3125
330 | double | U29+S3 | 不操作（U29 基本策略） + 操作：开S13-1 | 212400 | 0 | 212400 | - | 6.3084e-06 | 72939.7217 | 777.9307 | 73717.6524
330 | double | U29+S4 | 不操作（U29 基本策略） + 操作：开S13-1 | 212400 | 0 | 212400 | - | 6.3084e-06 | 72941.0616 | 777.9307 | 73718.9923
330 | double | U29+S5 | 不操作（U29 基本策略） + 操作：开S13-1 | 212400 | 0 | 212400 | - | 6.3084e-06 | 72942.4015 | 777.9307 | 73720.3322
330 | double | U29+S6 | 不操作（U29 基本策略） + 不操作（S6 基本策略） | 1839900 | 0 | 1839900 | - | 6.3084e-06 | 72954.0083 | 777.9307 | 73731.939
330 | double | U29+S7 | 不操作（U29 基本策略） + 不操作（S7 基本策略） | 212400 | 0 | 212400 | - | 6.3084e-06 | 72955.3482 | 777.9307 | 73733.2789
330 | double | U29+S8 | 不操作（U29 基本策略） + 操作：开S29-2 | 212400 | 0 | 212400 | - | 6.3084e-06 | 72956.6881 | 777.9307 | 73734.6188
330 | double | U29+S9 | 不操作（U29 基本策略） + 不操作（S9 基本策略） | 212400 | 0 | 212400 | - | 6.3084e-06 | 72958.028 | 777.9307 | 73735.9587
330 | double | U29+S10 | 不操作（U29 基本策略） + 打开开关 S9 | 212400 | 0 | 212400 | - | 6.3084e-06 | 72959.3679 | 777.9307 | 73737.2986
330 | double | U29+S11 | 不操作（U29 基本策略） + 操作：开S29-2 | 212400 | 0 | 212400 | - | 6.3084e-06 | 72960.7078 | 777.9307 | 73738.6385
330 | double | L57+U31 | 操作：开S62-3 + 不操作（U31 基本策略） | 271200 | 0 | 271200 | - | 1.6582e-05 | 72965.2048 | 777.9307 | 73743.1355
330 | double | L57+U32 | 操作：开S62-3 + 不操作（U32 基本策略） | 708000 | 0 | 708000 | - | 1.6582e-05 | 72976.9447 | 777.9307 | 73754.8754
330 | double | L57+U33 | 操作：开S62-3 + 不操作（U33 基本策略） | 339000 | 0 | 339000 | - | 1.6582e-05 | 72982.5659 | 777.9307 | 73760.4966
330 | double | L57+U34 | 操作：开S62-3 + 不操作（U34 基本策略） | 203400 | 0 | 203400 | - | 1.6582e-05 | 72985.9386 | 777.9307 | 73763.8694
330 | double | L57+U35 | 操作：开S62-3 + 不操作（U35 基本策略） | 26800 | 0 | 26800 | - | 1.6582e-05 | 72986.383 | 777.9307 | 73764.3138
330 | double | L57+U36 | 操作：开S62-3 + 不操作（U36 基本策略） | 354000 | 0 | 354000 | - | 1.6582e-05 | 72992.253 | 777.9307 | 73770.1837
330 | double | L57+U37 | 操作：开S62-3 + 不操作（U37 基本策略） | 60300 | 0 | 60300 | - | 1.6582e-05 | 72993.2529 | 777.9307 | 73771.1836
330 | double | L57+U38 | 操作：开S62-3 + 不操作（U38 基本策略） | 474600 | 0 | 474600 | - | 1.6582e-05 | 73001.1226 | 777.9307 | 73779.0533
330 | double | L57+U39 | 操作：开S62-3 + 不操作（U39 基本策略） | 60300 | 0 | 60300 | - | 1.6582e-05 | 73002.1225 | 777.9307 | 73780.0532
330 | double | L57+U40 | 操作：开S62-3 + 不操作（U40 基本策略） | 424800 | 0 | 424800 | - | 1.6582e-05 | 73009.1664 | 777.9307 | 73787.0971
330 | double | L57+U41 | 操作：开S62-3 + 不操作（U41 基本策略） | 40200 | 0 | 40200 | - | 1.6582e-05 | 73009.833 | 777.9307 | 73787.7637
330 | double | L57+U42 | 操作：开S62-3 + 不操作（U42 基本策略） | 226000 | 0 | 226000 | - | 1.6582e-05 | 73013.5805 | 777.9307 | 73791.5112
330 | double | L57+U43 | 操作：开S62-3 + 不操作（U43 基本策略） | 26800 | 0 | 26800 | - | 1.6582e-05 | 73014.0249 | 777.9307 | 73791.9556
330 | double | L57+U44 | 操作：开S62-3 + 不操作（U44 基本策略） | 40200 | 0 | 40200 | - | 1.6582e-05 | 73014.6915 | 777.9307 | 73792.6222
330 | double | L57+U45 | 操作：开S62-3 + 不操作（U45 基本策略） | 424800 | 0 | 424800 | - | 1.6582e-05 | 73021.7354 | 777.9307 | 73799.6661
330 | double | L57+U46 | 操作：开S62-3 + 不操作（U46 基本策略） | 100500 | 0 | 100500 | - | 1.6582e-05 | 73023.4019 | 777.9307 | 73801.3326
330 | double | L57+U47 | 操作：开S62-3 + 不操作（U47 基本策略） | 708000 | 0 | 708000 | - | 1.6582e-05 | 73035.1418 | 777.9307 | 73813.0725
330 | double | L57+U48 | 操作：开S62-3 + 不操作（U48 基本策略） | 281400 | 0 | 281400 | - | 1.6582e-05 | 73039.8079 | 777.9307 | 73817.7386
330 | double | L57+U49 | 操作：开S62-3 + 不操作（U49 基本策略） | 949200 | 0 | 949200 | - | 1.6582e-05 | 73055.5473 | 777.9307 | 73833.4781
330 | double | L57+U50 | 操作：开S62-3 + 不操作（U50 基本策略） | 40200 | 0 | 40200 | - | 1.6582e-05 | 73056.2139 | 777.9307 | 73834.1447
330 | double | L57+U51 | 操作：开S62-3 + 不操作（U51 基本策略） | 281400 | 0 | 281400 | - | 1.6582e-05 | 73060.88 | 777.9307 | 73838.8108
330 | double | L57+U52 | 操作：开S62-3 + 不操作（U52 基本策略） | 134000 | 0 | 134000 | - | 1.6582e-05 | 73063.102 | 777.9307 | 73841.0327
330 | double | L57+U53 | 操作：开S62-3 + 不操作（U53 基本策略） | 452000 | 0 | 452000 | - | 1.6582e-05 | 73070.597 | 777.9307 | 73848.5277
330 | double | L57+U54 | 操作：开S62-3 + 不操作（U54 基本策略） | 100500 | 0 | 100500 | - | 1.6582e-05 | 73072.2634 | 777.9307 | 73850.1942
330 | double | L57+U55 | 操作：开S62-3 + 不操作（U55 基本策略） | 134000 | 0 | 134000 | - | 1.6582e-05 | 73074.4854 | 777.9307 | 73852.4161
330 | double | L57+U56 | 操作：开S62-3 + 不操作（U56 基本策略） | 90400 | 0 | 90400 | - | 1.6582e-05 | 73075.9844 | 777.9307 | 73853.9151
330 | double | L57+U57 | 操作：开S62-3 + 不操作（U57 基本策略） | 80400 | 0 | 80400 | - | 1.6582e-05 | 73077.3176 | 777.9307 | 73855.2483
330 | double | L57+U58 | 操作：开S62-3 + 不操作（U58 基本策略） | 212400 | 0 | 212400 | - | 1.6582e-05 | 73080.8395 | 777.9307 | 73858.7703
330 | double | L57+U59 | 操作：开S62-3 + 不操作（U59 基本策略） | 30150 | 0 | 30150 | - | 1.6582e-05 | 73081.3395 | 777.9307 | 73859.2702
330 | double | L57+U60 | 操作：开S62-3 + 不操作（U60 基本策略） | 40200 | 0 | 40200 | - | 1.6582e-05 | 73082.0061 | 777.9307 | 73859.9368
330 | double | U36+DG6 | 不操作（U36 基本策略） + 不操作（DG6 基本策略） | 354000 | 0 | 354000 | - | 1.5819e-05 | 73087.6058 | 777.9307 | 73865.5366
330 | double | U36+DG7 | 不操作（U36 基本策略） + 不操作（DG7 基本策略） | 354000 | 0 | 354000 | - | 1.5819e-05 | 73093.2056 | 777.9307 | 73871.1363
330 | double | U36+DG8 | 不操作（U36 基本策略） + 不操作（DG8 基本策略） | 354000 | 0 | 354000 | - | 1.5819e-05 | 73098.8053 | 777.9307 | 73876.7361
330 | double | U37+S1 | 不操作（U37 基本策略） + 操作：开S29-2 | 60300 | 0 | 60300 | - | 6.3084e-06 | 73099.1857 | 777.9307 | 73877.1165
330 | double | U37+S2 | 不操作（U37 基本策略） + 操作：开S62-3+开S13-1 | 60300 | 0 | 60300 | - | 6.3084e-06 | 73099.5661 | 777.9307 | 73877.4968
330 | double | U37+S3 | 不操作（U37 基本策略） + 操作：开S13-1 | 60300 | 0 | 60300 | - | 6.3084e-06 | 73099.9465 | 777.9307 | 73877.8772
330 | double | U37+S4 | 不操作（U37 基本策略） + 操作：开S13-1 | 60300 | 0 | 60300 | - | 6.3084e-06 | 73100.3269 | 777.9307 | 73878.2576
330 | double | U37+S5 | 不操作（U37 基本策略） + 操作：开S13-1 | 60300 | 0 | 60300 | - | 6.3084e-06 | 73100.7073 | 777.9307 | 73878.638
330 | double | U37+S6 | 不操作（U37 基本策略） + 不操作（S6 基本策略） | 1687800 | 0 | 1687800 | - | 6.3084e-06 | 73111.3546 | 777.9307 | 73889.2853
330 | double | U37+S7 | 不操作（U37 基本策略） + 不操作（S7 基本策略） | 60300 | 0 | 60300 | - | 6.3084e-06 | 73111.735 | 777.9307 | 73889.6657
330 | double | U37+S8 | 不操作（U37 基本策略） + 操作：开S29-2 | 60300 | 0 | 60300 | - | 6.3084e-06 | 73112.1154 | 777.9307 | 73890.0461
330 | double | U37+S9 | 不操作（U37 基本策略） + 不操作（S9 基本策略） | 60300 | 0 | 60300 | - | 6.3084e-06 | 73112.4958 | 777.9307 | 73890.4265
330 | double | U37+S10 | 不操作（U37 基本策略） + 打开开关 S9 | 60300 | 0 | 60300 | - | 6.3084e-06 | 73112.8762 | 777.9307 | 73890.8069
330 | double | U37+S11 | 不操作（U37 基本策略） + 操作：开S29-2 | 60300 | 0 | 60300 | - | 6.3084e-06 | 73113.2566 | 777.9307 | 73891.1873
330 | double | U37+S12 | 不操作（U37 基本策略） + 操作：开S29-2 | 60300 | 0 | 60300 | - | 6.3084e-06 | 73113.637 | 777.9307 | 73891.5677
330 | double | U37+S13 | 不操作（U37 基本策略） + 不操作（S13 基本策略） | 127300 | 0 | 127300 | - | 6.3084e-06 | 73114.44 | 777.9307 | 73892.3707
330 | double | U37+S14 | 不操作（U37 基本策略） + 不操作（S14 基本策略） | 60300 | 0 | 60300 | - | 6.3084e-06 | 73114.8204 | 777.9307 | 73892.7511
330 | double | U37+S15 | 不操作（U37 基本策略） + 不操作（S15 基本策略） | 60300 | 0 | 60300 | - | 6.3084e-06 | 73115.2008 | 777.9307 | 73893.1315
330 | double | U37+S16 | 不操作（U37 基本策略） + 打开开关 S15 | 60300 | 0 | 60300 | - | 6.3084e-06 | 73115.5812 | 777.9307 | 73893.5119
330 | double | U37+S17 | 不操作（U37 基本策略） + 不操作（S17 基本策略） | 474600 | 0 | 474600 | - | 6.3084e-06 | 73118.5752 | 777.9307 | 73896.5059
330 | double | U37+S18 | 不操作（U37 基本策略） + 不操作（S18 基本策略） | 60300 | 0 | 60300 | - | 6.3084e-06 | 73118.9556 | 777.9307 | 73896.8863
330 | double | U37+S19 | 不操作（U37 基本策略） + 不操作（S19 基本策略） | 751300 | 0 | 751300 | - | 6.3084e-06 | 73123.695 | 777.9307 | 73901.6258
330 | double | U37+S20 | 不操作（U37 基本策略） + 不操作（S20 基本策略） | 326500 | 0 | 326500 | - | 6.3084e-06 | 73125.7547 | 777.9307 | 73903.6855
330 | double | U37+S21 | 不操作（U37 基本策略） + 不操作（S21 基本策略） | 1150200 | 0 | 1150200 | - | 6.3084e-06 | 73133.0106 | 777.9307 | 73910.9414
330 | double | U37+S22 | 不操作（U37 基本策略） + 不操作（S22 基本策略） | 341700 | 0 | 341700 | - | 6.3084e-06 | 73135.1662 | 777.9307 | 73913.0969
330 | double | U37+S23 | 不操作（U37 基本策略） + 不操作（S23 基本策略） | 1465100 | 0 | 1465100 | - | 6.3084e-06 | 73144.4086 | 777.9307 | 73922.3393
330 | double | U37+S24 | 不操作（U37 基本策略） + 不操作（S24 基本策略） | 475700 | 0 | 475700 | - | 6.3084e-06 | 73147.4095 | 777.9307 | 73925.3402
330 | double | U37+S25 | 不操作（U37 基本策略） + 不操作（S25 基本策略） | 746800 | 0 | 746800 | - | 6.3084e-06 | 73152.1206 | 777.9307 | 73930.0513
330 | double | U37+S26 | 不操作（U37 基本策略） + 不操作（S26 基本策略） | 294800 | 0 | 294800 | - | 6.3084e-06 | 73153.9803 | 777.9307 | 73931.9111
330 | double | U37+S27 | 不操作（U37 基本策略） + 操作：开S62-3 | 60300 | 0 | 60300 | - | 6.3084e-06 | 73154.3607 | 777.9307 | 73932.2914
330 | double | L59+S29 | 操作：开S62-3(源:L59) | 318600 | 0 | 318600 | - | 2.5112e-07 | 73154.4407 | 777.9307 | 73932.3715
330 | double | L59+S13-1 | 操作：开S62-3(源:L59) | 0 | 0 | 0 | - | 2.5112e-07 | 73154.4407 | 777.9307 | 73932.3715
330 | double | L59+S29-2 | 操作：开S62-3(源:L59) | 0 | 0 | 0 | - | 2.5112e-07 | 73154.4407 | 777.9307 | 73932.3715
330 | double | L59+S62-3 | 不操作（L59 基本策略）(源:L59) | 80400 | 0 | 80400 | - | 2.5112e-07 | 73154.4609 | 777.9307 | 73932.3916
330 | double | L59+CB1 | 操作：开S62-3+开S29-2(源:L59) | 0 | 0 | 0 | - | 2.5112e-07 | 73154.4609 | 777.9307 | 73932.3916
330 | double | L59+CB2 | 操作：开S62-3(源:L59) | 4445150 | 0 | 4445150 | - | 2.5112e-07 | 73155.5772 | 777.9307 | 73933.5079
330 | double | L59+CB3 | 操作：开S62-3+开S29-2(源:L59) | 0 | 0 | 0 | - | 2.5112e-07 | 73155.5772 | 777.9307 | 73933.5079
330 | double | L59+DG1 | 操作：开S62-3 + 打开开关 S7 | 0 | 0 | 0 | - | 6.297e-07 | 73155.5772 | 777.9307 | 73933.5079
330 | double | L59+DG2 | 操作：开S62-3 + 打开开关 S9 | 0 | 0 | 0 | - | 6.297e-07 | 73155.5772 | 777.9307 | 73933.5079
330 | double | L59+DG3 | 操作：开S62-3 + 打开开关 S14 | 0 | 0 | 0 | - | 6.297e-07 | 73155.5772 | 777.9307 | 73933.5079
330 | double | L59+DG4 | 操作：开S62-3 + 打开开关 S15 | 0 | 0 | 0 | - | 6.297e-07 | 73155.5772 | 777.9307 | 73933.5079
330 | double | L59+DG5 | 操作：开S62-3 + 打开开关 S18 | 0 | 0 | 0 | - | 6.297e-07 | 73155.5772 | 777.9307 | 73933.5079
330 | double | L59+DG6 | 操作：开S62-3 + 不操作（DG6 基本策略） | 0 | 0 | 0 | - | 6.297e-07 | 73155.5772 | 777.9307 | 73933.5079
330 | double | L59+DG7 | 操作：开S62-3 + 不操作（DG7 基本策略） | 0 | 0 | 0 | - | 6.297e-07 | 73155.5772 | 777.9307 | 73933.5079
330 | double | L59+DG8 | 操作：开S62-3 + 不操作（DG8 基本策略） | 0 | 0 | 0 | - | 6.297e-07 | 73155.5772 | 777.9307 | 73933.5079
330 | double | U1+S1 | 不操作（U1 基本策略） + 操作：开S29-2 | 26800 | 0 | 26800 | - | 6.3084e-06 | 73155.7463 | 777.9307 | 73933.677
330 | double | U1+S2 | 不操作（U1 基本策略） + 操作：开S62-3+开S13-1 | 26800 | 0 | 26800 | - | 6.3084e-06 | 73155.9153 | 777.9307 | 73933.8461
330 | double | U1+S3 | 不操作（U1 基本策略） + 操作：开S13-1 | 26800 | 0 | 26800 | - | 6.3084e-06 | 73156.0844 | 777.9307 | 73934.0151
330 | double | U1+S4 | 不操作（U1 基本策略） + 操作：开S13-1 | 26800 | 0 | 26800 | - | 6.3084e-06 | 73156.2534 | 777.9307 | 73934.1842
330 | double | U1+S5 | 不操作（U1 基本策略） + 操作：开S13-1 | 26800 | 0 | 26800 | - | 6.3084e-06 | 73156.4225 | 777.9307 | 73934.3533
330 | double | U1+S6 | 不操作（U1 基本策略） + 不操作（S6 基本策略） | 1654300 | 0 | 1654300 | - | 6.3084e-06 | 73166.8585 | 777.9307 | 73944.7892
330 | double | U1+S7 | 不操作（U1 基本策略） + 不操作（S7 基本策略） | 26800 | 0 | 26800 | - | 6.3084e-06 | 73167.0275 | 777.9307 | 73944.9583
330 | double | U1+S8 | 不操作（U1 基本策略） + 操作：开S29-2 | 26800 | 0 | 26800 | - | 6.3084e-06 | 73167.1966 | 777.9307 | 73945.1273
330 | double | U1+S9 | 不操作（U1 基本策略） + 不操作（S9 基本策略） | 26800 | 0 | 26800 | - | 6.3084e-06 | 73167.3657 | 777.9307 | 73945.2964
330 | double | U1+S10 | 不操作（U1 基本策略） + 打开开关 S9 | 26800 | 0 | 26800 | - | 6.3084e-06 | 73167.5347 | 777.9307 | 73945.4655
330 | double | U1+S11 | 不操作（U1 基本策略） + 操作：开S29-2 | 26800 | 0 | 26800 | - | 6.3084e-06 | 73167.7038 | 777.9307 | 73945.6345
330 | double | U1+S12 | 不操作（U1 基本策略） + 操作：开S29-2 | 26800 | 0 | 26800 | - | 6.3084e-06 | 73167.8729 | 777.9307 | 73945.8036
330 | double | U1+S13 | 不操作（U1 基本策略） + 不操作（S13 基本策略） | 93800 | 0 | 93800 | - | 6.3084e-06 | 73168.4646 | 777.9307 | 73946.3953
330 | double | U1+S14 | 不操作（U1 基本策略） + 不操作（S14 基本策略） | 26800 | 0 | 26800 | - | 6.3084e-06 | 73168.6336 | 777.9307 | 73946.5644
330 | double | U1+S15 | 不操作（U1 基本策略） + 不操作（S15 基本策略） | 26800 | 0 | 26800 | - | 6.3084e-06 | 73168.8027 | 777.9307 | 73946.7335
330 | double | L58+U46 | 操作：开S62-3 + 不操作（U46 基本策略） | 100500 | 0 | 100500 | - | 1.0422e-05 | 73169.8502 | 777.9307 | 73947.7809
330 | double | L58+U47 | 操作：开S62-3 + 不操作（U47 基本策略） | 708000 | 0 | 708000 | - | 1.0422e-05 | 73177.2292 | 777.9307 | 73955.16
330 | double | L58+U48 | 操作：开S62-3 + 不操作（U48 基本策略） | 281400 | 0 | 281400 | - | 1.0422e-05 | 73180.1621 | 777.9307 | 73958.0928
330 | double | L58+U49 | 操作：开S62-3 + 不操作（U49 基本策略） | 949200 | 0 | 949200 | - | 1.0422e-05 | 73190.055 | 777.9307 | 73967.9858
330 | double | L58+U50 | 操作：开S62-3 + 不操作（U50 基本策略） | 40200 | 0 | 40200 | - | 1.0422e-05 | 73190.474 | 777.9307 | 73968.4048
330 | double | L58+U51 | 操作：开S62-3 + 不操作（U51 基本策略） | 281400 | 0 | 281400 | - | 1.0422e-05 | 73193.4069 | 777.9307 | 73971.3376
330 | double | L58+U52 | 操作：开S62-3 + 不操作（U52 基本策略） | 134000 | 0 | 134000 | - | 1.0422e-05 | 73194.8035 | 777.9307 | 73972.7342
330 | double | L58+U53 | 操作：开S62-3 + 不操作（U53 基本策略） | 452000 | 0 | 452000 | - | 1.0422e-05 | 73199.5144 | 777.9307 | 73977.4452
330 | double | L58+U54 | 操作：开S62-3 + 不操作（U54 基本策略） | 100500 | 0 | 100500 | - | 1.0422e-05 | 73200.5619 | 777.9307 | 73978.4926
330 | double | L58+U55 | 操作：开S62-3 + 不操作（U55 基本策略） | 134000 | 0 | 134000 | - | 1.0422e-05 | 73201.9585 | 777.9307 | 73979.8892
330 | double | L58+U56 | 操作：开S62-3 + 不操作（U56 基本策略） | 90400 | 0 | 90400 | - | 1.0422e-05 | 73202.9007 | 777.9307 | 73980.8314
330 | double | L58+U57 | 操作：开S62-3 + 不操作（U57 基本策略） | 80400 | 0 | 80400 | - | 1.0422e-05 | 73203.7386 | 777.9307 | 73981.6694
330 | double | L58+U58 | 操作：开S62-3 + 不操作（U58 基本策略） | 212400 | 0 | 212400 | - | 1.0422e-05 | 73205.9523 | 777.9307 | 73983.8831
330 | double | L58+U59 | 操作：开S62-3 + 不操作（U59 基本策略） | 30150 | 0 | 30150 | - | 1.0422e-05 | 73206.2666 | 777.9307 | 73984.1973
330 | double | L58+U60 | 操作：开S62-3 + 不操作（U60 基本策略） | 40200 | 0 | 40200 | - | 1.0422e-05 | 73206.6856 | 777.9307 | 73984.6163
330 | double | L58+U61 | 操作：开S62-3 + 不操作（U61 基本策略） | 318600 | 0 | 318600 | - | 1.0422e-05 | 73210.0061 | 777.9307 | 73987.9369
330 | double | L58+U62 | 操作：开S62-3 + 不操作（U62 基本策略） | 80400 | 0 | 80400 | - | 1.0422e-05 | 73210.8441 | 777.9307 | 73988.7748
330 | double | L58+S1 | 操作：开S62-3+开S29-2(源:L58) | 0 | 0 | 0 | - | 4.1564e-06 | 73210.8441 | 777.9307 | 73988.7748
330 | double | L58+S2 | 操作：开S62-3+开S13-1(源:L58) | 0 | 0 | 0 | - | 4.1564e-06 | 73210.8441 | 777.9307 | 73988.7748
330 | double | L58+S3 | 操作：开S62-3+开S13-1(源:L58) | 0 | 0 | 0 | - | 4.1564e-06 | 73210.8441 | 777.9307 | 73988.7748
330 | double | L58+S4 | 操作：开S62-3+开S13-1(源:L58) | 0 | 0 | 0 | - | 4.1564e-06 | 73210.8441 | 777.9307 | 73988.7748
330 | double | L58+S5 | 操作：开S62-3+开S13-1(源:L58) | 0 | 0 | 0 | - | 4.1564e-06 | 73210.8441 | 777.9307 | 73988.7748
330 | double | L58+S6 | 操作：开S62-3 + 不操作（S6 基本策略） | 1627500 | 0 | 1627500 | - | 4.1564e-06 | 73217.6087 | 777.9307 | 73995.5394
330 | double | L58+S7 | 操作：开S62-3 + 不操作（S7 基本策略） | 0 | 0 | 0 | - | 4.1564e-06 | 73217.6087 | 777.9307 | 73995.5394
330 | double | L58+S8 | 操作：开S62-3+开S29-2(源:L58) | 0 | 0 | 0 | - | 4.1564e-06 | 73217.6087 | 777.9307 | 73995.5394
330 | double | L58+S9 | 操作：开S62-3 + 不操作（S9 基本策略） | 0 | 0 | 0 | - | 4.1564e-06 | 73217.6087 | 777.9307 | 73995.5394
330 | double | L58+S10 | 操作：开S62-3 + 打开开关 S9 | 0 | 0 | 0 | - | 4.1564e-06 | 73217.6087 | 777.9307 | 73995.5394
330 | double | L58+S11 | 操作：开S62-3+开S29-2(源:L58) | 0 | 0 | 0 | - | 4.1564e-06 | 73217.6087 | 777.9307 | 73995.5394
330 | double | L58+S12 | 操作：开S62-3+开S29-2(源:L58) | 0 | 0 | 0 | - | 4.1564e-06 | 73217.6087 | 777.9307 | 73995.5394
330 | double | L58+S13 | 操作：开S62-3 + 不操作（S13 基本策略） | 67000 | 0 | 67000 | - | 4.1564e-06 | 73217.8872 | 777.9307 | 73995.8179
330 | double | U36+S11 | 不操作（U36 基本策略） + 操作：开S29-2 | 354000 | 0 | 354000 | - | 6.3084e-06 | 73220.1203 | 777.9307 | 73998.0511
330 | double | U36+S12 | 不操作（U36 基本策略） + 操作：开S29-2 | 354000 | 0 | 354000 | - | 6.3084e-06 | 73222.3535 | 777.9307 | 74000.2842
330 | double | U36+S13 | 不操作（U36 基本策略） + 不操作（S13 基本策略） | 421000 | 0 | 421000 | - | 6.3084e-06 | 73225.0093 | 777.9307 | 74002.9401
330 | double | U36+S14 | 不操作（U36 基本策略） + 不操作（S14 基本策略） | 354000 | 0 | 354000 | - | 6.3084e-06 | 73227.2425 | 777.9307 | 74005.1732
330 | double | U36+S15 | 不操作（U36 基本策略） + 不操作（S15 基本策略） | 354000 | 0 | 354000 | - | 6.3084e-06 | 73229.4757 | 777.9307 | 74007.4064
330 | double | U36+S16 | 不操作（U36 基本策略） + 打开开关 S15 | 354000 | 0 | 354000 | - | 6.3084e-06 | 73231.7088 | 777.9307 | 74009.6396
330 | double | U36+S17 | 不操作（U36 基本策略） + 不操作（S17 基本策略） | 768300 | 0 | 768300 | - | 6.3084e-06 | 73236.5556 | 777.9307 | 74014.4863
330 | double | U36+S18 | 不操作（U36 基本策略） + 不操作（S18 基本策略） | 354000 | 0 | 354000 | - | 6.3084e-06 | 73238.7887 | 777.9307 | 74016.7195
330 | double | U36+S19 | 不操作（U36 基本策略） + 不操作（S19 基本策略） | 1045000 | 0 | 1045000 | - | 6.3084e-06 | 73245.381 | 777.9307 | 74023.3117
330 | double | U36+S20 | 不操作（U36 基本策略） + 不操作（S20 基本策略） | 620200 | 0 | 620200 | - | 6.3084e-06 | 73249.2934 | 777.9307 | 74027.2242
330 | double | U36+S21 | 不操作（U36 基本策略） + 不操作（S21 基本策略） | 1443900 | 0 | 1443900 | - | 6.3084e-06 | 73258.4021 | 777.9307 | 74036.3328
330 | double | U36+S22 | 不操作（U36 基本策略） + 不操作（S22 基本策略） | 635400 | 0 | 635400 | - | 6.3084e-06 | 73262.4105 | 777.9307 | 74040.3412
330 | double | U36+S23 | 不操作（U36 基本策略） + 不操作（S23 基本策略） | 1758800 | 0 | 1758800 | - | 6.3084e-06 | 73273.5056 | 777.9307 | 74051.4364
330 | double | U36+S24 | 不操作（U36 基本策略） + 不操作（S24 基本策略） | 769400 | 0 | 769400 | - | 6.3084e-06 | 73278.3593 | 777.9307 | 74056.29
330 | double | U36+S25 | 不操作（U36 基本策略） + 不操作（S25 基本策略） | 1040500 | 0 | 1040500 | - | 6.3084e-06 | 73284.9232 | 777.9307 | 74062.8539
330 | double | U36+S26 | 不操作（U36 基本策略） + 不操作（S26 基本策略） | 588500 | 0 | 588500 | - | 6.3084e-06 | 73288.6357 | 777.9307 | 74066.5664
330 | double | U36+S27 | 不操作（U36 基本策略） + 操作：开S62-3 | 354000 | 0 | 354000 | - | 6.3084e-06 | 73290.8688 | 777.9307 | 74068.7996
330 | double | U36+S28 | 不操作（U36 基本策略） + 不操作（S28 基本策略） | 596550 | 0 | 596550 | - | 6.3084e-06 | 73294.6321 | 777.9307 | 74072.5628
330 | double | U36+S29 | 不操作（U36 基本策略） + 操作：开S62-3 | 354000 | 0 | 354000 | - | 6.3084e-06 | 73296.8653 | 777.9307 | 74074.796
330 | double | U36+S13-1 | 不操作（U36 基本策略） + 不操作（S13-1 基本策略） | 354000 | 0 | 354000 | - | 6.3084e-06 | 73299.0984 | 777.9307 | 74077.0292
330 | double | U36+S29-2 | 不操作（U36 基本策略） + 不操作（S29-2 基本策略） | 354000 | 0 | 354000 | - | 6.3084e-06 | 73301.3316 | 777.9307 | 74079.2623
330 | double | U36+S62-3 | 不操作（U36 基本策略） + 不操作（S62-3 基本策略） | 354000 | 0 | 354000 | - | 6.3084e-06 | 73303.5648 | 777.9307 | 74081.4955
330 | double | U36+CB1 | 不操作（U36 基本策略） + 操作：开S29-2 | 354000 | 0 | 354000 | - | 6.3084e-06 | 73305.7979 | 777.9307 | 74083.7287
330 | double | U36+CB2 | 不操作（U36 基本策略） + 操作：关S11+开S62-3+开S29-2 | 354000 | 490001.1555 | 844001.1555 | - | 6.3084e-06 | 73308.0311 | 781.0219 | 74089.0529
330 | double | U36+CB3 | 不操作（U36 基本策略） + 操作：开S29-2 | 354000 | 0 | 354000 | - | 6.3084e-06 | 73310.2643 | 781.0219 | 74091.2861
330 | double | U36+DG1 | 不操作（U36 基本策略） + 打开开关 S7 | 354000 | 0 | 354000 | - | 1.5819e-05 | 73315.864 | 781.0219 | 74096.8859
330 | double | U36+DG2 | 不操作（U36 基本策略） + 打开开关 S9 | 354000 | 0 | 354000 | - | 1.5819e-05 | 73321.4638 | 781.0219 | 74102.4856
330 | double | U36+DG3 | 不操作（U36 基本策略） + 打开开关 S14 | 354000 | 0 | 354000 | - | 1.5819e-05 | 73327.0635 | 781.0219 | 74108.0854
330 | double | U36+DG4 | 不操作（U36 基本策略） + 打开开关 S15 | 354000 | 0 | 354000 | - | 1.5819e-05 | 73332.6633 | 781.0219 | 74113.6851
330 | double | U36+DG5 | 不操作（U36 基本策略） + 打开开关 S18 | 354000 | 0 | 354000 | - | 1.5819e-05 | 73338.263 | 781.0219 | 74119.2849
330 | double | U41+DG1 | 不操作（U41 基本策略） + 打开开关 S7 | 40200 | 0 | 40200 | - | 1.5819e-05 | 73338.8989 | 781.0219 | 74119.9208
330 | double | U41+DG2 | 不操作（U41 基本策略） + 打开开关 S9 | 40200 | 0 | 40200 | - | 1.5819e-05 | 73339.5348 | 781.0219 | 74120.5567
330 | double | U41+DG3 | 不操作（U41 基本策略） + 打开开关 S14 | 40200 | 0 | 40200 | - | 1.5819e-05 | 73340.1707 | 781.0219 | 74121.1926
330 | double | U41+DG4 | 不操作（U41 基本策略） + 打开开关 S15 | 40200 | 0 | 40200 | - | 1.5819e-05 | 73340.8066 | 781.0219 | 74121.8285
330 | double | U41+DG5 | 不操作（U41 基本策略） + 打开开关 S18 | 40200 | 0 | 40200 | - | 1.5819e-05 | 73341.4425 | 781.0219 | 74122.4644
330 | double | U41+DG6 | 不操作（U41 基本策略） + 不操作（DG6 基本策略） | 40200 | 0 | 40200 | - | 1.5819e-05 | 73342.0784 | 781.0219 | 74123.1003
330 | double | U41+DG7 | 不操作（U41 基本策略） + 不操作（DG7 基本策略） | 40200 | 0 | 40200 | - | 1.5819e-05 | 73342.7143 | 781.0219 | 74123.7362
330 | double | U41+DG8 | 不操作（U41 基本策略） + 不操作（DG8 基本策略） | 40200 | 0 | 40200 | - | 1.5819e-05 | 73343.3502 | 781.0219 | 74124.3721
330 | double | U42+S1 | 不操作（U42 基本策略） + 操作：开S29-2 | 226000 | 0 | 226000 | - | 6.3084e-06 | 73344.7759 | 781.0219 | 74125.7978
330 | double | U42+S2 | 不操作（U42 基本策略） + 操作：开S62-3+开S13-1 | 226000 | 0 | 226000 | - | 6.3084e-06 | 73346.2016 | 781.0219 | 74127.2235
330 | double | U42+S3 | 不操作（U42 基本策略） + 操作：开S13-1 | 226000 | 0 | 226000 | - | 6.3084e-06 | 73347.6273 | 781.0219 | 74128.6492
330 | double | U42+S4 | 不操作（U42 基本策略） + 操作：开S13-1 | 226000 | 0 | 226000 | - | 6.3084e-06 | 73349.053 | 781.0219 | 74130.0749
330 | double | U42+S5 | 不操作（U42 基本策略） + 操作：开S13-1 | 226000 | 0 | 226000 | - | 6.3084e-06 | 73350.4787 | 781.0219 | 74131.5006
330 | double | U42+S6 | 不操作（U42 基本策略） + 不操作（S6 基本策略） | 1853500 | 0 | 1853500 | - | 6.3084e-06 | 73362.1713 | 781.0219 | 74143.1932
330 | double | U42+S7 | 不操作（U42 基本策略） + 不操作（S7 基本策略） | 226000 | 0 | 226000 | - | 6.3084e-06 | 73363.597 | 781.0219 | 74144.6188
330 | double | U42+S8 | 不操作（U42 基本策略） + 操作：开S29-2 | 226000 | 0 | 226000 | - | 6.3084e-06 | 73365.0227 | 781.0219 | 74146.0445
330 | double | U42+S9 | 不操作（U42 基本策略） + 不操作（S9 基本策略） | 226000 | 0 | 226000 | - | 6.3084e-06 | 73366.4484 | 781.0219 | 74147.4702
330 | double | U42+S10 | 不操作（U42 基本策略） + 打开开关 S9 | 226000 | 0 | 226000 | - | 6.3084e-06 | 73367.8741 | 781.0219 | 74148.8959
330 | double | U42+S11 | 不操作（U42 基本策略） + 操作：开S29-2 | 226000 | 0 | 226000 | - | 6.3084e-06 | 73369.2998 | 781.0219 | 74150.3216
330 | double | U42+S12 | 不操作（U42 基本策略） + 操作：开S29-2 | 226000 | 0 | 226000 | - | 6.3084e-06 | 73370.7255 | 781.0219 | 74151.7473
330 | double | U42+S13 | 不操作（U42 基本策略） + 不操作（S13 基本策略） | 293000 | 0 | 293000 | - | 6.3084e-06 | 73372.5738 | 781.0219 | 74153.5957
330 | double | U42+S14 | 不操作（U42 基本策略） + 不操作（S14 基本策略） | 226000 | 0 | 226000 | - | 6.3084e-06 | 73373.9995 | 781.0219 | 74155.0214
330 | double | U42+S15 | 不操作（U42 基本策略） + 不操作（S15 基本策略） | 226000 | 0 | 226000 | - | 6.3084e-06 | 73375.4252 | 781.0219 | 74156.4471
330 | double | U42+S16 | 不操作（U42 基本策略） + 打开开关 S15 | 226000 | 0 | 226000 | - | 6.3084e-06 | 73376.8509 | 781.0219 | 74157.8728
330 | double | U42+S17 | 不操作（U42 基本策略） + 不操作（S17 基本策略） | 640300 | 0 | 640300 | - | 6.3084e-06 | 73380.8902 | 781.0219 | 74161.912
330 | double | U42+S18 | 不操作（U42 基本策略） + 不操作（S18 基本策略） | 226000 | 0 | 226000 | - | 6.3084e-06 | 73382.3159 | 781.0219 | 74163.3377
330 | double | U42+S19 | 不操作（U42 基本策略） + 不操作（S19 基本策略） | 917000 | 0 | 917000 | - | 6.3084e-06 | 73388.1006 | 781.0219 | 74169.1225
330 | double | U42+S20 | 不操作（U42 基本策略） + 不操作（S20 基本策略） | 492200 | 0 | 492200 | - | 6.3084e-06 | 73391.2056 | 781.0219 | 74172.2275
330 | double | U42+S21 | 不操作（U42 基本策略） + 不操作（S21 基本策略） | 1315900 | 0 | 1315900 | - | 6.3084e-06 | 73399.5068 | 781.0219 | 74180.5287
330 | double | U42+S22 | 不操作（U42 基本策略） + 不操作（S22 基本策略） | 507400 | 0 | 507400 | - | 6.3084e-06 | 73402.7077 | 781.0219 | 74183.7295
330 | double | U31+S16 | 不操作（U31 基本策略） + 打开开关 S15 | 271200 | 0 | 271200 | - | 6.3084e-06 | 73404.4185 | 781.0219 | 74185.4404
330 | double | U31+S17 | 不操作（U31 基本策略） + 不操作（S17 基本策略） | 685500 | 0 | 685500 | - | 6.3084e-06 | 73408.7429 | 781.0219 | 74189.7648
330 | double | U31+S18 | 不操作（U31 基本策略） + 不操作（S18 基本策略） | 271200 | 0 | 271200 | - | 6.3084e-06 | 73410.4538 | 781.0219 | 74191.4756
330 | double | U31+S19 | 不操作（U31 基本策略） + 不操作（S19 基本策略） | 962200 | 0 | 962200 | - | 6.3084e-06 | 73416.5237 | 781.0219 | 74197.5455
330 | double | U31+S20 | 不操作（U31 基本策略） + 不操作（S20 基本策略） | 537400 | 0 | 537400 | - | 6.3084e-06 | 73419.9138 | 781.0219 | 74200.9357
330 | double | U31+S21 | 不操作（U31 基本策略） + 不操作（S21 基本策略） | 1361100 | 0 | 1361100 | - | 6.3084e-06 | 73428.5001 | 781.0219 | 74209.522
330 | double | U31+S22 | 不操作（U31 基本策略） + 不操作（S22 基本策略） | 552600 | 0 | 552600 | - | 6.3084e-06 | 73431.9862 | 781.0219 | 74213.008
330 | double | U31+S23 | 不操作（U31 基本策略） + 不操作（S23 基本策略） | 1676000 | 0 | 1676000 | - | 6.3084e-06 | 73442.559 | 781.0219 | 74223.5809
330 | double | U31+S24 | 不操作（U31 基本策略） + 不操作（S24 基本策略） | 686600 | 0 | 686600 | - | 6.3084e-06 | 73446.8903 | 781.0219 | 74227.9122
330 | double | U31+S25 | 不操作（U31 基本策略） + 不操作（S25 基本策略） | 957700 | 0 | 957700 | - | 6.3084e-06 | 73452.9319 | 781.0219 | 74233.9537
330 | double | U31+S26 | 不操作（U31 基本策略） + 不操作（S26 基本策略） | 505700 | 0 | 505700 | - | 6.3084e-06 | 73456.122 | 781.0219 | 74237.1439
330 | double | U31+S27 | 不操作（U31 基本策略） + 操作：开S62-3 | 271200 | 0 | 271200 | - | 6.3084e-06 | 73457.8329 | 781.0219 | 74238.8547
330 | double | U31+S28 | 不操作（U31 基本策略） + 不操作（S28 基本策略） | 513750 | 0 | 513750 | - | 6.3084e-06 | 73461.0738 | 781.0219 | 74242.0956
330 | double | U31+S29 | 不操作（U31 基本策略） + 操作：开S62-3 | 271200 | 0 | 271200 | - | 6.3084e-06 | 73462.7846 | 781.0219 | 74243.8065
330 | double | U31+S13-1 | 不操作（U31 基本策略） + 不操作（S13-1 基本策略） | 271200 | 0 | 271200 | - | 6.3084e-06 | 73464.4955 | 781.0219 | 74245.5173
330 | double | U31+S29-2 | 不操作（U31 基本策略） + 不操作（S29-2 基本策略） | 271200 | 0 | 271200 | - | 6.3084e-06 | 73466.2063 | 781.0219 | 74247.2281
330 | double | U31+S62-3 | 不操作（U31 基本策略） + 不操作（S62-3 基本策略） | 271200 | 0 | 271200 | - | 6.3084e-06 | 73467.9171 | 781.0219 | 74248.939
330 | double | U31+CB1 | 不操作（U31 基本策略） + 操作：开S29-2 | 271200 | 0 | 271200 | - | 6.3084e-06 | 73469.628 | 781.0219 | 74250.6498
330 | double | U31+CB2 | 不操作（U31 基本策略） + 操作：关S11+开S62-3+开S29-2 | 271200 | 490001.1555 | 761201.1555 | - | 6.3084e-06 | 73471.3388 | 784.113 | 74255.4518
330 | double | U31+CB3 | 不操作（U31 基本策略） + 操作：开S29-2 | 271200 | 0 | 271200 | - | 6.3084e-06 | 73473.0496 | 784.113 | 74257.1626
330 | double | U31+DG1 | 不操作（U31 基本策略） + 打开开关 S7 | 271200 | 0 | 271200 | - | 1.5819e-05 | 73477.3396 | 784.113 | 74261.4526
330 | double | U31+DG2 | 不操作（U31 基本策略） + 打开开关 S9 | 271200 | 0 | 271200 | - | 1.5819e-05 | 73481.6296 | 784.113 | 74265.7425
330 | double | U31+DG3 | 不操作（U31 基本策略） + 打开开关 S14 | 271200 | 0 | 271200 | - | 1.5819e-05 | 73485.9196 | 784.113 | 74270.0325
330 | double | U31+DG4 | 不操作（U31 基本策略） + 打开开关 S15 | 271200 | 0 | 271200 | - | 1.5819e-05 | 73490.2095 | 784.113 | 74274.3225
330 | double | U31+DG5 | 不操作（U31 基本策略） + 打开开关 S18 | 271200 | 0 | 271200 | - | 1.5819e-05 | 73494.4995 | 784.113 | 74278.6125
330 | double | U31+DG6 | 不操作（U31 基本策略） + 不操作（DG6 基本策略） | 271200 | 0 | 271200 | - | 1.5819e-05 | 73498.7895 | 784.113 | 74282.9025
330 | double | U31+DG7 | 不操作（U31 基本策略） + 不操作（DG7 基本策略） | 271200 | 0 | 271200 | - | 1.5819e-05 | 73503.0795 | 784.113 | 74287.1924
330 | double | U31+DG8 | 不操作（U31 基本策略） + 不操作（DG8 基本策略） | 271200 | 0 | 271200 | - | 1.5819e-05 | 73507.3694 | 784.113 | 74291.4824
330 | double | U32+S1 | 不操作（U32 基本策略） + 操作：开S29-2 | 708000 | 0 | 708000 | - | 6.3084e-06 | 73511.8358 | 784.113 | 74295.9487
330 | double | U32+S2 | 不操作（U32 基本策略） + 操作：开S62-3+开S13-1 | 708000 | 0 | 708000 | - | 6.3084e-06 | 73516.3021 | 784.113 | 74300.4151
330 | double | U43+DG5 | 不操作（U43 基本策略） + 打开开关 S18 | 26800 | 0 | 26800 | - | 1.5819e-05 | 73516.726 | 784.113 | 74300.839
330 | double | U43+DG6 | 不操作（U43 基本策略） + 不操作（DG6 基本策略） | 26800 | 0 | 26800 | - | 1.5819e-05 | 73517.15 | 784.113 | 74301.263
330 | double | U43+DG7 | 不操作（U43 基本策略） + 不操作（DG7 基本策略） | 26800 | 0 | 26800 | - | 1.5819e-05 | 73517.5739 | 784.113 | 74301.6869
330 | double | U43+DG8 | 不操作（U43 基本策略） + 不操作（DG8 基本策略） | 26800 | 0 | 26800 | - | 1.5819e-05 | 73517.9979 | 784.113 | 74302.1108
330 | double | U44+S1 | 不操作（U44 基本策略） + 操作：开S29-2 | 40200 | 0 | 40200 | - | 6.3084e-06 | 73518.2515 | 784.113 | 74302.3644
330 | double | U44+S2 | 不操作（U44 基本策略） + 操作：开S13-1 | 40200 | 0 | 40200 | - | 6.3084e-06 | 73518.5051 | 784.113 | 74302.618
330 | double | U44+S3 | 不操作（U44 基本策略） + 操作：开S13-1 | 40200 | 0 | 40200 | - | 6.3084e-06 | 73518.7586 | 784.113 | 74302.8716
330 | double | U44+S4 | 不操作（U44 基本策略） + 操作：开S13-1 | 40200 | 0 | 40200 | - | 6.3084e-06 | 73519.0122 | 784.113 | 74303.1252
330 | double | U44+S5 | 不操作（U44 基本策略） + 操作：开S13-1 | 40200 | 0 | 40200 | - | 6.3084e-06 | 73519.2658 | 784.113 | 74303.3788
330 | double | U44+S6 | 不操作（U44 基本策略） + 不操作（S6 基本策略） | 1667700 | 0 | 1667700 | - | 6.3084e-06 | 73529.7863 | 784.113 | 74313.8993
330 | double | U44+S7 | 不操作（U44 基本策略） + 不操作（S7 基本策略） | 40200 | 0 | 40200 | - | 6.3084e-06 | 73530.0399 | 784.113 | 74314.1529
330 | double | U44+S8 | 不操作（U44 基本策略） + 操作：开S29-2 | 40200 | 0 | 40200 | - | 6.3084e-06 | 73530.2935 | 784.113 | 74314.4065
330 | double | U44+S9 | 不操作（U44 基本策略） + 不操作（S9 基本策略） | 40200 | 0 | 40200 | - | 6.3084e-06 | 73530.5471 | 784.113 | 74314.6601
330 | double | U44+S10 | 不操作（U44 基本策略） + 打开开关 S9 | 40200 | 0 | 40200 | - | 6.3084e-06 | 73530.8007 | 784.113 | 74314.9137
330 | double | U44+S11 | 不操作（U44 基本策略） + 操作：开S29-2 | 40200 | 0 | 40200 | - | 6.3084e-06 | 73531.0543 | 784.113 | 74315.1673
330 | double | U44+S12 | 不操作（U44 基本策略） + 操作：开S29-2 | 40200 | 0 | 40200 | - | 6.3084e-06 | 73531.3079 | 784.113 | 74315.4209
330 | double | U44+S13 | 不操作（U44 基本策略） + 不操作（S13 基本策略） | 107200 | 0 | 107200 | - | 6.3084e-06 | 73531.9842 | 784.113 | 74316.0971
330 | double | U44+S14 | 不操作（U44 基本策略） + 不操作（S14 基本策略） | 40200 | 0 | 40200 | - | 6.3084e-06 | 73532.2378 | 784.113 | 74316.3507
330 | double | U44+S15 | 不操作（U44 基本策略） + 不操作（S15 基本策略） | 40200 | 0 | 40200 | - | 6.3084e-06 | 73532.4914 | 784.113 | 74316.6043
330 | double | U44+S16 | 不操作（U44 基本策略） + 打开开关 S15 | 40200 | 0 | 40200 | - | 6.3084e-06 | 73532.745 | 784.113 | 74316.8579
330 | double | U44+S17 | 不操作（U44 基本策略） + 不操作（S17 基本策略） | 454500 | 0 | 454500 | - | 6.3084e-06 | 73535.6121 | 784.113 | 74319.7251
330 | double | U44+S18 | 不操作（U44 基本策略） + 不操作（S18 基本策略） | 40200 | 0 | 40200 | - | 6.3084e-06 | 73535.8657 | 784.113 | 74319.9787
330 | double | U44+S19 | 不操作（U44 基本策略） + 不操作（S19 基本策略） | 731200 | 0 | 731200 | - | 6.3084e-06 | 73540.4784 | 784.113 | 74324.5914
330 | double | U44+S20 | 不操作（U44 基本策略） + 不操作（S20 基本策略） | 306400 | 0 | 306400 | - | 6.3084e-06 | 73542.4113 | 784.113 | 74326.5243
330 | double | U44+S21 | 不操作（U44 基本策略） + 不操作（S21 基本策略） | 1130100 | 0 | 1130100 | - | 6.3084e-06 | 73549.5404 | 784.113 | 74333.6534
330 | double | U44+S22 | 不操作（U44 基本策略） + 不操作（S22 基本策略） | 321600 | 0 | 321600 | - | 6.3084e-06 | 73551.5692 | 784.113 | 74335.6821
330 | double | U44+S23 | 不操作（U44 基本策略） + 不操作（S23 基本策略） | 1445000 | 0 | 1445000 | - | 6.3084e-06 | 73560.6848 | 784.113 | 74344.7977
330 | double | U44+S24 | 不操作（U44 基本策略） + 不操作（S24 基本策略） | 455600 | 0 | 455600 | - | 6.3084e-06 | 73563.5589 | 784.113 | 74347.6718
330 | double | U44+S25 | 不操作（U44 基本策略） + 不操作（S25 基本策略） | 726700 | 0 | 726700 | - | 6.3084e-06 | 73568.1432 | 784.113 | 74352.2561
330 | double | U44+S26 | 不操作（U44 基本策略） + 不操作（S26 基本策略） | 274700 | 0 | 274700 | - | 6.3084e-06 | 73569.8761 | 784.113 | 74353.9891
330 | double | U45+S14 | 不操作（U45 基本策略） + 不操作（S14 基本策略） | 424800 | 0 | 424800 | - | 6.3084e-06 | 73572.5559 | 784.113 | 74356.6689
330 | double | U45+S15 | 不操作（U45 基本策略） + 不操作（S15 基本策略） | 424800 | 0 | 424800 | - | 6.3084e-06 | 73575.2357 | 784.113 | 74359.3487
330 | double | U45+S16 | 不操作（U45 基本策略） + 打开开关 S15 | 424800 | 0 | 424800 | - | 6.3084e-06 | 73577.9155 | 784.113 | 74362.0285
330 | double | U45+S17 | 不操作（U45 基本策略） + 不操作（S17 基本策略） | 839100 | 0 | 839100 | - | 6.3084e-06 | 73583.2089 | 784.113 | 74367.3218
330 | double | U45+S18 | 不操作（U45 基本策略） + 不操作（S18 基本策略） | 424800 | 0 | 424800 | - | 6.3084e-06 | 73585.8887 | 784.113 | 74370.0016
330 | double | U45+S19 | 不操作（U45 基本策略） + 不操作（S19 基本策略） | 1115800 | 0 | 1115800 | - | 6.3084e-06 | 73592.9275 | 784.113 | 74377.0405
330 | double | U45+S20 | 不操作（U45 基本策略） + 不操作（S20 基本策略） | 691000 | 0 | 691000 | - | 6.3084e-06 | 73597.2866 | 784.113 | 74381.3996
330 | double | U45+S21 | 不操作（U45 基本策略） + 不操作（S21 基本策略） | 1514700 | 0 | 1514700 | - | 6.3084e-06 | 73606.8419 | 784.113 | 74390.9549
330 | double | U45+S22 | 不操作（U45 基本策略） + 不操作（S22 基本策略） | 706200 | 0 | 706200 | - | 6.3084e-06 | 73611.2969 | 784.113 | 74395.4099
330 | double | U45+S23 | 不操作（U45 基本策略） + 不操作（S23 基本策略） | 1829600 | 0 | 1829600 | - | 6.3084e-06 | 73622.8387 | 784.113 | 74406.9517
330 | double | U45+S24 | 不操作（U45 基本策略） + 不操作（S24 基本策略） | 840200 | 0 | 840200 | - | 6.3084e-06 | 73628.139 | 784.113 | 74412.252
330 | double | U45+S25 | 不操作（U45 基本策略） + 不操作（S25 基本策略） | 1111300 | 0 | 1111300 | - | 6.3084e-06 | 73635.1495 | 784.113 | 74419.2625
330 | double | U45+S26 | 不操作（U45 基本策略） + 不操作（S26 基本策略） | 659300 | 0 | 659300 | - | 6.3084e-06 | 73639.3087 | 784.113 | 74423.4216
330 | double | U45+S27 | 不操作（U45 基本策略） + 操作：开S62-3 | 424800 | 0 | 424800 | - | 6.3084e-06 | 73641.9885 | 784.113 | 74426.1014
330 | double | U45+S28 | 不操作（U45 基本策略） + 不操作（S28 基本策略） | 667350 | 0 | 667350 | - | 6.3084e-06 | 73646.1984 | 784.113 | 74430.3113
330 | double | U45+S29 | 不操作（U45 基本策略） + 操作：开S62-3 | 424800 | 0 | 424800 | - | 6.3084e-06 | 73648.8782 | 784.113 | 74432.9911
330 | double | U45+S13-1 | 不操作（U45 基本策略） + 不操作（S13-1 基本策略） | 424800 | 0 | 424800 | - | 6.3084e-06 | 73651.558 | 784.113 | 74435.6709
330 | double | U45+S29-2 | 不操作（U45 基本策略） + 不操作（S29-2 基本策略） | 424800 | 0 | 424800 | - | 6.3084e-06 | 73654.2378 | 784.113 | 74438.3507
330 | double | U45+S62-3 | 不操作（U45 基本策略） + 不操作（S62-3 基本策略） | 424800 | 0 | 424800 | - | 6.3084e-06 | 73656.9176 | 784.113 | 74441.0305
330 | double | U45+CB1 | 不操作（U45 基本策略） + 操作：开S29-2 | 424800 | 0 | 424800 | - | 6.3084e-06 | 73659.5974 | 784.113 | 74443.7103
330 | double | U45+CB2 | 不操作（U45 基本策略） + 操作：开S62-3 | 424800 | 427338.5504 | 852138.5504 | - | 6.3084e-06 | 73662.2772 | 786.8088 | 74449.0859
330 | double | U45+CB3 | 不操作（U45 基本策略） + 操作：开S29-2 | 424800 | 0 | 424800 | - | 6.3084e-06 | 73664.957 | 786.8088 | 74451.7657
330 | double | U45+DG1 | 不操作（U45 基本策略） + 打开开关 S7 | 424800 | 0 | 424800 | - | 1.5819e-05 | 73671.6767 | 786.8088 | 74458.4854
330 | double | U45+DG2 | 不操作（U45 基本策略） + 打开开关 S9 | 424800 | 0 | 424800 | - | 1.5819e-05 | 73678.3964 | 786.8088 | 74465.2051
330 | double | U45+DG3 | 不操作（U45 基本策略） + 打开开关 S14 | 424800 | 0 | 424800 | - | 1.5819e-05 | 73685.1161 | 786.8088 | 74471.9248
330 | double | U45+DG4 | 不操作（U45 基本策略） + 打开开关 S15 | 424800 | 0 | 424800 | - | 1.5819e-05 | 73691.8358 | 786.8088 | 74478.6445
330 | double | U45+DG5 | 不操作（U45 基本策略） + 打开开关 S18 | 424800 | 0 | 424800 | - | 1.5819e-05 | 73698.5555 | 786.8088 | 74485.3642
330 | double | U45+DG6 | 不操作（U45 基本策略） + 不操作（DG6 基本策略） | 424800 | 0 | 424800 | - | 1.5819e-05 | 73705.2752 | 786.8088 | 74492.0839
330 | double | U45+DG7 | 不操作（U45 基本策略） + 不操作（DG7 基本策略） | 424800 | 0 | 424800 | - | 1.5819e-05 | 73711.9949 | 786.8088 | 74498.8036
330 | double | U45+DG8 | 不操作（U45 基本策略） + 不操作（DG8 基本策略） | 424800 | 0 | 424800 | - | 1.5819e-05 | 73718.7146 | 786.8088 | 74505.5233
330 | double | U34+DG2 | 不操作（U34 基本策略） + 打开开关 S9 | 203400 | 0 | 203400 | - | 1.5819e-05 | 73721.9321 | 786.8088 | 74508.7408
330 | double | U34+DG3 | 不操作（U34 基本策略） + 打开开关 S14 | 203400 | 0 | 203400 | - | 1.5819e-05 | 73725.1495 | 786.8088 | 74511.9583
330 | double | U34+DG4 | 不操作（U34 基本策略） + 打开开关 S15 | 203400 | 0 | 203400 | - | 1.5819e-05 | 73728.367 | 786.8088 | 74515.1758
330 | double | U34+DG5 | 不操作（U34 基本策略） + 打开开关 S18 | 203400 | 0 | 203400 | - | 1.5819e-05 | 73731.5845 | 786.8088 | 74518.3933
330 | double | U34+DG6 | 不操作（U34 基本策略） + 不操作（DG6 基本策略） | 203400 | 0 | 203400 | - | 1.5819e-05 | 73734.802 | 786.8088 | 74521.6108
330 | double | U34+DG7 | 不操作（U34 基本策略） + 不操作（DG7 基本策略） | 203400 | 0 | 203400 | - | 1.5819e-05 | 73738.0195 | 786.8088 | 74524.8283
330 | double | U34+DG8 | 不操作（U34 基本策略） + 不操作（DG8 基本策略） | 203400 | 0 | 203400 | - | 1.5819e-05 | 73741.237 | 786.8088 | 74528.0457
330 | double | U35+S1 | 不操作（U35 基本策略） + 操作：开S29-2 | 26800 | 0 | 26800 | - | 6.3084e-06 | 73741.406 | 786.8088 | 74528.2148
330 | double | U35+S2 | 不操作（U35 基本策略） + 操作：开S62-3+开S13-1 | 26800 | 0 | 26800 | - | 6.3084e-06 | 73741.5751 | 786.8088 | 74528.3839
330 | double | U35+S3 | 不操作（U35 基本策略） + 操作：开S13-1 | 26800 | 0 | 26800 | - | 6.3084e-06 | 73741.7441 | 786.8088 | 74528.5529
330 | double | U35+S4 | 不操作（U35 基本策略） + 操作：开S13-1 | 26800 | 0 | 26800 | - | 6.3084e-06 | 73741.9132 | 786.8088 | 74528.722
330 | double | U35+S5 | 不操作（U35 基本策略） + 操作：开S13-1 | 26800 | 0 | 26800 | - | 6.3084e-06 | 73742.0823 | 786.8088 | 74528.8911
330 | double | U35+S6 | 不操作（U35 基本策略） + 不操作（S6 基本策略） | 1654300 | 0 | 1654300 | - | 6.3084e-06 | 73752.5182 | 786.8088 | 74539.327
330 | double | U35+S7 | 不操作（U35 基本策略） + 不操作（S7 基本策略） | 26800 | 0 | 26800 | - | 6.3084e-06 | 73752.6873 | 786.8088 | 74539.4961
330 | double | U35+S8 | 不操作（U35 基本策略） + 操作：开S29-2 | 26800 | 0 | 26800 | - | 6.3084e-06 | 73752.8564 | 786.8088 | 74539.6651
330 | double | U35+S9 | 不操作（U35 基本策略） + 不操作（S9 基本策略） | 26800 | 0 | 26800 | - | 6.3084e-06 | 73753.0254 | 786.8088 | 74539.8342
330 | double | U35+S10 | 不操作（U35 基本策略） + 打开开关 S9 | 26800 | 0 | 26800 | - | 6.3084e-06 | 73753.1945 | 786.8088 | 74540.0033
330 | double | U35+S11 | 不操作（U35 基本策略） + 操作：开S29-2 | 26800 | 0 | 26800 | - | 6.3084e-06 | 73753.3636 | 786.8088 | 74540.1723
330 | double | U35+S12 | 不操作（U35 基本策略） + 操作：开S29-2 | 26800 | 0 | 26800 | - | 6.3084e-06 | 73753.5326 | 786.8088 | 74540.3414
330 | double | U35+S13 | 不操作（U35 基本策略） + 不操作（S13 基本策略） | 93800 | 0 | 93800 | - | 6.3084e-06 | 73754.1243 | 786.8088 | 74540.9331
330 | double | U35+S14 | 不操作（U35 基本策略） + 不操作（S14 基本策略） | 26800 | 0 | 26800 | - | 6.3084e-06 | 73754.2934 | 786.8088 | 74541.1022
330 | double | U35+S15 | 不操作（U35 基本策略） + 不操作（S15 基本策略） | 26800 | 0 | 26800 | - | 6.3084e-06 | 73754.4625 | 786.8088 | 74541.2713
330 | double | U35+S16 | 不操作（U35 基本策略） + 打开开关 S15 | 26800 | 0 | 26800 | - | 6.3084e-06 | 73754.6315 | 786.8088 | 74541.4403
330 | double | U35+S17 | 不操作（U35 基本策略） + 不操作（S17 基本策略） | 441100 | 0 | 441100 | - | 6.3084e-06 | 73757.4142 | 786.8088 | 74544.2229
330 | double | U35+S18 | 不操作（U35 基本策略） + 不操作（S18 基本策略） | 26800 | 0 | 26800 | - | 6.3084e-06 | 73757.5832 | 786.8088 | 74544.392
330 | double | U35+S19 | 不操作（U35 基本策略） + 不操作（S19 基本策略） | 717800 | 0 | 717800 | - | 6.3084e-06 | 73762.1114 | 786.8088 | 74548.9202
330 | double | U35+S20 | 不操作（U35 基本策略） + 不操作（S20 基本策略） | 293000 | 0 | 293000 | - | 6.3084e-06 | 73763.9597 | 786.8088 | 74550.7685
330 | double | U35+S21 | 不操作（U35 基本策略） + 不操作（S21 基本策略） | 1116700 | 0 | 1116700 | - | 6.3084e-06 | 73771.0043 | 786.8088 | 74557.8131
330 | double | U35+S22 | 不操作（U35 基本策略） + 不操作（S22 基本策略） | 308200 | 0 | 308200 | - | 6.3084e-06 | 73772.9486 | 786.8088 | 74559.7573
330 | double | U35+S23 | 不操作（U35 基本策略） + 不操作（S23 基本策略） | 1431600 | 0 | 1431600 | - | 6.3084e-06 | 73781.9796 | 786.8088 | 74568.7884
330 | double | U41+S6 | 不操作（U41 基本策略） + 不操作（S6 基本策略） | 1667700 | 0 | 1667700 | - | 6.3084e-06 | 73792.5001 | 786.8088 | 74579.3089
330 | double | U41+S7 | 不操作（U41 基本策略） + 不操作（S7 基本策略） | 40200 | 0 | 40200 | - | 6.3084e-06 | 73792.7537 | 786.8088 | 74579.5625
330 | double | U41+S8 | 不操作（U41 基本策略） + 操作：开S29-2 | 40200 | 0 | 40200 | - | 6.3084e-06 | 73793.0073 | 786.8088 | 74579.8161
330 | double | U41+S9 | 不操作（U41 基本策略） + 不操作（S9 基本策略） | 40200 | 0 | 40200 | - | 6.3084e-06 | 73793.2609 | 786.8088 | 74580.0697
330 | double | U41+S10 | 不操作（U41 基本策略） + 打开开关 S9 | 40200 | 0 | 40200 | - | 6.3084e-06 | 73793.5145 | 786.8088 | 74580.3233
330 | double | U41+S11 | 不操作（U41 基本策略） + 操作：开S29-2 | 40200 | 0 | 40200 | - | 6.3084e-06 | 73793.7681 | 786.8088 | 74580.5769
330 | double | U41+S12 | 不操作（U41 基本策略） + 操作：开S29-2 | 40200 | 0 | 40200 | - | 6.3084e-06 | 73794.0217 | 786.8088 | 74580.8305
330 | double | U41+S13 | 不操作（U41 基本策略） + 不操作（S13 基本策略） | 107200 | 0 | 107200 | - | 6.3084e-06 | 73794.698 | 786.8088 | 74581.5067
330 | double | U41+S14 | 不操作（U41 基本策略） + 不操作（S14 基本策略） | 40200 | 0 | 40200 | - | 6.3084e-06 | 73794.9516 | 786.8088 | 74581.7603
330 | double | U41+S15 | 不操作（U41 基本策略） + 不操作（S15 基本策略） | 40200 | 0 | 40200 | - | 6.3084e-06 | 73795.2052 | 786.8088 | 74582.0139
330 | double | U41+S16 | 不操作（U41 基本策略） + 打开开关 S15 | 40200 | 0 | 40200 | - | 6.3084e-06 | 73795.4588 | 786.8088 | 74582.2675
330 | double | U41+S17 | 不操作（U41 基本策略） + 不操作（S17 基本策略） | 454500 | 0 | 454500 | - | 6.3084e-06 | 73798.3259 | 786.8088 | 74585.1347
330 | double | U41+S18 | 不操作（U41 基本策略） + 不操作（S18 基本策略） | 40200 | 0 | 40200 | - | 6.3084e-06 | 73798.5795 | 786.8088 | 74585.3883
330 | double | U41+S19 | 不操作（U41 基本策略） + 不操作（S19 基本策略） | 731200 | 0 | 731200 | - | 6.3084e-06 | 73803.1922 | 786.8088 | 74590.001
330 | double | U41+S20 | 不操作（U41 基本策略） + 不操作（S20 基本策略） | 306400 | 0 | 306400 | - | 6.3084e-06 | 73805.1251 | 786.8088 | 74591.9339
330 | double | U41+S21 | 不操作（U41 基本策略） + 不操作（S21 基本策略） | 1130100 | 0 | 1130100 | - | 6.3084e-06 | 73812.2542 | 786.8088 | 74599.063
330 | double | U41+S22 | 不操作（U41 基本策略） + 不操作（S22 基本策略） | 321600 | 0 | 321600 | - | 6.3084e-06 | 73814.283 | 786.8088 | 74601.0917
330 | double | U41+S23 | 不操作（U41 基本策略） + 不操作（S23 基本策略） | 1445000 | 0 | 1445000 | - | 6.3084e-06 | 73823.3986 | 786.8088 | 74610.2074
330 | double | U41+S24 | 不操作（U41 基本策略） + 不操作（S24 基本策略） | 455600 | 0 | 455600 | - | 6.3084e-06 | 73826.2727 | 786.8088 | 74613.0815
330 | double | U41+S25 | 不操作（U41 基本策略） + 不操作（S25 基本策略） | 726700 | 0 | 726700 | - | 6.3084e-06 | 73830.857 | 786.8088 | 74617.6658
330 | double | U41+S26 | 不操作（U41 基本策略） + 不操作（S26 基本策略） | 274700 | 0 | 274700 | - | 6.3084e-06 | 73832.5899 | 786.8088 | 74619.3987
330 | double | U41+S27 | 不操作（U41 基本策略） + 操作：开S62-3 | 40200 | 0 | 40200 | - | 6.3084e-06 | 73832.8435 | 786.8088 | 74619.6523
330 | double | U41+S28 | 不操作（U41 基本策略） + 不操作（S28 基本策略） | 282750 | 0 | 282750 | - | 6.3084e-06 | 73834.6272 | 786.8088 | 74621.436
330 | double | U41+S29 | 不操作（U41 基本策略） + 操作：开S62-3 | 40200 | 0 | 40200 | - | 6.3084e-06 | 73834.8808 | 786.8088 | 74621.6896
330 | double | U41+S13-1 | 不操作（U41 基本策略） + 不操作（S13-1 基本策略） | 40200 | 0 | 40200 | - | 6.3084e-06 | 73835.1344 | 786.8088 | 74621.9432
330 | double | U41+S29-2 | 不操作（U41 基本策略） + 不操作（S29-2 基本策略） | 40200 | 0 | 40200 | - | 6.3084e-06 | 73835.388 | 786.8088 | 74622.1968
330 | double | U41+S62-3 | 不操作（U41 基本策略） + 不操作（S62-3 基本策略） | 40200 | 0 | 40200 | - | 6.3084e-06 | 73835.6416 | 786.8088 | 74622.4503
330 | double | U41+CB1 | 不操作（U41 基本策略） + 操作：开S29-2 | 40200 | 0 | 40200 | - | 6.3084e-06 | 73835.8952 | 786.8088 | 74622.7039
330 | double | U41+CB2 | 不操作（U41 基本策略） + 操作：关S11+开S62-3+开S29-2 | 40200 | 490001.1555 | 530201.1555 | - | 6.3084e-06 | 73836.1488 | 789.8999 | 74626.0487
330 | double | U41+CB3 | 不操作（U41 基本策略） + 操作：开S29-2 | 40200 | 0 | 40200 | - | 6.3084e-06 | 73836.4024 | 789.8999 | 74626.3023
330 | double | U43+S10 | 不操作（U43 基本策略） + 打开开关 S9 | 26800 | 0 | 26800 | - | 6.3084e-06 | 73836.5714 | 789.8999 | 74626.4713
330 | double | U43+S11 | 不操作（U43 基本策略） + 操作：开S29-2 | 26800 | 0 | 26800 | - | 6.3084e-06 | 73836.7405 | 789.8999 | 74626.6404
330 | double | U43+S12 | 不操作（U43 基本策略） + 操作：开S29-2 | 26800 | 0 | 26800 | - | 6.3084e-06 | 73836.9096 | 789.8999 | 74626.8094
330 | double | U43+S13 | 不操作（U43 基本策略） + 不操作（S13 基本策略） | 93800 | 0 | 93800 | - | 6.3084e-06 | 73837.5013 | 789.8999 | 74627.4012
330 | double | U43+S14 | 不操作（U43 基本策略） + 不操作（S14 基本策略） | 26800 | 0 | 26800 | - | 6.3084e-06 | 73837.6703 | 789.8999 | 74627.5702
330 | double | U43+S15 | 不操作（U43 基本策略） + 不操作（S15 基本策略） | 26800 | 0 | 26800 | - | 6.3084e-06 | 73837.8394 | 789.8999 | 74627.7393
330 | double | U43+S16 | 不操作（U43 基本策略） + 打开开关 S15 | 26800 | 0 | 26800 | - | 6.3084e-06 | 73838.0085 | 789.8999 | 74627.9084
330 | double | U43+S17 | 不操作（U43 基本策略） + 不操作（S17 基本策略） | 441100 | 0 | 441100 | - | 6.3084e-06 | 73840.7911 | 789.8999 | 74630.691
330 | double | U43+S18 | 不操作（U43 基本策略） + 不操作（S18 基本策略） | 26800 | 0 | 26800 | - | 6.3084e-06 | 73840.9602 | 789.8999 | 74630.8601
330 | double | U43+S19 | 不操作（U43 基本策略） + 不操作（S19 基本策略） | 717800 | 0 | 717800 | - | 6.3084e-06 | 73845.4883 | 789.8999 | 74635.3882
330 | double | U43+S20 | 不操作（U43 基本策略） + 不操作（S20 基本策略） | 293000 | 0 | 293000 | - | 6.3084e-06 | 73847.3367 | 789.8999 | 74637.2366
330 | double | U43+S21 | 不操作（U43 基本策略） + 不操作（S21 基本策略） | 1116700 | 0 | 1116700 | - | 6.3084e-06 | 73854.3812 | 789.8999 | 74644.2811
330 | double | U43+S22 | 不操作（U43 基本策略） + 不操作（S22 基本策略） | 308200 | 0 | 308200 | - | 6.3084e-06 | 73856.3255 | 789.8999 | 74646.2254
330 | double | U43+S23 | 不操作（U43 基本策略） + 不操作（S23 基本策略） | 1431600 | 0 | 1431600 | - | 6.3084e-06 | 73865.3566 | 789.8999 | 74655.2565
330 | double | U43+S24 | 不操作（U43 基本策略） + 不操作（S24 基本策略） | 442200 | 0 | 442200 | - | 6.3084e-06 | 73868.1461 | 789.8999 | 74658.046
330 | double | U43+S25 | 不操作（U43 基本策略） + 不操作（S25 基本策略） | 713300 | 0 | 713300 | - | 6.3084e-06 | 73872.6459 | 789.8999 | 74662.5458
330 | double | U43+S26 | 不操作（U43 基本策略） + 不操作（S26 基本策略） | 261300 | 0 | 261300 | - | 6.3084e-06 | 73874.2943 | 789.8999 | 74664.1942
330 | double | U43+S27 | 不操作（U43 基本策略） + 操作：开S62-3 | 26800 | 0 | 26800 | - | 6.3084e-06 | 73874.4633 | 789.8999 | 74664.3632
330 | double | U43+S28 | 不操作（U43 基本策略） + 不操作（S28 基本策略） | 269350 | 0 | 269350 | - | 6.3084e-06 | 73876.1625 | 789.8999 | 74666.0624
330 | double | U43+S29 | 不操作（U43 基本策略） + 操作：开S62-3 | 26800 | 0 | 26800 | - | 6.3084e-06 | 73876.3316 | 789.8999 | 74666.2315
330 | double | U43+S13-1 | 不操作（U43 基本策略） + 不操作（S13-1 基本策略） | 26800 | 0 | 26800 | - | 6.3084e-06 | 73876.5006 | 789.8999 | 74666.4005
330 | double | U43+S29-2 | 不操作（U43 基本策略） + 不操作（S29-2 基本策略） | 26800 | 0 | 26800 | - | 6.3084e-06 | 73876.6697 | 789.8999 | 74666.5696
330 | double | U43+S62-3 | 不操作（U43 基本策略） + 不操作（S62-3 基本策略） | 26800 | 0 | 26800 | - | 6.3084e-06 | 73876.8388 | 789.8999 | 74666.7387
330 | double | U43+CB1 | 不操作（U43 基本策略） + 操作：开S29-2 | 26800 | 0 | 26800 | - | 6.3084e-06 | 73877.0078 | 789.8999 | 74666.9077
330 | double | U43+CB2 | 不操作（U43 基本策略） + 操作：关S11+开S62-3+开S29-2 | 26800 | 479063.875 | 505863.875 | - | 6.3084e-06 | 73877.1769 | 792.922 | 74670.0989
330 | double | U43+CB3 | 不操作（U43 基本策略） + 操作：开S29-2 | 26800 | 0 | 26800 | - | 6.3084e-06 | 73877.346 | 792.922 | 74670.268
330 | double | U43+DG1 | 不操作（U43 基本策略） + 打开开关 S7 | 26800 | 0 | 26800 | - | 1.5819e-05 | 73877.7699 | 792.922 | 74670.6919
330 | double | U43+DG2 | 不操作（U43 基本策略） + 打开开关 S9 | 26800 | 0 | 26800 | - | 1.5819e-05 | 73878.1938 | 792.922 | 74671.1158
330 | double | U43+DG3 | 不操作（U43 基本策略） + 打开开关 S14 | 26800 | 0 | 26800 | - | 1.5819e-05 | 73878.6178 | 792.922 | 74671.5398
330 | double | U43+DG4 | 不操作（U43 基本策略） + 打开开关 S15 | 26800 | 0 | 26800 | - | 1.5819e-05 | 73879.0417 | 792.922 | 74671.9637
330 | double | U30+S29 | 不操作（U30 基本策略） + 操作：开S62-3 | 67000 | 0 | 67000 | - | 6.3084e-06 | 73879.4644 | 792.922 | 74672.3864
330 | double | U30+S13-1 | 不操作（U30 基本策略） + 不操作（S13-1 基本策略） | 67000 | 0 | 67000 | - | 6.3084e-06 | 73879.887 | 792.922 | 74672.809
330 | double | U30+S29-2 | 不操作（U30 基本策略） + 不操作（S29-2 基本策略） | 67000 | 0 | 67000 | - | 6.3084e-06 | 73880.3097 | 792.922 | 74673.2317
330 | double | U30+S62-3 | 不操作（U30 基本策略） + 不操作（S62-3 基本策略） | 67000 | 0 | 67000 | - | 6.3084e-06 | 73880.7323 | 792.922 | 74673.6544
330 | double | U30+CB1 | 不操作（U30 基本策略） + 操作：开S29-2 | 67000 | 0 | 67000 | - | 6.3084e-06 | 73881.155 | 792.922 | 74674.077
330 | double | U30+CB2 | 不操作（U30 基本策略） + 操作：关S11+开S62-3+开S29-2 | 67000 | 490001.1555 | 557001.1555 | - | 6.3084e-06 | 73881.5777 | 796.0131 | 74677.5908
330 | double | U30+CB3 | 不操作（U30 基本策略） + 操作：开S29-2 | 67000 | 0 | 67000 | - | 6.3084e-06 | 73882.0003 | 796.0131 | 74678.0135
330 | double | U30+DG1 | 不操作（U30 基本策略） + 打开开关 S7 | 67000 | 0 | 67000 | - | 1.5819e-05 | 73883.0602 | 796.0131 | 74679.0733
330 | double | U30+DG2 | 不操作（U30 基本策略） + 打开开关 S9 | 67000 | 0 | 67000 | - | 1.5819e-05 | 73884.12 | 796.0131 | 74680.1331
330 | double | U30+DG3 | 不操作（U30 基本策略） + 打开开关 S14 | 67000 | 0 | 67000 | - | 1.5819e-05 | 73885.1799 | 796.0131 | 74681.193
330 | double | U30+DG4 | 不操作（U30 基本策略） + 打开开关 S15 | 67000 | 0 | 67000 | - | 1.5819e-05 | 73886.2397 | 796.0131 | 74682.2528
330 | double | U30+DG5 | 不操作（U30 基本策略） + 打开开关 S18 | 67000 | 0 | 67000 | - | 1.5819e-05 | 73887.2995 | 796.0131 | 74683.3127
330 | double | U30+DG6 | 不操作（U30 基本策略） + 不操作（DG6 基本策略） | 67000 | 0 | 67000 | - | 1.5819e-05 | 73888.3594 | 796.0131 | 74684.3725
330 | double | U30+DG7 | 不操作（U30 基本策略） + 不操作（DG7 基本策略） | 67000 | 0 | 67000 | - | 1.5819e-05 | 73889.4192 | 796.0131 | 74685.4323
330 | double | U30+DG8 | 不操作（U30 基本策略） + 不操作（DG8 基本策略） | 67000 | 0 | 67000 | - | 1.5819e-05 | 73890.4791 | 796.0131 | 74686.4922
330 | double | U31+S1 | 不操作（U31 基本策略） + 操作：开S29-2 | 271200 | 0 | 271200 | - | 6.3084e-06 | 73892.1899 | 796.0131 | 74688.203
330 | double | U31+S2 | 不操作（U31 基本策略） + 操作：开S62-3+开S13-1 | 271200 | 0 | 271200 | - | 6.3084e-06 | 73893.9007 | 796.0131 | 74689.9138
330 | double | U31+S3 | 不操作（U31 基本策略） + 操作：开S13-1 | 271200 | 0 | 271200 | - | 6.3084e-06 | 73895.6116 | 796.0131 | 74691.6247
330 | double | U31+S4 | 不操作（U31 基本策略） + 操作：开S13-1 | 271200 | 0 | 271200 | - | 6.3084e-06 | 73897.3224 | 796.0131 | 74693.3355
330 | double | U31+S5 | 不操作（U31 基本策略） + 操作：开S13-1 | 271200 | 0 | 271200 | - | 6.3084e-06 | 73899.0332 | 796.0131 | 74695.0463
330 | double | U31+S6 | 不操作（U31 基本策略） + 不操作（S6 基本策略） | 1898700 | 0 | 1898700 | - | 6.3084e-06 | 73911.0109 | 796.0131 | 74707.0241
330 | double | U31+S7 | 不操作（U31 基本策略） + 不操作（S7 基本策略） | 271200 | 0 | 271200 | - | 6.3084e-06 | 73912.7218 | 796.0131 | 74708.7349
330 | double | U31+S8 | 不操作（U31 基本策略） + 操作：开S29-2 | 271200 | 0 | 271200 | - | 6.3084e-06 | 73914.4326 | 796.0131 | 74710.4457
330 | double | U31+S9 | 不操作（U31 基本策略） + 不操作（S9 基本策略） | 271200 | 0 | 271200 | - | 6.3084e-06 | 73916.1434 | 796.0131 | 74712.1566
330 | double | U31+S10 | 不操作（U31 基本策略） + 打开开关 S9 | 271200 | 0 | 271200 | - | 6.3084e-06 | 73917.8543 | 796.0131 | 74713.8674
330 | double | U31+S11 | 不操作（U31 基本策略） + 操作：开S29-2 | 271200 | 0 | 271200 | - | 6.3084e-06 | 73919.5651 | 796.0131 | 74715.5782
330 | double | U31+S12 | 不操作（U31 基本策略） + 操作：开S29-2 | 271200 | 0 | 271200 | - | 6.3084e-06 | 73921.2759 | 796.0131 | 74717.2891
330 | double | U31+S13 | 不操作（U31 基本策略） + 不操作（S13 基本策略） | 338200 | 0 | 338200 | - | 6.3084e-06 | 73923.4094 | 796.0131 | 74719.4226
330 | double | U31+S14 | 不操作（U31 基本策略） + 不操作（S14 基本策略） | 271200 | 0 | 271200 | - | 6.3084e-06 | 73925.1203 | 796.0131 | 74721.1334
330 | double | U31+S15 | 不操作（U31 基本策略） + 不操作（S15 基本策略） | 271200 | 0 | 271200 | - | 6.3084e-06 | 73926.8311 | 796.0131 | 74722.8442
330 | double | U32+S3 | 不操作（U32 基本策略） + 操作：开S13-1 | 708000 | 0 | 708000 | - | 6.3084e-06 | 73931.2974 | 796.0131 | 74727.3106
330 | double | U32+S4 | 不操作（U32 基本策略） + 操作：开S13-1 | 708000 | 0 | 708000 | - | 6.3084e-06 | 73935.7638 | 796.0131 | 74731.7769
330 | double | U32+S5 | 不操作（U32 基本策略） + 操作：开S13-1 | 708000 | 0 | 708000 | - | 6.3084e-06 | 73940.2301 | 796.0131 | 74736.2432
330 | double | U32+S6 | 不操作（U32 基本策略） + 不操作（S6 基本策略） | 2335500 | 0 | 2335500 | - | 6.3084e-06 | 73954.9633 | 796.0131 | 74750.9765
330 | double | U32+S7 | 不操作（U32 基本策略） + 不操作（S7 基本策略） | 708000 | 0 | 708000 | - | 6.3084e-06 | 73959.4297 | 796.0131 | 74755.4428
330 | double | U32+S8 | 不操作（U32 基本策略） + 操作：开S29-2 | 708000 | 0 | 708000 | - | 6.3084e-06 | 73963.896 | 796.0131 | 74759.9091
330 | double | U32+S9 | 不操作（U32 基本策略） + 不操作（S9 基本策略） | 708000 | 0 | 708000 | - | 6.3084e-06 | 73968.3623 | 796.0131 | 74764.3755
330 | double | U32+S10 | 不操作（U32 基本策略） + 打开开关 S9 | 708000 | 0 | 708000 | - | 6.3084e-06 | 73972.8287 | 796.0131 | 74768.8418
330 | double | U32+S11 | 不操作（U32 基本策略） + 操作：开S29-2 | 708000 | 0 | 708000 | - | 6.3084e-06 | 73977.295 | 796.0131 | 74773.3081
330 | double | U32+S12 | 不操作（U32 基本策略） + 操作：开S29-2 | 708000 | 0 | 708000 | - | 6.3084e-06 | 73981.7613 | 796.0131 | 74777.7745
330 | double | U32+S13 | 不操作（U32 基本策略） + 不操作（S13 基本策略） | 775000 | 0 | 775000 | - | 6.3084e-06 | 73986.6503 | 796.0131 | 74782.6635
330 | double | U32+S14 | 不操作（U32 基本策略） + 不操作（S14 基本策略） | 708000 | 0 | 708000 | - | 6.3084e-06 | 73991.1167 | 796.0131 | 74787.1298
330 | double | U32+S15 | 不操作（U32 基本策略） + 不操作（S15 基本策略） | 708000 | 0 | 708000 | - | 6.3084e-06 | 73995.583 | 796.0131 | 74791.5961
330 | double | U32+S16 | 不操作（U32 基本策略） + 打开开关 S15 | 708000 | 0 | 708000 | - | 6.3084e-06 | 74000.0493 | 796.0131 | 74796.0625
330 | double | U32+S17 | 不操作（U32 基本策略） + 不操作（S17 基本策略） | 1122300 | 0 | 1122300 | - | 6.3084e-06 | 74007.1292 | 796.0131 | 74803.1424
330 | double | U32+S18 | 不操作（U32 基本策略） + 不操作（S18 基本策略） | 708000 | 0 | 708000 | - | 6.3084e-06 | 74011.5956 | 796.0131 | 74807.6087
330 | double | U32+S19 | 不操作（U32 基本策略） + 不操作（S19 基本策略） | 1399000 | 0 | 1399000 | - | 6.3084e-06 | 74020.421 | 796.0131 | 74816.4341
330 | double | U32+S20 | 不操作（U32 基本策略） + 不操作（S20 基本策略） | 974200 | 0 | 974200 | - | 6.3084e-06 | 74026.5666 | 796.0131 | 74822.5797
330 | double | U32+S21 | 不操作（U32 基本策略） + 不操作（S21 基本策略） | 1797900 | 0 | 1797900 | - | 6.3084e-06 | 74037.9084 | 796.0131 | 74833.9216
330 | double | U32+S22 | 不操作（U32 基本策略） + 不操作（S22 基本策略） | 989400 | 0 | 989400 | - | 6.3084e-06 | 74044.15 | 796.0131 | 74840.1631
330 | double | U32+S23 | 不操作（U32 基本策略） + 不操作（S23 基本策略） | 2112800 | 0 | 2112800 | - | 6.3084e-06 | 74057.4783 | 796.0131 | 74853.4914
330 | double | U32+S24 | 不操作（U32 基本策略） + 不操作（S24 基本策略） | 1123400 | 0 | 1123400 | - | 6.3084e-06 | 74064.5651 | 796.0131 | 74860.5783
330 | double | U32+S25 | 不操作（U32 基本策略） + 不操作（S25 基本策略） | 1394500 | 0 | 1394500 | - | 6.3084e-06 | 74073.3622 | 796.0131 | 74869.3753
330 | double | U32+S26 | 不操作（U32 基本策略） + 不操作（S26 基本策略） | 942500 | 0 | 942500 | - | 6.3084e-06 | 74079.3078 | 796.0131 | 74875.321
330 | double | U32+S27 | 不操作（U32 基本策略） + 操作：开S62-3 | 708000 | 0 | 708000 | - | 6.3084e-06 | 74083.7742 | 796.0131 | 74879.7873
330 | double | U32+S28 | 不操作（U32 基本策略） + 不操作（S28 基本策略） | 950550 | 0 | 950550 | - | 6.3084e-06 | 74089.7706 | 796.0131 | 74885.7837
330 | double | U32+S29 | 不操作（U32 基本策略） + 操作：开S62-3 | 708000 | 0 | 708000 | - | 6.3084e-06 | 74094.2369 | 796.0131 | 74890.2501
330 | double | U32+S13-1 | 不操作（U32 基本策略） + 不操作（S13-1 基本策略） | 708000 | 0 | 708000 | - | 6.3084e-06 | 74098.7033 | 796.0131 | 74894.7164
330 | double | U32+S29-2 | 不操作（U32 基本策略） + 不操作（S29-2 基本策略） | 708000 | 0 | 708000 | - | 6.3084e-06 | 74103.1696 | 796.0131 | 74899.1827
330 | double | U32+S62-3 | 不操作（U32 基本策略） + 不操作（S62-3 基本策略） | 708000 | 0 | 708000 | - | 6.3084e-06 | 74107.6359 | 796.0131 | 74903.6491
330 | double | U32+CB1 | 不操作（U32 基本策略） + 操作：开S29-2 | 708000 | 0 | 708000 | - | 6.3084e-06 | 74112.1023 | 796.0131 | 74908.1154
330 | double | U32+CB2 | 不操作（U32 基本策略） + 操作：关S11+开S62-3+开S29-2 | 708000 | 490001.1555 | 1198001.1555 | - | 6.3084e-06 | 74116.5686 | 799.1042 | 74915.6728
330 | double | U32+CB3 | 不操作（U32 基本策略） + 操作：开S29-2 | 708000 | 0 | 708000 | - | 6.3084e-06 | 74121.0349 | 799.1042 | 74920.1392
330 | double | U32+DG1 | 不操作（U32 基本策略） + 打开开关 S7 | 708000 | 0 | 708000 | - | 1.5819e-05 | 74132.2344 | 799.1042 | 74931.3387
330 | double | U32+DG2 | 不操作（U32 基本策略） + 打开开关 S9 | 708000 | 0 | 708000 | - | 1.5819e-05 | 74143.4339 | 799.1042 | 74942.5382
330 | double | U32+DG3 | 不操作（U32 基本策略） + 打开开关 S14 | 708000 | 0 | 708000 | - | 1.5819e-05 | 74154.6334 | 799.1042 | 74953.7377
330 | double | U32+DG4 | 不操作（U32 基本策略） + 打开开关 S15 | 708000 | 0 | 708000 | - | 1.5819e-05 | 74165.8329 | 799.1042 | 74964.9372
330 | double | U32+DG5 | 不操作（U32 基本策略） + 打开开关 S18 | 708000 | 0 | 708000 | - | 1.5819e-05 | 74177.0324 | 799.1042 | 74976.1367
330 | double | U32+DG6 | 不操作（U32 基本策略） + 不操作（DG6 基本策略） | 708000 | 0 | 708000 | - | 1.5819e-05 | 74188.2319 | 799.1042 | 74987.3362
330 | double | U32+DG7 | 不操作（U32 基本策略） + 不操作（DG7 基本策略） | 708000 | 0 | 708000 | - | 1.5819e-05 | 74199.4314 | 799.1042 | 74998.5357
330 | double | U32+DG8 | 不操作（U32 基本策略） + 不操作（DG8 基本策略） | 708000 | 0 | 708000 | - | 1.5819e-05 | 74210.6309 | 799.1042 | 75009.7352
330 | double | U33+S1 | 不操作（U33 基本策略） + 操作：开S29-2 | 339000 | 0 | 339000 | - | 6.3084e-06 | 74212.7695 | 799.1042 | 75011.8737
330 | double | U33+S2 | 不操作（U33 基本策略） + 操作：开S62-3+开S13-1 | 339000 | 0 | 339000 | - | 6.3084e-06 | 74214.908 | 799.1042 | 75014.0123
330 | double | U33+S3 | 不操作（U33 基本策略） + 操作：开S13-1 | 339000 | 0 | 339000 | - | 6.3084e-06 | 74217.0466 | 799.1042 | 75016.1508
330 | double | U33+S4 | 不操作（U33 基本策略） + 操作：开S13-1 | 339000 | 0 | 339000 | - | 6.3084e-06 | 74219.1851 | 799.1042 | 75018.2894
330 | double | U33+S5 | 不操作（U33 基本策略） + 操作：开S13-1 | 339000 | 0 | 339000 | - | 6.3084e-06 | 74221.3237 | 799.1042 | 75020.4279
330 | double | U33+S6 | 不操作（U33 基本策略） + 不操作（S6 基本策略） | 1966500 | 0 | 1966500 | - | 6.3084e-06 | 74233.7291 | 799.1042 | 75032.8333
330 | double | U33+S7 | 不操作（U33 基本策略） + 不操作（S7 基本策略） | 339000 | 0 | 339000 | - | 6.3084e-06 | 74235.8676 | 799.1042 | 75034.9719
330 | double | U33+S8 | 不操作（U33 基本策略） + 操作：开S29-2 | 339000 | 0 | 339000 | - | 6.3084e-06 | 74238.0062 | 799.1042 | 75037.1104
330 | double | U33+S9 | 不操作（U33 基本策略） + 不操作（S9 基本策略） | 339000 | 0 | 339000 | - | 6.3084e-06 | 74240.1447 | 799.1042 | 75039.2489
330 | double | U33+S10 | 不操作（U33 基本策略） + 打开开关 S9 | 339000 | 0 | 339000 | - | 6.3084e-06 | 74242.2832 | 799.1042 | 75041.3875
330 | double | U33+S11 | 不操作（U33 基本策略） + 操作：开S29-2 | 339000 | 0 | 339000 | - | 6.3084e-06 | 74244.4218 | 799.1042 | 75043.526
330 | double | U33+S12 | 不操作（U33 基本策略） + 操作：开S29-2 | 339000 | 0 | 339000 | - | 6.3084e-06 | 74246.5603 | 799.1042 | 75045.6646
330 | double | U33+S13 | 不操作（U33 基本策略） + 不操作（S13 基本策略） | 406000 | 0 | 406000 | - | 6.3084e-06 | 74249.1215 | 799.1042 | 75048.2258
330 | double | U33+S14 | 不操作（U33 基本策略） + 不操作（S14 基本策略） | 339000 | 0 | 339000 | - | 6.3084e-06 | 74251.2601 | 799.1042 | 75050.3643
330 | double | U33+S15 | 不操作（U33 基本策略） + 不操作（S15 基本策略） | 339000 | 0 | 339000 | - | 6.3084e-06 | 74253.3986 | 799.1042 | 75052.5029
330 | double | U33+S16 | 不操作（U33 基本策略） + 打开开关 S15 | 339000 | 0 | 339000 | - | 6.3084e-06 | 74255.5372 | 799.1042 | 75054.6414
330 | double | U33+S17 | 不操作（U33 基本策略） + 不操作（S17 基本策略） | 753300 | 0 | 753300 | - | 6.3084e-06 | 74260.2893 | 799.1042 | 75059.3935
330 | double | U33+S18 | 不操作（U33 基本策略） + 不操作（S18 基本策略） | 339000 | 0 | 339000 | - | 6.3084e-06 | 74262.4278 | 799.1042 | 75061.532
330 | double | U33+S19 | 不操作（U33 基本策略） + 不操作（S19 基本策略） | 1030000 | 0 | 1030000 | - | 6.3084e-06 | 74268.9254 | 799.1042 | 75068.0297
330 | double | U40+S19 | 不操作（U40 基本策略） + 不操作（S19 基本策略） | 1115800 | 0 | 1115800 | - | 6.3084e-06 | 74275.9643 | 799.1042 | 75075.0686
330 | double | U40+S20 | 不操作（U40 基本策略） + 不操作（S20 基本策略） | 691000 | 0 | 691000 | - | 6.3084e-06 | 74280.3234 | 799.1042 | 75079.4277
330 | double | U40+S21 | 不操作（U40 基本策略） + 不操作（S21 基本策略） | 1514700 | 0 | 1514700 | - | 6.3084e-06 | 74289.8787 | 799.1042 | 75088.983
330 | double | U40+S22 | 不操作（U40 基本策略） + 不操作（S22 基本策略） | 706200 | 0 | 706200 | - | 6.3084e-06 | 74294.3337 | 799.1042 | 75093.4379
330 | double | U40+S23 | 不操作（U40 基本策略） + 不操作（S23 基本策略） | 1829600 | 0 | 1829600 | - | 6.3084e-06 | 74305.8755 | 799.1042 | 75104.9798
330 | double | U40+S24 | 不操作（U40 基本策略） + 不操作（S24 基本策略） | 840200 | 0 | 840200 | - | 6.3084e-06 | 74311.1758 | 799.1042 | 75110.2801
330 | double | U40+S25 | 不操作（U40 基本策略） + 不操作（S25 基本策略） | 1111300 | 0 | 1111300 | - | 6.3084e-06 | 74318.1863 | 799.1042 | 75117.2906
330 | double | U40+S26 | 不操作（U40 基本策略） + 不操作（S26 基本策略） | 659300 | 0 | 659300 | - | 6.3084e-06 | 74322.3454 | 799.1042 | 75121.4497
330 | double | U40+S27 | 不操作（U40 基本策略） + 操作：开S62-3 | 424800 | 0 | 424800 | - | 6.3084e-06 | 74325.0252 | 799.1042 | 75124.1295
330 | double | U40+S28 | 不操作（U40 基本策略） + 不操作（S28 基本策略） | 667350 | 0 | 667350 | - | 6.3084e-06 | 74329.2351 | 799.1042 | 75128.3394
330 | double | U40+S29 | 不操作（U40 基本策略） + 操作：开S62-3 | 424800 | 0 | 424800 | - | 6.3084e-06 | 74331.9149 | 799.1042 | 75131.0192
330 | double | U40+S13-1 | 不操作（U40 基本策略） + 不操作（S13-1 基本策略） | 424800 | 0 | 424800 | - | 6.3084e-06 | 74334.5947 | 799.1042 | 75133.699
330 | double | U40+S29-2 | 不操作（U40 基本策略） + 不操作（S29-2 基本策略） | 424800 | 0 | 424800 | - | 6.3084e-06 | 74337.2745 | 799.1042 | 75136.3788
330 | double | U40+S62-3 | 不操作（U40 基本策略） + 不操作（S62-3 基本策略） | 424800 | 0 | 424800 | - | 6.3084e-06 | 74339.9543 | 799.1042 | 75139.0586
330 | double | U40+CB1 | 不操作（U40 基本策略） + 操作：开S29-2 | 424800 | 0 | 424800 | - | 6.3084e-06 | 74342.6341 | 799.1042 | 75141.7384
330 | double | U40+CB2 | 不操作（U40 基本策略） + 操作：开S62-3 | 424800 | 490001.1555 | 914801.1555 | - | 6.3084e-06 | 74345.3139 | 802.1954 | 75147.5093
330 | double | U40+CB3 | 不操作（U40 基本策略） + 操作：开S29-2 | 424800 | 0 | 424800 | - | 6.3084e-06 | 74347.9937 | 802.1954 | 75150.1891
330 | double | U40+DG1 | 不操作（U40 基本策略） + 打开开关 S7 | 424800 | 0 | 424800 | - | 1.5819e-05 | 74354.7134 | 802.1954 | 75156.9088
330 | double | U40+DG2 | 不操作（U40 基本策略） + 打开开关 S9 | 424800 | 0 | 424800 | - | 1.5819e-05 | 74361.4331 | 802.1954 | 75163.6285
330 | double | U40+DG3 | 不操作（U40 基本策略） + 打开开关 S14 | 424800 | 0 | 424800 | - | 1.5819e-05 | 74368.1528 | 802.1954 | 75170.3482
330 | double | U40+DG4 | 不操作（U40 基本策略） + 打开开关 S15 | 424800 | 0 | 424800 | - | 1.5819e-05 | 74374.8725 | 802.1954 | 75177.0679
330 | double | U40+DG5 | 不操作（U40 基本策略） + 打开开关 S18 | 424800 | 0 | 424800 | - | 1.5819e-05 | 74381.5922 | 802.1954 | 75183.7876
330 | double | U40+DG6 | 不操作（U40 基本策略） + 不操作（DG6 基本策略） | 424800 | 0 | 424800 | - | 1.5819e-05 | 74388.3119 | 802.1954 | 75190.5073
330 | double | U40+DG7 | 不操作（U40 基本策略） + 不操作（DG7 基本策略） | 424800 | 0 | 424800 | - | 1.5819e-05 | 74395.0316 | 802.1954 | 75197.227
330 | double | U40+DG8 | 不操作（U40 基本策略） + 不操作（DG8 基本策略） | 424800 | 0 | 424800 | - | 1.5819e-05 | 74401.7513 | 802.1954 | 75203.9467
330 | double | U41+S1 | 不操作（U41 基本策略） + 操作：开S29-2 | 40200 | 0 | 40200 | - | 6.3084e-06 | 74402.0049 | 802.1954 | 75204.2003
330 | double | U41+S2 | 不操作（U41 基本策略） + 操作：开S62-3+开S13-1 | 40200 | 0 | 40200 | - | 6.3084e-06 | 74402.2585 | 802.1954 | 75204.4539
330 | double | U41+S3 | 不操作（U41 基本策略） + 操作：开S13-1 | 40200 | 0 | 40200 | - | 6.3084e-06 | 74402.5121 | 802.1954 | 75204.7075
330 | double | U41+S4 | 不操作（U41 基本策略） + 操作：开S13-1 | 40200 | 0 | 40200 | - | 6.3084e-06 | 74402.7657 | 802.1954 | 75204.9611
330 | double | U41+S5 | 不操作（U41 基本策略） + 操作：开S13-1 | 40200 | 0 | 40200 | - | 6.3084e-06 | 74403.0193 | 802.1954 | 75205.2147
330 | double | U21+S26 | 不操作（U21 基本策略） + 不操作（S26 基本策略） | 446900 | 0 | 446900 | - | 6.3084e-06 | 74405.8385 | 802.1954 | 75208.0339
330 | double | U21+S27 | 不操作（U21 基本策略） + 操作：开S62-3 | 212400 | 0 | 212400 | - | 6.3084e-06 | 74407.1784 | 802.1954 | 75209.3738
330 | double | U21+S28 | 不操作（U21 基本策略） + 不操作（S28 基本策略） | 454950 | 0 | 454950 | - | 6.3084e-06 | 74410.0484 | 802.1954 | 75212.2438
330 | double | U21+S29 | 不操作（U21 基本策略） + 操作：开S62-3 | 212400 | 0 | 212400 | - | 6.3084e-06 | 74411.3883 | 802.1954 | 75213.5837
330 | double | U21+S13-1 | 不操作（U21 基本策略） + 不操作（S13-1 基本策略） | 212400 | 0 | 212400 | - | 6.3084e-06 | 74412.7282 | 802.1954 | 75214.9236
330 | double | U21+S29-2 | 不操作（U21 基本策略） + 不操作（S29-2 基本策略） | 212400 | 0 | 212400 | - | 6.3084e-06 | 74414.0681 | 802.1954 | 75216.2635
330 | double | U21+S62-3 | 不操作（U21 基本策略） + 不操作（S62-3 基本策略） | 212400 | 0 | 212400 | - | 6.3084e-06 | 74415.408 | 802.1954 | 75217.6034
330 | double | U21+CB1 | 不操作（U21 基本策略） + 操作：开S29-2 | 212400 | 0 | 212400 | - | 6.3084e-06 | 74416.7479 | 802.1954 | 75218.9433
330 | double | U21+CB2 | 不操作（U21 基本策略） + 操作：关S11+开S62-3+开S29-2 | 212400 | 490001.1555 | 702401.1555 | - | 6.3084e-06 | 74418.0878 | 805.2865 | 75223.3743
330 | double | U21+CB3 | 不操作（U21 基本策略） + 操作：开S29-2 | 212400 | 0 | 212400 | - | 6.3084e-06 | 74419.4277 | 805.2865 | 75224.7142
330 | double | U21+DG1 | 不操作（U21 基本策略） + 打开开关 S7 | 212400 | 0 | 212400 | - | 1.5819e-05 | 74422.7876 | 805.2865 | 75228.0741
330 | double | U21+DG2 | 不操作（U21 基本策略） + 打开开关 S9 | 212400 | 0 | 212400 | - | 1.5819e-05 | 74426.1474 | 805.2865 | 75231.4339
330 | double | U21+DG3 | 不操作（U21 基本策略） + 打开开关 S14 | 212400 | 0 | 212400 | - | 1.5819e-05 | 74429.5073 | 805.2865 | 75234.7938
330 | double | U21+DG4 | 不操作（U21 基本策略） + 打开开关 S15 | 212400 | 0 | 212400 | - | 1.5819e-05 | 74432.8671 | 805.2865 | 75238.1536
330 | double | U21+DG5 | 不操作（U21 基本策略） + 打开开关 S18 | 212400 | 0 | 212400 | - | 1.5819e-05 | 74436.227 | 805.2865 | 75241.5135
330 | double | U21+DG6 | 不操作（U21 基本策略） + 不操作（DG6 基本策略） | 212400 | 0 | 212400 | - | 1.5819e-05 | 74439.5868 | 805.2865 | 75244.8733
330 | double | U21+DG7 | 不操作（U21 基本策略） + 不操作（DG7 基本策略） | 212400 | 0 | 212400 | - | 1.5819e-05 | 74442.9467 | 805.2865 | 75248.2332
330 | double | U21+DG8 | 不操作（U21 基本策略） + 不操作（DG8 基本策略） | 212400 | 0 | 212400 | - | 1.5819e-05 | 74446.3065 | 805.2865 | 75251.593
330 | double | U22+S1 | 不操作（U22 基本策略） + 操作：开S29-2 | 40200 | 0 | 40200 | - | 6.3084e-06 | 74446.5601 | 805.2865 | 75251.8466
330 | double | U22+S2 | 不操作（U22 基本策略） + 操作：开S62-3+开S13-1 | 40200 | 0 | 40200 | - | 6.3084e-06 | 74446.8137 | 805.2865 | 75252.1002
330 | double | U22+S3 | 不操作（U22 基本策略） + 操作：开S13-1 | 40200 | 0 | 40200 | - | 6.3084e-06 | 74447.0673 | 805.2865 | 75252.3538
330 | double | U22+S4 | 不操作（U22 基本策略） + 操作：开S13-1 | 40200 | 0 | 40200 | - | 6.3084e-06 | 74447.3209 | 805.2865 | 75252.6074
330 | double | U22+S5 | 不操作（U22 基本策略） + 操作：开S13-1 | 40200 | 0 | 40200 | - | 6.3084e-06 | 74447.5745 | 805.2865 | 75252.861
330 | double | U22+S6 | 不操作（U22 基本策略） + 不操作（S6 基本策略） | 1667700 | 0 | 1667700 | - | 6.3084e-06 | 74458.095 | 805.2865 | 75263.3815
330 | double | U22+S7 | 不操作（U22 基本策略） + 不操作（S7 基本策略） | 40200 | 0 | 40200 | - | 6.3084e-06 | 74458.3486 | 805.2865 | 75263.6351
330 | double | U22+S8 | 不操作（U22 基本策略） + 操作：开S29-2 | 40200 | 0 | 40200 | - | 6.3084e-06 | 74458.6022 | 805.2865 | 75263.8887
330 | double | U22+S9 | 不操作（U22 基本策略） + 不操作（S9 基本策略） | 40200 | 0 | 40200 | - | 6.3084e-06 | 74458.8558 | 805.2865 | 75264.1423
330 | double | U22+S10 | 不操作（U22 基本策略） + 打开开关 S9 | 40200 | 0 | 40200 | - | 6.3084e-06 | 74459.1094 | 805.2865 | 75264.3959
330 | double | U22+S11 | 不操作（U22 基本策略） + 操作：开S29-2 | 40200 | 0 | 40200 | - | 6.3084e-06 | 74459.363 | 805.2865 | 75264.6495
330 | double | U22+S12 | 不操作（U22 基本策略） + 操作：开S29-2 | 40200 | 0 | 40200 | - | 6.3084e-06 | 74459.6166 | 805.2865 | 75264.9031
330 | double | U34+S7 | 不操作（U34 基本策略） + 不操作（S7 基本策略） | 203400 | 0 | 203400 | - | 6.3084e-06 | 74460.8997 | 805.2865 | 75266.1862
330 | double | U34+S8 | 不操作（U34 基本策略） + 操作：开S29-2 | 203400 | 0 | 203400 | - | 6.3084e-06 | 74462.1829 | 805.2865 | 75267.4693
330 | double | U34+S9 | 不操作（U34 基本策略） + 不操作（S9 基本策略） | 203400 | 0 | 203400 | - | 6.3084e-06 | 74463.466 | 805.2865 | 75268.7524
330 | double | U34+S10 | 不操作（U34 基本策略） + 打开开关 S9 | 203400 | 0 | 203400 | - | 6.3084e-06 | 74464.7491 | 805.2865 | 75270.0356
330 | double | U34+S11 | 不操作（U34 基本策略） + 操作：开S29-2 | 203400 | 0 | 203400 | - | 6.3084e-06 | 74466.0322 | 805.2865 | 75271.3187
330 | double | U34+S12 | 不操作（U34 基本策略） + 操作：开S29-2 | 203400 | 0 | 203400 | - | 6.3084e-06 | 74467.3153 | 805.2865 | 75272.6018
330 | double | U34+S13 | 不操作（U34 基本策略） + 不操作（S13 基本策略） | 270400 | 0 | 270400 | - | 6.3084e-06 | 74469.0211 | 805.2865 | 75274.3076
330 | double | U34+S14 | 不操作（U34 基本策略） + 不操作（S14 基本策略） | 203400 | 0 | 203400 | - | 6.3084e-06 | 74470.3043 | 805.2865 | 75275.5907
330 | double | U34+S15 | 不操作（U34 基本策略） + 不操作（S15 基本策略） | 203400 | 0 | 203400 | - | 6.3084e-06 | 74471.5874 | 805.2865 | 75276.8739
330 | double | U34+S16 | 不操作（U34 基本策略） + 打开开关 S15 | 203400 | 0 | 203400 | - | 6.3084e-06 | 74472.8705 | 805.2865 | 75278.157
330 | double | U34+S17 | 不操作（U34 基本策略） + 不操作（S17 基本策略） | 617700 | 0 | 617700 | - | 6.3084e-06 | 74476.7672 | 805.2865 | 75282.0537
330 | double | U34+S18 | 不操作（U34 基本策略） + 不操作（S18 基本策略） | 203400 | 0 | 203400 | - | 6.3084e-06 | 74478.0503 | 805.2865 | 75283.3368
330 | double | U34+S19 | 不操作（U34 基本策略） + 不操作（S19 基本策略） | 894400 | 0 | 894400 | - | 6.3084e-06 | 74483.6925 | 805.2865 | 75288.979
330 | double | U34+S20 | 不操作（U34 基本策略） + 不操作（S20 基本策略） | 469600 | 0 | 469600 | - | 6.3084e-06 | 74486.655 | 805.2865 | 75291.9414
330 | double | U34+S21 | 不操作（U34 基本策略） + 不操作（S21 基本策略） | 1293300 | 0 | 1293300 | - | 6.3084e-06 | 74494.8136 | 805.2865 | 75300.1001
330 | double | U34+S22 | 不操作（U34 基本策略） + 不操作（S22 基本策略） | 484800 | 0 | 484800 | - | 6.3084e-06 | 74497.8719 | 805.2865 | 75303.1584
330 | double | U34+S23 | 不操作（U34 基本策略） + 不操作（S23 基本策略） | 1608200 | 0 | 1608200 | - | 6.3084e-06 | 74508.017 | 805.2865 | 75313.3035
330 | double | U34+S24 | 不操作（U34 基本策略） + 不操作（S24 基本策略） | 618800 | 0 | 618800 | - | 6.3084e-06 | 74511.9207 | 805.2865 | 75317.2071
330 | double | U34+S25 | 不操作（U34 基本策略） + 不操作（S25 基本策略） | 889900 | 0 | 889900 | - | 6.3084e-06 | 74517.5345 | 805.2865 | 75322.821
330 | double | U34+S26 | 不操作（U34 基本策略） + 不操作（S26 基本策略） | 437900 | 0 | 437900 | - | 6.3084e-06 | 74520.2969 | 805.2865 | 75325.5834
330 | double | U34+S27 | 不操作（U34 基本策略） + 操作：开S62-3 | 203400 | 0 | 203400 | - | 6.3084e-06 | 74521.58 | 805.2865 | 75326.8665
330 | double | U34+S28 | 不操作（U34 基本策略） + 不操作（S28 基本策略） | 445950 | 0 | 445950 | - | 6.3084e-06 | 74524.3933 | 805.2865 | 75329.6797
330 | double | U34+S29 | 不操作（U34 基本策略） + 操作：开S62-3 | 203400 | 0 | 203400 | - | 6.3084e-06 | 74525.6764 | 805.2865 | 75330.9629
330 | double | U34+S13-1 | 不操作（U34 基本策略） + 不操作（S13-1 基本策略） | 203400 | 0 | 203400 | - | 6.3084e-06 | 74526.9595 | 805.2865 | 75332.246
330 | double | U34+S29-2 | 不操作（U34 基本策略） + 不操作（S29-2 基本策略） | 203400 | 0 | 203400 | - | 6.3084e-06 | 74528.2426 | 805.2865 | 75333.5291
330 | double | U34+S62-3 | 不操作（U34 基本策略） + 不操作（S62-3 基本策略） | 203400 | 0 | 203400 | - | 6.3084e-06 | 74529.5258 | 805.2865 | 75334.8122
330 | double | U34+CB1 | 不操作（U34 基本策略） + 操作：开S29-2 | 203400 | 0 | 203400 | - | 6.3084e-06 | 74530.8089 | 805.2865 | 75336.0954
330 | double | U34+CB2 | 不操作（U34 基本策略） + 操作：关S11+开S62-3+开S29-2 | 203400 | 490001.1555 | 693401.1555 | - | 6.3084e-06 | 74532.092 | 808.3776 | 75340.4696
330 | double | U34+CB3 | 不操作（U34 基本策略） + 操作：开S29-2 | 203400 | 0 | 203400 | - | 6.3084e-06 | 74533.3751 | 808.3776 | 75341.7527
330 | double | U34+DG1 | 不操作（U34 基本策略） + 打开开关 S7 | 203400 | 0 | 203400 | - | 1.5819e-05 | 74536.5926 | 808.3776 | 75344.9702
330 | double | U46+S1 | 不操作（U46 基本策略） + 操作：开S29-2 | 100500 | 0 | 100500 | - | 6.3084e-06 | 74537.2266 | 808.3776 | 75345.6042
330 | double | U46+S2 | 不操作（U46 基本策略） + 操作：开S13-1 | 100500 | 0 | 100500 | - | 6.3084e-06 | 74537.8606 | 808.3776 | 75346.2382
330 | double | U46+S3 | 不操作（U46 基本策略） + 操作：开S13-1 | 100500 | 0 | 100500 | - | 6.3084e-06 | 74538.4946 | 808.3776 | 75346.8722
330 | double | U46+S4 | 不操作（U46 基本策略） + 操作：开S13-1 | 100500 | 0 | 100500 | - | 6.3084e-06 | 74539.1286 | 808.3776 | 75347.5062
330 | double | U46+S5 | 不操作（U46 基本策略） + 操作：开S13-1 | 100500 | 0 | 100500 | - | 6.3084e-06 | 74539.7626 | 808.3776 | 75348.1402
330 | double | U46+S6 | 不操作（U46 基本策略） + 不操作（S6 基本策略） | 1728000 | 0 | 1728000 | - | 6.3084e-06 | 74550.6635 | 808.3776 | 75359.0411
330 | double | U46+S7 | 不操作（U46 基本策略） + 不操作（S7 基本策略） | 100500 | 0 | 100500 | - | 6.3084e-06 | 74551.2975 | 808.3776 | 75359.675
330 | double | U46+S8 | 不操作（U46 基本策略） + 操作：开S29-2 | 100500 | 0 | 100500 | - | 6.3084e-06 | 74551.9315 | 808.3776 | 75360.309
330 | double | U46+S9 | 不操作（U46 基本策略） + 不操作（S9 基本策略） | 100500 | 0 | 100500 | - | 6.3084e-06 | 74552.5654 | 808.3776 | 75360.943
330 | double | U46+S10 | 不操作（U46 基本策略） + 打开开关 S9 | 100500 | 0 | 100500 | - | 6.3084e-06 | 74553.1994 | 808.3776 | 75361.577
330 | double | U46+S11 | 不操作（U46 基本策略） + 操作：开S29-2 | 100500 | 0 | 100500 | - | 6.3084e-06 | 74553.8334 | 808.3776 | 75362.211
330 | double | U46+S12 | 不操作（U46 基本策略） + 操作：开S29-2 | 100500 | 0 | 100500 | - | 6.3084e-06 | 74554.4674 | 808.3776 | 75362.845
330 | double | U46+S13 | 不操作（U46 基本策略） + 不操作（S13 基本策略） | 167500 | 0 | 167500 | - | 6.3084e-06 | 74555.5241 | 808.3776 | 75363.9017
330 | double | U46+S14 | 不操作（U46 基本策略） + 不操作（S14 基本策略） | 100500 | 0 | 100500 | - | 6.3084e-06 | 74556.1581 | 808.3776 | 75364.5357
330 | double | U46+S15 | 不操作（U46 基本策略） + 不操作（S15 基本策略） | 100500 | 0 | 100500 | - | 6.3084e-06 | 74556.7921 | 808.3776 | 75365.1696
330 | double | U46+S16 | 不操作（U46 基本策略） + 打开开关 S15 | 100500 | 0 | 100500 | - | 6.3084e-06 | 74557.4261 | 808.3776 | 75365.8036
330 | double | U46+S17 | 不操作（U46 基本策略） + 不操作（S17 基本策略） | 514800 | 0 | 514800 | - | 6.3084e-06 | 74560.6736 | 808.3776 | 75369.0512
330 | double | U46+S18 | 不操作（U46 基本策略） + 不操作（S18 基本策略） | 100500 | 0 | 100500 | - | 6.3084e-06 | 74561.3076 | 808.3776 | 75369.6852
330 | double | U46+S19 | 不操作（U46 基本策略） + 不操作（S19 基本策略） | 791500 | 0 | 791500 | - | 6.3084e-06 | 74566.3007 | 808.3776 | 75374.6783
330 | double | U46+S20 | 不操作（U46 基本策略） + 不操作（S20 基本策略） | 366700 | 0 | 366700 | - | 6.3084e-06 | 74568.614 | 808.3776 | 75376.9916
330 | double | U46+S21 | 不操作（U46 基本策略） + 不操作（S21 基本策略） | 1190400 | 0 | 1190400 | - | 6.3084e-06 | 74576.1235 | 808.3776 | 75384.5011
330 | double | U46+S22 | 不操作（U46 基本策略） + 不操作（S22 基本策略） | 381900 | 0 | 381900 | - | 6.3084e-06 | 74578.5326 | 808.3776 | 75386.9102
330 | double | U46+S23 | 不操作（U46 基本策略） + 不操作（S23 基本策略） | 1505300 | 0 | 1505300 | - | 6.3084e-06 | 74588.0286 | 808.3776 | 75396.4062
330 | double | U46+S24 | 不操作（U46 基本策略） + 不操作（S24 基本策略） | 515900 | 0 | 515900 | - | 6.3084e-06 | 74591.2831 | 808.3776 | 75399.6607
330 | double | U46+S25 | 不操作（U46 基本策略） + 不操作（S25 基本策略） | 787000 | 0 | 787000 | - | 6.3084e-06 | 74596.2478 | 808.3776 | 75404.6254
330 | double | U46+S26 | 不操作（U46 基本策略） + 不操作（S26 基本策略） | 335000 | 0 | 335000 | - | 6.3084e-06 | 74598.3611 | 808.3776 | 75406.7387
330 | double | U46+S27 | 不操作（U46 基本策略） + 操作：开S62-3 | 100500 | 0 | 100500 | - | 6.3084e-06 | 74598.9951 | 808.3776 | 75407.3727
330 | double | U46+S28 | 不操作（U46 基本策略） + 不操作（S28 基本策略） | 343050 | 0 | 343050 | - | 6.3084e-06 | 74601.1592 | 808.3776 | 75409.5368
330 | double | U46+S29 | 不操作（U46 基本策略） + 操作：开S62-3 | 100500 | 0 | 100500 | - | 6.3084e-06 | 74601.7932 | 808.3776 | 75410.1708
330 | double | U46+S13-1 | 不操作（U46 基本策略） + 不操作（S13-1 基本策略） | 100500 | 0 | 100500 | - | 6.3084e-06 | 74602.4272 | 808.3776 | 75410.8048
330 | double | U39+S62-3 | 不操作（U39 基本策略） + 不操作（S62-3 基本策略） | 60300 | 0 | 60300 | - | 6.3084e-06 | 74602.8076 | 808.3776 | 75411.1852
330 | double | U39+CB1 | 不操作（U39 基本策略） + 操作：开S29-2 | 60300 | 0 | 60300 | - | 6.3084e-06 | 74603.188 | 808.3776 | 75411.5656
330 | double | U39+CB2 | 不操作（U39 基本策略） + 操作：关S11+开S62-3+开S29-2 | 60300 | 490001.1555 | 550301.1555 | - | 6.3084e-06 | 74603.5684 | 811.4687 | 75415.0371
330 | double | U39+CB3 | 不操作（U39 基本策略） + 操作：开S29-2 | 60300 | 0 | 60300 | - | 6.3084e-06 | 74603.9488 | 811.4687 | 75415.4175
330 | double | U39+DG1 | 不操作（U39 基本策略） + 打开开关 S7 | 60300 | 0 | 60300 | - | 1.5819e-05 | 74604.9026 | 811.4687 | 75416.3713
330 | double | U39+DG2 | 不操作（U39 基本策略） + 打开开关 S9 | 60300 | 0 | 60300 | - | 1.5819e-05 | 74605.8565 | 811.4687 | 75417.3252
330 | double | U39+DG3 | 不操作（U39 基本策略） + 打开开关 S14 | 60300 | 0 | 60300 | - | 1.5819e-05 | 74606.8104 | 811.4687 | 75418.2791
330 | double | U39+DG4 | 不操作（U39 基本策略） + 打开开关 S15 | 60300 | 0 | 60300 | - | 1.5819e-05 | 74607.7642 | 811.4687 | 75419.2329
330 | double | U39+DG5 | 不操作（U39 基本策略） + 打开开关 S18 | 60300 | 0 | 60300 | - | 1.5819e-05 | 74608.7181 | 811.4687 | 75420.1868
330 | double | U39+DG6 | 不操作（U39 基本策略） + 不操作（DG6 基本策略） | 60300 | 0 | 60300 | - | 1.5819e-05 | 74609.6719 | 811.4687 | 75421.1406
330 | double | U39+DG7 | 不操作（U39 基本策略） + 不操作（DG7 基本策略） | 60300 | 0 | 60300 | - | 1.5819e-05 | 74610.6258 | 811.4687 | 75422.0945
330 | double | U39+DG8 | 不操作（U39 基本策略） + 不操作（DG8 基本策略） | 60300 | 0 | 60300 | - | 1.5819e-05 | 74611.5796 | 811.4687 | 75423.0483
330 | double | U40+S1 | 不操作（U40 基本策略） + 操作：开S29-2 | 424800 | 0 | 424800 | - | 6.3084e-06 | 74614.2594 | 811.4687 | 75425.7281
330 | double | U40+S2 | 不操作（U40 基本策略） + 操作：开S62-3+开S13-1 | 424800 | 0 | 424800 | - | 6.3084e-06 | 74616.9392 | 811.4687 | 75428.4079
330 | double | U40+S3 | 不操作（U40 基本策略） + 操作：开S13-1 | 424800 | 0 | 424800 | - | 6.3084e-06 | 74619.619 | 811.4687 | 75431.0877
330 | double | U40+S4 | 不操作（U40 基本策略） + 操作：开S13-1 | 424800 | 0 | 424800 | - | 6.3084e-06 | 74622.2988 | 811.4687 | 75433.7675
330 | double | U40+S5 | 不操作（U40 基本策略） + 操作：开S13-1 | 424800 | 0 | 424800 | - | 6.3084e-06 | 74624.9786 | 811.4687 | 75436.4473
330 | double | U40+S6 | 不操作（U40 基本策略） + 不操作（S6 基本策略） | 2052300 | 0 | 2052300 | - | 6.3084e-06 | 74637.9253 | 811.4687 | 75449.394
330 | double | U40+S7 | 不操作（U40 基本策略） + 不操作（S7 基本策略） | 424800 | 0 | 424800 | - | 6.3084e-06 | 74640.6051 | 811.4687 | 75452.0738
330 | double | U40+S8 | 不操作（U40 基本策略） + 操作：开S29-2 | 424800 | 0 | 424800 | - | 6.3084e-06 | 74643.2849 | 811.4687 | 75454.7536
330 | double | U40+S9 | 不操作（U40 基本策略） + 不操作（S9 基本策略） | 424800 | 0 | 424800 | - | 6.3084e-06 | 74645.9647 | 811.4687 | 75457.4334
330 | double | U40+S10 | 不操作（U40 基本策略） + 打开开关 S9 | 424800 | 0 | 424800 | - | 6.3084e-06 | 74648.6445 | 811.4687 | 75460.1132
330 | double | U40+S11 | 不操作（U40 基本策略） + 操作：开S29-2 | 424800 | 0 | 424800 | - | 6.3084e-06 | 74651.3243 | 811.4687 | 75462.793
330 | double | U40+S12 | 不操作（U40 基本策略） + 操作：开S29-2 | 424800 | 0 | 424800 | - | 6.3084e-06 | 74654.0041 | 811.4687 | 75465.4728
330 | double | U40+S13 | 不操作（U40 基本策略） + 不操作（S13 基本策略） | 491800 | 0 | 491800 | - | 6.3084e-06 | 74657.1066 | 811.4687 | 75468.5753
330 | double | U40+S14 | 不操作（U40 基本策略） + 不操作（S14 基本策略） | 424800 | 0 | 424800 | - | 6.3084e-06 | 74659.7864 | 811.4687 | 75471.2551
330 | double | U40+S15 | 不操作（U40 基本策略） + 不操作（S15 基本策略） | 424800 | 0 | 424800 | - | 6.3084e-06 | 74662.4662 | 811.4687 | 75473.9349
330 | double | U40+S16 | 不操作（U40 基本策略） + 打开开关 S15 | 424800 | 0 | 424800 | - | 6.3084e-06 | 74665.146 | 811.4687 | 75476.6147
330 | double | U40+S17 | 不操作（U40 基本策略） + 不操作（S17 基本策略） | 839100 | 0 | 839100 | - | 6.3084e-06 | 74670.4394 | 811.4687 | 75481.9081
330 | double | U40+S18 | 不操作（U40 基本策略） + 不操作（S18 基本策略） | 424800 | 0 | 424800 | - | 6.3084e-06 | 74673.1192 | 811.4687 | 75484.5879
330 | double | U42+S23 | 不操作（U42 基本策略） + 不操作（S23 基本策略） | 1630800 | 0 | 1630800 | - | 6.3084e-06 | 74683.4069 | 811.4687 | 75494.8756
330 | double | U42+S24 | 不操作（U42 基本策略） + 不操作（S24 基本策略） | 641400 | 0 | 641400 | - | 6.3084e-06 | 74687.4531 | 811.4687 | 75498.9218
330 | double | U42+S25 | 不操作（U42 基本策略） + 不操作（S25 基本策略） | 912500 | 0 | 912500 | - | 6.3084e-06 | 74693.2095 | 811.4687 | 75504.6782
330 | double | U42+S26 | 不操作（U42 基本策略） + 不操作（S26 基本策略） | 460500 | 0 | 460500 | - | 6.3084e-06 | 74696.1145 | 811.4687 | 75507.5832
330 | double | U42+S27 | 不操作（U42 基本策略） + 操作：开S62-3 | 226000 | 0 | 226000 | - | 6.3084e-06 | 74697.5402 | 811.4687 | 75509.0089
330 | double | U42+S28 | 不操作（U42 基本策略） + 不操作（S28 基本策略） | 468550 | 0 | 468550 | - | 6.3084e-06 | 74700.496 | 811.4687 | 75511.9647
330 | double | U42+S29 | 不操作（U42 基本策略） + 操作：开S62-3 | 226000 | 0 | 226000 | - | 6.3084e-06 | 74701.9217 | 811.4687 | 75513.3904
330 | double | U42+S13-1 | 不操作（U42 基本策略） + 不操作（S13-1 基本策略） | 226000 | 0 | 226000 | - | 6.3084e-06 | 74703.3473 | 811.4687 | 75514.816
330 | double | U42+S29-2 | 不操作（U42 基本策略） + 不操作（S29-2 基本策略） | 226000 | 0 | 226000 | - | 6.3084e-06 | 74704.773 | 811.4687 | 75516.2417
330 | double | U42+S62-3 | 不操作（U42 基本策略） + 不操作（S62-3 基本策略） | 226000 | 0 | 226000 | - | 6.3084e-06 | 74706.1987 | 811.4687 | 75517.6674
330 | double | U42+CB1 | 不操作（U42 基本策略） + 操作：开S29-2 | 226000 | 0 | 226000 | - | 6.3084e-06 | 74707.6244 | 811.4687 | 75519.0931
330 | double | U42+CB2 | 不操作（U42 基本策略） + 操作：关S11+开S62-3+开S29-2 | 226000 | 490001.1555 | 716001.1555 | - | 6.3084e-06 | 74709.0501 | 814.5598 | 75523.6099
330 | double | U42+CB3 | 不操作（U42 基本策略） + 操作：开S29-2 | 226000 | 0 | 226000 | - | 6.3084e-06 | 74710.4758 | 814.5598 | 75525.0356
330 | double | U42+DG1 | 不操作（U42 基本策略） + 打开开关 S7 | 226000 | 0 | 226000 | - | 1.5819e-05 | 74714.0508 | 814.5598 | 75528.6106
330 | double | U42+DG2 | 不操作（U42 基本策略） + 打开开关 S9 | 226000 | 0 | 226000 | - | 1.5819e-05 | 74717.6258 | 814.5598 | 75532.1856
330 | double | U42+DG3 | 不操作（U42 基本策略） + 打开开关 S14 | 226000 | 0 | 226000 | - | 1.5819e-05 | 74721.2008 | 814.5598 | 75535.7606
330 | double | U42+DG4 | 不操作（U42 基本策略） + 打开开关 S15 | 226000 | 0 | 226000 | - | 1.5819e-05 | 74724.7757 | 814.5598 | 75539.3356
330 | double | U42+DG5 | 不操作（U42 基本策略） + 打开开关 S18 | 226000 | 0 | 226000 | - | 1.5819e-05 | 74728.3507 | 814.5598 | 75542.9105
330 | double | U42+DG6 | 不操作（U42 基本策略） + 不操作（DG6 基本策略） | 226000 | 0 | 226000 | - | 1.5819e-05 | 74731.9257 | 814.5598 | 75546.4855
330 | double | U42+DG7 | 不操作（U42 基本策略） + 不操作（DG7 基本策略） | 226000 | 0 | 226000 | - | 1.5819e-05 | 74735.5007 | 814.5598 | 75550.0605
330 | double | U42+DG8 | 不操作（U42 基本策略） + 不操作（DG8 基本策略） | 226000 | 0 | 226000 | - | 1.5819e-05 | 74739.0757 | 814.5598 | 75553.6355
330 | double | U43+S1 | 不操作（U43 基本策略） + 操作：开S29-2 | 26800 | 0 | 26800 | - | 6.3084e-06 | 74739.2447 | 814.5598 | 75553.8045
330 | double | U43+S2 | 不操作（U43 基本策略） + 操作：开S62-3+开S13-1 | 26800 | 0 | 26800 | - | 6.3084e-06 | 74739.4138 | 814.5598 | 75553.9736
330 | double | U43+S3 | 不操作（U43 基本策略） + 操作：开S13-1 | 26800 | 0 | 26800 | - | 6.3084e-06 | 74739.5829 | 814.5598 | 75554.1427
330 | double | U43+S4 | 不操作（U43 基本策略） + 操作：开S13-1 | 26800 | 0 | 26800 | - | 6.3084e-06 | 74739.7519 | 814.5598 | 75554.3117
330 | double | U43+S5 | 不操作（U43 基本策略） + 操作：开S13-1 | 26800 | 0 | 26800 | - | 6.3084e-06 | 74739.921 | 814.5598 | 75554.4808
330 | double | U43+S6 | 不操作（U43 基本策略） + 不操作（S6 基本策略） | 1654300 | 0 | 1654300 | - | 6.3084e-06 | 74750.357 | 814.5598 | 75564.9168
330 | double | U43+S7 | 不操作（U43 基本策略） + 不操作（S7 基本策略） | 26800 | 0 | 26800 | - | 6.3084e-06 | 74750.526 | 814.5598 | 75565.0858
330 | double | U43+S8 | 不操作（U43 基本策略） + 操作：开S29-2 | 26800 | 0 | 26800 | - | 6.3084e-06 | 74750.6951 | 814.5598 | 75565.2549
330 | double | U43+S9 | 不操作（U43 基本策略） + 不操作（S9 基本策略） | 26800 | 0 | 26800 | - | 6.3084e-06 | 74750.8641 | 814.5598 | 75565.424
330 | double | L59+U31 | 操作：开S62-3 + 不操作（U31 基本策略） | 271200 | 0 | 271200 | - | 6.297e-07 | 74751.0349 | 814.5598 | 75565.5947
330 | double | L59+U32 | 操作：开S62-3 + 不操作（U32 基本策略） | 708000 | 0 | 708000 | - | 6.297e-07 | 74751.4807 | 814.5598 | 75566.0406
330 | double | L59+U33 | 操作：开S62-3 + 不操作（U33 基本策略） | 339000 | 0 | 339000 | - | 6.297e-07 | 74751.6942 | 814.5598 | 75566.254
330 | double | L59+U34 | 操作：开S62-3 + 不操作（U34 基本策略） | 203400 | 0 | 203400 | - | 6.297e-07 | 74751.8223 | 814.5598 | 75566.3821
330 | double | L59+U35 | 操作：开S62-3 + 不操作（U35 基本策略） | 26800 | 0 | 26800 | - | 6.297e-07 | 74751.8392 | 814.5598 | 75566.399
330 | double | L59+U36 | 操作：开S62-3 + 不操作（U36 基本策略） | 354000 | 0 | 354000 | - | 6.297e-07 | 74752.0621 | 814.5598 | 75566.6219
330 | double | L59+U37 | 操作：开S62-3 + 不操作（U37 基本策略） | 60300 | 0 | 60300 | - | 6.297e-07 | 74752.1001 | 814.5598 | 75566.6599
330 | double | L59+U38 | 操作：开S62-3 + 不操作（U38 基本策略） | 474600 | 0 | 474600 | - | 6.297e-07 | 74752.3989 | 814.5598 | 75566.9587
330 | double | L59+U39 | 操作：开S62-3 + 不操作（U39 基本策略） | 60300 | 0 | 60300 | - | 6.297e-07 | 74752.4369 | 814.5598 | 75566.9967
330 | double | L59+U40 | 操作：开S62-3 + 不操作（U40 基本策略） | 424800 | 0 | 424800 | - | 6.297e-07 | 74752.7044 | 814.5598 | 75567.2642
330 | double | L59+U41 | 操作：开S62-3 + 不操作（U41 基本策略） | 40200 | 0 | 40200 | - | 6.297e-07 | 74752.7297 | 814.5598 | 75567.2895
330 | double | L59+U42 | 操作：开S62-3 + 不操作（U42 基本策略） | 226000 | 0 | 226000 | - | 6.297e-07 | 74752.872 | 814.5598 | 75567.4318
330 | double | L59+U43 | 操作：开S62-3 + 不操作（U43 基本策略） | 26800 | 0 | 26800 | - | 6.297e-07 | 74752.8889 | 814.5598 | 75567.4487
330 | double | L59+U44 | 操作：开S62-3 + 不操作（U44 基本策略） | 40200 | 0 | 40200 | - | 6.297e-07 | 74752.9142 | 814.5598 | 75567.474
330 | double | L59+U45 | 操作：开S62-3 + 不操作（U45 基本策略） | 424800 | 0 | 424800 | - | 6.297e-07 | 74753.1817 | 814.5598 | 75567.7415
330 | double | L59+U46 | 操作：开S62-3 + 不操作（U46 基本策略） | 100500 | 0 | 100500 | - | 6.297e-07 | 74753.245 | 814.5598 | 75567.8048
330 | double | L59+U47 | 操作：开S62-3 + 不操作（U47 基本策略） | 708000 | 0 | 708000 | - | 6.297e-07 | 74753.6908 | 814.5598 | 75568.2506
330 | double | L59+U48 | 操作：开S62-3 + 不操作（U48 基本策略） | 281400 | 0 | 281400 | - | 6.297e-07 | 74753.868 | 814.5598 | 75568.4278
330 | double | L59+U49 | 操作：开S62-3 + 不操作（U49 基本策略） | 949200 | 0 | 949200 | - | 6.297e-07 | 74754.4657 | 814.5598 | 75569.0255
330 | double | L59+U50 | 操作：开S62-3 + 不操作（U50 基本策略） | 40200 | 0 | 40200 | - | 6.297e-07 | 74754.491 | 814.5598 | 75569.0509
330 | double | L59+U51 | 操作：开S62-3 + 不操作（U51 基本策略） | 281400 | 0 | 281400 | - | 6.297e-07 | 74754.6682 | 814.5598 | 75569.2281
330 | double | L59+U52 | 操作：开S62-3 + 不操作（U52 基本策略） | 134000 | 0 | 134000 | - | 6.297e-07 | 74754.7526 | 814.5598 | 75569.3124
330 | double | L59+U53 | 操作：开S62-3 + 不操作（U53 基本策略） | 452000 | 0 | 452000 | - | 6.297e-07 | 74755.0372 | 814.5598 | 75569.5971
330 | double | L59+U54 | 操作：开S62-3 + 不操作（U54 基本策略） | 100500 | 0 | 100500 | - | 6.297e-07 | 74755.1005 | 814.5598 | 75569.6603
330 | double | L59+U55 | 操作：开S62-3 + 不操作（U55 基本策略） | 134000 | 0 | 134000 | - | 6.297e-07 | 74755.1849 | 814.5598 | 75569.7447
330 | double | L59+U56 | 操作：开S62-3 + 不操作（U56 基本策略） | 90400 | 0 | 90400 | - | 6.297e-07 | 74755.2418 | 814.5598 | 75569.8016
330 | double | L59+U57 | 操作：开S62-3 + 不操作（U57 基本策略） | 80400 | 0 | 80400 | - | 6.297e-07 | 74755.2925 | 814.5598 | 75569.8523
330 | double | L59+U58 | 操作：开S62-3 + 不操作（U58 基本策略） | 212400 | 0 | 212400 | - | 6.297e-07 | 74755.4262 | 814.5598 | 75569.986
330 | double | L59+U59 | 操作：开S62-3 + 不操作（U59 基本策略） | 30150 | 0 | 30150 | - | 6.297e-07 | 74755.4452 | 814.5598 | 75570.005
330 | double | L59+U60 | 操作：开S62-3 + 不操作（U60 基本策略） | 40200 | 0 | 40200 | - | 6.297e-07 | 74755.4705 | 814.5598 | 75570.0303
330 | double | U38+S15 | 不操作（U38 基本策略） + 不操作（S15 基本策略） | 474600 | 0 | 474600 | - | 6.3084e-06 | 74758.4645 | 814.5598 | 75573.0243
330 | double | U38+S16 | 不操作（U38 基本策略） + 打开开关 S15 | 474600 | 0 | 474600 | - | 6.3084e-06 | 74761.4584 | 814.5598 | 75576.0182
330 | double | U38+S17 | 不操作（U38 基本策略） + 不操作（S17 基本策略） | 888900 | 0 | 888900 | - | 6.3084e-06 | 74767.0659 | 814.5598 | 75581.6258
330 | double | U38+S18 | 不操作（U38 基本策略） + 不操作（S18 基本策略） | 474600 | 0 | 474600 | - | 6.3084e-06 | 74770.0599 | 814.5598 | 75584.6197
330 | double | U38+S19 | 不操作（U38 基本策略） + 不操作（S19 基本策略） | 1165600 | 0 | 1165600 | - | 6.3084e-06 | 74777.413 | 814.5598 | 75591.9728
330 | double | U38+S20 | 不操作（U38 基本策略） + 不操作（S20 基本策略） | 740800 | 0 | 740800 | - | 6.3084e-06 | 74782.0862 | 814.5598 | 75596.646
330 | double | U38+S21 | 不操作（U38 基本策略） + 不操作（S21 基本策略） | 1564500 | 0 | 1564500 | - | 6.3084e-06 | 74791.9557 | 814.5598 | 75606.5155
330 | double | U38+S22 | 不操作（U38 基本策略） + 不操作（S22 基本策略） | 756000 | 0 | 756000 | - | 6.3084e-06 | 74796.7248 | 814.5598 | 75611.2846
330 | double | U38+S23 | 不操作（U38 基本策略） + 不操作（S23 基本策略） | 1879400 | 0 | 1879400 | - | 6.3084e-06 | 74808.5808 | 814.5598 | 75623.1406
330 | double | U38+S24 | 不操作（U38 基本策略） + 不操作（S24 基本策略） | 890000 | 0 | 890000 | - | 6.3084e-06 | 74814.1952 | 814.5598 | 75628.755
330 | double | U38+S25 | 不操作（U38 基本策略） + 不操作（S25 基本策略） | 1161100 | 0 | 1161100 | - | 6.3084e-06 | 74821.5199 | 814.5598 | 75636.0797
330 | double | U38+S26 | 不操作（U38 基本策略） + 不操作（S26 基本策略） | 709100 | 0 | 709100 | - | 6.3084e-06 | 74825.9932 | 814.5598 | 75640.553
330 | double | U38+S27 | 不操作（U38 基本策略） + 操作：开S62-3 | 474600 | 0 | 474600 | - | 6.3084e-06 | 74828.9871 | 814.5598 | 75643.5469
330 | double | U38+S28 | 不操作（U38 基本策略） + 不操作（S28 基本策略） | 717150 | 0 | 717150 | - | 6.3084e-06 | 74833.5112 | 814.5598 | 75648.071
330 | double | U38+S29 | 不操作（U38 基本策略） + 操作：开S62-3 | 474600 | 0 | 474600 | - | 6.3084e-06 | 74836.5051 | 814.5598 | 75651.065
330 | double | U38+S13-1 | 不操作（U38 基本策略） + 不操作（S13-1 基本策略） | 474600 | 0 | 474600 | - | 6.3084e-06 | 74839.4991 | 814.5598 | 75654.0589
330 | double | U38+S29-2 | 不操作（U38 基本策略） + 不操作（S29-2 基本策略） | 474600 | 0 | 474600 | - | 6.3084e-06 | 74842.4931 | 814.5598 | 75657.0529
330 | double | U38+S62-3 | 不操作（U38 基本策略） + 不操作（S62-3 基本策略） | 474600 | 0 | 474600 | - | 6.3084e-06 | 74845.487 | 814.5598 | 75660.0468
330 | double | U38+CB1 | 不操作（U38 基本策略） + 操作：开S29-2 | 474600 | 0 | 474600 | - | 6.3084e-06 | 74848.481 | 814.5598 | 75663.0408
330 | double | U38+CB2 | 不操作（U38 基本策略） + 操作：关S11+开S62-3+开S29-2 | 474600 | 490001.1555 | 964601.1555 | - | 6.3084e-06 | 74851.4749 | 817.6509 | 75669.1259
330 | double | U38+CB3 | 不操作（U38 基本策略） + 操作：开S29-2 | 474600 | 0 | 474600 | - | 6.3084e-06 | 74854.4689 | 817.6509 | 75672.1198
330 | double | U38+DG1 | 不操作（U38 基本策略） + 打开开关 S7 | 474600 | 0 | 474600 | - | 1.5819e-05 | 74861.9763 | 817.6509 | 75679.6273
330 | double | U38+DG2 | 不操作（U38 基本策略） + 打开开关 S9 | 474600 | 0 | 474600 | - | 1.5819e-05 | 74869.4838 | 817.6509 | 75687.1347
330 | double | U38+DG3 | 不操作（U38 基本策略） + 打开开关 S14 | 474600 | 0 | 474600 | - | 1.5819e-05 | 74876.9913 | 817.6509 | 75694.6422
330 | double | U38+DG4 | 不操作（U38 基本策略） + 打开开关 S15 | 474600 | 0 | 474600 | - | 1.5819e-05 | 74884.4987 | 817.6509 | 75702.1497
330 | double | U38+DG5 | 不操作（U38 基本策略） + 打开开关 S18 | 474600 | 0 | 474600 | - | 1.5819e-05 | 74892.0062 | 817.6509 | 75709.6571
330 | double | U38+DG6 | 不操作（U38 基本策略） + 不操作（DG6 基本策略） | 474600 | 0 | 474600 | - | 1.5819e-05 | 74899.5137 | 817.6509 | 75717.1646
330 | double | U38+DG7 | 不操作（U38 基本策略） + 不操作（DG7 基本策略） | 474600 | 0 | 474600 | - | 1.5819e-05 | 74907.0211 | 817.6509 | 75724.672
330 | double | U38+DG8 | 不操作（U38 基本策略） + 不操作（DG8 基本策略） | 474600 | 0 | 474600 | - | 1.5819e-05 | 74914.5286 | 817.6509 | 75732.1795
330 | double | U39+S1 | 不操作（U39 基本策略） + 操作：开S29-2 | 60300 | 0 | 60300 | - | 6.3084e-06 | 74914.909 | 817.6509 | 75732.5599
330 | double | U46+S29-2 | 不操作（U46 基本策略） + 不操作（S29-2 基本策略） | 100500 | 0 | 100500 | - | 6.3084e-06 | 74915.543 | 817.6509 | 75733.1939
330 | double | U46+S62-3 | 不操作（U46 基本策略） + 不操作（S62-3 基本策略） | 100500 | 0 | 100500 | - | 6.3084e-06 | 74916.177 | 817.6509 | 75733.8279
330 | double | U46+CB1 | 不操作（U46 基本策略） + 操作：开S29-2 | 100500 | 0 | 100500 | - | 6.3084e-06 | 74916.811 | 817.6509 | 75734.4619
330 | double | U46+CB2 | 不操作（U46 基本策略） + 操作：开S62-3 | 100500 | 411843.7777 | 512343.7777 | - | 6.3084e-06 | 74917.4449 | 820.249 | 75737.6939
330 | double | U46+CB3 | 不操作（U46 基本策略） + 操作：开S29-2 | 100500 | 0 | 100500 | - | 6.3084e-06 | 74918.0789 | 820.249 | 75738.3279
330 | double | U46+DG1 | 不操作（U46 基本策略） + 打开开关 S7 | 100500 | 0 | 100500 | - | 1.5819e-05 | 74919.6687 | 820.249 | 75739.9177
330 | double | U46+DG2 | 不操作（U46 基本策略） + 打开开关 S9 | 100500 | 0 | 100500 | - | 1.5819e-05 | 74921.2585 | 820.249 | 75741.5075
330 | double | U46+DG3 | 不操作（U46 基本策略） + 打开开关 S14 | 100500 | 0 | 100500 | - | 1.5819e-05 | 74922.8482 | 820.249 | 75743.0972
330 | double | U46+DG4 | 不操作（U46 基本策略） + 打开开关 S15 | 100500 | 0 | 100500 | - | 1.5819e-05 | 74924.438 | 820.249 | 75744.687
330 | double | U46+DG5 | 不操作（U46 基本策略） + 打开开关 S18 | 100500 | 0 | 100500 | - | 1.5819e-05 | 74926.0277 | 820.249 | 75746.2767
330 | double | U46+DG6 | 不操作（U46 基本策略） + 不操作（DG6 基本策略） | 100500 | 0 | 100500 | - | 1.5819e-05 | 74927.6175 | 820.249 | 75747.8665
330 | double | U46+DG7 | 不操作（U46 基本策略） + 不操作（DG7 基本策略） | 100500 | 0 | 100500 | - | 1.5819e-05 | 74929.2073 | 820.249 | 75749.4563
330 | double | U46+DG8 | 不操作（U46 基本策略） + 不操作（DG8 基本策略） | 100500 | 0 | 100500 | - | 1.5819e-05 | 74930.797 | 820.249 | 75751.046
330 | double | U47+S1 | 不操作（U47 基本策略） + 操作：开S29-2 | 708000 | 0 | 708000 | - | 6.3084e-06 | 74935.2634 | 820.249 | 75755.5123
330 | double | U47+S2 | 不操作（U47 基本策略） + 操作：开S13-1 | 708000 | 0 | 708000 | - | 6.3084e-06 | 74939.7297 | 820.249 | 75759.9787
330 | double | U47+S3 | 不操作（U47 基本策略） + 操作：开S13-1 | 708000 | 0 | 708000 | - | 6.3084e-06 | 74944.196 | 820.249 | 75764.445
330 | double | U47+S4 | 不操作（U47 基本策略） + 操作：开S13-1 | 708000 | 0 | 708000 | - | 6.3084e-06 | 74948.6624 | 820.249 | 75768.9113
330 | double | U47+S5 | 不操作（U47 基本策略） + 操作：开S13-1 | 708000 | 0 | 708000 | - | 6.3084e-06 | 74953.1287 | 820.249 | 75773.3777
330 | double | U47+S6 | 不操作（U47 基本策略） + 不操作（S6 基本策略） | 2335500 | 0 | 2335500 | - | 6.3084e-06 | 74967.8619 | 820.249 | 75788.1109
330 | double | U47+S7 | 不操作（U47 基本策略） + 不操作（S7 基本策略） | 708000 | 0 | 708000 | - | 6.3084e-06 | 74972.3282 | 820.249 | 75792.5772
330 | double | U47+S8 | 不操作（U47 基本策略） + 操作：开S29-2 | 708000 | 0 | 708000 | - | 6.3084e-06 | 74976.7946 | 820.249 | 75797.0436
330 | double | U47+S9 | 不操作（U47 基本策略） + 不操作（S9 基本策略） | 708000 | 0 | 708000 | - | 6.3084e-06 | 74981.2609 | 820.249 | 75801.5099
330 | double | U47+S10 | 不操作（U47 基本策略） + 打开开关 S9 | 708000 | 0 | 708000 | - | 6.3084e-06 | 74985.7272 | 820.249 | 75805.9762
330 | double | U47+S11 | 不操作（U47 基本策略） + 操作：开S29-2 | 708000 | 0 | 708000 | - | 6.3084e-06 | 74990.1936 | 820.249 | 75810.4426
330 | double | U47+S12 | 不操作（U47 基本策略） + 操作：开S29-2 | 708000 | 0 | 708000 | - | 6.3084e-06 | 74994.6599 | 820.249 | 75814.9089
330 | double | U47+S13 | 不操作（U47 基本策略） + 不操作（S13 基本策略） | 775000 | 0 | 775000 | - | 6.3084e-06 | 74999.5489 | 820.249 | 75819.7979
330 | double | U47+S14 | 不操作（U47 基本策略） + 不操作（S14 基本策略） | 708000 | 0 | 708000 | - | 6.3084e-06 | 75004.0152 | 820.249 | 75824.2642
330 | double | U47+S15 | 不操作（U47 基本策略） + 不操作（S15 基本策略） | 708000 | 0 | 708000 | - | 6.3084e-06 | 75008.4816 | 820.249 | 75828.7306
330 | double | U47+S16 | 不操作（U47 基本策略） + 打开开关 S15 | 708000 | 0 | 708000 | - | 6.3084e-06 | 75012.9479 | 820.249 | 75833.1969
330 | double | U47+S17 | 不操作（U47 基本策略） + 不操作（S17 基本策略） | 1122300 | 0 | 1122300 | - | 6.3084e-06 | 75020.0278 | 820.249 | 75840.2768
330 | double | U33+S20 | 不操作（U33 基本策略） + 不操作（S20 基本策略） | 605200 | 0 | 605200 | - | 6.3084e-06 | 75023.8456 | 820.249 | 75844.0946
330 | double | U33+S21 | 不操作（U33 基本策略） + 不操作（S21 基本策略） | 1428900 | 0 | 1428900 | - | 6.3084e-06 | 75032.8597 | 820.249 | 75853.1087
330 | double | U33+S22 | 不操作（U33 基本策略） + 不操作（S22 基本策略） | 620400 | 0 | 620400 | - | 6.3084e-06 | 75036.7734 | 820.249 | 75857.0224
330 | double | U33+S23 | 不操作（U33 基本策略） + 不操作（S23 基本策略） | 1743800 | 0 | 1743800 | - | 6.3084e-06 | 75047.774 | 820.249 | 75868.023
330 | double | U33+S24 | 不操作（U33 基本策略） + 不操作（S24 基本策略） | 754400 | 0 | 754400 | - | 6.3084e-06 | 75052.533 | 820.249 | 75872.782
330 | double | U33+S25 | 不操作（U33 基本策略） + 不操作（S25 基本策略） | 1025500 | 0 | 1025500 | - | 6.3084e-06 | 75059.0023 | 820.249 | 75879.2512
330 | double | U33+S26 | 不操作（U33 基本策略） + 不操作（S26 基本策略） | 573500 | 0 | 573500 | - | 6.3084e-06 | 75062.6201 | 820.249 | 75882.8691
330 | double | U33+S27 | 不操作（U33 基本策略） + 操作：开S62-3 | 339000 | 0 | 339000 | - | 6.3084e-06 | 75064.7587 | 820.249 | 75885.0076
330 | double | U33+S28 | 不操作（U33 基本策略） + 不操作（S28 基本策略） | 581550 | 0 | 581550 | - | 6.3084e-06 | 75068.4273 | 820.249 | 75888.6763
330 | double | U33+S29 | 不操作（U33 基本策略） + 操作：开S62-3 | 339000 | 0 | 339000 | - | 6.3084e-06 | 75070.5658 | 820.249 | 75890.8148
330 | double | U33+S13-1 | 不操作（U33 基本策略） + 不操作（S13-1 基本策略） | 339000 | 0 | 339000 | - | 6.3084e-06 | 75072.7044 | 820.249 | 75892.9534
330 | double | U33+S29-2 | 不操作（U33 基本策略） + 不操作（S29-2 基本策略） | 339000 | 0 | 339000 | - | 6.3084e-06 | 75074.8429 | 820.249 | 75895.0919
330 | double | U33+S62-3 | 不操作（U33 基本策略） + 不操作（S62-3 基本策略） | 339000 | 0 | 339000 | - | 6.3084e-06 | 75076.9815 | 820.249 | 75897.2304
330 | double | U33+CB1 | 不操作（U33 基本策略） + 操作：开S29-2 | 339000 | 0 | 339000 | - | 6.3084e-06 | 75079.12 | 820.249 | 75899.369
330 | double | U33+CB2 | 不操作（U33 基本策略） + 操作：关S11+开S62-3+开S29-2 | 339000 | 490001.1555 | 829001.1555 | - | 6.3084e-06 | 75081.2585 | 823.3401 | 75904.5986
330 | double | U33+CB3 | 不操作（U33 基本策略） + 操作：开S29-2 | 339000 | 0 | 339000 | - | 6.3084e-06 | 75083.3971 | 823.3401 | 75906.7372
330 | double | U33+DG1 | 不操作（U33 基本策略） + 打开开关 S7 | 339000 | 0 | 339000 | - | 1.5819e-05 | 75088.7596 | 823.3401 | 75912.0997
330 | double | U33+DG2 | 不操作（U33 基本策略） + 打开开关 S9 | 339000 | 0 | 339000 | - | 1.5819e-05 | 75094.122 | 823.3401 | 75917.4621
330 | double | U33+DG3 | 不操作（U33 基本策略） + 打开开关 S14 | 339000 | 0 | 339000 | - | 1.5819e-05 | 75099.4845 | 823.3401 | 75922.8246
330 | double | U33+DG4 | 不操作（U33 基本策略） + 打开开关 S15 | 339000 | 0 | 339000 | - | 1.5819e-05 | 75104.847 | 823.3401 | 75928.1871
330 | double | U33+DG5 | 不操作（U33 基本策略） + 打开开关 S18 | 339000 | 0 | 339000 | - | 1.5819e-05 | 75110.2094 | 823.3401 | 75933.5496
330 | double | U33+DG6 | 不操作（U33 基本策略） + 不操作（DG6 基本策略） | 339000 | 0 | 339000 | - | 1.5819e-05 | 75115.5719 | 823.3401 | 75938.912
330 | double | U33+DG7 | 不操作（U33 基本策略） + 不操作（DG7 基本策略） | 339000 | 0 | 339000 | - | 1.5819e-05 | 75120.9344 | 823.3401 | 75944.2745
330 | double | U33+DG8 | 不操作（U33 基本策略） + 不操作（DG8 基本策略） | 339000 | 0 | 339000 | - | 1.5819e-05 | 75126.2969 | 823.3401 | 75949.637
330 | double | U34+S1 | 不操作（U34 基本策略） + 操作：开S29-2 | 203400 | 0 | 203400 | - | 6.3084e-06 | 75127.58 | 823.3401 | 75950.9201
330 | double | U34+S2 | 不操作（U34 基本策略） + 操作：开S62-3+开S13-1 | 203400 | 0 | 203400 | - | 6.3084e-06 | 75128.8631 | 823.3401 | 75952.2032
330 | double | U34+S3 | 不操作（U34 基本策略） + 操作：开S13-1 | 203400 | 0 | 203400 | - | 6.3084e-06 | 75130.1462 | 823.3401 | 75953.4863
330 | double | U34+S4 | 不操作（U34 基本策略） + 操作：开S13-1 | 203400 | 0 | 203400 | - | 6.3084e-06 | 75131.4294 | 823.3401 | 75954.7695
330 | double | U34+S5 | 不操作（U34 基本策略） + 操作：开S13-1 | 203400 | 0 | 203400 | - | 6.3084e-06 | 75132.7125 | 823.3401 | 75956.0526
330 | double | U34+S6 | 不操作（U34 基本策略） + 不操作（S6 基本策略） | 1830900 | 0 | 1830900 | - | 6.3084e-06 | 75144.2625 | 823.3401 | 75967.6026
330 | double | U35+S24 | 不操作（U35 基本策略） + 不操作（S24 基本策略） | 442200 | 0 | 442200 | - | 6.3084e-06 | 75147.0521 | 823.3401 | 75970.3922
330 | double | U35+S25 | 不操作（U35 基本策略） + 不操作（S25 基本策略） | 713300 | 0 | 713300 | - | 6.3084e-06 | 75151.5518 | 823.3401 | 75974.8919
330 | double | U35+S26 | 不操作（U35 基本策略） + 不操作（S26 基本策略） | 261300 | 0 | 261300 | - | 6.3084e-06 | 75153.2002 | 823.3401 | 75976.5403
330 | double | U35+S27 | 不操作（U35 基本策略） + 操作：开S62-3 | 26800 | 0 | 26800 | - | 6.3084e-06 | 75153.3693 | 823.3401 | 75976.7094
330 | double | U35+S28 | 不操作（U35 基本策略） + 不操作（S28 基本策略） | 269350 | 0 | 269350 | - | 6.3084e-06 | 75155.0684 | 823.3401 | 75978.4086
330 | double | U35+S29 | 不操作（U35 基本策略） + 操作：开S62-3 | 26800 | 0 | 26800 | - | 6.3084e-06 | 75155.2375 | 823.3401 | 75978.5776
330 | double | U35+S13-1 | 不操作（U35 基本策略） + 不操作（S13-1 基本策略） | 26800 | 0 | 26800 | - | 6.3084e-06 | 75155.4066 | 823.3401 | 75978.7467
330 | double | U35+S29-2 | 不操作（U35 基本策略） + 不操作（S29-2 基本策略） | 26800 | 0 | 26800 | - | 6.3084e-06 | 75155.5756 | 823.3401 | 75978.9157
330 | double | U35+S62-3 | 不操作（U35 基本策略） + 不操作（S62-3 基本策略） | 26800 | 0 | 26800 | - | 6.3084e-06 | 75155.7447 | 823.3401 | 75979.0848
330 | double | U35+CB1 | 不操作（U35 基本策略） + 操作：开S29-2 | 26800 | 0 | 26800 | - | 6.3084e-06 | 75155.9138 | 823.3401 | 75979.2539
330 | double | U35+CB2 | 不操作（U35 基本策略） + 操作：关S11+开S62-3+开S29-2 | 26800 | 490001.1555 | 516801.1555 | - | 6.3084e-06 | 75156.0828 | 826.4312 | 75982.5141
330 | double | U35+CB3 | 不操作（U35 基本策略） + 操作：开S29-2 | 26800 | 0 | 26800 | - | 6.3084e-06 | 75156.2519 | 826.4312 | 75982.6831
330 | double | U35+DG1 | 不操作（U35 基本策略） + 打开开关 S7 | 26800 | 0 | 26800 | - | 1.5819e-05 | 75156.6758 | 826.4312 | 75983.1071
330 | double | U35+DG2 | 不操作（U35 基本策略） + 打开开关 S9 | 26800 | 0 | 26800 | - | 1.5819e-05 | 75157.0998 | 826.4312 | 75983.531
330 | double | U35+DG3 | 不操作（U35 基本策略） + 打开开关 S14 | 26800 | 0 | 26800 | - | 1.5819e-05 | 75157.5237 | 826.4312 | 75983.9549
330 | double | U35+DG4 | 不操作（U35 基本策略） + 打开开关 S15 | 26800 | 0 | 26800 | - | 1.5819e-05 | 75157.9476 | 826.4312 | 75984.3789
330 | double | U35+DG5 | 不操作（U35 基本策略） + 打开开关 S18 | 26800 | 0 | 26800 | - | 1.5819e-05 | 75158.3716 | 826.4312 | 75984.8028
330 | double | U35+DG6 | 不操作（U35 基本策略） + 不操作（DG6 基本策略） | 26800 | 0 | 26800 | - | 1.5819e-05 | 75158.7955 | 826.4312 | 75985.2267
330 | double | U35+DG7 | 不操作（U35 基本策略） + 不操作（DG7 基本策略） | 26800 | 0 | 26800 | - | 1.5819e-05 | 75159.2194 | 826.4312 | 75985.6507
330 | double | U35+DG8 | 不操作（U35 基本策略） + 不操作（DG8 基本策略） | 26800 | 0 | 26800 | - | 1.5819e-05 | 75159.6434 | 826.4312 | 75986.0746
330 | double | U36+S1 | 不操作（U36 基本策略） + 操作：开S29-2 | 354000 | 0 | 354000 | - | 6.3084e-06 | 75161.8766 | 826.4312 | 75988.3078
330 | double | U36+S2 | 不操作（U36 基本策略） + 操作：开S62-3+开S13-1 | 354000 | 0 | 354000 | - | 6.3084e-06 | 75164.1097 | 826.4312 | 75990.5409
330 | double | U36+S3 | 不操作（U36 基本策略） + 操作：开S13-1 | 354000 | 0 | 354000 | - | 6.3084e-06 | 75166.3429 | 826.4312 | 75992.7741
330 | double | U36+S4 | 不操作（U36 基本策略） + 操作：开S13-1 | 354000 | 0 | 354000 | - | 6.3084e-06 | 75168.5761 | 826.4312 | 75995.0073
330 | double | U36+S5 | 不操作（U36 基本策略） + 操作：开S13-1 | 354000 | 0 | 354000 | - | 6.3084e-06 | 75170.8092 | 826.4312 | 75997.2404
330 | double | U36+S6 | 不操作（U36 基本策略） + 不操作（S6 基本策略） | 1981500 | 0 | 1981500 | - | 6.3084e-06 | 75183.3093 | 826.4312 | 76009.7405
330 | double | U36+S7 | 不操作（U36 基本策略） + 不操作（S7 基本策略） | 354000 | 0 | 354000 | - | 6.3084e-06 | 75185.5424 | 826.4312 | 76011.9737
330 | double | U36+S8 | 不操作（U36 基本策略） + 操作：开S29-2 | 354000 | 0 | 354000 | - | 6.3084e-06 | 75187.7756 | 826.4312 | 76014.2068
330 | double | U36+S9 | 不操作（U36 基本策略） + 不操作（S9 基本策略） | 354000 | 0 | 354000 | - | 6.3084e-06 | 75190.0088 | 826.4312 | 76016.44
330 | double | U36+S10 | 不操作（U36 基本策略） + 打开开关 S9 | 354000 | 0 | 354000 | - | 6.3084e-06 | 75192.2419 | 826.4312 | 76018.6732
330 | double | U50+S9 | 不操作（U50 基本策略） + 不操作（S9 基本策略） | 40200 | 0 | 40200 | - | 6.3084e-06 | 75192.4955 | 826.4312 | 76018.9268
330 | double | U50+S10 | 不操作（U50 基本策略） + 打开开关 S9 | 40200 | 0 | 40200 | - | 6.3084e-06 | 75192.7491 | 826.4312 | 76019.1804
330 | double | U50+S11 | 不操作（U50 基本策略） + 操作：开S29-2 | 40200 | 0 | 40200 | - | 6.3084e-06 | 75193.0027 | 826.4312 | 76019.434
330 | double | U50+S12 | 不操作（U50 基本策略） + 操作：开S29-2 | 40200 | 0 | 40200 | - | 6.3084e-06 | 75193.2563 | 826.4312 | 76019.6876
330 | double | U50+S13 | 不操作（U50 基本策略） + 不操作（S13 基本策略） | 107200 | 0 | 107200 | - | 6.3084e-06 | 75193.9326 | 826.4312 | 76020.3638
330 | double | U50+S14 | 不操作（U50 基本策略） + 不操作（S14 基本策略） | 40200 | 0 | 40200 | - | 6.3084e-06 | 75194.1862 | 826.4312 | 76020.6174
330 | double | U50+S15 | 不操作（U50 基本策略） + 不操作（S15 基本策略） | 40200 | 0 | 40200 | - | 6.3084e-06 | 75194.4398 | 826.4312 | 76020.871
330 | double | U50+S16 | 不操作（U50 基本策略） + 打开开关 S15 | 40200 | 0 | 40200 | - | 6.3084e-06 | 75194.6934 | 826.4312 | 76021.1246
330 | double | U50+S17 | 不操作（U50 基本策略） + 不操作（S17 基本策略） | 454500 | 0 | 454500 | - | 6.3084e-06 | 75197.5605 | 826.4312 | 76023.9918
330 | double | U50+S18 | 不操作（U50 基本策略） + 不操作（S18 基本策略） | 40200 | 0 | 40200 | - | 6.3084e-06 | 75197.8141 | 826.4312 | 76024.2454
330 | double | U50+S19 | 不操作（U50 基本策略） + 不操作（S19 基本策略） | 731200 | 0 | 731200 | - | 6.3084e-06 | 75202.4268 | 826.4312 | 76028.858
330 | double | U50+S20 | 不操作（U50 基本策略） + 不操作（S20 基本策略） | 306400 | 0 | 306400 | - | 6.3084e-06 | 75204.3597 | 826.4312 | 76030.7909
330 | double | U50+S21 | 不操作（U50 基本策略） + 不操作（S21 基本策略） | 1130100 | 0 | 1130100 | - | 6.3084e-06 | 75211.4888 | 826.4312 | 76037.92
330 | double | U50+S22 | 不操作（U50 基本策略） + 不操作（S22 基本策略） | 321600 | 0 | 321600 | - | 6.3084e-06 | 75213.5176 | 826.4312 | 76039.9488
330 | double | U50+S23 | 不操作（U50 基本策略） + 不操作（S23 基本策略） | 1445000 | 0 | 1445000 | - | 6.3084e-06 | 75222.6332 | 826.4312 | 76049.0644
330 | double | U50+S24 | 不操作（U50 基本策略） + 不操作（S24 基本策略） | 455600 | 0 | 455600 | - | 6.3084e-06 | 75225.5073 | 826.4312 | 76051.9385
330 | double | U50+S25 | 不操作（U50 基本策略） + 不操作（S25 基本策略） | 726700 | 0 | 726700 | - | 6.3084e-06 | 75230.0916 | 826.4312 | 76056.5228
330 | double | U50+S26 | 不操作（U50 基本策略） + 不操作（S26 基本策略） | 274700 | 0 | 274700 | - | 6.3084e-06 | 75231.8245 | 826.4312 | 76058.2557
330 | double | U50+S27 | 不操作（U50 基本策略） + 操作：开S62-3 | 40200 | 0 | 40200 | - | 6.3084e-06 | 75232.0781 | 826.4312 | 76058.5093
330 | double | U50+S28 | 不操作（U50 基本策略） + 不操作（S28 基本策略） | 282750 | 0 | 282750 | - | 6.3084e-06 | 75233.8618 | 826.4312 | 76060.293
330 | double | U50+S29 | 不操作（U50 基本策略） + 操作：开S62-3 | 40200 | 0 | 40200 | - | 6.3084e-06 | 75234.1154 | 826.4312 | 76060.5466
330 | double | U50+S13-1 | 不操作（U50 基本策略） + 不操作（S13-1 基本策略） | 40200 | 0 | 40200 | - | 6.3084e-06 | 75234.369 | 826.4312 | 76060.8002
330 | double | U50+S29-2 | 不操作（U50 基本策略） + 不操作（S29-2 基本策略） | 40200 | 0 | 40200 | - | 6.3084e-06 | 75234.6226 | 826.4312 | 76061.0538
330 | double | U50+S62-3 | 不操作（U50 基本策略） + 不操作（S62-3 基本策略） | 40200 | 0 | 40200 | - | 6.3084e-06 | 75234.8762 | 826.4312 | 76061.3074
330 | double | U50+CB1 | 不操作（U50 基本策略） + 操作：开S29-2 | 40200 | 0 | 40200 | - | 6.3084e-06 | 75235.1298 | 826.4312 | 76061.561
330 | double | U50+CB2 | 不操作（U50 基本策略） + 操作：关S11+开S62-3+开S29-2 | 40200 | 458150.5064 | 498350.5064 | - | 6.3084e-06 | 75235.3834 | 829.3214 | 76064.7048
330 | double | U50+CB3 | 不操作（U50 基本策略） + 操作：开S29-2 | 40200 | 0 | 40200 | - | 6.3084e-06 | 75235.637 | 829.3214 | 76064.9584
330 | double | U50+DG1 | 不操作（U50 基本策略） + 打开开关 S7 | 40200 | 0 | 40200 | - | 1.5819e-05 | 75236.2729 | 829.3214 | 76065.5943
330 | double | U50+DG2 | 不操作（U50 基本策略） + 打开开关 S9 | 40200 | 0 | 40200 | - | 1.5819e-05 | 75236.9088 | 829.3214 | 76066.2302
330 | double | U50+DG3 | 不操作（U50 基本策略） + 打开开关 S14 | 40200 | 0 | 40200 | - | 1.5819e-05 | 75237.5447 | 829.3214 | 76066.8661
330 | double | S14+DG6 | 不操作（S14 基本策略） + 不操作（DG6 基本策略） | 0 | 0 | 0 | - | 6.3084e-06 | 75237.5447 | 829.3214 | 76066.8661
330 | double | S14+DG7 | 不操作（S14 基本策略） + 不操作（DG7 基本策略） | 0 | 0 | 0 | - | 6.3084e-06 | 75237.5447 | 829.3214 | 76066.8661
330 | double | S14+DG8 | 不操作（S14 基本策略） + 不操作（DG8 基本策略） | 0 | 0 | 0 | - | 6.3084e-06 | 75237.5447 | 829.3214 | 76066.8661
330 | double | S15+DG1 | 不操作（S15 基本策略） + 打开开关 S7 | 0 | 0 | 0 | - | 6.3084e-06 | 75237.5447 | 829.3214 | 76066.8661
330 | double | S15+DG2 | 不操作（S15 基本策略） + 打开开关 S9 | 0 | 0 | 0 | - | 6.3084e-06 | 75237.5447 | 829.3214 | 76066.8661
330 | double | S15+DG3 | 不操作（S15 基本策略） + 打开开关 S14 | 0 | 0 | 0 | - | 6.3084e-06 | 75237.5447 | 829.3214 | 76066.8661
330 | double | S15+DG4 | 不操作（S15 基本策略） + 不操作（DG4 基本策略） | 569200 | 0 | 569200 | - | 6.3084e-06 | 75241.1354 | 829.3214 | 76070.4568
330 | double | S15+DG5 | 不操作（S15 基本策略） + 打开开关 S18 | 0 | 0 | 0 | - | 6.3084e-06 | 75241.1354 | 829.3214 | 76070.4568
330 | double | S15+DG6 | 不操作（S15 基本策略） + 不操作（DG6 基本策略） | 0 | 0 | 0 | - | 6.3084e-06 | 75241.1354 | 829.3214 | 76070.4568
330 | double | S15+DG7 | 不操作（S15 基本策略） + 不操作（DG7 基本策略） | 0 | 0 | 0 | - | 6.3084e-06 | 75241.1354 | 829.3214 | 76070.4568
330 | double | S15+DG8 | 不操作（S15 基本策略） + 不操作（DG8 基本策略） | 0 | 0 | 0 | - | 6.3084e-06 | 75241.1354 | 829.3214 | 76070.4568
330 | double | S16+DG1 | 打开开关 S15 + 打开开关 S7 | 0 | 0 | 0 | - | 6.3084e-06 | 75241.1354 | 829.3214 | 76070.4568
330 | double | S16+DG2 | 打开开关 S15 + 打开开关 S9 | 0 | 0 | 0 | - | 6.3084e-06 | 75241.1354 | 829.3214 | 76070.4568
330 | double | S16+DG3 | 打开开关 S15 + 打开开关 S14 | 0 | 0 | 0 | - | 6.3084e-06 | 75241.1354 | 829.3214 | 76070.4568
330 | double | S16+DG4 | 不操作（S16 基本策略） + 打开开关 S15 | 230200 | 0 | 230200 | - | 6.3084e-06 | 75242.5876 | 829.3214 | 76071.909
330 | double | S16+DG5 | 打开开关 S15 + 打开开关 S18 | 0 | 0 | 0 | - | 6.3084e-06 | 75242.5876 | 829.3214 | 76071.909
330 | double | S16+DG6 | 打开开关 S15 + 不操作（DG6 基本策略） | 0 | 0 | 0 | - | 6.3084e-06 | 75242.5876 | 829.3214 | 76071.909
330 | double | S16+DG7 | 打开开关 S15 + 不操作（DG7 基本策略） | 0 | 0 | 0 | - | 6.3084e-06 | 75242.5876 | 829.3214 | 76071.909
330 | double | S16+DG8 | 打开开关 S15 + 不操作（DG8 基本策略） | 0 | 0 | 0 | - | 6.3084e-06 | 75242.5876 | 829.3214 | 76071.909
330 | double | S17+DG1 | 不操作（S17 基本策略） + 打开开关 S7 | 414300 | 0 | 414300 | - | 6.3084e-06 | 75245.2012 | 829.3214 | 76074.5226
330 | double | S17+DG2 | 不操作（S17 基本策略） + 打开开关 S9 | 414300 | 0 | 414300 | - | 6.3084e-06 | 75247.8147 | 829.3214 | 76077.1362
330 | double | S17+DG3 | 不操作（S17 基本策略） + 打开开关 S14 | 414300 | 0 | 414300 | - | 6.3084e-06 | 75250.4283 | 829.3214 | 76079.7497
330 | double | S17+DG4 | 不操作（S17 基本策略） + 打开开关 S15 | 414300 | 0 | 414300 | - | 6.3084e-06 | 75253.0419 | 829.3214 | 76082.3633
330 | double | S17+DG5 | 不操作（S17 基本策略） + 不操作（DG5 基本策略） | 949200 | 0 | 949200 | - | 6.3084e-06 | 75259.0298 | 829.3214 | 76088.3512
330 | double | S17+DG6 | 不操作（S17 基本策略） + 不操作（DG6 基本策略） | 414300 | 0 | 414300 | - | 6.3084e-06 | 75261.6433 | 829.3214 | 76090.9648
330 | double | S17+DG7 | 不操作（S17 基本策略） + 不操作（DG7 基本策略） | 414300 | 0 | 414300 | - | 6.3084e-06 | 75264.2569 | 829.3214 | 76093.5783
330 | double | S17+DG8 | 不操作（S17 基本策略） + 不操作（DG8 基本策略） | 414300 | 0 | 414300 | - | 6.3084e-06 | 75266.8705 | 829.3214 | 76096.1919
330 | double | S18+DG1 | 不操作（S18 基本策略） + 打开开关 S7 | 0 | 0 | 0 | - | 6.3084e-06 | 75266.8705 | 829.3214 | 76096.1919
330 | double | S18+DG2 | 不操作（S18 基本策略） + 打开开关 S9 | 0 | 0 | 0 | - | 6.3084e-06 | 75266.8705 | 829.3214 | 76096.1919
330 | double | S18+DG3 | 不操作（S18 基本策略） + 打开开关 S14 | 0 | 0 | 0 | - | 6.3084e-06 | 75266.8705 | 829.3214 | 76096.1919
330 | double | S18+DG4 | 不操作（S18 基本策略） + 打开开关 S15 | 0 | 0 | 0 | - | 6.3084e-06 | 75266.8705 | 829.3214 | 76096.1919
330 | double | S18+DG5 | 不操作（S18 基本策略） + 不操作（DG5 基本策略） | 534900 | 0 | 534900 | - | 6.3084e-06 | 75270.2448 | 829.3214 | 76099.5662
330 | double | S18+DG6 | 不操作（S18 基本策略） + 不操作（DG6 基本策略） | 0 | 0 | 0 | - | 6.3084e-06 | 75270.2448 | 829.3214 | 76099.5662
330 | double | S18+DG7 | 不操作（S18 基本策略） + 不操作（DG7 基本策略） | 0 | 0 | 0 | - | 6.3084e-06 | 75270.2448 | 829.3214 | 76099.5662
330 | double | S18+DG8 | 不操作（S18 基本策略） + 不操作（DG8 基本策略） | 0 | 0 | 0 | - | 6.3084e-06 | 75270.2448 | 829.3214 | 76099.5662
330 | double | S19+DG1 | 不操作（S19 基本策略） + 打开开关 S7 | 691000 | 0 | 691000 | - | 6.3084e-06 | 75274.6039 | 829.3214 | 76103.9253
330 | double | S19+DG2 | 不操作（S19 基本策略） + 打开开关 S9 | 691000 | 0 | 691000 | - | 6.3084e-06 | 75278.963 | 829.3214 | 76108.2844
330 | double | S19+DG3 | 不操作（S19 基本策略） + 打开开关 S14 | 691000 | 0 | 691000 | - | 6.3084e-06 | 75283.3221 | 829.3214 | 76112.6435
330 | double | S19+DG4 | 不操作（S19 基本策略） + 打开开关 S15 | 691000 | 0 | 691000 | - | 6.3084e-06 | 75287.6812 | 829.3214 | 76117.0026
330 | double | S19+DG5 | 不操作（S19 基本策略） + 打开开关 S18 | 691000 | 0 | 691000 | - | 6.3084e-06 | 75292.0403 | 829.3214 | 76121.3617
330 | double | S19+DG6 | 不操作（S19 基本策略） + 不操作（DG6 基本策略） | 691000 | 0 | 691000 | - | 6.3084e-06 | 75296.3994 | 829.3214 | 76125.7208
330 | double | S19+DG7 | 不操作（S19 基本策略） + 不操作（DG7 基本策略） | 691000 | 0 | 691000 | - | 6.3084e-06 | 75300.7585 | 829.3214 | 76130.0799
330 | double | S19+DG8 | 不操作（S19 基本策略） + 不操作（DG8 基本策略） | 691000 | 0 | 691000 | - | 6.3084e-06 | 75305.1176 | 829.3214 | 76134.439
330 | double | S20+DG1 | 不操作（S20 基本策略） + 打开开关 S7 | 266200 | 0 | 266200 | - | 6.3084e-06 | 75306.7968 | 829.3214 | 76136.1183
330 | double | S20+DG2 | 不操作（S20 基本策略） + 打开开关 S9 | 266200 | 0 | 266200 | - | 6.3084e-06 | 75308.4761 | 829.3214 | 76137.7975
330 | double | S20+DG3 | 不操作（S20 基本策略） + 打开开关 S14 | 266200 | 0 | 266200 | - | 6.3084e-06 | 75310.1554 | 829.3214 | 76139.4768
330 | double | S20+DG4 | 不操作（S20 基本策略） + 打开开关 S15 | 266200 | 0 | 266200 | - | 6.3084e-06 | 75311.8347 | 829.3214 | 76141.1561
330 | double | S20+DG5 | 不操作（S20 基本策略） + 打开开关 S18 | 266200 | 0 | 266200 | - | 6.3084e-06 | 75313.514 | 829.3214 | 76142.8354
330 | double | S20+DG6 | 不操作（S20 基本策略） + 不操作（DG6 基本策略） | 266200 | 0 | 266200 | - | 6.3084e-06 | 75315.1933 | 829.3214 | 76144.5147
330 | double | S20+DG7 | 不操作（S20 基本策略） + 不操作（DG7 基本策略） | 266200 | 0 | 266200 | - | 6.3084e-06 | 75316.8726 | 829.3214 | 76146.194
330 | double | S20+DG8 | 不操作（S20 基本策略） + 不操作（DG8 基本策略） | 266200 | 0 | 266200 | - | 6.3084e-06 | 75318.5519 | 829.3214 | 76147.8733
330 | double | S21+DG1 | 不操作（S21 基本策略） + 打开开关 S7 | 1089900 | 0 | 1089900 | - | 6.3084e-06 | 75325.4274 | 829.3214 | 76154.7488
330 | double | S21+DG2 | 不操作（S21 基本策略） + 打开开关 S9 | 1089900 | 0 | 1089900 | - | 6.3084e-06 | 75332.3029 | 829.3214 | 76161.6243
330 | double | S21+DG3 | 不操作（S21 基本策略） + 打开开关 S14 | 1089900 | 0 | 1089900 | - | 6.3084e-06 | 75339.1784 | 829.3214 | 76168.4998
330 | double | S21+DG4 | 不操作（S21 基本策略） + 打开开关 S15 | 1089900 | 0 | 1089900 | - | 6.3084e-06 | 75346.0539 | 829.3214 | 76175.3753
330 | double | S21+DG5 | 不操作（S21 基本策略） + 打开开关 S18 | 1089900 | 0 | 1089900 | - | 6.3084e-06 | 75352.9294 | 829.3214 | 76182.2508
330 | double | S21+DG6 | 不操作（S21 基本策略） + 不操作（DG6 基本策略） | 1089900 | 0 | 1089900 | - | 6.3084e-06 | 75359.8049 | 829.3214 | 76189.1263
330 | double | S21+DG7 | 不操作（S21 基本策略） + 不操作（DG7 基本策略） | 1089900 | 0 | 1089900 | - | 6.3084e-06 | 75366.6804 | 829.3214 | 76196.0018
330 | double | S21+DG8 | 不操作（S21 基本策略） + 不操作（DG8 基本策略） | 1089900 | 0 | 1089900 | - | 6.3084e-06 | 75373.5559 | 829.3214 | 76202.8773
330 | double | S22+DG1 | 不操作（S22 基本策略） + 打开开关 S7 | 281400 | 0 | 281400 | - | 6.3084e-06 | 75375.3311 | 829.3214 | 76204.6525
330 | double | S22+DG2 | 不操作（S22 基本策略） + 打开开关 S9 | 281400 | 0 | 281400 | - | 6.3084e-06 | 75377.1063 | 829.3214 | 76206.4277
330 | double | S22+DG3 | 不操作（S22 基本策略） + 打开开关 S14 | 281400 | 0 | 281400 | - | 6.3084e-06 | 75378.8815 | 829.3214 | 76208.2029
330 | double | S22+DG4 | 不操作（S22 基本策略） + 打开开关 S15 | 281400 | 0 | 281400 | - | 6.3084e-06 | 75380.6566 | 829.3214 | 76209.978
330 | double | S22+DG5 | 不操作（S22 基本策略） + 打开开关 S18 | 281400 | 0 | 281400 | - | 6.3084e-06 | 75382.4318 | 829.3214 | 76211.7532
330 | double | S22+DG6 | 不操作（S22 基本策略） + 不操作（DG6 基本策略） | 281400 | 0 | 281400 | - | 6.3084e-06 | 75384.207 | 829.3214 | 76213.5284
330 | double | S22+DG7 | 不操作（S22 基本策略） + 不操作（DG7 基本策略） | 281400 | 0 | 281400 | - | 6.3084e-06 | 75385.9822 | 829.3214 | 76215.3036
330 | double | S22+DG8 | 不操作（S22 基本策略） + 不操作（DG8 基本策略） | 281400 | 0 | 281400 | - | 6.3084e-06 | 75387.7573 | 829.3214 | 76217.0788
330 | double | S23+DG1 | 不操作（S23 基本策略） + 打开开关 S7 | 1404800 | 0 | 1404800 | - | 6.3084e-06 | 75396.6194 | 829.3214 | 76225.9408
330 | double | S23+DG2 | 不操作（S23 基本策略） + 打开开关 S9 | 1404800 | 0 | 1404800 | - | 6.3084e-06 | 75405.4814 | 829.3214 | 76234.8028
330 | double | S23+DG3 | 不操作（S23 基本策略） + 打开开关 S14 | 1404800 | 0 | 1404800 | - | 6.3084e-06 | 75414.3434 | 829.3214 | 76243.6648
330 | double | S23+DG4 | 不操作（S23 基本策略） + 打开开关 S15 | 1404800 | 0 | 1404800 | - | 6.3084e-06 | 75423.2054 | 829.3214 | 76252.5268
330 | double | S23+DG5 | 不操作（S23 基本策略） + 打开开关 S18 | 1404800 | 0 | 1404800 | - | 6.3084e-06 | 75432.0674 | 829.3214 | 76261.3888
330 | double | S23+DG6 | 不操作（S23 基本策略） + 不操作（DG6 基本策略） | 1404800 | 0 | 1404800 | - | 6.3084e-06 | 75440.9294 | 829.3214 | 76270.2508
330 | double | S23+DG7 | 不操作（S23 基本策略） + 不操作（DG7 基本策略） | 1404800 | 0 | 1404800 | - | 6.3084e-06 | 75449.7914 | 829.3214 | 76279.1129
330 | double | S23+DG8 | 不操作（S23 基本策略） + 不操作（DG8 基本策略） | 1404800 | 0 | 1404800 | - | 6.3084e-06 | 75458.6535 | 829.3214 | 76287.9749
330 | double | S24+DG1 | 不操作（S24 基本策略） + 打开开关 S7 | 415400 | 0 | 415400 | - | 6.3084e-06 | 75461.274 | 829.3214 | 76290.5954
330 | double | S24+DG2 | 不操作（S24 基本策略） + 打开开关 S9 | 415400 | 0 | 415400 | - | 6.3084e-06 | 75463.8945 | 829.3214 | 76293.2159
330 | double | S24+DG3 | 不操作（S24 基本策略） + 打开开关 S14 | 415400 | 0 | 415400 | - | 6.3084e-06 | 75466.515 | 829.3214 | 76295.8364
330 | double | S24+DG4 | 不操作（S24 基本策略） + 打开开关 S15 | 415400 | 0 | 415400 | - | 6.3084e-06 | 75469.1355 | 829.3214 | 76298.4569
330 | double | S24+DG5 | 不操作（S24 基本策略） + 打开开关 S18 | 415400 | 0 | 415400 | - | 6.3084e-06 | 75471.756 | 829.3214 | 76301.0774
330 | double | S24+DG6 | 不操作（S24 基本策略） + 不操作（DG6 基本策略） | 415400 | 0 | 415400 | - | 6.3084e-06 | 75474.3765 | 829.3214 | 76303.6979
330 | double | S24+DG7 | 不操作（S24 基本策略） + 不操作（DG7 基本策略） | 415400 | 0 | 415400 | - | 6.3084e-06 | 75476.997 | 829.3214 | 76306.3184
330 | double | S24+DG8 | 不操作（S24 基本策略） + 不操作（DG8 基本策略） | 415400 | 0 | 415400 | - | 6.3084e-06 | 75479.6175 | 829.3214 | 76308.9389
330 | double | S25+DG1 | 不操作（S25 基本策略） + 打开开关 S7 | 686500 | 0 | 686500 | - | 6.3084e-06 | 75483.9482 | 829.3214 | 76313.2696
330 | double | S25+DG2 | 不操作（S25 基本策略） + 打开开关 S9 | 686500 | 0 | 686500 | - | 6.3084e-06 | 75488.2789 | 829.3214 | 76317.6003
330 | double | S25+DG3 | 不操作（S25 基本策略） + 打开开关 S14 | 686500 | 0 | 686500 | - | 6.3084e-06 | 75492.6096 | 829.3214 | 76321.931
330 | double | S25+DG4 | 不操作（S25 基本策略） + 打开开关 S15 | 686500 | 0 | 686500 | - | 6.3084e-06 | 75496.9403 | 829.3214 | 76326.2617
330 | double | S25+DG5 | 不操作（S25 基本策略） + 打开开关 S18 | 686500 | 0 | 686500 | - | 6.3084e-06 | 75501.271 | 829.3214 | 76330.5924
330 | double | S25+DG6 | 不操作（S25 基本策略） + 不操作（DG6 基本策略） | 686500 | 0 | 686500 | - | 6.3084e-06 | 75505.6017 | 829.3214 | 76334.9231
330 | double | S25+DG7 | 不操作（S25 基本策略） + 不操作（DG7 基本策略） | 686500 | 0 | 686500 | - | 6.3084e-06 | 75509.9324 | 829.3214 | 76339.2538
330 | double | U44+S27 | 不操作（U44 基本策略） + 操作：开S62-3 | 40200 | 0 | 40200 | - | 6.3084e-06 | 75510.186 | 829.3214 | 76339.5074
330 | double | U44+S28 | 不操作（U44 基本策略） + 不操作（S28 基本策略） | 282750 | 0 | 282750 | - | 6.3084e-06 | 75511.9697 | 829.3214 | 76341.2911
330 | double | U44+S29 | 不操作（U44 基本策略） + 操作：开S62-3 | 40200 | 0 | 40200 | - | 6.3084e-06 | 75512.2233 | 829.3214 | 76341.5447
330 | double | U44+S13-1 | 不操作（U44 基本策略） + 不操作（S13-1 基本策略） | 40200 | 0 | 40200 | - | 6.3084e-06 | 75512.4769 | 829.3214 | 76341.7983
330 | double | U44+S29-2 | 不操作（U44 基本策略） + 不操作（S29-2 基本策略） | 40200 | 0 | 40200 | - | 6.3084e-06 | 75512.7305 | 829.3214 | 76342.0519
330 | double | U44+S62-3 | 不操作（U44 基本策略） + 不操作（S62-3 基本策略） | 40200 | 0 | 40200 | - | 6.3084e-06 | 75512.9841 | 829.3214 | 76342.3055
330 | double | U44+CB1 | 不操作（U44 基本策略） + 操作：开S29-2 | 40200 | 0 | 40200 | - | 6.3084e-06 | 75513.2377 | 829.3214 | 76342.5591
330 | double | U44+CB2 | 不操作（U44 基本策略） + 操作：关S11+开S62-3+开S29-2 | 40200 | 458323.3885 | 498523.3885 | - | 6.3084e-06 | 75513.4913 | 832.2127 | 76345.704
330 | double | U44+CB3 | 不操作（U44 基本策略） + 操作：开S29-2 | 40200 | 0 | 40200 | - | 6.3084e-06 | 75513.7449 | 832.2127 | 76345.9576
330 | double | U44+DG1 | 不操作（U44 基本策略） + 打开开关 S7 | 40200 | 0 | 40200 | - | 1.5819e-05 | 75514.3808 | 832.2127 | 76346.5935
330 | double | U44+DG2 | 不操作（U44 基本策略） + 打开开关 S9 | 40200 | 0 | 40200 | - | 1.5819e-05 | 75515.0167 | 832.2127 | 76347.2294
330 | double | U44+DG3 | 不操作（U44 基本策略） + 打开开关 S14 | 40200 | 0 | 40200 | - | 1.5819e-05 | 75515.6526 | 832.2127 | 76347.8653
330 | double | U44+DG4 | 不操作（U44 基本策略） + 打开开关 S15 | 40200 | 0 | 40200 | - | 1.5819e-05 | 75516.2885 | 832.2127 | 76348.5012
330 | double | U44+DG5 | 不操作（U44 基本策略） + 打开开关 S18 | 40200 | 0 | 40200 | - | 1.5819e-05 | 75516.9244 | 832.2127 | 76349.1371
330 | double | U44+DG6 | 不操作（U44 基本策略） + 不操作（DG6 基本策略） | 40200 | 0 | 40200 | - | 1.5819e-05 | 75517.5603 | 832.2127 | 76349.773
330 | double | U44+DG7 | 不操作（U44 基本策略） + 不操作（DG7 基本策略） | 40200 | 0 | 40200 | - | 1.5819e-05 | 75518.1962 | 832.2127 | 76350.4089
330 | double | U44+DG8 | 不操作（U44 基本策略） + 不操作（DG8 基本策略） | 40200 | 0 | 40200 | - | 1.5819e-05 | 75518.8321 | 832.2127 | 76351.0448
330 | double | U45+S1 | 不操作（U45 基本策略） + 操作：开S29-2 | 424800 | 0 | 424800 | - | 6.3084e-06 | 75521.5119 | 832.2127 | 76353.7246
330 | double | U45+S2 | 不操作（U45 基本策略） + 操作：开S13-1 | 424800 | 0 | 424800 | - | 6.3084e-06 | 75524.1917 | 832.2127 | 76356.4044
330 | double | U45+S3 | 不操作（U45 基本策略） + 操作：开S13-1 | 424800 | 0 | 424800 | - | 6.3084e-06 | 75526.8715 | 832.2127 | 76359.0842
330 | double | U45+S4 | 不操作（U45 基本策略） + 操作：开S13-1 | 424800 | 0 | 424800 | - | 6.3084e-06 | 75529.5513 | 832.2127 | 76361.764
330 | double | U45+S5 | 不操作（U45 基本策略） + 操作：开S13-1 | 424800 | 0 | 424800 | - | 6.3084e-06 | 75532.2311 | 832.2127 | 76364.4438
330 | double | U45+S6 | 不操作（U45 基本策略） + 不操作（S6 基本策略） | 2052300 | 0 | 2052300 | - | 6.3084e-06 | 75545.1778 | 832.2127 | 76377.3905
330 | double | U45+S7 | 不操作（U45 基本策略） + 不操作（S7 基本策略） | 424800 | 0 | 424800 | - | 6.3084e-06 | 75547.8576 | 832.2127 | 76380.0703
330 | double | U45+S8 | 不操作（U45 基本策略） + 操作：开S29-2 | 424800 | 0 | 424800 | - | 6.3084e-06 | 75550.5374 | 832.2127 | 76382.7501
330 | double | U45+S9 | 不操作（U45 基本策略） + 不操作（S9 基本策略） | 424800 | 0 | 424800 | - | 6.3084e-06 | 75553.2172 | 832.2127 | 76385.4299
330 | double | U45+S10 | 不操作（U45 基本策略） + 打开开关 S9 | 424800 | 0 | 424800 | - | 6.3084e-06 | 75555.897 | 832.2127 | 76388.1097
330 | double | U45+S11 | 不操作（U45 基本策略） + 操作：开S29-2 | 424800 | 0 | 424800 | - | 6.3084e-06 | 75558.5768 | 832.2127 | 76390.7895
330 | double | U45+S12 | 不操作（U45 基本策略） + 操作：开S29-2 | 424800 | 0 | 424800 | - | 6.3084e-06 | 75561.2566 | 832.2127 | 76393.4693
330 | double | U45+S13 | 不操作（U45 基本策略） + 不操作（S13 基本策略） | 491800 | 0 | 491800 | - | 6.3084e-06 | 75564.3591 | 832.2127 | 76396.5718
330 | double | U39+S2 | 不操作（U39 基本策略） + 操作：开S62-3+开S13-1 | 60300 | 0 | 60300 | - | 6.3084e-06 | 75564.7395 | 832.2127 | 76396.9521
330 | double | U39+S3 | 不操作（U39 基本策略） + 操作：开S13-1 | 60300 | 0 | 60300 | - | 6.3084e-06 | 75565.1199 | 832.2127 | 76397.3325
330 | double | U39+S4 | 不操作（U39 基本策略） + 操作：开S13-1 | 60300 | 0 | 60300 | - | 6.3084e-06 | 75565.5002 | 832.2127 | 76397.7129
330 | double | U39+S5 | 不操作（U39 基本策略） + 操作：开S13-1 | 60300 | 0 | 60300 | - | 6.3084e-06 | 75565.8806 | 832.2127 | 76398.0933
330 | double | U39+S6 | 不操作（U39 基本策略） + 不操作（S6 基本策略） | 1687800 | 0 | 1687800 | - | 6.3084e-06 | 75576.5279 | 832.2127 | 76408.7406
330 | double | U39+S7 | 不操作（U39 基本策略） + 不操作（S7 基本策略） | 60300 | 0 | 60300 | - | 6.3084e-06 | 75576.9083 | 832.2127 | 76409.121
330 | double | U39+S8 | 不操作（U39 基本策略） + 操作：开S29-2 | 60300 | 0 | 60300 | - | 6.3084e-06 | 75577.2887 | 832.2127 | 76409.5014
330 | double | U39+S9 | 不操作（U39 基本策略） + 不操作（S9 基本策略） | 60300 | 0 | 60300 | - | 6.3084e-06 | 75577.6691 | 832.2127 | 76409.8818
330 | double | U39+S10 | 不操作（U39 基本策略） + 打开开关 S9 | 60300 | 0 | 60300 | - | 6.3084e-06 | 75578.0495 | 832.2127 | 76410.2622
330 | double | U39+S11 | 不操作（U39 基本策略） + 操作：开S29-2 | 60300 | 0 | 60300 | - | 6.3084e-06 | 75578.4299 | 832.2127 | 76410.6426
330 | double | U39+S12 | 不操作（U39 基本策略） + 操作：开S29-2 | 60300 | 0 | 60300 | - | 6.3084e-06 | 75578.8103 | 832.2127 | 76411.023
330 | double | U39+S13 | 不操作（U39 基本策略） + 不操作（S13 基本策略） | 127300 | 0 | 127300 | - | 6.3084e-06 | 75579.6134 | 832.2127 | 76411.826
330 | double | U39+S14 | 不操作（U39 基本策略） + 不操作（S14 基本策略） | 60300 | 0 | 60300 | - | 6.3084e-06 | 75579.9938 | 832.2127 | 76412.2064
330 | double | U39+S15 | 不操作（U39 基本策略） + 不操作（S15 基本策略） | 60300 | 0 | 60300 | - | 6.3084e-06 | 75580.3741 | 832.2127 | 76412.5868
330 | double | U39+S16 | 不操作（U39 基本策略） + 打开开关 S15 | 60300 | 0 | 60300 | - | 6.3084e-06 | 75580.7545 | 832.2127 | 76412.9672
330 | double | U39+S17 | 不操作（U39 基本策略） + 不操作（S17 基本策略） | 474600 | 0 | 474600 | - | 6.3084e-06 | 75583.7485 | 832.2127 | 76415.9612
330 | double | U39+S18 | 不操作（U39 基本策略） + 不操作（S18 基本策略） | 60300 | 0 | 60300 | - | 6.3084e-06 | 75584.1289 | 832.2127 | 76416.3416
330 | double | U39+S19 | 不操作（U39 基本策略） + 不操作（S19 基本策略） | 751300 | 0 | 751300 | - | 6.3084e-06 | 75588.8684 | 832.2127 | 76421.0811
330 | double | U39+S20 | 不操作（U39 基本策略） + 不操作（S20 基本策略） | 326500 | 0 | 326500 | - | 6.3084e-06 | 75590.9281 | 832.2127 | 76423.1408
330 | double | U39+S21 | 不操作（U39 基本策略） + 不操作（S21 基本策略） | 1150200 | 0 | 1150200 | - | 6.3084e-06 | 75598.184 | 832.2127 | 76430.3967
330 | double | U39+S22 | 不操作（U39 基本策略） + 不操作（S22 基本策略） | 341700 | 0 | 341700 | - | 6.3084e-06 | 75600.3395 | 832.2127 | 76432.5522
330 | double | U39+S23 | 不操作（U39 基本策略） + 不操作（S23 基本策略） | 1465100 | 0 | 1465100 | - | 6.3084e-06 | 75609.582 | 832.2127 | 76441.7946
330 | double | U39+S24 | 不操作（U39 基本策略） + 不操作（S24 基本策略） | 475700 | 0 | 475700 | - | 6.3084e-06 | 75612.5829 | 832.2127 | 76444.7955
330 | double | U39+S25 | 不操作（U39 基本策略） + 不操作（S25 基本策略） | 746800 | 0 | 746800 | - | 6.3084e-06 | 75617.294 | 832.2127 | 76449.5066
330 | double | U39+S26 | 不操作（U39 基本策略） + 不操作（S26 基本策略） | 294800 | 0 | 294800 | - | 6.3084e-06 | 75619.1537 | 832.2127 | 76451.3664
330 | double | U39+S27 | 不操作（U39 基本策略） + 操作：开S62-3 | 60300 | 0 | 60300 | - | 6.3084e-06 | 75619.5341 | 832.2127 | 76451.7467
330 | double | U39+S28 | 不操作（U39 基本策略） + 不操作（S28 基本策略） | 302850 | 0 | 302850 | - | 6.3084e-06 | 75621.4446 | 832.2127 | 76453.6572
330 | double | U39+S29 | 不操作（U39 基本策略） + 操作：开S62-3 | 60300 | 0 | 60300 | - | 6.3084e-06 | 75621.8249 | 832.2127 | 76454.0376
330 | double | U39+S13-1 | 不操作（U39 基本策略） + 不操作（S13-1 基本策略） | 60300 | 0 | 60300 | - | 6.3084e-06 | 75622.2053 | 832.2127 | 76454.418
330 | double | U39+S29-2 | 不操作（U39 基本策略） + 不操作（S29-2 基本策略） | 60300 | 0 | 60300 | - | 6.3084e-06 | 75622.5857 | 832.2127 | 76454.7984
330 | double | U52+DG8 | 不操作（U52 基本策略） + 不操作（DG8 基本策略） | 134000 | 0 | 134000 | - | 1.5819e-05 | 75624.7054 | 832.2127 | 76456.9181
330 | double | U53+S1 | 不操作（U53 基本策略） + 操作：开S29-2 | 452000 | 0 | 452000 | - | 6.3084e-06 | 75627.5568 | 832.2127 | 76459.7695
330 | double | U53+S2 | 不操作（U53 基本策略） + 操作：开S13-1 | 452000 | 0 | 452000 | - | 6.3084e-06 | 75630.4082 | 832.2127 | 76462.6209
330 | double | U53+S3 | 不操作（U53 基本策略） + 操作：开S13-1 | 452000 | 0 | 452000 | - | 6.3084e-06 | 75633.2596 | 832.2127 | 76465.4723
330 | double | U53+S4 | 不操作（U53 基本策略） + 操作：开S13-1 | 452000 | 0 | 452000 | - | 6.3084e-06 | 75636.111 | 832.2127 | 76468.3237
330 | double | U53+S5 | 不操作（U53 基本策略） + 操作：开S13-1 | 452000 | 0 | 452000 | - | 6.3084e-06 | 75638.9624 | 832.2127 | 76471.175
330 | double | U53+S6 | 不操作（U53 基本策略） + 不操作（S6 基本策略） | 2079500 | 0 | 2079500 | - | 6.3084e-06 | 75652.0806 | 832.2127 | 76484.2933
330 | double | U53+S7 | 不操作（U53 基本策略） + 不操作（S7 基本策略） | 452000 | 0 | 452000 | - | 6.3084e-06 | 75654.932 | 832.2127 | 76487.1447
330 | double | U53+S8 | 不操作（U53 基本策略） + 操作：开S29-2 | 452000 | 0 | 452000 | - | 6.3084e-06 | 75657.7834 | 832.2127 | 76489.9961
330 | double | U53+S9 | 不操作（U53 基本策略） + 不操作（S9 基本策略） | 452000 | 0 | 452000 | - | 6.3084e-06 | 75660.6348 | 832.2127 | 76492.8475
330 | double | U53+S10 | 不操作（U53 基本策略） + 打开开关 S9 | 452000 | 0 | 452000 | - | 6.3084e-06 | 75663.4862 | 832.2127 | 76495.6989
330 | double | U53+S11 | 不操作（U53 基本策略） + 操作：开S29-2 | 452000 | 0 | 452000 | - | 6.3084e-06 | 75666.3376 | 832.2127 | 76498.5503
330 | double | U53+S12 | 不操作（U53 基本策略） + 操作：开S29-2 | 452000 | 0 | 452000 | - | 6.3084e-06 | 75669.189 | 832.2127 | 76501.4017
330 | double | U53+S13 | 不操作（U53 基本策略） + 不操作（S13 基本策略） | 519000 | 0 | 519000 | - | 6.3084e-06 | 75672.463 | 832.2127 | 76504.6757
330 | double | U53+S14 | 不操作（U53 基本策略） + 不操作（S14 基本策略） | 452000 | 0 | 452000 | - | 6.3084e-06 | 75675.3144 | 832.2127 | 76507.5271
330 | double | U53+S15 | 不操作（U53 基本策略） + 不操作（S15 基本策略） | 452000 | 0 | 452000 | - | 6.3084e-06 | 75678.1658 | 832.2127 | 76510.3785
330 | double | U53+S16 | 不操作（U53 基本策略） + 打开开关 S15 | 452000 | 0 | 452000 | - | 6.3084e-06 | 75681.0172 | 832.2127 | 76513.2299
330 | double | U53+S17 | 不操作（U53 基本策略） + 不操作（S17 基本策略） | 866300 | 0 | 866300 | - | 6.3084e-06 | 75686.4821 | 832.2127 | 76518.6948
330 | double | U53+S18 | 不操作（U53 基本策略） + 不操作（S18 基本策略） | 452000 | 0 | 452000 | - | 6.3084e-06 | 75689.3335 | 832.2127 | 76521.5462
330 | double | U53+S19 | 不操作（U53 基本策略） + 不操作（S19 基本策略） | 1143000 | 0 | 1143000 | - | 6.3084e-06 | 75696.544 | 832.2127 | 76528.7567
330 | double | U53+S20 | 不操作（U53 基本策略） + 不操作（S20 基本策略） | 718200 | 0 | 718200 | - | 6.3084e-06 | 75701.0747 | 832.2127 | 76533.2874
330 | double | U53+S21 | 不操作（U53 基本策略） + 不操作（S21 基本策略） | 1541900 | 0 | 1541900 | - | 6.3084e-06 | 75710.8016 | 832.2127 | 76543.0143
330 | double | U53+S22 | 不操作（U53 基本策略） + 不操作（S22 基本策略） | 733400 | 0 | 733400 | - | 6.3084e-06 | 75715.4281 | 832.2127 | 76547.6408
330 | double | U53+S23 | 不操作（U53 基本策略） + 不操作（S23 基本策略） | 1856800 | 0 | 1856800 | - | 6.3084e-06 | 75727.1415 | 832.2127 | 76559.3542
330 | double | U53+S24 | 不操作（U53 基本策略） + 不操作（S24 基本策略） | 867400 | 0 | 867400 | - | 6.3084e-06 | 75732.6134 | 832.2127 | 76564.8261
330 | double | U53+S25 | 不操作（U53 基本策略） + 不操作（S25 基本策略） | 1138500 | 0 | 1138500 | - | 6.3084e-06 | 75739.7955 | 832.2127 | 76572.0082
330 | double | U53+S26 | 不操作（U53 基本策略） + 不操作（S26 基本策略） | 686500 | 0 | 686500 | - | 6.3084e-06 | 75744.1262 | 832.2127 | 76576.3389
330 | double | U53+S27 | 不操作（U53 基本策略） + 操作：开S62-3 | 452000 | 0 | 452000 | - | 6.3084e-06 | 75746.9776 | 832.2127 | 76579.1903
330 | double | U53+S28 | 不操作（U53 基本策略） + 不操作（S28 基本策略） | 694550 | 0 | 694550 | - | 6.3084e-06 | 75751.3591 | 832.2127 | 76583.5718
330 | double | U53+S29 | 不操作（U53 基本策略） + 操作：开S62-3 | 452000 | 0 | 452000 | - | 6.3084e-06 | 75754.2105 | 832.2127 | 76586.4232
330 | double | U37+S28 | 不操作（U37 基本策略） + 不操作（S28 基本策略） | 302850 | 0 | 302850 | - | 6.3084e-06 | 75756.121 | 832.2127 | 76588.3337
330 | double | U37+S29 | 不操作（U37 基本策略） + 操作：开S62-3 | 60300 | 0 | 60300 | - | 6.3084e-06 | 75756.5014 | 832.2127 | 76588.7141
330 | double | U37+S13-1 | 不操作（U37 基本策略） + 不操作（S13-1 基本策略） | 60300 | 0 | 60300 | - | 6.3084e-06 | 75756.8818 | 832.2127 | 76589.0945
330 | double | U37+S29-2 | 不操作（U37 基本策略） + 不操作（S29-2 基本策略） | 60300 | 0 | 60300 | - | 6.3084e-06 | 75757.2622 | 832.2127 | 76589.4749
330 | double | U37+S62-3 | 不操作（U37 基本策略） + 不操作（S62-3 基本策略） | 60300 | 0 | 60300 | - | 6.3084e-06 | 75757.6426 | 832.2127 | 76589.8553
330 | double | U37+CB1 | 不操作（U37 基本策略） + 操作：开S29-2 | 60300 | 0 | 60300 | - | 6.3084e-06 | 75758.023 | 832.2127 | 76590.2357
330 | double | U37+CB2 | 不操作（U37 基本策略） + 操作：关S11+开S62-3+开S29-2 | 60300 | 490001.1555 | 550301.1555 | - | 6.3084e-06 | 75758.4034 | 835.3038 | 76593.7072
330 | double | U37+CB3 | 不操作（U37 基本策略） + 操作：开S29-2 | 60300 | 0 | 60300 | - | 6.3084e-06 | 75758.7838 | 835.3038 | 76594.0876
330 | double | U37+DG1 | 不操作（U37 基本策略） + 打开开关 S7 | 60300 | 0 | 60300 | - | 1.5819e-05 | 75759.7376 | 835.3038 | 76595.0414
330 | double | U37+DG2 | 不操作（U37 基本策略） + 打开开关 S9 | 60300 | 0 | 60300 | - | 1.5819e-05 | 75760.6915 | 835.3038 | 76595.9953
330 | double | U37+DG3 | 不操作（U37 基本策略） + 打开开关 S14 | 60300 | 0 | 60300 | - | 1.5819e-05 | 75761.6453 | 835.3038 | 76596.9491
330 | double | U37+DG4 | 不操作（U37 基本策略） + 打开开关 S15 | 60300 | 0 | 60300 | - | 1.5819e-05 | 75762.5992 | 835.3038 | 76597.903
330 | double | U37+DG5 | 不操作（U37 基本策略） + 打开开关 S18 | 60300 | 0 | 60300 | - | 1.5819e-05 | 75763.553 | 835.3038 | 76598.8568
330 | double | U37+DG6 | 不操作（U37 基本策略） + 不操作（DG6 基本策略） | 60300 | 0 | 60300 | - | 1.5819e-05 | 75764.5069 | 835.3038 | 76599.8107
330 | double | U37+DG7 | 不操作（U37 基本策略） + 不操作（DG7 基本策略） | 60300 | 0 | 60300 | - | 1.5819e-05 | 75765.4607 | 835.3038 | 76600.7645
330 | double | U37+DG8 | 不操作（U37 基本策略） + 不操作（DG8 基本策略） | 60300 | 0 | 60300 | - | 1.5819e-05 | 75766.4146 | 835.3038 | 76601.7184
330 | double | U38+S1 | 不操作（U38 基本策略） + 操作：开S29-2 | 474600 | 0 | 474600 | - | 6.3084e-06 | 75769.4086 | 835.3038 | 76604.7124
330 | double | U38+S2 | 不操作（U38 基本策略） + 操作：开S62-3+开S13-1 | 474600 | 0 | 474600 | - | 6.3084e-06 | 75772.4025 | 835.3038 | 76607.7063
330 | double | U38+S3 | 不操作（U38 基本策略） + 操作：开S13-1 | 474600 | 0 | 474600 | - | 6.3084e-06 | 75775.3965 | 835.3038 | 76610.7003
330 | double | U38+S4 | 不操作（U38 基本策略） + 操作：开S13-1 | 474600 | 0 | 474600 | - | 6.3084e-06 | 75778.3904 | 835.3038 | 76613.6942
330 | double | U38+S5 | 不操作（U38 基本策略） + 操作：开S13-1 | 474600 | 0 | 474600 | - | 6.3084e-06 | 75781.3844 | 835.3038 | 76616.6882
330 | double | U38+S6 | 不操作（U38 基本策略） + 不操作（S6 基本策略） | 2102100 | 0 | 2102100 | - | 6.3084e-06 | 75794.6452 | 835.3038 | 76629.949
330 | double | U38+S7 | 不操作（U38 基本策略） + 不操作（S7 基本策略） | 474600 | 0 | 474600 | - | 6.3084e-06 | 75797.6392 | 835.3038 | 76632.943
330 | double | U38+S8 | 不操作（U38 基本策略） + 操作：开S29-2 | 474600 | 0 | 474600 | - | 6.3084e-06 | 75800.6332 | 835.3038 | 76635.937
330 | double | U38+S9 | 不操作（U38 基本策略） + 不操作（S9 基本策略） | 474600 | 0 | 474600 | - | 6.3084e-06 | 75803.6271 | 835.3038 | 76638.9309
330 | double | U38+S10 | 不操作（U38 基本策略） + 打开开关 S9 | 474600 | 0 | 474600 | - | 6.3084e-06 | 75806.6211 | 835.3038 | 76641.9249
330 | double | U38+S11 | 不操作（U38 基本策略） + 操作：开S29-2 | 474600 | 0 | 474600 | - | 6.3084e-06 | 75809.615 | 835.3038 | 76644.9188
330 | double | U38+S12 | 不操作（U38 基本策略） + 操作：开S29-2 | 474600 | 0 | 474600 | - | 6.3084e-06 | 75812.609 | 835.3038 | 76647.9128
330 | double | U38+S13 | 不操作（U38 基本策略） + 不操作（S13 基本策略） | 541600 | 0 | 541600 | - | 6.3084e-06 | 75816.0256 | 835.3038 | 76651.3294
330 | double | U38+S14 | 不操作（U38 基本策略） + 不操作（S14 基本策略） | 474600 | 0 | 474600 | - | 6.3084e-06 | 75819.0196 | 835.3038 | 76654.3234
330 | double | U57+DG3 | 不操作（U57 基本策略） + 打开开关 S14 | 80400 | 0 | 80400 | - | 1.5819e-05 | 75820.2914 | 835.3038 | 76655.5952
330 | double | U57+DG4 | 不操作（U57 基本策略） + 打开开关 S15 | 80400 | 0 | 80400 | - | 1.5819e-05 | 75821.5632 | 835.3038 | 76656.867
330 | double | U57+DG5 | 不操作（U57 基本策略） + 打开开关 S18 | 80400 | 0 | 80400 | - | 1.5819e-05 | 75822.835 | 835.3038 | 76658.1388
330 | double | U57+DG6 | 不操作（U57 基本策略） + 不操作（DG6 基本策略） | 80400 | 0 | 80400 | - | 1.5819e-05 | 75824.1068 | 835.3038 | 76659.4106
330 | double | U57+DG7 | 不操作（U57 基本策略） + 不操作（DG7 基本策略） | 80400 | 0 | 80400 | - | 1.5819e-05 | 75825.3786 | 835.3038 | 76660.6824
330 | double | U57+DG8 | 不操作（U57 基本策略） + 不操作（DG8 基本策略） | 80400 | 0 | 80400 | - | 1.5819e-05 | 75826.6504 | 835.3038 | 76661.9542
330 | double | U58+S1 | 不操作（U58 基本策略） + 操作：开S29-2 | 212400 | 0 | 212400 | - | 6.3084e-06 | 75827.9903 | 835.3038 | 76663.2941
330 | double | U58+S2 | 不操作（U58 基本策略） + 操作：开S13-1 | 212400 | 0 | 212400 | - | 6.3084e-06 | 75829.3302 | 835.3038 | 76664.634
330 | double | U58+S3 | 不操作（U58 基本策略） + 操作：开S13-1 | 212400 | 0 | 212400 | - | 6.3084e-06 | 75830.6701 | 835.3038 | 76665.9739
330 | double | U58+S4 | 不操作（U58 基本策略） + 操作：开S13-1 | 212400 | 0 | 212400 | - | 6.3084e-06 | 75832.01 | 835.3038 | 76667.3138
330 | double | U58+S5 | 不操作（U58 基本策略） + 操作：开S13-1 | 212400 | 0 | 212400 | - | 6.3084e-06 | 75833.3499 | 835.3038 | 76668.6537
330 | double | U58+S6 | 不操作（U58 基本策略） + 不操作（S6 基本策略） | 1839900 | 0 | 1839900 | - | 6.3084e-06 | 75844.9567 | 835.3038 | 76680.2605
330 | double | U58+S7 | 不操作（U58 基本策略） + 不操作（S7 基本策略） | 212400 | 0 | 212400 | - | 6.3084e-06 | 75846.2966 | 835.3038 | 76681.6004
330 | double | U58+S8 | 不操作（U58 基本策略） + 操作：开S29-2 | 212400 | 0 | 212400 | - | 6.3084e-06 | 75847.6365 | 835.3038 | 76682.9403
330 | double | U58+S9 | 不操作（U58 基本策略） + 不操作（S9 基本策略） | 212400 | 0 | 212400 | - | 6.3084e-06 | 75848.9764 | 835.3038 | 76684.2802
330 | double | U58+S10 | 不操作（U58 基本策略） + 打开开关 S9 | 212400 | 0 | 212400 | - | 6.3084e-06 | 75850.3163 | 835.3038 | 76685.6201
330 | double | U58+S11 | 不操作（U58 基本策略） + 操作：开S29-2 | 212400 | 0 | 212400 | - | 6.3084e-06 | 75851.6562 | 835.3038 | 76686.96
330 | double | U58+S12 | 不操作（U58 基本策略） + 操作：开S29-2 | 212400 | 0 | 212400 | - | 6.3084e-06 | 75852.9961 | 835.3038 | 76688.2999
330 | double | U58+S13 | 不操作（U58 基本策略） + 不操作（S13 基本策略） | 279400 | 0 | 279400 | - | 6.3084e-06 | 75854.7587 | 835.3038 | 76690.0625
330 | double | U58+S14 | 不操作（U58 基本策略） + 不操作（S14 基本策略） | 212400 | 0 | 212400 | - | 6.3084e-06 | 75856.0986 | 835.3038 | 76691.4024
330 | double | U58+S15 | 不操作（U58 基本策略） + 不操作（S15 基本策略） | 212400 | 0 | 212400 | - | 6.3084e-06 | 75857.4385 | 835.3038 | 76692.7423
330 | double | U58+S16 | 不操作（U58 基本策略） + 打开开关 S15 | 212400 | 0 | 212400 | - | 6.3084e-06 | 75858.7784 | 835.3038 | 76694.0822
330 | double | U58+S17 | 不操作（U58 基本策略） + 不操作（S17 基本策略） | 626700 | 0 | 626700 | - | 6.3084e-06 | 75862.7318 | 835.3038 | 76698.0356
330 | double | U58+S18 | 不操作（U58 基本策略） + 不操作（S18 基本策略） | 212400 | 0 | 212400 | - | 6.3084e-06 | 75864.0717 | 835.3038 | 76699.3755
330 | double | U58+S19 | 不操作（U58 基本策略） + 不操作（S19 基本策略） | 903400 | 0 | 903400 | - | 6.3084e-06 | 75869.7707 | 835.3038 | 76705.0745
330 | double | U58+S20 | 不操作（U58 基本策略） + 不操作（S20 基本策略） | 478600 | 0 | 478600 | - | 6.3084e-06 | 75872.7899 | 835.3038 | 76708.0937
330 | double | U58+S21 | 不操作（U58 基本策略） + 不操作（S21 基本策略） | 1302300 | 0 | 1302300 | - | 6.3084e-06 | 75881.0053 | 835.3038 | 76716.3091
330 | double | U58+S22 | 不操作（U58 基本策略） + 不操作（S22 基本策略） | 493800 | 0 | 493800 | - | 6.3084e-06 | 75884.1204 | 835.3038 | 76719.4242
330 | double | U58+S23 | 不操作（U58 基本策略） + 不操作（S23 基本策略） | 1617200 | 0 | 1617200 | - | 6.3084e-06 | 75894.3223 | 835.3038 | 76729.6261
330 | double | U58+S24 | 不操作（U58 基本策略） + 不操作（S24 基本策略） | 627800 | 0 | 627800 | - | 6.3084e-06 | 75898.2827 | 835.3038 | 76733.5865
330 | double | U48+CB3 | 不操作（U48 基本策略） + 操作：开S62-3 | 281400 | 0 | 281400 | - | 6.3084e-06 | 75900.0579 | 835.3038 | 76735.3617
330 | double | U48+DG1 | 不操作（U48 基本策略） + 打开开关 S7 | 281400 | 0 | 281400 | - | 1.5819e-05 | 75904.5092 | 835.3038 | 76739.813
330 | double | U48+DG2 | 不操作（U48 基本策略） + 打开开关 S9 | 281400 | 0 | 281400 | - | 1.5819e-05 | 75908.9605 | 835.3038 | 76744.2643
330 | double | U48+DG3 | 不操作（U48 基本策略） + 打开开关 S14 | 281400 | 0 | 281400 | - | 1.5819e-05 | 75913.4119 | 835.3038 | 76748.7157
330 | double | U48+DG4 | 不操作（U48 基本策略） + 打开开关 S15 | 281400 | 0 | 281400 | - | 1.5819e-05 | 75917.8632 | 835.3038 | 76753.167
330 | double | U48+DG5 | 不操作（U48 基本策略） + 打开开关 S18 | 281400 | 0 | 281400 | - | 1.5819e-05 | 75922.3145 | 835.3038 | 76757.6183
330 | double | U48+DG6 | 不操作（U48 基本策略） + 不操作（DG6 基本策略） | 281400 | 0 | 281400 | - | 1.5819e-05 | 75926.7659 | 835.3038 | 76762.0697
330 | double | U48+DG7 | 不操作（U48 基本策略） + 不操作（DG7 基本策略） | 281400 | 0 | 281400 | - | 1.5819e-05 | 75931.2172 | 835.3038 | 76766.521
330 | double | U48+DG8 | 不操作（U48 基本策略） + 不操作（DG8 基本策略） | 281400 | 0 | 281400 | - | 1.5819e-05 | 75935.6685 | 835.3038 | 76770.9723
330 | double | U49+S1 | 不操作（U49 基本策略） + 操作：开S29-2 | 949200 | 0 | 949200 | - | 6.3084e-06 | 75941.6564 | 835.3038 | 76776.9602
330 | double | U49+S2 | 不操作（U49 基本策略） + 操作：开S13-1 | 949200 | 0 | 949200 | - | 6.3084e-06 | 75947.6443 | 835.3038 | 76782.9481
330 | double | U49+S3 | 不操作（U49 基本策略） + 操作：开S13-1 | 949200 | 0 | 949200 | - | 6.3084e-06 | 75953.6323 | 835.3038 | 76788.9361
330 | double | U49+S4 | 不操作（U49 基本策略） + 操作：开S13-1 | 949200 | 0 | 949200 | - | 6.3084e-06 | 75959.6202 | 835.3038 | 76794.924
330 | double | U49+S5 | 不操作（U49 基本策略） + 操作：开S13-1 | 949200 | 0 | 949200 | - | 6.3084e-06 | 75965.6081 | 835.3038 | 76800.9119
330 | double | U49+S6 | 不操作（U49 基本策略） + 不操作（S6 基本策略） | 2576700 | 0 | 2576700 | - | 6.3084e-06 | 75981.8629 | 835.3038 | 76817.1667
330 | double | U49+S7 | 不操作（U49 基本策略） + 不操作（S7 基本策略） | 949200 | 0 | 949200 | - | 6.3084e-06 | 75987.8508 | 835.3038 | 76823.1546
330 | double | U49+S8 | 不操作（U49 基本策略） + 操作：开S29-2 | 949200 | 0 | 949200 | - | 6.3084e-06 | 75993.8387 | 835.3038 | 76829.1425
330 | double | U49+S9 | 不操作（U49 基本策略） + 不操作（S9 基本策略） | 949200 | 0 | 949200 | - | 6.3084e-06 | 75999.8266 | 835.3038 | 76835.1304
330 | double | U49+S10 | 不操作（U49 基本策略） + 打开开关 S9 | 949200 | 0 | 949200 | - | 6.3084e-06 | 76005.8146 | 835.3038 | 76841.1184
330 | double | U49+S11 | 不操作（U49 基本策略） + 操作：开S29-2 | 949200 | 0 | 949200 | - | 6.3084e-06 | 76011.8025 | 835.3038 | 76847.1063
330 | double | U49+S12 | 不操作（U49 基本策略） + 操作：开S29-2 | 949200 | 0 | 949200 | - | 6.3084e-06 | 76017.7904 | 835.3038 | 76853.0942
330 | double | U49+S13 | 不操作（U49 基本策略） + 不操作（S13 基本策略） | 1016200 | 0 | 1016200 | - | 6.3084e-06 | 76024.201 | 835.3038 | 76859.5048
330 | double | U49+S14 | 不操作（U49 基本策略） + 不操作（S14 基本策略） | 949200 | 0 | 949200 | - | 6.3084e-06 | 76030.1889 | 835.3038 | 76865.4927
330 | double | U49+S15 | 不操作（U49 基本策略） + 不操作（S15 基本策略） | 949200 | 0 | 949200 | - | 6.3084e-06 | 76036.1768 | 835.3038 | 76871.4806
330 | double | U49+S16 | 不操作（U49 基本策略） + 打开开关 S15 | 949200 | 0 | 949200 | - | 6.3084e-06 | 76042.1647 | 835.3038 | 76877.4685
330 | double | U49+S17 | 不操作（U49 基本策略） + 不操作（S17 基本策略） | 1363500 | 0 | 1363500 | - | 6.3084e-06 | 76050.7662 | 835.3038 | 76886.07
330 | double | U49+S18 | 不操作（U49 基本策略） + 不操作（S18 基本策略） | 949200 | 0 | 949200 | - | 6.3084e-06 | 76056.7541 | 835.3038 | 76892.0579
330 | double | U49+S19 | 不操作（U49 基本策略） + 不操作（S19 基本策略） | 1640200 | 0 | 1640200 | - | 6.3084e-06 | 76067.1011 | 835.3038 | 76902.4049
330 | double | U49+S20 | 不操作（U49 基本策略） + 不操作（S20 基本策略） | 1215400 | 0 | 1215400 | - | 6.3084e-06 | 76074.7683 | 835.3038 | 76910.0721
330 | double | U49+S21 | 不操作（U49 基本策略） + 不操作（S21 基本策略） | 2039100 | 0 | 2039100 | - | 6.3084e-06 | 76087.6317 | 835.3038 | 76922.9355
330 | double | U49+S22 | 不操作（U49 基本策略） + 不操作（S22 基本策略） | 1230600 | 0 | 1230600 | - | 6.3084e-06 | 76095.3948 | 835.3038 | 76930.6986
330 | double | U49+S23 | 不操作（U49 基本策略） + 不操作（S23 基本策略） | 2354000 | 0 | 2354000 | - | 6.3084e-06 | 76110.2448 | 835.3038 | 76945.5486
330 | double | U49+S24 | 不操作（U49 基本策略） + 不操作（S24 基本策略） | 1364600 | 0 | 1364600 | - | 6.3084e-06 | 76118.8532 | 835.3038 | 76954.157
330 | double | U49+S25 | 不操作（U49 基本策略） + 不操作（S25 基本策略） | 1635700 | 0 | 1635700 | - | 6.3084e-06 | 76129.1718 | 835.3038 | 76964.4756
330 | double | U49+S26 | 不操作（U49 基本策略） + 不操作（S26 基本策略） | 1183700 | 0 | 1183700 | - | 6.3084e-06 | 76136.639 | 835.3038 | 76971.9428
330 | double | U49+S27 | 不操作（U49 基本策略） + 操作：开S62-3 | 949200 | 0 | 949200 | - | 6.3084e-06 | 76142.6269 | 835.3038 | 76977.9307
330 | double | U49+S28 | 不操作（U49 基本策略） + 不操作（S28 基本策略） | 1191750 | 0 | 1191750 | - | 6.3084e-06 | 76150.145 | 835.3038 | 76985.4488
330 | double | U49+S29 | 不操作（U49 基本策略） + 操作：开S62-3 | 949200 | 0 | 949200 | - | 6.3084e-06 | 76156.1329 | 835.3038 | 76991.4367
330 | double | U49+S13-1 | 不操作（U49 基本策略） + 不操作（S13-1 基本策略） | 949200 | 0 | 949200 | - | 6.3084e-06 | 76162.1208 | 835.3038 | 76997.4246
330 | double | U49+S29-2 | 不操作（U49 基本策略） + 不操作（S29-2 基本策略） | 949200 | 0 | 949200 | - | 6.3084e-06 | 76168.1087 | 835.3038 | 77003.4125
330 | double | U49+S62-3 | 不操作（U49 基本策略） + 不操作（S62-3 基本策略） | 949200 | 0 | 949200 | - | 6.3084e-06 | 76174.0966 | 835.3038 | 77009.4004
330 | double | U49+CB1 | 不操作（U49 基本策略） + 操作：开S29-2 | 949200 | 0 | 949200 | - | 6.3084e-06 | 76180.0845 | 835.3038 | 77015.3883
330 | double | U49+CB2 | 不操作（U49 基本策略） + 操作：开S62-3 | 949200 | 40254.9098 | 989454.9098 | - | 6.3084e-06 | 76186.0725 | 835.5577 | 77021.6302
330 | double | U49+CB3 | 不操作（U49 基本策略） + 操作：开S62-3 | 949200 | 0 | 949200 | - | 6.3084e-06 | 76192.0604 | 835.5577 | 77027.6181
330 | double | U49+DG1 | 不操作（U49 基本策略） + 打开开关 S7 | 949200 | 0 | 949200 | - | 1.5819e-05 | 76207.0753 | 835.5577 | 77042.633
330 | double | U49+DG2 | 不操作（U49 基本策略） + 打开开关 S9 | 949200 | 0 | 949200 | - | 1.5819e-05 | 76222.0902 | 835.5577 | 77057.648
330 | double | U49+DG3 | 不操作（U49 基本策略） + 打开开关 S14 | 949200 | 0 | 949200 | - | 1.5819e-05 | 76237.1051 | 835.5577 | 77072.6629
330 | double | U49+DG4 | 不操作（U49 基本策略） + 打开开关 S15 | 949200 | 0 | 949200 | - | 1.5819e-05 | 76252.1201 | 835.5577 | 77087.6778
330 | double | U49+DG5 | 不操作（U49 基本策略） + 打开开关 S18 | 949200 | 0 | 949200 | - | 1.5819e-05 | 76267.135 | 835.5577 | 77102.6927
330 | double | U49+DG6 | 不操作（U49 基本策略） + 不操作（DG6 基本策略） | 949200 | 0 | 949200 | - | 1.5819e-05 | 76282.1499 | 835.5577 | 77117.7077
330 | double | U49+DG7 | 不操作（U49 基本策略） + 不操作（DG7 基本策略） | 949200 | 0 | 949200 | - | 1.5819e-05 | 76297.1648 | 835.5577 | 77132.7226
330 | double | U49+DG8 | 不操作（U49 基本策略） + 不操作（DG8 基本策略） | 949200 | 0 | 949200 | - | 1.5819e-05 | 76312.1798 | 835.5577 | 77147.7375
330 | double | U50+S1 | 不操作（U50 基本策略） + 操作：开S29-2 | 40200 | 0 | 40200 | - | 6.3084e-06 | 76312.4334 | 835.5577 | 77147.9911
330 | double | U50+S2 | 不操作（U50 基本策略） + 操作：开S13-1 | 40200 | 0 | 40200 | - | 6.3084e-06 | 76312.687 | 835.5577 | 77148.2447
330 | double | U50+S3 | 不操作（U50 基本策略） + 操作：开S13-1 | 40200 | 0 | 40200 | - | 6.3084e-06 | 76312.9405 | 835.5577 | 77148.4983
330 | double | U50+S4 | 不操作（U50 基本策略） + 操作：开S13-1 | 40200 | 0 | 40200 | - | 6.3084e-06 | 76313.1941 | 835.5577 | 77148.7519
330 | double | U50+S5 | 不操作（U50 基本策略） + 操作：开S13-1 | 40200 | 0 | 40200 | - | 6.3084e-06 | 76313.4477 | 835.5577 | 77149.0055
330 | double | U50+S6 | 不操作（U50 基本策略） + 不操作（S6 基本策略） | 1667700 | 0 | 1667700 | - | 6.3084e-06 | 76323.9682 | 835.5577 | 77159.526
330 | double | U50+S7 | 不操作（U50 基本策略） + 不操作（S7 基本策略） | 40200 | 0 | 40200 | - | 6.3084e-06 | 76324.2218 | 835.5577 | 77159.7796
330 | double | U50+S8 | 不操作（U50 基本策略） + 操作：开S29-2 | 40200 | 0 | 40200 | - | 6.3084e-06 | 76324.4754 | 835.5577 | 77160.0332
330 | double | U59+S12 | 不操作（U59 基本策略） + 操作：开S29-2 | 30150 | 0 | 30150 | - | 6.3084e-06 | 76324.6656 | 835.5577 | 77160.2234
330 | double | U59+S13 | 不操作（U59 基本策略） + 不操作（S13 基本策略） | 97150 | 0 | 97150 | - | 6.3084e-06 | 76325.2785 | 835.5577 | 77160.8362
330 | double | U59+S14 | 不操作（U59 基本策略） + 不操作（S14 基本策略） | 30150 | 0 | 30150 | - | 6.3084e-06 | 76325.4687 | 835.5577 | 77161.0264
330 | double | U59+S15 | 不操作（U59 基本策略） + 不操作（S15 基本策略） | 30150 | 0 | 30150 | - | 6.3084e-06 | 76325.6589 | 835.5577 | 77161.2166
330 | double | U59+S16 | 不操作（U59 基本策略） + 打开开关 S15 | 30150 | 0 | 30150 | - | 6.3084e-06 | 76325.8491 | 835.5577 | 77161.4068
330 | double | U59+S17 | 不操作（U59 基本策略） + 不操作（S17 基本策略） | 444450 | 0 | 444450 | - | 6.3084e-06 | 76328.6528 | 835.5577 | 77164.2106
330 | double | U59+S18 | 不操作（U59 基本策略） + 不操作（S18 基本策略） | 30150 | 0 | 30150 | - | 6.3084e-06 | 76328.843 | 835.5577 | 77164.4008
330 | double | U59+S19 | 不操作（U59 基本策略） + 不操作（S19 基本策略） | 721150 | 0 | 721150 | - | 6.3084e-06 | 76333.3923 | 835.5577 | 77168.9501
330 | double | U59+S20 | 不操作（U59 基本策略） + 不操作（S20 基本策略） | 296350 | 0 | 296350 | - | 6.3084e-06 | 76335.2618 | 835.5577 | 77170.8196
330 | double | U59+S21 | 不操作（U59 基本策略） + 不操作（S21 基本策略） | 1120050 | 0 | 1120050 | - | 6.3084e-06 | 76342.3275 | 835.5577 | 77177.8853
330 | double | U59+S22 | 不操作（U59 基本策略） + 不操作（S22 基本策略） | 311550 | 0 | 311550 | - | 6.3084e-06 | 76344.2929 | 835.5577 | 77179.8506
330 | double | U59+S23 | 不操作（U59 基本策略） + 不操作（S23 基本策略） | 1434950 | 0 | 1434950 | - | 6.3084e-06 | 76353.3451 | 835.5577 | 77188.9028
330 | double | U59+S24 | 不操作（U59 基本策略） + 不操作（S24 基本策略） | 445550 | 0 | 445550 | - | 6.3084e-06 | 76356.1558 | 835.5577 | 77191.7135
330 | double | U59+S25 | 不操作（U59 基本策略） + 不操作（S25 基本策略） | 716650 | 0 | 716650 | - | 6.3084e-06 | 76360.6767 | 835.5577 | 77196.2344
330 | double | U59+S26 | 不操作（U59 基本策略） + 不操作（S26 基本策略） | 264650 | 0 | 264650 | - | 6.3084e-06 | 76362.3462 | 835.5577 | 77197.904
330 | double | U59+S27 | 不操作（U59 基本策略） + 操作：开S62-3 | 30150 | 0 | 30150 | - | 6.3084e-06 | 76362.5364 | 835.5577 | 77198.0942
330 | double | U59+S28 | 不操作（U59 基本策略） + 不操作（S28 基本策略） | 272700 | 0 | 272700 | - | 6.3084e-06 | 76364.2567 | 835.5577 | 77199.8145
330 | double | U59+S29 | 不操作（U59 基本策略） + 操作：开S62-3 | 30150 | 0 | 30150 | - | 6.3084e-06 | 76364.4469 | 835.5577 | 77200.0047
330 | double | U59+S13-1 | 不操作（U59 基本策略） + 不操作（S13-1 基本策略） | 30150 | 0 | 30150 | - | 6.3084e-06 | 76364.6371 | 835.5577 | 77200.1949
330 | double | U59+S29-2 | 不操作（U59 基本策略） + 不操作（S29-2 基本策略） | 30150 | 0 | 30150 | - | 6.3084e-06 | 76364.8273 | 835.5577 | 77200.385
330 | double | U59+S62-3 | 不操作（U59 基本策略） + 不操作（S62-3 基本策略） | 30150 | 0 | 30150 | - | 6.3084e-06 | 76365.0175 | 835.5577 | 77200.5752
330 | double | U59+CB1 | 不操作（U59 基本策略） + 操作：开S29-2 | 30150 | 0 | 30150 | - | 6.3084e-06 | 76365.2077 | 835.5577 | 77200.7654
330 | double | U59+CB2 | 不操作（U59 基本策略） + 操作：关S11+开S62-3+开S29-2 | 30150 | 489555.2174 | 519705.2174 | - | 6.3084e-06 | 76365.3979 | 838.646 | 77204.0439
330 | double | U59+CB3 | 不操作（U59 基本策略） + 操作：开S29-2 | 30150 | 0 | 30150 | - | 6.3084e-06 | 76365.5881 | 838.646 | 77204.2341
330 | double | U59+DG1 | 不操作（U59 基本策略） + 打开开关 S7 | 30150 | 0 | 30150 | - | 1.5819e-05 | 76366.065 | 838.646 | 77204.7111
330 | double | U59+DG2 | 不操作（U59 基本策略） + 打开开关 S9 | 30150 | 0 | 30150 | - | 1.5819e-05 | 76366.5419 | 838.646 | 77205.188
330 | double | U59+DG3 | 不操作（U59 基本策略） + 打开开关 S14 | 30150 | 0 | 30150 | - | 1.5819e-05 | 76367.0189 | 838.646 | 77205.6649
330 | double | U59+DG4 | 不操作（U59 基本策略） + 打开开关 S15 | 30150 | 0 | 30150 | - | 1.5819e-05 | 76367.4958 | 838.646 | 77206.1419
330 | double | U59+DG5 | 不操作（U59 基本策略） + 打开开关 S18 | 30150 | 0 | 30150 | - | 1.5819e-05 | 76367.9727 | 838.646 | 77206.6188
330 | double | U59+DG6 | 不操作（U59 基本策略） + 不操作（DG6 基本策略） | 30150 | 0 | 30150 | - | 1.5819e-05 | 76368.4497 | 838.646 | 77207.0957
330 | double | U59+DG7 | 不操作（U59 基本策略） + 不操作（DG7 基本策略） | 30150 | 0 | 30150 | - | 1.5819e-05 | 76368.9266 | 838.646 | 77207.5726
330 | double | U59+DG8 | 不操作（U59 基本策略） + 不操作（DG8 基本策略） | 30150 | 0 | 30150 | - | 1.5819e-05 | 76369.4035 | 838.646 | 77208.0496
330 | double | U60+S1 | 不操作（U60 基本策略） + 操作：开S29-2 | 40200 | 0 | 40200 | - | 6.3084e-06 | 76369.6571 | 838.646 | 77208.3032
330 | double | U60+S2 | 不操作（U60 基本策略） + 操作：开S13-1 | 40200 | 0 | 40200 | - | 6.3084e-06 | 76369.9107 | 838.646 | 77208.5568
330 | double | U60+S3 | 不操作（U60 基本策略） + 操作：开S13-1 | 40200 | 0 | 40200 | - | 6.3084e-06 | 76370.1643 | 838.646 | 77208.8104
330 | double | U60+S4 | 不操作（U60 基本策略） + 操作：开S13-1 | 40200 | 0 | 40200 | - | 6.3084e-06 | 76370.4179 | 838.646 | 77209.064
330 | double | U60+S5 | 不操作（U60 基本策略） + 操作：开S13-1 | 40200 | 0 | 40200 | - | 6.3084e-06 | 76370.6715 | 838.646 | 77209.3175
330 | double | U60+S6 | 不操作（U60 基本策略） + 不操作（S6 基本策略） | 1667700 | 0 | 1667700 | - | 6.3084e-06 | 76381.192 | 838.646 | 77219.838
330 | double | U60+S7 | 不操作（U60 基本策略） + 不操作（S7 基本策略） | 40200 | 0 | 40200 | - | 6.3084e-06 | 76381.4456 | 838.646 | 77220.0916
330 | double | U60+S8 | 不操作（U60 基本策略） + 操作：开S29-2 | 40200 | 0 | 40200 | - | 6.3084e-06 | 76381.6992 | 838.646 | 77220.3452
330 | double | U60+S9 | 不操作（U60 基本策略） + 不操作（S9 基本策略） | 40200 | 0 | 40200 | - | 6.3084e-06 | 76381.9528 | 838.646 | 77220.5988
330 | double | U60+S10 | 不操作（U60 基本策略） + 打开开关 S9 | 40200 | 0 | 40200 | - | 6.3084e-06 | 76382.2064 | 838.646 | 77220.8524
330 | double | U60+S11 | 不操作（U60 基本策略） + 操作：开S29-2 | 40200 | 0 | 40200 | - | 6.3084e-06 | 76382.46 | 838.646 | 77221.106
330 | double | U60+S12 | 不操作（U60 基本策略） + 操作：开S29-2 | 40200 | 0 | 40200 | - | 6.3084e-06 | 76382.7136 | 838.646 | 77221.3596
330 | double | U60+S13 | 不操作（U60 基本策略） + 不操作（S13 基本策略） | 107200 | 0 | 107200 | - | 6.3084e-06 | 76383.3898 | 838.646 | 77222.0359
330 | double | U60+S14 | 不操作（U60 基本策略） + 不操作（S14 基本策略） | 40200 | 0 | 40200 | - | 6.3084e-06 | 76383.6434 | 838.646 | 77222.2895
330 | double | U60+S15 | 不操作（U60 基本策略） + 不操作（S15 基本策略） | 40200 | 0 | 40200 | - | 6.3084e-06 | 76383.897 | 838.646 | 77222.5431
330 | double | U60+S16 | 不操作（U60 基本策略） + 打开开关 S15 | 40200 | 0 | 40200 | - | 6.3084e-06 | 76384.1506 | 838.646 | 77222.7967
330 | double | U60+S17 | 不操作（U60 基本策略） + 不操作（S17 基本策略） | 454500 | 0 | 454500 | - | 6.3084e-06 | 76387.0178 | 838.646 | 77225.6638
330 | double | U60+S18 | 不操作（U60 基本策略） + 不操作（S18 基本策略） | 40200 | 0 | 40200 | - | 6.3084e-06 | 76387.2714 | 838.646 | 77225.9174
330 | double | U60+S19 | 不操作（U60 基本策略） + 不操作（S19 基本策略） | 731200 | 0 | 731200 | - | 6.3084e-06 | 76391.8841 | 838.646 | 77230.5301
330 | double | U60+S20 | 不操作（U60 基本策略） + 不操作（S20 基本策略） | 306400 | 0 | 306400 | - | 6.3084e-06 | 76393.817 | 838.646 | 77232.463
330 | double | U60+S21 | 不操作（U60 基本策略） + 不操作（S21 基本策略） | 1130100 | 0 | 1130100 | - | 6.3084e-06 | 76400.9461 | 838.646 | 77239.5921
330 | double | U60+S22 | 不操作（U60 基本策略） + 不操作（S22 基本策略） | 321600 | 0 | 321600 | - | 6.3084e-06 | 76402.9748 | 838.646 | 77241.6209
330 | double | U60+S23 | 不操作（U60 基本策略） + 不操作（S23 基本策略） | 1445000 | 0 | 1445000 | - | 6.3084e-06 | 76412.0904 | 838.646 | 77250.7365
330 | double | U60+S24 | 不操作（U60 基本策略） + 不操作（S24 基本策略） | 455600 | 0 | 455600 | - | 6.3084e-06 | 76414.9645 | 838.646 | 77253.6106
330 | double | U60+S25 | 不操作（U60 基本策略） + 不操作（S25 基本策略） | 726700 | 0 | 726700 | - | 6.3084e-06 | 76419.5488 | 838.646 | 77258.1949
330 | double | U60+S26 | 不操作（U60 基本策略） + 不操作（S26 基本策略） | 274700 | 0 | 274700 | - | 6.3084e-06 | 76421.2818 | 838.646 | 77259.9278
330 | double | U60+S27 | 不操作（U60 基本策略） + 操作：开S62-3 | 40200 | 0 | 40200 | - | 6.3084e-06 | 76421.5353 | 838.646 | 77260.1814
330 | double | U60+S28 | 不操作（U60 基本策略） + 不操作（S28 基本策略） | 282750 | 0 | 282750 | - | 6.3084e-06 | 76423.319 | 838.646 | 77261.9651
330 | double | U57+S8 | 不操作（U57 基本策略） + 操作：开S29-2 | 80400 | 0 | 80400 | - | 6.3084e-06 | 76423.8262 | 838.646 | 77262.4723
330 | double | U57+S9 | 不操作（U57 基本策略） + 不操作（S9 基本策略） | 80400 | 0 | 80400 | - | 6.3084e-06 | 76424.3334 | 838.646 | 77262.9795
330 | double | U57+S10 | 不操作（U57 基本策略） + 打开开关 S9 | 80400 | 0 | 80400 | - | 6.3084e-06 | 76424.8406 | 838.646 | 77263.4867
330 | double | U57+S11 | 不操作（U57 基本策略） + 操作：开S29-2 | 80400 | 0 | 80400 | - | 6.3084e-06 | 76425.3478 | 838.646 | 77263.9939
330 | double | U57+S12 | 不操作（U57 基本策略） + 操作：开S29-2 | 80400 | 0 | 80400 | - | 6.3084e-06 | 76425.855 | 838.646 | 77264.5011
330 | double | U57+S13 | 不操作（U57 基本策略） + 不操作（S13 基本策略） | 147400 | 0 | 147400 | - | 6.3084e-06 | 76426.7849 | 838.646 | 77265.4309
330 | double | U57+S14 | 不操作（U57 基本策略） + 不操作（S14 基本策略） | 80400 | 0 | 80400 | - | 6.3084e-06 | 76427.2921 | 838.646 | 77265.9381
330 | double | U57+S15 | 不操作（U57 基本策略） + 不操作（S15 基本策略） | 80400 | 0 | 80400 | - | 6.3084e-06 | 76427.7993 | 838.646 | 77266.4453
330 | double | U57+S16 | 不操作（U57 基本策略） + 打开开关 S15 | 80400 | 0 | 80400 | - | 6.3084e-06 | 76428.3064 | 838.646 | 77266.9525
330 | double | U57+S17 | 不操作（U57 基本策略） + 不操作（S17 基本策略） | 494700 | 0 | 494700 | - | 6.3084e-06 | 76431.4272 | 838.646 | 77270.0733
330 | double | U57+S18 | 不操作（U57 基本策略） + 不操作（S18 基本策略） | 80400 | 0 | 80400 | - | 6.3084e-06 | 76431.9344 | 838.646 | 77270.5804
330 | double | U57+S19 | 不操作（U57 基本策略） + 不操作（S19 基本策略） | 771400 | 0 | 771400 | - | 6.3084e-06 | 76436.8007 | 838.646 | 77275.4467
330 | double | U57+S20 | 不操作（U57 基本策略） + 不操作（S20 基本策略） | 346600 | 0 | 346600 | - | 6.3084e-06 | 76438.9872 | 838.646 | 77277.6332
330 | double | U57+S21 | 不操作（U57 基本策略） + 不操作（S21 基本策略） | 1170300 | 0 | 1170300 | - | 6.3084e-06 | 76446.3699 | 838.646 | 77285.0159
330 | double | U57+S22 | 不操作（U57 基本策略） + 不操作（S22 基本策略） | 361800 | 0 | 361800 | - | 6.3084e-06 | 76448.6522 | 838.646 | 77287.2983
330 | double | U57+S23 | 不操作（U57 基本策略） + 不操作（S23 基本策略） | 1485200 | 0 | 1485200 | - | 6.3084e-06 | 76458.0214 | 838.646 | 77296.6675
330 | double | U57+S24 | 不操作（U57 基本策略） + 不操作（S24 基本策略） | 495800 | 0 | 495800 | - | 6.3084e-06 | 76461.1491 | 838.646 | 77299.7952
330 | double | U57+S25 | 不操作（U57 基本策略） + 不操作（S25 基本策略） | 766900 | 0 | 766900 | - | 6.3084e-06 | 76465.987 | 838.646 | 77304.6331
330 | double | U57+S26 | 不操作（U57 基本策略） + 不操作（S26 基本策略） | 314900 | 0 | 314900 | - | 6.3084e-06 | 76467.9736 | 838.646 | 77306.6196
330 | double | U57+S27 | 不操作（U57 基本策略） + 操作：开S62-3 | 80400 | 0 | 80400 | - | 6.3084e-06 | 76468.4807 | 838.646 | 77307.1268
330 | double | U57+S28 | 不操作（U57 基本策略） + 不操作（S28 基本策略） | 322950 | 0 | 322950 | - | 6.3084e-06 | 76470.518 | 838.646 | 77309.1641
330 | double | U57+S29 | 不操作（U57 基本策略） + 操作：开S62-3 | 80400 | 0 | 80400 | - | 6.3084e-06 | 76471.0252 | 838.646 | 77309.6713
330 | double | U57+S13-1 | 不操作（U57 基本策略） + 不操作（S13-1 基本策略） | 80400 | 0 | 80400 | - | 6.3084e-06 | 76471.5324 | 838.646 | 77310.1785
330 | double | U57+S29-2 | 不操作（U57 基本策略） + 不操作（S29-2 基本策略） | 80400 | 0 | 80400 | - | 6.3084e-06 | 76472.0396 | 838.646 | 77310.6857
330 | double | U57+S62-3 | 不操作（U57 基本策略） + 不操作（S62-3 基本策略） | 80400 | 0 | 80400 | - | 6.3084e-06 | 76472.5468 | 838.646 | 77311.1929
330 | double | U57+CB1 | 不操作（U57 基本策略） + 操作：开S29-2 | 80400 | 0 | 80400 | - | 6.3084e-06 | 76473.054 | 838.646 | 77311.7001
330 | double | U57+CB2 | 不操作（U57 基本策略） + 操作：开S62-3 | 80400 | 488814.6139 | 569214.6139 | - | 6.3084e-06 | 76473.5612 | 841.7297 | 77315.2909
330 | double | U57+CB3 | 不操作（U57 基本策略） + 操作：开S29-2 | 80400 | 0 | 80400 | - | 6.3084e-06 | 76474.0684 | 841.7297 | 77315.7981
330 | double | U57+DG1 | 不操作（U57 基本策略） + 打开开关 S7 | 80400 | 0 | 80400 | - | 1.5819e-05 | 76475.3402 | 841.7297 | 77317.0699
330 | double | U57+DG2 | 不操作（U57 基本策略） + 打开开关 S9 | 80400 | 0 | 80400 | - | 1.5819e-05 | 76476.612 | 841.7297 | 77318.3417
330 | double | U61+S16 | 不操作（U61 基本策略） + 打开开关 S15 | 318600 | 0 | 318600 | - | 6.3084e-06 | 76478.6219 | 841.7297 | 77320.3515
330 | double | U61+S17 | 不操作（U61 基本策略） + 不操作（S17 基本策略） | 732900 | 0 | 732900 | - | 6.3084e-06 | 76483.2453 | 841.7297 | 77324.9749
330 | double | U61+S18 | 不操作（U61 基本策略） + 不操作（S18 基本策略） | 318600 | 0 | 318600 | - | 6.3084e-06 | 76485.2551 | 841.7297 | 77326.9848
330 | double | U61+S19 | 不操作（U61 基本策略） + 不操作（S19 基本策略） | 1009600 | 0 | 1009600 | - | 6.3084e-06 | 76491.6241 | 841.7297 | 77333.3537
330 | double | U61+S20 | 不操作（U61 基本策略） + 不操作（S20 基本策略） | 584800 | 0 | 584800 | - | 6.3084e-06 | 76495.3132 | 841.7297 | 77337.0429
330 | double | U61+S21 | 不操作（U61 基本策略） + 不操作（S21 基本策略） | 1408500 | 0 | 1408500 | - | 6.3084e-06 | 76504.1986 | 841.7297 | 77345.9282
330 | double | U61+S22 | 不操作（U61 基本策略） + 不操作（S22 基本策略） | 600000 | 0 | 600000 | - | 6.3084e-06 | 76507.9836 | 841.7297 | 77349.7133
330 | double | U61+S23 | 不操作（U61 基本策略） + 不操作（S23 基本策略） | 1723400 | 0 | 1723400 | - | 6.3084e-06 | 76518.8555 | 841.7297 | 77360.5851
330 | double | U61+S24 | 不操作（U61 基本策略） + 不操作（S24 基本策略） | 734000 | 0 | 734000 | - | 6.3084e-06 | 76523.4858 | 841.7297 | 77365.2155
330 | double | U61+S25 | 不操作（U61 基本策略） + 不操作（S25 基本策略） | 1005100 | 0 | 1005100 | - | 6.3084e-06 | 76529.8264 | 841.7297 | 77371.556
330 | double | U61+S26 | 不操作（U61 基本策略） + 不操作（S26 基本策略） | 553100 | 0 | 553100 | - | 6.3084e-06 | 76533.3155 | 841.7297 | 77375.0452
330 | double | U61+S27 | 不操作（U61 基本策略） + 操作：开S62-3 | 318600 | 0 | 318600 | - | 6.3084e-06 | 76535.3254 | 841.7297 | 77377.0551
330 | double | U61+S28 | 不操作（U61 基本策略） + 不操作（S28 基本策略） | 561150 | 0 | 561150 | - | 6.3084e-06 | 76538.8653 | 841.7297 | 77380.595
330 | double | U61+S29 | 不操作（U61 基本策略） + 操作：开S62-3 | 318600 | 0 | 318600 | - | 6.3084e-06 | 76540.8752 | 841.7297 | 77382.6049
330 | double | U61+S13-1 | 不操作（U61 基本策略） + 不操作（S13-1 基本策略） | 318600 | 0 | 318600 | - | 6.3084e-06 | 76542.885 | 841.7297 | 77384.6147
330 | double | U61+S29-2 | 不操作（U61 基本策略） + 不操作（S29-2 基本策略） | 318600 | 0 | 318600 | - | 6.3084e-06 | 76544.8949 | 841.7297 | 77386.6246
330 | double | U61+S62-3 | 不操作（U61 基本策略） + 不操作（S62-3 基本策略） | 318600 | 0 | 318600 | - | 6.3084e-06 | 76546.9047 | 841.7297 | 77388.6344
330 | double | U61+CB1 | 不操作（U61 基本策略） + 操作：开S29-2 | 318600 | 0 | 318600 | - | 6.3084e-06 | 76548.9146 | 841.7297 | 77390.6443
330 | double | U61+CB2 | 不操作（U61 基本策略） + 操作：关S11+开S62-3+开S29-2 | 318600 | 489968.9579 | 808568.9579 | - | 6.3084e-06 | 76550.9244 | 844.8206 | 77395.745
330 | double | U61+CB3 | 不操作（U61 基本策略） + 操作：开S29-2 | 318600 | 0 | 318600 | - | 6.3084e-06 | 76552.9343 | 844.8206 | 77397.7549
330 | double | U61+DG1 | 不操作（U61 基本策略） + 打开开关 S7 | 318600 | 0 | 318600 | - | 1.5819e-05 | 76557.9741 | 844.8206 | 77402.7946
330 | double | U61+DG2 | 不操作（U61 基本策略） + 打开开关 S9 | 318600 | 0 | 318600 | - | 1.5819e-05 | 76563.0138 | 844.8206 | 77407.8344
330 | double | U61+DG3 | 不操作（U61 基本策略） + 打开开关 S14 | 318600 | 0 | 318600 | - | 1.5819e-05 | 76568.0536 | 844.8206 | 77412.8742
330 | double | U61+DG4 | 不操作（U61 基本策略） + 打开开关 S15 | 318600 | 0 | 318600 | - | 1.5819e-05 | 76573.0934 | 844.8206 | 77417.914
330 | double | U61+DG5 | 不操作（U61 基本策略） + 打开开关 S18 | 318600 | 0 | 318600 | - | 1.5819e-05 | 76578.1332 | 844.8206 | 77422.9537
330 | double | U61+DG6 | 不操作（U61 基本策略） + 不操作（DG6 基本策略） | 318600 | 0 | 318600 | - | 1.5819e-05 | 76583.1729 | 844.8206 | 77427.9935
330 | double | U61+DG7 | 不操作（U61 基本策略） + 不操作（DG7 基本策略） | 318600 | 0 | 318600 | - | 1.5819e-05 | 76588.2127 | 844.8206 | 77433.0333
330 | double | U61+DG8 | 不操作（U61 基本策略） + 不操作（DG8 基本策略） | 318600 | 0 | 318600 | - | 1.5819e-05 | 76593.2525 | 844.8206 | 77438.0731
330 | double | U62+S1 | 不操作（U62 基本策略） + 操作：开S29-2 | 80400 | 0 | 80400 | - | 6.3084e-06 | 76593.7597 | 844.8206 | 77438.5803
330 | double | U62+S2 | 不操作（U62 基本策略） + 操作：开S13-1 | 80400 | 0 | 80400 | - | 6.3084e-06 | 76594.2669 | 844.8206 | 77439.0875
330 | double | U56+S21 | 不操作（U56 基本策略） + 不操作（S21 基本策略） | 1180300 | 0 | 1180300 | - | 6.3084e-06 | 76601.7127 | 844.8206 | 77446.5332
330 | double | U56+S22 | 不操作（U56 基本策略） + 不操作（S22 基本策略） | 371800 | 0 | 371800 | - | 6.3084e-06 | 76604.0581 | 844.8206 | 77448.8787
330 | double | U56+S23 | 不操作（U56 基本策略） + 不操作（S23 基本策略） | 1495200 | 0 | 1495200 | - | 6.3084e-06 | 76613.4904 | 844.8206 | 77458.311
330 | double | U56+S24 | 不操作（U56 基本策略） + 不操作（S24 基本策略） | 505800 | 0 | 505800 | - | 6.3084e-06 | 76616.6812 | 844.8206 | 77461.5018
330 | double | U56+S25 | 不操作（U56 基本策略） + 不操作（S25 基本策略） | 776900 | 0 | 776900 | - | 6.3084e-06 | 76621.5822 | 844.8206 | 77466.4027
330 | double | U56+S26 | 不操作（U56 基本策略） + 不操作（S26 基本策略） | 324900 | 0 | 324900 | - | 6.3084e-06 | 76623.6318 | 844.8206 | 77468.4523
330 | double | U56+S27 | 不操作（U56 基本策略） + 操作：开S62-3 | 90400 | 0 | 90400 | - | 6.3084e-06 | 76624.202 | 844.8206 | 77469.0226
330 | double | U56+S28 | 不操作（U56 基本策略） + 不操作（S28 基本策略） | 332950 | 0 | 332950 | - | 6.3084e-06 | 76626.3024 | 844.8206 | 77471.123
330 | double | U56+S29 | 不操作（U56 基本策略） + 操作：开S62-3 | 90400 | 0 | 90400 | - | 6.3084e-06 | 76626.8727 | 844.8206 | 77471.6933
330 | double | U56+S13-1 | 不操作（U56 基本策略） + 不操作（S13-1 基本策略） | 90400 | 0 | 90400 | - | 6.3084e-06 | 76627.443 | 844.8206 | 77472.2635
330 | double | U56+S29-2 | 不操作（U56 基本策略） + 不操作（S29-2 基本策略） | 90400 | 0 | 90400 | - | 6.3084e-06 | 76628.0132 | 844.8206 | 77472.8338
330 | double | U56+S62-3 | 不操作（U56 基本策略） + 不操作（S62-3 基本策略） | 90400 | 0 | 90400 | - | 6.3084e-06 | 76628.5835 | 844.8206 | 77473.4041
330 | double | U56+CB1 | 不操作（U56 基本策略） + 操作：开S29-2 | 90400 | 0 | 90400 | - | 6.3084e-06 | 76629.1538 | 844.8206 | 77473.9744
330 | double | U56+CB2 | 不操作（U56 基本策略） + 操作：关S11+开S62-3+开S29-2 | 90400 | 489389.1529 | 579789.1529 | - | 6.3084e-06 | 76629.7241 | 847.9078 | 77477.6319
330 | double | U56+CB3 | 不操作（U56 基本策略） + 操作：开S29-2 | 90400 | 0 | 90400 | - | 6.3084e-06 | 76630.2943 | 847.9078 | 77478.2022
330 | double | U56+DG1 | 不操作（U56 基本策略） + 打开开关 S7 | 90400 | 0 | 90400 | - | 1.5819e-05 | 76631.7243 | 847.9078 | 77479.6322
330 | double | U56+DG2 | 不操作（U56 基本策略） + 打开开关 S9 | 90400 | 0 | 90400 | - | 1.5819e-05 | 76633.1543 | 847.9078 | 77481.0622
330 | double | U56+DG3 | 不操作（U56 基本策略） + 打开开关 S14 | 90400 | 0 | 90400 | - | 1.5819e-05 | 76634.5843 | 847.9078 | 77482.4922
330 | double | U56+DG4 | 不操作（U56 基本策略） + 打开开关 S15 | 90400 | 0 | 90400 | - | 1.5819e-05 | 76636.0143 | 847.9078 | 77483.9222
330 | double | U56+DG5 | 不操作（U56 基本策略） + 打开开关 S18 | 90400 | 0 | 90400 | - | 1.5819e-05 | 76637.4443 | 847.9078 | 77485.3522
330 | double | U56+DG6 | 不操作（U56 基本策略） + 不操作（DG6 基本策略） | 90400 | 0 | 90400 | - | 1.5819e-05 | 76638.8743 | 847.9078 | 77486.7821
330 | double | U56+DG7 | 不操作（U56 基本策略） + 不操作（DG7 基本策略） | 90400 | 0 | 90400 | - | 1.5819e-05 | 76640.3043 | 847.9078 | 77488.2121
330 | double | U56+DG8 | 不操作（U56 基本策略） + 不操作（DG8 基本策略） | 90400 | 0 | 90400 | - | 1.5819e-05 | 76641.7343 | 847.9078 | 77489.6421
330 | double | U57+S1 | 不操作（U57 基本策略） + 操作：开S29-2 | 80400 | 0 | 80400 | - | 6.3084e-06 | 76642.2415 | 847.9078 | 77490.1493
330 | double | U57+S2 | 不操作（U57 基本策略） + 操作：开S13-1 | 80400 | 0 | 80400 | - | 6.3084e-06 | 76642.7487 | 847.9078 | 77490.6565
330 | double | U57+S3 | 不操作（U57 基本策略） + 操作：开S13-1 | 80400 | 0 | 80400 | - | 6.3084e-06 | 76643.2559 | 847.9078 | 77491.1637
330 | double | U57+S4 | 不操作（U57 基本策略） + 操作：开S13-1 | 80400 | 0 | 80400 | - | 6.3084e-06 | 76643.7631 | 847.9078 | 77491.6709
330 | double | U57+S5 | 不操作（U57 基本策略） + 操作：开S13-1 | 80400 | 0 | 80400 | - | 6.3084e-06 | 76644.2703 | 847.9078 | 77492.1781
330 | double | U57+S6 | 不操作（U57 基本策略） + 不操作（S6 基本策略） | 1707900 | 0 | 1707900 | - | 6.3084e-06 | 76655.0443 | 847.9078 | 77502.9522
330 | double | U57+S7 | 不操作（U57 基本策略） + 不操作（S7 基本策略） | 80400 | 0 | 80400 | - | 6.3084e-06 | 76655.5515 | 847.9078 | 77503.4594
330 | double | U62+S3 | 不操作（U62 基本策略） + 操作：开S13-1 | 80400 | 0 | 80400 | - | 6.3084e-06 | 76656.0587 | 847.9078 | 77503.9666
330 | double | U62+S4 | 不操作（U62 基本策略） + 操作：开S13-1 | 80400 | 0 | 80400 | - | 6.3084e-06 | 76656.5659 | 847.9078 | 77504.4738
330 | double | U62+S5 | 不操作（U62 基本策略） + 操作：开S13-1 | 80400 | 0 | 80400 | - | 6.3084e-06 | 76657.0731 | 847.9078 | 77504.981
330 | double | U62+S6 | 不操作（U62 基本策略） + 不操作（S6 基本策略） | 1707900 | 0 | 1707900 | - | 6.3084e-06 | 76667.8472 | 847.9078 | 77515.755
330 | double | U62+S7 | 不操作（U62 基本策略） + 不操作（S7 基本策略） | 80400 | 0 | 80400 | - | 6.3084e-06 | 76668.3544 | 847.9078 | 77516.2622
330 | double | U62+S8 | 不操作（U62 基本策略） + 操作：开S29-2 | 80400 | 0 | 80400 | - | 6.3084e-06 | 76668.8616 | 847.9078 | 77516.7694
330 | double | U62+S9 | 不操作（U62 基本策略） + 不操作（S9 基本策略） | 80400 | 0 | 80400 | - | 6.3084e-06 | 76669.3688 | 847.9078 | 77517.2766
330 | double | U62+S10 | 不操作（U62 基本策略） + 打开开关 S9 | 80400 | 0 | 80400 | - | 6.3084e-06 | 76669.876 | 847.9078 | 77517.7838
330 | double | U62+S11 | 不操作（U62 基本策略） + 操作：开S29-2 | 80400 | 0 | 80400 | - | 6.3084e-06 | 76670.3832 | 847.9078 | 77518.291
330 | double | U62+S12 | 不操作（U62 基本策略） + 操作：开S29-2 | 80400 | 0 | 80400 | - | 6.3084e-06 | 76670.8904 | 847.9078 | 77518.7982
330 | double | U62+S13 | 不操作（U62 基本策略） + 不操作（S13 基本策略） | 147400 | 0 | 147400 | - | 6.3084e-06 | 76671.8202 | 847.9078 | 77519.7281
330 | double | U62+S14 | 不操作（U62 基本策略） + 不操作（S14 基本策略） | 80400 | 0 | 80400 | - | 6.3084e-06 | 76672.3274 | 847.9078 | 77520.2353
330 | double | U62+S15 | 不操作（U62 基本策略） + 不操作（S15 基本策略） | 80400 | 0 | 80400 | - | 6.3084e-06 | 76672.8346 | 847.9078 | 77520.7425
330 | double | U62+S16 | 不操作（U62 基本策略） + 打开开关 S15 | 80400 | 0 | 80400 | - | 6.3084e-06 | 76673.3418 | 847.9078 | 77521.2496
330 | double | U62+S17 | 不操作（U62 基本策略） + 不操作（S17 基本策略） | 494700 | 0 | 494700 | - | 6.3084e-06 | 76676.4626 | 847.9078 | 77524.3704
330 | double | U62+S18 | 不操作（U62 基本策略） + 不操作（S18 基本策略） | 80400 | 0 | 80400 | - | 6.3084e-06 | 76676.9698 | 847.9078 | 77524.8776
330 | double | U62+S19 | 不操作（U62 基本策略） + 不操作（S19 基本策略） | 771400 | 0 | 771400 | - | 6.3084e-06 | 76681.836 | 847.9078 | 77529.7439
330 | double | U62+S20 | 不操作（U62 基本策略） + 不操作（S20 基本策略） | 346600 | 0 | 346600 | - | 6.3084e-06 | 76684.0225 | 847.9078 | 77531.9304
330 | double | U62+S21 | 不操作（U62 基本策略） + 不操作（S21 基本策略） | 1170300 | 0 | 1170300 | - | 6.3084e-06 | 76691.4052 | 847.9078 | 77539.3131
330 | double | U62+S22 | 不操作（U62 基本策略） + 不操作（S22 基本策略） | 361800 | 0 | 361800 | - | 6.3084e-06 | 76693.6876 | 847.9078 | 77541.5954
330 | double | U62+S23 | 不操作（U62 基本策略） + 不操作（S23 基本策略） | 1485200 | 0 | 1485200 | - | 6.3084e-06 | 76703.0568 | 847.9078 | 77550.9646
330 | double | U62+S24 | 不操作（U62 基本策略） + 不操作（S24 基本策略） | 495800 | 0 | 495800 | - | 6.3084e-06 | 76706.1845 | 847.9078 | 77554.0923
330 | double | U62+S25 | 不操作（U62 基本策略） + 不操作（S25 基本策略） | 766900 | 0 | 766900 | - | 6.3084e-06 | 76711.0224 | 847.9078 | 77558.9302
330 | double | U62+S26 | 不操作（U62 基本策略） + 不操作（S26 基本策略） | 314900 | 0 | 314900 | - | 6.3084e-06 | 76713.0089 | 847.9078 | 77560.9167
330 | double | U62+S27 | 不操作（U62 基本策略） + 操作：开S62-3 | 80400 | 0 | 80400 | - | 6.3084e-06 | 76713.5161 | 847.9078 | 77561.4239
330 | double | U62+S28 | 不操作（U62 基本策略） + 不操作（S28 基本策略） | 322950 | 0 | 322950 | - | 6.3084e-06 | 76715.5534 | 847.9078 | 77563.4612
330 | double | U62+S29 | 不操作（U62 基本策略） + 操作：开S62-3 | 80400 | 0 | 80400 | - | 6.3084e-06 | 76716.0606 | 847.9078 | 77563.9684
330 | double | U62+S13-1 | 不操作（U62 基本策略） + 不操作（S13-1 基本策略） | 80400 | 0 | 80400 | - | 6.3084e-06 | 76716.5678 | 847.9078 | 77564.4756
330 | double | U62+S29-2 | 不操作（U62 基本策略） + 不操作（S29-2 基本策略） | 80400 | 0 | 80400 | - | 6.3084e-06 | 76717.075 | 847.9078 | 77564.9828
330 | double | U62+S62-3 | 不操作（U62 基本策略） + 不操作（S62-3 基本策略） | 80400 | 0 | 80400 | - | 6.3084e-06 | 76717.5822 | 847.9078 | 77565.49
330 | double | U58+S25 | 不操作（U58 基本策略） + 不操作（S25 基本策略） | 898900 | 0 | 898900 | - | 6.3084e-06 | 76723.2528 | 847.9078 | 77571.1606
330 | double | U58+S26 | 不操作（U58 基本策略） + 不操作（S26 基本策略） | 446900 | 0 | 446900 | - | 6.3084e-06 | 76726.072 | 847.9078 | 77573.9798
330 | double | U58+S27 | 不操作（U58 基本策略） + 操作：开S62-3 | 212400 | 0 | 212400 | - | 6.3084e-06 | 76727.4119 | 847.9078 | 77575.3197
330 | double | U58+S28 | 不操作（U58 基本策略） + 不操作（S28 基本策略） | 454950 | 0 | 454950 | - | 6.3084e-06 | 76730.2819 | 847.9078 | 77578.1897
330 | double | U58+S29 | 不操作（U58 基本策略） + 操作：开S62-3 | 212400 | 0 | 212400 | - | 6.3084e-06 | 76731.6218 | 847.9078 | 77579.5296
330 | double | U58+S13-1 | 不操作（U58 基本策略） + 不操作（S13-1 基本策略） | 212400 | 0 | 212400 | - | 6.3084e-06 | 76732.9617 | 847.9078 | 77580.8695
330 | double | U58+S29-2 | 不操作（U58 基本策略） + 不操作（S29-2 基本策略） | 212400 | 0 | 212400 | - | 6.3084e-06 | 76734.3016 | 847.9078 | 77582.2094
330 | double | U58+S62-3 | 不操作（U58 基本策略） + 不操作（S62-3 基本策略） | 212400 | 0 | 212400 | - | 6.3084e-06 | 76735.6415 | 847.9078 | 77583.5493
330 | double | U58+CB1 | 不操作（U58 基本策略） + 操作：开S29-2 | 212400 | 0 | 212400 | - | 6.3084e-06 | 76736.9814 | 847.9078 | 77584.8892
330 | double | U58+CB2 | 不操作（U58 基本策略） + 操作：关S11+开S62-3+开S29-2 | 212400 | 489406.8318 | 701806.8318 | - | 6.3084e-06 | 76738.3213 | 850.9952 | 77589.3165
330 | double | U58+CB3 | 不操作（U58 基本策略） + 操作：开S29-2 | 212400 | 0 | 212400 | - | 6.3084e-06 | 76739.6612 | 850.9952 | 77590.6564
330 | double | U58+DG1 | 不操作（U58 基本策略） + 打开开关 S7 | 212400 | 0 | 212400 | - | 1.5819e-05 | 76743.021 | 850.9952 | 77594.0162
330 | double | U58+DG2 | 不操作（U58 基本策略） + 打开开关 S9 | 212400 | 0 | 212400 | - | 1.5819e-05 | 76746.3809 | 850.9952 | 77597.3761
330 | double | U58+DG3 | 不操作（U58 基本策略） + 打开开关 S14 | 212400 | 0 | 212400 | - | 1.5819e-05 | 76749.7407 | 850.9952 | 77600.7359
330 | double | U58+DG4 | 不操作（U58 基本策略） + 打开开关 S15 | 212400 | 0 | 212400 | - | 1.5819e-05 | 76753.1006 | 850.9952 | 77604.0958
330 | double | U58+DG5 | 不操作（U58 基本策略） + 打开开关 S18 | 212400 | 0 | 212400 | - | 1.5819e-05 | 76756.4604 | 850.9952 | 77607.4556
330 | double | U58+DG6 | 不操作（U58 基本策略） + 不操作（DG6 基本策略） | 212400 | 0 | 212400 | - | 1.5819e-05 | 76759.8203 | 850.9952 | 77610.8155
330 | double | U58+DG7 | 不操作（U58 基本策略） + 不操作（DG7 基本策略） | 212400 | 0 | 212400 | - | 1.5819e-05 | 76763.1801 | 850.9952 | 77614.1753
330 | double | U58+DG8 | 不操作（U58 基本策略） + 不操作（DG8 基本策略） | 212400 | 0 | 212400 | - | 1.5819e-05 | 76766.54 | 850.9952 | 77617.5352
330 | double | U59+S1 | 不操作（U59 基本策略） + 操作：开S29-2 | 30150 | 0 | 30150 | - | 6.3084e-06 | 76766.7302 | 850.9952 | 77617.7254
330 | double | U59+S2 | 不操作（U59 基本策略） + 操作：开S13-1 | 30150 | 0 | 30150 | - | 6.3084e-06 | 76766.9204 | 850.9952 | 77617.9156
330 | double | U59+S3 | 不操作（U59 基本策略） + 操作：开S13-1 | 30150 | 0 | 30150 | - | 6.3084e-06 | 76767.1106 | 850.9952 | 77618.1058
330 | double | U59+S4 | 不操作（U59 基本策略） + 操作：开S13-1 | 30150 | 0 | 30150 | - | 6.3084e-06 | 76767.3008 | 850.9952 | 77618.296
330 | double | U59+S5 | 不操作（U59 基本策略） + 操作：开S13-1 | 30150 | 0 | 30150 | - | 6.3084e-06 | 76767.491 | 850.9952 | 77618.4862
330 | double | U59+S6 | 不操作（U59 基本策略） + 不操作（S6 基本策略） | 1657650 | 0 | 1657650 | - | 6.3084e-06 | 76777.9481 | 850.9952 | 77628.9433
330 | double | U59+S7 | 不操作（U59 基本策略） + 不操作（S7 基本策略） | 30150 | 0 | 30150 | - | 6.3084e-06 | 76778.1383 | 850.9952 | 77629.1335
330 | double | U59+S8 | 不操作（U59 基本策略） + 操作：开S29-2 | 30150 | 0 | 30150 | - | 6.3084e-06 | 76778.3285 | 850.9952 | 77629.3237
330 | double | U59+S9 | 不操作（U59 基本策略） + 不操作（S9 基本策略） | 30150 | 0 | 30150 | - | 6.3084e-06 | 76778.5187 | 850.9952 | 77629.5139
330 | double | U59+S10 | 不操作（U59 基本策略） + 打开开关 S9 | 30150 | 0 | 30150 | - | 6.3084e-06 | 76778.7089 | 850.9952 | 77629.7041
330 | double | U59+S11 | 不操作（U59 基本策略） + 操作：开S29-2 | 30150 | 0 | 30150 | - | 6.3084e-06 | 76778.8991 | 850.9952 | 77629.8943
330 | double | U60+S29 | 不操作（U60 基本策略） + 操作：开S62-3 | 40200 | 0 | 40200 | - | 6.3084e-06 | 76779.1527 | 850.9952 | 77630.1479
330 | double | U60+S13-1 | 不操作（U60 基本策略） + 不操作（S13-1 基本策略） | 40200 | 0 | 40200 | - | 6.3084e-06 | 76779.4063 | 850.9952 | 77630.4015
330 | double | U60+S29-2 | 不操作（U60 基本策略） + 不操作（S29-2 基本策略） | 40200 | 0 | 40200 | - | 6.3084e-06 | 76779.6598 | 850.9952 | 77630.6551
330 | double | U60+S62-3 | 不操作（U60 基本策略） + 不操作（S62-3 基本策略） | 40200 | 0 | 40200 | - | 6.3084e-06 | 76779.9134 | 850.9952 | 77630.9087
330 | double | U60+CB1 | 不操作（U60 基本策略） + 操作：开S29-2 | 40200 | 0 | 40200 | - | 6.3084e-06 | 76780.167 | 850.9952 | 77631.1622
330 | double | U60+CB2 | 不操作（U60 基本策略） + 操作：关S11+开S62-3+开S29-2 | 40200 | 489761.8354 | 529961.8354 | - | 6.3084e-06 | 76780.4206 | 854.0848 | 77634.5054
330 | double | U60+CB3 | 不操作（U60 基本策略） + 操作：开S29-2 | 40200 | 0 | 40200 | - | 6.3084e-06 | 76780.6742 | 854.0848 | 77634.759
330 | double | U60+DG1 | 不操作（U60 基本策略） + 打开开关 S7 | 40200 | 0 | 40200 | - | 1.5819e-05 | 76781.3101 | 854.0848 | 77635.3949
330 | double | U60+DG2 | 不操作（U60 基本策略） + 打开开关 S9 | 40200 | 0 | 40200 | - | 1.5819e-05 | 76781.946 | 854.0848 | 77636.0309
330 | double | U60+DG3 | 不操作（U60 基本策略） + 打开开关 S14 | 40200 | 0 | 40200 | - | 1.5819e-05 | 76782.5819 | 854.0848 | 77636.6668
330 | double | U60+DG4 | 不操作（U60 基本策略） + 打开开关 S15 | 40200 | 0 | 40200 | - | 1.5819e-05 | 76783.2179 | 854.0848 | 77637.3027
330 | double | U60+DG5 | 不操作（U60 基本策略） + 打开开关 S18 | 40200 | 0 | 40200 | - | 1.5819e-05 | 76783.8538 | 854.0848 | 77637.9386
330 | double | U60+DG6 | 不操作（U60 基本策略） + 不操作（DG6 基本策略） | 40200 | 0 | 40200 | - | 1.5819e-05 | 76784.4897 | 854.0848 | 77638.5745
330 | double | U60+DG7 | 不操作（U60 基本策略） + 不操作（DG7 基本策略） | 40200 | 0 | 40200 | - | 1.5819e-05 | 76785.1256 | 854.0848 | 77639.2104
330 | double | U60+DG8 | 不操作（U60 基本策略） + 不操作（DG8 基本策略） | 40200 | 0 | 40200 | - | 1.5819e-05 | 76785.7615 | 854.0848 | 77639.8463
330 | double | U61+S1 | 不操作（U61 基本策略） + 操作：开S29-2 | 318600 | 0 | 318600 | - | 6.3084e-06 | 76787.7713 | 854.0848 | 77641.8561
330 | double | U61+S2 | 不操作（U61 基本策略） + 操作：开S13-1 | 318600 | 0 | 318600 | - | 6.3084e-06 | 76789.7812 | 854.0848 | 77643.866
330 | double | U61+S3 | 不操作（U61 基本策略） + 操作：开S13-1 | 318600 | 0 | 318600 | - | 6.3084e-06 | 76791.791 | 854.0848 | 77645.8758
330 | double | U61+S4 | 不操作（U61 基本策略） + 操作：开S13-1 | 318600 | 0 | 318600 | - | 6.3084e-06 | 76793.8009 | 854.0848 | 77647.8857
330 | double | U61+S5 | 不操作（U61 基本策略） + 操作：开S13-1 | 318600 | 0 | 318600 | - | 6.3084e-06 | 76795.8107 | 854.0848 | 77649.8955
330 | double | U61+S6 | 不操作（U61 基本策略） + 不操作（S6 基本策略） | 1946100 | 0 | 1946100 | - | 6.3084e-06 | 76808.0875 | 854.0848 | 77662.1723
330 | double | U61+S7 | 不操作（U61 基本策略） + 不操作（S7 基本策略） | 318600 | 0 | 318600 | - | 6.3084e-06 | 76810.0973 | 854.0848 | 77664.1821
330 | double | U61+S8 | 不操作（U61 基本策略） + 操作：开S29-2 | 318600 | 0 | 318600 | - | 6.3084e-06 | 76812.1072 | 854.0848 | 77666.192
330 | double | U61+S9 | 不操作（U61 基本策略） + 不操作（S9 基本策略） | 318600 | 0 | 318600 | - | 6.3084e-06 | 76814.117 | 854.0848 | 77668.2018
330 | double | U61+S10 | 不操作（U61 基本策略） + 打开开关 S9 | 318600 | 0 | 318600 | - | 6.3084e-06 | 76816.1269 | 854.0848 | 77670.2117
330 | double | U61+S11 | 不操作（U61 基本策略） + 操作：开S29-2 | 318600 | 0 | 318600 | - | 6.3084e-06 | 76818.1367 | 854.0848 | 77672.2215
330 | double | U61+S12 | 不操作（U61 基本策略） + 操作：开S29-2 | 318600 | 0 | 318600 | - | 6.3084e-06 | 76820.1466 | 854.0848 | 77674.2314
330 | double | U61+S13 | 不操作（U61 基本策略） + 不操作（S13 基本策略） | 385600 | 0 | 385600 | - | 6.3084e-06 | 76822.5791 | 854.0848 | 77676.6639
330 | double | U61+S14 | 不操作（U61 基本策略） + 不操作（S14 基本策略） | 318600 | 0 | 318600 | - | 6.3084e-06 | 76824.5889 | 854.0848 | 77678.6737
330 | double | U61+S15 | 不操作（U61 基本策略） + 不操作（S15 基本策略） | 318600 | 0 | 318600 | - | 6.3084e-06 | 76826.5988 | 854.0848 | 77680.6836
330 | double | U55+CB2 | 开DG8 + 断S26 + 操作：开S62-3 | 368500 | 51353.5066 | 419853.5066 | - | 6.3084e-06 | 76828.9234 | 854.4088 | 77683.3322
330 | double | U55+CB3 | 不操作（U55 基本策略） + 操作：开S62-3 | 134000 | 0 | 134000 | - | 6.3084e-06 | 76829.7687 | 854.4088 | 77684.1775
330 | double | U55+DG1 | 不操作（U55 基本策略） + 打开开关 S7 | 134000 | 0 | 134000 | - | 1.5819e-05 | 76831.8884 | 854.4088 | 77686.2972
330 | double | U55+DG2 | 不操作（U55 基本策略） + 打开开关 S9 | 134000 | 0 | 134000 | - | 1.5819e-05 | 76834.0081 | 854.4088 | 77688.4169
330 | double | U55+DG3 | 不操作（U55 基本策略） + 打开开关 S14 | 134000 | 0 | 134000 | - | 1.5819e-05 | 76836.1278 | 854.4088 | 77690.5365
330 | double | U55+DG4 | 不操作（U55 基本策略） + 打开开关 S15 | 134000 | 0 | 134000 | - | 1.5819e-05 | 76838.2475 | 854.4088 | 77692.6562
330 | double | U55+DG5 | 不操作（U55 基本策略） + 打开开关 S18 | 134000 | 0 | 134000 | - | 1.5819e-05 | 76840.3671 | 854.4088 | 77694.7759
330 | double | U55+DG6 | 不操作（U55 基本策略） + 不操作（DG6 基本策略） | 134000 | 0 | 134000 | - | 1.5819e-05 | 76842.4868 | 854.4088 | 77696.8956
330 | double | U55+DG7 | 不操作（U55 基本策略） + 不操作（DG7 基本策略） | 134000 | 0 | 134000 | - | 1.5819e-05 | 76844.6065 | 854.4088 | 77699.0153
330 | double | U55+DG8 | 不操作（U55 基本策略） + 不操作（DG8 基本策略） | 134000 | 0 | 134000 | - | 1.5819e-05 | 76846.7262 | 854.4088 | 77701.1349
330 | double | U56+S1 | 不操作（U56 基本策略） + 操作：开S29-2 | 90400 | 0 | 90400 | - | 6.3084e-06 | 76847.2964 | 854.4088 | 77701.7052
330 | double | U56+S2 | 不操作（U56 基本策略） + 操作：开S13-1 | 90400 | 0 | 90400 | - | 6.3084e-06 | 76847.8667 | 854.4088 | 77702.2755
330 | double | U56+S3 | 不操作（U56 基本策略） + 操作：开S13-1 | 90400 | 0 | 90400 | - | 6.3084e-06 | 76848.437 | 854.4088 | 77702.8458
330 | double | U56+S4 | 不操作（U56 基本策略） + 操作：开S13-1 | 90400 | 0 | 90400 | - | 6.3084e-06 | 76849.0073 | 854.4088 | 77703.416
330 | double | U56+S5 | 不操作（U56 基本策略） + 操作：开S13-1 | 90400 | 0 | 90400 | - | 6.3084e-06 | 76849.5776 | 854.4088 | 77703.9863
330 | double | U56+S6 | 不操作（U56 基本策略） + 不操作（S6 基本策略） | 1717900 | 0 | 1717900 | - | 6.3084e-06 | 76860.4147 | 854.4088 | 77714.8235
330 | double | U56+S7 | 不操作（U56 基本策略） + 不操作（S7 基本策略） | 90400 | 0 | 90400 | - | 6.3084e-06 | 76860.985 | 854.4088 | 77715.3938
330 | double | U56+S8 | 不操作（U56 基本策略） + 操作：开S29-2 | 90400 | 0 | 90400 | - | 6.3084e-06 | 76861.5553 | 854.4088 | 77715.9641
330 | double | U56+S9 | 不操作（U56 基本策略） + 不操作（S9 基本策略） | 90400 | 0 | 90400 | - | 6.3084e-06 | 76862.1256 | 854.4088 | 77716.5343
330 | double | U56+S10 | 不操作（U56 基本策略） + 打开开关 S9 | 90400 | 0 | 90400 | - | 6.3084e-06 | 76862.6958 | 854.4088 | 77717.1046
330 | double | U56+S11 | 不操作（U56 基本策略） + 操作：开S29-2 | 90400 | 0 | 90400 | - | 6.3084e-06 | 76863.2661 | 854.4088 | 77717.6749
330 | double | U56+S12 | 不操作（U56 基本策略） + 操作：开S29-2 | 90400 | 0 | 90400 | - | 6.3084e-06 | 76863.8364 | 854.4088 | 77718.2452
330 | double | U56+S13 | 不操作（U56 基本策略） + 不操作（S13 基本策略） | 157400 | 0 | 157400 | - | 6.3084e-06 | 76864.8293 | 854.4088 | 77719.2381
330 | double | U56+S14 | 不操作（U56 基本策略） + 不操作（S14 基本策略） | 90400 | 0 | 90400 | - | 6.3084e-06 | 76865.3996 | 854.4088 | 77719.8084
330 | double | U56+S15 | 不操作（U56 基本策略） + 不操作（S15 基本策略） | 90400 | 0 | 90400 | - | 6.3084e-06 | 76865.9699 | 854.4088 | 77720.3787
330 | double | U56+S16 | 不操作（U56 基本策略） + 打开开关 S15 | 90400 | 0 | 90400 | - | 6.3084e-06 | 76866.5402 | 854.4088 | 77720.9489
330 | double | U56+S17 | 不操作（U56 基本策略） + 不操作（S17 基本策略） | 504700 | 0 | 504700 | - | 6.3084e-06 | 76869.724 | 854.4088 | 77724.1328
330 | double | U56+S18 | 不操作（U56 基本策略） + 不操作（S18 基本策略） | 90400 | 0 | 90400 | - | 6.3084e-06 | 76870.2943 | 854.4088 | 77724.7031
330 | double | U56+S19 | 不操作（U56 基本策略） + 不操作（S19 基本策略） | 781400 | 0 | 781400 | - | 6.3084e-06 | 76875.2237 | 854.4088 | 77729.6324
330 | double | U56+S20 | 不操作（U56 基本策略） + 不操作（S20 基本策略） | 356600 | 0 | 356600 | - | 6.3084e-06 | 76877.4732 | 854.4088 | 77731.882
330 | double | U47+S18 | 不操作（U47 基本策略） + 不操作（S18 基本策略） | 708000 | 0 | 708000 | - | 6.3084e-06 | 76881.9396 | 854.4088 | 77736.3483
330 | double | U47+S19 | 不操作（U47 基本策略） + 不操作（S19 基本策略） | 1399000 | 0 | 1399000 | - | 6.3084e-06 | 76890.765 | 854.4088 | 77745.1737
330 | double | U47+S20 | 不操作（U47 基本策略） + 不操作（S20 基本策略） | 974200 | 0 | 974200 | - | 6.3084e-06 | 76896.9106 | 854.4088 | 77751.3194
330 | double | U47+S21 | 不操作（U47 基本策略） + 不操作（S21 基本策略） | 1797900 | 0 | 1797900 | - | 6.3084e-06 | 76908.2524 | 854.4088 | 77762.6612
330 | double | U47+S22 | 不操作（U47 基本策略） + 不操作（S22 基本策略） | 989400 | 0 | 989400 | - | 6.3084e-06 | 76914.494 | 854.4088 | 77768.9027
330 | double | U47+S23 | 不操作（U47 基本策略） + 不操作（S23 基本策略） | 2112800 | 0 | 2112800 | - | 6.3084e-06 | 76927.8223 | 854.4088 | 77782.2311
330 | double | U47+S24 | 不操作（U47 基本策略） + 不操作（S24 基本策略） | 1123400 | 0 | 1123400 | - | 6.3084e-06 | 76934.9091 | 854.4088 | 77789.3179
330 | double | U47+S25 | 不操作（U47 基本策略） + 不操作（S25 基本策略） | 1394500 | 0 | 1394500 | - | 6.3084e-06 | 76943.7062 | 854.4088 | 77798.1149
330 | double | U47+S26 | 不操作（U47 基本策略） + 不操作（S26 基本策略） | 942500 | 0 | 942500 | - | 6.3084e-06 | 76949.6518 | 854.4088 | 77804.0606
330 | double | U47+S27 | 不操作（U47 基本策略） + 操作：开S62-3 | 708000 | 0 | 708000 | - | 6.3084e-06 | 76954.1182 | 854.4088 | 77808.5269
330 | double | U47+S28 | 不操作（U47 基本策略） + 不操作（S28 基本策略） | 950550 | 0 | 950550 | - | 6.3084e-06 | 76960.1146 | 854.4088 | 77814.5234
330 | double | U47+S29 | 不操作（U47 基本策略） + 操作：开S62-3 | 708000 | 0 | 708000 | - | 6.3084e-06 | 76964.5809 | 854.4088 | 77818.9897
330 | double | U47+S13-1 | 不操作（U47 基本策略） + 不操作（S13-1 基本策略） | 708000 | 0 | 708000 | - | 6.3084e-06 | 76969.0473 | 854.4088 | 77823.456
330 | double | U47+S29-2 | 不操作（U47 基本策略） + 不操作（S29-2 基本策略） | 708000 | 0 | 708000 | - | 6.3084e-06 | 76973.5136 | 854.4088 | 77827.9224
330 | double | U47+S62-3 | 不操作（U47 基本策略） + 不操作（S62-3 基本策略） | 708000 | 0 | 708000 | - | 6.3084e-06 | 76977.9799 | 854.4088 | 77832.3887
330 | double | U47+CB1 | 不操作（U47 基本策略） + 操作：开S29-2 | 708000 | 0 | 708000 | - | 6.3084e-06 | 76982.4463 | 854.4088 | 77836.855
330 | double | U47+CB2 | 不操作（U47 基本策略） + 操作：开S62-3 | 708000 | 386712.8139 | 1094712.8139 | - | 6.3084e-06 | 76986.9126 | 856.8483 | 77843.7609
330 | double | U47+CB3 | 不操作（U47 基本策略） + 操作：开S62-3 | 708000 | 0 | 708000 | - | 6.3084e-06 | 76991.3789 | 856.8483 | 77848.2272
330 | double | U47+DG1 | 不操作（U47 基本策略） + 打开开关 S7 | 708000 | 0 | 708000 | - | 1.5819e-05 | 77002.5784 | 856.8483 | 77859.4267
330 | double | U47+DG2 | 不操作（U47 基本策略） + 打开开关 S9 | 708000 | 0 | 708000 | - | 1.5819e-05 | 77013.7779 | 856.8483 | 77870.6262
330 | double | U47+DG3 | 不操作（U47 基本策略） + 打开开关 S14 | 708000 | 0 | 708000 | - | 1.5819e-05 | 77024.9774 | 856.8483 | 77881.8257
330 | double | U47+DG4 | 不操作（U47 基本策略） + 打开开关 S15 | 708000 | 0 | 708000 | - | 1.5819e-05 | 77036.1769 | 856.8483 | 77893.0252
330 | double | U47+DG5 | 不操作（U47 基本策略） + 打开开关 S18 | 708000 | 0 | 708000 | - | 1.5819e-05 | 77047.3764 | 856.8483 | 77904.2247
330 | double | U47+DG6 | 不操作（U47 基本策略） + 不操作（DG6 基本策略） | 708000 | 0 | 708000 | - | 1.5819e-05 | 77058.5759 | 856.8483 | 77915.4242
330 | double | U47+DG7 | 不操作（U47 基本策略） + 不操作（DG7 基本策略） | 708000 | 0 | 708000 | - | 1.5819e-05 | 77069.7754 | 856.8483 | 77926.6237
330 | double | U47+DG8 | 不操作（U47 基本策略） + 不操作（DG8 基本策略） | 708000 | 0 | 708000 | - | 1.5819e-05 | 77080.9749 | 856.8483 | 77937.8232
330 | double | U48+S1 | 不操作（U48 基本策略） + 操作：开S29-2 | 281400 | 0 | 281400 | - | 6.3084e-06 | 77082.7501 | 856.8483 | 77939.5984
330 | double | U48+S2 | 不操作（U48 基本策略） + 操作：开S13-1 | 281400 | 0 | 281400 | - | 6.3084e-06 | 77084.5253 | 856.8483 | 77941.3736
330 | double | U48+S3 | 不操作（U48 基本策略） + 操作：开S13-1 | 281400 | 0 | 281400 | - | 6.3084e-06 | 77086.3005 | 856.8483 | 77943.1488
330 | double | U48+S4 | 不操作（U48 基本策略） + 操作：开S13-1 | 281400 | 0 | 281400 | - | 6.3084e-06 | 77088.0757 | 856.8483 | 77944.924
330 | double | S7+DG2 | 不操作（S7 基本策略） + 打开开关 S9 | 0 | 0 | 0 | - | 6.3084e-06 | 77088.0757 | 856.8483 | 77944.924
330 | double | S7+DG3 | 不操作（S7 基本策略） + 打开开关 S14 | 0 | 0 | 0 | - | 6.3084e-06 | 77088.0757 | 856.8483 | 77944.924
330 | double | S7+DG4 | 不操作（S7 基本策略） + 打开开关 S15 | 0 | 0 | 0 | - | 6.3084e-06 | 77088.0757 | 856.8483 | 77944.924
330 | double | S7+DG5 | 不操作（S7 基本策略） + 打开开关 S18 | 0 | 0 | 0 | - | 6.3084e-06 | 77088.0757 | 856.8483 | 77944.924
330 | double | S7+DG6 | 不操作（S7 基本策略） + 不操作（DG6 基本策略） | 0 | 0 | 0 | - | 6.3084e-06 | 77088.0757 | 856.8483 | 77944.924
330 | double | S7+DG7 | 不操作（S7 基本策略） + 不操作（DG7 基本策略） | 0 | 0 | 0 | - | 6.3084e-06 | 77088.0757 | 856.8483 | 77944.924
330 | double | S7+DG8 | 不操作（S7 基本策略） + 不操作（DG8 基本策略） | 0 | 0 | 0 | - | 6.3084e-06 | 77088.0757 | 856.8483 | 77944.924
330 | double | S8+DG1 | 操作：开S29-2 + 打开开关 S7 | 0 | 0 | 0 | - | 6.3084e-06 | 77088.0757 | 856.8483 | 77944.924
330 | double | S8+DG2 | 操作：开S29-2 + 打开开关 S9 | 0 | 0 | 0 | - | 6.3084e-06 | 77088.0757 | 856.8483 | 77944.924
330 | double | S8+DG3 | 操作：开S29-2 + 打开开关 S14 | 0 | 0 | 0 | - | 6.3084e-06 | 77088.0757 | 856.8483 | 77944.924
330 | double | S8+DG4 | 操作：开S29-2 + 打开开关 S15 | 0 | 0 | 0 | - | 6.3084e-06 | 77088.0757 | 856.8483 | 77944.924
330 | double | S8+DG5 | 操作：开S29-2 + 打开开关 S18 | 0 | 0 | 0 | - | 6.3084e-06 | 77088.0757 | 856.8483 | 77944.924
330 | double | S8+DG6 | 操作：开S29-2 + 不操作（DG6 基本策略） | 0 | 0 | 0 | - | 6.3084e-06 | 77088.0757 | 856.8483 | 77944.924
330 | double | S8+DG7 | 操作：开S29-2 + 不操作（DG7 基本策略） | 0 | 0 | 0 | - | 6.3084e-06 | 77088.0757 | 856.8483 | 77944.924
330 | double | S8+DG8 | 操作：开S29-2 + 不操作（DG8 基本策略） | 0 | 0 | 0 | - | 6.3084e-06 | 77088.0757 | 856.8483 | 77944.924
330 | double | S9+DG1 | 不操作（S9 基本策略） + 打开开关 S7 | 0 | 0 | 0 | - | 6.3084e-06 | 77088.0757 | 856.8483 | 77944.924
330 | double | S9+DG2 | 不操作（S9 基本策略） + 不操作（DG2 基本策略） | 292800 | 0 | 292800 | - | 6.3084e-06 | 77089.9227 | 856.8483 | 77946.771
330 | double | S9+DG3 | 不操作（S9 基本策略） + 打开开关 S14 | 0 | 0 | 0 | - | 6.3084e-06 | 77089.9227 | 856.8483 | 77946.771
330 | double | S9+DG4 | 不操作（S9 基本策略） + 打开开关 S15 | 0 | 0 | 0 | - | 6.3084e-06 | 77089.9227 | 856.8483 | 77946.771
330 | double | S9+DG5 | 不操作（S9 基本策略） + 打开开关 S18 | 0 | 0 | 0 | - | 6.3084e-06 | 77089.9227 | 856.8483 | 77946.771
330 | double | S9+DG6 | 不操作（S9 基本策略） + 不操作（DG6 基本策略） | 0 | 0 | 0 | - | 6.3084e-06 | 77089.9227 | 856.8483 | 77946.771
330 | double | S9+DG7 | 不操作（S9 基本策略） + 不操作（DG7 基本策略） | 0 | 0 | 0 | - | 6.3084e-06 | 77089.9227 | 856.8483 | 77946.771
330 | double | S9+DG8 | 不操作（S9 基本策略） + 不操作（DG8 基本策略） | 0 | 0 | 0 | - | 6.3084e-06 | 77089.9227 | 856.8483 | 77946.771
330 | double | S10+DG1 | 打开开关 S9 + 打开开关 S7 | 0 | 0 | 0 | - | 6.3084e-06 | 77089.9227 | 856.8483 | 77946.771
330 | double | S10+DG2 | 不操作（S10 基本策略） + 打开开关 S9 | 252600 | 0 | 252600 | - | 6.3084e-06 | 77091.5162 | 856.8483 | 77948.3645
330 | double | S10+DG3 | 打开开关 S9 + 打开开关 S14 | 0 | 0 | 0 | - | 6.3084e-06 | 77091.5162 | 856.8483 | 77948.3645
330 | double | S10+DG4 | 打开开关 S9 + 打开开关 S15 | 0 | 0 | 0 | - | 6.3084e-06 | 77091.5162 | 856.8483 | 77948.3645
330 | double | S10+DG5 | 打开开关 S9 + 打开开关 S18 | 0 | 0 | 0 | - | 6.3084e-06 | 77091.5162 | 856.8483 | 77948.3645
330 | double | S10+DG6 | 打开开关 S9 + 不操作（DG6 基本策略） | 0 | 0 | 0 | - | 6.3084e-06 | 77091.5162 | 856.8483 | 77948.3645
330 | double | S10+DG7 | 打开开关 S9 + 不操作（DG7 基本策略） | 0 | 0 | 0 | - | 6.3084e-06 | 77091.5162 | 856.8483 | 77948.3645
330 | double | S25+DG8 | 不操作（S25 基本策略） + 不操作（DG8 基本策略） | 686500 | 0 | 686500 | - | 6.3084e-06 | 77095.8469 | 856.8483 | 77952.6952
330 | double | S26+DG1 | 不操作（S26 基本策略） + 打开开关 S7 | 234500 | 0 | 234500 | - | 6.3084e-06 | 77097.3263 | 856.8483 | 77954.1746
330 | double | S26+DG2 | 不操作（S26 基本策略） + 打开开关 S9 | 234500 | 0 | 234500 | - | 6.3084e-06 | 77098.8056 | 856.8483 | 77955.6539
330 | double | S26+DG3 | 不操作（S26 基本策略） + 打开开关 S14 | 234500 | 0 | 234500 | - | 6.3084e-06 | 77100.2849 | 856.8483 | 77957.1332
330 | double | S26+DG4 | 不操作（S26 基本策略） + 打开开关 S15 | 234500 | 0 | 234500 | - | 6.3084e-06 | 77101.7642 | 856.8483 | 77958.6125
330 | double | S26+DG5 | 不操作（S26 基本策略） + 打开开关 S18 | 234500 | 0 | 234500 | - | 6.3084e-06 | 77103.2435 | 856.8483 | 77960.0918
330 | double | S26+DG6 | 不操作（S26 基本策略） + 不操作（DG6 基本策略） | 234500 | 0 | 234500 | - | 6.3084e-06 | 77104.7228 | 856.8483 | 77961.5711
330 | double | S26+DG7 | 不操作（S26 基本策略） + 不操作（DG7 基本策略） | 234500 | 0 | 234500 | - | 6.3084e-06 | 77106.2022 | 856.8483 | 77963.0505
330 | double | S26+DG8 | 不操作（S26 基本策略） + 不操作（DG8 基本策略） | 234500 | 0 | 234500 | - | 6.3084e-06 | 77107.6815 | 856.8483 | 77964.5298
330 | double | S27+DG1 | 操作：开S62-3 + 打开开关 S7 | 0 | 0 | 0 | - | 6.3084e-06 | 77107.6815 | 856.8483 | 77964.5298
330 | double | S27+DG2 | 操作：开S62-3 + 打开开关 S9 | 0 | 0 | 0 | - | 6.3084e-06 | 77107.6815 | 856.8483 | 77964.5298
330 | double | S27+DG3 | 操作：开S62-3 + 打开开关 S14 | 0 | 0 | 0 | - | 6.3084e-06 | 77107.6815 | 856.8483 | 77964.5298
330 | double | S27+DG4 | 操作：开S62-3 + 打开开关 S15 | 0 | 0 | 0 | - | 6.3084e-06 | 77107.6815 | 856.8483 | 77964.5298
330 | double | S27+DG5 | 操作：开S62-3 + 打开开关 S18 | 0 | 0 | 0 | - | 6.3084e-06 | 77107.6815 | 856.8483 | 77964.5298
330 | double | S27+DG6 | 操作：开S62-3 + 不操作（DG6 基本策略） | 0 | 0 | 0 | - | 6.3084e-06 | 77107.6815 | 856.8483 | 77964.5298
330 | double | S27+DG7 | 操作：开S62-3 + 不操作（DG7 基本策略） | 0 | 0 | 0 | - | 6.3084e-06 | 77107.6815 | 856.8483 | 77964.5298
330 | double | S27+DG8 | 操作：开S62-3 + 不操作（DG8 基本策略） | 0 | 0 | 0 | - | 6.3084e-06 | 77107.6815 | 856.8483 | 77964.5298
330 | double | S28+DG1 | 不操作（S28 基本策略） + 打开开关 S7 | 242550 | 0 | 242550 | - | 6.3084e-06 | 77109.2116 | 856.8483 | 77966.0599
330 | double | S28+DG2 | 不操作（S28 基本策略） + 打开开关 S9 | 242550 | 0 | 242550 | - | 6.3084e-06 | 77110.7417 | 856.8483 | 77967.59
330 | double | S28+DG3 | 不操作（S28 基本策略） + 打开开关 S14 | 242550 | 0 | 242550 | - | 6.3084e-06 | 77112.2718 | 856.8483 | 77969.1201
330 | double | S28+DG4 | 不操作（S28 基本策略） + 打开开关 S15 | 242550 | 0 | 242550 | - | 6.3084e-06 | 77113.8019 | 856.8483 | 77970.6502
330 | double | S28+DG5 | 不操作（S28 基本策略） + 打开开关 S18 | 242550 | 0 | 242550 | - | 6.3084e-06 | 77115.332 | 856.8483 | 77972.1803
330 | double | S28+DG6 | 不操作（S28 基本策略） + 不操作（DG6 基本策略） | 242550 | 0 | 242550 | - | 6.3084e-06 | 77116.8621 | 856.8483 | 77973.7104
330 | double | S28+DG7 | 不操作（S28 基本策略） + 不操作（DG7 基本策略） | 242550 | 0 | 242550 | - | 6.3084e-06 | 77118.3922 | 856.8483 | 77975.2405
330 | double | S28+DG8 | 不操作（S28 基本策略） + 不操作（DG8 基本策略） | 242550 | 0 | 242550 | - | 6.3084e-06 | 77119.9223 | 856.8483 | 77976.7706
330 | double | S29+DG1 | 操作：开S62-3 + 打开开关 S7 | 0 | 0 | 0 | - | 6.3084e-06 | 77119.9223 | 856.8483 | 77976.7706
330 | double | S29+DG2 | 操作：开S62-3 + 打开开关 S9 | 0 | 0 | 0 | - | 6.3084e-06 | 77119.9223 | 856.8483 | 77976.7706
330 | double | S29+DG3 | 操作：开S62-3 + 打开开关 S14 | 0 | 0 | 0 | - | 6.3084e-06 | 77119.9223 | 856.8483 | 77976.7706
330 | double | S29+DG4 | 操作：开S62-3 + 打开开关 S15 | 0 | 0 | 0 | - | 6.3084e-06 | 77119.9223 | 856.8483 | 77976.7706
330 | double | S29+DG5 | 操作：开S62-3 + 打开开关 S18 | 0 | 0 | 0 | - | 6.3084e-06 | 77119.9223 | 856.8483 | 77976.7706
330 | double | U50+DG4 | 不操作（U50 基本策略） + 打开开关 S15 | 40200 | 0 | 40200 | - | 1.5819e-05 | 77120.5582 | 856.8483 | 77977.4065
330 | double | U50+DG5 | 不操作（U50 基本策略） + 打开开关 S18 | 40200 | 0 | 40200 | - | 1.5819e-05 | 77121.1941 | 856.8483 | 77978.0424
330 | double | U50+DG6 | 不操作（U50 基本策略） + 不操作（DG6 基本策略） | 40200 | 0 | 40200 | - | 1.5819e-05 | 77121.83 | 856.8483 | 77978.6783
330 | double | U50+DG7 | 不操作（U50 基本策略） + 不操作（DG7 基本策略） | 40200 | 0 | 40200 | - | 1.5819e-05 | 77122.4659 | 856.8483 | 77979.3142
330 | double | U50+DG8 | 不操作（U50 基本策略） + 不操作（DG8 基本策略） | 40200 | 0 | 40200 | - | 1.5819e-05 | 77123.1018 | 856.8483 | 77979.9501
330 | double | U51+S1 | 不操作（U51 基本策略） + 操作：开S29-2 | 281400 | 0 | 281400 | - | 6.3084e-06 | 77124.877 | 856.8483 | 77981.7253
330 | double | U51+S2 | 不操作（U51 基本策略） + 操作：开S13-1 | 281400 | 0 | 281400 | - | 6.3084e-06 | 77126.6521 | 856.8483 | 77983.5004
330 | double | U51+S3 | 不操作（U51 基本策略） + 操作：开S13-1 | 281400 | 0 | 281400 | - | 6.3084e-06 | 77128.4273 | 856.8483 | 77985.2756
330 | double | U51+S4 | 不操作（U51 基本策略） + 操作：开S13-1 | 281400 | 0 | 281400 | - | 6.3084e-06 | 77130.2025 | 856.8483 | 77987.0508
330 | double | U51+S5 | 不操作（U51 基本策略） + 操作：开S13-1 | 281400 | 0 | 281400 | - | 6.3084e-06 | 77131.9777 | 856.8483 | 77988.826
330 | double | U51+S6 | 不操作（U51 基本策略） + 不操作（S6 基本策略） | 1908900 | 0 | 1908900 | - | 6.3084e-06 | 77144.0197 | 856.8483 | 78000.868
330 | double | U51+S7 | 不操作（U51 基本策略） + 不操作（S7 基本策略） | 281400 | 0 | 281400 | - | 6.3084e-06 | 77145.7949 | 856.8483 | 78002.6432
330 | double | U51+S8 | 不操作（U51 基本策略） + 操作：开S29-2 | 281400 | 0 | 281400 | - | 6.3084e-06 | 77147.5701 | 856.8483 | 78004.4184
330 | double | U51+S9 | 不操作（U51 基本策略） + 不操作（S9 基本策略） | 281400 | 0 | 281400 | - | 6.3084e-06 | 77149.3453 | 856.8483 | 78006.1936
330 | double | U51+S10 | 不操作（U51 基本策略） + 打开开关 S9 | 281400 | 0 | 281400 | - | 6.3084e-06 | 77151.1205 | 856.8483 | 78007.9688
330 | double | U51+S11 | 不操作（U51 基本策略） + 操作：开S29-2 | 281400 | 0 | 281400 | - | 6.3084e-06 | 77152.8956 | 856.8483 | 78009.7439
330 | double | U51+S12 | 不操作（U51 基本策略） + 操作：开S29-2 | 281400 | 0 | 281400 | - | 6.3084e-06 | 77154.6708 | 856.8483 | 78011.5191
330 | double | U51+S13 | 不操作（U51 基本策略） + 不操作（S13 基本策略） | 348400 | 0 | 348400 | - | 6.3084e-06 | 77156.8686 | 856.8483 | 78013.7169
330 | double | U51+S14 | 不操作（U51 基本策略） + 不操作（S14 基本策略） | 281400 | 0 | 281400 | - | 6.3084e-06 | 77158.6438 | 856.8483 | 78015.4921
330 | double | U51+S15 | 不操作（U51 基本策略） + 不操作（S15 基本策略） | 281400 | 0 | 281400 | - | 6.3084e-06 | 77160.419 | 856.8483 | 78017.2673
330 | double | U51+S16 | 不操作（U51 基本策略） + 打开开关 S15 | 281400 | 0 | 281400 | - | 6.3084e-06 | 77162.1942 | 856.8483 | 78019.0425
330 | double | U51+S17 | 不操作（U51 基本策略） + 不操作（S17 基本策略） | 695700 | 0 | 695700 | - | 6.3084e-06 | 77166.5829 | 856.8483 | 78023.4312
330 | double | U51+S18 | 不操作（U51 基本策略） + 不操作（S18 基本策略） | 281400 | 0 | 281400 | - | 6.3084e-06 | 77168.3581 | 856.8483 | 78025.2064
330 | double | U51+S19 | 不操作（U51 基本策略） + 不操作（S19 基本策略） | 972400 | 0 | 972400 | - | 6.3084e-06 | 77174.4924 | 856.8483 | 78031.3407
330 | double | U51+S20 | 不操作（U51 基本策略） + 不操作（S20 基本策略） | 547600 | 0 | 547600 | - | 6.3084e-06 | 77177.9468 | 856.8483 | 78034.7951
330 | double | U51+S21 | 不操作（U51 基本策略） + 不操作（S21 基本策略） | 1371300 | 0 | 1371300 | - | 6.3084e-06 | 77186.5975 | 856.8483 | 78043.4458
330 | double | U51+S22 | 不操作（U51 基本策略） + 不操作（S22 基本策略） | 562800 | 0 | 562800 | - | 6.3084e-06 | 77190.1479 | 856.8483 | 78046.9962
330 | double | U51+S23 | 不操作（U51 基本策略） + 不操作（S23 基本策略） | 1686200 | 0 | 1686200 | - | 6.3084e-06 | 77200.7851 | 856.8483 | 78057.6334
330 | double | U51+S24 | 不操作（U51 基本策略） + 不操作（S24 基本策略） | 696800 | 0 | 696800 | - | 6.3084e-06 | 77205.1808 | 856.8483 | 78062.0291
330 | double | U51+S25 | 不操作（U51 基本策略） + 不操作（S25 基本策略） | 967900 | 0 | 967900 | - | 6.3084e-06 | 77211.2866 | 856.8483 | 78068.1349
330 | double | U52+S13 | 不操作（U52 基本策略） + 不操作（S13 基本策略） | 201000 | 0 | 201000 | - | 6.3084e-06 | 77212.5546 | 856.8483 | 78069.4029
330 | double | U52+S14 | 不操作（U52 基本策略） + 不操作（S14 基本策略） | 134000 | 0 | 134000 | - | 6.3084e-06 | 77213.3999 | 856.8483 | 78070.2482
330 | double | U52+S15 | 不操作（U52 基本策略） + 不操作（S15 基本策略） | 134000 | 0 | 134000 | - | 6.3084e-06 | 77214.2453 | 856.8483 | 78071.0936
330 | double | U52+S16 | 不操作（U52 基本策略） + 打开开关 S15 | 134000 | 0 | 134000 | - | 6.3084e-06 | 77215.0906 | 856.8483 | 78071.9389
330 | double | U52+S17 | 不操作（U52 基本策略） + 不操作（S17 基本策略） | 548300 | 0 | 548300 | - | 6.3084e-06 | 77218.5495 | 856.8483 | 78075.3978
330 | double | U52+S18 | 不操作（U52 基本策略） + 不操作（S18 基本策略） | 134000 | 0 | 134000 | - | 6.3084e-06 | 77219.3948 | 856.8483 | 78076.2431
330 | double | U52+S19 | 不操作（U52 基本策略） + 不操作（S19 基本策略） | 825000 | 0 | 825000 | - | 6.3084e-06 | 77224.5992 | 856.8483 | 78081.4475
330 | double | U52+S20 | 不操作（U52 基本策略） + 不操作（S20 基本策略） | 400200 | 0 | 400200 | - | 6.3084e-06 | 77227.1238 | 856.8483 | 78083.9721
330 | double | U52+S21 | 不操作（U52 基本策略） + 不操作（S21 基本策略） | 1223900 | 0 | 1223900 | - | 6.3084e-06 | 77234.8447 | 856.8483 | 78091.693
330 | double | U52+S22 | 不操作（U52 基本策略） + 不操作（S22 基本策略） | 415400 | 0 | 415400 | - | 6.3084e-06 | 77237.4652 | 856.8483 | 78094.3135
330 | double | U52+S23 | 开DG7 + 断S24 + 不操作（S23 基本策略） | 1538800 | 0 | 1538800 | - | 6.3084e-06 | 77247.1725 | 856.8483 | 78104.0208
330 | double | U52+S24 | 不操作（U52 基本策略） + 不操作（S24 基本策略） | 549400 | 0 | 549400 | - | 6.3084e-06 | 77250.6383 | 856.8483 | 78107.4866
330 | double | U52+S25 | 不操作（U52 基本策略） + 不操作（S25 基本策略） | 820500 | 0 | 820500 | - | 6.3084e-06 | 77255.8143 | 856.8483 | 78112.6626
330 | double | U52+S26 | 不操作（U52 基本策略） + 不操作（S26 基本策略） | 368500 | 0 | 368500 | - | 6.3084e-06 | 77258.139 | 856.8483 | 78114.9873
330 | double | U52+S27 | 不操作（U52 基本策略） + 操作：开S62-3 | 134000 | 0 | 134000 | - | 6.3084e-06 | 77258.9843 | 856.8483 | 78115.8326
330 | double | U52+S28 | 不操作（U52 基本策略） + 不操作（S28 基本策略） | 376550 | 0 | 376550 | - | 6.3084e-06 | 77261.3597 | 856.8483 | 78118.208
330 | double | U52+S29 | 不操作（U52 基本策略） + 操作：开S62-3 | 134000 | 0 | 134000 | - | 6.3084e-06 | 77262.2051 | 856.8483 | 78119.0534
330 | double | U52+S13-1 | 不操作（U52 基本策略） + 不操作（S13-1 基本策略） | 134000 | 0 | 134000 | - | 6.3084e-06 | 77263.0504 | 856.8483 | 78119.8987
330 | double | U52+S29-2 | 不操作（U52 基本策略） + 不操作（S29-2 基本策略） | 134000 | 0 | 134000 | - | 6.3084e-06 | 77263.8957 | 856.8483 | 78120.744
330 | double | U52+S62-3 | 不操作（U52 基本策略） + 不操作（S62-3 基本策略） | 134000 | 0 | 134000 | - | 6.3084e-06 | 77264.741 | 856.8483 | 78121.5893
330 | double | U52+CB1 | 不操作（U52 基本策略） + 操作：开S29-2 | 134000 | 0 | 134000 | - | 6.3084e-06 | 77265.5863 | 856.8483 | 78122.4346
330 | double | U52+CB2 | 开DG8 + 断S26 + 操作：开S62-3 | 368500 | 20044.1499 | 388544.1499 | - | 6.3084e-06 | 77267.911 | 856.9747 | 78124.8857
330 | double | U52+CB3 | 不操作（U52 基本策略） + 操作：开S62-3 | 134000 | 0 | 134000 | - | 6.3084e-06 | 77268.7563 | 856.9747 | 78125.7311
330 | double | U52+DG1 | 不操作（U52 基本策略） + 打开开关 S7 | 134000 | 0 | 134000 | - | 1.5819e-05 | 77270.876 | 856.9747 | 78127.8507
330 | double | U52+DG2 | 不操作（U52 基本策略） + 打开开关 S9 | 134000 | 0 | 134000 | - | 1.5819e-05 | 77272.9957 | 856.9747 | 78129.9704
330 | double | U52+DG3 | 不操作（U52 基本策略） + 打开开关 S14 | 134000 | 0 | 134000 | - | 1.5819e-05 | 77275.1153 | 856.9747 | 78132.0901
330 | double | U52+DG4 | 不操作（U52 基本策略） + 打开开关 S15 | 134000 | 0 | 134000 | - | 1.5819e-05 | 77277.235 | 856.9747 | 78134.2098
330 | double | U52+DG5 | 不操作（U52 基本策略） + 打开开关 S18 | 134000 | 0 | 134000 | - | 1.5819e-05 | 77279.3547 | 856.9747 | 78136.3295
330 | double | U52+DG6 | 不操作（U52 基本策略） + 不操作（DG6 基本策略） | 134000 | 0 | 134000 | - | 1.5819e-05 | 77281.4744 | 856.9747 | 78138.4491
330 | double | U52+DG7 | 不操作（U52 基本策略） + 不操作（DG7 基本策略） | 134000 | 0 | 134000 | - | 1.5819e-05 | 77283.5941 | 856.9747 | 78140.5688
330 | double | U53+S13-1 | 不操作（U53 基本策略） + 不操作（S13-1 基本策略） | 452000 | 0 | 452000 | - | 6.3084e-06 | 77286.4455 | 856.9747 | 78143.4202
330 | double | U53+S29-2 | 不操作（U53 基本策略） + 不操作（S29-2 基本策略） | 452000 | 0 | 452000 | - | 6.3084e-06 | 77289.2968 | 856.9747 | 78146.2716
330 | double | U53+S62-3 | 不操作（U53 基本策略） + 不操作（S62-3 基本策略） | 452000 | 0 | 452000 | - | 6.3084e-06 | 77292.1482 | 856.9747 | 78149.123
330 | double | U53+CB1 | 不操作（U53 基本策略） + 操作：开S29-2 | 452000 | 0 | 452000 | - | 6.3084e-06 | 77294.9996 | 856.9747 | 78151.9744
330 | double | U53+CB2 | 不操作（U53 基本策略） + 操作：开S62-3 | 452000 | 387000.0861 | 839000.0861 | - | 6.3084e-06 | 77297.851 | 859.4161 | 78157.2671
330 | double | U53+CB3 | 不操作（U53 基本策略） + 操作：开S62-3 | 452000 | 0 | 452000 | - | 6.3084e-06 | 77300.7024 | 859.4161 | 78160.1185
330 | double | U53+DG1 | 不操作（U53 基本策略） + 打开开关 S7 | 452000 | 0 | 452000 | - | 1.5819e-05 | 77307.8524 | 859.4161 | 78167.2684
330 | double | U53+DG2 | 不操作（U53 基本策略） + 打开开关 S9 | 452000 | 0 | 452000 | - | 1.5819e-05 | 77315.0023 | 859.4161 | 78174.4184
330 | double | U53+DG3 | 不操作（U53 基本策略） + 打开开关 S14 | 452000 | 0 | 452000 | - | 1.5819e-05 | 77322.1523 | 859.4161 | 78181.5684
330 | double | U53+DG4 | 不操作（U53 基本策略） + 打开开关 S15 | 452000 | 0 | 452000 | - | 1.5819e-05 | 77329.3023 | 859.4161 | 78188.7183
330 | double | U53+DG5 | 不操作（U53 基本策略） + 打开开关 S18 | 452000 | 0 | 452000 | - | 1.5819e-05 | 77336.4522 | 859.4161 | 78195.8683
330 | double | U53+DG6 | 不操作（U53 基本策略） + 不操作（DG6 基本策略） | 452000 | 0 | 452000 | - | 1.5819e-05 | 77343.6022 | 859.4161 | 78203.0183
330 | double | U53+DG7 | 不操作（U53 基本策略） + 不操作（DG7 基本策略） | 452000 | 0 | 452000 | - | 1.5819e-05 | 77350.7521 | 859.4161 | 78210.1682
330 | double | U53+DG8 | 不操作（U53 基本策略） + 不操作（DG8 基本策略） | 452000 | 0 | 452000 | - | 1.5819e-05 | 77357.9021 | 859.4161 | 78217.3182
330 | double | U54+S1 | 不操作（U54 基本策略） + 操作：开S29-2 | 100500 | 0 | 100500 | - | 6.3084e-06 | 77358.5361 | 859.4161 | 78217.9522
330 | double | U54+S2 | 不操作（U54 基本策略） + 操作：开S13-1 | 100500 | 0 | 100500 | - | 6.3084e-06 | 77359.1701 | 859.4161 | 78218.5862
330 | double | U54+S3 | 不操作（U54 基本策略） + 操作：开S13-1 | 100500 | 0 | 100500 | - | 6.3084e-06 | 77359.8041 | 859.4161 | 78219.2202
330 | double | U54+S4 | 不操作（U54 基本策略） + 操作：开S13-1 | 100500 | 0 | 100500 | - | 6.3084e-06 | 77360.4381 | 859.4161 | 78219.8542
330 | double | U54+S5 | 不操作（U54 基本策略） + 操作：开S13-1 | 100500 | 0 | 100500 | - | 6.3084e-06 | 77361.0721 | 859.4161 | 78220.4882
330 | double | U54+S6 | 不操作（U54 基本策略） + 不操作（S6 基本策略） | 1728000 | 0 | 1728000 | - | 6.3084e-06 | 77371.973 | 859.4161 | 78231.389
330 | double | U54+S7 | 不操作（U54 基本策略） + 不操作（S7 基本策略） | 100500 | 0 | 100500 | - | 6.3084e-06 | 77372.6069 | 859.4161 | 78232.023
330 | double | U54+S8 | 不操作（U54 基本策略） + 操作：开S29-2 | 100500 | 0 | 100500 | - | 6.3084e-06 | 77373.2409 | 859.4161 | 78232.657
330 | double | U54+S9 | 不操作（U54 基本策略） + 不操作（S9 基本策略） | 100500 | 0 | 100500 | - | 6.3084e-06 | 77373.8749 | 859.4161 | 78233.291
330 | double | U54+S10 | 不操作（U54 基本策略） + 打开开关 S9 | 100500 | 0 | 100500 | - | 6.3084e-06 | 77374.5089 | 859.4161 | 78233.925
330 | double | U54+S11 | 不操作（U54 基本策略） + 操作：开S29-2 | 100500 | 0 | 100500 | - | 6.3084e-06 | 77375.1429 | 859.4161 | 78234.559
330 | double | U54+S12 | 不操作（U54 基本策略） + 操作：开S29-2 | 100500 | 0 | 100500 | - | 6.3084e-06 | 77375.7769 | 859.4161 | 78235.193
330 | double | U54+S13 | 不操作（U54 基本策略） + 不操作（S13 基本策略） | 167500 | 0 | 167500 | - | 6.3084e-06 | 77376.8336 | 859.4161 | 78236.2496
330 | double | U54+S14 | 不操作（U54 基本策略） + 不操作（S14 基本策略） | 100500 | 0 | 100500 | - | 6.3084e-06 | 77377.4676 | 859.4161 | 78236.8836
330 | double | U54+S15 | 不操作（U54 基本策略） + 不操作（S15 基本策略） | 100500 | 0 | 100500 | - | 6.3084e-06 | 77378.1015 | 859.4161 | 78237.5176
330 | double | U54+S16 | 不操作（U54 基本策略） + 打开开关 S15 | 100500 | 0 | 100500 | - | 6.3084e-06 | 77378.7355 | 859.4161 | 78238.1516
330 | double | S10+DG8 | 打开开关 S9 + 不操作（DG8 基本策略） | 0 | 0 | 0 | - | 6.3084e-06 | 77378.7355 | 859.4161 | 78238.1516
330 | double | S11+DG1 | 操作：开S29-2 + 打开开关 S7 | 0 | 0 | 0 | - | 6.3084e-06 | 77378.7355 | 859.4161 | 78238.1516
330 | double | S11+DG2 | 操作：开S29-2 + 打开开关 S9 | 0 | 0 | 0 | - | 6.3084e-06 | 77378.7355 | 859.4161 | 78238.1516
330 | double | S11+DG3 | 操作：开S29-2 + 打开开关 S14 | 0 | 0 | 0 | - | 6.3084e-06 | 77378.7355 | 859.4161 | 78238.1516
330 | double | S11+DG4 | 操作：开S29-2 + 打开开关 S15 | 0 | 0 | 0 | - | 6.3084e-06 | 77378.7355 | 859.4161 | 78238.1516
330 | double | S11+DG5 | 操作：开S29-2 + 打开开关 S18 | 0 | 0 | 0 | - | 6.3084e-06 | 77378.7355 | 859.4161 | 78238.1516
330 | double | S11+DG6 | 操作：开S29-2 + 不操作（DG6 基本策略） | 0 | 0 | 0 | - | 6.3084e-06 | 77378.7355 | 859.4161 | 78238.1516
330 | double | S11+DG7 | 操作：开S29-2 + 不操作（DG7 基本策略） | 0 | 0 | 0 | - | 6.3084e-06 | 77378.7355 | 859.4161 | 78238.1516
330 | double | S11+DG8 | 操作：开S29-2 + 不操作（DG8 基本策略） | 0 | 0 | 0 | - | 6.3084e-06 | 77378.7355 | 859.4161 | 78238.1516
330 | double | S12+DG1 | 操作：开S29-2 + 打开开关 S7 | 0 | 0 | 0 | - | 6.3084e-06 | 77378.7355 | 859.4161 | 78238.1516
330 | double | S12+DG2 | 操作：开S29-2 + 打开开关 S9 | 0 | 0 | 0 | - | 6.3084e-06 | 77378.7355 | 859.4161 | 78238.1516
330 | double | S12+DG3 | 操作：开S29-2 + 打开开关 S14 | 0 | 0 | 0 | - | 6.3084e-06 | 77378.7355 | 859.4161 | 78238.1516
330 | double | S12+DG4 | 操作：开S29-2 + 打开开关 S15 | 0 | 0 | 0 | - | 6.3084e-06 | 77378.7355 | 859.4161 | 78238.1516
330 | double | S12+DG5 | 操作：开S29-2 + 打开开关 S18 | 0 | 0 | 0 | - | 6.3084e-06 | 77378.7355 | 859.4161 | 78238.1516
330 | double | S12+DG6 | 操作：开S29-2 + 不操作（DG6 基本策略） | 0 | 0 | 0 | - | 6.3084e-06 | 77378.7355 | 859.4161 | 78238.1516
330 | double | S12+DG7 | 操作：开S29-2 + 不操作（DG7 基本策略） | 0 | 0 | 0 | - | 6.3084e-06 | 77378.7355 | 859.4161 | 78238.1516
330 | double | S12+DG8 | 操作：开S29-2 + 不操作（DG8 基本策略） | 0 | 0 | 0 | - | 6.3084e-06 | 77378.7355 | 859.4161 | 78238.1516
330 | double | S13+DG1 | 不操作（S13 基本策略） + 打开开关 S7 | 67000 | 0 | 67000 | - | 6.3084e-06 | 77379.1582 | 859.4161 | 78238.5743
330 | double | S13+DG2 | 不操作（S13 基本策略） + 打开开关 S9 | 67000 | 0 | 67000 | - | 6.3084e-06 | 77379.5809 | 859.4161 | 78238.9969
330 | double | S13+DG3 | 不操作（S13 基本策略） + 不操作（DG3 基本策略） | 1046200 | 0 | 1046200 | - | 6.3084e-06 | 77386.1807 | 859.4161 | 78245.5968
330 | double | S13+DG4 | 不操作（S13 基本策略） + 打开开关 S15 | 67000 | 0 | 67000 | - | 6.3084e-06 | 77386.6033 | 859.4161 | 78246.0194
330 | double | S13+DG5 | 不操作（S13 基本策略） + 打开开关 S18 | 67000 | 0 | 67000 | - | 6.3084e-06 | 77387.026 | 859.4161 | 78246.4421
330 | double | S13+DG6 | 不操作（S13 基本策略） + 不操作（DG6 基本策略） | 67000 | 0 | 67000 | - | 6.3084e-06 | 77387.4487 | 859.4161 | 78246.8648
330 | double | S13+DG7 | 不操作（S13 基本策略） + 不操作（DG7 基本策略） | 67000 | 0 | 67000 | - | 6.3084e-06 | 77387.8713 | 859.4161 | 78247.2874
330 | double | S13+DG8 | 不操作（S13 基本策略） + 不操作（DG8 基本策略） | 67000 | 0 | 67000 | - | 6.3084e-06 | 77388.294 | 859.4161 | 78247.7101
330 | double | S14+DG1 | 不操作（S14 基本策略） + 打开开关 S7 | 0 | 0 | 0 | - | 6.3084e-06 | 77388.294 | 859.4161 | 78247.7101
330 | double | S14+DG2 | 不操作（S14 基本策略） + 打开开关 S9 | 0 | 0 | 0 | - | 6.3084e-06 | 77388.294 | 859.4161 | 78247.7101
330 | double | S14+DG3 | 不操作（S14 基本策略） + 不操作（DG3 基本策略） | 979200 | 0 | 979200 | - | 6.3084e-06 | 77394.4712 | 859.4161 | 78253.8873
330 | double | S14+DG4 | 不操作（S14 基本策略） + 打开开关 S15 | 0 | 0 | 0 | - | 6.3084e-06 | 77394.4712 | 859.4161 | 78253.8873
330 | double | S14+DG5 | 不操作（S14 基本策略） + 打开开关 S18 | 0 | 0 | 0 | - | 6.3084e-06 | 77394.4712 | 859.4161 | 78253.8873
330 | double | U48+S5 | 不操作（U48 基本策略） + 操作：开S13-1 | 281400 | 0 | 281400 | - | 6.3084e-06 | 77396.2463 | 859.4161 | 78255.6624
330 | double | U48+S6 | 不操作（U48 基本策略） + 不操作（S6 基本策略） | 1908900 | 0 | 1908900 | - | 6.3084e-06 | 77408.2884 | 859.4161 | 78267.7045
330 | double | U48+S7 | 不操作（U48 基本策略） + 不操作（S7 基本策略） | 281400 | 0 | 281400 | - | 6.3084e-06 | 77410.0636 | 859.4161 | 78269.4797
330 | double | U48+S8 | 不操作（U48 基本策略） + 操作：开S29-2 | 281400 | 0 | 281400 | - | 6.3084e-06 | 77411.8388 | 859.4161 | 78271.2549
330 | double | U48+S9 | 不操作（U48 基本策略） + 不操作（S9 基本策略） | 281400 | 0 | 281400 | - | 6.3084e-06 | 77413.6139 | 859.4161 | 78273.03
330 | double | U48+S10 | 不操作（U48 基本策略） + 打开开关 S9 | 281400 | 0 | 281400 | - | 6.3084e-06 | 77415.3891 | 859.4161 | 78274.8052
330 | double | U48+S11 | 不操作（U48 基本策略） + 操作：开S29-2 | 281400 | 0 | 281400 | - | 6.3084e-06 | 77417.1643 | 859.4161 | 78276.5804
330 | double | U48+S12 | 不操作（U48 基本策略） + 操作：开S29-2 | 281400 | 0 | 281400 | - | 6.3084e-06 | 77418.9395 | 859.4161 | 78278.3556
330 | double | U48+S13 | 不操作（U48 基本策略） + 不操作（S13 基本策略） | 348400 | 0 | 348400 | - | 6.3084e-06 | 77421.1373 | 859.4161 | 78280.5534
330 | double | U48+S14 | 不操作（U48 基本策略） + 不操作（S14 基本策略） | 281400 | 0 | 281400 | - | 6.3084e-06 | 77422.9125 | 859.4161 | 78282.3286
330 | double | U48+S15 | 不操作（U48 基本策略） + 不操作（S15 基本策略） | 281400 | 0 | 281400 | - | 6.3084e-06 | 77424.6877 | 859.4161 | 78284.1038
330 | double | U48+S16 | 不操作（U48 基本策略） + 打开开关 S15 | 281400 | 0 | 281400 | - | 6.3084e-06 | 77426.4629 | 859.4161 | 78285.8789
330 | double | U48+S17 | 不操作（U48 基本策略） + 不操作（S17 基本策略） | 695700 | 0 | 695700 | - | 6.3084e-06 | 77430.8516 | 859.4161 | 78290.2677
330 | double | U48+S18 | 不操作（U48 基本策略） + 不操作（S18 基本策略） | 281400 | 0 | 281400 | - | 6.3084e-06 | 77432.6268 | 859.4161 | 78292.0429
330 | double | U48+S19 | 不操作（U48 基本策略） + 不操作（S19 基本策略） | 972400 | 0 | 972400 | - | 6.3084e-06 | 77438.761 | 859.4161 | 78298.1771
330 | double | U48+S20 | 不操作（U48 基本策略） + 不操作（S20 基本策略） | 547600 | 0 | 547600 | - | 6.3084e-06 | 77442.2155 | 859.4161 | 78301.6316
330 | double | U48+S21 | 不操作（U48 基本策略） + 不操作（S21 基本策略） | 1371300 | 0 | 1371300 | - | 6.3084e-06 | 77450.8662 | 859.4161 | 78310.2823
330 | double | U48+S22 | 不操作（U48 基本策略） + 不操作（S22 基本策略） | 562800 | 0 | 562800 | - | 6.3084e-06 | 77454.4166 | 859.4161 | 78313.8326
330 | double | U48+S23 | 不操作（U48 基本策略） + 不操作（S23 基本策略） | 1686200 | 0 | 1686200 | - | 6.3084e-06 | 77465.0537 | 859.4161 | 78324.4698
330 | double | U48+S24 | 不操作（U48 基本策略） + 不操作（S24 基本策略） | 696800 | 0 | 696800 | - | 6.3084e-06 | 77469.4494 | 859.4161 | 78328.8655
330 | double | U48+S25 | 不操作（U48 基本策略） + 不操作（S25 基本策略） | 967900 | 0 | 967900 | - | 6.3084e-06 | 77475.5553 | 859.4161 | 78334.9714
330 | double | U48+S26 | 不操作（U48 基本策略） + 不操作（S26 基本策略） | 515900 | 0 | 515900 | - | 6.3084e-06 | 77478.8098 | 859.4161 | 78338.2259
330 | double | U48+S27 | 不操作（U48 基本策略） + 操作：开S62-3 | 281400 | 0 | 281400 | - | 6.3084e-06 | 77480.585 | 859.4161 | 78340.0011
330 | double | U48+S28 | 不操作（U48 基本策略） + 不操作（S28 基本策略） | 523950 | 0 | 523950 | - | 6.3084e-06 | 77483.8903 | 859.4161 | 78343.3064
330 | double | U48+S29 | 不操作（U48 基本策略） + 操作：开S62-3 | 281400 | 0 | 281400 | - | 6.3084e-06 | 77485.6654 | 859.4161 | 78345.0815
330 | double | U48+S13-1 | 不操作（U48 基本策略） + 不操作（S13-1 基本策略） | 281400 | 0 | 281400 | - | 6.3084e-06 | 77487.4406 | 859.4161 | 78346.8567
330 | double | U48+S29-2 | 不操作（U48 基本策略） + 不操作（S29-2 基本策略） | 281400 | 0 | 281400 | - | 6.3084e-06 | 77489.2158 | 859.4161 | 78348.6319
330 | double | U48+S62-3 | 不操作（U48 基本策略） + 不操作（S62-3 基本策略） | 281400 | 0 | 281400 | - | 6.3084e-06 | 77490.991 | 859.4161 | 78350.4071
330 | double | U48+CB1 | 不操作（U48 基本策略） + 操作：开S29-2 | 281400 | 0 | 281400 | - | 6.3084e-06 | 77492.7662 | 859.4161 | 78352.1822
330 | double | U48+CB2 | 不操作（U48 基本策略） + 操作：开S62-3 | 281400 | 40269.1117 | 321669.1117 | - | 6.3084e-06 | 77494.5413 | 859.6701 | 78354.2115
330 | double | U62+CB1 | 不操作（U62 基本策略） + 操作：开S29-2 | 80400 | 0 | 80400 | - | 6.3084e-06 | 77495.0485 | 859.6701 | 78354.7186
330 | double | U62+CB2 | 不操作（U62 基本策略） + 操作：关S11+开S62-3+开S29-2 | 80400 | 489984.1917 | 570384.1917 | - | 6.3084e-06 | 77495.5557 | 862.7611 | 78358.3168
330 | double | U62+CB3 | 不操作（U62 基本策略） + 操作：开S29-2 | 80400 | 0 | 80400 | - | 6.3084e-06 | 77496.0629 | 862.7611 | 78358.824
330 | double | U62+DG1 | 不操作（U62 基本策略） + 打开开关 S7 | 80400 | 0 | 80400 | - | 1.5819e-05 | 77497.3347 | 862.7611 | 78360.0959
330 | double | U62+DG2 | 不操作（U62 基本策略） + 打开开关 S9 | 80400 | 0 | 80400 | - | 1.5819e-05 | 77498.6065 | 862.7611 | 78361.3677
330 | double | U62+DG3 | 不操作（U62 基本策略） + 打开开关 S14 | 80400 | 0 | 80400 | - | 1.5819e-05 | 77499.8783 | 862.7611 | 78362.6395
330 | double | U62+DG4 | 不操作（U62 基本策略） + 打开开关 S15 | 80400 | 0 | 80400 | - | 1.5819e-05 | 77501.1501 | 862.7611 | 78363.9113
330 | double | U62+DG5 | 不操作（U62 基本策略） + 打开开关 S18 | 80400 | 0 | 80400 | - | 1.5819e-05 | 77502.422 | 862.7611 | 78365.1831
330 | double | U62+DG6 | 不操作（U62 基本策略） + 不操作（DG6 基本策略） | 80400 | 0 | 80400 | - | 1.5819e-05 | 77503.6938 | 862.7611 | 78366.4549
330 | double | U62+DG7 | 不操作（U62 基本策略） + 不操作（DG7 基本策略） | 80400 | 0 | 80400 | - | 1.5819e-05 | 77504.9656 | 862.7611 | 78367.7267
330 | double | U62+DG8 | 不操作（U62 基本策略） + 不操作（DG8 基本策略） | 80400 | 0 | 80400 | - | 1.5819e-05 | 77506.2374 | 862.7611 | 78368.9985
330 | double | S1+DG1 | 操作：开S29-2 + 打开开关 S7 | 0 | 0 | 0 | - | 6.3084e-06 | 77506.2374 | 862.7611 | 78368.9985
330 | double | S1+DG2 | 操作：开S29-2 + 打开开关 S9 | 0 | 0 | 0 | - | 6.3084e-06 | 77506.2374 | 862.7611 | 78368.9985
330 | double | S1+DG3 | 操作：开S29-2 + 打开开关 S14 | 0 | 0 | 0 | - | 6.3084e-06 | 77506.2374 | 862.7611 | 78368.9985
330 | double | S1+DG4 | 操作：开S29-2 + 打开开关 S15 | 0 | 0 | 0 | - | 6.3084e-06 | 77506.2374 | 862.7611 | 78368.9985
330 | double | S1+DG5 | 操作：开S29-2 + 打开开关 S18 | 0 | 0 | 0 | - | 6.3084e-06 | 77506.2374 | 862.7611 | 78368.9985
330 | double | S1+DG6 | 操作：开S29-2 + 不操作（DG6 基本策略） | 0 | 0 | 0 | - | 6.3084e-06 | 77506.2374 | 862.7611 | 78368.9985
330 | double | S1+DG7 | 操作：开S29-2 + 不操作（DG7 基本策略） | 0 | 0 | 0 | - | 6.3084e-06 | 77506.2374 | 862.7611 | 78368.9985
330 | double | S1+DG8 | 操作：开S29-2 + 不操作（DG8 基本策略） | 0 | 0 | 0 | - | 6.3084e-06 | 77506.2374 | 862.7611 | 78368.9985
330 | double | S2+DG1 | 操作：开S62-3+开S13-1 + 打开开关 S7 | 0 | 0 | 0 | - | 6.3084e-06 | 77506.2374 | 862.7611 | 78368.9985
330 | double | S2+DG2 | 操作：开S62-3+开S13-1 + 打开开关 S9 | 0 | 0 | 0 | - | 6.3084e-06 | 77506.2374 | 862.7611 | 78368.9985
330 | double | S2+DG3 | 操作：开S62-3+开S13-1 + 打开开关 S14 | 0 | 0 | 0 | - | 6.3084e-06 | 77506.2374 | 862.7611 | 78368.9985
330 | double | S2+DG4 | 操作：开S62-3+开S13-1 + 打开开关 S15 | 0 | 0 | 0 | - | 6.3084e-06 | 77506.2374 | 862.7611 | 78368.9985
330 | double | S2+DG5 | 操作：开S62-3+开S13-1 + 打开开关 S18 | 0 | 0 | 0 | - | 6.3084e-06 | 77506.2374 | 862.7611 | 78368.9985
330 | double | S2+DG6 | 操作：开S62-3+开S13-1 + 不操作（DG6 基本策略） | 0 | 0 | 0 | - | 6.3084e-06 | 77506.2374 | 862.7611 | 78368.9985
330 | double | S2+DG7 | 操作：开S62-3+开S13-1 + 不操作（DG7 基本策略） | 0 | 0 | 0 | - | 6.3084e-06 | 77506.2374 | 862.7611 | 78368.9985
330 | double | S2+DG8 | 操作：开S62-3+开S13-1 + 不操作（DG8 基本策略） | 0 | 0 | 0 | - | 6.3084e-06 | 77506.2374 | 862.7611 | 78368.9985
330 | double | S3+DG1 | 操作：开S13-1 + 打开开关 S7 | 0 | 0 | 0 | - | 6.3084e-06 | 77506.2374 | 862.7611 | 78368.9985
330 | double | S3+DG2 | 操作：开S13-1 + 打开开关 S9 | 0 | 0 | 0 | - | 6.3084e-06 | 77506.2374 | 862.7611 | 78368.9985
330 | double | S3+DG3 | 操作：开S13-1 + 打开开关 S14 | 0 | 0 | 0 | - | 6.3084e-06 | 77506.2374 | 862.7611 | 78368.9985
330 | double | U55+S4 | 不操作（U55 基本策略） + 操作：开S13-1 | 134000 | 0 | 134000 | - | 6.3084e-06 | 77507.0827 | 862.7611 | 78369.8438
330 | double | U55+S5 | 不操作（U55 基本策略） + 操作：开S13-1 | 134000 | 0 | 134000 | - | 6.3084e-06 | 77507.928 | 862.7611 | 78370.6892
330 | double | U55+S6 | 不操作（U55 基本策略） + 不操作（S6 基本策略） | 1761500 | 0 | 1761500 | - | 6.3084e-06 | 77519.0402 | 862.7611 | 78381.8014
330 | double | U55+S7 | 不操作（U55 基本策略） + 不操作（S7 基本策略） | 134000 | 0 | 134000 | - | 6.3084e-06 | 77519.8856 | 862.7611 | 78382.6467
330 | double | U55+S8 | 不操作（U55 基本策略） + 操作：开S29-2 | 134000 | 0 | 134000 | - | 6.3084e-06 | 77520.7309 | 862.7611 | 78383.492
330 | double | U55+S9 | 不操作（U55 基本策略） + 不操作（S9 基本策略） | 134000 | 0 | 134000 | - | 6.3084e-06 | 77521.5762 | 862.7611 | 78384.3373
330 | double | U55+S10 | 不操作（U55 基本策略） + 打开开关 S9 | 134000 | 0 | 134000 | - | 6.3084e-06 | 77522.4215 | 862.7611 | 78385.1827
330 | double | U55+S11 | 不操作（U55 基本策略） + 操作：开S29-2 | 134000 | 0 | 134000 | - | 6.3084e-06 | 77523.2669 | 862.7611 | 78386.028
330 | double | U55+S12 | 不操作（U55 基本策略） + 操作：开S29-2 | 134000 | 0 | 134000 | - | 6.3084e-06 | 77524.1122 | 862.7611 | 78386.8733
330 | double | U55+S13 | 不操作（U55 基本策略） + 不操作（S13 基本策略） | 201000 | 0 | 201000 | - | 6.3084e-06 | 77525.3802 | 862.7611 | 78388.1413
330 | double | U55+S14 | 不操作（U55 基本策略） + 不操作（S14 基本策略） | 134000 | 0 | 134000 | - | 6.3084e-06 | 77526.2255 | 862.7611 | 78388.9866
330 | double | U55+S15 | 不操作（U55 基本策略） + 不操作（S15 基本策略） | 134000 | 0 | 134000 | - | 6.3084e-06 | 77527.0708 | 862.7611 | 78389.8319
330 | double | U55+S16 | 不操作（U55 基本策略） + 打开开关 S15 | 134000 | 0 | 134000 | - | 6.3084e-06 | 77527.9161 | 862.7611 | 78390.6773
330 | double | U55+S17 | 不操作（U55 基本策略） + 不操作（S17 基本策略） | 548300 | 0 | 548300 | - | 6.3084e-06 | 77531.375 | 862.7611 | 78394.1361
330 | double | U55+S18 | 不操作（U55 基本策略） + 不操作（S18 基本策略） | 134000 | 0 | 134000 | - | 6.3084e-06 | 77532.2203 | 862.7611 | 78394.9815
330 | double | U55+S19 | 不操作（U55 基本策略） + 不操作（S19 基本策略） | 825000 | 0 | 825000 | - | 6.3084e-06 | 77537.4248 | 862.7611 | 78400.1859
330 | double | U55+S20 | 不操作（U55 基本策略） + 不操作（S20 基本策略） | 400200 | 0 | 400200 | - | 6.3084e-06 | 77539.9494 | 862.7611 | 78402.7105
330 | double | U55+S21 | 不操作（U55 基本策略） + 不操作（S21 基本策略） | 1223900 | 0 | 1223900 | - | 6.3084e-06 | 77547.6702 | 862.7611 | 78410.4313
330 | double | U55+S22 | 不操作（U55 基本策略） + 不操作（S22 基本策略） | 415400 | 0 | 415400 | - | 6.3084e-06 | 77550.2907 | 862.7611 | 78413.0518
330 | double | U55+S23 | 不操作（U55 基本策略） + 不操作（S23 基本策略） | 1538800 | 0 | 1538800 | - | 6.3084e-06 | 77559.998 | 862.7611 | 78422.7592
330 | double | U55+S24 | 不操作（U55 基本策略） + 不操作（S24 基本策略） | 549400 | 0 | 549400 | - | 6.3084e-06 | 77563.4639 | 862.7611 | 78426.225
330 | double | U55+S25 | 不操作（U55 基本策略） + 不操作（S25 基本策略） | 820500 | 0 | 820500 | - | 6.3084e-06 | 77568.6399 | 862.7611 | 78431.401
330 | double | U55+S26 | 不操作（U55 基本策略） + 不操作（S26 基本策略） | 368500 | 0 | 368500 | - | 6.3084e-06 | 77570.9645 | 862.7611 | 78433.7257
330 | double | U55+S27 | 不操作（U55 基本策略） + 操作：开S62-3 | 134000 | 0 | 134000 | - | 6.3084e-06 | 77571.8098 | 862.7611 | 78434.571
330 | double | U55+S28 | 不操作（U55 基本策略） + 不操作（S28 基本策略） | 376550 | 0 | 376550 | - | 6.3084e-06 | 77574.1853 | 862.7611 | 78436.9464
330 | double | U55+S29 | 不操作（U55 基本策略） + 操作：开S62-3 | 134000 | 0 | 134000 | - | 6.3084e-06 | 77575.0306 | 862.7611 | 78437.7917
330 | double | U55+S13-1 | 不操作（U55 基本策略） + 不操作（S13-1 基本策略） | 134000 | 0 | 134000 | - | 6.3084e-06 | 77575.8759 | 862.7611 | 78438.637
330 | double | U55+S29-2 | 不操作（U55 基本策略） + 不操作（S29-2 基本策略） | 134000 | 0 | 134000 | - | 6.3084e-06 | 77576.7212 | 862.7611 | 78439.4824
330 | double | U55+S62-3 | 不操作（U55 基本策略） + 不操作（S62-3 基本策略） | 134000 | 0 | 134000 | - | 6.3084e-06 | 77577.5666 | 862.7611 | 78440.3277
330 | double | U55+CB1 | 不操作（U55 基本策略） + 操作：开S29-2 | 134000 | 0 | 134000 | - | 6.3084e-06 | 77578.4119 | 862.7611 | 78441.173
330 | double | U54+S17 | 不操作（U54 基本策略） + 不操作（S17 基本策略） | 514800 | 0 | 514800 | - | 6.3084e-06 | 77581.6594 | 862.7611 | 78444.4206
330 | double | U54+S18 | 不操作（U54 基本策略） + 不操作（S18 基本策略） | 100500 | 0 | 100500 | - | 6.3084e-06 | 77582.2934 | 862.7611 | 78445.0546
330 | double | U54+S19 | 不操作（U54 基本策略） + 不操作（S19 基本策略） | 791500 | 0 | 791500 | - | 6.3084e-06 | 77587.2865 | 862.7611 | 78450.0476
330 | double | U54+S20 | 不操作（U54 基本策略） + 不操作（S20 基本策略） | 366700 | 0 | 366700 | - | 6.3084e-06 | 77589.5998 | 862.7611 | 78452.3609
330 | double | U54+S21 | 不操作（U54 基本策略） + 不操作（S21 基本策略） | 1190400 | 0 | 1190400 | - | 6.3084e-06 | 77597.1093 | 862.7611 | 78459.8704
330 | double | U54+S22 | 不操作（U54 基本策略） + 不操作（S22 基本策略） | 381900 | 0 | 381900 | - | 6.3084e-06 | 77599.5185 | 862.7611 | 78462.2796
330 | double | U54+S23 | 不操作（U54 基本策略） + 不操作（S23 基本策略） | 1505300 | 0 | 1505300 | - | 6.3084e-06 | 77609.0145 | 862.7611 | 78471.7756
330 | double | U54+S24 | 不操作（U54 基本策略） + 不操作（S24 基本策略） | 515900 | 0 | 515900 | - | 6.3084e-06 | 77612.269 | 862.7611 | 78475.0301
330 | double | U54+S25 | 不操作（U54 基本策略） + 不操作（S25 基本策略） | 787000 | 0 | 787000 | - | 6.3084e-06 | 77617.2337 | 862.7611 | 78479.9948
330 | double | U54+S26 | 不操作（U54 基本策略） + 不操作（S26 基本策略） | 335000 | 0 | 335000 | - | 6.3084e-06 | 77619.347 | 862.7611 | 78482.1081
330 | double | U54+S27 | 不操作（U54 基本策略） + 操作：开S62-3 | 100500 | 0 | 100500 | - | 6.3084e-06 | 77619.981 | 862.7611 | 78482.7421
330 | double | U54+S28 | 不操作（U54 基本策略） + 不操作（S28 基本策略） | 343050 | 0 | 343050 | - | 6.3084e-06 | 77622.1451 | 862.7611 | 78484.9062
330 | double | U54+S29 | 不操作（U54 基本策略） + 操作：开S62-3 | 100500 | 0 | 100500 | - | 6.3084e-06 | 77622.779 | 862.7611 | 78485.5402
330 | double | U54+S13-1 | 不操作（U54 基本策略） + 不操作（S13-1 基本策略） | 100500 | 0 | 100500 | - | 6.3084e-06 | 77623.413 | 862.7611 | 78486.1742
330 | double | U54+S29-2 | 不操作（U54 基本策略） + 不操作（S29-2 基本策略） | 100500 | 0 | 100500 | - | 6.3084e-06 | 77624.047 | 862.7611 | 78486.8082
330 | double | U54+S62-3 | 不操作（U54 基本策略） + 不操作（S62-3 基本策略） | 100500 | 0 | 100500 | - | 6.3084e-06 | 77624.681 | 862.7611 | 78487.4422
330 | double | U54+CB1 | 不操作（U54 基本策略） + 操作：开S29-2 | 100500 | 0 | 100500 | - | 6.3084e-06 | 77625.315 | 862.7611 | 78488.0761
330 | double | U54+CB2 | 开DG8 + 断S26 + 操作：开S62-3 | 335000 | 51353.5066 | 386353.5066 | - | 6.3084e-06 | 77627.4283 | 863.0851 | 78490.5134
330 | double | U54+CB3 | 不操作（U54 基本策略） + 操作：开S29-2 | 100500 | 0 | 100500 | - | 6.3084e-06 | 77628.0623 | 863.0851 | 78491.1474
330 | double | U54+DG1 | 不操作（U54 基本策略） + 打开开关 S7 | 100500 | 0 | 100500 | - | 1.5819e-05 | 77629.6521 | 863.0851 | 78492.7372
330 | double | U54+DG2 | 不操作（U54 基本策略） + 打开开关 S9 | 100500 | 0 | 100500 | - | 1.5819e-05 | 77631.2418 | 863.0851 | 78494.3269
330 | double | U54+DG3 | 不操作（U54 基本策略） + 打开开关 S14 | 100500 | 0 | 100500 | - | 1.5819e-05 | 77632.8316 | 863.0851 | 78495.9167
330 | double | U54+DG4 | 不操作（U54 基本策略） + 打开开关 S15 | 100500 | 0 | 100500 | - | 1.5819e-05 | 77634.4214 | 863.0851 | 78497.5064
330 | double | U54+DG5 | 不操作（U54 基本策略） + 打开开关 S18 | 100500 | 0 | 100500 | - | 1.5819e-05 | 77636.0111 | 863.0851 | 78499.0962
330 | double | U54+DG6 | 不操作（U54 基本策略） + 不操作（DG6 基本策略） | 100500 | 0 | 100500 | - | 1.5819e-05 | 77637.6009 | 863.0851 | 78500.686
330 | double | U54+DG7 | 不操作（U54 基本策略） + 不操作（DG7 基本策略） | 100500 | 0 | 100500 | - | 1.5819e-05 | 77639.1906 | 863.0851 | 78502.2757
330 | double | U54+DG8 | 不操作（U54 基本策略） + 不操作（DG8 基本策略） | 100500 | 0 | 100500 | - | 1.5819e-05 | 77640.7804 | 863.0851 | 78503.8655
330 | double | U55+S1 | 不操作（U55 基本策略） + 操作：开S29-2 | 134000 | 0 | 134000 | - | 6.3084e-06 | 77641.6257 | 863.0851 | 78504.7108
330 | double | U55+S2 | 不操作（U55 基本策略） + 操作：开S13-1 | 134000 | 0 | 134000 | - | 6.3084e-06 | 77642.471 | 863.0851 | 78505.5561
330 | double | U55+S3 | 不操作（U55 基本策略） + 操作：开S13-1 | 134000 | 0 | 134000 | - | 6.3084e-06 | 77643.3164 | 863.0851 | 78506.4014
330 | double | S3+DG4 | 操作：开S13-1 + 打开开关 S15 | 0 | 0 | 0 | - | 6.3084e-06 | 77643.3164 | 863.0851 | 78506.4014
330 | double | S3+DG5 | 操作：开S13-1 + 打开开关 S18 | 0 | 0 | 0 | - | 6.3084e-06 | 77643.3164 | 863.0851 | 78506.4014
330 | double | S3+DG6 | 操作：开S13-1 + 不操作（DG6 基本策略） | 0 | 0 | 0 | - | 6.3084e-06 | 77643.3164 | 863.0851 | 78506.4014
330 | double | S3+DG7 | 操作：开S13-1 + 不操作（DG7 基本策略） | 0 | 0 | 0 | - | 6.3084e-06 | 77643.3164 | 863.0851 | 78506.4014
330 | double | S3+DG8 | 操作：开S13-1 + 不操作（DG8 基本策略） | 0 | 0 | 0 | - | 6.3084e-06 | 77643.3164 | 863.0851 | 78506.4014
330 | double | S4+DG1 | 操作：开S13-1 + 打开开关 S7 | 0 | 0 | 0 | - | 6.3084e-06 | 77643.3164 | 863.0851 | 78506.4014
330 | double | S4+DG2 | 操作：开S13-1 + 打开开关 S9 | 0 | 0 | 0 | - | 6.3084e-06 | 77643.3164 | 863.0851 | 78506.4014
330 | double | S4+DG3 | 操作：开S13-1 + 打开开关 S14 | 0 | 0 | 0 | - | 6.3084e-06 | 77643.3164 | 863.0851 | 78506.4014
330 | double | S4+DG4 | 操作：开S13-1 + 打开开关 S15 | 0 | 0 | 0 | - | 6.3084e-06 | 77643.3164 | 863.0851 | 78506.4014
330 | double | S4+DG5 | 操作：开S13-1 + 打开开关 S18 | 0 | 0 | 0 | - | 6.3084e-06 | 77643.3164 | 863.0851 | 78506.4014
330 | double | S4+DG6 | 操作：开S13-1 + 不操作（DG6 基本策略） | 0 | 0 | 0 | - | 6.3084e-06 | 77643.3164 | 863.0851 | 78506.4014
330 | double | S4+DG7 | 操作：开S13-1 + 不操作（DG7 基本策略） | 0 | 0 | 0 | - | 6.3084e-06 | 77643.3164 | 863.0851 | 78506.4014
330 | double | S4+DG8 | 操作：开S13-1 + 不操作（DG8 基本策略） | 0 | 0 | 0 | - | 6.3084e-06 | 77643.3164 | 863.0851 | 78506.4014
330 | double | S5+DG1 | 操作：开S13-1 + 打开开关 S7 | 0 | 0 | 0 | - | 6.3084e-06 | 77643.3164 | 863.0851 | 78506.4014
330 | double | S5+DG2 | 操作：开S13-1 + 打开开关 S9 | 0 | 0 | 0 | - | 6.3084e-06 | 77643.3164 | 863.0851 | 78506.4014
330 | double | S5+DG3 | 操作：开S13-1 + 打开开关 S14 | 0 | 0 | 0 | - | 6.3084e-06 | 77643.3164 | 863.0851 | 78506.4014
330 | double | S5+DG4 | 操作：开S13-1 + 打开开关 S15 | 0 | 0 | 0 | - | 6.3084e-06 | 77643.3164 | 863.0851 | 78506.4014
330 | double | S5+DG5 | 操作：开S13-1 + 打开开关 S18 | 0 | 0 | 0 | - | 6.3084e-06 | 77643.3164 | 863.0851 | 78506.4014
330 | double | S5+DG6 | 操作：开S13-1 + 不操作（DG6 基本策略） | 0 | 0 | 0 | - | 6.3084e-06 | 77643.3164 | 863.0851 | 78506.4014
330 | double | S5+DG7 | 操作：开S13-1 + 不操作（DG7 基本策略） | 0 | 0 | 0 | - | 6.3084e-06 | 77643.3164 | 863.0851 | 78506.4014
330 | double | S5+DG8 | 操作：开S13-1 + 不操作（DG8 基本策略） | 0 | 0 | 0 | - | 6.3084e-06 | 77643.3164 | 863.0851 | 78506.4014
330 | double | S6+DG1 | 不操作（S6 基本策略） + 不操作（DG1 基本策略） | 1898700 | 0 | 1898700 | - | 6.3084e-06 | 77655.2941 | 863.0851 | 78518.3792
330 | double | S6+DG2 | 不操作（S6 基本策略） + 打开开关 S9 | 1627500 | 0 | 1627500 | - | 6.3084e-06 | 77665.561 | 863.0851 | 78528.6461
330 | double | S6+DG3 | 不操作（S6 基本策略） + 打开开关 S14 | 1627500 | 0 | 1627500 | - | 6.3084e-06 | 77675.8279 | 863.0851 | 78538.913
330 | double | S6+DG4 | 不操作（S6 基本策略） + 打开开关 S15 | 1627500 | 0 | 1627500 | - | 6.3084e-06 | 77686.0948 | 863.0851 | 78549.1798
330 | double | S6+DG5 | 不操作（S6 基本策略） + 打开开关 S18 | 1627500 | 0 | 1627500 | - | 6.3084e-06 | 77696.3616 | 863.0851 | 78559.4467
330 | double | S6+DG6 | 不操作（S6 基本策略） + 不操作（DG6 基本策略） | 1627500 | 0 | 1627500 | - | 6.3084e-06 | 77706.6285 | 863.0851 | 78569.7136
330 | double | S6+DG7 | 不操作（S6 基本策略） + 不操作（DG7 基本策略） | 1627500 | 0 | 1627500 | - | 6.3084e-06 | 77716.8954 | 863.0851 | 78579.9805
330 | double | S6+DG8 | 不操作（S6 基本策略） + 不操作（DG8 基本策略） | 1627500 | 0 | 1627500 | - | 6.3084e-06 | 77727.1623 | 863.0851 | 78590.2474
330 | double | S7+DG1 | 不操作（S7 基本策略） + 不操作（DG1 基本策略） | 271200 | 0 | 271200 | - | 6.3084e-06 | 77728.8732 | 863.0851 | 78591.9582
330 | double | CB1+DG4 | 操作：开S29-2 + 打开开关 S15 | 0 | 0 | 0 | - | 6.3084e-06 | 77728.8732 | 863.0851 | 78591.9582
330 | double | CB1+DG5 | 操作：开S29-2 + 打开开关 S18 | 0 | 0 | 0 | - | 6.3084e-06 | 77728.8732 | 863.0851 | 78591.9582
330 | double | CB1+DG6 | 操作：开S29-2 + 不操作（DG6 基本策略） | 0 | 0 | 0 | - | 6.3084e-06 | 77728.8732 | 863.0851 | 78591.9582
330 | double | CB1+DG7 | 操作：开S29-2 + 不操作（DG7 基本策略） | 0 | 0 | 0 | - | 6.3084e-06 | 77728.8732 | 863.0851 | 78591.9582
330 | double | CB1+DG8 | 操作：开S29-2 + 不操作（DG8 基本策略） | 0 | 0 | 0 | - | 6.3084e-06 | 77728.8732 | 863.0851 | 78591.9582
330 | double | CB2+DG1 | 操作：关S11+开S62-3+开S29-2 + 打开开关 S7 | 0 | 490001.1555 | 490001.1555 | - | 6.3084e-06 | 77728.8732 | 866.1762 | 78595.0494
330 | double | CB2+DG2 | 操作：关S11+开S62-3+开S29-2 + 打开开关 S9 | 0 | 490001.1555 | 490001.1555 | - | 6.3084e-06 | 77728.8732 | 869.2673 | 78598.1405
330 | double | CB2+DG3 | 操作：关S11+开S62-3+开S29-2 + 打开开关 S14 | 0 | 490001.1555 | 490001.1555 | - | 6.3084e-06 | 77728.8732 | 872.3584 | 78601.2316
330 | double | CB2+DG4 | 操作：关S11+开S62-3+开S29-2 + 打开开关 S15 | 0 | 490001.1555 | 490001.1555 | - | 6.3084e-06 | 77728.8732 | 875.4495 | 78604.3227
330 | double | CB2+DG5 | 操作：关S11+开S62-3+开S29-2 + 打开开关 S18 | 0 | 490001.1555 | 490001.1555 | - | 6.3084e-06 | 77728.8732 | 878.5407 | 78607.4138
330 | double | CB2+DG6 | 操作：开S62-3 + 开DG8 + 断S26 | 234500 | 51353.5066 | 285853.5066 | - | 6.3084e-06 | 77730.3525 | 878.8646 | 78609.2171
330 | double | CB2+DG7 | 操作：开S62-3 + 开DG8 + 断S26 | 234500 | 51353.5066 | 285853.5066 | - | 6.3084e-06 | 77731.8318 | 879.1886 | 78611.0204
330 | double | CB2+DG8 | 操作：开S62-3 + 开DG8 + 断S26 | 234500 | 51353.5066 | 285853.5066 | - | 6.3084e-06 | 77733.3111 | 879.5125 | 78612.8236
330 | double | CB3+DG1 | 操作：开S29-2 + 打开开关 S7 | 0 | 0 | 0 | - | 6.3084e-06 | 77733.3111 | 879.5125 | 78612.8236
330 | double | CB3+DG2 | 操作：开S29-2 + 打开开关 S9 | 0 | 0 | 0 | - | 6.3084e-06 | 77733.3111 | 879.5125 | 78612.8236
330 | double | CB3+DG3 | 操作：开S29-2 + 打开开关 S14 | 0 | 0 | 0 | - | 6.3084e-06 | 77733.3111 | 879.5125 | 78612.8236
330 | double | CB3+DG4 | 操作：开S29-2 + 打开开关 S15 | 0 | 0 | 0 | - | 6.3084e-06 | 77733.3111 | 879.5125 | 78612.8236
330 | double | CB3+DG5 | 操作：开S29-2 + 打开开关 S18 | 0 | 0 | 0 | - | 6.3084e-06 | 77733.3111 | 879.5125 | 78612.8236
330 | double | CB3+DG6 | 操作：开S29-2 + 不操作（DG6 基本策略） | 0 | 0 | 0 | - | 6.3084e-06 | 77733.3111 | 879.5125 | 78612.8236
330 | double | CB3+DG7 | 操作：开S29-2 + 不操作（DG7 基本策略） | 0 | 0 | 0 | - | 6.3084e-06 | 77733.3111 | 879.5125 | 78612.8236
330 | double | CB3+DG8 | 操作：开S29-2 + 不操作（DG8 基本策略） | 0 | 0 | 0 | - | 6.3084e-06 | 77733.3111 | 879.5125 | 78612.8236
330 | double | U51+S26 | 不操作（U51 基本策略） + 不操作（S26 基本策略） | 515900 | 0 | 515900 | - | 6.3084e-06 | 77736.5656 | 879.5125 | 78616.0781
330 | double | U51+S27 | 不操作（U51 基本策略） + 操作：开S62-3 | 281400 | 0 | 281400 | - | 6.3084e-06 | 77738.3408 | 879.5125 | 78617.8533
330 | double | U51+S28 | 不操作（U51 基本策略） + 不操作（S28 基本策略） | 523950 | 0 | 523950 | - | 6.3084e-06 | 77741.646 | 879.5125 | 78621.1586
330 | double | U51+S29 | 不操作（U51 基本策略） + 操作：开S62-3 | 281400 | 0 | 281400 | - | 6.3084e-06 | 77743.4212 | 879.5125 | 78622.9338
330 | double | U51+S13-1 | 不操作（U51 基本策略） + 不操作（S13-1 基本策略） | 281400 | 0 | 281400 | - | 6.3084e-06 | 77745.1964 | 879.5125 | 78624.7089
330 | double | U51+S29-2 | 不操作（U51 基本策略） + 不操作（S29-2 基本策略） | 281400 | 0 | 281400 | - | 6.3084e-06 | 77746.9716 | 879.5125 | 78626.4841
330 | double | U51+S62-3 | 不操作（U51 基本策略） + 不操作（S62-3 基本策略） | 281400 | 0 | 281400 | - | 6.3084e-06 | 77748.7468 | 879.5125 | 78628.2593
330 | double | U51+CB1 | 不操作（U51 基本策略） + 操作：开S29-2 | 281400 | 0 | 281400 | - | 6.3084e-06 | 77750.5219 | 879.5125 | 78630.0345
330 | double | U51+CB2 | 不操作（U51 基本策略） + 操作：开S62-3 | 281400 | 40212.9168 | 321612.9168 | - | 6.3084e-06 | 77752.2971 | 879.7662 | 78632.0633
330 | double | U51+CB3 | 不操作（U51 基本策略） + 操作：开S62-3 | 281400 | 0 | 281400 | - | 6.3084e-06 | 77754.0723 | 879.7662 | 78633.8385
330 | double | U51+DG1 | 不操作（U51 基本策略） + 打开开关 S7 | 281400 | 0 | 281400 | - | 1.5819e-05 | 77758.5236 | 879.7662 | 78638.2898
330 | double | U51+DG2 | 不操作（U51 基本策略） + 打开开关 S9 | 281400 | 0 | 281400 | - | 1.5819e-05 | 77762.975 | 879.7662 | 78642.7412
330 | double | U51+DG3 | 不操作（U51 基本策略） + 打开开关 S14 | 281400 | 0 | 281400 | - | 1.5819e-05 | 77767.4263 | 879.7662 | 78647.1925
330 | double | U51+DG4 | 不操作（U51 基本策略） + 打开开关 S15 | 281400 | 0 | 281400 | - | 1.5819e-05 | 77771.8776 | 879.7662 | 78651.6438
330 | double | U51+DG5 | 不操作（U51 基本策略） + 打开开关 S18 | 281400 | 0 | 281400 | - | 1.5819e-05 | 77776.3289 | 879.7662 | 78656.0951
330 | double | U51+DG6 | 不操作（U51 基本策略） + 不操作（DG6 基本策略） | 281400 | 0 | 281400 | - | 1.5819e-05 | 77780.7803 | 879.7662 | 78660.5465
330 | double | U51+DG7 | 不操作（U51 基本策略） + 不操作（DG7 基本策略） | 281400 | 0 | 281400 | - | 1.5819e-05 | 77785.2316 | 879.7662 | 78664.9978
330 | double | U51+DG8 | 不操作（U51 基本策略） + 不操作（DG8 基本策略） | 281400 | 0 | 281400 | - | 1.5819e-05 | 77789.6829 | 879.7662 | 78669.4491
330 | double | U52+S1 | 不操作（U52 基本策略） + 操作：开S29-2 | 134000 | 0 | 134000 | - | 6.3084e-06 | 77790.5282 | 879.7662 | 78670.2944
330 | double | U52+S2 | 不操作（U52 基本策略） + 操作：开S13-1 | 134000 | 0 | 134000 | - | 6.3084e-06 | 77791.3736 | 879.7662 | 78671.1398
330 | double | U52+S3 | 不操作（U52 基本策略） + 操作：开S13-1 | 134000 | 0 | 134000 | - | 6.3084e-06 | 77792.2189 | 879.7662 | 78671.9851
330 | double | U52+S4 | 不操作（U52 基本策略） + 操作：开S13-1 | 134000 | 0 | 134000 | - | 6.3084e-06 | 77793.0642 | 879.7662 | 78672.8304
330 | double | U52+S5 | 不操作（U52 基本策略） + 操作：开S13-1 | 134000 | 0 | 134000 | - | 6.3084e-06 | 77793.9095 | 879.7662 | 78673.6757
330 | double | U52+S6 | 不操作（U52 基本策略） + 不操作（S6 基本策略） | 1761500 | 0 | 1761500 | - | 6.3084e-06 | 77805.0217 | 879.7662 | 78684.788
330 | double | U52+S7 | 不操作（U52 基本策略） + 不操作（S7 基本策略） | 134000 | 0 | 134000 | - | 6.3084e-06 | 77805.8671 | 879.7662 | 78685.6333
330 | double | U52+S8 | 不操作（U52 基本策略） + 操作：开S29-2 | 134000 | 0 | 134000 | - | 6.3084e-06 | 77806.7124 | 879.7662 | 78686.4786
330 | double | U52+S9 | 不操作（U52 基本策略） + 不操作（S9 基本策略） | 134000 | 0 | 134000 | - | 6.3084e-06 | 77807.5577 | 879.7662 | 78687.3239
330 | double | U52+S10 | 不操作（U52 基本策略） + 打开开关 S9 | 134000 | 0 | 134000 | - | 6.3084e-06 | 77808.403 | 879.7662 | 78688.1692
330 | double | U52+S11 | 不操作（U52 基本策略） + 操作：开S29-2 | 134000 | 0 | 134000 | - | 6.3084e-06 | 77809.2484 | 879.7662 | 78689.0146
330 | double | U52+S12 | 不操作（U52 基本策略） + 操作：开S29-2 | 134000 | 0 | 134000 | - | 6.3084e-06 | 77810.0937 | 879.7662 | 78689.8599
330 | double | S29+DG6 | 操作：开S62-3 + 不操作（DG6 基本策略） | 0 | 0 | 0 | - | 6.3084e-06 | 77810.0937 | 879.7662 | 78689.8599
330 | double | S29+DG7 | 操作：开S62-3 + 不操作（DG7 基本策略） | 0 | 0 | 0 | - | 6.3084e-06 | 77810.0937 | 879.7662 | 78689.8599
330 | double | S29+DG8 | 操作：开S62-3 + 不操作（DG8 基本策略） | 0 | 0 | 0 | - | 6.3084e-06 | 77810.0937 | 879.7662 | 78689.8599
330 | double | S13-1+DG1 | 不操作（S13-1 基本策略） + 打开开关 S7 | 0 | 0 | 0 | - | 6.3084e-06 | 77810.0937 | 879.7662 | 78689.8599
330 | double | S13-1+DG2 | 不操作（S13-1 基本策略） + 打开开关 S9 | 0 | 0 | 0 | - | 6.3084e-06 | 77810.0937 | 879.7662 | 78689.8599
330 | double | S13-1+DG3 | 不操作（S13-1 基本策略） + 打开开关 S14 | 0 | 0 | 0 | - | 6.3084e-06 | 77810.0937 | 879.7662 | 78689.8599
330 | double | S13-1+DG4 | 不操作（S13-1 基本策略） + 打开开关 S15 | 0 | 0 | 0 | - | 6.3084e-06 | 77810.0937 | 879.7662 | 78689.8599
330 | double | S13-1+DG5 | 不操作（S13-1 基本策略） + 打开开关 S18 | 0 | 0 | 0 | - | 6.3084e-06 | 77810.0937 | 879.7662 | 78689.8599
330 | double | S13-1+DG6 | 不操作（S13-1 基本策略） + 不操作（DG6 基本策略） | 0 | 0 | 0 | - | 6.3084e-06 | 77810.0937 | 879.7662 | 78689.8599
330 | double | S13-1+DG7 | 不操作（S13-1 基本策略） + 不操作（DG7 基本策略） | 0 | 0 | 0 | - | 6.3084e-06 | 77810.0937 | 879.7662 | 78689.8599
330 | double | S13-1+DG8 | 不操作（S13-1 基本策略） + 不操作（DG8 基本策略） | 0 | 0 | 0 | - | 6.3084e-06 | 77810.0937 | 879.7662 | 78689.8599
330 | double | S29-2+DG1 | 不操作（S29-2 基本策略） + 打开开关 S7 | 0 | 0 | 0 | - | 6.3084e-06 | 77810.0937 | 879.7662 | 78689.8599
330 | double | S29-2+DG2 | 不操作（S29-2 基本策略） + 打开开关 S9 | 0 | 0 | 0 | - | 6.3084e-06 | 77810.0937 | 879.7662 | 78689.8599
330 | double | S29-2+DG3 | 不操作（S29-2 基本策略） + 打开开关 S14 | 0 | 0 | 0 | - | 6.3084e-06 | 77810.0937 | 879.7662 | 78689.8599
330 | double | S29-2+DG4 | 不操作（S29-2 基本策略） + 打开开关 S15 | 0 | 0 | 0 | - | 6.3084e-06 | 77810.0937 | 879.7662 | 78689.8599
330 | double | S29-2+DG5 | 不操作（S29-2 基本策略） + 打开开关 S18 | 0 | 0 | 0 | - | 6.3084e-06 | 77810.0937 | 879.7662 | 78689.8599
330 | double | S29-2+DG6 | 不操作（S29-2 基本策略） + 不操作（DG6 基本策略） | 0 | 0 | 0 | - | 6.3084e-06 | 77810.0937 | 879.7662 | 78689.8599
330 | double | S29-2+DG7 | 不操作（S29-2 基本策略） + 不操作（DG7 基本策略） | 0 | 0 | 0 | - | 6.3084e-06 | 77810.0937 | 879.7662 | 78689.8599
330 | double | S29-2+DG8 | 不操作（S29-2 基本策略） + 不操作（DG8 基本策略） | 0 | 0 | 0 | - | 6.3084e-06 | 77810.0937 | 879.7662 | 78689.8599
330 | double | S62-3+DG1 | 不操作（S62-3 基本策略） + 打开开关 S7 | 0 | 0 | 0 | - | 6.3084e-06 | 77810.0937 | 879.7662 | 78689.8599
330 | double | S62-3+DG2 | 不操作（S62-3 基本策略） + 打开开关 S9 | 0 | 0 | 0 | - | 6.3084e-06 | 77810.0937 | 879.7662 | 78689.8599
330 | double | S62-3+DG3 | 不操作（S62-3 基本策略） + 打开开关 S14 | 0 | 0 | 0 | - | 6.3084e-06 | 77810.0937 | 879.7662 | 78689.8599
330 | double | S62-3+DG4 | 不操作（S62-3 基本策略） + 打开开关 S15 | 0 | 0 | 0 | - | 6.3084e-06 | 77810.0937 | 879.7662 | 78689.8599
330 | double | S62-3+DG5 | 不操作（S62-3 基本策略） + 打开开关 S18 | 0 | 0 | 0 | - | 6.3084e-06 | 77810.0937 | 879.7662 | 78689.8599
330 | double | S62-3+DG6 | 不操作（S62-3 基本策略） + 不操作（DG6 基本策略） | 0 | 0 | 0 | - | 6.3084e-06 | 77810.0937 | 879.7662 | 78689.8599
330 | double | S62-3+DG7 | 不操作（S62-3 基本策略） + 不操作（DG7 基本策略） | 0 | 0 | 0 | - | 6.3084e-06 | 77810.0937 | 879.7662 | 78689.8599
330 | double | S62-3+DG8 | 不操作（S62-3 基本策略） + 不操作（DG8 基本策略） | 0 | 0 | 0 | - | 6.3084e-06 | 77810.0937 | 879.7662 | 78689.8599
330 | double | CB1+DG1 | 操作：开S29-2 + 打开开关 S7 | 0 | 0 | 0 | - | 6.3084e-06 | 77810.0937 | 879.7662 | 78689.8599
330 | double | CB1+DG2 | 操作：开S29-2 + 打开开关 S9 | 0 | 0 | 0 | - | 6.3084e-06 | 77810.0937 | 879.7662 | 78689.8599
330 | double | CB1+DG3 | 操作：开S29-2 + 打开开关 S14 | 0 | 0 | 0 | - | 6.3084e-06 | 77810.0937 | 879.7662 | 78689.8599