## cap360
capacity | type | loc | best_strategy | lost | over_penalty | tot | overload_lines | w | expected_loss | expected_over | expected_risk
360 | single | L51 | 断路线路 L51 | 0 | 0 | 0 |  | 0.00040117 | 0 | 0 | 0
360 | single | L52 | 打开开关 S26 | 0 | 0 | 0 |  | 0.00021306 | 0 | 0 | 0
360 | single | L53 | 操作：开S62-3 | 0 | 0 | 0 |  | 6.2649e-05 | 0 | 0 | 0
360 | single | L54 | 操作：开S62-3 | 0 | 0 | 0 |  | 0.0029581 | 0 | 0 | 0
360 | single | L55 | 断路线路 L55 | 242550 | 0 | 242550 |  | 0.0038447 | 932.5239 | 0 | 932.5239
360 | single | L56 | 断路线路 L56 | 30150 | 0 | 30150 |  | 0.0018219 | 987.455 | 0 | 987.455
360 | single | L57 | 操作：开S62-3 | 0 | 0 | 0 |  | 0.0032998 | 987.455 | 0 | 987.455
360 | single | L58 | 操作：开S62-3 | 0 | 0 | 0 |  | 0.0020741 | 987.455 | 0 | 987.455
360 | single | L59 | 操作：开S62-3 | 0 | 0 | 0 |  | 0.00012531 | 987.455 | 0 | 987.455
360 | single | U1 | 短路用户 U1 | 26800 | 0 | 26800 |  | 0.0031479 | 1071.8183 | 0 | 1071.8183
360 | single | U2 | 短路用户 U2 | 40200 | 0 | 40200 |  | 0.0031479 | 1198.3631 | 0 | 1198.3631
360 | single | U3 | 短路用户 U3 | 40200 | 0 | 40200 |  | 0.0031479 | 1324.908 | 0 | 1324.908
360 | single | U4 | 短路用户 U4 | 40200 | 0 | 40200 |  | 0.0031479 | 1451.4529 | 0 | 1451.4529
360 | single | U5 | 短路用户 U5 | 67000 | 0 | 67000 |  | 0.0031479 | 1662.361 | 0 | 1662.361
360 | single | U6 | 短路用户 U6 | 40200 | 0 | 40200 |  | 0.0031479 | 1788.9059 | 0 | 1788.9059
360 | single | U7 | 短路用户 U7 | 212400 | 0 | 212400 |  | 0.0031479 | 2457.5161 | 0 | 2457.5161
360 | single | U8 | 短路用户 U8 | 40200 | 0 | 40200 |  | 0.0031479 | 2584.0609 | 0 | 2584.0609
360 | single | U9 | 短路用户 U9 | 424800 | 0 | 424800 |  | 0.0031479 | 3921.2813 | 0 | 3921.2813
360 | single | U10 | 短路用户 U10 | 134000 | 0 | 134000 |  | 0.0031479 | 4343.0976 | 0 | 4343.0976
360 | single | U11 | 短路用户 U11 | 339000 | 0 | 339000 |  | 0.0031479 | 5410.2297 | 0 | 5410.2297
360 | single | U12 | 短路用户 U12 | 708000 | 0 | 708000 |  | 0.0031479 | 7638.9303 | 0 | 7638.9303
360 | single | U13 | 短路用户 U13 | 40200 | 0 | 40200 |  | 0.0031479 | 7765.4752 | 0 | 7765.4752
360 | single | U14 | 短路用户 U14 | 1486800 | 0 | 1486800 |  | 0.0031479 | 12445.7466 | 0 | 12445.7466
360 | single | U15 | 短路用户 U15 | 140700 | 0 | 140700 |  | 0.0031479 | 12888.6537 | 0 | 12888.6537
360 | single | U16 | 短路用户 U16 | 271200 | 0 | 271200 |  | 0.0031479 | 13742.3594 | 0 | 13742.3594
360 | single | U17 | 短路用户 U17 | 26800 | 0 | 26800 |  | 0.0031479 | 13826.7226 | 0 | 13826.7226
360 | single | U18 | 短路用户 U18 | 354000 | 0 | 354000 |  | 0.0031479 | 14941.0729 | 0 | 14941.0729
360 | single | U19 | 短路用户 U19 | 16080 | 0 | 16080 |  | 0.0031479 | 14991.6909 | 0 | 14991.6909
360 | single | U20 | 短路用户 U20 | 40200 | 0 | 40200 |  | 0.0031479 | 15118.2358 | 0 | 15118.2358
360 | single | U21 | 短路用户 U21 | 212400 | 0 | 212400 |  | 0.0031479 | 15786.846 | 0 | 15786.846
360 | single | U22 | 短路用户 U22 | 40200 | 0 | 40200 |  | 0.0031479 | 15913.3908 | 0 | 15913.3908
360 | single | U23 | 短路用户 U23 | 40200 | 0 | 40200 |  | 0.0031479 | 16039.9357 | 0 | 16039.9357
360 | single | U24 | 短路用户 U24 | 26800 | 0 | 26800 |  | 0.0031479 | 16124.2989 | 0 | 16124.2989
360 | single | U25 | 短路用户 U25 | 40200 | 0 | 40200 |  | 0.0031479 | 16250.8438 | 0 | 16250.8438
360 | single | U26 | 短路用户 U26 | 26800 | 0 | 26800 |  | 0.0031479 | 16335.2071 | 0 | 16335.2071
360 | single | U27 | 短路用户 U27 | 135600 | 0 | 135600 |  | 0.0031479 | 16762.0599 | 0 | 16762.0599
360 | single | U28 | 短路用户 U28 | 67000 | 0 | 67000 |  | 0.0031479 | 16972.968 | 0 | 16972.968
360 | single | U29 | 短路用户 U29 | 212400 | 0 | 212400 |  | 0.0031479 | 17641.5782 | 0 | 17641.5782
360 | single | U30 | 短路用户 U30 | 67000 | 0 | 67000 |  | 0.0031479 | 17852.4863 | 0 | 17852.4863
360 | single | U31 | 短路用户 U31 | 271200 | 0 | 271200 |  | 0.0031479 | 18706.192 | 0 | 18706.192
360 | single | U32 | 短路用户 U32 | 708000 | 0 | 708000 |  | 0.0031479 | 20934.8927 | 0 | 20934.8927
360 | single | U33 | 短路用户 U33 | 339000 | 0 | 339000 |  | 0.0031479 | 22002.0248 | 0 | 22002.0248
360 | single | U34 | 短路用户 U34 | 203400 | 0 | 203400 |  | 0.0031479 | 22642.3041 | 0 | 22642.3041
360 | single | U35 | 短路用户 U35 | 26800 | 0 | 26800 |  | 0.0031479 | 22726.6673 | 0 | 22726.6673
360 | single | U36 | 短路用户 U36 | 354000 | 0 | 354000 |  | 0.0031479 | 23841.0176 | 0 | 23841.0176
360 | single | U37 | 短路用户 U37 | 60300 | 0 | 60300 |  | 0.0031479 | 24030.8349 | 0 | 24030.8349
360 | single | U38 | 短路用户 U38 | 474600 | 0 | 474600 |  | 0.0031479 | 25524.8199 | 0 | 25524.8199
360 | single | U39 | 短路用户 U39 | 60300 | 0 | 60300 |  | 0.0031479 | 25714.6372 | 0 | 25714.6372
360 | single | U40 | 短路用户 U40 | 424800 | 0 | 424800 |  | 0.0031479 | 27051.8576 | 0 | 27051.8576
360 | single | U41 | 短路用户 U41 | 40200 | 0 | 40200 |  | 0.0031479 | 27178.4025 | 0 | 27178.4025
360 | single | S13-1 | 跳闸 S13-1 | 0 | 0 | 0 |  | 0.0012554 | 27178.4025 | 0 | 27178.4025
360 | single | S29-2 | 跳闸 S29-2 | 0 | 0 | 0 |  | 0.0012554 | 27178.4025 | 0 | 27178.4025
360 | single | S62-3 | 跳闸 S62-3 | 0 | 0 | 0 |  | 0.0012554 | 27178.4025 | 0 | 27178.4025
360 | single | CB1 | 操作：开S29-2 | 0 | 0 | 0 |  | 0.0012554 | 27178.4025 | 0 | 27178.4025
360 | single | CB2 | 操作：开S62-3 | 0 | 51353.5066 | 51353.5066 | CL2:284.2A | 0.0012554 | 27178.4025 | 64.4675 | 27242.87
360 | single | CB3 | 操作：开S62-3 | 0 | 0 | 0 |  | 0.0012554 | 27178.4025 | 64.4675 | 27242.87
360 | single | DG1 | 打开开关 S7 | 0 | 0 | 0 |  | 0.0031479 | 27178.4025 | 64.4675 | 27242.87
360 | single | DG2 | 打开开关 S9 | 0 | 0 | 0 |  | 0.0031479 | 27178.4025 | 64.4675 | 27242.87
360 | single | DG3 | 打开开关 S14 | 0 | 0 | 0 |  | 0.0031479 | 27178.4025 | 64.4675 | 27242.87
360 | single | DG4 | 打开开关 S15 | 0 | 0 | 0 |  | 0.0031479 | 27178.4025 | 64.4675 | 27242.87
360 | single | DG5 | 打开开关 S18 | 0 | 0 | 0 |  | 0.0031479 | 27178.4025 | 64.4675 | 27242.87
360 | single | DG6 | DG6故障 | 0 | 0 | 0 |  | 0.0031479 | 27178.4025 | 64.4675 | 27242.87
360 | single | DG7 | DG7故障 | 0 | 0 | 0 |  | 0.0031479 | 27178.4025 | 64.4675 | 27242.87
360 | single | DG8 | 打开开关 S26 | 0 | 0 | 0 |  | 0.0031479 | 27178.4025 | 64.4675 | 27242.87
360 | single | U42 | 短路用户 U42 | 226000 | 0 | 226000 |  | 0.0031479 | 27889.8239 | 64.4675 | 27954.2914
360 | single | U43 | 短路用户 U43 | 26800 | 0 | 26800 |  | 0.0031479 | 27974.1871 | 64.4675 | 28038.6547
360 | single | U44 | 短路用户 U44 | 40200 | 0 | 40200 |  | 0.0031479 | 28100.732 | 64.4675 | 28165.1995
360 | single | U45 | 短路用户 U45 | 424800 | 0 | 424800 |  | 0.0031479 | 29437.9524 | 64.4675 | 29502.4199
360 | single | U46 | 短路用户 U46 | 100500 | 0 | 100500 |  | 0.0031479 | 29754.3146 | 64.4675 | 29818.7821
360 | single | U47 | 短路用户 U47 | 708000 | 0 | 708000 |  | 0.0031479 | 31983.0152 | 64.4675 | 32047.4828
360 | single | U48 | 短路用户 U48 | 281400 | 0 | 281400 |  | 0.0031479 | 32868.8293 | 64.4675 | 32933.2969
360 | single | U49 | 短路用户 U49 | 949200 | 0 | 949200 |  | 0.0031479 | 35856.7992 | 64.4675 | 35921.2668
360 | single | U50 | 短路用户 U50 | 40200 | 0 | 40200 |  | 0.0031479 | 35983.3441 | 64.4675 | 36047.8116
360 | single | U51 | 短路用户 U51 | 281400 | 0 | 281400 |  | 0.0031479 | 36869.1582 | 64.4675 | 36933.6257
360 | single | U52 | 短路用户 U52 | 134000 | 0 | 134000 |  | 0.0031479 | 37290.9744 | 64.4675 | 37355.4419
360 | single | U53 | 短路用户 U53 | 452000 | 0 | 452000 |  | 0.0031479 | 38713.8172 | 64.4675 | 38778.2847
360 | single | U54 | 短路用户 U54 | 100500 | 0 | 100500 |  | 0.0031479 | 39030.1794 | 64.4675 | 39094.6469
360 | single | U55 | 短路用户 U55 | 134000 | 0 | 134000 |  | 0.0031479 | 39451.9956 | 64.4675 | 39516.4631
360 | single | U56 | 短路用户 U56 | 90400 | 0 | 90400 |  | 0.0031479 | 39736.5642 | 64.4675 | 39801.0317
360 | single | U57 | 短路用户 U57 | 80400 | 0 | 80400 |  | 0.0031479 | 39989.6539 | 64.4675 | 40054.1214
360 | single | U58 | 短路用户 U58 | 212400 | 0 | 212400 |  | 0.0031479 | 40658.2641 | 64.4675 | 40722.7316
360 | single | U59 | 短路用户 U59 | 30150 | 0 | 30150 |  | 0.0031479 | 40753.1728 | 64.4675 | 40817.6403
360 | single | U60 | 短路用户 U60 | 40200 | 0 | 40200 |  | 0.0031479 | 40879.7176 | 64.4675 | 40944.1852
360 | single | U61 | 短路用户 U61 | 318600 | 0 | 318600 |  | 0.0031479 | 41882.6329 | 64.4675 | 41947.1005
360 | single | U62 | 短路用户 U62 | 80400 | 0 | 80400 |  | 0.0031479 | 42135.7227 | 64.4675 | 42200.1902
360 | single | S1 | 操作：开S29-2 | 0 | 0 | 0 |  | 0.0012554 | 42135.7227 | 64.4675 | 42200.1902
360 | single | S2 | 操作：开S13-1 | 0 | 0 | 0 |  | 0.0012554 | 42135.7227 | 64.4675 | 42200.1902
360 | single | S3 | 操作：开S13-1 | 0 | 0 | 0 |  | 0.0012554 | 42135.7227 | 64.4675 | 42200.1902
360 | single | S4 | 操作：开S13-1 | 0 | 0 | 0 |  | 0.0012554 | 42135.7227 | 64.4675 | 42200.1902
360 | single | S5 | 操作：开S13-1 | 0 | 0 | 0 |  | 0.0012554 | 42135.7227 | 64.4675 | 42200.1902
360 | single | S6 | 跳闸 S6 | 1627500 | 0 | 1627500 |  | 0.0012554 | 44178.8339 | 64.4675 | 44243.3015
360 | single | S7 | 跳闸 S7 | 0 | 0 | 0 |  | 0.0012554 | 44178.8339 | 64.4675 | 44243.3015
360 | single | S8 | 操作：开S29-2 | 0 | 0 | 0 |  | 0.0012554 | 44178.8339 | 64.4675 | 44243.3015
360 | single | S9 | 跳闸 S9 | 0 | 0 | 0 |  | 0.0012554 | 44178.8339 | 64.4675 | 44243.3015
360 | single | S10 | 跳闸 S10 | 40200 | 0 | 40200 |  | 0.0012554 | 44229.2997 | 64.4675 | 44293.7672
360 | single | S11 | 操作：开S29-2 | 0 | 0 | 0 |  | 0.0012554 | 44229.2997 | 64.4675 | 44293.7672
360 | single | S12 | 操作：开S29-2 | 0 | 0 | 0 |  | 0.0012554 | 44229.2997 | 64.4675 | 44293.7672
360 | single | S13 | 跳闸 S13 | 67000 | 0 | 67000 |  | 0.0012554 | 44313.4093 | 64.4675 | 44377.8769
360 | single | S14 | 跳闸 S14 | 0 | 0 | 0 |  | 0.0012554 | 44313.4093 | 64.4675 | 44377.8769
360 | single | S15 | 跳闸 S15 | 0 | 0 | 0 |  | 0.0012554 | 44313.4093 | 64.4675 | 44377.8769
360 | single | S16 | 跳闸 S16 | 339000 | 0 | 339000 |  | 0.0012554 | 44738.9791 | 64.4675 | 44803.4466
360 | single | S17 | 跳闸 S17 | 414300 | 0 | 414300 |  | 0.0012554 | 45259.078 | 64.4675 | 45323.5455
360 | single | S18 | 跳闸 S18 | 0 | 0 | 0 |  | 0.0012554 | 45259.078 | 64.4675 | 45323.5455
360 | single | S19 | 跳闸 S19 | 691000 | 0 | 691000 |  | 0.0012554 | 46126.5372 | 64.4675 | 46191.0047
360 | single | S20 | 跳闸 S20 | 266200 | 0 | 266200 |  | 0.0012554 | 46460.7161 | 64.4675 | 46525.1837
360 | single | S21 | 跳闸 S21 | 1089900 | 0 | 1089900 |  | 0.0012554 | 47828.9416 | 64.4675 | 47893.4091
360 | single | S22 | 跳闸 S22 | 281400 | 0 | 281400 |  | 0.0012554 | 48182.2021 | 64.4675 | 48246.6697
360 | single | S23 | 跳闸 S23 | 1404800 | 0 | 1404800 |  | 0.0012554 | 49945.743 | 64.4675 | 50010.2105
360 | single | S24 | 跳闸 S24 | 415400 | 0 | 415400 |  | 0.0012554 | 50467.2228 | 64.4675 | 50531.6903
360 | single | S25 | 跳闸 S25 | 452000 | 0 | 452000 |  | 0.0012554 | 51034.6491 | 64.4675 | 51099.1166
360 | single | S26 | 跳闸 S26 | 0 | 0 | 0 |  | 0.0012554 | 51034.6491 | 64.4675 | 51099.1166
360 | single | S27 | 操作：开S62-3 | 0 | 0 | 0 |  | 0.0012554 | 51034.6491 | 64.4675 | 51099.1166
360 | single | S28 | 跳闸 S28 | 242550 | 0 | 242550 |  | 0.0012554 | 51339.1385 | 64.4675 | 51403.6061
360 | single | S29 | 操作：开S62-3 | 0 | 0 | 0 |  | 0.0012554 | 51339.1385 | 64.4675 | 51403.6061
360 | single | L1 | 操作：开S29-2 | 0 | 0 | 0 |  | 3.1323e-05 | 51339.1385 | 64.4675 | 51403.6061
360 | single | L2 | 操作：开S29-2 | 0 | 0 | 0 |  | 6.2649e-05 | 51339.1385 | 64.4675 | 51403.6061
360 | single | L3 | 操作：开S29-2 | 0 | 0 | 0 |  | 0.00012531 | 51339.1385 | 64.4675 | 51403.6061
360 | single | L4 | 操作：关S27+开S62-3+开S13-1 | 0 | 0 | 0 |  | 0.00012531 | 51339.1385 | 64.4675 | 51403.6061
360 | single | L5 | 操作：开S13-1 | 0 | 0 | 0 |  | 0.0015196 | 51339.1385 | 64.4675 | 51403.6061
360 | single | L6 | 操作：开S13-1 | 0 | 0 | 0 |  | 0.0021371 | 51339.1385 | 64.4675 | 51403.6061
360 | single | L7 | 操作：开S13-1 | 0 | 0 | 0 |  | 0.0053703 | 51339.1385 | 64.4675 | 51403.6061
360 | single | L8 | 操作：开S13-1 | 0 | 0 | 0 |  | 0.0015196 | 51339.1385 | 64.4675 | 51403.6061
360 | single | L9 | 操作：开S13-1 | 0 | 0 | 0 |  | 0.003832 | 51339.1385 | 64.4675 | 51403.6061
360 | single | L10 | 操作：开S13-1 | 0 | 0 | 0 |  | 0.003832 | 51339.1385 | 64.4675 | 51403.6061
360 | single | L11 | 操作：开S13-1 | 0 | 0 | 0 |  | 0.00095362 | 51339.1385 | 64.4675 | 51403.6061
360 | single | L12 | 操作：开S13-1 | 0 | 0 | 0 |  | 0.0023138 | 51339.1385 | 64.4675 | 51403.6061
360 | single | L13 | 断路线路 L13 | 0 | 0 | 0 |  | 0.00095362 | 51339.1385 | 64.4675 | 51403.6061
360 | single | L14 | 打开开关 S9 | 0 | 0 | 0 |  | 0.0015196 | 51339.1385 | 64.4675 | 51403.6061
360 | single | L15 | 打开开关 S9 | 0 | 0 | 0 |  | 0.00068983 | 51339.1385 | 64.4675 | 51403.6061
360 | single | L16 | 操作：开S29-2 | 0 | 0 | 0 |  | 0.00056429 | 51339.1385 | 64.4675 | 51403.6061
360 | single | L17 | 操作：开S29-2 | 0 | 0 | 0 |  | 0.00030083 | 51339.1385 | 64.4675 | 51403.6061
360 | single | L18 | 操作：开S29-2 | 0 | 0 | 0 |  | 0.00023813 | 51339.1385 | 64.4675 | 51403.6061
360 | single | L19 | 断路线路 L19 | 1627500 | 0 | 1627500 |  | 0.00071494 | 52502.7093 | 64.4675 | 52567.1768
360 | single | L20 | 断路线路 L20 | 140700 | 0 | 140700 |  | 0.000489 | 52571.511 | 64.4675 | 52635.9785
360 | single | L21 | 断路线路 L21 | 0 | 0 | 0 |  | 0.000489 | 52571.511 | 64.4675 | 52635.9785
360 | single | L22 | 操作：开S29-2 | 0 | 0 | 0 |  | 3.1323e-05 | 52571.511 | 64.4675 | 52635.9785
360 | single | L23 | 操作：开S29-2 | 0 | 0 | 0 |  | 6.2649e-05 | 52571.511 | 64.4675 | 52635.9785
360 | single | L24 | 操作：开S29-2 | 0 | 0 | 0 |  | 0.0011673 | 52571.511 | 64.4675 | 52635.9785
360 | single | L25 | 操作：开S29-2 | 0 | 0 | 0 |  | 0.00017545 | 52571.511 | 64.4675 | 52635.9785
360 | single | L26 | 操作：开S29-2 | 0 | 0 | 0 |  | 0.00027575 | 52571.511 | 64.4675 | 52635.9785
360 | single | L27 | 操作：开S29-2 | 0 | 0 | 0 |  | 0.00036354 | 52571.511 | 64.4675 | 52635.9785
360 | single | L28 | 断路线路 L28 | 67000 | 0 | 67000 |  | 0.0018219 | 52693.5801 | 64.4675 | 52758.0476
360 | single | L29 | 断路线路 L29 | 0 | 0 | 0 |  | 0.00020052 | 52693.5801 | 64.4675 | 52758.0476
360 | single | L30 | 打开开关 S14 | 0 | 0 | 0 |  | 0.00026321 | 52693.5801 | 64.4675 | 52758.0476
360 | single | L31 | 断路线路 L31 | 0 | 0 | 0 |  | 0.0010165 | 52693.5801 | 64.4675 | 52758.0476
360 | single | L32 | 打开开关 S15 | 0 | 0 | 0 |  | 0.000351 | 52693.5801 | 64.4675 | 52758.0476
360 | single | L33 | 打开开关 S15 | 0 | 0 | 0 |  | 0.00037608 | 52693.5801 | 64.4675 | 52758.0476
360 | single | L34 | 断路线路 L34 | 691000 | 0 | 691000 |  | 0.00060195 | 53109.527 | 64.4675 | 53173.9946
360 | single | L35 | 断路线路 L35 | 266200 | 0 | 266200 |  | 0.00043881 | 53226.3375 | 64.4675 | 53290.805
360 | single | L36 | 断路线路 L36 | 226000 | 0 | 226000 |  | 0.00053919 | 53348.1949 | 64.4675 | 53412.6625
360 | single | L37 | 断路线路 L37 | 414300 | 0 | 414300 |  | 6.2649e-05 | 53374.1505 | 64.4675 | 53438.618
360 | single | L38 | 断路线路 L38 | 60300 | 0 | 60300 |  | 0.00068983 | 53415.7472 | 64.4675 | 53480.2148
360 | single | L39 | 断路线路 L39 | 0 | 0 | 0 |  | 0.00050154 | 53415.7472 | 64.4675 | 53480.2148
360 | single | L40 | 打开开关 S18 | 0 | 0 | 0 |  | 0.00037608 | 53415.7472 | 64.4675 | 53480.2148
360 | single | L41 | 断路线路 L41 | 3411700 | 0 | 3411700 |  | 6.2649e-05 | 53629.4873 | 64.4675 | 53693.9548
360 | single | L42 | 断路线路 L42 | 1966700 | 0 | 1966700 |  | 6.2649e-05 | 53752.6993 | 64.4675 | 53817.1668
360 | single | L43 | 断路线路 L43 | 1089900 | 0 | 1089900 |  | 0.0019732 | 55903.2698 | 64.4675 | 55967.7374
360 | single | L44 | 断路线路 L44 | 989400 | 0 | 989400 |  | 0.00057684 | 56474.0003 | 64.4675 | 56538.4678
360 | single | L45 | 断路线路 L45 | 281400 | 0 | 281400 |  | 0.00030083 | 56558.6539 | 64.4675 | 56623.1214
360 | single | L46 | 断路线路 L46 | 1404800 | 0 | 1404800 |  | 0.0017589 | 59029.5917 | 64.4675 | 59094.0593
360 | single | L47 | 断路线路 L47 | 455600 | 0 | 455600 |  | 0.000351 | 59189.5058 | 64.4675 | 59253.9733
360 | single | L48 | 断路线路 L48 | 415400 | 0 | 415400 |  | 0.00020052 | 59272.8023 | 64.4675 | 59337.2699
360 | single | L49 | 断路线路 L49 | 134000 | 0 | 134000 |  | 0.00020052 | 59299.6722 | 64.4675 | 59364.1397
360 | single | L50 | 断路线路 L50 | 452000 | 0 | 452000 |  | 0.0011296 | 59810.2535 | 64.4675 | 59874.7211
360 | double | L7+U1 | 操作：开S13-1 + 不操作（U1 基本策略） | 26800 | 0 | 26800 | - | 2.6986e-05 | 59810.9767 | 64.4675 | 59875.4443
360 | double | L7+U2 | 操作：开S13-1 + 不操作（U2 基本策略） | 40200 | 0 | 40200 | - | 2.6986e-05 | 59812.0616 | 64.4675 | 59876.5291
360 | double | L7+U3 | 操作：开S13-1 + 不操作（U3 基本策略） | 40200 | 0 | 40200 | - | 2.6986e-05 | 59813.1464 | 64.4675 | 59877.614
360 | double | L7+U4 | 操作：开S13-1 + 不操作（U4 基本策略） | 40200 | 0 | 40200 | - | 2.6986e-05 | 59814.2313 | 64.4675 | 59878.6988
360 | double | L7+U5 | 操作：开S13-1 + 不操作（U5 基本策略） | 67000 | 0 | 67000 | - | 2.6986e-05 | 59816.0394 | 64.4675 | 59880.5069
360 | double | L7+U6 | 操作：开S13-1 + 不操作（U6 基本策略） | 40200 | 0 | 40200 | - | 2.6986e-05 | 59817.1242 | 64.4675 | 59881.5918
360 | double | L7+U7 | 操作：开S13-1 + 不操作（U7 基本策略） | 212400 | 0 | 212400 | - | 2.6986e-05 | 59822.8562 | 64.4675 | 59887.3237
360 | double | L7+U8 | 操作：开S13-1 + 不操作（U8 基本策略） | 40200 | 0 | 40200 | - | 2.6986e-05 | 59823.941 | 64.4675 | 59888.4085
360 | double | L7+U9 | 操作：开S13-1 + 不操作（U9 基本策略） | 424800 | 0 | 424800 | - | 2.6986e-05 | 59835.4048 | 64.4675 | 59899.8724
360 | double | L7+U10 | 操作：开S13-1 + 不操作（U10 基本策略） | 134000 | 0 | 134000 | - | 2.6986e-05 | 59839.021 | 64.4675 | 59903.4885
360 | double | L7+U11 | 操作：开S13-1 + 不操作（U11 基本策略） | 339000 | 0 | 339000 | - | 2.6986e-05 | 59848.1694 | 64.4675 | 59912.6369
360 | double | L7+U12 | 操作：开S13-1 + 不操作（U12 基本策略） | 708000 | 0 | 708000 | - | 2.6986e-05 | 59867.2757 | 64.4675 | 59931.7433
360 | double | L7+U13 | 操作：开S13-1 + 不操作（U13 基本策略） | 40200 | 0 | 40200 | - | 2.6986e-05 | 59868.3606 | 64.4675 | 59932.8281
360 | double | L7+U14 | 操作：开S13-1 + 不操作（U14 基本策略） | 1486800 | 0 | 1486800 | - | 2.6986e-05 | 59908.4839 | 64.4675 | 59972.9515
360 | double | L7+U15 | 操作：开S13-1 + 不操作（U15 基本策略） | 140700 | 0 | 140700 | - | 2.6986e-05 | 59912.2809 | 64.4675 | 59976.7485
360 | double | L7+U16 | 操作：开S13-1 + 不操作（U16 基本策略） | 271200 | 0 | 271200 | - | 2.6986e-05 | 59919.5996 | 64.4675 | 59984.0672
360 | double | L7+U17 | 操作：开S13-1 + 不操作（U17 基本策略） | 26800 | 0 | 26800 | - | 2.6986e-05 | 59920.3229 | 64.4675 | 59984.7904
360 | double | L7+U18 | 操作：开S13-1 + 不操作（U18 基本策略） | 354000 | 0 | 354000 | - | 2.6986e-05 | 59929.8761 | 64.4675 | 59994.3436
360 | double | L7+U19 | 操作：开S13-1 + 不操作（U19 基本策略） | 16080 | 0 | 16080 | - | 2.6986e-05 | 59930.31 | 64.4675 | 59994.7775
360 | double | L7+U20 | 操作：开S13-1 + 不操作（U20 基本策略） | 40200 | 0 | 40200 | - | 2.6986e-05 | 59931.3948 | 64.4675 | 59995.8624
360 | double | L7+U21 | 操作：开S13-1 + 不操作（U21 基本策略） | 212400 | 0 | 212400 | - | 2.6986e-05 | 59937.1268 | 64.4675 | 60001.5943
360 | double | L7+U22 | 操作：开S13-1 + 不操作（U22 基本策略） | 40200 | 0 | 40200 | - | 2.6986e-05 | 59938.2116 | 64.4675 | 60002.6792
360 | double | L7+U23 | 操作：开S13-1 + 不操作（U23 基本策略） | 40200 | 0 | 40200 | - | 2.6986e-05 | 59939.2965 | 64.4675 | 60003.764
360 | double | L7+U24 | 操作：开S13-1 + 不操作（U24 基本策略） | 26800 | 0 | 26800 | - | 2.6986e-05 | 59940.0197 | 64.4675 | 60004.4872
360 | double | L7+U25 | 操作：开S13-1 + 不操作（U25 基本策略） | 40200 | 0 | 40200 | - | 2.6986e-05 | 59941.1045 | 64.4675 | 60005.5721
360 | double | L7+U26 | 操作：开S13-1 + 不操作（U26 基本策略） | 26800 | 0 | 26800 | - | 2.6986e-05 | 59941.8278 | 64.4675 | 60006.2953
360 | double | L7+U27 | 操作：开S13-1 + 不操作（U27 基本策略） | 135600 | 0 | 135600 | - | 2.6986e-05 | 59945.4871 | 64.4675 | 60009.9547
360 | double | L7+U28 | 操作：开S13-1 + 不操作（U28 基本策略） | 67000 | 0 | 67000 | - | 2.6986e-05 | 59947.2952 | 64.4675 | 60011.7628
360 | double | L7+U29 | 操作：开S13-1 + 不操作（U29 基本策略） | 212400 | 0 | 212400 | - | 2.6986e-05 | 59953.0271 | 64.4675 | 60017.4947
360 | double | L7+U30 | 操作：开S13-1 + 不操作（U30 基本策略） | 67000 | 0 | 67000 | - | 2.6986e-05 | 59954.8352 | 64.4675 | 60019.3028
360 | double | L5+U1 | 操作：开S13-1 + 不操作（U1 基本策略） | 26800 | 0 | 26800 | - | 7.6364e-06 | 59955.0399 | 64.4675 | 60019.5074
360 | double | L5+U2 | 操作：开S13-1 + 不操作（U2 基本策略） | 40200 | 0 | 40200 | - | 7.6364e-06 | 59955.3469 | 64.4675 | 60019.8144
360 | double | L5+U3 | 操作：开S13-1 + 不操作（U3 基本策略） | 40200 | 0 | 40200 | - | 7.6364e-06 | 59955.6538 | 64.4675 | 60020.1214
360 | double | L5+U4 | 操作：开S13-1 + 不操作（U4 基本策略） | 40200 | 0 | 40200 | - | 7.6364e-06 | 59955.9608 | 64.4675 | 60020.4284
360 | double | L5+U5 | 操作：开S13-1 + 不操作（U5 基本策略） | 67000 | 0 | 67000 | - | 7.6364e-06 | 59956.4725 | 64.4675 | 60020.94
360 | double | L5+U6 | 操作：开S13-1 + 不操作（U6 基本策略） | 40200 | 0 | 40200 | - | 7.6364e-06 | 59956.7794 | 64.4675 | 60021.247
360 | double | L5+U7 | 操作：开S13-1 + 不操作（U7 基本策略） | 212400 | 0 | 212400 | - | 7.6364e-06 | 59958.4014 | 64.4675 | 60022.8689
360 | double | L5+U8 | 操作：开S13-1 + 不操作（U8 基本策略） | 40200 | 0 | 40200 | - | 7.6364e-06 | 59958.7084 | 64.4675 | 60023.1759
360 | double | L5+U9 | 操作：开S13-1 + 不操作（U9 基本策略） | 424800 | 0 | 424800 | - | 7.6364e-06 | 59961.9523 | 64.4675 | 60026.4198
360 | double | L5+U10 | 操作：开S13-1 + 不操作（U10 基本策略） | 134000 | 0 | 134000 | - | 7.6364e-06 | 59962.9756 | 64.4675 | 60027.4431
360 | double | L5+U11 | 操作：开S13-1 + 不操作（U11 基本策略） | 339000 | 0 | 339000 | - | 7.6364e-06 | 59965.5643 | 64.4675 | 60030.0318
360 | double | L5+U12 | 操作：开S13-1 + 不操作（U12 基本策略） | 708000 | 0 | 708000 | - | 7.6364e-06 | 59970.9708 | 64.4675 | 60035.4384
360 | double | L5+U13 | 操作：开S13-1 + 不操作（U13 基本策略） | 40200 | 0 | 40200 | - | 7.6364e-06 | 59971.2778 | 64.4675 | 60035.7454
360 | double | L5+U14 | 操作：开S13-1 + 不操作（U14 基本策略） | 1486800 | 0 | 1486800 | - | 7.6364e-06 | 59982.6316 | 64.4675 | 60047.0991
360 | double | L5+U15 | 操作：开S13-1 + 不操作（U15 基本策略） | 140700 | 0 | 140700 | - | 7.6364e-06 | 59983.706 | 64.4675 | 60048.1735
360 | double | L5+U16 | 操作：开S13-1 + 不操作（U16 基本策略） | 271200 | 0 | 271200 | - | 7.6364e-06 | 59985.777 | 64.4675 | 60050.2445
360 | double | L5+U17 | 操作：开S13-1 + 不操作（U17 基本策略） | 26800 | 0 | 26800 | - | 7.6364e-06 | 59985.9816 | 64.4675 | 60050.4492
360 | double | L5+U18 | 操作：开S13-1 + 不操作（U18 基本策略） | 354000 | 0 | 354000 | - | 7.6364e-06 | 59988.6849 | 64.4675 | 60053.1524
360 | double | L5+U19 | 操作：开S13-1 + 不操作（U19 基本策略） | 16080 | 0 | 16080 | - | 7.6364e-06 | 59988.8077 | 64.4675 | 60053.2752
360 | double | L5+U20 | 操作：开S13-1 + 不操作（U20 基本策略） | 40200 | 0 | 40200 | - | 7.6364e-06 | 59989.1147 | 64.4675 | 60053.5822
360 | double | L5+U21 | 操作：开S13-1 + 不操作（U21 基本策略） | 212400 | 0 | 212400 | - | 7.6364e-06 | 59990.7366 | 64.4675 | 60055.2042
360 | double | L5+U22 | 操作：开S13-1 + 不操作（U22 基本策略） | 40200 | 0 | 40200 | - | 7.6364e-06 | 59991.0436 | 64.4675 | 60055.5112
360 | double | L5+U23 | 操作：开S13-1 + 不操作（U23 基本策略） | 40200 | 0 | 40200 | - | 7.6364e-06 | 59991.3506 | 64.4675 | 60055.8181
360 | double | L5+U24 | 操作：开S13-1 + 不操作（U24 基本策略） | 26800 | 0 | 26800 | - | 7.6364e-06 | 59991.5552 | 64.4675 | 60056.0228
360 | double | L5+U25 | 操作：开S13-1 + 不操作（U25 基本策略） | 40200 | 0 | 40200 | - | 7.6364e-06 | 59991.8622 | 64.4675 | 60056.3298
360 | double | L5+U26 | 操作：开S13-1 + 不操作（U26 基本策略） | 26800 | 0 | 26800 | - | 7.6364e-06 | 59992.0669 | 64.4675 | 60056.5344
360 | double | L5+U27 | 操作：开S13-1 + 不操作（U27 基本策略） | 135600 | 0 | 135600 | - | 7.6364e-06 | 59993.1024 | 64.4675 | 60057.5699
360 | double | L5+U28 | 操作：开S13-1 + 不操作（U28 基本策略） | 67000 | 0 | 67000 | - | 7.6364e-06 | 59993.614 | 64.4675 | 60058.0815
360 | double | L5+U29 | 操作：开S13-1 + 不操作（U29 基本策略） | 212400 | 0 | 212400 | - | 7.6364e-06 | 59995.236 | 64.4675 | 60059.7035
360 | double | L5+U30 | 操作：开S13-1 + 不操作（U30 基本策略） | 67000 | 0 | 67000 | - | 7.6364e-06 | 59995.7476 | 64.4675 | 60060.2151
360 | double | L1+U1 | 操作：开S29-2 + 不操作（U1 基本策略） | 26800 | 0 | 26800 | - | 1.574e-07 | 59995.7518 | 64.4675 | 60060.2194
360 | double | L1+U2 | 操作：开S29-2 + 不操作（U2 基本策略） | 40200 | 0 | 40200 | - | 1.574e-07 | 59995.7581 | 64.4675 | 60060.2257
360 | double | L1+U3 | 操作：开S29-2 + 不操作（U3 基本策略） | 40200 | 0 | 40200 | - | 1.574e-07 | 59995.7645 | 64.4675 | 60060.232
360 | double | L1+U4 | 操作：开S29-2 + 不操作（U4 基本策略） | 40200 | 0 | 40200 | - | 1.574e-07 | 59995.7708 | 64.4675 | 60060.2383
360 | double | L1+U5 | 操作：开S29-2 + 不操作（U5 基本策略） | 67000 | 0 | 67000 | - | 1.574e-07 | 59995.7814 | 64.4675 | 60060.2489
360 | double | L1+U6 | 操作：开S29-2 + 不操作（U6 基本策略） | 40200 | 0 | 40200 | - | 1.574e-07 | 59995.7877 | 64.4675 | 60060.2552
360 | double | L1+U7 | 操作：开S29-2 + 不操作（U7 基本策略） | 212400 | 0 | 212400 | - | 1.574e-07 | 59995.8211 | 64.4675 | 60060.2887
360 | double | L1+U8 | 操作：开S29-2 + 不操作（U8 基本策略） | 40200 | 0 | 40200 | - | 1.574e-07 | 59995.8274 | 64.4675 | 60060.295
360 | double | L1+U9 | 操作：开S29-2 + 不操作（U9 基本策略） | 424800 | 0 | 424800 | - | 1.574e-07 | 59995.8943 | 64.4675 | 60060.3618
360 | double | L1+U10 | 操作：开S29-2 + 不操作（U10 基本策略） | 134000 | 0 | 134000 | - | 1.574e-07 | 59995.9154 | 64.4675 | 60060.3829
360 | double | L1+U11 | 操作：开S29-2 + 不操作（U11 基本策略） | 339000 | 0 | 339000 | - | 1.574e-07 | 59995.9688 | 64.4675 | 60060.4363
360 | double | L1+U12 | 操作：开S29-2 + 不操作（U12 基本策略） | 708000 | 0 | 708000 | - | 1.574e-07 | 59996.0802 | 64.4675 | 60060.5477
360 | double | L1+U13 | 操作：开S29-2 + 不操作（U13 基本策略） | 40200 | 0 | 40200 | - | 1.574e-07 | 59996.0865 | 64.4675 | 60060.5541
360 | double | L1+U14 | 操作：开S29-2 + 不操作（U14 基本策略） | 1486800 | 0 | 1486800 | - | 1.574e-07 | 59996.3205 | 64.4675 | 60060.7881
360 | double | L1+U15 | 操作：开S29-2 + 不操作（U15 基本策略） | 140700 | 0 | 140700 | - | 1.574e-07 | 59996.3427 | 64.4675 | 60060.8102
360 | double | L1+U16 | 操作：开S29-2 + 不操作（U16 基本策略） | 271200 | 0 | 271200 | - | 1.574e-07 | 59996.3854 | 64.4675 | 60060.8529
360 | double | L1+U17 | 操作：开S29-2 + 不操作（U17 基本策略） | 26800 | 0 | 26800 | - | 1.574e-07 | 59996.3896 | 64.4675 | 60060.8571
360 | double | L1+U18 | 操作：开S29-2 + 不操作（U18 基本策略） | 354000 | 0 | 354000 | - | 1.574e-07 | 59996.4453 | 64.4675 | 60060.9129
360 | double | L1+U19 | 操作：开S29-2 + 不操作（U19 基本策略） | 16080 | 0 | 16080 | - | 1.574e-07 | 59996.4479 | 64.4675 | 60060.9154
360 | double | L1+U20 | 操作：开S29-2 + 不操作（U20 基本策略） | 40200 | 0 | 40200 | - | 1.574e-07 | 59996.4542 | 64.4675 | 60060.9217
360 | double | L1+U21 | 操作：开S29-2 + 不操作（U21 基本策略） | 212400 | 0 | 212400 | - | 1.574e-07 | 59996.4876 | 64.4675 | 60060.9552
360 | double | L1+U22 | 操作：开S29-2 + 不操作（U22 基本策略） | 40200 | 0 | 40200 | - | 1.574e-07 | 59996.4939 | 64.4675 | 60060.9615
360 | double | L1+U23 | 操作：开S29-2 + 不操作（U23 基本策略） | 40200 | 0 | 40200 | - | 1.574e-07 | 59996.5003 | 64.4675 | 60060.9678
360 | double | L1+U24 | 操作：开S29-2 + 不操作（U24 基本策略） | 26800 | 0 | 26800 | - | 1.574e-07 | 59996.5045 | 64.4675 | 60060.972
360 | double | L1+U25 | 操作：开S29-2 + 不操作（U25 基本策略） | 40200 | 0 | 40200 | - | 1.574e-07 | 59996.5108 | 64.4675 | 60060.9784
360 | double | L1+U26 | 操作：开S29-2 + 不操作（U26 基本策略） | 26800 | 0 | 26800 | - | 1.574e-07 | 59996.515 | 64.4675 | 60060.9826
360 | double | L1+U27 | 操作：开S29-2 + 不操作（U27 基本策略） | 135600 | 0 | 135600 | - | 1.574e-07 | 59996.5364 | 64.4675 | 60061.0039
360 | double | L1+U28 | 操作：开S29-2 + 不操作（U28 基本策略） | 67000 | 0 | 67000 | - | 1.574e-07 | 59996.5469 | 64.4675 | 60061.0145
360 | double | L1+U29 | 操作：开S29-2 + 不操作（U29 基本策略） | 212400 | 0 | 212400 | - | 1.574e-07 | 59996.5804 | 64.4675 | 60061.0479
360 | double | L1+U30 | 操作：开S29-2 + 不操作（U30 基本策略） | 67000 | 0 | 67000 | - | 1.574e-07 | 59996.5909 | 64.4675 | 60061.0584
360 | double | L9+U1 | 操作：开S13-1 + 不操作（U1 基本策略） | 26800 | 0 | 26800 | - | 1.9256e-05 | 59997.107 | 64.4675 | 60061.5745
360 | double | L9+U2 | 操作：开S13-1 + 不操作（U2 基本策略） | 40200 | 0 | 40200 | - | 1.9256e-05 | 59997.8811 | 64.4675 | 60062.3486
360 | double | L9+U3 | 操作：开S13-1 + 不操作（U3 基本策略） | 40200 | 0 | 40200 | - | 1.9256e-05 | 59998.6552 | 64.4675 | 60063.1227
360 | double | L9+U4 | 操作：开S13-1 + 不操作（U4 基本策略） | 40200 | 0 | 40200 | - | 1.9256e-05 | 59999.4293 | 64.4675 | 60063.8968
360 | double | L9+U5 | 操作：开S13-1 + 不操作（U5 基本策略） | 67000 | 0 | 67000 | - | 1.9256e-05 | 60000.7194 | 64.4675 | 60065.187
360 | double | L9+U6 | 操作：开S13-1 + 不操作（U6 基本策略） | 40200 | 0 | 40200 | - | 1.9256e-05 | 60001.4935 | 64.4675 | 60065.9611
360 | double | L9+U7 | 操作：开S13-1 + 不操作（U7 基本策略） | 212400 | 0 | 212400 | - | 1.9256e-05 | 60005.5835 | 64.4675 | 60070.0511
360 | double | L9+U8 | 操作：开S13-1 + 不操作（U8 基本策略） | 40200 | 0 | 40200 | - | 1.9256e-05 | 60006.3576 | 64.4675 | 60070.8252
360 | double | L9+U9 | 操作：开S13-1 + 不操作（U9 基本策略） | 424800 | 0 | 424800 | - | 1.9256e-05 | 60014.5377 | 64.4675 | 60079.0052
360 | double | L9+U10 | 操作：开S13-1 + 不操作（U10 基本策略） | 134000 | 0 | 134000 | - | 1.9256e-05 | 60017.118 | 64.4675 | 60081.5856
360 | double | L9+U11 | 操作：开S13-1 + 不操作（U11 基本策略） | 339000 | 0 | 339000 | - | 1.9256e-05 | 60023.6459 | 64.4675 | 60088.1134
360 | double | L9+U12 | 操作：开S13-1 + 不操作（U12 基本策略） | 708000 | 0 | 708000 | - | 1.9256e-05 | 60037.2793 | 64.4675 | 60101.7468
360 | double | L9+U13 | 操作：开S13-1 + 不操作（U13 基本策略） | 40200 | 0 | 40200 | - | 1.9256e-05 | 60038.0534 | 64.4675 | 60102.5209
360 | double | L9+U14 | 操作：开S13-1 + 不操作（U14 基本策略） | 1486800 | 0 | 1486800 | - | 1.9256e-05 | 60066.6835 | 64.4675 | 60131.151
360 | double | L9+U15 | 操作：开S13-1 + 不操作（U15 基本策略） | 140700 | 0 | 140700 | - | 1.9256e-05 | 60069.3928 | 64.4675 | 60133.8604
360 | double | L9+U16 | 操作：开S13-1 + 不操作（U16 基本策略） | 271200 | 0 | 271200 | - | 1.9256e-05 | 60074.6151 | 64.4675 | 60139.0826
360 | double | L9+U17 | 操作：开S13-1 + 不操作（U17 基本策略） | 26800 | 0 | 26800 | - | 1.9256e-05 | 60075.1312 | 64.4675 | 60139.5987
360 | double | L9+U18 | 操作：开S13-1 + 不操作（U18 基本策略） | 354000 | 0 | 354000 | - | 1.9256e-05 | 60081.9479 | 64.4675 | 60146.4154
360 | double | L9+U19 | 操作：开S13-1 + 不操作（U19 基本策略） | 16080 | 0 | 16080 | - | 1.9256e-05 | 60082.2575 | 64.4675 | 60146.725
360 | double | L9+U20 | 操作：开S13-1 + 不操作（U20 基本策略） | 40200 | 0 | 40200 | - | 1.9256e-05 | 60083.0316 | 64.4675 | 60147.4991
360 | double | L9+U21 | 操作：开S13-1 + 不操作（U21 基本策略） | 212400 | 0 | 212400 | - | 1.9256e-05 | 60087.1216 | 64.4675 | 60151.5892
360 | double | L9+U22 | 操作：开S13-1 + 不操作（U22 基本策略） | 40200 | 0 | 40200 | - | 1.9256e-05 | 60087.8957 | 64.4675 | 60152.3633
360 | double | L9+U23 | 操作：开S13-1 + 不操作（U23 基本策略） | 40200 | 0 | 40200 | - | 1.9256e-05 | 60088.6698 | 64.4675 | 60153.1374
360 | double | L9+U24 | 操作：开S13-1 + 不操作（U24 基本策略） | 26800 | 0 | 26800 | - | 1.9256e-05 | 60089.1859 | 64.4675 | 60153.6534
360 | double | L9+U25 | 操作：开S13-1 + 不操作（U25 基本策略） | 40200 | 0 | 40200 | - | 1.9256e-05 | 60089.96 | 64.4675 | 60154.4275
360 | double | L9+U26 | 操作：开S13-1 + 不操作（U26 基本策略） | 26800 | 0 | 26800 | - | 1.9256e-05 | 60090.4761 | 64.4675 | 60154.9436
360 | double | L9+U27 | 操作：开S13-1 + 不操作（U27 基本策略） | 135600 | 0 | 135600 | - | 1.9256e-05 | 60093.0872 | 64.4675 | 60157.5547
360 | double | L9+U28 | 操作：开S13-1 + 不操作（U28 基本策略） | 67000 | 0 | 67000 | - | 1.9256e-05 | 60094.3774 | 64.4675 | 60158.8449
360 | double | L9+U29 | 操作：开S13-1 + 不操作（U29 基本策略） | 212400 | 0 | 212400 | - | 1.9256e-05 | 60098.4674 | 64.4675 | 60162.9349
360 | double | L9+U30 | 操作：开S13-1 + 不操作（U30 基本策略） | 67000 | 0 | 67000 | - | 1.9256e-05 | 60099.7575 | 64.4675 | 60164.2251
360 | double | L3+U1 | 操作：开S29-2 + 不操作（U1 基本策略） | 26800 | 0 | 26800 | - | 6.297e-07 | 60099.7744 | 64.4675 | 60164.242
360 | double | L3+U2 | 操作：开S29-2 + 不操作（U2 基本策略） | 40200 | 0 | 40200 | - | 6.297e-07 | 60099.7997 | 64.4675 | 60164.2673
360 | double | L3+U3 | 操作：开S29-2 + 不操作（U3 基本策略） | 40200 | 0 | 40200 | - | 6.297e-07 | 60099.825 | 64.4675 | 60164.2926
360 | double | L3+U4 | 操作：开S29-2 + 不操作（U4 基本策略） | 40200 | 0 | 40200 | - | 6.297e-07 | 60099.8504 | 64.4675 | 60164.3179
360 | double | L3+U5 | 操作：开S29-2 + 不操作（U5 基本策略） | 67000 | 0 | 67000 | - | 6.297e-07 | 60099.8925 | 64.4675 | 60164.3601
360 | double | L3+U6 | 操作：开S29-2 + 不操作（U6 基本策略） | 40200 | 0 | 40200 | - | 6.297e-07 | 60099.9179 | 64.4675 | 60164.3854
360 | double | L3+U7 | 操作：开S29-2 + 不操作（U7 基本策略） | 212400 | 0 | 212400 | - | 6.297e-07 | 60100.0516 | 64.4675 | 60164.5192
360 | double | L3+U8 | 操作：开S29-2 + 不操作（U8 基本策略） | 40200 | 0 | 40200 | - | 6.297e-07 | 60100.0769 | 64.4675 | 60164.5445
360 | double | L3+U9 | 操作：开S29-2 + 不操作（U9 基本策略） | 424800 | 0 | 424800 | - | 6.297e-07 | 60100.3444 | 64.4675 | 60164.812
360 | double | L3+U10 | 操作：开S29-2 + 不操作（U10 基本策略） | 134000 | 0 | 134000 | - | 6.297e-07 | 60100.4288 | 64.4675 | 60164.8963
360 | double | L3+U11 | 操作：开S29-2 + 不操作（U11 基本策略） | 339000 | 0 | 339000 | - | 6.297e-07 | 60100.6423 | 64.4675 | 60165.1098
360 | double | L3+U12 | 操作：开S29-2 + 不操作（U12 基本策略） | 708000 | 0 | 708000 | - | 6.297e-07 | 60101.0881 | 64.4675 | 60165.5556
360 | double | L3+U13 | 操作：开S29-2 + 不操作（U13 基本策略） | 40200 | 0 | 40200 | - | 6.297e-07 | 60101.1134 | 64.4675 | 60165.581
360 | double | L3+U14 | 操作：开S29-2 + 不操作（U14 基本策略） | 1486800 | 0 | 1486800 | - | 6.297e-07 | 60102.0497 | 64.4675 | 60166.5172
360 | double | L3+U15 | 操作：开S29-2 + 不操作（U15 基本策略） | 140700 | 0 | 140700 | - | 6.297e-07 | 60102.1383 | 64.4675 | 60166.6058
360 | double | L3+U16 | 操作：开S29-2 + 不操作（U16 基本策略） | 271200 | 0 | 271200 | - | 6.297e-07 | 60102.309 | 64.4675 | 60166.7766
360 | double | L3+U17 | 操作：开S29-2 + 不操作（U17 基本策略） | 26800 | 0 | 26800 | - | 6.297e-07 | 60102.3259 | 64.4675 | 60166.7935
360 | double | L3+U18 | 操作：开S29-2 + 不操作（U18 基本策略） | 354000 | 0 | 354000 | - | 6.297e-07 | 60102.5488 | 64.4675 | 60167.0164
360 | double | L3+U19 | 操作：开S29-2 + 不操作（U19 基本策略） | 16080 | 0 | 16080 | - | 6.297e-07 | 60102.5589 | 64.4675 | 60167.0265
360 | double | L3+U20 | 操作：开S29-2 + 不操作（U20 基本策略） | 40200 | 0 | 40200 | - | 6.297e-07 | 60102.5843 | 64.4675 | 60167.0518
360 | double | L3+U21 | 操作：开S29-2 + 不操作（U21 基本策略） | 212400 | 0 | 212400 | - | 6.297e-07 | 60102.718 | 64.4675 | 60167.1856
360 | double | L3+U22 | 操作：开S29-2 + 不操作（U22 基本策略） | 40200 | 0 | 40200 | - | 6.297e-07 | 60102.7433 | 64.4675 | 60167.2109
360 | double | L3+U23 | 操作：开S29-2 + 不操作（U23 基本策略） | 40200 | 0 | 40200 | - | 6.297e-07 | 60102.7686 | 64.4675 | 60167.2362
360 | double | L3+U24 | 操作：开S29-2 + 不操作（U24 基本策略） | 26800 | 0 | 26800 | - | 6.297e-07 | 60102.7855 | 64.4675 | 60167.2531
360 | double | L3+U25 | 操作：开S29-2 + 不操作（U25 基本策略） | 40200 | 0 | 40200 | - | 6.297e-07 | 60102.8108 | 64.4675 | 60167.2784
360 | double | L3+U26 | 操作：开S29-2 + 不操作（U26 基本策略） | 26800 | 0 | 26800 | - | 6.297e-07 | 60102.8277 | 64.4675 | 60167.2952
360 | double | L3+U27 | 操作：开S29-2 + 不操作（U27 基本策略） | 135600 | 0 | 135600 | - | 6.297e-07 | 60102.9131 | 64.4675 | 60167.3806
360 | double | L3+U28 | 操作：开S29-2 + 不操作（U28 基本策略） | 67000 | 0 | 67000 | - | 6.297e-07 | 60102.9553 | 64.4675 | 60167.4228
360 | double | L3+U29 | 操作：开S29-2 + 不操作（U29 基本策略） | 212400 | 0 | 212400 | - | 6.297e-07 | 60103.089 | 64.4675 | 60167.5566
360 | double | L3+U30 | 操作：开S29-2 + 不操作（U30 基本策略） | 67000 | 0 | 67000 | - | 6.297e-07 | 60103.1312 | 64.4675 | 60167.5988
360 | double | L5+U61 | 操作：开S13-1 + 不操作（U61 基本策略） | 318600 | 0 | 318600 | - | 7.6364e-06 | 60105.5642 | 64.4675 | 60170.0317
360 | double | L5+U62 | 操作：开S13-1 + 不操作（U62 基本策略） | 80400 | 0 | 80400 | - | 7.6364e-06 | 60106.1781 | 64.4675 | 60170.6457
360 | double | L5+S1 | 操作：开S13-1+开S29-2(源:L5) | 0 | 0 | 0 | - | 3.0454e-06 | 60106.1781 | 64.4675 | 60170.6457
360 | double | L5+S2 | 操作：开S13-1(源:L5) | 0 | 0 | 0 | - | 3.0454e-06 | 60106.1781 | 64.4675 | 60170.6457
360 | double | L5+S3 | 操作：开S13-1(源:L5) | 252600 | 0 | 252600 | - | 3.0454e-06 | 60106.9474 | 64.4675 | 60171.4149
360 | double | L5+S4 | 操作：开S13-1(源:L5) | 717600 | 0 | 717600 | - | 3.0454e-06 | 60109.1327 | 64.4675 | 60173.6003
360 | double | L5+S5 | 操作：开S13-1(源:L5) | 1190600 | 0 | 1190600 | - | 3.0454e-06 | 60112.7585 | 64.4675 | 60177.2261
360 | double | L5+S6 | 操作：开S13-1 + 不操作（S6 基本策略） | 1627500 | 0 | 1627500 | - | 3.0454e-06 | 60117.7149 | 64.4675 | 60182.1824
360 | double | L5+S7 | 操作：开S13-1 + 不操作（S7 基本策略） | 0 | 0 | 0 | - | 3.0454e-06 | 60117.7149 | 64.4675 | 60182.1824
360 | double | L5+S8 | 操作：开S13-1+开S29-2(源:L5) | 0 | 0 | 0 | - | 3.0454e-06 | 60117.7149 | 64.4675 | 60182.1824
360 | double | L5+S9 | 操作：开S13-1 + 不操作（S9 基本策略） | 0 | 0 | 0 | - | 3.0454e-06 | 60117.7149 | 64.4675 | 60182.1824
360 | double | L5+S10 | 操作：开S13-1 + 打开开关 S9 | 0 | 0 | 0 | - | 3.0454e-06 | 60117.7149 | 64.4675 | 60182.1824
360 | double | L5+S11 | 操作：开S13-1+开S29-2(源:L5) | 0 | 0 | 0 | - | 3.0454e-06 | 60117.7149 | 64.4675 | 60182.1824
360 | double | L5+S12 | 操作：开S13-1+开S29-2(源:L5) | 0 | 0 | 0 | - | 3.0454e-06 | 60117.7149 | 64.4675 | 60182.1824
360 | double | L5+S13 | 操作：开S13-1 + 不操作（S13 基本策略） | 67000 | 0 | 67000 | - | 3.0454e-06 | 60117.9189 | 64.4675 | 60182.3864
360 | double | L5+S14 | 操作：开S13-1 + 不操作（S14 基本策略） | 0 | 0 | 0 | - | 3.0454e-06 | 60117.9189 | 64.4675 | 60182.3864
360 | double | L5+S15 | 操作：开S13-1 + 不操作（S15 基本策略） | 0 | 0 | 0 | - | 3.0454e-06 | 60117.9189 | 64.4675 | 60182.3864
360 | double | L5+S16 | 操作：开S13-1 + 打开开关 S15 | 0 | 0 | 0 | - | 3.0454e-06 | 60117.9189 | 64.4675 | 60182.3864
360 | double | L5+S17 | 操作：开S13-1 + 不操作（S17 基本策略） | 414300 | 0 | 414300 | - | 3.0454e-06 | 60119.1806 | 64.4675 | 60183.6481
360 | double | L5+S18 | 操作：开S13-1 + 不操作（S18 基本策略） | 0 | 0 | 0 | - | 3.0454e-06 | 60119.1806 | 64.4675 | 60183.6481
360 | double | L5+S19 | 操作：开S13-1 + 不操作（S19 基本策略） | 691000 | 0 | 691000 | - | 3.0454e-06 | 60121.2849 | 64.4675 | 60185.7525
360 | double | L5+S20 | 操作：开S13-1 + 不操作（S20 基本策略） | 266200 | 0 | 266200 | - | 3.0454e-06 | 60122.0956 | 64.4675 | 60186.5632
360 | double | L5+S21 | 操作：开S13-1 + 不操作（S21 基本策略） | 1089900 | 0 | 1089900 | - | 3.0454e-06 | 60125.4148 | 64.4675 | 60189.8823
360 | double | L5+S22 | 操作：开S13-1 + 不操作（S22 基本策略） | 281400 | 0 | 281400 | - | 3.0454e-06 | 60126.2717 | 64.4675 | 60190.7393
360 | double | L5+S23 | 操作：开S13-1 + 不操作（S23 基本策略） | 1404800 | 0 | 1404800 | - | 3.0454e-06 | 60130.5498 | 64.4675 | 60195.0174
360 | double | L5+S24 | 操作：开S13-1 + 不操作（S24 基本策略） | 415400 | 0 | 415400 | - | 3.0454e-06 | 60131.8149 | 64.4675 | 60196.2824
360 | double | L5+S25 | 操作：开S13-1 + 不操作（S25 基本策略） | 452000 | 0 | 452000 | - | 3.0454e-06 | 60133.1914 | 64.4675 | 60197.6589
360 | double | L5+S26 | 操作：开S13-1 + 不操作（S26 基本策略） | 0 | 0 | 0 | - | 3.0454e-06 | 60133.1914 | 64.4675 | 60197.6589
360 | double | L5+S27 | 操作：开S62-3+开S13-1(源:L5) | 0 | 0 | 0 | - | 3.0454e-06 | 60133.1914 | 64.4675 | 60197.6589
360 | double | L5+S28 | 操作：开S13-1 + 不操作（S28 基本策略） | 242550 | 0 | 242550 | - | 3.0454e-06 | 60133.93 | 64.4675 | 60198.3976
360 | double | L1+U61 | 操作：开S29-2 + 不操作（U61 基本策略） | 318600 | 0 | 318600 | - | 1.574e-07 | 60133.9802 | 64.4675 | 60198.4477
360 | double | L1+U62 | 操作：开S29-2 + 不操作（U62 基本策略） | 80400 | 0 | 80400 | - | 1.574e-07 | 60133.9928 | 64.4675 | 60198.4604
360 | double | L1+S1 | 操作：开S29-2(源:L1) | 80400 | 0 | 80400 | - | 6.2772e-08 | 60133.9979 | 64.4675 | 60198.4654
360 | double | L1+S2 | 操作：开S13-1+开S29-2(源:L1) | 0 | 0 | 0 | - | 6.2772e-08 | 60133.9979 | 64.4675 | 60198.4654
360 | double | L1+S3 | 操作：开S13-1+开S29-2(源:L1) | 0 | 0 | 0 | - | 6.2772e-08 | 60133.9979 | 64.4675 | 60198.4654
360 | double | L1+S4 | 操作：开S13-1+开S29-2(源:L1) | 0 | 0 | 0 | - | 6.2772e-08 | 60133.9979 | 64.4675 | 60198.4654
360 | double | L1+S5 | 操作：开S13-1+开S29-2(源:L1) | 0 | 0 | 0 | - | 6.2772e-08 | 60133.9979 | 64.4675 | 60198.4654
360 | double | L1+S6 | 操作：开S29-2 + 不操作（S6 基本策略） | 1627500 | 0 | 1627500 | - | 6.2772e-08 | 60134.1 | 64.4675 | 60198.5676
360 | double | L1+S7 | 操作：开S29-2 + 不操作（S7 基本策略） | 0 | 0 | 0 | - | 6.2772e-08 | 60134.1 | 64.4675 | 60198.5676
360 | double | L1+S8 | 操作：开S62-3+开S13-1+开S29-2(源:L1) | 0 | 30157.6429 | 30157.6429 | - | 6.2772e-08 | 60134.1 | 64.4694 | 60198.5695
360 | double | L1+S9 | 操作：开S29-2 + 不操作（S9 基本策略） | 0 | 0 | 0 | - | 6.2772e-08 | 60134.1 | 64.4694 | 60198.5695
360 | double | L1+S10 | 操作：开S29-2 + 打开开关 S9 | 0 | 0 | 0 | - | 6.2772e-08 | 60134.1 | 64.4694 | 60198.5695
360 | double | L1+S11 | 操作：开S62-3+开S13-1+开S29-2(源:L1) | 0 | 396332.2575 | 396332.2575 | - | 6.2772e-08 | 60134.1 | 64.4943 | 60198.5944
360 | double | L1+S12 | 操作：开S62-3+开S13-1+开S29-2(源:L1) | 0 | 344729.6456 | 344729.6456 | - | 6.2772e-08 | 60134.1 | 64.516 | 60198.616
360 | double | L1+S13 | 操作：开S29-2 + 不操作（S13 基本策略） | 67000 | 0 | 67000 | - | 6.2772e-08 | 60134.1043 | 64.516 | 60198.6202
360 | double | L1+S14 | 操作：开S29-2 + 不操作（S14 基本策略） | 0 | 0 | 0 | - | 6.2772e-08 | 60134.1043 | 64.516 | 60198.6202
360 | double | L1+S15 | 操作：开S29-2 + 不操作（S15 基本策略） | 0 | 0 | 0 | - | 6.2772e-08 | 60134.1043 | 64.516 | 60198.6202
360 | double | L1+S16 | 操作：开S29-2 + 打开开关 S15 | 0 | 0 | 0 | - | 6.2772e-08 | 60134.1043 | 64.516 | 60198.6202
360 | double | L1+S17 | 操作：开S29-2 + 不操作（S17 基本策略） | 414300 | 0 | 414300 | - | 6.2772e-08 | 60134.1303 | 64.516 | 60198.6462
360 | double | L1+S18 | 操作：开S29-2 + 不操作（S18 基本策略） | 0 | 0 | 0 | - | 6.2772e-08 | 60134.1303 | 64.516 | 60198.6462
360 | double | L1+S19 | 操作：开S29-2 + 不操作（S19 基本策略） | 691000 | 0 | 691000 | - | 6.2772e-08 | 60134.1736 | 64.516 | 60198.6896
360 | double | L1+S20 | 操作：开S29-2 + 不操作（S20 基本策略） | 266200 | 0 | 266200 | - | 6.2772e-08 | 60134.1903 | 64.516 | 60198.7063
360 | double | L1+S21 | 操作：开S29-2 + 不操作（S21 基本策略） | 1089900 | 0 | 1089900 | - | 6.2772e-08 | 60134.2588 | 64.516 | 60198.7747
360 | double | L1+S22 | 操作：开S29-2 + 不操作（S22 基本策略） | 281400 | 0 | 281400 | - | 6.2772e-08 | 60134.2764 | 64.516 | 60198.7924
360 | double | L1+S23 | 操作：开S13-1 + 不操作（S23 基本策略） | 1404800 | 0 | 1404800 | - | 6.2772e-08 | 60134.3646 | 64.516 | 60198.8806
360 | double | L1+S24 | 操作：开S29-2 + 不操作（S24 基本策略） | 415400 | 0 | 415400 | - | 6.2772e-08 | 60134.3907 | 64.516 | 60198.9066
360 | double | L1+S25 | 操作：开S29-2 + 不操作（S25 基本策略） | 452000 | 0 | 452000 | - | 6.2772e-08 | 60134.4191 | 64.516 | 60198.935
360 | double | L1+S26 | 操作：开S29-2 + 不操作（S26 基本策略） | 0 | 0 | 0 | - | 6.2772e-08 | 60134.4191 | 64.516 | 60198.935
360 | double | L1+S27 | 操作：开S62-3+开S29-2(源:L1) | 0 | 0 | 0 | - | 6.2772e-08 | 60134.4191 | 64.516 | 60198.935
360 | double | L1+S28 | 操作：开S29-2 + 不操作（S28 基本策略） | 242550 | 0 | 242550 | - | 6.2772e-08 | 60134.4343 | 64.516 | 60198.9502
360 | double | L7+U61 | 操作：开S13-1 + 不操作（U61 基本策略） | 318600 | 0 | 318600 | - | 2.6986e-05 | 60143.0321 | 64.516 | 60207.5481
360 | double | L7+U62 | 操作：开S13-1 + 不操作（U62 基本策略） | 80400 | 0 | 80400 | - | 2.6986e-05 | 60145.2018 | 64.516 | 60209.7178
360 | double | L7+S1 | 操作：开S13-1+开S29-2(源:L7) | 0 | 0 | 0 | - | 1.0762e-05 | 60145.2018 | 64.516 | 60209.7178
360 | double | L7+S2 | 操作：开S13-1(源:L7) | 252600 | 0 | 252600 | - | 1.0762e-05 | 60147.9204 | 64.516 | 60212.4363
360 | double | L7+S3 | 操作：开S13-1(源:L7) | 0 | 0 | 0 | - | 1.0762e-05 | 60147.9204 | 64.516 | 60212.4363
360 | double | L7+S4 | 操作：开S13-1(源:L7) | 465000 | 0 | 465000 | - | 1.0762e-05 | 60152.9247 | 64.516 | 60217.4407
360 | double | L7+S5 | 操作：开S13-1(源:L7) | 938000 | 0 | 938000 | - | 1.0762e-05 | 60163.0196 | 64.516 | 60227.5355
360 | double | L7+S6 | 操作：开S13-1 + 不操作（S6 基本策略） | 1627500 | 0 | 1627500 | - | 1.0762e-05 | 60180.5349 | 64.516 | 60245.0509
360 | double | L7+S7 | 操作：开S13-1 + 不操作（S7 基本策略） | 0 | 0 | 0 | - | 1.0762e-05 | 60180.5349 | 64.516 | 60245.0509
360 | double | L7+S8 | 操作：开S13-1+开S29-2(源:L7) | 0 | 0 | 0 | - | 1.0762e-05 | 60180.5349 | 64.516 | 60245.0509
360 | double | L7+S9 | 操作：开S13-1 + 不操作（S9 基本策略） | 0 | 0 | 0 | - | 1.0762e-05 | 60180.5349 | 64.516 | 60245.0509
360 | double | L7+S10 | 操作：开S13-1 + 打开开关 S9 | 0 | 0 | 0 | - | 1.0762e-05 | 60180.5349 | 64.516 | 60245.0509
360 | double | L7+S11 | 操作：开S13-1+开S29-2(源:L7) | 0 | 0 | 0 | - | 1.0762e-05 | 60180.5349 | 64.516 | 60245.0509
360 | double | L7+S12 | 操作：开S13-1+开S29-2(源:L7) | 0 | 0 | 0 | - | 1.0762e-05 | 60180.5349 | 64.516 | 60245.0509
360 | double | L7+S13 | 操作：开S13-1 + 不操作（S13 基本策略） | 67000 | 0 | 67000 | - | 1.0762e-05 | 60181.256 | 64.516 | 60245.7719
360 | double | L7+S14 | 操作：开S13-1 + 不操作（S14 基本策略） | 0 | 0 | 0 | - | 1.0762e-05 | 60181.256 | 64.516 | 60245.7719
360 | double | L7+S15 | 操作：开S13-1 + 不操作（S15 基本策略） | 0 | 0 | 0 | - | 1.0762e-05 | 60181.256 | 64.516 | 60245.7719
360 | double | L7+S16 | 操作：开S13-1 + 打开开关 S15 | 0 | 0 | 0 | - | 1.0762e-05 | 60181.256 | 64.516 | 60245.7719
360 | double | L7+S17 | 操作：开S13-1 + 不操作（S17 基本策略） | 414300 | 0 | 414300 | - | 1.0762e-05 | 60185.7147 | 64.516 | 60250.2307
360 | double | L7+S18 | 操作：开S13-1 + 不操作（S18 基本策略） | 0 | 0 | 0 | - | 1.0762e-05 | 60185.7147 | 64.516 | 60250.2307
360 | double | L7+S19 | 操作：开S13-1 + 不操作（S19 基本策略） | 691000 | 0 | 691000 | - | 1.0762e-05 | 60193.1513 | 64.516 | 60257.6673
360 | double | L7+S20 | 操作：开S13-1 + 不操作（S20 基本策略） | 266200 | 0 | 266200 | - | 1.0762e-05 | 60196.0162 | 64.516 | 60260.5322
360 | double | L7+S21 | 操作：开S13-1 + 不操作（S21 基本策略） | 1089900 | 0 | 1089900 | - | 1.0762e-05 | 60207.7458 | 64.516 | 60272.2618
360 | double | L7+S22 | 操作：开S13-1 + 不操作（S22 基本策略） | 281400 | 0 | 281400 | - | 1.0762e-05 | 60210.7743 | 64.516 | 60275.2902
360 | double | L7+S23 | 操作：开S13-1 + 不操作（S23 基本策略） | 1404800 | 0 | 1404800 | - | 1.0762e-05 | 60225.8929 | 64.516 | 60290.4088
360 | double | L7+S24 | 操作：开S13-1 + 不操作（S24 基本策略） | 415400 | 0 | 415400 | - | 1.0762e-05 | 60230.3635 | 64.516 | 60294.8794
360 | double | L7+S25 | 操作：开S13-1 + 不操作（S25 基本策略） | 452000 | 0 | 452000 | - | 1.0762e-05 | 60235.2279 | 64.516 | 60299.7439
360 | double | L7+S26 | 操作：开S13-1 + 不操作（S26 基本策略） | 0 | 0 | 0 | - | 1.0762e-05 | 60235.2279 | 64.516 | 60299.7439
360 | double | L7+S27 | 操作：开S62-3+开S13-1(源:L7) | 0 | 0 | 0 | - | 1.0762e-05 | 60235.2279 | 64.516 | 60299.7439
360 | double | L7+S28 | 操作：开S13-1 + 不操作（S28 基本策略） | 242550 | 0 | 242550 | - | 1.0762e-05 | 60237.8383 | 64.516 | 60302.3542
360 | double | L9+U61 | 操作：开S13-1 + 不操作（U61 基本策略） | 318600 | 0 | 318600 | - | 1.9256e-05 | 60243.9733 | 64.516 | 60308.4893
360 | double | L9+U62 | 操作：开S13-1 + 不操作（U62 基本策略） | 80400 | 0 | 80400 | - | 1.9256e-05 | 60245.5215 | 64.516 | 60310.0375
360 | double | L9+S1 | 操作：开S13-1+开S29-2(源:L9) | 0 | 0 | 0 | - | 7.6793e-06 | 60245.5215 | 64.516 | 60310.0375
360 | double | L9+S2 | 操作：开S13-1(源:L9) | 717600 | 0 | 717600 | - | 7.6793e-06 | 60251.0322 | 64.516 | 60315.5481
360 | double | L9+S3 | 操作：开S13-1(源:L9) | 465000 | 0 | 465000 | - | 7.6793e-06 | 60254.6031 | 64.516 | 60319.119
360 | double | L9+S4 | 操作：开S13-1(源:L9) | 0 | 0 | 0 | - | 7.6793e-06 | 60254.6031 | 64.516 | 60319.119
360 | double | L9+S5 | 操作：开S13-1(源:L9) | 473000 | 0 | 473000 | - | 7.6793e-06 | 60258.2354 | 64.516 | 60322.7514
360 | double | L9+S6 | 操作：开S13-1 + 不操作（S6 基本策略） | 1627500 | 0 | 1627500 | - | 7.6793e-06 | 60270.7335 | 64.516 | 60335.2495
360 | double | L9+S7 | 操作：开S13-1 + 不操作（S7 基本策略） | 0 | 0 | 0 | - | 7.6793e-06 | 60270.7335 | 64.516 | 60335.2495
360 | double | L9+S8 | 操作：开S13-1+开S29-2(源:L9) | 0 | 0 | 0 | - | 7.6793e-06 | 60270.7335 | 64.516 | 60335.2495
360 | double | L9+S9 | 操作：开S13-1 + 不操作（S9 基本策略） | 0 | 0 | 0 | - | 7.6793e-06 | 60270.7335 | 64.516 | 60335.2495
360 | double | L9+S10 | 操作：开S13-1 + 打开开关 S9 | 0 | 0 | 0 | - | 7.6793e-06 | 60270.7335 | 64.516 | 60335.2495
360 | double | L9+S11 | 操作：开S13-1+开S29-2(源:L9) | 0 | 0 | 0 | - | 7.6793e-06 | 60270.7335 | 64.516 | 60335.2495
360 | double | L9+S12 | 操作：开S13-1+开S29-2(源:L9) | 0 | 0 | 0 | - | 7.6793e-06 | 60270.7335 | 64.516 | 60335.2495
360 | double | L9+S13 | 操作：开S13-1 + 不操作（S13 基本策略） | 67000 | 0 | 67000 | - | 7.6793e-06 | 60271.248 | 64.516 | 60335.764
360 | double | L9+S14 | 操作：开S13-1 + 不操作（S14 基本策略） | 0 | 0 | 0 | - | 7.6793e-06 | 60271.248 | 64.516 | 60335.764
360 | double | L9+S15 | 操作：开S13-1 + 不操作（S15 基本策略） | 0 | 0 | 0 | - | 7.6793e-06 | 60271.248 | 64.516 | 60335.764
360 | double | L9+S16 | 操作：开S13-1 + 打开开关 S15 | 0 | 0 | 0 | - | 7.6793e-06 | 60271.248 | 64.516 | 60335.764
360 | double | L9+S17 | 操作：开S13-1 + 不操作（S17 基本策略） | 414300 | 0 | 414300 | - | 7.6793e-06 | 60274.4296 | 64.516 | 60338.9455
360 | double | L9+S18 | 操作：开S13-1 + 不操作（S18 基本策略） | 0 | 0 | 0 | - | 7.6793e-06 | 60274.4296 | 64.516 | 60338.9455
360 | double | L9+S19 | 操作：开S13-1 + 不操作（S19 基本策略） | 691000 | 0 | 691000 | - | 7.6793e-06 | 60279.736 | 64.516 | 60344.2519
360 | double | L9+S20 | 操作：开S13-1 + 不操作（S20 基本策略） | 266200 | 0 | 266200 | - | 7.6793e-06 | 60281.7802 | 64.516 | 60346.2962
360 | double | L9+S21 | 操作：开S13-1 + 不操作（S21 基本策略） | 1089900 | 0 | 1089900 | - | 7.6793e-06 | 60290.1499 | 64.516 | 60354.6659
360 | double | L9+S22 | 操作：开S13-1 + 不操作（S22 基本策略） | 281400 | 0 | 281400 | - | 7.6793e-06 | 60292.3109 | 64.516 | 60356.8268
360 | double | L9+S23 | 操作：开S13-1 + 不操作（S23 基本策略） | 1404800 | 0 | 1404800 | - | 7.6793e-06 | 60303.0988 | 64.516 | 60367.6147
360 | double | L9+S24 | 操作：开S13-1 + 不操作（S24 基本策略） | 415400 | 0 | 415400 | - | 7.6793e-06 | 60306.2888 | 64.516 | 60370.8047
360 | double | L9+S25 | 操作：开S13-1 + 不操作（S25 基本策略） | 452000 | 0 | 452000 | - | 7.6793e-06 | 60309.7598 | 64.516 | 60374.2758
360 | double | L9+S26 | 操作：开S13-1 + 不操作（S26 基本策略） | 0 | 0 | 0 | - | 7.6793e-06 | 60309.7598 | 64.516 | 60374.2758
360 | double | L9+S27 | 操作：开S62-3+开S13-1(源:L9) | 0 | 0 | 0 | - | 7.6793e-06 | 60309.7598 | 64.516 | 60374.2758
360 | double | L9+S28 | 操作：开S13-1 + 不操作（S28 基本策略） | 242550 | 0 | 242550 | - | 7.6793e-06 | 60311.6225 | 64.516 | 60376.1384
360 | double | L3+U61 | 操作：开S29-2 + 不操作（U61 基本策略） | 318600 | 0 | 318600 | - | 6.297e-07 | 60311.8231 | 64.516 | 60376.339
360 | double | L3+U62 | 操作：开S29-2 + 不操作（U62 基本策略） | 80400 | 0 | 80400 | - | 6.297e-07 | 60311.8737 | 64.516 | 60376.3897
360 | double | L3+S1 | 操作：开S29-2(源:L3) | 0 | 0 | 0 | - | 2.5112e-07 | 60311.8737 | 64.516 | 60376.3897
360 | double | L3+S2 | 操作：开S13-1+开S29-2(源:L3) | 0 | 0 | 0 | - | 2.5112e-07 | 60311.8737 | 64.516 | 60376.3897
360 | double | L3+S3 | 操作：开S13-1+开S29-2(源:L3) | 0 | 0 | 0 | - | 2.5112e-07 | 60311.8737 | 64.516 | 60376.3897
360 | double | L3+S4 | 操作：开S13-1+开S29-2(源:L3) | 0 | 0 | 0 | - | 2.5112e-07 | 60311.8737 | 64.516 | 60376.3897
360 | double | L3+S5 | 操作：开S13-1+开S29-2(源:L3) | 0 | 0 | 0 | - | 2.5112e-07 | 60311.8737 | 64.516 | 60376.3897
360 | double | L3+S6 | 操作：开S13-1 + 不操作（S6 基本策略） | 1627500 | 0 | 1627500 | - | 2.5112e-07 | 60312.2824 | 64.516 | 60376.7984
360 | double | L3+S7 | 操作：开S29-2 + 不操作（S7 基本策略） | 0 | 0 | 0 | - | 2.5112e-07 | 60312.2824 | 64.516 | 60376.7984
360 | double | L3+S8 | 操作：开S62-3+开S13-1+开S29-2(源:L3) | 0 | 20613.3857 | 20613.3857 | - | 2.5112e-07 | 60312.2824 | 64.5211 | 60376.8035
360 | double | L3+S9 | 操作：开S29-2 + 不操作（S9 基本策略） | 0 | 0 | 0 | - | 2.5112e-07 | 60312.2824 | 64.5211 | 60376.8035
360 | double | L3+S10 | 操作：开S29-2 + 打开开关 S9 | 0 | 0 | 0 | - | 2.5112e-07 | 60312.2824 | 64.5211 | 60376.8035
360 | double | L3+S11 | 操作：开S62-3+开S13-1+开S29-2(源:L3) | 0 | 365103.0825 | 365103.0825 | - | 2.5112e-07 | 60312.2824 | 64.6128 | 60376.8952
360 | double | L3+S12 | 操作：开S62-3+开S13-1+开S29-2(源:L3) | 0 | 51441.8109 | 51441.8109 | - | 2.5112e-07 | 60312.2824 | 64.6257 | 60376.9082
360 | double | L3+S13 | 操作：开S29-2 + 不操作（S13 基本策略） | 67000 | 0 | 67000 | - | 2.5112e-07 | 60312.2992 | 64.6257 | 60376.925
360 | double | L3+S14 | 操作：开S29-2 + 不操作（S14 基本策略） | 0 | 0 | 0 | - | 2.5112e-07 | 60312.2992 | 64.6257 | 60376.925
360 | double | L3+S15 | 操作：开S29-2 + 不操作（S15 基本策略） | 0 | 0 | 0 | - | 2.5112e-07 | 60312.2992 | 64.6257 | 60376.925
360 | double | L3+S16 | 操作：开S29-2 + 打开开关 S15 | 0 | 0 | 0 | - | 2.5112e-07 | 60312.2992 | 64.6257 | 60376.925
360 | double | L3+S17 | 操作：开S29-2 + 不操作（S17 基本策略） | 414300 | 0 | 414300 | - | 2.5112e-07 | 60312.4033 | 64.6257 | 60377.029
360 | double | L3+S18 | 操作：开S29-2 + 不操作（S18 基本策略） | 0 | 0 | 0 | - | 2.5112e-07 | 60312.4033 | 64.6257 | 60377.029
360 | double | L3+S19 | 操作：开S29-2 + 不操作（S19 基本策略） | 691000 | 0 | 691000 | - | 2.5112e-07 | 60312.5768 | 64.6257 | 60377.2025
360 | double | L3+S20 | 操作：开S29-2 + 不操作（S20 基本策略） | 266200 | 0 | 266200 | - | 2.5112e-07 | 60312.6437 | 64.6257 | 60377.2694
360 | double | L3+S21 | 操作：开S13-1 + 不操作（S21 基本策略） | 1089900 | 0 | 1089900 | - | 2.5112e-07 | 60312.9174 | 64.6257 | 60377.5431
360 | double | L3+S22 | 操作：开S29-2 + 不操作（S22 基本策略） | 281400 | 0 | 281400 | - | 2.5112e-07 | 60312.988 | 64.6257 | 60377.6138
360 | double | L3+S23 | 操作：开S13-1 + 不操作（S23 基本策略） | 1404800 | 0 | 1404800 | - | 2.5112e-07 | 60313.3408 | 64.6257 | 60377.9665
360 | double | L3+S24 | 操作：开S29-2 + 不操作（S24 基本策略） | 415400 | 0 | 415400 | - | 2.5112e-07 | 60313.4451 | 64.6257 | 60378.0709
360 | double | L3+S25 | 操作：开S29-2 + 不操作（S25 基本策略） | 452000 | 0 | 452000 | - | 2.5112e-07 | 60313.5586 | 64.6257 | 60378.1844
360 | double | L3+S26 | 操作：开S29-2 + 不操作（S26 基本策略） | 0 | 0 | 0 | - | 2.5112e-07 | 60313.5586 | 64.6257 | 60378.1844
360 | double | L3+S27 | 操作：开S62-3+开S29-2(源:L3) | 0 | 0 | 0 | - | 2.5112e-07 | 60313.5586 | 64.6257 | 60378.1844
360 | double | L3+S28 | 操作：开S29-2 + 不操作（S28 基本策略） | 242550 | 0 | 242550 | - | 2.5112e-07 | 60313.6195 | 64.6257 | 60378.2453
360 | double | L6+U16 | 操作：开S13-1 + 不操作（U16 基本策略） | 271200 | 0 | 271200 | - | 1.0739e-05 | 60316.532 | 64.6257 | 60381.1578
360 | double | L6+U17 | 操作：开S13-1 + 不操作（U17 基本策略） | 26800 | 0 | 26800 | - | 1.0739e-05 | 60316.8199 | 64.6257 | 60381.4456
360 | double | L6+U18 | 操作：开S13-1 + 不操作（U18 基本策略） | 354000 | 0 | 354000 | - | 1.0739e-05 | 60320.6216 | 64.6257 | 60385.2473
360 | double | L6+U19 | 操作：开S13-1 + 不操作（U19 基本策略） | 16080 | 0 | 16080 | - | 1.0739e-05 | 60320.7943 | 64.6257 | 60385.42
360 | double | L6+U20 | 操作：开S13-1 + 不操作（U20 基本策略） | 40200 | 0 | 40200 | - | 1.0739e-05 | 60321.226 | 64.6257 | 60385.8517
360 | double | L6+U21 | 操作：开S13-1 + 不操作（U21 基本策略） | 212400 | 0 | 212400 | - | 1.0739e-05 | 60323.507 | 64.6257 | 60388.1327
360 | double | L6+U22 | 操作：开S13-1 + 不操作（U22 基本策略） | 40200 | 0 | 40200 | - | 1.0739e-05 | 60323.9387 | 64.6257 | 60388.5645
360 | double | L6+U23 | 操作：开S13-1 + 不操作（U23 基本策略） | 40200 | 0 | 40200 | - | 1.0739e-05 | 60324.3705 | 64.6257 | 60388.9962
360 | double | L6+U24 | 操作：开S13-1 + 不操作（U24 基本策略） | 26800 | 0 | 26800 | - | 1.0739e-05 | 60324.6583 | 64.6257 | 60389.284
360 | double | L6+U25 | 操作：开S13-1 + 不操作（U25 基本策略） | 40200 | 0 | 40200 | - | 1.0739e-05 | 60325.09 | 64.6257 | 60389.7157
360 | double | L6+U26 | 操作：开S13-1 + 不操作（U26 基本策略） | 26800 | 0 | 26800 | - | 1.0739e-05 | 60325.3778 | 64.6257 | 60390.0035
360 | double | L6+U27 | 操作：开S13-1 + 不操作（U27 基本策略） | 135600 | 0 | 135600 | - | 1.0739e-05 | 60326.8341 | 64.6257 | 60391.4598
360 | double | L6+U28 | 操作：开S13-1 + 不操作（U28 基本策略） | 67000 | 0 | 67000 | - | 1.0739e-05 | 60327.5536 | 64.6257 | 60392.1793
360 | double | L6+U29 | 操作：开S13-1 + 不操作（U29 基本策略） | 212400 | 0 | 212400 | - | 1.0739e-05 | 60329.8346 | 64.6257 | 60394.4603
360 | double | L6+U30 | 操作：开S13-1 + 不操作（U30 基本策略） | 67000 | 0 | 67000 | - | 1.0739e-05 | 60330.5541 | 64.6257 | 60395.1799
360 | double | L6+U31 | 操作：开S13-1 + 不操作（U31 基本策略） | 271200 | 0 | 271200 | - | 1.0739e-05 | 60333.4667 | 64.6257 | 60398.0924
360 | double | L6+U32 | 操作：开S13-1 + 不操作（U32 基本策略） | 708000 | 0 | 708000 | - | 1.0739e-05 | 60341.0701 | 64.6257 | 60405.6958
360 | double | L6+U33 | 操作：开S13-1 + 不操作（U33 基本策略） | 339000 | 0 | 339000 | - | 1.0739e-05 | 60344.7107 | 64.6257 | 60409.3364
360 | double | L6+U34 | 操作：开S13-1 + 不操作（U34 基本策略） | 203400 | 0 | 203400 | - | 1.0739e-05 | 60346.8951 | 64.6257 | 60411.5208
360 | double | L6+U35 | 操作：开S13-1 + 不操作（U35 基本策略） | 26800 | 0 | 26800 | - | 1.0739e-05 | 60347.1829 | 64.6257 | 60411.8086
360 | double | L6+U36 | 操作：开S13-1 + 不操作（U36 基本策略） | 354000 | 0 | 354000 | - | 1.0739e-05 | 60350.9846 | 64.6257 | 60415.6104
360 | double | L6+U37 | 操作：开S13-1 + 不操作（U37 基本策略） | 60300 | 0 | 60300 | - | 1.0739e-05 | 60351.6322 | 64.6257 | 60416.2579
360 | double | L6+U38 | 操作：开S13-1 + 不操作（U38 基本策略） | 474600 | 0 | 474600 | - | 1.0739e-05 | 60356.7291 | 64.6257 | 60421.3548
360 | double | L6+U39 | 操作：开S13-1 + 不操作（U39 基本策略） | 60300 | 0 | 60300 | - | 1.0739e-05 | 60357.3767 | 64.6257 | 60422.0024
360 | double | L6+U40 | 操作：开S13-1 + 不操作（U40 基本策略） | 424800 | 0 | 424800 | - | 1.0739e-05 | 60361.9387 | 64.6257 | 60426.5645
360 | double | L6+U41 | 操作：开S13-1 + 不操作（U41 基本策略） | 40200 | 0 | 40200 | - | 1.0739e-05 | 60362.3704 | 64.6257 | 60426.9962
360 | double | L6+U42 | 操作：开S13-1 + 不操作（U42 基本策略） | 226000 | 0 | 226000 | - | 1.0739e-05 | 60364.7975 | 64.6257 | 60429.4233
360 | double | L6+U43 | 操作：开S13-1 + 不操作（U43 基本策略） | 26800 | 0 | 26800 | - | 1.0739e-05 | 60365.0853 | 64.6257 | 60429.7111
360 | double | L6+U44 | 操作：开S13-1 + 不操作（U44 基本策略） | 40200 | 0 | 40200 | - | 1.0739e-05 | 60365.5171 | 64.6257 | 60430.1428
360 | double | L6+U45 | 操作：开S13-1 + 不操作（U45 基本策略） | 424800 | 0 | 424800 | - | 1.0739e-05 | 60370.0791 | 64.6257 | 60434.7049
360 | double | L8+U16 | 操作：开S13-1 + 不操作（U16 基本策略） | 271200 | 0 | 271200 | - | 7.6364e-06 | 60372.1501 | 64.6257 | 60436.7758
360 | double | L8+U17 | 操作：开S13-1 + 不操作（U17 基本策略） | 26800 | 0 | 26800 | - | 7.6364e-06 | 60372.3548 | 64.6257 | 60436.9805
360 | double | L8+U18 | 操作：开S13-1 + 不操作（U18 基本策略） | 354000 | 0 | 354000 | - | 7.6364e-06 | 60375.058 | 64.6257 | 60439.6838
360 | double | L8+U19 | 操作：开S13-1 + 不操作（U19 基本策略） | 16080 | 0 | 16080 | - | 7.6364e-06 | 60375.1808 | 64.6257 | 60439.8065
360 | double | L8+U20 | 操作：开S13-1 + 不操作（U20 基本策略） | 40200 | 0 | 40200 | - | 7.6364e-06 | 60375.4878 | 64.6257 | 60440.1135
360 | double | L8+U21 | 操作：开S13-1 + 不操作（U21 基本策略） | 212400 | 0 | 212400 | - | 7.6364e-06 | 60377.1098 | 64.6257 | 60441.7355
360 | double | L8+U22 | 操作：开S13-1 + 不操作（U22 基本策略） | 40200 | 0 | 40200 | - | 7.6364e-06 | 60377.4167 | 64.6257 | 60442.0425
360 | double | L8+U23 | 操作：开S13-1 + 不操作（U23 基本策略） | 40200 | 0 | 40200 | - | 7.6364e-06 | 60377.7237 | 64.6257 | 60442.3495
360 | double | L8+U24 | 操作：开S13-1 + 不操作（U24 基本策略） | 26800 | 0 | 26800 | - | 7.6364e-06 | 60377.9284 | 64.6257 | 60442.5541
360 | double | L8+U25 | 操作：开S13-1 + 不操作（U25 基本策略） | 40200 | 0 | 40200 | - | 7.6364e-06 | 60378.2354 | 64.6257 | 60442.8611
360 | double | L8+U26 | 操作：开S13-1 + 不操作（U26 基本策略） | 26800 | 0 | 26800 | - | 7.6364e-06 | 60378.44 | 64.6257 | 60443.0657
360 | double | L8+U27 | 操作：开S13-1 + 不操作（U27 基本策略） | 135600 | 0 | 135600 | - | 7.6364e-06 | 60379.4755 | 64.6257 | 60444.1012
360 | double | L8+U28 | 操作：开S13-1 + 不操作（U28 基本策略） | 67000 | 0 | 67000 | - | 7.6364e-06 | 60379.9871 | 64.6257 | 60444.6129
360 | double | L8+U29 | 操作：开S13-1 + 不操作（U29 基本策略） | 212400 | 0 | 212400 | - | 7.6364e-06 | 60381.6091 | 64.6257 | 60446.2348
360 | double | L8+U30 | 操作：开S13-1 + 不操作（U30 基本策略） | 67000 | 0 | 67000 | - | 7.6364e-06 | 60382.1207 | 64.6257 | 60446.7465
360 | double | L8+U31 | 操作：开S13-1 + 不操作（U31 基本策略） | 271200 | 0 | 271200 | - | 7.6364e-06 | 60384.1917 | 64.6257 | 60448.8174
360 | double | L8+U32 | 操作：开S13-1 + 不操作（U32 基本策略） | 708000 | 0 | 708000 | - | 7.6364e-06 | 60389.5983 | 64.6257 | 60454.224
360 | double | L8+U33 | 操作：开S13-1 + 不操作（U33 基本策略） | 339000 | 0 | 339000 | - | 7.6364e-06 | 60392.187 | 64.6257 | 60456.8127
360 | double | L8+U34 | 操作：开S13-1 + 不操作（U34 基本策略） | 203400 | 0 | 203400 | - | 7.6364e-06 | 60393.7402 | 64.6257 | 60458.3659
360 | double | L8+U35 | 操作：开S13-1 + 不操作（U35 基本策略） | 26800 | 0 | 26800 | - | 7.6364e-06 | 60393.9449 | 64.6257 | 60458.5706
360 | double | L8+U36 | 操作：开S13-1 + 不操作（U36 基本策略） | 354000 | 0 | 354000 | - | 7.6364e-06 | 60396.6481 | 64.6257 | 60461.2739
360 | double | L8+U37 | 操作：开S13-1 + 不操作（U37 基本策略） | 60300 | 0 | 60300 | - | 7.6364e-06 | 60397.1086 | 64.6257 | 60461.7343
360 | double | L8+U38 | 操作：开S13-1 + 不操作（U38 基本策略） | 474600 | 0 | 474600 | - | 7.6364e-06 | 60400.7328 | 64.6257 | 60465.3586
360 | double | L8+U39 | 操作：开S13-1 + 不操作（U39 基本策略） | 60300 | 0 | 60300 | - | 7.6364e-06 | 60401.1933 | 64.6257 | 60465.819
360 | double | L8+U40 | 操作：开S13-1 + 不操作（U40 基本策略） | 424800 | 0 | 424800 | - | 7.6364e-06 | 60404.4372 | 64.6257 | 60469.063
360 | double | L8+U41 | 操作：开S13-1 + 不操作（U41 基本策略） | 40200 | 0 | 40200 | - | 7.6364e-06 | 60404.7442 | 64.6257 | 60469.3699
360 | double | L8+U42 | 操作：开S13-1 + 不操作（U42 基本策略） | 226000 | 0 | 226000 | - | 7.6364e-06 | 60406.47 | 64.6257 | 60471.0958
360 | double | L8+U43 | 操作：开S13-1 + 不操作（U43 基本策略） | 26800 | 0 | 26800 | - | 7.6364e-06 | 60406.6747 | 64.6257 | 60471.3004
360 | double | L8+U44 | 操作：开S13-1 + 不操作（U44 基本策略） | 40200 | 0 | 40200 | - | 7.6364e-06 | 60406.9817 | 64.6257 | 60471.6074
360 | double | L8+U45 | 操作：开S13-1 + 不操作（U45 基本策略） | 424800 | 0 | 424800 | - | 7.6364e-06 | 60410.2256 | 64.6257 | 60474.8513
360 | double | L2+U16 | 操作：开S29-2 + 不操作（U16 基本策略） | 271200 | 0 | 271200 | - | 3.1482e-07 | 60410.311 | 64.6257 | 60474.9367
360 | double | L2+U17 | 操作：开S29-2 + 不操作（U17 基本策略） | 26800 | 0 | 26800 | - | 3.1482e-07 | 60410.3194 | 64.6257 | 60474.9451
360 | double | L2+U18 | 操作：开S29-2 + 不操作（U18 基本策略） | 354000 | 0 | 354000 | - | 3.1482e-07 | 60410.4308 | 64.6257 | 60475.0566
360 | double | L2+U19 | 操作：开S29-2 + 不操作（U19 基本策略） | 16080 | 0 | 16080 | - | 3.1482e-07 | 60410.4359 | 64.6257 | 60475.0616
360 | double | L2+U20 | 操作：开S29-2 + 不操作（U20 基本策略） | 40200 | 0 | 40200 | - | 3.1482e-07 | 60410.4486 | 64.6257 | 60475.0743
360 | double | L2+U21 | 操作：开S29-2 + 不操作（U21 基本策略） | 212400 | 0 | 212400 | - | 3.1482e-07 | 60410.5154 | 64.6257 | 60475.1412
360 | double | L2+U22 | 操作：开S29-2 + 不操作（U22 基本策略） | 40200 | 0 | 40200 | - | 3.1482e-07 | 60410.5281 | 64.6257 | 60475.1538
360 | double | L2+U23 | 操作：开S29-2 + 不操作（U23 基本策略） | 40200 | 0 | 40200 | - | 3.1482e-07 | 60410.5407 | 64.6257 | 60475.1665
360 | double | L2+U24 | 操作：开S29-2 + 不操作（U24 基本策略） | 26800 | 0 | 26800 | - | 3.1482e-07 | 60410.5492 | 64.6257 | 60475.1749
360 | double | L2+U25 | 操作：开S29-2 + 不操作（U25 基本策略） | 40200 | 0 | 40200 | - | 3.1482e-07 | 60410.5618 | 64.6257 | 60475.1876
360 | double | L2+U26 | 操作：开S29-2 + 不操作（U26 基本策略） | 26800 | 0 | 26800 | - | 3.1482e-07 | 60410.5703 | 64.6257 | 60475.196
360 | double | L2+U27 | 操作：开S29-2 + 不操作（U27 基本策略） | 135600 | 0 | 135600 | - | 3.1482e-07 | 60410.613 | 64.6257 | 60475.2387
360 | double | L2+U28 | 操作：开S29-2 + 不操作（U28 基本策略） | 67000 | 0 | 67000 | - | 3.1482e-07 | 60410.634 | 64.6257 | 60475.2598
360 | double | L2+U29 | 操作：开S29-2 + 不操作（U29 基本策略） | 212400 | 0 | 212400 | - | 3.1482e-07 | 60410.7009 | 64.6257 | 60475.3267
360 | double | L2+U30 | 操作：开S29-2 + 不操作（U30 基本策略） | 67000 | 0 | 67000 | - | 3.1482e-07 | 60410.722 | 64.6257 | 60475.3477
360 | double | L2+U31 | 操作：开S29-2 + 不操作（U31 基本策略） | 271200 | 0 | 271200 | - | 3.1482e-07 | 60410.8074 | 64.6257 | 60475.4331
360 | double | L2+U32 | 操作：开S29-2 + 不操作（U32 基本策略） | 708000 | 0 | 708000 | - | 3.1482e-07 | 60411.0303 | 64.6257 | 60475.656
360 | double | L2+U33 | 操作：开S29-2 + 不操作（U33 基本策略） | 339000 | 0 | 339000 | - | 3.1482e-07 | 60411.137 | 64.6257 | 60475.7627
360 | double | L2+U34 | 操作：开S29-2 + 不操作（U34 基本策略） | 203400 | 0 | 203400 | - | 3.1482e-07 | 60411.201 | 64.6257 | 60475.8268
360 | double | L2+U35 | 操作：开S29-2 + 不操作（U35 基本策略） | 26800 | 0 | 26800 | - | 3.1482e-07 | 60411.2095 | 64.6257 | 60475.8352
360 | double | L2+U36 | 操作：开S29-2 + 不操作（U36 基本策略） | 354000 | 0 | 354000 | - | 3.1482e-07 | 60411.3209 | 64.6257 | 60475.9467
360 | double | L2+U37 | 操作：开S29-2 + 不操作（U37 基本策略） | 60300 | 0 | 60300 | - | 3.1482e-07 | 60411.3399 | 64.6257 | 60475.9656
360 | double | L2+U38 | 操作：开S29-2 + 不操作（U38 基本策略） | 474600 | 0 | 474600 | - | 3.1482e-07 | 60411.4893 | 64.6257 | 60476.1151
360 | double | L2+U39 | 操作：开S29-2 + 不操作（U39 基本策略） | 60300 | 0 | 60300 | - | 3.1482e-07 | 60411.5083 | 64.6257 | 60476.134
360 | double | L2+U40 | 操作：开S29-2 + 不操作（U40 基本策略） | 424800 | 0 | 424800 | - | 3.1482e-07 | 60411.642 | 64.6257 | 60476.2678
360 | double | L2+U41 | 操作：开S29-2 + 不操作（U41 基本策略） | 40200 | 0 | 40200 | - | 3.1482e-07 | 60411.6547 | 64.6257 | 60476.2804
360 | double | L2+U42 | 操作：开S29-2 + 不操作（U42 基本策略） | 226000 | 0 | 226000 | - | 3.1482e-07 | 60411.7258 | 64.6257 | 60476.3516
360 | double | L2+U43 | 操作：开S29-2 + 不操作（U43 基本策略） | 26800 | 0 | 26800 | - | 3.1482e-07 | 60411.7343 | 64.6257 | 60476.36
360 | double | L2+U44 | 操作：开S29-2 + 不操作（U44 基本策略） | 40200 | 0 | 40200 | - | 3.1482e-07 | 60411.7469 | 64.6257 | 60476.3727
360 | double | L2+U45 | 操作：开S29-2 + 不操作（U45 基本策略） | 424800 | 0 | 424800 | - | 3.1482e-07 | 60411.8807 | 64.6257 | 60476.5064
360 | double | L13+U1 | 不操作（L13 基本策略） + 不操作（U1 基本策略） | 26800 | 0 | 26800 | - | 4.7921e-06 | 60412.0091 | 64.6257 | 60476.6348
360 | double | L13+U2 | 不操作（L13 基本策略） + 不操作（U2 基本策略） | 40200 | 0 | 40200 | - | 4.7921e-06 | 60412.2017 | 64.6257 | 60476.8275
360 | double | L13+U3 | 不操作（L13 基本策略） + 不操作（U3 基本策略） | 40200 | 0 | 40200 | - | 4.7921e-06 | 60412.3944 | 64.6257 | 60477.0201
360 | double | L13+U4 | 不操作（L13 基本策略） + 不操作（U4 基本策略） | 40200 | 0 | 40200 | - | 4.7921e-06 | 60412.587 | 64.6257 | 60477.2128
360 | double | L13+U5 | 不操作（L13 基本策略） + 不操作（U5 基本策略） | 67000 | 0 | 67000 | - | 4.7921e-06 | 60412.9081 | 64.6257 | 60477.5338
360 | double | L13+U6 | 不操作（L13 基本策略） + 不操作（U6 基本策略） | 40200 | 0 | 40200 | - | 4.7921e-06 | 60413.1007 | 64.6257 | 60477.7265
360 | double | L13+U7 | 不操作（L13 基本策略） + 不操作（U7 基本策略） | 212400 | 0 | 212400 | - | 4.7921e-06 | 60414.1186 | 64.6257 | 60478.7443
360 | double | L13+U8 | 不操作（L13 基本策略） + 不操作（U8 基本策略） | 40200 | 0 | 40200 | - | 4.7921e-06 | 60414.3112 | 64.6257 | 60478.9369
360 | double | L13+U9 | 不操作（L13 基本策略） + 不操作（U9 基本策略） | 424800 | 0 | 424800 | - | 4.7921e-06 | 60416.3469 | 64.6257 | 60480.9726
360 | double | L13+U10 | 不操作（L13 基本策略） + 不操作（U10 基本策略） | 134000 | 0 | 134000 | - | 4.7921e-06 | 60416.989 | 64.6257 | 60481.6147
360 | double | L13+U11 | 不操作（L13 基本策略） + 不操作（U11 基本策略） | 339000 | 0 | 339000 | - | 4.7921e-06 | 60418.6135 | 64.6257 | 60483.2393
360 | double | L13+U12 | 不操作（L13 基本策略） + 不操作（U12 基本策略） | 708000 | 0 | 708000 | - | 4.7921e-06 | 60422.0063 | 64.6257 | 60486.632
360 | double | L13+U13 | 不操作（L13 基本策略） + 不操作（U13 基本策略） | 40200 | 0 | 40200 | - | 4.7921e-06 | 60422.1989 | 64.6257 | 60486.8247
360 | double | L13+U14 | 不操作（L13 基本策略） + 不操作（U14 基本策略） | 1486800 | 0 | 1486800 | - | 4.7921e-06 | 60429.3238 | 64.6257 | 60493.9495
360 | double | L13+U15 | 不操作（L13 基本策略） + 不操作（U15 基本策略） | 140700 | 0 | 140700 | - | 4.7921e-06 | 60429.998 | 64.6257 | 60494.6238
360 | double | L13+U16 | 不操作（L13 基本策略） + 不操作（U16 基本策略） | 271200 | 0 | 271200 | - | 4.7921e-06 | 60431.2976 | 64.6257 | 60495.9234
360 | double | L13+U17 | 不操作（L13 基本策略） + 不操作（U17 基本策略） | 26800 | 0 | 26800 | - | 4.7921e-06 | 60431.4261 | 64.6257 | 60496.0518
360 | double | L13+U18 | 不操作（L13 基本策略） + 不操作（U18 基本策略） | 354000 | 0 | 354000 | - | 4.7921e-06 | 60433.1225 | 64.6257 | 60497.7482
360 | double | L13+U19 | 不操作（L13 基本策略） + 不操作（U19 基本策略） | 16080 | 0 | 16080 | - | 4.7921e-06 | 60433.1995 | 64.6257 | 60497.8252
360 | double | L13+U20 | 不操作（L13 基本策略） + 不操作（U20 基本策略） | 40200 | 0 | 40200 | - | 4.7921e-06 | 60433.3922 | 64.6257 | 60498.0179
360 | double | L13+U21 | 不操作（L13 基本策略） + 不操作（U21 基本策略） | 212400 | 0 | 212400 | - | 4.7921e-06 | 60434.41 | 64.6257 | 60499.0357
360 | double | L13+U22 | 不操作（L13 基本策略） + 不操作（U22 基本策略） | 40200 | 0 | 40200 | - | 4.7921e-06 | 60434.6026 | 64.6257 | 60499.2284
360 | double | L13+U23 | 不操作（L13 基本策略） + 不操作（U23 基本策略） | 40200 | 0 | 40200 | - | 4.7921e-06 | 60434.7953 | 64.6257 | 60499.421
360 | double | L13+U24 | 不操作（L13 基本策略） + 不操作（U24 基本策略） | 26800 | 0 | 26800 | - | 4.7921e-06 | 60434.9237 | 64.6257 | 60499.5494
360 | double | L13+U25 | 不操作（L13 基本策略） + 不操作（U25 基本策略） | 40200 | 0 | 40200 | - | 4.7921e-06 | 60435.1163 | 64.6257 | 60499.7421
360 | double | L13+U26 | 不操作（L13 基本策略） + 不操作（U26 基本策略） | 26800 | 0 | 26800 | - | 4.7921e-06 | 60435.2448 | 64.6257 | 60499.8705
360 | double | L13+U27 | 不操作（L13 基本策略） + 不操作（U27 基本策略） | 135600 | 0 | 135600 | - | 4.7921e-06 | 60435.8946 | 64.6257 | 60500.5203
360 | double | L13+U28 | 不操作（L13 基本策略） + 不操作（U28 基本策略） | 67000 | 0 | 67000 | - | 4.7921e-06 | 60436.2156 | 64.6257 | 60500.8414
360 | double | L13+U29 | 不操作（L13 基本策略） + 不操作（U29 基本策略） | 212400 | 0 | 212400 | - | 4.7921e-06 | 60437.2335 | 64.6257 | 60501.8592
360 | double | L13+U30 | 不操作（L13 基本策略） + 不操作（U30 基本策略） | 67000 | 0 | 67000 | - | 4.7921e-06 | 60437.5545 | 64.6257 | 60502.1803
360 | double | L13+U31 | 不操作（L13 基本策略） + 不操作（U31 基本策略） | 271200 | 0 | 271200 | - | 4.7921e-06 | 60438.8542 | 64.6257 | 60503.4799
360 | double | L13+U32 | 不操作（L13 基本策略） + 不操作（U32 基本策略） | 708000 | 0 | 708000 | - | 4.7921e-06 | 60442.2469 | 64.6257 | 60506.8727
360 | double | L13+U33 | 不操作（L13 基本策略） + 不操作（U33 基本策略） | 339000 | 0 | 339000 | - | 4.7921e-06 | 60443.8714 | 64.6257 | 60508.4972
360 | double | L13+U34 | 不操作（L13 基本策略） + 不操作（U34 基本策略） | 203400 | 0 | 203400 | - | 4.7921e-06 | 60444.8461 | 64.6257 | 60509.4719
360 | double | L13+U35 | 不操作（L13 基本策略） + 不操作（U35 基本策略） | 26800 | 0 | 26800 | - | 4.7921e-06 | 60444.9746 | 64.6257 | 60509.6003
360 | double | L13+U36 | 不操作（L13 基本策略） + 不操作（U36 基本策略） | 354000 | 0 | 354000 | - | 4.7921e-06 | 60446.671 | 64.6257 | 60511.2967
360 | double | L13+U37 | 不操作（L13 基本策略） + 不操作（U37 基本策略） | 60300 | 0 | 60300 | - | 4.7921e-06 | 60446.9599 | 64.6257 | 60511.5857
360 | double | L13+U38 | 不操作（L13 基本策略） + 不操作（U38 基本策略） | 474600 | 0 | 474600 | - | 4.7921e-06 | 60449.2342 | 64.6257 | 60513.86
360 | double | L13+U39 | 不操作（L13 基本策略） + 不操作（U39 基本策略） | 60300 | 0 | 60300 | - | 4.7921e-06 | 60449.5232 | 64.6257 | 60514.1489
360 | double | L13+U40 | 不操作（L13 基本策略） + 不操作（U40 基本策略） | 424800 | 0 | 424800 | - | 4.7921e-06 | 60451.5589 | 64.6257 | 60516.1846
360 | double | L13+U41 | 不操作（L13 基本策略） + 不操作（U41 基本策略） | 40200 | 0 | 40200 | - | 4.7921e-06 | 60451.7515 | 64.6257 | 60516.3772
360 | double | L13+U42 | 不操作（L13 基本策略） + 不操作（U42 基本策略） | 226000 | 0 | 226000 | - | 4.7921e-06 | 60452.8345 | 64.6257 | 60517.4603
360 | double | L13+U43 | 不操作（L13 基本策略） + 不操作（U43 基本策略） | 26800 | 0 | 26800 | - | 4.7921e-06 | 60452.9629 | 64.6257 | 60517.5887
360 | double | L13+U44 | 不操作（L13 基本策略） + 不操作（U44 基本策略） | 40200 | 0 | 40200 | - | 4.7921e-06 | 60453.1556 | 64.6257 | 60517.7813
360 | double | L13+U45 | 不操作（L13 基本策略） + 不操作（U45 基本策略） | 424800 | 0 | 424800 | - | 4.7921e-06 | 60455.1913 | 64.6257 | 60519.817
360 | double | L13+U46 | 不操作（L13 基本策略） + 不操作（U46 基本策略） | 100500 | 0 | 100500 | - | 4.7921e-06 | 60455.6729 | 64.6257 | 60520.2986
360 | double | L13+U47 | 不操作（L13 基本策略） + 不操作（U47 基本策略） | 708000 | 0 | 708000 | - | 4.7921e-06 | 60459.0656 | 64.6257 | 60523.6914
360 | double | L13+U48 | 不操作（L13 基本策略） + 不操作（U48 基本策略） | 281400 | 0 | 281400 | - | 4.7921e-06 | 60460.4141 | 64.6257 | 60525.0399
360 | double | L13+U49 | 不操作（L13 基本策略） + 不操作（U49 基本策略） | 949200 | 0 | 949200 | - | 4.7921e-06 | 60464.9628 | 64.6257 | 60529.5885
360 | double | L13+U50 | 不操作（L13 基本策略） + 不操作（U50 基本策略） | 40200 | 0 | 40200 | - | 4.7921e-06 | 60465.1554 | 64.6257 | 60529.7811
360 | double | L13+U51 | 不操作（L13 基本策略） + 不操作（U51 基本策略） | 281400 | 0 | 281400 | - | 4.7921e-06 | 60466.5039 | 64.6257 | 60531.1296
360 | double | L13+U52 | 不操作（L13 基本策略） + 不操作（U52 基本策略） | 134000 | 0 | 134000 | - | 4.7921e-06 | 60467.146 | 64.6257 | 60531.7718
360 | double | L13+U53 | 不操作（L13 基本策略） + 不操作（U53 基本策略） | 452000 | 0 | 452000 | - | 4.7921e-06 | 60469.312 | 64.6257 | 60533.9378
360 | double | L13+U54 | 不操作（L13 基本策略） + 不操作（U54 基本策略） | 100500 | 0 | 100500 | - | 4.7921e-06 | 60469.7936 | 64.6257 | 60534.4194
360 | double | L13+U55 | 不操作（L13 基本策略） + 不操作（U55 基本策略） | 134000 | 0 | 134000 | - | 4.7921e-06 | 60470.4358 | 64.6257 | 60535.0615
360 | double | L13+U56 | 不操作（L13 基本策略） + 不操作（U56 基本策略） | 90400 | 0 | 90400 | - | 4.7921e-06 | 60470.869 | 64.6257 | 60535.4947
360 | double | L13+U57 | 不操作（L13 基本策略） + 不操作（U57 基本策略） | 80400 | 0 | 80400 | - | 4.7921e-06 | 60471.2543 | 64.6257 | 60535.88
360 | double | L13+U58 | 不操作（L13 基本策略） + 不操作（U58 基本策略） | 212400 | 0 | 212400 | - | 4.7921e-06 | 60472.2721 | 64.6257 | 60536.8978
360 | double | L13+U59 | 不操作（L13 基本策略） + 不操作（U59 基本策略） | 30150 | 0 | 30150 | - | 4.7921e-06 | 60472.4166 | 64.6257 | 60537.0423
360 | double | L13+U60 | 不操作（L13 基本策略） + 不操作（U60 基本策略） | 40200 | 0 | 40200 | - | 4.7921e-06 | 60472.6092 | 64.6257 | 60537.235
360 | double | L4+U16 | 操作：关S27+开S62-3+开S13-1 + 不操作（U16 基本策略） | 271200 | 0 | 271200 | - | 6.297e-07 | 60472.78 | 64.6257 | 60537.4057
360 | double | L4+U17 | 操作：关S27+开S62-3+开S13-1 + 不操作（U17 基本策略） | 26800 | 0 | 26800 | - | 6.297e-07 | 60472.7969 | 64.6257 | 60537.4226
360 | double | L4+U18 | 操作：关S27+开S62-3+开S13-1 + 不操作（U18 基本策略） | 354000 | 0 | 354000 | - | 6.297e-07 | 60473.0198 | 64.6257 | 60537.6455
360 | double | L4+U19 | 操作：关S27+开S62-3+开S13-1 + 不操作（U19 基本策略） | 16080 | 0 | 16080 | - | 6.297e-07 | 60473.0299 | 64.6257 | 60537.6556
360 | double | L4+U20 | 操作：关S27+开S62-3+开S13-1 + 不操作（U20 基本策略） | 40200 | 0 | 40200 | - | 6.297e-07 | 60473.0552 | 64.6257 | 60537.681
360 | double | L4+U21 | 操作：关S27+开S62-3+开S13-1 + 不操作（U21 基本策略） | 212400 | 0 | 212400 | - | 6.297e-07 | 60473.189 | 64.6257 | 60537.8147
360 | double | L4+U22 | 操作：关S27+开S62-3+开S13-1 + 不操作（U22 基本策略） | 40200 | 0 | 40200 | - | 6.297e-07 | 60473.2143 | 64.6257 | 60537.84
360 | double | L4+U23 | 操作：关S27+开S62-3+开S13-1 + 不操作（U23 基本策略） | 40200 | 0 | 40200 | - | 6.297e-07 | 60473.2396 | 64.6257 | 60537.8653
360 | double | L4+U24 | 操作：关S27+开S62-3+开S13-1 + 不操作（U24 基本策略） | 26800 | 0 | 26800 | - | 6.297e-07 | 60473.2565 | 64.6257 | 60537.8822
360 | double | L4+U25 | 操作：关S27+开S62-3+开S13-1 + 不操作（U25 基本策略） | 40200 | 0 | 40200 | - | 6.297e-07 | 60473.2818 | 64.6257 | 60537.9075
360 | double | L4+U26 | 操作：关S27+开S62-3+开S13-1 + 不操作（U26 基本策略） | 26800 | 0 | 26800 | - | 6.297e-07 | 60473.2987 | 64.6257 | 60537.9244
360 | double | L4+U27 | 操作：关S27+开S62-3+开S13-1 + 不操作（U27 基本策略） | 135600 | 0 | 135600 | - | 6.297e-07 | 60473.3841 | 64.6257 | 60538.0098
360 | double | L4+U28 | 操作：关S27+开S62-3+开S13-1 + 不操作（U28 基本策略） | 67000 | 0 | 67000 | - | 6.297e-07 | 60473.4262 | 64.6257 | 60538.052
360 | double | L4+U29 | 操作：关S27+开S62-3+开S13-1 + 不操作（U29 基本策略） | 212400 | 0 | 212400 | - | 6.297e-07 | 60473.56 | 64.6257 | 60538.1857
360 | double | L4+U30 | 操作：关S27+开S62-3+开S13-1 + 不操作（U30 基本策略） | 67000 | 0 | 67000 | - | 6.297e-07 | 60473.6022 | 64.6257 | 60538.2279
360 | double | L4+U31 | 操作：关S27+开S62-3+开S13-1 + 不操作（U31 基本策略） | 271200 | 0 | 271200 | - | 6.297e-07 | 60473.773 | 64.6257 | 60538.3987
360 | double | L4+U32 | 操作：关S27+开S62-3+开S13-1 + 不操作（U32 基本策略） | 708000 | 0 | 708000 | - | 6.297e-07 | 60474.2188 | 64.6257 | 60538.8445
360 | double | L4+U33 | 操作：关S27+开S62-3+开S13-1 + 不操作（U33 基本策略） | 339000 | 0 | 339000 | - | 6.297e-07 | 60474.4323 | 64.6257 | 60539.058
360 | double | L4+U34 | 操作：关S27+开S62-3+开S13-1 + 不操作（U34 基本策略） | 203400 | 0 | 203400 | - | 6.297e-07 | 60474.5603 | 64.6257 | 60539.1861
360 | double | L4+U35 | 操作：关S27+开S62-3+开S13-1 + 不操作（U35 基本策略） | 26800 | 0 | 26800 | - | 6.297e-07 | 60474.5772 | 64.6257 | 60539.2029
360 | double | L4+U36 | 操作：关S27+开S62-3+开S13-1 + 不操作（U36 基本策略） | 354000 | 0 | 354000 | - | 6.297e-07 | 60474.8001 | 64.6257 | 60539.4259
360 | double | L4+U37 | 操作：关S27+开S62-3+开S13-1 + 不操作（U37 基本策略） | 60300 | 0 | 60300 | - | 6.297e-07 | 60474.8381 | 64.6257 | 60539.4638
360 | double | L4+U38 | 操作：关S27+开S62-3+开S13-1 + 不操作（U38 基本策略） | 474600 | 0 | 474600 | - | 6.297e-07 | 60475.137 | 64.6257 | 60539.7627
360 | double | L4+U39 | 操作：关S27+开S62-3+开S13-1 + 不操作（U39 基本策略） | 60300 | 0 | 60300 | - | 6.297e-07 | 60475.1749 | 64.6257 | 60539.8007
360 | double | L4+U40 | 操作：关S27+开S62-3+开S13-1 + 不操作（U40 基本策略） | 424800 | 0 | 424800 | - | 6.297e-07 | 60475.4424 | 64.6257 | 60540.0682
360 | double | L4+U41 | 操作：关S27+开S62-3+开S13-1 + 不操作（U41 基本策略） | 40200 | 0 | 40200 | - | 6.297e-07 | 60475.4677 | 64.6257 | 60540.0935
360 | double | L4+U42 | 操作：关S27+开S62-3+开S13-1 + 不操作（U42 基本策略） | 226000 | 0 | 226000 | - | 6.297e-07 | 60475.6101 | 64.6257 | 60540.2358
360 | double | L4+U43 | 操作：关S27+开S62-3+开S13-1 + 不操作（U43 基本策略） | 26800 | 0 | 26800 | - | 6.297e-07 | 60475.6269 | 64.6257 | 60540.2527
360 | double | L4+U44 | 操作：关S27+开S62-3+开S13-1 + 不操作（U44 基本策略） | 40200 | 0 | 40200 | - | 6.297e-07 | 60475.6522 | 64.6257 | 60540.278
360 | double | L4+U45 | 操作：关S27+开S62-3+开S13-1 + 不操作（U45 基本策略） | 424800 | 0 | 424800 | - | 6.297e-07 | 60475.9197 | 64.6257 | 60540.5455
360 | double | L14+U16 | 打开开关 S9 + 不操作（U16 基本策略） | 271200 | 0 | 271200 | - | 7.6364e-06 | 60477.9907 | 64.6257 | 60542.6165
360 | double | L14+U17 | 打开开关 S9 + 不操作（U17 基本策略） | 26800 | 0 | 26800 | - | 7.6364e-06 | 60478.1954 | 64.6257 | 60542.8211
360 | double | L14+U18 | 打开开关 S9 + 不操作（U18 基本策略） | 354000 | 0 | 354000 | - | 7.6364e-06 | 60480.8986 | 64.6257 | 60545.5244
360 | double | L14+U19 | 打开开关 S9 + 不操作（U19 基本策略） | 16080 | 0 | 16080 | - | 7.6364e-06 | 60481.0214 | 64.6257 | 60545.6472
360 | double | L14+U20 | 不操作（L14 基本策略） + 打开开关 S9 | 40200 | 0 | 40200 | - | 7.6364e-06 | 60481.3284 | 64.6257 | 60545.9542
360 | double | L14+U21 | 不操作（L14 基本策略） + 打开开关 S9 | 212400 | 0 | 212400 | - | 7.6364e-06 | 60482.9504 | 64.6257 | 60547.5761
360 | double | L14+U22 | 不操作（L14 基本策略） + 打开开关 S9 | 40200 | 0 | 40200 | - | 7.6364e-06 | 60483.2574 | 64.6257 | 60547.8831
360 | double | L14+U23 | 打开开关 S9 + 不操作（U23 基本策略） | 40200 | 0 | 40200 | - | 7.6364e-06 | 60483.5643 | 64.6257 | 60548.1901
360 | double | L14+U24 | 打开开关 S9 + 不操作（U24 基本策略） | 26800 | 0 | 26800 | - | 7.6364e-06 | 60483.769 | 64.6257 | 60548.3947
360 | double | L14+U25 | 打开开关 S9 + 不操作（U25 基本策略） | 40200 | 0 | 40200 | - | 7.6364e-06 | 60484.076 | 64.6257 | 60548.7017
360 | double | L14+U26 | 打开开关 S9 + 不操作（U26 基本策略） | 26800 | 0 | 26800 | - | 7.6364e-06 | 60484.2806 | 64.6257 | 60548.9064
360 | double | L14+U27 | 打开开关 S9 + 不操作（U27 基本策略） | 135600 | 0 | 135600 | - | 7.6364e-06 | 60485.3161 | 64.6257 | 60549.9419
360 | double | L14+U28 | 打开开关 S9 + 不操作（U28 基本策略） | 67000 | 0 | 67000 | - | 7.6364e-06 | 60485.8278 | 64.6257 | 60550.4535
360 | double | L14+U29 | 打开开关 S9 + 不操作（U29 基本策略） | 212400 | 0 | 212400 | - | 7.6364e-06 | 60487.4497 | 64.6257 | 60552.0755
360 | double | L14+U30 | 打开开关 S9 + 不操作（U30 基本策略） | 67000 | 0 | 67000 | - | 7.6364e-06 | 60487.9614 | 64.6257 | 60552.5871
360 | double | L14+U31 | 打开开关 S9 + 不操作（U31 基本策略） | 271200 | 0 | 271200 | - | 7.6364e-06 | 60490.0323 | 64.6257 | 60554.6581
360 | double | L14+U32 | 打开开关 S9 + 不操作（U32 基本策略） | 708000 | 0 | 708000 | - | 7.6364e-06 | 60495.4389 | 64.6257 | 60560.0646
360 | double | L14+U33 | 打开开关 S9 + 不操作（U33 基本策略） | 339000 | 0 | 339000 | - | 7.6364e-06 | 60498.0276 | 64.6257 | 60562.6533
360 | double | L14+U34 | 打开开关 S9 + 不操作（U34 基本策略） | 203400 | 0 | 203400 | - | 7.6364e-06 | 60499.5808 | 64.6257 | 60564.2066
360 | double | L14+U35 | 打开开关 S9 + 不操作（U35 基本策略） | 26800 | 0 | 26800 | - | 7.6364e-06 | 60499.7855 | 64.6257 | 60564.4112
360 | double | L14+U36 | 打开开关 S9 + 不操作（U36 基本策略） | 354000 | 0 | 354000 | - | 7.6364e-06 | 60502.4888 | 64.6257 | 60567.1145
360 | double | L14+U37 | 打开开关 S9 + 不操作（U37 基本策略） | 60300 | 0 | 60300 | - | 7.6364e-06 | 60502.9492 | 64.6257 | 60567.575
360 | double | L14+U38 | 打开开关 S9 + 不操作（U38 基本策略） | 474600 | 0 | 474600 | - | 7.6364e-06 | 60506.5734 | 64.6257 | 60571.1992
360 | double | L14+U39 | 打开开关 S9 + 不操作（U39 基本策略） | 60300 | 0 | 60300 | - | 7.6364e-06 | 60507.0339 | 64.6257 | 60571.6597
360 | double | L14+U40 | 打开开关 S9 + 不操作（U40 基本策略） | 424800 | 0 | 424800 | - | 7.6364e-06 | 60510.2778 | 64.6257 | 60574.9036
360 | double | L14+U41 | 打开开关 S9 + 不操作（U41 基本策略） | 40200 | 0 | 40200 | - | 7.6364e-06 | 60510.5848 | 64.6257 | 60575.2106
360 | double | L14+U42 | 打开开关 S9 + 不操作（U42 基本策略） | 226000 | 0 | 226000 | - | 7.6364e-06 | 60512.3106 | 64.6257 | 60576.9364
360 | double | L14+U43 | 打开开关 S9 + 不操作（U43 基本策略） | 26800 | 0 | 26800 | - | 7.6364e-06 | 60512.5153 | 64.6257 | 60577.141
360 | double | L14+U44 | 打开开关 S9 + 不操作（U44 基本策略） | 40200 | 0 | 40200 | - | 7.6364e-06 | 60512.8223 | 64.6257 | 60577.448
360 | double | L14+U45 | 打开开关 S9 + 不操作（U45 基本策略） | 424800 | 0 | 424800 | - | 7.6364e-06 | 60516.0662 | 64.6257 | 60580.6919
360 | double | L5+S29 | 操作：开S62-3+开S13-1(源:L5) | 0 | 0 | 0 | - | 3.0454e-06 | 60516.0662 | 64.6257 | 60580.6919
360 | double | L5+S13-1 | 不操作（L5 基本策略）(源:L5) | 1938800 | 0 | 1938800 | - | 3.0454e-06 | 60521.9705 | 64.6257 | 60586.5963
360 | double | L5+S29-2 | 操作：开S13-1(源:L5) | 0 | 0 | 0 | - | 3.0454e-06 | 60521.9705 | 64.6257 | 60586.5963
360 | double | L5+S62-3 | 操作：开S13-1(源:L5) | 0 | 0 | 0 | - | 3.0454e-06 | 60521.9705 | 64.6257 | 60586.5963
360 | double | L5+CB1 | 操作：开S13-1+开S29-2(源:L5) | 0 | 0 | 0 | - | 3.0454e-06 | 60521.9705 | 64.6257 | 60586.5963
360 | double | L5+CB2 | 操作：开S62-3+开S13-1+开S29-2(源:L5) | 0 | 882760.5488 | 882760.5488 | - | 3.0454e-06 | 60521.9705 | 67.3141 | 60589.2846
360 | double | L5+CB3 | 操作：开S13-1+开S29-2(源:L5) | 0 | 0 | 0 | - | 3.0454e-06 | 60521.9705 | 67.3141 | 60589.2846
360 | double | L5+DG1 | 操作：开S13-1 + 打开开关 S7 | 0 | 0 | 0 | - | 7.6364e-06 | 60521.9705 | 67.3141 | 60589.2846
360 | double | L5+DG2 | 操作：开S13-1 + 打开开关 S9 | 0 | 0 | 0 | - | 7.6364e-06 | 60521.9705 | 67.3141 | 60589.2846
360 | double | L5+DG3 | 操作：开S13-1 + 打开开关 S14 | 0 | 0 | 0 | - | 7.6364e-06 | 60521.9705 | 67.3141 | 60589.2846
360 | double | L5+DG4 | 操作：开S13-1 + 打开开关 S15 | 0 | 0 | 0 | - | 7.6364e-06 | 60521.9705 | 67.3141 | 60589.2846
360 | double | L5+DG5 | 操作：开S13-1 + 打开开关 S18 | 0 | 0 | 0 | - | 7.6364e-06 | 60521.9705 | 67.3141 | 60589.2846
360 | double | L5+DG6 | 操作：开S13-1 + 不操作（DG6 基本策略） | 0 | 0 | 0 | - | 7.6364e-06 | 60521.9705 | 67.3141 | 60589.2846
360 | double | L5+DG7 | 操作：开S13-1 + 不操作（DG7 基本策略） | 0 | 0 | 0 | - | 7.6364e-06 | 60521.9705 | 67.3141 | 60589.2846
360 | double | L5+DG8 | 操作：开S62-3+开S13-1 + 打开开关 S26 | 0 | 0 | 0 | - | 7.6364e-06 | 60521.9705 | 67.3141 | 60589.2846
360 | double | L6+U1 | 操作：开S13-1 + 不操作（U1 基本策略） | 26800 | 0 | 26800 | - | 1.0739e-05 | 60522.2584 | 67.3141 | 60589.5724
360 | double | L6+U2 | 操作：开S13-1 + 不操作（U2 基本策略） | 40200 | 0 | 40200 | - | 1.0739e-05 | 60522.6901 | 67.3141 | 60590.0041
360 | double | L6+U3 | 操作：开S13-1 + 不操作（U3 基本策略） | 40200 | 0 | 40200 | - | 1.0739e-05 | 60523.1218 | 67.3141 | 60590.4359
360 | double | L6+U4 | 操作：开S13-1 + 不操作（U4 基本策略） | 40200 | 0 | 40200 | - | 1.0739e-05 | 60523.5535 | 67.3141 | 60590.8676
360 | double | L6+U5 | 操作：开S13-1 + 不操作（U5 基本策略） | 67000 | 0 | 67000 | - | 1.0739e-05 | 60524.273 | 67.3141 | 60591.5871
360 | double | L6+U6 | 操作：开S13-1 + 不操作（U6 基本策略） | 40200 | 0 | 40200 | - | 1.0739e-05 | 60524.7048 | 67.3141 | 60592.0188
360 | double | L6+U7 | 操作：开S13-1 + 不操作（U7 基本策略） | 212400 | 0 | 212400 | - | 1.0739e-05 | 60526.9858 | 67.3141 | 60594.2999
360 | double | L6+U8 | 操作：开S13-1 + 不操作（U8 基本策略） | 40200 | 0 | 40200 | - | 1.0739e-05 | 60527.4175 | 67.3141 | 60594.7316
360 | double | L6+U9 | 操作：开S13-1 + 不操作（U9 基本策略） | 424800 | 0 | 424800 | - | 1.0739e-05 | 60531.9796 | 67.3141 | 60599.2936
360 | double | L6+U10 | 操作：开S13-1 + 不操作（U10 基本策略） | 134000 | 0 | 134000 | - | 1.0739e-05 | 60533.4186 | 67.3141 | 60600.7327
360 | double | L6+U11 | 操作：开S13-1 + 不操作（U11 基本策略） | 339000 | 0 | 339000 | - | 1.0739e-05 | 60537.0593 | 67.3141 | 60604.3733
360 | double | L6+U12 | 操作：开S13-1 + 不操作（U12 基本策略） | 708000 | 0 | 708000 | - | 1.0739e-05 | 60544.6627 | 67.3141 | 60611.9768
360 | double | L6+U13 | 操作：开S13-1 + 不操作（U13 基本策略） | 40200 | 0 | 40200 | - | 1.0739e-05 | 60545.0944 | 67.3141 | 60612.4085
360 | double | L6+U14 | 操作：开S13-1 + 不操作（U14 基本策略） | 1486800 | 0 | 1486800 | - | 1.0739e-05 | 60561.0616 | 67.3141 | 60628.3757
360 | double | L6+U15 | 操作：开S13-1 + 不操作（U15 基本策略） | 140700 | 0 | 140700 | - | 1.0739e-05 | 60562.5727 | 67.3141 | 60629.8867
360 | double | L7+S29 | 操作：开S62-3+开S13-1(源:L7) | 0 | 0 | 0 | - | 1.0762e-05 | 60562.5727 | 67.3141 | 60629.8867
360 | double | L7+S13-1 | 不操作（L7 基本策略）(源:L7) | 1686200 | 0 | 1686200 | - | 1.0762e-05 | 60580.7197 | 67.3141 | 60648.0338
360 | double | L7+S29-2 | 操作：开S13-1(源:L7) | 0 | 0 | 0 | - | 1.0762e-05 | 60580.7197 | 67.3141 | 60648.0338
360 | double | L7+S62-3 | 操作：开S13-1(源:L7) | 0 | 0 | 0 | - | 1.0762e-05 | 60580.7197 | 67.3141 | 60648.0338
360 | double | L7+CB1 | 操作：开S13-1+开S29-2(源:L7) | 0 | 0 | 0 | - | 1.0762e-05 | 60580.7197 | 67.3141 | 60648.0338
360 | double | L7+CB2 | 操作：开S62-3+开S13-1+开S29-2(源:L7) | 0 | 791394.2708 | 791394.2708 | - | 1.0762e-05 | 60580.7197 | 75.8311 | 60656.5509
360 | double | L7+CB3 | 操作：开S13-1+开S29-2(源:L7) | 0 | 0 | 0 | - | 1.0762e-05 | 60580.7197 | 75.8311 | 60656.5509
360 | double | L7+DG1 | 操作：开S13-1 + 打开开关 S7 | 0 | 0 | 0 | - | 2.6986e-05 | 60580.7197 | 75.8311 | 60656.5509
360 | double | L7+DG2 | 操作：开S13-1 + 打开开关 S9 | 0 | 0 | 0 | - | 2.6986e-05 | 60580.7197 | 75.8311 | 60656.5509
360 | double | L7+DG3 | 操作：开S13-1 + 打开开关 S14 | 0 | 0 | 0 | - | 2.6986e-05 | 60580.7197 | 75.8311 | 60656.5509
360 | double | L7+DG4 | 操作：开S13-1 + 打开开关 S15 | 0 | 0 | 0 | - | 2.6986e-05 | 60580.7197 | 75.8311 | 60656.5509
360 | double | L7+DG5 | 操作：开S13-1 + 打开开关 S18 | 0 | 0 | 0 | - | 2.6986e-05 | 60580.7197 | 75.8311 | 60656.5509
360 | double | L7+DG6 | 操作：开S13-1 + 不操作（DG6 基本策略） | 0 | 0 | 0 | - | 2.6986e-05 | 60580.7197 | 75.8311 | 60656.5509
360 | double | L7+DG7 | 操作：开S13-1 + 不操作（DG7 基本策略） | 0 | 0 | 0 | - | 2.6986e-05 | 60580.7197 | 75.8311 | 60656.5509
360 | double | L7+DG8 | 操作：开S13-1 + 打开开关 S26 | 0 | 0 | 0 | - | 2.6986e-05 | 60580.7197 | 75.8311 | 60656.5509
360 | double | L8+U1 | 操作：开S13-1 + 不操作（U1 基本策略） | 26800 | 0 | 26800 | - | 7.6364e-06 | 60580.9244 | 75.8311 | 60656.7555
360 | double | L8+U2 | 操作：开S13-1 + 不操作（U2 基本策略） | 40200 | 0 | 40200 | - | 7.6364e-06 | 60581.2314 | 75.8311 | 60657.0625
360 | double | L8+U3 | 操作：开S13-1 + 不操作（U3 基本策略） | 40200 | 0 | 40200 | - | 7.6364e-06 | 60581.5383 | 75.8311 | 60657.3695
360 | double | L8+U4 | 操作：开S13-1 + 不操作（U4 基本策略） | 40200 | 0 | 40200 | - | 7.6364e-06 | 60581.8453 | 75.8311 | 60657.6765
360 | double | L8+U5 | 操作：开S13-1 + 不操作（U5 基本策略） | 67000 | 0 | 67000 | - | 7.6364e-06 | 60582.357 | 75.8311 | 60658.1881
360 | double | L8+U6 | 操作：开S13-1 + 不操作（U6 基本策略） | 40200 | 0 | 40200 | - | 7.6364e-06 | 60582.6639 | 75.8311 | 60658.4951
360 | double | L8+U7 | 操作：开S13-1 + 不操作（U7 基本策略） | 212400 | 0 | 212400 | - | 7.6364e-06 | 60584.2859 | 75.8311 | 60660.117
360 | double | L8+U8 | 操作：开S13-1 + 不操作（U8 基本策略） | 40200 | 0 | 40200 | - | 7.6364e-06 | 60584.5929 | 75.8311 | 60660.424
360 | double | L8+U9 | 操作：开S13-1 + 不操作（U9 基本策略） | 424800 | 0 | 424800 | - | 7.6364e-06 | 60587.8368 | 75.8311 | 60663.6679
360 | double | L8+U10 | 操作：开S13-1 + 不操作（U10 基本策略） | 134000 | 0 | 134000 | - | 7.6364e-06 | 60588.8601 | 75.8311 | 60664.6912
360 | double | L8+U11 | 操作：开S13-1 + 不操作（U11 基本策略） | 339000 | 0 | 339000 | - | 7.6364e-06 | 60591.4488 | 75.8311 | 60667.2799
360 | double | L8+U12 | 操作：开S13-1 + 不操作（U12 基本策略） | 708000 | 0 | 708000 | - | 7.6364e-06 | 60596.8553 | 75.8311 | 60672.6865
360 | double | L8+U13 | 操作：开S13-1 + 不操作（U13 基本策略） | 40200 | 0 | 40200 | - | 7.6364e-06 | 60597.1623 | 75.8311 | 60672.9935
360 | double | L8+U14 | 操作：开S13-1 + 不操作（U14 基本策略） | 1486800 | 0 | 1486800 | - | 7.6364e-06 | 60608.5161 | 75.8311 | 60684.3472
360 | double | L8+U15 | 操作：开S13-1 + 不操作（U15 基本策略） | 140700 | 0 | 140700 | - | 7.6364e-06 | 60609.5905 | 75.8311 | 60685.4216
360 | double | L3+S29 | 操作：开S62-3+开S29-2(源:L3) | 0 | 0 | 0 | - | 2.5112e-07 | 60609.5905 | 75.8311 | 60685.4216
360 | double | L3+S13-1 | 操作：开S29-2(源:L3) | 0 | 0 | 0 | - | 2.5112e-07 | 60609.5905 | 75.8311 | 60685.4216
360 | double | L3+S29-2 | 操作：关S27+开S62-3+开S13-1(源:L3) | 0 | 9589.6898 | 9589.6898 | - | 2.5112e-07 | 60609.5905 | 75.8335 | 60685.424
360 | double | L3+S62-3 | 操作：开S29-2(源:L3) | 0 | 0 | 0 | - | 2.5112e-07 | 60609.5905 | 75.8335 | 60685.424
360 | double | L3+CB1 | 操作：开S29-2(源:L3) | 107200 | 0 | 107200 | - | 2.5112e-07 | 60609.6174 | 75.8335 | 60685.4509
360 | double | L3+CB2 | 操作：开S62-3+开S29-2(源:L3) | 0 | 857206.3015 | 857206.3015 | - | 2.5112e-07 | 60609.6174 | 76.0488 | 60685.6662
360 | double | L3+CB3 | 操作：开S62-3+开S13-1(源:L3) | 0 | 550995.6516 | 550995.6516 | - | 2.5112e-07 | 60609.6174 | 76.1872 | 60685.8046
360 | double | L3+DG1 | 操作：开S29-2 + 打开开关 S7 | 0 | 0 | 0 | - | 6.297e-07 | 60609.6174 | 76.1872 | 60685.8046
360 | double | L3+DG2 | 操作：开S29-2 + 打开开关 S9 | 0 | 0 | 0 | - | 6.297e-07 | 60609.6174 | 76.1872 | 60685.8046
360 | double | L3+DG3 | 操作：开S29-2 + 打开开关 S14 | 0 | 0 | 0 | - | 6.297e-07 | 60609.6174 | 76.1872 | 60685.8046
360 | double | L3+DG4 | 操作：开S29-2 + 打开开关 S15 | 0 | 0 | 0 | - | 6.297e-07 | 60609.6174 | 76.1872 | 60685.8046
360 | double | L3+DG5 | 操作：开S29-2 + 打开开关 S18 | 0 | 0 | 0 | - | 6.297e-07 | 60609.6174 | 76.1872 | 60685.8046
360 | double | L3+DG6 | 操作：开S29-2 + 不操作（DG6 基本策略） | 0 | 0 | 0 | - | 6.297e-07 | 60609.6174 | 76.1872 | 60685.8046
360 | double | L3+DG7 | 操作：开S29-2 + 不操作（DG7 基本策略） | 0 | 0 | 0 | - | 6.297e-07 | 60609.6174 | 76.1872 | 60685.8046
360 | double | L3+DG8 | 操作：开S29-2 + 打开开关 S26 | 0 | 0 | 0 | - | 6.297e-07 | 60609.6174 | 76.1872 | 60685.8046
360 | double | L4+U1 | 操作：关S27+开S62-3+开S13-1 + 不操作（U1 基本策略） | 26800 | 0 | 26800 | - | 6.297e-07 | 60609.6343 | 76.1872 | 60685.8215
360 | double | L4+U2 | 操作：关S27+开S62-3+开S13-1 + 不操作（U2 基本策略） | 40200 | 0 | 40200 | - | 6.297e-07 | 60609.6596 | 76.1872 | 60685.8468
360 | double | L4+U3 | 操作：关S27+开S62-3+开S13-1 + 不操作（U3 基本策略） | 40200 | 0 | 40200 | - | 6.297e-07 | 60609.6849 | 76.1872 | 60685.8721
360 | double | L4+U4 | 操作：关S27+开S62-3+开S13-1 + 不操作（U4 基本策略） | 40200 | 0 | 40200 | - | 6.297e-07 | 60609.7102 | 76.1872 | 60685.8974
360 | double | L4+U5 | 操作：关S27+开S62-3+开S13-1 + 不操作（U5 基本策略） | 67000 | 0 | 67000 | - | 6.297e-07 | 60609.7524 | 76.1872 | 60685.9396
360 | double | L4+U6 | 操作：关S27+开S62-3+开S13-1 + 不操作（U6 基本策略） | 40200 | 0 | 40200 | - | 6.297e-07 | 60609.7777 | 76.1872 | 60685.9649
360 | double | L4+U7 | 操作：关S27+开S62-3+开S13-1 + 不操作（U7 基本策略） | 212400 | 0 | 212400 | - | 6.297e-07 | 60609.9115 | 76.1872 | 60686.0987
360 | double | L4+U8 | 操作：关S27+开S62-3+开S13-1 + 不操作（U8 基本策略） | 40200 | 0 | 40200 | - | 6.297e-07 | 60609.9368 | 76.1872 | 60686.124
360 | double | L4+U9 | 操作：关S27+开S62-3+开S13-1 + 不操作（U9 基本策略） | 424800 | 0 | 424800 | - | 6.297e-07 | 60610.2043 | 76.1872 | 60686.3915
360 | double | L4+U10 | 操作：关S27+开S62-3+开S13-1 + 不操作（U10 基本策略） | 134000 | 0 | 134000 | - | 6.297e-07 | 60610.2887 | 76.1872 | 60686.4758
360 | double | L4+U11 | 操作：关S27+开S62-3+开S13-1 + 不操作（U11 基本策略） | 339000 | 0 | 339000 | - | 6.297e-07 | 60610.5021 | 76.1872 | 60686.6893
360 | double | L4+U12 | 操作：关S27+开S62-3+开S13-1 + 不操作（U12 基本策略） | 708000 | 0 | 708000 | - | 6.297e-07 | 60610.948 | 76.1872 | 60687.1351
360 | double | L4+U13 | 操作：关S27+开S62-3+开S13-1 + 不操作（U13 基本策略） | 40200 | 0 | 40200 | - | 6.297e-07 | 60610.9733 | 76.1872 | 60687.1605
360 | double | L4+U14 | 操作：开S13-1 + 不操作（U14 基本策略） | 1486800 | 0 | 1486800 | - | 6.297e-07 | 60611.9095 | 76.1872 | 60688.0967
360 | double | L4+U15 | 操作：开S62-3+开S13-1 + 不操作（U15 基本策略） | 140700 | 0 | 140700 | - | 6.297e-07 | 60611.9981 | 76.1872 | 60688.1853
360 | double | L15+U1 | 打开开关 S9 + 不操作（U1 基本策略） | 26800 | 0 | 26800 | - | 3.4665e-06 | 60612.091 | 76.1872 | 60688.2782
360 | double | L15+U2 | 打开开关 S9 + 不操作（U2 基本策略） | 40200 | 0 | 40200 | - | 3.4665e-06 | 60612.2304 | 76.1872 | 60688.4176
360 | double | L15+U3 | 打开开关 S9 + 不操作（U3 基本策略） | 40200 | 0 | 40200 | - | 3.4665e-06 | 60612.3697 | 76.1872 | 60688.5569
360 | double | L15+U4 | 打开开关 S9 + 不操作（U4 基本策略） | 40200 | 0 | 40200 | - | 3.4665e-06 | 60612.5091 | 76.1872 | 60688.6963
360 | double | L15+U5 | 打开开关 S9 + 不操作（U5 基本策略） | 67000 | 0 | 67000 | - | 3.4665e-06 | 60612.7413 | 76.1872 | 60688.9285
360 | double | L15+U6 | 打开开关 S9 + 不操作（U6 基本策略） | 40200 | 0 | 40200 | - | 3.4665e-06 | 60612.8807 | 76.1872 | 60689.0679
360 | double | L15+U7 | 打开开关 S9 + 不操作（U7 基本策略） | 212400 | 0 | 212400 | - | 3.4665e-06 | 60613.617 | 76.1872 | 60689.8041
360 | double | L15+U8 | 打开开关 S9 + 不操作（U8 基本策略） | 40200 | 0 | 40200 | - | 3.4665e-06 | 60613.7563 | 76.1872 | 60689.9435
360 | double | L15+U9 | 打开开关 S9 + 不操作（U9 基本策略） | 424800 | 0 | 424800 | - | 3.4665e-06 | 60615.2289 | 76.1872 | 60691.4161
360 | double | L15+U10 | 打开开关 S9 + 不操作（U10 基本策略） | 134000 | 0 | 134000 | - | 3.4665e-06 | 60615.6934 | 76.1872 | 60691.8806
360 | double | L15+U11 | 打开开关 S9 + 不操作（U11 基本策略） | 339000 | 0 | 339000 | - | 3.4665e-06 | 60616.8685 | 76.1872 | 60693.0557
360 | double | L15+U12 | 打开开关 S9 + 不操作（U12 基本策略） | 708000 | 0 | 708000 | - | 3.4665e-06 | 60619.3228 | 76.1872 | 60695.51
360 | double | L15+U13 | 打开开关 S9 + 不操作（U13 基本策略） | 40200 | 0 | 40200 | - | 3.4665e-06 | 60619.4622 | 76.1872 | 60695.6493
360 | double | L15+U14 | 打开开关 S9 + 不操作（U14 基本策略） | 1486800 | 0 | 1486800 | - | 3.4665e-06 | 60624.6161 | 76.1872 | 60700.8033
360 | double | L15+U15 | 打开开关 S9 + 不操作（U15 基本策略） | 140700 | 0 | 140700 | - | 3.4665e-06 | 60625.1039 | 76.1872 | 60701.291
360 | double | L15+U16 | 打开开关 S9 + 不操作（U16 基本策略） | 271200 | 0 | 271200 | - | 3.4665e-06 | 60626.044 | 76.1872 | 60702.2311
360 | double | L15+U17 | 打开开关 S9 + 不操作（U17 基本策略） | 26800 | 0 | 26800 | - | 3.4665e-06 | 60626.1369 | 76.1872 | 60702.324
360 | double | L15+U18 | 打开开关 S9 + 不操作（U18 基本策略） | 354000 | 0 | 354000 | - | 3.4665e-06 | 60627.364 | 76.1872 | 60703.5512
360 | double | L15+U19 | 打开开关 S9 + 不操作（U19 基本策略） | 16080 | 0 | 16080 | - | 3.4665e-06 | 60627.4198 | 76.1872 | 60703.6069
360 | double | L15+U20 | 不操作（L15 基本策略） + 打开开关 S9 | 40200 | 0 | 40200 | - | 3.4665e-06 | 60627.5591 | 76.1872 | 60703.7463
360 | double | L15+U21 | 不操作（L15 基本策略） + 打开开关 S9 | 212400 | 0 | 212400 | - | 3.4665e-06 | 60628.2954 | 76.1872 | 60704.4826
360 | double | L15+U22 | 不操作（L15 基本策略） + 打开开关 S9 | 40200 | 0 | 40200 | - | 3.4665e-06 | 60628.4347 | 76.1872 | 60704.6219
360 | double | L15+U23 | 打开开关 S9 + 不操作（U23 基本策略） | 40200 | 0 | 40200 | - | 3.4665e-06 | 60628.5741 | 76.1872 | 60704.7613
360 | double | L15+U24 | 打开开关 S9 + 不操作（U24 基本策略） | 26800 | 0 | 26800 | - | 3.4665e-06 | 60628.667 | 76.1872 | 60704.8542
360 | double | L15+U25 | 打开开关 S9 + 不操作（U25 基本策略） | 40200 | 0 | 40200 | - | 3.4665e-06 | 60628.8063 | 76.1872 | 60704.9935
360 | double | L15+U26 | 打开开关 S9 + 不操作（U26 基本策略） | 26800 | 0 | 26800 | - | 3.4665e-06 | 60628.8992 | 76.1872 | 60705.0864
360 | double | L15+U27 | 打开开关 S9 + 不操作（U27 基本策略） | 135600 | 0 | 135600 | - | 3.4665e-06 | 60629.3693 | 76.1872 | 60705.5565
360 | double | L15+U28 | 打开开关 S9 + 不操作（U28 基本策略） | 67000 | 0 | 67000 | - | 3.4665e-06 | 60629.6016 | 76.1872 | 60705.7887
360 | double | L15+U29 | 打开开关 S9 + 不操作（U29 基本策略） | 212400 | 0 | 212400 | - | 3.4665e-06 | 60630.3378 | 76.1872 | 60706.525
360 | double | L15+U30 | 打开开关 S9 + 不操作（U30 基本策略） | 67000 | 0 | 67000 | - | 3.4665e-06 | 60630.5701 | 76.1872 | 60706.7573
360 | double | L1+S29 | 操作：开S62-3+开S29-2(源:L1) | 0 | 0 | 0 | - | 6.2772e-08 | 60630.5701 | 76.1872 | 60706.7573
360 | double | L1+S13-1 | 操作：开S29-2(源:L1) | 0 | 0 | 0 | - | 6.2772e-08 | 60630.5701 | 76.1872 | 60706.7573
360 | double | L1+S29-2 | 操作：关S27+开S62-3+开S13-1(源:L1) | 0 | 19238.8257 | 19238.8257 | - | 6.2772e-08 | 60630.5701 | 76.1884 | 60706.7585
360 | double | L1+S62-3 | 操作：开S29-2(源:L1) | 0 | 0 | 0 | - | 6.2772e-08 | 60630.5701 | 76.1884 | 60706.7585
360 | double | L1+CB1 | 操作：开S29-2(源:L1) | 26800 | 0 | 26800 | - | 6.2772e-08 | 60630.5718 | 76.1884 | 60706.7602
360 | double | L1+CB2 | 操作：开S62-3+开S29-2(源:L1) | 0 | 905024.1586 | 905024.1586 | - | 6.2772e-08 | 60630.5718 | 76.2452 | 60706.817
360 | double | L1+CB3 | 操作：开S62-3+开S13-1(源:L1) | 0 | 585353.7887 | 585353.7887 | - | 6.2772e-08 | 60630.5718 | 76.2819 | 60706.8537
360 | double | L1+DG1 | 操作：开S29-2 + 打开开关 S7 | 0 | 0 | 0 | - | 1.574e-07 | 60630.5718 | 76.2819 | 60706.8537
360 | double | L1+DG2 | 操作：开S29-2 + 打开开关 S9 | 0 | 0 | 0 | - | 1.574e-07 | 60630.5718 | 76.2819 | 60706.8537
360 | double | L1+DG3 | 操作：开S29-2 + 打开开关 S14 | 0 | 0 | 0 | - | 1.574e-07 | 60630.5718 | 76.2819 | 60706.8537
360 | double | L1+DG4 | 操作：开S29-2 + 打开开关 S15 | 0 | 0 | 0 | - | 1.574e-07 | 60630.5718 | 76.2819 | 60706.8537
360 | double | L1+DG5 | 操作：开S29-2 + 打开开关 S18 | 0 | 0 | 0 | - | 1.574e-07 | 60630.5718 | 76.2819 | 60706.8537
360 | double | L1+DG6 | 操作：开S29-2 + 不操作（DG6 基本策略） | 0 | 0 | 0 | - | 1.574e-07 | 60630.5718 | 76.2819 | 60706.8537
360 | double | L1+DG7 | 操作：开S29-2 + 不操作（DG7 基本策略） | 0 | 0 | 0 | - | 1.574e-07 | 60630.5718 | 76.2819 | 60706.8537
360 | double | L1+DG8 | 操作：开S29-2 + 打开开关 S26 | 0 | 0 | 0 | - | 1.574e-07 | 60630.5718 | 76.2819 | 60706.8537
360 | double | L2+U1 | 操作：开S29-2 + 不操作（U1 基本策略） | 26800 | 0 | 26800 | - | 3.1482e-07 | 60630.5802 | 76.2819 | 60706.8621
360 | double | L2+U2 | 操作：开S29-2 + 不操作（U2 基本策略） | 40200 | 0 | 40200 | - | 3.1482e-07 | 60630.5929 | 76.2819 | 60706.8748
360 | double | L2+U3 | 操作：开S29-2 + 不操作（U3 基本策略） | 40200 | 0 | 40200 | - | 3.1482e-07 | 60630.6055 | 76.2819 | 60706.8875
360 | double | L2+U4 | 操作：开S29-2 + 不操作（U4 基本策略） | 40200 | 0 | 40200 | - | 3.1482e-07 | 60630.6182 | 76.2819 | 60706.9001
360 | double | L2+U5 | 操作：开S29-2 + 不操作（U5 基本策略） | 67000 | 0 | 67000 | - | 3.1482e-07 | 60630.6393 | 76.2819 | 60706.9212
360 | double | L2+U6 | 操作：开S29-2 + 不操作（U6 基本策略） | 40200 | 0 | 40200 | - | 3.1482e-07 | 60630.6519 | 76.2819 | 60706.9339
360 | double | L2+U7 | 操作：开S29-2 + 不操作（U7 基本策略） | 212400 | 0 | 212400 | - | 3.1482e-07 | 60630.7188 | 76.2819 | 60707.0007
360 | double | L2+U8 | 操作：开S29-2 + 不操作（U8 基本策略） | 40200 | 0 | 40200 | - | 3.1482e-07 | 60630.7315 | 76.2819 | 60707.0134
360 | double | L2+U9 | 操作：开S29-2 + 不操作（U9 基本策略） | 424800 | 0 | 424800 | - | 3.1482e-07 | 60630.8652 | 76.2819 | 60707.1471
360 | double | L2+U10 | 操作：开S29-2 + 不操作（U10 基本策略） | 134000 | 0 | 134000 | - | 3.1482e-07 | 60630.9074 | 76.2819 | 60707.1893
360 | double | L2+U11 | 操作：开S29-2 + 不操作（U11 基本策略） | 339000 | 0 | 339000 | - | 3.1482e-07 | 60631.0141 | 76.2819 | 60707.296
360 | double | L2+U12 | 操作：开S29-2 + 不操作（U12 基本策略） | 708000 | 0 | 708000 | - | 3.1482e-07 | 60631.237 | 76.2819 | 60707.5189
360 | double | L2+U13 | 操作：开S29-2 + 不操作（U13 基本策略） | 40200 | 0 | 40200 | - | 3.1482e-07 | 60631.2496 | 76.2819 | 60707.5316
360 | double | L2+U14 | 操作：开S29-2 + 不操作（U14 基本策略） | 1486800 | 0 | 1486800 | - | 3.1482e-07 | 60631.7177 | 76.2819 | 60707.9996
360 | double | L2+U15 | 操作：开S29-2 + 不操作（U15 基本策略） | 140700 | 0 | 140700 | - | 3.1482e-07 | 60631.762 | 76.2819 | 60708.0439
360 | double | L15+U31 | 打开开关 S9 + 不操作（U31 基本策略） | 271200 | 0 | 271200 | - | 3.4665e-06 | 60632.7021 | 76.2819 | 60708.9841
360 | double | L15+U32 | 打开开关 S9 + 不操作（U32 基本策略） | 708000 | 0 | 708000 | - | 3.4665e-06 | 60635.1564 | 76.2819 | 60711.4383
360 | double | L15+U33 | 打开开关 S9 + 不操作（U33 基本策略） | 339000 | 0 | 339000 | - | 3.4665e-06 | 60636.3315 | 76.2819 | 60712.6135
360 | double | L15+U34 | 打开开关 S9 + 不操作（U34 基本策略） | 203400 | 0 | 203400 | - | 3.4665e-06 | 60637.0366 | 76.2819 | 60713.3185
360 | double | L15+U35 | 打开开关 S9 + 不操作（U35 基本策略） | 26800 | 0 | 26800 | - | 3.4665e-06 | 60637.1295 | 76.2819 | 60713.4114
360 | double | L15+U36 | 打开开关 S9 + 不操作（U36 基本策略） | 354000 | 0 | 354000 | - | 3.4665e-06 | 60638.3567 | 76.2819 | 60714.6386
360 | double | L15+U37 | 打开开关 S9 + 不操作（U37 基本策略） | 60300 | 0 | 60300 | - | 3.4665e-06 | 60638.5657 | 76.2819 | 60714.8476
360 | double | L15+U38 | 打开开关 S9 + 不操作（U38 基本策略） | 474600 | 0 | 474600 | - | 3.4665e-06 | 60640.2109 | 76.2819 | 60716.4928
360 | double | L15+U39 | 打开开关 S9 + 不操作（U39 基本策略） | 60300 | 0 | 60300 | - | 3.4665e-06 | 60640.4199 | 76.2819 | 60716.7018
360 | double | L15+U40 | 打开开关 S9 + 不操作（U40 基本策略） | 424800 | 0 | 424800 | - | 3.4665e-06 | 60641.8925 | 76.2819 | 60718.1744
360 | double | L15+U41 | 打开开关 S9 + 不操作（U41 基本策略） | 40200 | 0 | 40200 | - | 3.4665e-06 | 60642.0318 | 76.2819 | 60718.3137
360 | double | L15+U42 | 打开开关 S9 + 不操作（U42 基本策略） | 226000 | 0 | 226000 | - | 3.4665e-06 | 60642.8152 | 76.2819 | 60719.0972
360 | double | L15+U43 | 打开开关 S9 + 不操作（U43 基本策略） | 26800 | 0 | 26800 | - | 3.4665e-06 | 60642.9081 | 76.2819 | 60719.1901
360 | double | L15+U44 | 打开开关 S9 + 不操作（U44 基本策略） | 40200 | 0 | 40200 | - | 3.4665e-06 | 60643.0475 | 76.2819 | 60719.3294
360 | double | L15+U45 | 打开开关 S9 + 不操作（U45 基本策略） | 424800 | 0 | 424800 | - | 3.4665e-06 | 60644.5201 | 76.2819 | 60720.802
360 | double | L15+U46 | 打开开关 S9 + 不操作（U46 基本策略） | 100500 | 0 | 100500 | - | 3.4665e-06 | 60644.8684 | 76.2819 | 60721.1504
360 | double | L15+U47 | 打开开关 S9 + 不操作（U47 基本策略） | 708000 | 0 | 708000 | - | 3.4665e-06 | 60647.3227 | 76.2819 | 60723.6046
360 | double | L15+U48 | 打开开关 S9 + 不操作（U48 基本策略） | 281400 | 0 | 281400 | - | 3.4665e-06 | 60648.2982 | 76.2819 | 60724.5801
360 | double | L15+U49 | 打开开关 S9 + 不操作（U49 基本策略） | 949200 | 0 | 949200 | - | 3.4665e-06 | 60651.5886 | 76.2819 | 60727.8705
360 | double | L15+U50 | 打开开关 S9 + 不操作（U50 基本策略） | 40200 | 0 | 40200 | - | 3.4665e-06 | 60651.7279 | 76.2819 | 60728.0098
360 | double | L15+U51 | 打开开关 S9 + 不操作（U51 基本策略） | 281400 | 0 | 281400 | - | 3.4665e-06 | 60652.7034 | 76.2819 | 60728.9853
360 | double | L15+U52 | 打开开关 S9 + 不操作（U52 基本策略） | 134000 | 0 | 134000 | - | 3.4665e-06 | 60653.1679 | 76.2819 | 60729.4498
360 | double | L15+U53 | 打开开关 S9 + 不操作（U53 基本策略） | 452000 | 0 | 452000 | - | 3.4665e-06 | 60654.7347 | 76.2819 | 60731.0167
360 | double | L15+U54 | 打开开关 S9 + 不操作（U54 基本策略） | 100500 | 0 | 100500 | - | 3.4665e-06 | 60655.0831 | 76.2819 | 60731.3651
360 | double | L15+U55 | 打开开关 S9 + 不操作（U55 基本策略） | 134000 | 0 | 134000 | - | 3.4665e-06 | 60655.5476 | 76.2819 | 60731.8296
360 | double | L15+U56 | 打开开关 S9 + 不操作（U56 基本策略） | 90400 | 0 | 90400 | - | 3.4665e-06 | 60655.861 | 76.2819 | 60732.1429
360 | double | L15+U57 | 打开开关 S9 + 不操作（U57 基本策略） | 80400 | 0 | 80400 | - | 3.4665e-06 | 60656.1397 | 76.2819 | 60732.4216
360 | double | L15+U58 | 打开开关 S9 + 不操作（U58 基本策略） | 212400 | 0 | 212400 | - | 3.4665e-06 | 60656.876 | 76.2819 | 60733.1579
360 | double | L15+U59 | 打开开关 S9 + 不操作（U59 基本策略） | 30150 | 0 | 30150 | - | 3.4665e-06 | 60656.9805 | 76.2819 | 60733.2624
360 | double | L15+U60 | 打开开关 S9 + 不操作（U60 基本策略） | 40200 | 0 | 40200 | - | 3.4665e-06 | 60657.1199 | 76.2819 | 60733.4018
360 | double | L6+S14 | 操作：开S13-1 + 不操作（S14 基本策略） | 0 | 0 | 0 | - | 4.2828e-06 | 60657.1199 | 76.2819 | 60733.4018
360 | double | L6+S15 | 操作：开S13-1 + 不操作（S15 基本策略） | 0 | 0 | 0 | - | 4.2828e-06 | 60657.1199 | 76.2819 | 60733.4018
360 | double | L6+S16 | 操作：开S13-1 + 打开开关 S15 | 0 | 0 | 0 | - | 4.2828e-06 | 60657.1199 | 76.2819 | 60733.4018
360 | double | L6+S17 | 操作：开S13-1 + 不操作（S17 基本策略） | 414300 | 0 | 414300 | - | 4.2828e-06 | 60658.8942 | 76.2819 | 60735.1762
360 | double | L6+S18 | 操作：开S13-1 + 不操作（S18 基本策略） | 0 | 0 | 0 | - | 4.2828e-06 | 60658.8942 | 76.2819 | 60735.1762
360 | double | L6+S19 | 操作：开S13-1 + 不操作（S19 基本策略） | 691000 | 0 | 691000 | - | 4.2828e-06 | 60661.8537 | 76.2819 | 60738.1356
360 | double | L6+S20 | 操作：开S13-1 + 不操作（S20 基本策略） | 266200 | 0 | 266200 | - | 4.2828e-06 | 60662.9937 | 76.2819 | 60739.2757
360 | double | L6+S21 | 操作：开S13-1 + 不操作（S21 基本策略） | 1089900 | 0 | 1089900 | - | 4.2828e-06 | 60667.6616 | 76.2819 | 60743.9435
360 | double | L6+S22 | 操作：开S13-1 + 不操作（S22 基本策略） | 281400 | 0 | 281400 | - | 4.2828e-06 | 60668.8668 | 76.2819 | 60745.1487
360 | double | L6+S23 | 操作：开S13-1 + 不操作（S23 基本策略） | 1404800 | 0 | 1404800 | - | 4.2828e-06 | 60674.8833 | 76.2819 | 60751.1652
360 | double | L6+S24 | 操作：开S13-1 + 不操作（S24 基本策略） | 415400 | 0 | 415400 | - | 4.2828e-06 | 60676.6623 | 76.2819 | 60752.9443
360 | double | L6+S25 | 操作：开S13-1 + 不操作（S25 基本策略） | 452000 | 0 | 452000 | - | 4.2828e-06 | 60678.5982 | 76.2819 | 60754.8801
360 | double | L6+S26 | 操作：开S13-1 + 不操作（S26 基本策略） | 0 | 0 | 0 | - | 4.2828e-06 | 60678.5982 | 76.2819 | 60754.8801
360 | double | L6+S27 | 操作：开S62-3+开S13-1(源:L6) | 0 | 0 | 0 | - | 4.2828e-06 | 60678.5982 | 76.2819 | 60754.8801
360 | double | L6+S28 | 操作：开S13-1 + 不操作（S28 基本策略） | 242550 | 0 | 242550 | - | 4.2828e-06 | 60679.637 | 76.2819 | 60755.9189
360 | double | L6+S29 | 操作：开S62-3+开S13-1(源:L6) | 0 | 0 | 0 | - | 4.2828e-06 | 60679.637 | 76.2819 | 60755.9189
360 | double | L6+S13-1 | 操作：关S5(源:L6) | 1898600 | 0 | 1898600 | - | 4.2828e-06 | 60687.7683 | 76.2819 | 60764.0502
360 | double | L6+S29-2 | 操作：开S13-1(源:L6) | 0 | 0 | 0 | - | 4.2828e-06 | 60687.7683 | 76.2819 | 60764.0502
360 | double | L6+S62-3 | 操作：开S13-1(源:L6) | 0 | 0 | 0 | - | 4.2828e-06 | 60687.7683 | 76.2819 | 60764.0502
360 | double | L6+CB1 | 操作：开S13-1+开S29-2(源:L6) | 0 | 0 | 0 | - | 4.2828e-06 | 60687.7683 | 76.2819 | 60764.0502
360 | double | L6+CB2 | 操作：开S62-3+开S13-1+开S29-2(源:L6) | 0 | 836617.0879 | 836617.0879 | - | 4.2828e-06 | 60687.7683 | 79.865 | 60767.6333
360 | double | L6+CB3 | 操作：开S13-1+开S29-2(源:L6) | 0 | 0 | 0 | - | 4.2828e-06 | 60687.7683 | 79.865 | 60767.6333
360 | double | L6+DG1 | 操作：开S13-1 + 打开开关 S7 | 0 | 0 | 0 | - | 1.0739e-05 | 60687.7683 | 79.865 | 60767.6333
360 | double | L6+DG2 | 操作：开S13-1 + 打开开关 S9 | 0 | 0 | 0 | - | 1.0739e-05 | 60687.7683 | 79.865 | 60767.6333
360 | double | L6+DG3 | 操作：开S13-1 + 打开开关 S14 | 0 | 0 | 0 | - | 1.0739e-05 | 60687.7683 | 79.865 | 60767.6333
360 | double | L6+DG4 | 操作：开S13-1 + 打开开关 S15 | 0 | 0 | 0 | - | 1.0739e-05 | 60687.7683 | 79.865 | 60767.6333
360 | double | L6+DG5 | 操作：开S13-1 + 打开开关 S18 | 0 | 0 | 0 | - | 1.0739e-05 | 60687.7683 | 79.865 | 60767.6333
360 | double | L6+DG6 | 操作：开S13-1 + 不操作（DG6 基本策略） | 0 | 0 | 0 | - | 1.0739e-05 | 60687.7683 | 79.865 | 60767.6333
360 | double | L6+DG7 | 操作：开S13-1 + 不操作（DG7 基本策略） | 0 | 0 | 0 | - | 1.0739e-05 | 60687.7683 | 79.865 | 60767.6333
360 | double | L6+DG8 | 操作：开S13-1 + 打开开关 S26 | 0 | 0 | 0 | - | 1.0739e-05 | 60687.7683 | 79.865 | 60767.6333
360 | double | L8+S14 | 操作：开S13-1 + 不操作（S14 基本策略） | 0 | 0 | 0 | - | 3.0454e-06 | 60687.7683 | 79.865 | 60767.6333
360 | double | L8+S15 | 操作：开S13-1 + 不操作（S15 基本策略） | 0 | 0 | 0 | - | 3.0454e-06 | 60687.7683 | 79.865 | 60767.6333
360 | double | L8+S16 | 操作：开S13-1 + 打开开关 S15 | 0 | 0 | 0 | - | 3.0454e-06 | 60687.7683 | 79.865 | 60767.6333
360 | double | L8+S17 | 操作：开S13-1 + 不操作（S17 基本策略） | 414300 | 0 | 414300 | - | 3.0454e-06 | 60689.03 | 79.865 | 60768.895
360 | double | L8+S18 | 操作：开S13-1 + 不操作（S18 基本策略） | 0 | 0 | 0 | - | 3.0454e-06 | 60689.03 | 79.865 | 60768.895
360 | double | L8+S19 | 操作：开S13-1 + 不操作（S19 基本策略） | 691000 | 0 | 691000 | - | 3.0454e-06 | 60691.1343 | 79.865 | 60770.9993
360 | double | L8+S20 | 操作：开S13-1 + 不操作（S20 基本策略） | 266200 | 0 | 266200 | - | 3.0454e-06 | 60691.945 | 79.865 | 60771.81
360 | double | L8+S21 | 操作：开S13-1 + 不操作（S21 基本策略） | 1089900 | 0 | 1089900 | - | 3.0454e-06 | 60695.2642 | 79.865 | 60775.1292
360 | double | L8+S22 | 操作：开S13-1 + 不操作（S22 基本策略） | 281400 | 0 | 281400 | - | 3.0454e-06 | 60696.1211 | 79.865 | 60775.9861
360 | double | L8+S23 | 操作：开S13-1 + 不操作（S23 基本策略） | 1404800 | 0 | 1404800 | - | 3.0454e-06 | 60700.3992 | 79.865 | 60780.2642
360 | double | L8+S24 | 操作：开S13-1 + 不操作（S24 基本策略） | 415400 | 0 | 415400 | - | 3.0454e-06 | 60701.6643 | 79.865 | 60781.5293
360 | double | L8+S25 | 操作：开S13-1 + 不操作（S25 基本策略） | 452000 | 0 | 452000 | - | 3.0454e-06 | 60703.0408 | 79.865 | 60782.9058
360 | double | L8+S26 | 操作：开S13-1 + 不操作（S26 基本策略） | 0 | 0 | 0 | - | 3.0454e-06 | 60703.0408 | 79.865 | 60782.9058
360 | double | L8+S27 | 操作：开S62-3+开S13-1(源:L8) | 0 | 0 | 0 | - | 3.0454e-06 | 60703.0408 | 79.865 | 60782.9058
360 | double | L8+S28 | 操作：开S13-1 + 不操作（S28 基本策略） | 242550 | 0 | 242550 | - | 3.0454e-06 | 60703.7794 | 79.865 | 60783.6444
360 | double | L8+S29 | 操作：开S62-3+开S13-1(源:L8) | 0 | 0 | 0 | - | 3.0454e-06 | 60703.7794 | 79.865 | 60783.6444
360 | double | L8+S13-1 | 不操作（L8 基本策略）(源:L8) | 1646000 | 0 | 1646000 | - | 3.0454e-06 | 60708.7921 | 79.865 | 60788.6571
360 | double | L8+S29-2 | 操作：开S13-1(源:L8) | 0 | 0 | 0 | - | 3.0454e-06 | 60708.7921 | 79.865 | 60788.6571
360 | double | L8+S62-3 | 操作：开S13-1(源:L8) | 0 | 0 | 0 | - | 3.0454e-06 | 60708.7921 | 79.865 | 60788.6571
360 | double | L8+CB1 | 操作：开S13-1+开S29-2(源:L8) | 0 | 0 | 0 | - | 3.0454e-06 | 60708.7921 | 79.865 | 60788.6571
360 | double | L8+CB2 | 操作：开S62-3+开S13-1(源:L8) | 0 | 747057.3726 | 747057.3726 | - | 3.0454e-06 | 60708.7921 | 82.1401 | 60790.9322
360 | double | L8+CB3 | 操作：开S13-1+开S29-2(源:L8) | 0 | 0 | 0 | - | 3.0454e-06 | 60708.7921 | 82.1401 | 60790.9322
360 | double | L8+DG1 | 操作：开S13-1 + 打开开关 S7 | 0 | 0 | 0 | - | 7.6364e-06 | 60708.7921 | 82.1401 | 60790.9322
360 | double | L8+DG2 | 操作：开S13-1 + 打开开关 S9 | 0 | 0 | 0 | - | 7.6364e-06 | 60708.7921 | 82.1401 | 60790.9322
360 | double | L8+DG3 | 操作：开S13-1 + 打开开关 S14 | 0 | 0 | 0 | - | 7.6364e-06 | 60708.7921 | 82.1401 | 60790.9322
360 | double | L8+DG4 | 操作：开S13-1 + 打开开关 S15 | 0 | 0 | 0 | - | 7.6364e-06 | 60708.7921 | 82.1401 | 60790.9322
360 | double | L8+DG5 | 操作：开S13-1 + 打开开关 S18 | 0 | 0 | 0 | - | 7.6364e-06 | 60708.7921 | 82.1401 | 60790.9322
360 | double | L8+DG6 | 操作：开S13-1 + 不操作（DG6 基本策略） | 0 | 0 | 0 | - | 7.6364e-06 | 60708.7921 | 82.1401 | 60790.9322
360 | double | L8+DG7 | 操作：开S13-1 + 不操作（DG7 基本策略） | 0 | 0 | 0 | - | 7.6364e-06 | 60708.7921 | 82.1401 | 60790.9322
360 | double | L8+DG8 | 操作：开S13-1 + 打开开关 S26 | 0 | 0 | 0 | - | 7.6364e-06 | 60708.7921 | 82.1401 | 60790.9322
360 | double | L4+S14 | 操作：关S27+开S62-3+开S13-1 + 不操作（S14 基本策略） | 0 | 0 | 0 | - | 2.5112e-07 | 60708.7921 | 82.1401 | 60790.9322
360 | double | L4+S15 | 操作：关S27+开S62-3+开S13-1 + 不操作（S15 基本策略） | 0 | 0 | 0 | - | 2.5112e-07 | 60708.7921 | 82.1401 | 60790.9322
360 | double | L4+S16 | 操作：关S27+开S62-3+开S13-1 + 打开开关 S15 | 0 | 0 | 0 | - | 2.5112e-07 | 60708.7921 | 82.1401 | 60790.9322
360 | double | L4+S17 | 操作：关S27+开S62-3+开S13-1 + 不操作（S17 基本策略） | 414300 | 0 | 414300 | - | 2.5112e-07 | 60708.8961 | 82.1401 | 60791.0362
360 | double | L4+S18 | 操作：关S27+开S62-3+开S13-1 + 不操作（S18 基本策略） | 0 | 0 | 0 | - | 2.5112e-07 | 60708.8961 | 82.1401 | 60791.0362
360 | double | L4+S19 | 操作：关S27+开S62-3+开S13-1 + 不操作（S19 基本策略） | 691000 | 0 | 691000 | - | 2.5112e-07 | 60709.0697 | 82.1401 | 60791.2097
360 | double | L4+S20 | 操作：关S27+开S62-3+开S13-1 + 不操作（S20 基本策略） | 266200 | 0 | 266200 | - | 2.5112e-07 | 60709.1365 | 82.1401 | 60791.2766
360 | double | L4+S21 | 操作：开S13-1 + 不操作（S21 基本策略） | 1089900 | 0 | 1089900 | - | 2.5112e-07 | 60709.4102 | 82.1401 | 60791.5503
360 | double | L4+S22 | 操作：开S62-3+开S13-1 + 不操作（S22 基本策略） | 281400 | 0 | 281400 | - | 2.5112e-07 | 60709.4809 | 82.1401 | 60791.6209
360 | double | L4+S23 | 操作：开S13-1 + 不操作（S23 基本策略） | 1404800 | 0 | 1404800 | - | 2.5112e-07 | 60709.8337 | 82.1401 | 60791.9737
360 | double | L4+S24 | 操作：开S13-1 + 不操作（S24 基本策略） | 415400 | 0 | 415400 | - | 2.5112e-07 | 60709.938 | 82.1401 | 60792.078
360 | double | L4+S25 | 操作：关S27+开S62-3+开S13-1 + 不操作（S25 基本策略） | 452000 | 0 | 452000 | - | 2.5112e-07 | 60710.0515 | 82.1401 | 60792.1916
360 | double | L4+S26 | 操作：关S27+开S62-3+开S13-1 + 不操作（S26 基本策略） | 0 | 0 | 0 | - | 2.5112e-07 | 60710.0515 | 82.1401 | 60792.1916
360 | double | L4+S27 | 操作：开S62-3+开S13-1(源:L4) | 0 | 0 | 0 | - | 2.5112e-07 | 60710.0515 | 82.1401 | 60792.1916
360 | double | L4+S28 | 操作：关S27+开S62-3+开S13-1 + 不操作（S28 基本策略） | 242550 | 0 | 242550 | - | 2.5112e-07 | 60710.1124 | 82.1401 | 60792.2525
360 | double | L4+S29 | 操作：开S62-3+开S13-1(源:L4) | 0 | 15869.4504 | 15869.4504 | - | 2.5112e-07 | 60710.1124 | 82.144 | 60792.2564
360 | double | L4+S13-1 | 操作：关S3(源:L4) | 3633300 | 0 | 3633300 | - | 2.5112e-07 | 60711.0248 | 82.144 | 60793.1689
360 | double | L4+S29-2 | 操作：关S27+开S62-3+开S13-1(源:L4) | 0 | 0 | 0 | - | 2.5112e-07 | 60711.0248 | 82.144 | 60793.1689
360 | double | L4+S62-3 | 操作：开S13-1(源:L4) | 0 | 31490.6004 | 31490.6004 | - | 2.5112e-07 | 60711.0248 | 82.152 | 60793.1768
360 | double | L4+CB1 | 操作：开S62-3+开S13-1+开S29-2(源:L4) | 0 | 15869.4481 | 15869.4481 | - | 2.5112e-07 | 60711.0248 | 82.1559 | 60793.1807
360 | double | L4+CB2 | 操作：关S2+开S62-3+开S13-1(源:L4) | 1694500 | 882760.5488 | 2577260.5488 | - | 2.5112e-07 | 60711.4503 | 82.3776 | 60793.828
360 | double | L4+CB3 | 操作：开S13-1+开S29-2(源:L4) | 0 | 31490.6004 | 31490.6004 | - | 2.5112e-07 | 60711.4503 | 82.3855 | 60793.8359
360 | double | L4+DG1 | 操作：关S27+开S62-3+开S13-1 + 打开开关 S7 | 0 | 1303.8285 | 1303.8285 | - | 6.297e-07 | 60711.4503 | 82.3864 | 60793.8367
360 | double | L4+DG2 | 操作：关S27+开S62-3+开S13-1 + 打开开关 S9 | 0 | 0 | 0 | - | 6.297e-07 | 60711.4503 | 82.3864 | 60793.8367
360 | double | L4+DG3 | 操作：关S27+开S62-3+开S13-1 + 打开开关 S14 | 0 | 0 | 0 | - | 6.297e-07 | 60711.4503 | 82.3864 | 60793.8367
360 | double | L4+DG4 | 操作：关S27+开S62-3+开S13-1 + 打开开关 S15 | 0 | 0 | 0 | - | 6.297e-07 | 60711.4503 | 82.3864 | 60793.8367
360 | double | L4+DG5 | 操作：关S27+开S62-3+开S13-1 + 打开开关 S18 | 0 | 0 | 0 | - | 6.297e-07 | 60711.4503 | 82.3864 | 60793.8367
360 | double | L4+DG6 | 操作：关S27+开S62-3+开S13-1 + 不操作（DG6 基本策略） | 0 | 0 | 0 | - | 6.297e-07 | 60711.4503 | 82.3864 | 60793.8367
360 | double | L4+DG7 | 操作：关S27+开S62-3+开S13-1 + 不操作（DG7 基本策略） | 0 | 0 | 0 | - | 6.297e-07 | 60711.4503 | 82.3864 | 60793.8367
360 | double | L4+DG8 | 操作：关S27+开S62-3+开S13-1 + 打开开关 S26 | 0 | 17739.6646 | 17739.6646 | - | 6.297e-07 | 60711.4503 | 82.3975 | 60793.8479
360 | double | L13+S29 | 不操作（L13 基本策略） + 操作：开S62-3 | 0 | 0 | 0 | - | 1.9111e-06 | 60711.4503 | 82.3975 | 60793.8479
360 | double | L13+S13-1 | 不操作（L13 基本策略） + 不操作（S13-1 基本策略） | 0 | 0 | 0 | - | 1.9111e-06 | 60711.4503 | 82.3975 | 60793.8479
360 | double | L13+S29-2 | 不操作（L13 基本策略） + 不操作（S29-2 基本策略） | 0 | 0 | 0 | - | 1.9111e-06 | 60711.4503 | 82.3975 | 60793.8479
360 | double | L13+S62-3 | 不操作（L13 基本策略） + 不操作（S62-3 基本策略） | 0 | 0 | 0 | - | 1.9111e-06 | 60711.4503 | 82.3975 | 60793.8479
360 | double | L13+CB1 | 不操作（L13 基本策略） + 操作：开S29-2 | 0 | 0 | 0 | - | 1.9111e-06 | 60711.4503 | 82.3975 | 60793.8479
360 | double | L13+CB2 | 不操作（L13 基本策略） + 操作：开S62-3 | 0 | 51353.5066 | 51353.5066 | - | 1.9111e-06 | 60711.4503 | 82.4957 | 60793.946
360 | double | L13+CB3 | 不操作（L13 基本策略） + 操作：开S62-3 | 0 | 0 | 0 | - | 1.9111e-06 | 60711.4503 | 82.4957 | 60793.946
360 | double | L13+DG1 | 不操作（L13 基本策略） + 打开开关 S7 | 0 | 0 | 0 | - | 4.7921e-06 | 60711.4503 | 82.4957 | 60793.946
360 | double | L13+DG2 | 不操作（L13 基本策略） + 不操作（DG2 基本策略） | 292800 | 0 | 292800 | - | 4.7921e-06 | 60712.8535 | 82.4957 | 60795.3491
360 | double | L13+DG3 | 不操作（L13 基本策略） + 打开开关 S14 | 0 | 0 | 0 | - | 4.7921e-06 | 60712.8535 | 82.4957 | 60795.3491
360 | double | L13+DG4 | 不操作（L13 基本策略） + 打开开关 S15 | 0 | 0 | 0 | - | 4.7921e-06 | 60712.8535 | 82.4957 | 60795.3491
360 | double | L13+DG5 | 不操作（L13 基本策略） + 打开开关 S18 | 0 | 0 | 0 | - | 4.7921e-06 | 60712.8535 | 82.4957 | 60795.3491
360 | double | L13+DG6 | 不操作（L13 基本策略） + 不操作（DG6 基本策略） | 0 | 0 | 0 | - | 4.7921e-06 | 60712.8535 | 82.4957 | 60795.3491
360 | double | L13+DG7 | 不操作（L13 基本策略） + 不操作（DG7 基本策略） | 0 | 0 | 0 | - | 4.7921e-06 | 60712.8535 | 82.4957 | 60795.3491
360 | double | L13+DG8 | 不操作（L13 基本策略） + 打开开关 S26 | 0 | 0 | 0 | - | 4.7921e-06 | 60712.8535 | 82.4957 | 60795.3491
360 | double | L14+U1 | 打开开关 S9 + 不操作（U1 基本策略） | 26800 | 0 | 26800 | - | 7.6364e-06 | 60713.0581 | 82.4957 | 60795.5538
360 | double | L14+U2 | 打开开关 S9 + 不操作（U2 基本策略） | 40200 | 0 | 40200 | - | 7.6364e-06 | 60713.3651 | 82.4957 | 60795.8608
360 | double | L14+U3 | 打开开关 S9 + 不操作（U3 基本策略） | 40200 | 0 | 40200 | - | 7.6364e-06 | 60713.6721 | 82.4957 | 60796.1677
360 | double | L14+U4 | 打开开关 S9 + 不操作（U4 基本策略） | 40200 | 0 | 40200 | - | 7.6364e-06 | 60713.9791 | 82.4957 | 60796.4747
360 | double | L14+U5 | 打开开关 S9 + 不操作（U5 基本策略） | 67000 | 0 | 67000 | - | 7.6364e-06 | 60714.4907 | 82.4957 | 60796.9864
360 | double | L14+U6 | 打开开关 S9 + 不操作（U6 基本策略） | 40200 | 0 | 40200 | - | 7.6364e-06 | 60714.7977 | 82.4957 | 60797.2933
360 | double | L14+U7 | 打开开关 S9 + 不操作（U7 基本策略） | 212400 | 0 | 212400 | - | 7.6364e-06 | 60716.4196 | 82.4957 | 60798.9153
360 | double | L14+U8 | 打开开关 S9 + 不操作（U8 基本策略） | 40200 | 0 | 40200 | - | 7.6364e-06 | 60716.7266 | 82.4957 | 60799.2223
360 | double | L14+U9 | 打开开关 S9 + 不操作（U9 基本策略） | 424800 | 0 | 424800 | - | 7.6364e-06 | 60719.9705 | 82.4957 | 60802.4662
360 | double | L14+U10 | 打开开关 S9 + 不操作（U10 基本策略） | 134000 | 0 | 134000 | - | 7.6364e-06 | 60720.9938 | 82.4957 | 60803.4895
360 | double | L14+U11 | 打开开关 S9 + 不操作（U11 基本策略） | 339000 | 0 | 339000 | - | 7.6364e-06 | 60723.5825 | 82.4957 | 60806.0782
360 | double | L14+U12 | 打开开关 S9 + 不操作（U12 基本策略） | 708000 | 0 | 708000 | - | 7.6364e-06 | 60728.9891 | 82.4957 | 60811.4847
360 | double | L14+U13 | 打开开关 S9 + 不操作（U13 基本策略） | 40200 | 0 | 40200 | - | 7.6364e-06 | 60729.2961 | 82.4957 | 60811.7917
360 | double | L14+U14 | 打开开关 S9 + 不操作（U14 基本策略） | 1486800 | 0 | 1486800 | - | 7.6364e-06 | 60740.6498 | 82.4957 | 60823.1455
360 | double | L14+U15 | 打开开关 S9 + 不操作（U15 基本策略） | 140700 | 0 | 140700 | - | 7.6364e-06 | 60741.7242 | 82.4957 | 60824.2199
360 | double | L2+S14 | 操作：开S29-2 + 不操作（S14 基本策略） | 0 | 0 | 0 | - | 1.2555e-07 | 60741.7242 | 82.4957 | 60824.2199
360 | double | L2+S15 | 操作：开S29-2 + 不操作（S15 基本策略） | 0 | 0 | 0 | - | 1.2555e-07 | 60741.7242 | 82.4957 | 60824.2199
360 | double | L2+S16 | 操作：开S29-2 + 打开开关 S15 | 0 | 0 | 0 | - | 1.2555e-07 | 60741.7242 | 82.4957 | 60824.2199
360 | double | L2+S17 | 操作：开S29-2 + 不操作（S17 基本策略） | 414300 | 0 | 414300 | - | 1.2555e-07 | 60741.7762 | 82.4957 | 60824.2719
360 | double | L2+S18 | 操作：开S29-2 + 不操作（S18 基本策略） | 0 | 0 | 0 | - | 1.2555e-07 | 60741.7762 | 82.4957 | 60824.2719
360 | double | L2+S19 | 操作：开S29-2 + 不操作（S19 基本策略） | 691000 | 0 | 691000 | - | 1.2555e-07 | 60741.863 | 82.4957 | 60824.3587
360 | double | L2+S20 | 操作：开S29-2 + 不操作（S20 基本策略） | 266200 | 0 | 266200 | - | 1.2555e-07 | 60741.8964 | 82.4957 | 60824.3921
360 | double | L2+S21 | 操作：开S13-1 + 不操作（S21 基本策略） | 1089900 | 0 | 1089900 | - | 1.2555e-07 | 60742.0333 | 82.4957 | 60824.5289
360 | double | L2+S22 | 操作：开S29-2 + 不操作（S22 基本策略） | 281400 | 0 | 281400 | - | 1.2555e-07 | 60742.0686 | 82.4957 | 60824.5642
360 | double | L2+S23 | 操作：开S13-1 + 不操作（S23 基本策略） | 1404800 | 0 | 1404800 | - | 1.2555e-07 | 60742.245 | 82.4957 | 60824.7406
360 | double | L2+S24 | 操作：开S29-2 + 不操作（S24 基本策略） | 415400 | 0 | 415400 | - | 1.2555e-07 | 60742.2971 | 82.4957 | 60824.7928
360 | double | L2+S25 | 操作：开S29-2 + 不操作（S25 基本策略） | 452000 | 0 | 452000 | - | 1.2555e-07 | 60742.3539 | 82.4957 | 60824.8495
360 | double | L2+S26 | 操作：开S29-2 + 不操作（S26 基本策略） | 0 | 0 | 0 | - | 1.2555e-07 | 60742.3539 | 82.4957 | 60824.8495
360 | double | L2+S27 | 操作：开S62-3+开S29-2(源:L2) | 0 | 0 | 0 | - | 1.2555e-07 | 60742.3539 | 82.4957 | 60824.8495
360 | double | L2+S28 | 操作：开S29-2 + 不操作（S28 基本策略） | 242550 | 0 | 242550 | - | 1.2555e-07 | 60742.3843 | 82.4957 | 60824.88
360 | double | L2+S29 | 操作：开S62-3+开S29-2(源:L2) | 0 | 0 | 0 | - | 1.2555e-07 | 60742.3843 | 82.4957 | 60824.88
360 | double | L2+S13-1 | 操作：开S29-2(源:L2) | 0 | 0 | 0 | - | 1.2555e-07 | 60742.3843 | 82.4957 | 60824.88
360 | double | L2+S29-2 | 操作：关S27+开S62-3+开S13-1(源:L2) | 0 | 14404.451 | 14404.451 | - | 1.2555e-07 | 60742.3843 | 82.4975 | 60824.8818
360 | double | L2+S62-3 | 操作：开S29-2(源:L2) | 0 | 0 | 0 | - | 1.2555e-07 | 60742.3843 | 82.4975 | 60824.8818
360 | double | L2+CB1 | 操作：开S29-2(源:L2) | 67000 | 0 | 67000 | - | 1.2555e-07 | 60742.3927 | 82.4975 | 60824.8902
360 | double | L2+CB2 | 操作：开S62-3+开S29-2(源:L2) | 0 | 880994.8801 | 880994.8801 | - | 1.2555e-07 | 60742.3927 | 82.6081 | 60825.0008
360 | double | L2+CB3 | 操作：开S62-3+开S13-1(源:L2) | 0 | 568052.9486 | 568052.9486 | - | 1.2555e-07 | 60742.3927 | 82.6794 | 60825.0721
360 | double | L2+DG1 | 操作：开S29-2 + 打开开关 S7 | 0 | 0 | 0 | - | 3.1482e-07 | 60742.3927 | 82.6794 | 60825.0721
360 | double | L2+DG2 | 操作：开S29-2 + 打开开关 S9 | 0 | 0 | 0 | - | 3.1482e-07 | 60742.3927 | 82.6794 | 60825.0721
360 | double | L2+DG3 | 操作：开S29-2 + 打开开关 S14 | 0 | 0 | 0 | - | 3.1482e-07 | 60742.3927 | 82.6794 | 60825.0721
360 | double | L2+DG4 | 操作：开S29-2 + 打开开关 S15 | 0 | 0 | 0 | - | 3.1482e-07 | 60742.3927 | 82.6794 | 60825.0721
360 | double | L2+DG5 | 操作：开S29-2 + 打开开关 S18 | 0 | 0 | 0 | - | 3.1482e-07 | 60742.3927 | 82.6794 | 60825.0721
360 | double | L2+DG6 | 操作：开S29-2 + 不操作（DG6 基本策略） | 0 | 0 | 0 | - | 3.1482e-07 | 60742.3927 | 82.6794 | 60825.0721
360 | double | L2+DG7 | 操作：开S29-2 + 不操作（DG7 基本策略） | 0 | 0 | 0 | - | 3.1482e-07 | 60742.3927 | 82.6794 | 60825.0721
360 | double | L2+DG8 | 操作：开S29-2 + 打开开关 S26 | 0 | 0 | 0 | - | 3.1482e-07 | 60742.3927 | 82.6794 | 60825.0721
360 | double | L8+U46 | 操作：开S13-1 + 不操作（U46 基本策略） | 100500 | 0 | 100500 | - | 7.6364e-06 | 60743.1602 | 82.6794 | 60825.8396
360 | double | L8+U47 | 操作：开S13-1 + 不操作（U47 基本策略） | 708000 | 0 | 708000 | - | 7.6364e-06 | 60748.5667 | 82.6794 | 60831.2461
360 | double | L8+U48 | 操作：开S13-1 + 不操作（U48 基本策略） | 281400 | 0 | 281400 | - | 7.6364e-06 | 60750.7156 | 82.6794 | 60833.395
360 | double | L8+U49 | 操作：开S13-1 + 不操作（U49 基本策略） | 949200 | 0 | 949200 | - | 7.6364e-06 | 60757.964 | 82.6794 | 60840.6434
360 | double | L8+U50 | 操作：开S13-1 + 不操作（U50 基本策略） | 40200 | 0 | 40200 | - | 7.6364e-06 | 60758.271 | 82.6794 | 60840.9504
360 | double | L8+U51 | 操作：开S13-1 + 不操作（U51 基本策略） | 281400 | 0 | 281400 | - | 7.6364e-06 | 60760.4199 | 82.6794 | 60843.0993
360 | double | L8+U52 | 操作：开S13-1 + 不操作（U52 基本策略） | 134000 | 0 | 134000 | - | 7.6364e-06 | 60761.4431 | 82.6794 | 60844.1225
360 | double | L8+U53 | 操作：开S13-1 + 不操作（U53 基本策略） | 452000 | 0 | 452000 | - | 7.6364e-06 | 60764.8948 | 82.6794 | 60847.5742
360 | double | L8+U54 | 操作：开S13-1 + 不操作（U54 基本策略） | 100500 | 0 | 100500 | - | 7.6364e-06 | 60765.6622 | 82.6794 | 60848.3416
360 | double | L8+U55 | 操作：开S13-1 + 不操作（U55 基本策略） | 134000 | 0 | 134000 | - | 7.6364e-06 | 60766.6855 | 82.6794 | 60849.3649
360 | double | L8+U56 | 操作：开S13-1 + 不操作（U56 基本策略） | 90400 | 0 | 90400 | - | 7.6364e-06 | 60767.3758 | 82.6794 | 60850.0552
360 | double | L8+U57 | 操作：开S13-1 + 不操作（U57 基本策略） | 80400 | 0 | 80400 | - | 7.6364e-06 | 60767.9898 | 82.6794 | 60850.6692
360 | double | L8+U58 | 操作：开S13-1 + 不操作（U58 基本策略） | 212400 | 0 | 212400 | - | 7.6364e-06 | 60769.6117 | 82.6794 | 60852.2911
360 | double | L8+U59 | 操作：开S13-1 + 不操作（U59 基本策略） | 30150 | 0 | 30150 | - | 7.6364e-06 | 60769.842 | 82.6794 | 60852.5214
360 | double | L8+U60 | 操作：开S13-1 + 不操作（U60 基本策略） | 40200 | 0 | 40200 | - | 7.6364e-06 | 60770.149 | 82.6794 | 60852.8284
360 | double | L8+U61 | 操作：开S13-1 + 不操作（U61 基本策略） | 318600 | 0 | 318600 | - | 7.6364e-06 | 60772.5819 | 82.6794 | 60855.2613
360 | double | L8+U62 | 操作：开S13-1 + 不操作（U62 基本策略） | 80400 | 0 | 80400 | - | 7.6364e-06 | 60773.1959 | 82.6794 | 60855.8753
360 | double | L8+S1 | 操作：开S13-1+开S29-2(源:L8) | 0 | 0 | 0 | - | 3.0454e-06 | 60773.1959 | 82.6794 | 60855.8753
360 | double | L8+S2 | 操作：开S13-1(源:L8) | 292800 | 0 | 292800 | - | 3.0454e-06 | 60774.0875 | 82.6794 | 60856.7669
360 | double | L8+S3 | 操作：开S13-1(源:L8) | 40200 | 0 | 40200 | - | 3.0454e-06 | 60774.21 | 82.6794 | 60856.8894
360 | double | L8+S4 | 操作：开S13-1(源:L8) | 424800 | 0 | 424800 | - | 3.0454e-06 | 60775.5036 | 82.6794 | 60858.183
360 | double | L8+S5 | 操作：开S13-1(源:L8) | 897800 | 0 | 897800 | - | 3.0454e-06 | 60778.2378 | 82.6794 | 60860.9172
360 | double | L8+S6 | 操作：开S13-1 + 不操作（S6 基本策略） | 1627500 | 0 | 1627500 | - | 3.0454e-06 | 60783.1941 | 82.6794 | 60865.8735
360 | double | L8+S7 | 操作：开S13-1 + 不操作（S7 基本策略） | 0 | 0 | 0 | - | 3.0454e-06 | 60783.1941 | 82.6794 | 60865.8735
360 | double | L8+S8 | 操作：开S13-1+开S29-2(源:L8) | 0 | 0 | 0 | - | 3.0454e-06 | 60783.1941 | 82.6794 | 60865.8735
360 | double | L8+S9 | 操作：开S13-1 + 不操作（S9 基本策略） | 0 | 0 | 0 | - | 3.0454e-06 | 60783.1941 | 82.6794 | 60865.8735
360 | double | L8+S10 | 操作：开S13-1 + 打开开关 S9 | 0 | 0 | 0 | - | 3.0454e-06 | 60783.1941 | 82.6794 | 60865.8735
360 | double | L8+S11 | 操作：开S13-1+开S29-2(源:L8) | 0 | 0 | 0 | - | 3.0454e-06 | 60783.1941 | 82.6794 | 60865.8735
360 | double | L8+S12 | 操作：开S13-1+开S29-2(源:L8) | 0 | 0 | 0 | - | 3.0454e-06 | 60783.1941 | 82.6794 | 60865.8735
360 | double | L8+S13 | 操作：开S13-1 + 不操作（S13 基本策略） | 67000 | 0 | 67000 | - | 3.0454e-06 | 60783.3981 | 82.6794 | 60866.0775
360 | double | L6+U46 | 操作：开S13-1 + 不操作（U46 基本策略） | 100500 | 0 | 100500 | - | 1.0739e-05 | 60784.4774 | 82.6794 | 60867.1568
360 | double | L6+U47 | 操作：开S13-1 + 不操作（U47 基本策略） | 708000 | 0 | 708000 | - | 1.0739e-05 | 60792.0809 | 82.6794 | 60874.7603
360 | double | L6+U48 | 操作：开S13-1 + 不操作（U48 基本策略） | 281400 | 0 | 281400 | - | 1.0739e-05 | 60795.1029 | 82.6794 | 60877.7823
360 | double | L6+U49 | 操作：开S13-1 + 不操作（U49 基本策略） | 949200 | 0 | 949200 | - | 1.0739e-05 | 60805.2967 | 82.6794 | 60887.9761
360 | double | L6+U50 | 操作：开S13-1 + 不操作（U50 基本策略） | 40200 | 0 | 40200 | - | 1.0739e-05 | 60805.7284 | 82.6794 | 60888.4078
360 | double | L6+U51 | 操作：开S13-1 + 不操作（U51 基本策略） | 281400 | 0 | 281400 | - | 1.0739e-05 | 60808.7504 | 82.6794 | 60891.4298
360 | double | L6+U52 | 操作：开S13-1 + 不操作（U52 基本策略） | 134000 | 0 | 134000 | - | 1.0739e-05 | 60810.1895 | 82.6794 | 60892.8689
360 | double | L6+U53 | 操作：开S13-1 + 不操作（U53 基本策略） | 452000 | 0 | 452000 | - | 1.0739e-05 | 60815.0437 | 82.6794 | 60897.7231
360 | double | L6+U54 | 操作：开S13-1 + 不操作（U54 基本策略） | 100500 | 0 | 100500 | - | 1.0739e-05 | 60816.123 | 82.6794 | 60898.8024
360 | double | L6+U55 | 操作：开S13-1 + 不操作（U55 基本策略） | 134000 | 0 | 134000 | - | 1.0739e-05 | 60817.562 | 82.6794 | 60900.2414
360 | double | L6+U56 | 操作：开S13-1 + 不操作（U56 基本策略） | 90400 | 0 | 90400 | - | 1.0739e-05 | 60818.5329 | 82.6794 | 60901.2123
360 | double | L6+U57 | 操作：开S13-1 + 不操作（U57 基本策略） | 80400 | 0 | 80400 | - | 1.0739e-05 | 60819.3963 | 82.6794 | 60902.0757
360 | double | L6+U58 | 操作：开S13-1 + 不操作（U58 基本策略） | 212400 | 0 | 212400 | - | 1.0739e-05 | 60821.6773 | 82.6794 | 60904.3567
360 | double | L6+U59 | 操作：开S13-1 + 不操作（U59 基本策略） | 30150 | 0 | 30150 | - | 1.0739e-05 | 60822.0011 | 82.6794 | 60904.6805
360 | double | L6+U60 | 操作：开S13-1 + 不操作（U60 基本策略） | 40200 | 0 | 40200 | - | 1.0739e-05 | 60822.4328 | 82.6794 | 60905.1122
360 | double | L6+U61 | 操作：开S13-1 + 不操作（U61 基本策略） | 318600 | 0 | 318600 | - | 1.0739e-05 | 60825.8544 | 82.6794 | 60908.5338
360 | double | L6+U62 | 操作：开S13-1 + 不操作（U62 基本策略） | 80400 | 0 | 80400 | - | 1.0739e-05 | 60826.7178 | 82.6794 | 60909.3972
360 | double | L6+S1 | 操作：开S13-1+开S29-2(源:L6) | 0 | 0 | 0 | - | 4.2828e-06 | 60826.7178 | 82.6794 | 60909.3972
360 | double | L6+S2 | 操作：开S13-1(源:L6) | 40200 | 0 | 40200 | - | 4.2828e-06 | 60826.89 | 82.6794 | 60909.5694
360 | double | L6+S3 | 操作：开S13-1(源:L6) | 212400 | 0 | 212400 | - | 4.2828e-06 | 60827.7997 | 82.6794 | 60910.4791
360 | double | L6+S4 | 操作：开S13-1(源:L6) | 677400 | 0 | 677400 | - | 4.2828e-06 | 60830.7008 | 82.6794 | 60913.3802
360 | double | L6+S5 | 操作：开S13-1(源:L6) | 1150400 | 0 | 1150400 | - | 4.2828e-06 | 60835.6278 | 82.6794 | 60918.3072
360 | double | L6+S6 | 操作：开S13-1 + 不操作（S6 基本策略） | 1627500 | 0 | 1627500 | - | 4.2828e-06 | 60842.5981 | 82.6794 | 60925.2775
360 | double | L6+S7 | 操作：开S13-1 + 不操作（S7 基本策略） | 0 | 0 | 0 | - | 4.2828e-06 | 60842.5981 | 82.6794 | 60925.2775
360 | double | L6+S8 | 操作：开S13-1+开S29-2(源:L6) | 0 | 0 | 0 | - | 4.2828e-06 | 60842.5981 | 82.6794 | 60925.2775
360 | double | L6+S9 | 操作：开S13-1 + 不操作（S9 基本策略） | 0 | 0 | 0 | - | 4.2828e-06 | 60842.5981 | 82.6794 | 60925.2775
360 | double | L6+S10 | 操作：开S13-1 + 打开开关 S9 | 0 | 0 | 0 | - | 4.2828e-06 | 60842.5981 | 82.6794 | 60925.2775
360 | double | L6+S11 | 操作：开S13-1+开S29-2(源:L6) | 0 | 0 | 0 | - | 4.2828e-06 | 60842.5981 | 82.6794 | 60925.2775
360 | double | L6+S12 | 操作：开S13-1+开S29-2(源:L6) | 0 | 0 | 0 | - | 4.2828e-06 | 60842.5981 | 82.6794 | 60925.2775
360 | double | L6+S13 | 操作：开S13-1 + 不操作（S13 基本策略） | 67000 | 0 | 67000 | - | 4.2828e-06 | 60842.885 | 82.6794 | 60925.5644
360 | double | L7+U31 | 操作：开S13-1 + 不操作（U31 基本策略） | 271200 | 0 | 271200 | - | 2.6986e-05 | 60850.2037 | 82.6794 | 60932.8831
360 | double | L7+U32 | 操作：开S13-1 + 不操作（U32 基本策略） | 708000 | 0 | 708000 | - | 2.6986e-05 | 60869.3101 | 82.6794 | 60951.9895
360 | double | L7+U33 | 操作：开S13-1 + 不操作（U33 基本策略） | 339000 | 0 | 339000 | - | 2.6986e-05 | 60878.4585 | 82.6794 | 60961.1379
360 | double | L7+U34 | 操作：开S13-1 + 不操作（U34 基本策略） | 203400 | 0 | 203400 | - | 2.6986e-05 | 60883.9475 | 82.6794 | 60966.6269
360 | double | L7+U35 | 操作：开S13-1 + 不操作（U35 基本策略） | 26800 | 0 | 26800 | - | 2.6986e-05 | 60884.6707 | 82.6794 | 60967.3501
360 | double | L7+U36 | 操作：开S13-1 + 不操作（U36 基本策略） | 354000 | 0 | 354000 | - | 2.6986e-05 | 60894.2239 | 82.6794 | 60976.9033
360 | double | L7+U37 | 操作：开S13-1 + 不操作（U37 基本策略） | 60300 | 0 | 60300 | - | 2.6986e-05 | 60895.8512 | 82.6794 | 60978.5306
360 | double | L7+U38 | 操作：开S13-1 + 不操作（U38 基本策略） | 474600 | 0 | 474600 | - | 2.6986e-05 | 60908.6589 | 82.6794 | 60991.3383
360 | double | L7+U39 | 操作：开S13-1 + 不操作（U39 基本策略） | 60300 | 0 | 60300 | - | 2.6986e-05 | 60910.2862 | 82.6794 | 60992.9656
360 | double | L7+U40 | 操作：开S13-1 + 不操作（U40 基本策略） | 424800 | 0 | 424800 | - | 2.6986e-05 | 60921.75 | 82.6794 | 61004.4294
360 | double | L7+U41 | 操作：开S13-1 + 不操作（U41 基本策略） | 40200 | 0 | 40200 | - | 2.6986e-05 | 60922.8349 | 82.6794 | 61005.5143
360 | double | L7+U42 | 操作：开S13-1 + 不操作（U42 基本策略） | 226000 | 0 | 226000 | - | 2.6986e-05 | 60928.9338 | 82.6794 | 61011.6132
360 | double | L7+U43 | 操作：开S13-1 + 不操作（U43 基本策略） | 26800 | 0 | 26800 | - | 2.6986e-05 | 60929.657 | 82.6794 | 61012.3364
360 | double | L7+U44 | 操作：开S13-1 + 不操作（U44 基本策略） | 40200 | 0 | 40200 | - | 2.6986e-05 | 60930.7419 | 82.6794 | 61013.4213
360 | double | L7+U45 | 操作：开S13-1 + 不操作（U45 基本策略） | 424800 | 0 | 424800 | - | 2.6986e-05 | 60942.2057 | 82.6794 | 61024.8851
360 | double | L7+U46 | 操作：开S13-1 + 不操作（U46 基本策略） | 100500 | 0 | 100500 | - | 2.6986e-05 | 60944.9178 | 82.6794 | 61027.5972
360 | double | L7+U47 | 操作：开S13-1 + 不操作（U47 基本策略） | 708000 | 0 | 708000 | - | 2.6986e-05 | 60964.0242 | 82.6794 | 61046.7036
360 | double | L7+U48 | 操作：开S13-1 + 不操作（U48 基本策略） | 281400 | 0 | 281400 | - | 2.6986e-05 | 60971.6182 | 82.6794 | 61054.2976
360 | double | L7+U49 | 操作：开S13-1 + 不操作（U49 基本策略） | 949200 | 0 | 949200 | - | 2.6986e-05 | 60997.2336 | 82.6794 | 61079.913
360 | double | L7+U50 | 操作：开S13-1 + 不操作（U50 基本策略） | 40200 | 0 | 40200 | - | 2.6986e-05 | 60998.3185 | 82.6794 | 61080.9979
360 | double | L7+U51 | 操作：开S13-1 + 不操作（U51 基本策略） | 281400 | 0 | 281400 | - | 2.6986e-05 | 61005.9125 | 82.6794 | 61088.5919
360 | double | L7+U52 | 操作：开S13-1 + 不操作（U52 基本策略） | 134000 | 0 | 134000 | - | 2.6986e-05 | 61009.5286 | 82.6794 | 61092.208
360 | double | L7+U53 | 操作：开S13-1 + 不操作（U53 基本策略） | 452000 | 0 | 452000 | - | 2.6986e-05 | 61021.7265 | 82.6794 | 61104.4059
360 | double | L7+U54 | 操作：开S13-1 + 不操作（U54 基本策略） | 100500 | 0 | 100500 | - | 2.6986e-05 | 61024.4386 | 82.6794 | 61107.118
360 | double | L7+U55 | 操作：开S13-1 + 不操作（U55 基本策略） | 134000 | 0 | 134000 | - | 2.6986e-05 | 61028.0548 | 82.6794 | 61110.7342
360 | double | L7+U56 | 操作：开S13-1 + 不操作（U56 基本策略） | 90400 | 0 | 90400 | - | 2.6986e-05 | 61030.4944 | 82.6794 | 61113.1738
360 | double | L7+U57 | 操作：开S13-1 + 不操作（U57 基本策略） | 80400 | 0 | 80400 | - | 2.6986e-05 | 61032.6641 | 82.6794 | 61115.3435
360 | double | L7+U58 | 操作：开S13-1 + 不操作（U58 基本策略） | 212400 | 0 | 212400 | - | 2.6986e-05 | 61038.396 | 82.6794 | 61121.0754
360 | double | L7+U59 | 操作：开S13-1 + 不操作（U59 基本策略） | 30150 | 0 | 30150 | - | 2.6986e-05 | 61039.2096 | 82.6794 | 61121.889
360 | double | L7+U60 | 操作：开S13-1 + 不操作（U60 基本策略） | 40200 | 0 | 40200 | - | 2.6986e-05 | 61040.2945 | 82.6794 | 61122.9739
360 | double | L5+U31 | 操作：开S13-1 + 不操作（U31 基本策略） | 271200 | 0 | 271200 | - | 7.6364e-06 | 61042.3654 | 82.6794 | 61125.0448
360 | double | L5+U32 | 操作：开S13-1 + 不操作（U32 基本策略） | 708000 | 0 | 708000 | - | 7.6364e-06 | 61047.772 | 82.6794 | 61130.4514
360 | double | L5+U33 | 操作：开S13-1 + 不操作（U33 基本策略） | 339000 | 0 | 339000 | - | 7.6364e-06 | 61050.3607 | 82.6794 | 61133.0401
360 | double | L5+U34 | 操作：开S13-1 + 不操作（U34 基本策略） | 203400 | 0 | 203400 | - | 7.6364e-06 | 61051.9139 | 82.6794 | 61134.5933
360 | double | L5+U35 | 操作：开S13-1 + 不操作（U35 基本策略） | 26800 | 0 | 26800 | - | 7.6364e-06 | 61052.1186 | 82.6794 | 61134.798
360 | double | L5+U36 | 操作：开S13-1 + 不操作（U36 基本策略） | 354000 | 0 | 354000 | - | 7.6364e-06 | 61054.8219 | 82.6794 | 61137.5013
360 | double | L5+U37 | 操作：开S13-1 + 不操作（U37 基本策略） | 60300 | 0 | 60300 | - | 7.6364e-06 | 61055.2823 | 82.6794 | 61137.9617
360 | double | L5+U38 | 操作：开S13-1 + 不操作（U38 基本策略） | 474600 | 0 | 474600 | - | 7.6364e-06 | 61058.9066 | 82.6794 | 61141.586
360 | double | L5+U39 | 操作：开S13-1 + 不操作（U39 基本策略） | 60300 | 0 | 60300 | - | 7.6364e-06 | 61059.367 | 82.6794 | 61142.0464
360 | double | L5+U40 | 操作：开S13-1 + 不操作（U40 基本策略） | 424800 | 0 | 424800 | - | 7.6364e-06 | 61062.611 | 82.6794 | 61145.2903
360 | double | L5+U41 | 操作：开S13-1 + 不操作（U41 基本策略） | 40200 | 0 | 40200 | - | 7.6364e-06 | 61062.9179 | 82.6794 | 61145.5973
360 | double | L5+U42 | 操作：开S13-1 + 不操作（U42 基本策略） | 226000 | 0 | 226000 | - | 7.6364e-06 | 61064.6437 | 82.6794 | 61147.3231
360 | double | L5+U43 | 操作：开S13-1 + 不操作（U43 基本策略） | 26800 | 0 | 26800 | - | 7.6364e-06 | 61064.8484 | 82.6794 | 61147.5278
360 | double | L5+U44 | 操作：开S13-1 + 不操作（U44 基本策略） | 40200 | 0 | 40200 | - | 7.6364e-06 | 61065.1554 | 82.6794 | 61147.8348
360 | double | L5+U45 | 操作：开S13-1 + 不操作（U45 基本策略） | 424800 | 0 | 424800 | - | 7.6364e-06 | 61068.3993 | 82.6794 | 61151.0787
360 | double | L5+U46 | 操作：开S13-1 + 不操作（U46 基本策略） | 100500 | 0 | 100500 | - | 7.6364e-06 | 61069.1668 | 82.6794 | 61151.8462
360 | double | L5+U47 | 操作：开S13-1 + 不操作（U47 基本策略） | 708000 | 0 | 708000 | - | 7.6364e-06 | 61074.5733 | 82.6794 | 61157.2527
360 | double | L5+U48 | 操作：开S13-1 + 不操作（U48 基本策略） | 281400 | 0 | 281400 | - | 7.6364e-06 | 61076.7222 | 82.6794 | 61159.4016
360 | double | L5+U49 | 操作：开S13-1 + 不操作（U49 基本策略） | 949200 | 0 | 949200 | - | 7.6364e-06 | 61083.9706 | 82.6794 | 61166.65
360 | double | L5+U50 | 操作：开S13-1 + 不操作（U50 基本策略） | 40200 | 0 | 40200 | - | 7.6364e-06 | 61084.2776 | 82.6794 | 61166.957
360 | double | L5+U51 | 操作：开S13-1 + 不操作（U51 基本策略） | 281400 | 0 | 281400 | - | 7.6364e-06 | 61086.4265 | 82.6794 | 61169.1058
360 | double | L5+U52 | 操作：开S13-1 + 不操作（U52 基本策略） | 134000 | 0 | 134000 | - | 7.6364e-06 | 61087.4497 | 82.6794 | 61170.1291
360 | double | L5+U53 | 操作：开S13-1 + 不操作（U53 基本策略） | 452000 | 0 | 452000 | - | 7.6364e-06 | 61090.9014 | 82.6794 | 61173.5808
360 | double | L5+U54 | 操作：开S13-1 + 不操作（U54 基本策略） | 100500 | 0 | 100500 | - | 7.6364e-06 | 61091.6688 | 82.6794 | 61174.3482
360 | double | L5+U55 | 操作：开S13-1 + 不操作（U55 基本策略） | 134000 | 0 | 134000 | - | 7.6364e-06 | 61092.6921 | 82.6794 | 61175.3715
360 | double | L5+U56 | 操作：开S13-1 + 不操作（U56 基本策略） | 90400 | 0 | 90400 | - | 7.6364e-06 | 61093.3824 | 82.6794 | 61176.0618
360 | double | L5+U57 | 操作：开S13-1 + 不操作（U57 基本策略） | 80400 | 0 | 80400 | - | 7.6364e-06 | 61093.9964 | 82.6794 | 61176.6758
360 | double | L5+U58 | 操作：开S13-1 + 不操作（U58 基本策略） | 212400 | 0 | 212400 | - | 7.6364e-06 | 61095.6183 | 82.6794 | 61178.2977
360 | double | L5+U59 | 操作：开S13-1 + 不操作（U59 基本策略） | 30150 | 0 | 30150 | - | 7.6364e-06 | 61095.8486 | 82.6794 | 61178.528
360 | double | L5+U60 | 操作：开S13-1 + 不操作（U60 基本策略） | 40200 | 0 | 40200 | - | 7.6364e-06 | 61096.1555 | 82.6794 | 61178.8349
360 | double | L2+U46 | 操作：开S29-2 + 不操作（U46 基本策略） | 100500 | 0 | 100500 | - | 3.1482e-07 | 61096.1872 | 82.6794 | 61178.8666
360 | double | L2+U47 | 操作：开S29-2 + 不操作（U47 基本策略） | 708000 | 0 | 708000 | - | 3.1482e-07 | 61096.4101 | 82.6794 | 61179.0895
360 | double | L2+U48 | 操作：开S29-2 + 不操作（U48 基本策略） | 281400 | 0 | 281400 | - | 3.1482e-07 | 61096.4987 | 82.6794 | 61179.1781
360 | double | L2+U49 | 操作：开S29-2 + 不操作（U49 基本策略） | 949200 | 0 | 949200 | - | 3.1482e-07 | 61096.7975 | 82.6794 | 61179.4769
360 | double | L2+U50 | 操作：开S29-2 + 不操作（U50 基本策略） | 40200 | 0 | 40200 | - | 3.1482e-07 | 61096.8102 | 82.6794 | 61179.4896
360 | double | L2+U51 | 操作：开S29-2 + 不操作（U51 基本策略） | 281400 | 0 | 281400 | - | 3.1482e-07 | 61096.8987 | 82.6794 | 61179.5781
360 | double | L2+U52 | 操作：开S29-2 + 不操作（U52 基本策略） | 134000 | 0 | 134000 | - | 3.1482e-07 | 61096.9409 | 82.6794 | 61179.6203
360 | double | L2+U53 | 操作：开S29-2 + 不操作（U53 基本策略） | 452000 | 0 | 452000 | - | 3.1482e-07 | 61097.0832 | 82.6794 | 61179.7626
360 | double | L2+U54 | 操作：开S29-2 + 不操作（U54 基本策略） | 100500 | 0 | 100500 | - | 3.1482e-07 | 61097.1149 | 82.6794 | 61179.7943
360 | double | L2+U55 | 操作：开S29-2 + 不操作（U55 基本策略） | 134000 | 0 | 134000 | - | 3.1482e-07 | 61097.1571 | 82.6794 | 61179.8365
360 | double | L2+U56 | 操作：开S29-2 + 不操作（U56 基本策略） | 90400 | 0 | 90400 | - | 3.1482e-07 | 61097.1855 | 82.6794 | 61179.8649
360 | double | L2+U57 | 操作：开S29-2 + 不操作（U57 基本策略） | 80400 | 0 | 80400 | - | 3.1482e-07 | 61097.2108 | 82.6794 | 61179.8902
360 | double | L2+U58 | 操作：开S29-2 + 不操作（U58 基本策略） | 212400 | 0 | 212400 | - | 3.1482e-07 | 61097.2777 | 82.6794 | 61179.9571
360 | double | L2+U59 | 操作：开S29-2 + 不操作（U59 基本策略） | 30150 | 0 | 30150 | - | 3.1482e-07 | 61097.2872 | 82.6794 | 61179.9666
360 | double | L2+U60 | 操作：开S29-2 + 不操作（U60 基本策略） | 40200 | 0 | 40200 | - | 3.1482e-07 | 61097.2998 | 82.6794 | 61179.9792
360 | double | L2+U61 | 操作：开S29-2 + 不操作（U61 基本策略） | 318600 | 0 | 318600 | - | 3.1482e-07 | 61097.4001 | 82.6794 | 61180.0795
360 | double | L2+U62 | 操作：开S29-2 + 不操作（U62 基本策略） | 80400 | 0 | 80400 | - | 3.1482e-07 | 61097.4255 | 82.6794 | 61180.1049
360 | double | L2+S1 | 操作：开S29-2(源:L2) | 40200 | 0 | 40200 | - | 1.2555e-07 | 61097.4305 | 82.6794 | 61180.1099
360 | double | L2+S2 | 操作：开S13-1+开S29-2(源:L2) | 0 | 0 | 0 | - | 1.2555e-07 | 61097.4305 | 82.6794 | 61180.1099
360 | double | L2+S3 | 操作：开S13-1+开S29-2(源:L2) | 0 | 0 | 0 | - | 1.2555e-07 | 61097.4305 | 82.6794 | 61180.1099
360 | double | L2+S4 | 操作：开S13-1+开S29-2(源:L2) | 0 | 0 | 0 | - | 1.2555e-07 | 61097.4305 | 82.6794 | 61180.1099
360 | double | L2+S5 | 操作：开S13-1+开S29-2(源:L2) | 0 | 0 | 0 | - | 1.2555e-07 | 61097.4305 | 82.6794 | 61180.1099
360 | double | L2+S6 | 操作：开S29-2 + 不操作（S6 基本策略） | 1627500 | 0 | 1627500 | - | 1.2555e-07 | 61097.6348 | 82.6794 | 61180.3142
360 | double | L2+S7 | 操作：开S29-2 + 不操作（S7 基本策略） | 0 | 0 | 0 | - | 1.2555e-07 | 61097.6348 | 82.6794 | 61180.3142
360 | double | L2+S8 | 操作：开S62-3+开S13-1+开S29-2(源:L2) | 0 | 25376.0199 | 25376.0199 | - | 1.2555e-07 | 61097.6348 | 82.6826 | 61180.3174
360 | double | L2+S9 | 操作：开S29-2 + 不操作（S9 基本策略） | 0 | 0 | 0 | - | 1.2555e-07 | 61097.6348 | 82.6826 | 61180.3174
360 | double | L2+S10 | 操作：开S29-2 + 打开开关 S9 | 0 | 0 | 0 | - | 1.2555e-07 | 61097.6348 | 82.6826 | 61180.3174
360 | double | L2+S11 | 操作：开S62-3+开S13-1+开S29-2(源:L2) | 0 | 380592.0028 | 380592.0028 | - | 1.2555e-07 | 61097.6348 | 82.7304 | 61180.3652
360 | double | L2+S12 | 操作：开S62-3+开S13-1+开S29-2(源:L2) | 0 | 329815.7541 | 329815.7541 | - | 1.2555e-07 | 61097.6348 | 82.7718 | 61180.4066
360 | double | L2+S13 | 操作：开S29-2 + 不操作（S13 基本策略） | 67000 | 0 | 67000 | - | 1.2555e-07 | 61097.6432 | 82.7718 | 61180.415
360 | double | L19+U1 | 不操作（L19 基本策略） + 不操作（U1 基本策略） | 1654300 | 0 | 1654300 | - | 3.5927e-06 | 61103.5866 | 82.7718 | 61186.3584
360 | double | L19+U2 | 不操作（L19 基本策略） + 不操作（U2 基本策略） | 1667700 | 0 | 1667700 | - | 3.5927e-06 | 61109.5781 | 82.7718 | 61192.3499
360 | double | L19+U3 | 不操作（L19 基本策略） + 不操作（U3 基本策略） | 1667700 | 0 | 1667700 | - | 3.5927e-06 | 61115.5696 | 82.7718 | 61198.3414
360 | double | L19+U4 | 不操作（L19 基本策略） + 不操作（U4 基本策略） | 1667700 | 0 | 1667700 | - | 3.5927e-06 | 61121.5612 | 82.7718 | 61204.3329
360 | double | L19+U5 | 不操作（L19 基本策略） + 不操作（U5 基本策略） | 1694500 | 0 | 1694500 | - | 3.5927e-06 | 61127.649 | 82.7718 | 61210.4207
360 | double | L19+U6 | 不操作（L19 基本策略） + 不操作（U6 基本策略） | 1667700 | 0 | 1667700 | - | 3.5927e-06 | 61133.6405 | 82.7718 | 61216.4123
360 | double | L19+U7 | 不操作（L19 基本策略） + 不操作（U7 基本策略） | 1839900 | 0 | 1839900 | - | 3.5927e-06 | 61140.2507 | 82.7718 | 61223.0224
360 | double | L19+U8 | 不操作（L19 基本策略） + 不操作（U8 基本策略） | 1667700 | 0 | 1667700 | - | 3.5927e-06 | 61146.2422 | 82.7718 | 61229.0139
360 | double | L19+U9 | 不操作（L19 基本策略） + 不操作（U9 基本策略） | 2052300 | 0 | 2052300 | - | 3.5927e-06 | 61153.6154 | 82.7718 | 61236.3872
360 | double | L19+U10 | 不操作（L19 基本策略） + 不操作（U10 基本策略） | 1761500 | 0 | 1761500 | - | 3.5927e-06 | 61159.9439 | 82.7718 | 61242.7157
360 | double | L19+U11 | 不操作（L19 基本策略） + 不操作（U11 基本策略） | 1966500 | 0 | 1966500 | - | 3.5927e-06 | 61167.0089 | 82.7718 | 61249.7807
360 | double | L19+U12 | 不操作（L19 基本策略） + 不操作（U12 基本策略） | 2335500 | 0 | 2335500 | - | 3.5927e-06 | 61175.3996 | 82.7718 | 61258.1714
360 | double | L19+U13 | 不操作（L19 基本策略） + 不操作（U13 基本策略） | 1667700 | 0 | 1667700 | - | 3.5927e-06 | 61181.3912 | 82.7718 | 61264.1629
360 | double | L19+U14 | 不操作（L19 基本策略） + 不操作（U14 基本策略） | 3114300 | 0 | 3114300 | - | 3.5927e-06 | 61192.5799 | 82.7718 | 61275.3516
360 | double | L19+U15 | 不操作（L19 基本策略） + 不操作（U15 基本策略） | 1768200 | 0 | 1768200 | - | 3.5927e-06 | 61198.9324 | 82.7718 | 61281.7042
360 | double | L19+U16 | 不操作（L19 基本策略） + 不操作（U16 基本策略） | 1898700 | 0 | 1898700 | - | 3.5927e-06 | 61205.7539 | 82.7718 | 61288.5256
360 | double | L19+U17 | 不操作（L19 基本策略） + 不操作（U17 基本策略） | 1654300 | 0 | 1654300 | - | 3.5927e-06 | 61211.6972 | 82.7718 | 61294.469
360 | double | L19+U18 | 不操作（L19 基本策略） + 不操作（U18 基本策略） | 1981500 | 0 | 1981500 | - | 3.5927e-06 | 61218.8161 | 82.7718 | 61301.5879
360 | double | L19+U19 | 不操作（L19 基本策略） + 不操作（U19 基本策略） | 1643580 | 0 | 1643580 | - | 3.5927e-06 | 61224.721 | 82.7718 | 61307.4928
360 | double | L19+U20 | 不操作（L19 基本策略） + 不操作（U20 基本策略） | 1667700 | 0 | 1667700 | - | 3.5927e-06 | 61230.7125 | 82.7718 | 61313.4843
360 | double | L19+U21 | 不操作（L19 基本策略） + 不操作（U21 基本策略） | 1839900 | 0 | 1839900 | - | 3.5927e-06 | 61237.3227 | 82.7718 | 61320.0945
360 | double | L19+U22 | 不操作（L19 基本策略） + 不操作（U22 基本策略） | 1667700 | 0 | 1667700 | - | 3.5927e-06 | 61243.3142 | 82.7718 | 61326.086
360 | double | L19+U23 | 不操作（L19 基本策略） + 不操作（U23 基本策略） | 1667700 | 0 | 1667700 | - | 3.5927e-06 | 61249.3057 | 82.7718 | 61332.0775
360 | double | L19+U24 | 不操作（L19 基本策略） + 不操作（U24 基本策略） | 1654300 | 0 | 1654300 | - | 3.5927e-06 | 61255.2491 | 82.7718 | 61338.0209
360 | double | L19+U25 | 不操作（L19 基本策略） + 不操作（U25 基本策略） | 1667700 | 0 | 1667700 | - | 3.5927e-06 | 61261.2406 | 82.7718 | 61344.0124
360 | double | L19+U26 | 不操作（L19 基本策略） + 不操作（U26 基本策略） | 1654300 | 0 | 1654300 | - | 3.5927e-06 | 61267.184 | 82.7718 | 61349.9557
360 | double | L19+U27 | 不操作（L19 基本策略） + 不操作（U27 基本策略） | 1763100 | 0 | 1763100 | - | 3.5927e-06 | 61273.5182 | 82.7718 | 61356.29
360 | double | L19+U28 | 不操作（L19 基本策略） + 不操作（U28 基本策略） | 1694500 | 0 | 1694500 | - | 3.5927e-06 | 61279.606 | 82.7718 | 61362.3778
360 | double | L19+U29 | 不操作（L19 基本策略） + 不操作（U29 基本策略） | 1839900 | 0 | 1839900 | - | 3.5927e-06 | 61286.2162 | 82.7718 | 61368.988
360 | double | L19+U30 | 不操作（L19 基本策略） + 不操作（U30 基本策略） | 1694500 | 0 | 1694500 | - | 3.5927e-06 | 61292.304 | 82.7718 | 61375.0758
360 | double | L9+U31 | 操作：开S13-1 + 不操作（U31 基本策略） | 271200 | 0 | 271200 | - | 1.9256e-05 | 61297.5263 | 82.7718 | 61380.2981
360 | double | L9+U32 | 操作：开S13-1 + 不操作（U32 基本策略） | 708000 | 0 | 708000 | - | 1.9256e-05 | 61311.1597 | 82.7718 | 61393.9314
360 | double | L9+U33 | 操作：开S13-1 + 不操作（U33 基本策略） | 339000 | 0 | 339000 | - | 1.9256e-05 | 61317.6875 | 82.7718 | 61400.4593
360 | double | L9+U34 | 操作：开S13-1 + 不操作（U34 基本策略） | 203400 | 0 | 203400 | - | 1.9256e-05 | 61321.6042 | 82.7718 | 61404.376
360 | double | L9+U35 | 操作：开S13-1 + 不操作（U35 基本策略） | 26800 | 0 | 26800 | - | 1.9256e-05 | 61322.1203 | 82.7718 | 61404.8921
360 | double | L9+U36 | 操作：开S13-1 + 不操作（U36 基本策略） | 354000 | 0 | 354000 | - | 1.9256e-05 | 61328.937 | 82.7718 | 61411.7088
360 | double | L9+U37 | 操作：开S13-1 + 不操作（U37 基本策略） | 60300 | 0 | 60300 | - | 1.9256e-05 | 61330.0981 | 82.7718 | 61412.8699
360 | double | L9+U38 | 操作：开S13-1 + 不操作（U38 基本策略） | 474600 | 0 | 474600 | - | 1.9256e-05 | 61339.2371 | 82.7718 | 61422.0089
360 | double | L9+U39 | 操作：开S13-1 + 不操作（U39 基本策略） | 60300 | 0 | 60300 | - | 1.9256e-05 | 61340.3983 | 82.7718 | 61423.1701
360 | double | L9+U40 | 操作：开S13-1 + 不操作（U40 基本策略） | 424800 | 0 | 424800 | - | 1.9256e-05 | 61348.5783 | 82.7718 | 61431.3501
360 | double | L9+U41 | 操作：开S13-1 + 不操作（U41 基本策略） | 40200 | 0 | 40200 | - | 1.9256e-05 | 61349.3524 | 82.7718 | 61432.1242
360 | double | L9+U42 | 操作：开S13-1 + 不操作（U42 基本策略） | 226000 | 0 | 226000 | - | 1.9256e-05 | 61353.7043 | 82.7718 | 61436.4761
360 | double | L9+U43 | 操作：开S13-1 + 不操作（U43 基本策略） | 26800 | 0 | 26800 | - | 1.9256e-05 | 61354.2204 | 82.7718 | 61436.9922
360 | double | L9+U44 | 操作：开S13-1 + 不操作（U44 基本策略） | 40200 | 0 | 40200 | - | 1.9256e-05 | 61354.9945 | 82.7718 | 61437.7663
360 | double | L9+U45 | 操作：开S13-1 + 不操作（U45 基本策略） | 424800 | 0 | 424800 | - | 1.9256e-05 | 61363.1745 | 82.7718 | 61445.9463
360 | double | L9+U46 | 操作：开S13-1 + 不操作（U46 基本策略） | 100500 | 0 | 100500 | - | 1.9256e-05 | 61365.1098 | 82.7718 | 61447.8815
360 | double | L9+U47 | 操作：开S13-1 + 不操作（U47 基本策略） | 708000 | 0 | 708000 | - | 1.9256e-05 | 61378.7432 | 82.7718 | 61461.5149
360 | double | L9+U48 | 操作：开S13-1 + 不操作（U48 基本策略） | 281400 | 0 | 281400 | - | 1.9256e-05 | 61384.1619 | 82.7718 | 61466.9336
360 | double | L9+U49 | 操作：开S13-1 + 不操作（U49 基本策略） | 949200 | 0 | 949200 | - | 1.9256e-05 | 61402.4398 | 82.7718 | 61485.2116
360 | double | L9+U50 | 操作：开S13-1 + 不操作（U50 基本策略） | 40200 | 0 | 40200 | - | 1.9256e-05 | 61403.2139 | 82.7718 | 61485.9857
360 | double | L9+U51 | 操作：开S13-1 + 不操作（U51 基本策略） | 281400 | 0 | 281400 | - | 1.9256e-05 | 61408.6326 | 82.7718 | 61491.4044
360 | double | L9+U52 | 操作：开S13-1 + 不操作（U52 基本策略） | 134000 | 0 | 134000 | - | 1.9256e-05 | 61411.213 | 82.7718 | 61493.9847
360 | double | L9+U53 | 操作：开S13-1 + 不操作（U53 基本策略） | 452000 | 0 | 452000 | - | 1.9256e-05 | 61419.9168 | 82.7718 | 61502.6885
360 | double | L9+U54 | 操作：开S13-1 + 不操作（U54 基本策略） | 100500 | 0 | 100500 | - | 1.9256e-05 | 61421.852 | 82.7718 | 61504.6238
360 | double | L9+U55 | 操作：开S13-1 + 不操作（U55 基本策略） | 134000 | 0 | 134000 | - | 1.9256e-05 | 61424.4324 | 82.7718 | 61507.2041
360 | double | L9+U56 | 操作：开S13-1 + 不操作（U56 基本策略） | 90400 | 0 | 90400 | - | 1.9256e-05 | 61426.1731 | 82.7718 | 61508.9449
360 | double | L9+U57 | 操作：开S13-1 + 不操作（U57 基本策略） | 80400 | 0 | 80400 | - | 1.9256e-05 | 61427.7213 | 82.7718 | 61510.4931
360 | double | L9+U58 | 操作：开S13-1 + 不操作（U58 基本策略） | 212400 | 0 | 212400 | - | 1.9256e-05 | 61431.8113 | 82.7718 | 61514.5831
360 | double | L9+U59 | 操作：开S13-1 + 不操作（U59 基本策略） | 30150 | 0 | 30150 | - | 1.9256e-05 | 61432.3919 | 82.7718 | 61515.1637
360 | double | L9+U60 | 操作：开S13-1 + 不操作（U60 基本策略） | 40200 | 0 | 40200 | - | 1.9256e-05 | 61433.166 | 82.7718 | 61515.9378
360 | double | L13+U61 | 不操作（L13 基本策略） + 不操作（U61 基本策略） | 318600 | 0 | 318600 | - | 4.7921e-06 | 61434.6928 | 82.7718 | 61517.4645
360 | double | L13+U62 | 不操作（L13 基本策略） + 不操作（U62 基本策略） | 80400 | 0 | 80400 | - | 4.7921e-06 | 61435.078 | 82.7718 | 61517.8498
360 | double | L13+S1 | 不操作（L13 基本策略） + 操作：开S29-2 | 0 | 0 | 0 | - | 1.9111e-06 | 61435.078 | 82.7718 | 61517.8498
360 | double | L13+S2 | 不操作（L13 基本策略） + 操作：开S13-1 | 0 | 0 | 0 | - | 1.9111e-06 | 61435.078 | 82.7718 | 61517.8498
360 | double | L13+S3 | 不操作（L13 基本策略） + 操作：开S13-1 | 0 | 0 | 0 | - | 1.9111e-06 | 61435.078 | 82.7718 | 61517.8498
360 | double | L13+S4 | 不操作（L13 基本策略） + 操作：开S13-1 | 0 | 0 | 0 | - | 1.9111e-06 | 61435.078 | 82.7718 | 61517.8498
360 | double | L13+S5 | 不操作（L13 基本策略） + 操作：开S13-1 | 0 | 0 | 0 | - | 1.9111e-06 | 61435.078 | 82.7718 | 61517.8498
360 | double | L13+S6 | 不操作（L13 基本策略） + 不操作（S6 基本策略） | 1627500 | 0 | 1627500 | - | 1.9111e-06 | 61438.1883 | 82.7718 | 61520.9601
360 | double | L13+S7 | 不操作（L13 基本策略） + 不操作（S7 基本策略） | 0 | 0 | 0 | - | 1.9111e-06 | 61438.1883 | 82.7718 | 61520.9601
360 | double | L13+S8 | 不操作（L13 基本策略） + 操作：开S29-2 | 0 | 0 | 0 | - | 1.9111e-06 | 61438.1883 | 82.7718 | 61520.9601
360 | double | L13+S9 | 不操作（L13 基本策略） + 不操作（S9 基本策略） | 0 | 0 | 0 | - | 1.9111e-06 | 61438.1883 | 82.7718 | 61520.9601
360 | double | L13+S10 | 不操作（L13 基本策略） + 不操作（S10 基本策略） | 40200 | 0 | 40200 | - | 1.9111e-06 | 61438.2651 | 82.7718 | 61521.0369
360 | double | L13+S11 | 不操作（L13 基本策略） + 操作：开S29-2 | 0 | 0 | 0 | - | 1.9111e-06 | 61438.2651 | 82.7718 | 61521.0369
360 | double | L13+S12 | 不操作（L13 基本策略） + 操作：开S29-2 | 0 | 0 | 0 | - | 1.9111e-06 | 61438.2651 | 82.7718 | 61521.0369
360 | double | L13+S13 | 不操作（L13 基本策略） + 不操作（S13 基本策略） | 67000 | 0 | 67000 | - | 1.9111e-06 | 61438.3932 | 82.7718 | 61521.1649
360 | double | L13+S14 | 不操作（L13 基本策略） + 不操作（S14 基本策略） | 0 | 0 | 0 | - | 1.9111e-06 | 61438.3932 | 82.7718 | 61521.1649
360 | double | L13+S15 | 不操作（L13 基本策略） + 不操作（S15 基本策略） | 0 | 0 | 0 | - | 1.9111e-06 | 61438.3932 | 82.7718 | 61521.1649
360 | double | L13+S16 | 不操作（L13 基本策略） + 打开开关 S15 | 0 | 0 | 0 | - | 1.9111e-06 | 61438.3932 | 82.7718 | 61521.1649
360 | double | L13+S17 | 不操作（L13 基本策略） + 不操作（S17 基本策略） | 414300 | 0 | 414300 | - | 1.9111e-06 | 61439.1849 | 82.7718 | 61521.9567
360 | double | L13+S18 | 不操作（L13 基本策略） + 不操作（S18 基本策略） | 0 | 0 | 0 | - | 1.9111e-06 | 61439.1849 | 82.7718 | 61521.9567
360 | double | L13+S19 | 不操作（L13 基本策略） + 不操作（S19 基本策略） | 691000 | 0 | 691000 | - | 1.9111e-06 | 61440.5055 | 82.7718 | 61523.2772
360 | double | L13+S20 | 不操作（L13 基本策略） + 不操作（S20 基本策略） | 266200 | 0 | 266200 | - | 1.9111e-06 | 61441.0142 | 82.7718 | 61523.786
360 | double | L13+S21 | 不操作（L13 基本策略） + 不操作（S21 基本策略） | 1089900 | 0 | 1089900 | - | 1.9111e-06 | 61443.0971 | 82.7718 | 61525.8688
360 | double | L13+S22 | 不操作（L13 基本策略） + 不操作（S22 基本策略） | 281400 | 0 | 281400 | - | 1.9111e-06 | 61443.6348 | 82.7718 | 61526.4066
360 | double | L13+S23 | 不操作（L13 基本策略） + 不操作（S23 基本策略） | 1404800 | 0 | 1404800 | - | 1.9111e-06 | 61446.3195 | 82.7718 | 61529.0913
360 | double | L13+S24 | 不操作（L13 基本策略） + 不操作（S24 基本策略） | 415400 | 0 | 415400 | - | 1.9111e-06 | 61447.1133 | 82.7718 | 61529.8851
360 | double | L13+S25 | 不操作（L13 基本策略） + 不操作（S25 基本策略） | 452000 | 0 | 452000 | - | 1.9111e-06 | 61447.9771 | 82.7718 | 61530.7489
360 | double | L13+S26 | 不操作（L13 基本策略） + 不操作（S26 基本策略） | 0 | 0 | 0 | - | 1.9111e-06 | 61447.9771 | 82.7718 | 61530.7489
360 | double | L13+S27 | 不操作（L13 基本策略） + 操作：开S62-3 | 0 | 0 | 0 | - | 1.9111e-06 | 61447.9771 | 82.7718 | 61530.7489
360 | double | L13+S28 | 不操作（L13 基本策略） + 不操作（S28 基本策略） | 242550 | 0 | 242550 | - | 1.9111e-06 | 61448.4407 | 82.7718 | 61531.2124
360 | double | L4+U46 | 操作：关S27+开S62-3+开S13-1 + 不操作（U46 基本策略） | 100500 | 0 | 100500 | - | 6.297e-07 | 61448.504 | 82.7718 | 61531.2757
360 | double | L4+U47 | 操作：关S27+开S62-3+开S13-1 + 不操作（U47 基本策略） | 708000 | 0 | 708000 | - | 6.297e-07 | 61448.9498 | 82.7718 | 61531.7216
360 | double | L4+U48 | 操作：开S62-3+开S13-1 + 不操作（U48 基本策略） | 281400 | 0 | 281400 | - | 6.297e-07 | 61449.127 | 82.7718 | 61531.8988
360 | double | L4+U49 | 操作：开S62-3+开S13-1 + 不操作（U49 基本策略） | 949200 | 0 | 949200 | - | 6.297e-07 | 61449.7247 | 82.7718 | 61532.4965
360 | double | L4+U50 | 操作：关S27+开S62-3+开S13-1 + 不操作（U50 基本策略） | 40200 | 0 | 40200 | - | 6.297e-07 | 61449.75 | 82.7718 | 61532.5218
360 | double | L4+U51 | 操作：开S62-3+开S13-1 + 不操作（U51 基本策略） | 281400 | 0 | 281400 | - | 6.297e-07 | 61449.9272 | 82.7718 | 61532.699
360 | double | L4+U52 | 操作：关S27+开S62-3+开S13-1 + 不操作（U52 基本策略） | 134000 | 0 | 134000 | - | 6.297e-07 | 61450.0116 | 82.7718 | 61532.7834
360 | double | L4+U53 | 操作：关S27+开S62-3+开S13-1 + 不操作（U53 基本策略） | 452000 | 0 | 452000 | - | 6.297e-07 | 61450.2962 | 82.7718 | 61533.068
360 | double | L4+U54 | 操作：关S27+开S62-3+开S13-1 + 不操作（U54 基本策略） | 100500 | 0 | 100500 | - | 6.297e-07 | 61450.3595 | 82.7718 | 61533.1313
360 | double | L4+U55 | 操作：关S27+开S62-3+开S13-1 + 不操作（U55 基本策略） | 134000 | 0 | 134000 | - | 6.297e-07 | 61450.4439 | 82.7718 | 61533.2157
360 | double | L4+U56 | 操作：关S27+开S62-3+开S13-1 + 不操作（U56 基本策略） | 90400 | 0 | 90400 | - | 6.297e-07 | 61450.5008 | 82.7718 | 61533.2726
360 | double | L4+U57 | 操作：关S27+开S62-3+开S13-1 + 不操作（U57 基本策略） | 80400 | 0 | 80400 | - | 6.297e-07 | 61450.5514 | 82.7718 | 61533.3232
360 | double | L4+U58 | 操作：关S27+开S62-3+开S13-1 + 不操作（U58 基本策略） | 212400 | 0 | 212400 | - | 6.297e-07 | 61450.6852 | 82.7718 | 61533.457
360 | double | L4+U59 | 操作：关S27+开S62-3+开S13-1 + 不操作（U59 基本策略） | 30150 | 0 | 30150 | - | 6.297e-07 | 61450.7042 | 82.7718 | 61533.4759
360 | double | L4+U60 | 操作：关S27+开S62-3+开S13-1 + 不操作（U60 基本策略） | 40200 | 0 | 40200 | - | 6.297e-07 | 61450.7295 | 82.7718 | 61533.5013
360 | double | L4+U61 | 操作：关S27+开S62-3+开S13-1 + 不操作（U61 基本策略） | 318600 | 0 | 318600 | - | 6.297e-07 | 61450.9301 | 82.7718 | 61533.7019
360 | double | L4+U62 | 操作：关S27+开S62-3+开S13-1 + 不操作（U62 基本策略） | 80400 | 0 | 80400 | - | 6.297e-07 | 61450.9807 | 82.7718 | 61533.7525
360 | double | L4+S1 | 操作：开S62-3+开S13-1+开S29-2(源:L4) | 0 | 15869.4481 | 15869.4481 | - | 2.5112e-07 | 61450.9807 | 82.7758 | 61533.7565
360 | double | L4+S2 | 操作：开S13-1(源:L4) | 1694500 | 0 | 1694500 | - | 2.5112e-07 | 61451.4063 | 82.7758 | 61534.182
360 | double | L4+S3 | 操作：开S13-1(源:L4) | 1947100 | 0 | 1947100 | - | 2.5112e-07 | 61451.8952 | 82.7758 | 61534.671
360 | double | L4+S4 | 操作：开S13-1(源:L4) | 2412100 | 0 | 2412100 | - | 2.5112e-07 | 61452.501 | 82.7758 | 61535.2767
360 | double | L4+S5 | 操作：关S4+开S13-1(源:L4) | 2885100 | 0 | 2885100 | - | 2.5112e-07 | 61453.2255 | 82.7758 | 61536.0012
360 | double | L4+S6 | 操作：开S13-1 + 不操作（S6 基本策略） | 1627500 | 0 | 1627500 | - | 2.5112e-07 | 61453.6342 | 82.7758 | 61536.4099
360 | double | L4+S7 | 操作：关S27+开S62-3+开S13-1 + 不操作（S7 基本策略） | 0 | 0 | 0 | - | 2.5112e-07 | 61453.6342 | 82.7758 | 61536.4099
360 | double | L4+S8 | 操作：开S62-3+开S13-1+开S29-2(源:L4) | 0 | 15869.4481 | 15869.4481 | - | 2.5112e-07 | 61453.6342 | 82.7797 | 61536.4139
360 | double | L4+S9 | 操作：关S27+开S62-3+开S13-1 + 不操作（S9 基本策略） | 0 | 0 | 0 | - | 2.5112e-07 | 61453.6342 | 82.7797 | 61536.4139
360 | double | L4+S10 | 操作：关S27+开S62-3+开S13-1 + 打开开关 S9 | 0 | 0 | 0 | - | 2.5112e-07 | 61453.6342 | 82.7797 | 61536.4139
360 | double | L4+S11 | 操作：开S62-3+开S13-1+开S29-2(源:L4) | 0 | 15869.4481 | 15869.4481 | - | 2.5112e-07 | 61453.6342 | 82.7837 | 61536.4179
360 | double | L4+S12 | 操作：开S62-3+开S13-1+开S29-2(源:L4) | 0 | 15869.4481 | 15869.4481 | - | 2.5112e-07 | 61453.6342 | 82.7877 | 61536.4219
360 | double | L4+S13 | 操作：关S27+开S62-3+开S13-1 + 不操作（S13 基本策略） | 67000 | 0 | 67000 | - | 2.5112e-07 | 61453.651 | 82.7877 | 61536.4387
360 | double | L19+U31 | 不操作（L19 基本策略） + 不操作（U31 基本策略） | 1898700 | 0 | 1898700 | - | 3.5927e-06 | 61460.4724 | 82.7877 | 61543.2602
360 | double | L19+U32 | 不操作（L19 基本策略） + 不操作（U32 基本策略） | 2335500 | 0 | 2335500 | - | 3.5927e-06 | 61468.8631 | 82.7877 | 61551.6509
360 | double | L19+U33 | 不操作（L19 基本策略） + 不操作（U33 基本策略） | 1966500 | 0 | 1966500 | - | 3.5927e-06 | 61475.9282 | 82.7877 | 61558.7159
360 | double | L19+U34 | 不操作（L19 基本策略） + 不操作（U34 基本策略） | 1830900 | 0 | 1830900 | - | 3.5927e-06 | 61482.506 | 82.7877 | 61565.2937
360 | double | L19+U35 | 不操作（L19 基本策略） + 不操作（U35 基本策略） | 1654300 | 0 | 1654300 | - | 3.5927e-06 | 61488.4494 | 82.7877 | 61571.2371
360 | double | L19+U36 | 不操作（L19 基本策略） + 不操作（U36 基本策略） | 1981500 | 0 | 1981500 | - | 3.5927e-06 | 61495.5683 | 82.7877 | 61578.356
360 | double | L19+U37 | 不操作（L19 基本策略） + 不操作（U37 基本策略） | 1687800 | 0 | 1687800 | - | 3.5927e-06 | 61501.632 | 82.7877 | 61584.4197
360 | double | L19+U38 | 不操作（L19 基本策略） + 不操作（U38 基本策略） | 2102100 | 0 | 2102100 | - | 3.5927e-06 | 61509.1842 | 82.7877 | 61591.9719
360 | double | L19+U39 | 不操作（L19 基本策略） + 不操作（U39 基本策略） | 1687800 | 0 | 1687800 | - | 3.5927e-06 | 61515.2479 | 82.7877 | 61598.0356
360 | double | L19+U40 | 不操作（L19 基本策略） + 不操作（U40 基本策略） | 2052300 | 0 | 2052300 | - | 3.5927e-06 | 61522.6212 | 82.7877 | 61605.4089
360 | double | L19+U41 | 不操作（L19 基本策略） + 不操作（U41 基本策略） | 1667700 | 0 | 1667700 | - | 3.5927e-06 | 61528.6127 | 82.7877 | 61611.4004
360 | double | L19+U42 | 不操作（L19 基本策略） + 不操作（U42 基本策略） | 1853500 | 0 | 1853500 | - | 3.5927e-06 | 61535.2717 | 82.7877 | 61618.0594
360 | double | L19+U43 | 不操作（L19 基本策略） + 不操作（U43 基本策略） | 1654300 | 0 | 1654300 | - | 3.5927e-06 | 61541.2151 | 82.7877 | 61624.0028
360 | double | L19+U44 | 不操作（L19 基本策略） + 不操作（U44 基本策略） | 1667700 | 0 | 1667700 | - | 3.5927e-06 | 61547.2066 | 82.7877 | 61629.9943
360 | double | L19+U45 | 不操作（L19 基本策略） + 不操作（U45 基本策略） | 2052300 | 0 | 2052300 | - | 3.5927e-06 | 61554.5799 | 82.7877 | 61637.3676
360 | double | L19+U46 | 不操作（L19 基本策略） + 不操作（U46 基本策略） | 1728000 | 0 | 1728000 | - | 3.5927e-06 | 61560.788 | 82.7877 | 61643.5757
360 | double | L19+U47 | 不操作（L19 基本策略） + 不操作（U47 基本策略） | 2335500 | 0 | 2335500 | - | 3.5927e-06 | 61569.1787 | 82.7877 | 61651.9664
360 | double | L19+U48 | 不操作（L19 基本策略） + 不操作（U48 基本策略） | 1908900 | 0 | 1908900 | - | 3.5927e-06 | 61576.0368 | 82.7877 | 61658.8245
360 | double | L19+U49 | 不操作（L19 基本策略） + 不操作（U49 基本策略） | 2576700 | 0 | 2576700 | - | 3.5927e-06 | 61585.294 | 82.7877 | 61668.0818
360 | double | L19+U50 | 不操作（L19 基本策略） + 不操作（U50 基本策略） | 1667700 | 0 | 1667700 | - | 3.5927e-06 | 61591.2856 | 82.7877 | 61674.0733
360 | double | L19+U51 | 不操作（L19 基本策略） + 不操作（U51 基本策略） | 1908900 | 0 | 1908900 | - | 3.5927e-06 | 61598.1436 | 82.7877 | 61680.9313
360 | double | L19+U52 | 不操作（L19 基本策略） + 不操作（U52 基本策略） | 1761500 | 0 | 1761500 | - | 3.5927e-06 | 61604.4721 | 82.7877 | 61687.2599
360 | double | L19+U53 | 不操作（L19 基本策略） + 不操作（U53 基本策略） | 2079500 | 0 | 2079500 | - | 3.5927e-06 | 61611.9431 | 82.7877 | 61694.7308
360 | double | L19+U54 | 不操作（L19 基本策略） + 不操作（U54 基本策略） | 1728000 | 0 | 1728000 | - | 3.5927e-06 | 61618.1513 | 82.7877 | 61700.939
360 | double | L19+U55 | 不操作（L19 基本策略） + 不操作（U55 基本策略） | 1761500 | 0 | 1761500 | - | 3.5927e-06 | 61624.4798 | 82.7877 | 61707.2675
360 | double | L19+U56 | 不操作（L19 基本策略） + 不操作（U56 基本策略） | 1717900 | 0 | 1717900 | - | 3.5927e-06 | 61630.6517 | 82.7877 | 61713.4394
360 | double | L19+U57 | 不操作（L19 基本策略） + 不操作（U57 基本策略） | 1707900 | 0 | 1707900 | - | 3.5927e-06 | 61636.7876 | 82.7877 | 61719.5753
360 | double | L19+U58 | 不操作（L19 基本策略） + 不操作（U58 基本策略） | 1839900 | 0 | 1839900 | - | 3.5927e-06 | 61643.3978 | 82.7877 | 61726.1855
360 | double | L19+U59 | 不操作（L19 基本策略） + 不操作（U59 基本策略） | 1657650 | 0 | 1657650 | - | 3.5927e-06 | 61649.3532 | 82.7877 | 61732.1409
360 | double | L19+U60 | 不操作（L19 基本策略） + 不操作（U60 基本策略） | 1667700 | 0 | 1667700 | - | 3.5927e-06 | 61655.3447 | 82.7877 | 61738.1324
360 | double | L20+U16 | 不操作（L20 基本策略） + 打开开关 S7 | 271200 | 0 | 271200 | - | 2.4573e-06 | 61656.0111 | 82.7877 | 61738.7988
360 | double | L20+U17 | 不操作（L20 基本策略） + 不操作（U17 基本策略） | 167500 | 0 | 167500 | - | 2.4573e-06 | 61656.4227 | 82.7877 | 61739.2104
360 | double | L20+U18 | 不操作（L20 基本策略） + 不操作（U18 基本策略） | 494700 | 0 | 494700 | - | 2.4573e-06 | 61657.6383 | 82.7877 | 61740.426
360 | double | L20+U19 | 不操作（L20 基本策略） + 不操作（U19 基本策略） | 156780 | 0 | 156780 | - | 2.4573e-06 | 61658.0236 | 82.7877 | 61740.8113
360 | double | L20+U20 | 不操作（L20 基本策略） + 不操作（U20 基本策略） | 180900 | 0 | 180900 | - | 2.4573e-06 | 61658.4681 | 82.7877 | 61741.2558
360 | double | L20+U21 | 不操作（L20 基本策略） + 不操作（U21 基本策略） | 353100 | 0 | 353100 | - | 2.4573e-06 | 61659.3357 | 82.7877 | 61742.1234
360 | double | L20+U22 | 不操作（L20 基本策略） + 不操作（U22 基本策略） | 180900 | 0 | 180900 | - | 2.4573e-06 | 61659.7802 | 82.7877 | 61742.568
360 | double | L20+U23 | 不操作（L20 基本策略） + 不操作（U23 基本策略） | 180900 | 0 | 180900 | - | 2.4573e-06 | 61660.2248 | 82.7877 | 61743.0125
360 | double | L20+U24 | 不操作（L20 基本策略） + 不操作（U24 基本策略） | 167500 | 0 | 167500 | - | 2.4573e-06 | 61660.6364 | 82.7877 | 61743.4241
360 | double | L20+U25 | 不操作（L20 基本策略） + 不操作（U25 基本策略） | 180900 | 0 | 180900 | - | 2.4573e-06 | 61661.0809 | 82.7877 | 61743.8686
360 | double | L20+U26 | 不操作（L20 基本策略） + 不操作（U26 基本策略） | 167500 | 0 | 167500 | - | 2.4573e-06 | 61661.4925 | 82.7877 | 61744.2802
360 | double | L20+U27 | 不操作（L20 基本策略） + 不操作（U27 基本策略） | 276300 | 0 | 276300 | - | 2.4573e-06 | 61662.1714 | 82.7877 | 61744.9591
360 | double | L20+U28 | 不操作（L20 基本策略） + 不操作（U28 基本策略） | 207700 | 0 | 207700 | - | 2.4573e-06 | 61662.6818 | 82.7877 | 61745.4695
360 | double | L20+U29 | 不操作（L20 基本策略） + 不操作（U29 基本策略） | 353100 | 0 | 353100 | - | 2.4573e-06 | 61663.5494 | 82.7877 | 61746.3372
360 | double | L20+U30 | 不操作（L20 基本策略） + 不操作（U30 基本策略） | 207700 | 0 | 207700 | - | 2.4573e-06 | 61664.0598 | 82.7877 | 61746.8475
360 | double | L20+U31 | 不操作（L20 基本策略） + 不操作（U31 基本策略） | 411900 | 0 | 411900 | - | 2.4573e-06 | 61665.072 | 82.7877 | 61747.8597
360 | double | L20+U32 | 不操作（L20 基本策略） + 不操作（U32 基本策略） | 848700 | 0 | 848700 | - | 2.4573e-06 | 61667.1575 | 82.7877 | 61749.9452
360 | double | L20+U33 | 不操作（L20 基本策略） + 不操作（U33 基本策略） | 479700 | 0 | 479700 | - | 2.4573e-06 | 61668.3362 | 82.7877 | 61751.1239
360 | double | L20+U34 | 不操作（L20 基本策略） + 不操作（U34 基本策略） | 344100 | 0 | 344100 | - | 2.4573e-06 | 61669.1817 | 82.7877 | 61751.9695
360 | double | L20+U35 | 不操作（L20 基本策略） + 不操作（U35 基本策略） | 167500 | 0 | 167500 | - | 2.4573e-06 | 61669.5933 | 82.7877 | 61752.3811
360 | double | L20+U36 | 不操作（L20 基本策略） + 不操作（U36 基本策略） | 494700 | 0 | 494700 | - | 2.4573e-06 | 61670.8089 | 82.7877 | 61753.5967
360 | double | L20+U37 | 不操作（L20 基本策略） + 不操作（U37 基本策略） | 201000 | 0 | 201000 | - | 2.4573e-06 | 61671.3029 | 82.7877 | 61754.0906
360 | double | L20+U38 | 不操作（L20 基本策略） + 不操作（U38 基本策略） | 615300 | 0 | 615300 | - | 2.4573e-06 | 61672.8148 | 82.7877 | 61755.6025
360 | double | L20+U39 | 不操作（L20 基本策略） + 不操作（U39 基本策略） | 201000 | 0 | 201000 | - | 2.4573e-06 | 61673.3087 | 82.7877 | 61756.0964
360 | double | L20+U40 | 不操作（L20 基本策略） + 不操作（U40 基本策略） | 565500 | 0 | 565500 | - | 2.4573e-06 | 61674.6983 | 82.7877 | 61757.486
360 | double | L20+U41 | 不操作（L20 基本策略） + 不操作（U41 基本策略） | 180900 | 0 | 180900 | - | 2.4573e-06 | 61675.1428 | 82.7877 | 61757.9305
360 | double | L20+U42 | 不操作（L20 基本策略） + 不操作（U42 基本策略） | 366700 | 0 | 366700 | - | 2.4573e-06 | 61676.0439 | 82.7877 | 61758.8316
360 | double | L20+U43 | 不操作（L20 基本策略） + 不操作（U43 基本策略） | 167500 | 0 | 167500 | - | 2.4573e-06 | 61676.4555 | 82.7877 | 61759.2432
360 | double | L20+U44 | 不操作（L20 基本策略） + 不操作（U44 基本策略） | 180900 | 0 | 180900 | - | 2.4573e-06 | 61676.9 | 82.7877 | 61759.6877
360 | double | L20+U45 | 不操作（L20 基本策略） + 不操作（U45 基本策略） | 565500 | 0 | 565500 | - | 2.4573e-06 | 61678.2896 | 82.7877 | 61761.0773
360 | double | L14+U46 | 打开开关 S9 + 不操作（U46 基本策略） | 100500 | 0 | 100500 | - | 7.6364e-06 | 61679.0571 | 82.7877 | 61761.8448
360 | double | L14+U47 | 打开开关 S9 + 不操作（U47 基本策略） | 708000 | 0 | 708000 | - | 7.6364e-06 | 61684.4636 | 82.7877 | 61767.2513
360 | double | L14+U48 | 打开开关 S9 + 不操作（U48 基本策略） | 281400 | 0 | 281400 | - | 7.6364e-06 | 61686.6125 | 82.7877 | 61769.4002
360 | double | L14+U49 | 打开开关 S9 + 不操作（U49 基本策略） | 949200 | 0 | 949200 | - | 7.6364e-06 | 61693.8609 | 82.7877 | 61776.6486
360 | double | L14+U50 | 打开开关 S9 + 不操作（U50 基本策略） | 40200 | 0 | 40200 | - | 7.6364e-06 | 61694.1679 | 82.7877 | 61776.9556
360 | double | L14+U51 | 打开开关 S9 + 不操作（U51 基本策略） | 281400 | 0 | 281400 | - | 7.6364e-06 | 61696.3167 | 82.7877 | 61779.1045
360 | double | L14+U52 | 打开开关 S9 + 不操作（U52 基本策略） | 134000 | 0 | 134000 | - | 7.6364e-06 | 61697.34 | 82.7877 | 61780.1277
360 | double | L14+U53 | 打开开关 S9 + 不操作（U53 基本策略） | 452000 | 0 | 452000 | - | 7.6364e-06 | 61700.7916 | 82.7877 | 61783.5794
360 | double | L14+U54 | 打开开关 S9 + 不操作（U54 基本策略） | 100500 | 0 | 100500 | - | 7.6364e-06 | 61701.5591 | 82.7877 | 61784.3468
360 | double | L14+U55 | 打开开关 S9 + 不操作（U55 基本策略） | 134000 | 0 | 134000 | - | 7.6364e-06 | 61702.5824 | 82.7877 | 61785.3701
360 | double | L14+U56 | 打开开关 S9 + 不操作（U56 基本策略） | 90400 | 0 | 90400 | - | 7.6364e-06 | 61703.2727 | 82.7877 | 61786.0604
360 | double | L14+U57 | 打开开关 S9 + 不操作（U57 基本策略） | 80400 | 0 | 80400 | - | 7.6364e-06 | 61703.8867 | 82.7877 | 61786.6744
360 | double | L14+U58 | 打开开关 S9 + 不操作（U58 基本策略） | 212400 | 0 | 212400 | - | 7.6364e-06 | 61705.5086 | 82.7877 | 61788.2963
360 | double | L14+U59 | 打开开关 S9 + 不操作（U59 基本策略） | 30150 | 0 | 30150 | - | 7.6364e-06 | 61705.7389 | 82.7877 | 61788.5266
360 | double | L14+U60 | 打开开关 S9 + 不操作（U60 基本策略） | 40200 | 0 | 40200 | - | 7.6364e-06 | 61706.0458 | 82.7877 | 61788.8336
360 | double | L14+U61 | 打开开关 S9 + 不操作（U61 基本策略） | 318600 | 0 | 318600 | - | 7.6364e-06 | 61708.4788 | 82.7877 | 61791.2665
360 | double | L14+U62 | 打开开关 S9 + 不操作（U62 基本策略） | 80400 | 0 | 80400 | - | 7.6364e-06 | 61709.0927 | 82.7877 | 61791.8805
360 | double | L14+S1 | 打开开关 S9 + 操作：开S29-2 | 0 | 0 | 0 | - | 3.0454e-06 | 61709.0927 | 82.7877 | 61791.8805
360 | double | L14+S2 | 打开开关 S9 + 操作：开S13-1 | 0 | 0 | 0 | - | 3.0454e-06 | 61709.0927 | 82.7877 | 61791.8805
360 | double | L14+S3 | 打开开关 S9 + 操作：开S13-1 | 0 | 0 | 0 | - | 3.0454e-06 | 61709.0927 | 82.7877 | 61791.8805
360 | double | L14+S4 | 打开开关 S9 + 操作：开S13-1 | 0 | 0 | 0 | - | 3.0454e-06 | 61709.0927 | 82.7877 | 61791.8805
360 | double | L14+S5 | 打开开关 S9 + 操作：开S13-1 | 0 | 0 | 0 | - | 3.0454e-06 | 61709.0927 | 82.7877 | 61791.8805
360 | double | L14+S6 | 打开开关 S9 + 不操作（S6 基本策略） | 1627500 | 0 | 1627500 | - | 3.0454e-06 | 61714.0491 | 82.7877 | 61796.8368
360 | double | L14+S7 | 打开开关 S9 + 不操作（S7 基本策略） | 0 | 0 | 0 | - | 3.0454e-06 | 61714.0491 | 82.7877 | 61796.8368
360 | double | L14+S8 | 打开开关 S9 + 操作：开S29-2 | 0 | 0 | 0 | - | 3.0454e-06 | 61714.0491 | 82.7877 | 61796.8368
360 | double | L14+S9 | 不操作（L14 基本策略） + 不操作（S9 基本策略） | 40200 | 0 | 40200 | - | 3.0454e-06 | 61714.1715 | 82.7877 | 61796.9592
360 | double | L14+S10 | 不操作（L14 基本策略） + 打开开关 S9 | 0 | 0 | 0 | - | 3.0454e-06 | 61714.1715 | 82.7877 | 61796.9592
360 | double | L14+S11 | 打开开关 S9 + 操作：开S29-2 | 0 | 0 | 0 | - | 3.0454e-06 | 61714.1715 | 82.7877 | 61796.9592
360 | double | L14+S12 | 打开开关 S9 + 操作：开S29-2 | 0 | 0 | 0 | - | 3.0454e-06 | 61714.1715 | 82.7877 | 61796.9592
360 | double | L14+S13 | 打开开关 S9 + 不操作（S13 基本策略） | 67000 | 0 | 67000 | - | 3.0454e-06 | 61714.3755 | 82.7877 | 61797.1632
360 | double | L3+U31 | 操作：开S29-2 + 不操作（U31 基本策略） | 271200 | 0 | 271200 | - | 6.297e-07 | 61714.5463 | 82.7877 | 61797.334
360 | double | L3+U32 | 操作：开S29-2 + 不操作（U32 基本策略） | 708000 | 0 | 708000 | - | 6.297e-07 | 61714.9921 | 82.7877 | 61797.7799
360 | double | L3+U33 | 操作：开S29-2 + 不操作（U33 基本策略） | 339000 | 0 | 339000 | - | 6.297e-07 | 61715.2056 | 82.7877 | 61797.9933
360 | double | L3+U34 | 操作：开S29-2 + 不操作（U34 基本策略） | 203400 | 0 | 203400 | - | 6.297e-07 | 61715.3337 | 82.7877 | 61798.1214
360 | double | L3+U35 | 操作：开S29-2 + 不操作（U35 基本策略） | 26800 | 0 | 26800 | - | 6.297e-07 | 61715.3506 | 82.7877 | 61798.1383
360 | double | L3+U36 | 操作：开S29-2 + 不操作（U36 基本策略） | 354000 | 0 | 354000 | - | 6.297e-07 | 61715.5735 | 82.7877 | 61798.3612
360 | double | L3+U37 | 操作：开S29-2 + 不操作（U37 基本策略） | 60300 | 0 | 60300 | - | 6.297e-07 | 61715.6114 | 82.7877 | 61798.3992
360 | double | L3+U38 | 操作：开S29-2 + 不操作（U38 基本策略） | 474600 | 0 | 474600 | - | 6.297e-07 | 61715.9103 | 82.7877 | 61798.698
360 | double | L3+U39 | 操作：开S29-2 + 不操作（U39 基本策略） | 60300 | 0 | 60300 | - | 6.297e-07 | 61715.9483 | 82.7877 | 61798.736
360 | double | L3+U40 | 操作：开S29-2 + 不操作（U40 基本策略） | 424800 | 0 | 424800 | - | 6.297e-07 | 61716.2158 | 82.7877 | 61799.0035
360 | double | L3+U41 | 操作：开S29-2 + 不操作（U41 基本策略） | 40200 | 0 | 40200 | - | 6.297e-07 | 61716.2411 | 82.7877 | 61799.0288
360 | double | L3+U42 | 操作：开S29-2 + 不操作（U42 基本策略） | 226000 | 0 | 226000 | - | 6.297e-07 | 61716.3834 | 82.7877 | 61799.1711
360 | double | L3+U43 | 操作：开S29-2 + 不操作（U43 基本策略） | 26800 | 0 | 26800 | - | 6.297e-07 | 61716.4003 | 82.7877 | 61799.188
360 | double | L3+U44 | 操作：开S29-2 + 不操作（U44 基本策略） | 40200 | 0 | 40200 | - | 6.297e-07 | 61716.4256 | 82.7877 | 61799.2133
360 | double | L3+U45 | 操作：开S29-2 + 不操作（U45 基本策略） | 424800 | 0 | 424800 | - | 6.297e-07 | 61716.6931 | 82.7877 | 61799.4808
360 | double | L3+U46 | 操作：开S29-2 + 不操作（U46 基本策略） | 100500 | 0 | 100500 | - | 6.297e-07 | 61716.7564 | 82.7877 | 61799.5441
360 | double | L3+U47 | 操作：开S29-2 + 不操作（U47 基本策略） | 708000 | 0 | 708000 | - | 6.297e-07 | 61717.2022 | 82.7877 | 61799.9899
360 | double | L3+U48 | 操作：开S29-2 + 不操作（U48 基本策略） | 281400 | 0 | 281400 | - | 6.297e-07 | 61717.3794 | 82.7877 | 61800.1671
360 | double | L3+U49 | 操作：开S29-2 + 不操作（U49 基本策略） | 949200 | 0 | 949200 | - | 6.297e-07 | 61717.9771 | 82.7877 | 61800.7648
360 | double | L3+U50 | 操作：开S29-2 + 不操作（U50 基本策略） | 40200 | 0 | 40200 | - | 6.297e-07 | 61718.0024 | 82.7877 | 61800.7901
360 | double | L3+U51 | 操作：开S29-2 + 不操作（U51 基本策略） | 281400 | 0 | 281400 | - | 6.297e-07 | 61718.1796 | 82.7877 | 61800.9673
360 | double | L3+U52 | 操作：开S29-2 + 不操作（U52 基本策略） | 134000 | 0 | 134000 | - | 6.297e-07 | 61718.264 | 82.7877 | 61801.0517
360 | double | L3+U53 | 操作：开S29-2 + 不操作（U53 基本策略） | 452000 | 0 | 452000 | - | 6.297e-07 | 61718.5486 | 82.7877 | 61801.3363
360 | double | L3+U54 | 操作：开S29-2 + 不操作（U54 基本策略） | 100500 | 0 | 100500 | - | 6.297e-07 | 61718.6119 | 82.7877 | 61801.3996
360 | double | L3+U55 | 操作：开S29-2 + 不操作（U55 基本策略） | 134000 | 0 | 134000 | - | 6.297e-07 | 61718.6963 | 82.7877 | 61801.484
360 | double | L3+U56 | 操作：开S29-2 + 不操作（U56 基本策略） | 90400 | 0 | 90400 | - | 6.297e-07 | 61718.7532 | 82.7877 | 61801.5409
360 | double | L3+U57 | 操作：开S29-2 + 不操作（U57 基本策略） | 80400 | 0 | 80400 | - | 6.297e-07 | 61718.8039 | 82.7877 | 61801.5916
360 | double | L3+U58 | 操作：开S29-2 + 不操作（U58 基本策略） | 212400 | 0 | 212400 | - | 6.297e-07 | 61718.9376 | 82.7877 | 61801.7253
360 | double | L3+U59 | 操作：开S29-2 + 不操作（U59 基本策略） | 30150 | 0 | 30150 | - | 6.297e-07 | 61718.9566 | 82.7877 | 61801.7443
360 | double | L3+U60 | 操作：开S29-2 + 不操作（U60 基本策略） | 40200 | 0 | 40200 | - | 6.297e-07 | 61718.9819 | 82.7877 | 61801.7696
360 | double | L1+U31 | 操作：开S29-2 + 不操作（U31 基本策略） | 271200 | 0 | 271200 | - | 1.574e-07 | 61719.0246 | 82.7877 | 61801.8123
360 | double | L1+U32 | 操作：开S29-2 + 不操作（U32 基本策略） | 708000 | 0 | 708000 | - | 1.574e-07 | 61719.136 | 82.7877 | 61801.9237
360 | double | L1+U33 | 操作：开S29-2 + 不操作（U33 基本策略） | 339000 | 0 | 339000 | - | 1.574e-07 | 61719.1894 | 82.7877 | 61801.9771
360 | double | L1+U34 | 操作：开S29-2 + 不操作（U34 基本策略） | 203400 | 0 | 203400 | - | 1.574e-07 | 61719.2214 | 82.7877 | 61802.0091
360 | double | L1+U35 | 操作：开S29-2 + 不操作（U35 基本策略） | 26800 | 0 | 26800 | - | 1.574e-07 | 61719.2256 | 82.7877 | 61802.0133
360 | double | L1+U36 | 操作：开S29-2 + 不操作（U36 基本策略） | 354000 | 0 | 354000 | - | 1.574e-07 | 61719.2813 | 82.7877 | 61802.0691
360 | double | L1+U37 | 操作：开S29-2 + 不操作（U37 基本策略） | 60300 | 0 | 60300 | - | 1.574e-07 | 61719.2908 | 82.7877 | 61802.0785
360 | double | L1+U38 | 操作：开S29-2 + 不操作（U38 基本策略） | 474600 | 0 | 474600 | - | 1.574e-07 | 61719.3655 | 82.7877 | 61802.1532
360 | double | L1+U39 | 操作：开S29-2 + 不操作（U39 基本策略） | 60300 | 0 | 60300 | - | 1.574e-07 | 61719.375 | 82.7877 | 61802.1627
360 | double | L1+U40 | 操作：开S29-2 + 不操作（U40 基本策略） | 424800 | 0 | 424800 | - | 1.574e-07 | 61719.4419 | 82.7877 | 61802.2296
360 | double | L1+U41 | 操作：开S29-2 + 不操作（U41 基本策略） | 40200 | 0 | 40200 | - | 1.574e-07 | 61719.4482 | 82.7877 | 61802.2359
360 | double | L1+U42 | 操作：开S29-2 + 不操作（U42 基本策略） | 226000 | 0 | 226000 | - | 1.574e-07 | 61719.4838 | 82.7877 | 61802.2715
360 | double | L1+U43 | 操作：开S29-2 + 不操作（U43 基本策略） | 26800 | 0 | 26800 | - | 1.574e-07 | 61719.488 | 82.7877 | 61802.2757
360 | double | L1+U44 | 操作：开S29-2 + 不操作（U44 基本策略） | 40200 | 0 | 40200 | - | 1.574e-07 | 61719.4943 | 82.7877 | 61802.2821
360 | double | L1+U45 | 操作：开S29-2 + 不操作（U45 基本策略） | 424800 | 0 | 424800 | - | 1.574e-07 | 61719.5612 | 82.7877 | 61802.3489
360 | double | L1+U46 | 操作：开S29-2 + 不操作（U46 基本策略） | 100500 | 0 | 100500 | - | 1.574e-07 | 61719.577 | 82.7877 | 61802.3647
360 | double | L1+U47 | 操作：开S29-2 + 不操作（U47 基本策略） | 708000 | 0 | 708000 | - | 1.574e-07 | 61719.6885 | 82.7877 | 61802.4762
360 | double | L1+U48 | 操作：开S29-2 + 不操作（U48 基本策略） | 281400 | 0 | 281400 | - | 1.574e-07 | 61719.7328 | 82.7877 | 61802.5205
360 | double | L1+U49 | 操作：开S29-2 + 不操作（U49 基本策略） | 949200 | 0 | 949200 | - | 1.574e-07 | 61719.8822 | 82.7877 | 61802.6699
360 | double | L1+U50 | 操作：开S29-2 + 不操作（U50 基本策略） | 40200 | 0 | 40200 | - | 1.574e-07 | 61719.8885 | 82.7877 | 61802.6762
360 | double | L1+U51 | 操作：开S29-2 + 不操作（U51 基本策略） | 281400 | 0 | 281400 | - | 1.574e-07 | 61719.9328 | 82.7877 | 61802.7205
360 | double | L1+U52 | 操作：开S29-2 + 不操作（U52 基本策略） | 134000 | 0 | 134000 | - | 1.574e-07 | 61719.9539 | 82.7877 | 61802.7416
360 | double | L1+U53 | 操作：开S29-2 + 不操作（U53 基本策略） | 452000 | 0 | 452000 | - | 1.574e-07 | 61720.025 | 82.7877 | 61802.8127
360 | double | L1+U54 | 操作：开S29-2 + 不操作（U54 基本策略） | 100500 | 0 | 100500 | - | 1.574e-07 | 61720.0408 | 82.7877 | 61802.8286
360 | double | L1+U55 | 操作：开S29-2 + 不操作（U55 基本策略） | 134000 | 0 | 134000 | - | 1.574e-07 | 61720.0619 | 82.7877 | 61802.8496
360 | double | L1+U56 | 操作：开S29-2 + 不操作（U56 基本策略） | 90400 | 0 | 90400 | - | 1.574e-07 | 61720.0762 | 82.7877 | 61802.8639
360 | double | L1+U57 | 操作：开S29-2 + 不操作（U57 基本策略） | 80400 | 0 | 80400 | - | 1.574e-07 | 61720.0888 | 82.7877 | 61802.8765
360 | double | L1+U58 | 操作：开S29-2 + 不操作（U58 基本策略） | 212400 | 0 | 212400 | - | 1.574e-07 | 61720.1222 | 82.7877 | 61802.91
360 | double | L1+U59 | 操作：开S29-2 + 不操作（U59 基本策略） | 30150 | 0 | 30150 | - | 1.574e-07 | 61720.127 | 82.7877 | 61802.9147
360 | double | L1+U60 | 操作：开S29-2 + 不操作（U60 基本策略） | 40200 | 0 | 40200 | - | 1.574e-07 | 61720.1333 | 82.7877 | 61802.921
360 | double | L21+U1 | 不操作（L21 基本策略） + 不操作（U1 基本策略） | 26800 | 0 | 26800 | - | 2.4573e-06 | 61720.1992 | 82.7877 | 61802.9869
360 | double | L21+U2 | 不操作（L21 基本策略） + 不操作（U2 基本策略） | 40200 | 0 | 40200 | - | 2.4573e-06 | 61720.298 | 82.7877 | 61803.0857
360 | double | L21+U3 | 不操作（L21 基本策略） + 不操作（U3 基本策略） | 40200 | 0 | 40200 | - | 2.4573e-06 | 61720.3967 | 82.7877 | 61803.1845
360 | double | L21+U4 | 不操作（L21 基本策略） + 不操作（U4 基本策略） | 40200 | 0 | 40200 | - | 2.4573e-06 | 61720.4955 | 82.7877 | 61803.2832
360 | double | L21+U5 | 不操作（L21 基本策略） + 不操作（U5 基本策略） | 67000 | 0 | 67000 | - | 2.4573e-06 | 61720.6602 | 82.7877 | 61803.4479
360 | double | L21+U6 | 不操作（L21 基本策略） + 不操作（U6 基本策略） | 40200 | 0 | 40200 | - | 2.4573e-06 | 61720.7589 | 82.7877 | 61803.5467
360 | double | L21+U7 | 不操作（L21 基本策略） + 不操作（U7 基本策略） | 212400 | 0 | 212400 | - | 2.4573e-06 | 61721.2809 | 82.7877 | 61804.0686
360 | double | L21+U8 | 不操作（L21 基本策略） + 不操作（U8 基本策略） | 40200 | 0 | 40200 | - | 2.4573e-06 | 61721.3796 | 82.7877 | 61804.1674
360 | double | L21+U9 | 不操作（L21 基本策略） + 不操作（U9 基本策略） | 424800 | 0 | 424800 | - | 2.4573e-06 | 61722.4235 | 82.7877 | 61805.2112
360 | double | L21+U10 | 不操作（L21 基本策略） + 不操作（U10 基本策略） | 134000 | 0 | 134000 | - | 2.4573e-06 | 61722.7528 | 82.7877 | 61805.5405
360 | double | L21+U11 | 不操作（L21 基本策略） + 不操作（U11 基本策略） | 339000 | 0 | 339000 | - | 2.4573e-06 | 61723.5858 | 82.7877 | 61806.3735
360 | double | L21+U12 | 不操作（L21 基本策略） + 不操作（U12 基本策略） | 708000 | 0 | 708000 | - | 2.4573e-06 | 61725.3255 | 82.7877 | 61808.1132
360 | double | L21+U13 | 不操作（L21 基本策略） + 不操作（U13 基本策略） | 40200 | 0 | 40200 | - | 2.4573e-06 | 61725.4243 | 82.7877 | 61808.212
360 | double | L21+U14 | 不操作（L21 基本策略） + 不操作（U14 基本策略） | 1486800 | 0 | 1486800 | - | 2.4573e-06 | 61729.0778 | 82.7877 | 61811.8655
360 | double | L21+U15 | 不操作（L21 基本策略） + 不操作（U15 基本策略） | 140700 | 0 | 140700 | - | 2.4573e-06 | 61729.4235 | 82.7877 | 61812.2112
360 | double | L21+U16 | 不操作（L21 基本策略） + 不操作（U16 基本策略） | 271200 | 0 | 271200 | - | 2.4573e-06 | 61730.0899 | 82.7877 | 61812.8776
360 | double | L21+U17 | 不操作（L21 基本策略） + 不操作（U17 基本策略） | 26800 | 0 | 26800 | - | 2.4573e-06 | 61730.1558 | 82.7877 | 61812.9435
360 | double | L21+U18 | 不操作（L21 基本策略） + 不操作（U18 基本策略） | 354000 | 0 | 354000 | - | 2.4573e-06 | 61731.0256 | 82.7877 | 61813.8134
360 | double | L21+U19 | 不操作（L21 基本策略） + 不操作（U19 基本策略） | 16080 | 0 | 16080 | - | 2.4573e-06 | 61731.0651 | 82.7877 | 61813.8529
360 | double | L21+U20 | 不操作（L21 基本策略） + 不操作（U20 基本策略） | 40200 | 0 | 40200 | - | 2.4573e-06 | 61731.1639 | 82.7877 | 61813.9516
360 | double | L21+U21 | 不操作（L21 基本策略） + 不操作（U21 基本策略） | 212400 | 0 | 212400 | - | 2.4573e-06 | 61731.6859 | 82.7877 | 61814.4736
360 | double | L21+U22 | 不操作（L21 基本策略） + 不操作（U22 基本策略） | 40200 | 0 | 40200 | - | 2.4573e-06 | 61731.7846 | 82.7877 | 61814.5724
360 | double | L21+U23 | 不操作（L21 基本策略） + 不操作（U23 基本策略） | 40200 | 0 | 40200 | - | 2.4573e-06 | 61731.8834 | 82.7877 | 61814.6711
360 | double | L21+U24 | 不操作（L21 基本策略） + 不操作（U24 基本策略） | 26800 | 0 | 26800 | - | 2.4573e-06 | 61731.9493 | 82.7877 | 61814.737
360 | double | L21+U25 | 不操作（L21 基本策略） + 不操作（U25 基本策略） | 40200 | 0 | 40200 | - | 2.4573e-06 | 61732.0481 | 82.7877 | 61814.8358
360 | double | L21+U26 | 不操作（L21 基本策略） + 不操作（U26 基本策略） | 26800 | 0 | 26800 | - | 2.4573e-06 | 61732.1139 | 82.7877 | 61814.9016
360 | double | L21+U27 | 不操作（L21 基本策略） + 不操作（U27 基本策略） | 135600 | 0 | 135600 | - | 2.4573e-06 | 61732.4471 | 82.7877 | 61815.2348
360 | double | L21+U28 | 不操作（L21 基本策略） + 不操作（U28 基本策略） | 67000 | 0 | 67000 | - | 2.4573e-06 | 61732.6118 | 82.7877 | 61815.3995
360 | double | L21+U29 | 不操作（L21 基本策略） + 不操作（U29 基本策略） | 212400 | 0 | 212400 | - | 2.4573e-06 | 61733.1337 | 82.7877 | 61815.9214
360 | double | L21+U30 | 不操作（L21 基本策略） + 不操作（U30 基本策略） | 67000 | 0 | 67000 | - | 2.4573e-06 | 61733.2983 | 82.7877 | 61816.086
360 | double | L21+U31 | 不操作（L21 基本策略） + 不操作（U31 基本策略） | 271200 | 0 | 271200 | - | 2.4573e-06 | 61733.9647 | 82.7877 | 61816.7524
360 | double | L21+U32 | 不操作（L21 基本策略） + 不操作（U32 基本策略） | 708000 | 0 | 708000 | - | 2.4573e-06 | 61735.7045 | 82.7877 | 61818.4922
360 | double | L21+U33 | 不操作（L21 基本策略） + 不操作（U33 基本策略） | 339000 | 0 | 339000 | - | 2.4573e-06 | 61736.5375 | 82.7877 | 61819.3252
360 | double | L21+U34 | 不操作（L21 基本策略） + 不操作（U34 基本策略） | 203400 | 0 | 203400 | - | 2.4573e-06 | 61737.0373 | 82.7877 | 61819.825
360 | double | L21+U35 | 不操作（L21 基本策略） + 不操作（U35 基本策略） | 26800 | 0 | 26800 | - | 2.4573e-06 | 61737.1031 | 82.7877 | 61819.8909
360 | double | L21+U36 | 不操作（L21 基本策略） + 不操作（U36 基本策略） | 354000 | 0 | 354000 | - | 2.4573e-06 | 61737.973 | 82.7877 | 61820.7607
360 | double | L21+U37 | 不操作（L21 基本策略） + 不操作（U37 基本策略） | 60300 | 0 | 60300 | - | 2.4573e-06 | 61738.1212 | 82.7877 | 61820.9089
360 | double | L21+U38 | 不操作（L21 基本策略） + 不操作（U38 基本策略） | 474600 | 0 | 474600 | - | 2.4573e-06 | 61739.2874 | 82.7877 | 61822.0751
360 | double | L21+U39 | 不操作（L21 基本策略） + 不操作（U39 基本策略） | 60300 | 0 | 60300 | - | 2.4573e-06 | 61739.4356 | 82.7877 | 61822.2233
360 | double | L21+U40 | 不操作（L21 基本策略） + 不操作（U40 基本策略） | 424800 | 0 | 424800 | - | 2.4573e-06 | 61740.4794 | 82.7877 | 61823.2671
360 | double | L21+U41 | 不操作（L21 基本策略） + 不操作（U41 基本策略） | 40200 | 0 | 40200 | - | 2.4573e-06 | 61740.5782 | 82.7877 | 61823.3659
360 | double | L21+U42 | 不操作（L21 基本策略） + 不操作（U42 基本策略） | 226000 | 0 | 226000 | - | 2.4573e-06 | 61741.1335 | 82.7877 | 61823.9213
360 | double | L21+U43 | 不操作（L21 基本策略） + 不操作（U43 基本策略） | 26800 | 0 | 26800 | - | 2.4573e-06 | 61741.1994 | 82.7877 | 61823.9871
360 | double | L21+U44 | 不操作（L21 基本策略） + 不操作（U44 基本策略） | 40200 | 0 | 40200 | - | 2.4573e-06 | 61741.2982 | 82.7877 | 61824.0859
360 | double | L21+U45 | 不操作（L21 基本策略） + 不操作（U45 基本策略） | 424800 | 0 | 424800 | - | 2.4573e-06 | 61742.342 | 82.7877 | 61825.1297
360 | double | L21+U46 | 不操作（L21 基本策略） + 不操作（U46 基本策略） | 100500 | 0 | 100500 | - | 2.4573e-06 | 61742.589 | 82.7877 | 61825.3767
360 | double | L21+U47 | 不操作（L21 基本策略） + 不操作（U47 基本策略） | 708000 | 0 | 708000 | - | 2.4573e-06 | 61744.3287 | 82.7877 | 61827.1164
360 | double | L21+U48 | 不操作（L21 基本策略） + 不操作（U48 基本策略） | 281400 | 0 | 281400 | - | 2.4573e-06 | 61745.0202 | 82.7877 | 61827.8079
360 | double | L21+U49 | 不操作（L21 基本策略） + 不操作（U49 基本策略） | 949200 | 0 | 949200 | - | 2.4573e-06 | 61747.3526 | 82.7877 | 61830.1404
360 | double | L21+U50 | 不操作（L21 基本策略） + 不操作（U50 基本策略） | 40200 | 0 | 40200 | - | 2.4573e-06 | 61747.4514 | 82.7877 | 61830.2391
360 | double | L21+U51 | 不操作（L21 基本策略） + 不操作（U51 基本策略） | 281400 | 0 | 281400 | - | 2.4573e-06 | 61748.1429 | 82.7877 | 61830.9306
360 | double | L21+U52 | 不操作（L21 基本策略） + 不操作（U52 基本策略） | 134000 | 0 | 134000 | - | 2.4573e-06 | 61748.4722 | 82.7877 | 61831.2599
360 | double | L21+U53 | 不操作（L21 基本策略） + 不操作（U53 基本策略） | 452000 | 0 | 452000 | - | 2.4573e-06 | 61749.5829 | 82.7877 | 61832.3706
360 | double | L21+U54 | 不操作（L21 基本策略） + 不操作（U54 基本策略） | 100500 | 0 | 100500 | - | 2.4573e-06 | 61749.8298 | 82.7877 | 61832.6175
360 | double | L21+U55 | 不操作（L21 基本策略） + 不操作（U55 基本策略） | 134000 | 0 | 134000 | - | 2.4573e-06 | 61750.1591 | 82.7877 | 61832.9468
360 | double | L21+U56 | 不操作（L21 基本策略） + 不操作（U56 基本策略） | 90400 | 0 | 90400 | - | 2.4573e-06 | 61750.3812 | 82.7877 | 61833.1689
360 | double | L21+U57 | 不操作（L21 基本策略） + 不操作（U57 基本策略） | 80400 | 0 | 80400 | - | 2.4573e-06 | 61750.5788 | 82.7877 | 61833.3665
360 | double | L21+U58 | 不操作（L21 基本策略） + 不操作（U58 基本策略） | 212400 | 0 | 212400 | - | 2.4573e-06 | 61751.1007 | 82.7877 | 61833.8884
360 | double | L21+U59 | 不操作（L21 基本策略） + 不操作（U59 基本策略） | 30150 | 0 | 30150 | - | 2.4573e-06 | 61751.1748 | 82.7877 | 61833.9625
360 | double | L21+U60 | 不操作（L21 基本策略） + 不操作（U60 基本策略） | 40200 | 0 | 40200 | - | 2.4573e-06 | 61751.2736 | 82.7877 | 61834.0613
360 | double | L19+S29 | 不操作（L19 基本策略） + 操作：开S62-3 | 1627500 | 0 | 1627500 | - | 1.4328e-06 | 61753.6054 | 82.7877 | 61836.3931
360 | double | L19+S13-1 | 不操作（L19 基本策略） + 不操作（S13-1 基本策略） | 1627500 | 0 | 1627500 | - | 1.4328e-06 | 61755.9372 | 82.7877 | 61838.7249
360 | double | L19+S29-2 | 不操作（L19 基本策略） + 不操作（S29-2 基本策略） | 1627500 | 0 | 1627500 | - | 1.4328e-06 | 61758.269 | 82.7877 | 61841.0567
360 | double | L19+S62-3 | 不操作（L19 基本策略） + 不操作（S62-3 基本策略） | 1627500 | 0 | 1627500 | - | 1.4328e-06 | 61760.6008 | 82.7877 | 61843.3885
360 | double | L19+CB1 | 不操作（L19 基本策略） + 操作：开S29-2 | 1627500 | 0 | 1627500 | - | 1.4328e-06 | 61762.9326 | 82.7877 | 61845.7203
360 | double | L19+CB2 | 不操作（L19 基本策略） + 操作：开S62-3 | 1627500 | 51353.5066 | 1678853.5066 | - | 1.4328e-06 | 61765.2644 | 82.8613 | 61848.1257
360 | double | L19+CB3 | 不操作（L19 基本策略） + 操作：开S62-3 | 1627500 | 0 | 1627500 | - | 1.4328e-06 | 61767.5962 | 82.8613 | 61850.4575
360 | double | L19+DG1 | 不操作（L19 基本策略） + 不操作（DG1 基本策略） | 1898700 | 0 | 1898700 | - | 3.5927e-06 | 61774.4176 | 82.8613 | 61857.2789
360 | double | L19+DG2 | 不操作（L19 基本策略） + 打开开关 S9 | 1627500 | 0 | 1627500 | - | 3.5927e-06 | 61780.2647 | 82.8613 | 61863.126
360 | double | L19+DG3 | 不操作（L19 基本策略） + 打开开关 S14 | 1627500 | 0 | 1627500 | - | 3.5927e-06 | 61786.1118 | 82.8613 | 61868.9731
360 | double | L19+DG4 | 不操作（L19 基本策略） + 打开开关 S15 | 1627500 | 0 | 1627500 | - | 3.5927e-06 | 61791.9589 | 82.8613 | 61874.8202
360 | double | L19+DG5 | 不操作（L19 基本策略） + 打开开关 S18 | 1627500 | 0 | 1627500 | - | 3.5927e-06 | 61797.806 | 82.8613 | 61880.6673
360 | double | L19+DG6 | 不操作（L19 基本策略） + 不操作（DG6 基本策略） | 1627500 | 0 | 1627500 | - | 3.5927e-06 | 61803.6531 | 82.8613 | 61886.5144
360 | double | L19+DG7 | 不操作（L19 基本策略） + 不操作（DG7 基本策略） | 1627500 | 0 | 1627500 | - | 3.5927e-06 | 61809.5002 | 82.8613 | 61892.3615
360 | double | L19+DG8 | 不操作（L19 基本策略） + 打开开关 S26 | 1627500 | 0 | 1627500 | - | 3.5927e-06 | 61815.3473 | 82.8613 | 61898.2085
360 | double | L20+U1 | 不操作（L20 基本策略） + 不操作（U1 基本策略） | 167500 | 0 | 167500 | - | 2.4573e-06 | 61815.7588 | 82.8613 | 61898.6201
360 | double | L20+U2 | 不操作（L20 基本策略） + 不操作（U2 基本策略） | 180900 | 0 | 180900 | - | 2.4573e-06 | 61816.2034 | 82.8613 | 61899.0647
360 | double | L20+U3 | 不操作（L20 基本策略） + 不操作（U3 基本策略） | 180900 | 0 | 180900 | - | 2.4573e-06 | 61816.6479 | 82.8613 | 61899.5092
360 | double | L20+U4 | 不操作（L20 基本策略） + 不操作（U4 基本策略） | 180900 | 0 | 180900 | - | 2.4573e-06 | 61817.0924 | 82.8613 | 61899.9537
360 | double | L20+U5 | 不操作（L20 基本策略） + 不操作（U5 基本策略） | 207700 | 0 | 207700 | - | 2.4573e-06 | 61817.6028 | 82.8613 | 61900.4641
360 | double | L20+U6 | 不操作（L20 基本策略） + 不操作（U6 基本策略） | 180900 | 0 | 180900 | - | 2.4573e-06 | 61818.0473 | 82.8613 | 61900.9086
360 | double | L20+U7 | 不操作（L20 基本策略） + 不操作（U7 基本策略） | 353100 | 0 | 353100 | - | 2.4573e-06 | 61818.915 | 82.8613 | 61901.7763
360 | double | L20+U8 | 不操作（L20 基本策略） + 不操作（U8 基本策略） | 180900 | 0 | 180900 | - | 2.4573e-06 | 61819.3595 | 82.8613 | 61902.2208
360 | double | L20+U9 | 不操作（L20 基本策略） + 不操作（U9 基本策略） | 565500 | 0 | 565500 | - | 2.4573e-06 | 61820.7491 | 82.8613 | 61903.6104
360 | double | L20+U10 | 不操作（L20 基本策略） + 不操作（U10 基本策略） | 274700 | 0 | 274700 | - | 2.4573e-06 | 61821.4241 | 82.8613 | 61904.2854
360 | double | L20+U11 | 不操作（L20 基本策略） + 不操作（U11 基本策略） | 479700 | 0 | 479700 | - | 2.4573e-06 | 61822.6028 | 82.8613 | 61905.4641
360 | double | L20+U12 | 不操作（L20 基本策略） + 不操作（U12 基本策略） | 848700 | 0 | 848700 | - | 2.4573e-06 | 61824.6883 | 82.8613 | 61907.5496
360 | double | L20+U13 | 不操作（L20 基本策略） + 不操作（U13 基本策略） | 180900 | 0 | 180900 | - | 2.4573e-06 | 61825.1328 | 82.8613 | 61907.9941
360 | double | L20+U14 | 不操作（L20 基本策略） + 不操作（U14 基本策略） | 1627500 | 0 | 1627500 | - | 2.4573e-06 | 61829.132 | 82.8613 | 61911.9933
360 | double | L20+U15 | 不操作（L20 基本策略） + 不操作（U15 基本策略） | 281400 | 0 | 281400 | - | 2.4573e-06 | 61829.8235 | 82.8613 | 61912.6848
360 | double | L20+U46 | 不操作（L20 基本策略） + 不操作（U46 基本策略） | 241200 | 0 | 241200 | - | 2.4573e-06 | 61830.4162 | 82.8613 | 61913.2775
360 | double | L20+U47 | 不操作（L20 基本策略） + 不操作（U47 基本策略） | 848700 | 0 | 848700 | - | 2.4573e-06 | 61832.5017 | 82.8613 | 61915.363
360 | double | L20+U48 | 不操作（L20 基本策略） + 不操作（U48 基本策略） | 422100 | 0 | 422100 | - | 2.4573e-06 | 61833.5389 | 82.8613 | 61916.4002
360 | double | L20+U49 | 不操作（L20 基本策略） + 不操作（U49 基本策略） | 1089900 | 0 | 1089900 | - | 2.4573e-06 | 61836.2171 | 82.8613 | 61919.0783
360 | double | L20+U50 | 不操作（L20 基本策略） + 不操作（U50 基本策略） | 180900 | 0 | 180900 | - | 2.4573e-06 | 61836.6616 | 82.8613 | 61919.5229
360 | double | L20+U51 | 不操作（L20 基本策略） + 不操作（U51 基本策略） | 422100 | 0 | 422100 | - | 2.4573e-06 | 61837.6988 | 82.8613 | 61920.5601
360 | double | L20+U52 | 不操作（L20 基本策略） + 不操作（U52 基本策略） | 274700 | 0 | 274700 | - | 2.4573e-06 | 61838.3738 | 82.8613 | 61921.2351
360 | double | L20+U53 | 不操作（L20 基本策略） + 不操作（U53 基本策略） | 592700 | 0 | 592700 | - | 2.4573e-06 | 61839.8302 | 82.8613 | 61922.6915
360 | double | L20+U54 | 不操作（L20 基本策略） + 不操作（U54 基本策略） | 241200 | 0 | 241200 | - | 2.4573e-06 | 61840.4229 | 82.8613 | 61923.2842
360 | double | L20+U55 | 不操作（L20 基本策略） + 不操作（U55 基本策略） | 274700 | 0 | 274700 | - | 2.4573e-06 | 61841.0979 | 82.8613 | 61923.9592
360 | double | L20+U56 | 不操作（L20 基本策略） + 不操作（U56 基本策略） | 231100 | 0 | 231100 | - | 2.4573e-06 | 61841.6658 | 82.8613 | 61924.5271
360 | double | L20+U57 | 不操作（L20 基本策略） + 不操作（U57 基本策略） | 221100 | 0 | 221100 | - | 2.4573e-06 | 61842.2091 | 82.8613 | 61925.0704
360 | double | L20+U58 | 不操作（L20 基本策略） + 不操作（U58 基本策略） | 353100 | 0 | 353100 | - | 2.4573e-06 | 61843.0768 | 82.8613 | 61925.938
360 | double | L20+U59 | 不操作（L20 基本策略） + 不操作（U59 基本策略） | 170850 | 0 | 170850 | - | 2.4573e-06 | 61843.4966 | 82.8613 | 61926.3579
360 | double | L20+U60 | 不操作（L20 基本策略） + 不操作（U60 基本策略） | 180900 | 0 | 180900 | - | 2.4573e-06 | 61843.9411 | 82.8613 | 61926.8024
360 | double | L20+U61 | 不操作（L20 基本策略） + 不操作（U61 基本策略） | 459300 | 0 | 459300 | - | 2.4573e-06 | 61845.0697 | 82.8613 | 61927.931
360 | double | L20+U62 | 不操作（L20 基本策略） + 不操作（U62 基本策略） | 221100 | 0 | 221100 | - | 2.4573e-06 | 61845.613 | 82.8613 | 61928.4743
360 | double | L20+S1 | 不操作（L20 基本策略） + 操作：开S29-2 | 140700 | 0 | 140700 | - | 9.7995e-07 | 61845.7509 | 82.8613 | 61928.6122
360 | double | L20+S2 | 不操作（L20 基本策略） + 操作：开S13-1 | 140700 | 0 | 140700 | - | 9.7995e-07 | 61845.8888 | 82.8613 | 61928.7501
360 | double | L20+S3 | 不操作（L20 基本策略） + 操作：开S13-1 | 140700 | 0 | 140700 | - | 9.7995e-07 | 61846.0267 | 82.8613 | 61928.8879
360 | double | L20+S4 | 不操作（L20 基本策略） + 操作：开S13-1 | 140700 | 0 | 140700 | - | 9.7995e-07 | 61846.1645 | 82.8613 | 61929.0258
360 | double | L20+S5 | 不操作（L20 基本策略） + 操作：开S13-1 | 140700 | 0 | 140700 | - | 9.7995e-07 | 61846.3024 | 82.8613 | 61929.1637
360 | double | L20+S6 | 不操作（L20 基本策略） + 不操作（S6 基本策略） | 1627500 | 0 | 1627500 | - | 9.7995e-07 | 61847.8973 | 82.8613 | 61930.7586
360 | double | L20+S7 | 不操作（L20 基本策略） + 不操作（S7 基本策略） | 140700 | 0 | 140700 | - | 9.7995e-07 | 61848.0352 | 82.8613 | 61930.8965
360 | double | L20+S8 | 不操作（L20 基本策略） + 操作：开S29-2 | 140700 | 0 | 140700 | - | 9.7995e-07 | 61848.173 | 82.8613 | 61931.0343
360 | double | L20+S9 | 不操作（L20 基本策略） + 不操作（S9 基本策略） | 140700 | 0 | 140700 | - | 9.7995e-07 | 61848.3109 | 82.8613 | 61931.1722
360 | double | L20+S10 | 不操作（L20 基本策略） + 打开开关 S9 | 140700 | 0 | 140700 | - | 9.7995e-07 | 61848.4488 | 82.8613 | 61931.3101
360 | double | L20+S11 | 不操作（L20 基本策略） + 操作：开S29-2 | 140700 | 0 | 140700 | - | 9.7995e-07 | 61848.5867 | 82.8613 | 61931.448
360 | double | L20+S12 | 不操作（L20 基本策略） + 操作：开S29-2 | 140700 | 0 | 140700 | - | 9.7995e-07 | 61848.7246 | 82.8613 | 61931.5859
360 | double | L20+S13 | 不操作（L20 基本策略） + 不操作（S13 基本策略） | 207700 | 0 | 207700 | - | 9.7995e-07 | 61848.9281 | 82.8613 | 61931.7894
360 | double | L20+S14 | 不操作（L20 基本策略） + 不操作（S14 基本策略） | 140700 | 0 | 140700 | - | 9.7995e-07 | 61849.066 | 82.8613 | 61931.9273
360 | double | L20+S15 | 不操作（L20 基本策略） + 不操作（S15 基本策略） | 140700 | 0 | 140700 | - | 9.7995e-07 | 61849.2039 | 82.8613 | 61932.0651
360 | double | L20+S16 | 不操作（L20 基本策略） + 打开开关 S15 | 140700 | 0 | 140700 | - | 9.7995e-07 | 61849.3417 | 82.8613 | 61932.203
360 | double | L20+S17 | 不操作（L20 基本策略） + 不操作（S17 基本策略） | 555000 | 0 | 555000 | - | 9.7995e-07 | 61849.8856 | 82.8613 | 61932.7469
360 | double | L20+S18 | 不操作（L20 基本策略） + 不操作（S18 基本策略） | 140700 | 0 | 140700 | - | 9.7995e-07 | 61850.0235 | 82.8613 | 61932.8848
360 | double | L20+S19 | 不操作（L20 基本策略） + 不操作（S19 基本策略） | 831700 | 0 | 831700 | - | 9.7995e-07 | 61850.8385 | 82.8613 | 61933.6998
360 | double | L20+S20 | 不操作（L20 基本策略） + 不操作（S20 基本策略） | 406900 | 0 | 406900 | - | 9.7995e-07 | 61851.2373 | 82.8613 | 61934.0985
360 | double | L20+S21 | 不操作（L20 基本策略） + 不操作（S21 基本策略） | 1230600 | 0 | 1230600 | - | 9.7995e-07 | 61852.4432 | 82.8613 | 61935.3045
360 | double | L20+S22 | 不操作（L20 基本策略） + 不操作（S22 基本策略） | 422100 | 0 | 422100 | - | 9.7995e-07 | 61852.8568 | 82.8613 | 61935.7181
360 | double | L20+S23 | 不操作（L20 基本策略） + 不操作（S23 基本策略） | 1545500 | 0 | 1545500 | - | 9.7995e-07 | 61854.3713 | 82.8613 | 61937.2326
360 | double | L20+S24 | 不操作（L20 基本策略） + 不操作（S24 基本策略） | 556100 | 0 | 556100 | - | 9.7995e-07 | 61854.9163 | 82.8613 | 61937.7776
360 | double | L20+S25 | 不操作（L20 基本策略） + 不操作（S25 基本策略） | 592700 | 0 | 592700 | - | 9.7995e-07 | 61855.4971 | 82.8613 | 61938.3584
360 | double | L20+S26 | 不操作（L20 基本策略） + 不操作（S26 基本策略） | 140700 | 0 | 140700 | - | 9.7995e-07 | 61855.635 | 82.8613 | 61938.4963
360 | double | L20+S27 | 不操作（L20 基本策略） + 操作：开S62-3 | 140700 | 0 | 140700 | - | 9.7995e-07 | 61855.7729 | 82.8613 | 61938.6342
360 | double | L20+S28 | 不操作（L20 基本策略） + 不操作（S28 基本策略） | 383250 | 0 | 383250 | - | 9.7995e-07 | 61856.1484 | 82.8613 | 61939.0097
360 | double | L20+S29 | 不操作（L20 基本策略） + 操作：开S62-3 | 140700 | 0 | 140700 | - | 9.7995e-07 | 61856.2863 | 82.8613 | 61939.1476
360 | double | L20+S13-1 | 不操作（L20 基本策略） + 不操作（S13-1 基本策略） | 140700 | 0 | 140700 | - | 9.7995e-07 | 61856.4242 | 82.8613 | 61939.2855
360 | double | L20+S29-2 | 不操作（L20 基本策略） + 不操作（S29-2 基本策略） | 140700 | 0 | 140700 | - | 9.7995e-07 | 61856.5621 | 82.8613 | 61939.4234
360 | double | L20+S62-3 | 不操作（L20 基本策略） + 不操作（S62-3 基本策略） | 140700 | 0 | 140700 | - | 9.7995e-07 | 61856.6999 | 82.8613 | 61939.5612
360 | double | L20+CB1 | 不操作（L20 基本策略） + 操作：开S29-2 | 140700 | 0 | 140700 | - | 9.7995e-07 | 61856.8378 | 82.8613 | 61939.6991
360 | double | L20+CB2 | 不操作（L20 基本策略） + 操作：开S62-3 | 140700 | 51353.5066 | 192053.5066 | - | 9.7995e-07 | 61856.9757 | 82.9116 | 61939.8873
360 | double | L20+CB3 | 不操作（L20 基本策略） + 操作：开S62-3 | 140700 | 0 | 140700 | - | 9.7995e-07 | 61857.1136 | 82.9116 | 61940.0252
360 | double | L20+DG1 | 不操作（L20 基本策略） + 不操作（DG1 基本策略） | 411900 | 0 | 411900 | - | 2.4573e-06 | 61858.1257 | 82.9116 | 61941.0373
360 | double | L20+DG2 | 不操作（L20 基本策略） + 打开开关 S9 | 140700 | 0 | 140700 | - | 2.4573e-06 | 61858.4715 | 82.9116 | 61941.3831
360 | double | L20+DG3 | 不操作（L20 基本策略） + 打开开关 S14 | 140700 | 0 | 140700 | - | 2.4573e-06 | 61858.8172 | 82.9116 | 61941.7288
360 | double | L20+DG4 | 不操作（L20 基本策略） + 打开开关 S15 | 140700 | 0 | 140700 | - | 2.4573e-06 | 61859.1629 | 82.9116 | 61942.0746
360 | double | L20+DG5 | 不操作（L20 基本策略） + 打开开关 S18 | 140700 | 0 | 140700 | - | 2.4573e-06 | 61859.5087 | 82.9116 | 61942.4203
360 | double | L20+DG6 | 不操作（L20 基本策略） + 不操作（DG6 基本策略） | 140700 | 0 | 140700 | - | 2.4573e-06 | 61859.8544 | 82.9116 | 61942.766
360 | double | L20+DG7 | 不操作（L20 基本策略） + 不操作（DG7 基本策略） | 140700 | 0 | 140700 | - | 2.4573e-06 | 61860.2002 | 82.9116 | 61943.1118
360 | double | L20+DG8 | 不操作（L20 基本策略） + 打开开关 S26 | 140700 | 0 | 140700 | - | 2.4573e-06 | 61860.5459 | 82.9116 | 61943.4575
360 | double | L19+U61 | 不操作（L19 基本策略） + 不操作（U61 基本策略） | 1946100 | 0 | 1946100 | - | 3.5927e-06 | 61867.5376 | 82.9116 | 61950.4492
360 | double | L19+U62 | 不操作（L19 基本策略） + 不操作（U62 基本策略） | 1707900 | 0 | 1707900 | - | 3.5927e-06 | 61873.6735 | 82.9116 | 61956.5852
360 | double | L19+S1 | 不操作（L19 基本策略） + 操作：开S13-1 | 1627500 | 0 | 1627500 | - | 1.4328e-06 | 61876.0054 | 82.9116 | 61958.917
360 | double | L19+S2 | 不操作（L19 基本策略） + 操作：开S13-1 | 1627500 | 0 | 1627500 | - | 1.4328e-06 | 61878.3372 | 82.9116 | 61961.2488
360 | double | L19+S3 | 不操作（L19 基本策略） + 操作：开S13-1 | 1627500 | 0 | 1627500 | - | 1.4328e-06 | 61880.669 | 82.9116 | 61963.5806
360 | double | L19+S4 | 不操作（L19 基本策略） + 操作：开S13-1 | 1627500 | 0 | 1627500 | - | 1.4328e-06 | 61883.0008 | 82.9116 | 61965.9124
360 | double | L19+S5 | 不操作（L19 基本策略） + 操作：开S13-1 | 1627500 | 0 | 1627500 | - | 1.4328e-06 | 61885.3326 | 82.9116 | 61968.2442
360 | double | L19+S6 | 不操作（L19 基本策略） + 不操作（S6 基本策略） | 1627500 | 0 | 1627500 | - | 1.4328e-06 | 61887.6644 | 82.9116 | 61970.576
360 | double | L19+S7 | 不操作（L19 基本策略） + 不操作（S7 基本策略） | 1627500 | 0 | 1627500 | - | 1.4328e-06 | 61889.9962 | 82.9116 | 61972.9078
360 | double | L19+S8 | 不操作（L19 基本策略） + 操作：开S29-2 | 1627500 | 0 | 1627500 | - | 1.4328e-06 | 61892.328 | 82.9116 | 61975.2396
360 | double | L19+S9 | 不操作（L19 基本策略） + 不操作（S9 基本策略） | 1627500 | 0 | 1627500 | - | 1.4328e-06 | 61894.6598 | 82.9116 | 61977.5714
360 | double | L19+S10 | 不操作（L19 基本策略） + 打开开关 S9 | 1627500 | 0 | 1627500 | - | 1.4328e-06 | 61896.9916 | 82.9116 | 61979.9032
360 | double | L19+S11 | 不操作（L19 基本策略） + 操作：开S29-2 | 1627500 | 0 | 1627500 | - | 1.4328e-06 | 61899.3234 | 82.9116 | 61982.235
360 | double | L19+S12 | 不操作（L19 基本策略） + 操作：开S29-2 | 1627500 | 0 | 1627500 | - | 1.4328e-06 | 61901.6552 | 82.9116 | 61984.5668
360 | double | L19+S13 | 不操作（L19 基本策略） + 不操作（S13 基本策略） | 1694500 | 0 | 1694500 | - | 1.4328e-06 | 61904.083 | 82.9116 | 61986.9946
360 | double | L19+S14 | 不操作（L19 基本策略） + 不操作（S14 基本策略） | 1627500 | 0 | 1627500 | - | 1.4328e-06 | 61906.4148 | 82.9116 | 61989.3264
360 | double | L19+S15 | 不操作（L19 基本策略） + 不操作（S15 基本策略） | 1627500 | 0 | 1627500 | - | 1.4328e-06 | 61908.7466 | 82.9116 | 61991.6582
360 | double | L19+S16 | 不操作（L19 基本策略） + 打开开关 S15 | 1627500 | 0 | 1627500 | - | 1.4328e-06 | 61911.0784 | 82.9116 | 61993.99
360 | double | L19+S17 | 不操作（L19 基本策略） + 不操作（S17 基本策略） | 2041800 | 0 | 2041800 | - | 1.4328e-06 | 61914.0038 | 82.9116 | 61996.9154
360 | double | L19+S18 | 不操作（L19 基本策略） + 不操作（S18 基本策略） | 1627500 | 0 | 1627500 | - | 1.4328e-06 | 61916.3356 | 82.9116 | 61999.2472
360 | double | L19+S19 | 不操作（L19 基本策略） + 不操作（S19 基本策略） | 2318500 | 0 | 2318500 | - | 1.4328e-06 | 61919.6575 | 82.9116 | 62002.5691
360 | double | L19+S20 | 不操作（L19 基本策略） + 不操作（S20 基本策略） | 1893700 | 0 | 1893700 | - | 1.4328e-06 | 61922.3707 | 82.9116 | 62005.2823
360 | double | L19+S21 | 不操作（L19 基本策略） + 不操作（S21 基本策略） | 2717400 | 0 | 2717400 | - | 1.4328e-06 | 61926.264 | 82.9116 | 62009.1756
360 | double | L19+S22 | 不操作（L19 基本策略） + 不操作（S22 基本策略） | 1908900 | 0 | 1908900 | - | 1.4328e-06 | 61928.999 | 82.9116 | 62011.9106
360 | double | L19+S23 | 不操作（L19 基本策略） + 不操作（S23 基本策略） | 3032300 | 0 | 3032300 | - | 1.4328e-06 | 61933.3435 | 82.9116 | 62016.2552
360 | double | L19+S24 | 不操作（L19 基本策略） + 不操作（S24 基本策略） | 2042900 | 0 | 2042900 | - | 1.4328e-06 | 61936.2705 | 82.9116 | 62019.1821
360 | double | L19+S25 | 不操作（L19 基本策略） + 不操作（S25 基本策略） | 2079500 | 0 | 2079500 | - | 1.4328e-06 | 61939.2499 | 82.9116 | 62022.1615
360 | double | L19+S26 | 不操作（L19 基本策略） + 不操作（S26 基本策略） | 1627500 | 0 | 1627500 | - | 1.4328e-06 | 61941.5817 | 82.9116 | 62024.4933
360 | double | L19+S27 | 不操作（L19 基本策略） + 操作：开S62-3 | 1627500 | 0 | 1627500 | - | 1.4328e-06 | 61943.9135 | 82.9116 | 62026.8251
360 | double | L19+S28 | 不操作（L19 基本策略） + 不操作（S28 基本策略） | 1870050 | 0 | 1870050 | - | 1.4328e-06 | 61946.5929 | 82.9116 | 62029.5045
360 | double | L14+S14 | 打开开关 S9 + 不操作（S14 基本策略） | 0 | 0 | 0 | - | 3.0454e-06 | 61946.5929 | 82.9116 | 62029.5045
360 | double | L14+S15 | 打开开关 S9 + 不操作（S15 基本策略） | 0 | 0 | 0 | - | 3.0454e-06 | 61946.5929 | 82.9116 | 62029.5045
360 | double | L14+S16 | 打开开关 S9 + 打开开关 S15 | 0 | 0 | 0 | - | 3.0454e-06 | 61946.5929 | 82.9116 | 62029.5045
360 | double | L14+S17 | 打开开关 S9 + 不操作（S17 基本策略） | 414300 | 0 | 414300 | - | 3.0454e-06 | 61947.8545 | 82.9116 | 62030.7662
360 | double | L14+S18 | 打开开关 S9 + 不操作（S18 基本策略） | 0 | 0 | 0 | - | 3.0454e-06 | 61947.8545 | 82.9116 | 62030.7662
360 | double | L14+S19 | 打开开关 S9 + 不操作（S19 基本策略） | 691000 | 0 | 691000 | - | 3.0454e-06 | 61949.9589 | 82.9116 | 62032.8705
360 | double | L14+S20 | 打开开关 S9 + 不操作（S20 基本策略） | 266200 | 0 | 266200 | - | 3.0454e-06 | 61950.7696 | 82.9116 | 62033.6812
360 | double | L14+S21 | 打开开关 S9 + 不操作（S21 基本策略） | 1089900 | 0 | 1089900 | - | 3.0454e-06 | 61954.0887 | 82.9116 | 62037.0003
360 | double | L14+S22 | 打开开关 S9 + 不操作（S22 基本策略） | 281400 | 0 | 281400 | - | 3.0454e-06 | 61954.9457 | 82.9116 | 62037.8573
360 | double | L14+S23 | 打开开关 S9 + 不操作（S23 基本策略） | 1404800 | 0 | 1404800 | - | 3.0454e-06 | 61959.2238 | 82.9116 | 62042.1354
360 | double | L14+S24 | 打开开关 S9 + 不操作（S24 基本策略） | 415400 | 0 | 415400 | - | 3.0454e-06 | 61960.4888 | 82.9116 | 62043.4004
360 | double | L14+S25 | 打开开关 S9 + 不操作（S25 基本策略） | 452000 | 0 | 452000 | - | 3.0454e-06 | 61961.8653 | 82.9116 | 62044.7769
360 | double | L14+S26 | 打开开关 S9 + 不操作（S26 基本策略） | 0 | 0 | 0 | - | 3.0454e-06 | 61961.8653 | 82.9116 | 62044.7769
360 | double | L14+S27 | 打开开关 S9 + 操作：开S62-3 | 0 | 0 | 0 | - | 3.0454e-06 | 61961.8653 | 82.9116 | 62044.7769
360 | double | L14+S28 | 打开开关 S9 + 不操作（S28 基本策略） | 242550 | 0 | 242550 | - | 3.0454e-06 | 61962.604 | 82.9116 | 62045.5156
360 | double | L14+S29 | 打开开关 S9 + 操作：开S62-3 | 0 | 0 | 0 | - | 3.0454e-06 | 61962.604 | 82.9116 | 62045.5156
360 | double | L14+S13-1 | 打开开关 S9 + 不操作（S13-1 基本策略） | 0 | 0 | 0 | - | 3.0454e-06 | 61962.604 | 82.9116 | 62045.5156
360 | double | L14+S29-2 | 打开开关 S9 + 不操作（S29-2 基本策略） | 0 | 0 | 0 | - | 3.0454e-06 | 61962.604 | 82.9116 | 62045.5156
360 | double | L14+S62-3 | 打开开关 S9 + 不操作（S62-3 基本策略） | 0 | 0 | 0 | - | 3.0454e-06 | 61962.604 | 82.9116 | 62045.5156
360 | double | L14+CB1 | 打开开关 S9 + 操作：开S29-2 | 0 | 0 | 0 | - | 3.0454e-06 | 61962.604 | 82.9116 | 62045.5156
360 | double | L14+CB2 | 打开开关 S9 + 操作：开S62-3 | 0 | 51353.5066 | 51353.5066 | - | 3.0454e-06 | 61962.604 | 83.068 | 62045.672
360 | double | L14+CB3 | 打开开关 S9 + 操作：开S62-3 | 0 | 0 | 0 | - | 3.0454e-06 | 61962.604 | 83.068 | 62045.672
360 | double | L14+DG1 | 打开开关 S9 + 打开开关 S7 | 0 | 0 | 0 | - | 7.6364e-06 | 61962.604 | 83.068 | 62045.672
360 | double | L14+DG2 | 不操作（L14 基本策略） + 打开开关 S9 | 252600 | 0 | 252600 | - | 7.6364e-06 | 61964.5329 | 83.068 | 62047.6009
360 | double | L14+DG3 | 打开开关 S9 + 打开开关 S14 | 0 | 0 | 0 | - | 7.6364e-06 | 61964.5329 | 83.068 | 62047.6009
360 | double | L14+DG4 | 打开开关 S9 + 打开开关 S15 | 0 | 0 | 0 | - | 7.6364e-06 | 61964.5329 | 83.068 | 62047.6009
360 | double | L14+DG5 | 打开开关 S9 + 打开开关 S18 | 0 | 0 | 0 | - | 7.6364e-06 | 61964.5329 | 83.068 | 62047.6009
360 | double | L14+DG6 | 打开开关 S9 + 不操作（DG6 基本策略） | 0 | 0 | 0 | - | 7.6364e-06 | 61964.5329 | 83.068 | 62047.6009
360 | double | L14+DG7 | 打开开关 S9 + 不操作（DG7 基本策略） | 0 | 0 | 0 | - | 7.6364e-06 | 61964.5329 | 83.068 | 62047.6009
360 | double | L14+DG8 | 打开开关 S9 + 打开开关 S26 | 0 | 0 | 0 | - | 7.6364e-06 | 61964.5329 | 83.068 | 62047.6009
360 | double | L11+U1 | 操作：开S13-1 + 不操作（U1 基本策略） | 26800 | 0 | 26800 | - | 4.7921e-06 | 61964.6614 | 83.068 | 62047.7294
360 | double | L11+U2 | 操作：开S13-1 + 不操作（U2 基本策略） | 40200 | 0 | 40200 | - | 4.7921e-06 | 61964.854 | 83.068 | 62047.922
360 | double | L11+U3 | 操作：开S13-1 + 不操作（U3 基本策略） | 40200 | 0 | 40200 | - | 4.7921e-06 | 61965.0466 | 83.068 | 62048.1146
360 | double | L11+U4 | 操作：开S13-1 + 不操作（U4 基本策略） | 40200 | 0 | 40200 | - | 4.7921e-06 | 61965.2393 | 83.068 | 62048.3073
360 | double | L11+U5 | 操作：开S13-1 + 不操作（U5 基本策略） | 67000 | 0 | 67000 | - | 4.7921e-06 | 61965.5603 | 83.068 | 62048.6284
360 | double | L11+U6 | 操作：开S13-1 + 不操作（U6 基本策略） | 40200 | 0 | 40200 | - | 4.7921e-06 | 61965.753 | 83.068 | 62048.821
360 | double | L11+U7 | 操作：开S13-1 + 不操作（U7 基本策略） | 212400 | 0 | 212400 | - | 4.7921e-06 | 61966.7708 | 83.068 | 62049.8388
360 | double | L11+U8 | 操作：开S13-1 + 不操作（U8 基本策略） | 40200 | 0 | 40200 | - | 4.7921e-06 | 61966.9635 | 83.068 | 62050.0315
360 | double | L11+U9 | 操作：开S13-1 + 不操作（U9 基本策略） | 424800 | 0 | 424800 | - | 4.7921e-06 | 61968.9991 | 83.068 | 62052.0671
360 | double | L11+U10 | 操作：开S13-1 + 不操作（U10 基本策略） | 134000 | 0 | 134000 | - | 4.7921e-06 | 61969.6413 | 83.068 | 62052.7093
360 | double | L11+U11 | 操作：开S13-1 + 不操作（U11 基本策略） | 339000 | 0 | 339000 | - | 4.7921e-06 | 61971.2658 | 83.068 | 62054.3338
360 | double | L11+U12 | 操作：开S13-1 + 不操作（U12 基本策略） | 708000 | 0 | 708000 | - | 4.7921e-06 | 61974.6586 | 83.068 | 62057.7266
360 | double | L11+U13 | 操作：开S13-1 + 不操作（U13 基本策略） | 40200 | 0 | 40200 | - | 4.7921e-06 | 61974.8512 | 83.068 | 62057.9192
360 | double | L11+U14 | 操作：开S13-1 + 不操作（U14 基本策略） | 1486800 | 0 | 1486800 | - | 4.7921e-06 | 61981.976 | 83.068 | 62065.0441
360 | double | L11+U15 | 操作：开S13-1 + 不操作（U15 基本策略） | 140700 | 0 | 140700 | - | 4.7921e-06 | 61982.6503 | 83.068 | 62065.7183
360 | double | L11+U16 | 操作：开S13-1 + 不操作（U16 基本策略） | 271200 | 0 | 271200 | - | 4.7921e-06 | 61983.9499 | 83.068 | 62067.0179
360 | double | L11+U17 | 操作：开S13-1 + 不操作（U17 基本策略） | 26800 | 0 | 26800 | - | 4.7921e-06 | 61984.0783 | 83.068 | 62067.1463
360 | double | L11+U18 | 操作：开S13-1 + 不操作（U18 基本策略） | 354000 | 0 | 354000 | - | 4.7921e-06 | 61985.7747 | 83.068 | 62068.8427
360 | double | L11+U19 | 操作：开S13-1 + 不操作（U19 基本策略） | 16080 | 0 | 16080 | - | 4.7921e-06 | 61985.8518 | 83.068 | 62068.9198
360 | double | L11+U20 | 操作：开S13-1 + 不操作（U20 基本策略） | 40200 | 0 | 40200 | - | 4.7921e-06 | 61986.0444 | 83.068 | 62069.1124
360 | double | L11+U21 | 操作：开S13-1 + 不操作（U21 基本策略） | 212400 | 0 | 212400 | - | 4.7921e-06 | 61987.0622 | 83.068 | 62070.1303
360 | double | L11+U22 | 操作：开S13-1 + 不操作（U22 基本策略） | 40200 | 0 | 40200 | - | 4.7921e-06 | 61987.2549 | 83.068 | 62070.3229
360 | double | L11+U23 | 操作：开S13-1 + 不操作（U23 基本策略） | 40200 | 0 | 40200 | - | 4.7921e-06 | 61987.4475 | 83.068 | 62070.5155
360 | double | L11+U24 | 操作：开S13-1 + 不操作（U24 基本策略） | 26800 | 0 | 26800 | - | 4.7921e-06 | 61987.576 | 83.068 | 62070.644
360 | double | L11+U25 | 操作：开S13-1 + 不操作（U25 基本策略） | 40200 | 0 | 40200 | - | 4.7921e-06 | 61987.7686 | 83.068 | 62070.8366
360 | double | L11+U26 | 操作：开S13-1 + 不操作（U26 基本策略） | 26800 | 0 | 26800 | - | 4.7921e-06 | 61987.897 | 83.068 | 62070.965
360 | double | L11+U27 | 操作：开S13-1 + 不操作（U27 基本策略） | 135600 | 0 | 135600 | - | 4.7921e-06 | 61988.5468 | 83.068 | 62071.6148
360 | double | L11+U28 | 操作：开S13-1 + 不操作（U28 基本策略） | 67000 | 0 | 67000 | - | 4.7921e-06 | 61988.8679 | 83.068 | 62071.9359
360 | double | L11+U29 | 操作：开S13-1 + 不操作（U29 基本策略） | 212400 | 0 | 212400 | - | 4.7921e-06 | 61989.8857 | 83.068 | 62072.9537
360 | double | L11+U30 | 操作：开S13-1 + 不操作（U30 基本策略） | 67000 | 0 | 67000 | - | 4.7921e-06 | 61990.2068 | 83.068 | 62073.2748
360 | double | L15+U61 | 打开开关 S9 + 不操作（U61 基本策略） | 318600 | 0 | 318600 | - | 3.4665e-06 | 61991.3112 | 83.068 | 62074.3792
360 | double | L15+U62 | 打开开关 S9 + 不操作（U62 基本策略） | 80400 | 0 | 80400 | - | 3.4665e-06 | 61991.5899 | 83.068 | 62074.6579
360 | double | L15+S1 | 打开开关 S9 + 操作：开S29-2 | 0 | 0 | 0 | - | 1.3824e-06 | 61991.5899 | 83.068 | 62074.6579
360 | double | L15+S2 | 打开开关 S9 + 操作：开S13-1 | 0 | 0 | 0 | - | 1.3824e-06 | 61991.5899 | 83.068 | 62074.6579
360 | double | L15+S3 | 打开开关 S9 + 操作：开S13-1 | 0 | 0 | 0 | - | 1.3824e-06 | 61991.5899 | 83.068 | 62074.6579
360 | double | L15+S4 | 打开开关 S9 + 操作：开S13-1 | 0 | 0 | 0 | - | 1.3824e-06 | 61991.5899 | 83.068 | 62074.6579
360 | double | L15+S5 | 打开开关 S9 + 操作：开S13-1 | 0 | 0 | 0 | - | 1.3824e-06 | 61991.5899 | 83.068 | 62074.6579
360 | double | L15+S6 | 打开开关 S9 + 不操作（S6 基本策略） | 1627500 | 0 | 1627500 | - | 1.3824e-06 | 61993.8398 | 83.068 | 62076.9078
360 | double | L15+S7 | 打开开关 S9 + 不操作（S7 基本策略） | 0 | 0 | 0 | - | 1.3824e-06 | 61993.8398 | 83.068 | 62076.9078
360 | double | L15+S8 | 打开开关 S9 + 操作：开S29-2 | 0 | 0 | 0 | - | 1.3824e-06 | 61993.8398 | 83.068 | 62076.9078
360 | double | L15+S9 | 不操作（L15 基本策略） + 不操作（S9 基本策略） | 252600 | 0 | 252600 | - | 1.3824e-06 | 61994.189 | 83.068 | 62077.257
360 | double | L15+S10 | 不操作（L15 基本策略） + 打开开关 S9 | 212400 | 0 | 212400 | - | 1.3824e-06 | 61994.4827 | 83.068 | 62077.5507
360 | double | L15+S11 | 打开开关 S9 + 操作：开S29-2 | 0 | 0 | 0 | - | 1.3824e-06 | 61994.4827 | 83.068 | 62077.5507
360 | double | L15+S12 | 打开开关 S9 + 操作：开S29-2 | 0 | 0 | 0 | - | 1.3824e-06 | 61994.4827 | 83.068 | 62077.5507
360 | double | L15+S13 | 打开开关 S9 + 不操作（S13 基本策略） | 67000 | 0 | 67000 | - | 1.3824e-06 | 61994.5753 | 83.068 | 62077.6433
360 | double | L15+S14 | 打开开关 S9 + 不操作（S14 基本策略） | 0 | 0 | 0 | - | 1.3824e-06 | 61994.5753 | 83.068 | 62077.6433
360 | double | L15+S15 | 打开开关 S9 + 不操作（S15 基本策略） | 0 | 0 | 0 | - | 1.3824e-06 | 61994.5753 | 83.068 | 62077.6433
360 | double | L15+S16 | 打开开关 S9 + 打开开关 S15 | 0 | 0 | 0 | - | 1.3824e-06 | 61994.5753 | 83.068 | 62077.6433
360 | double | L15+S17 | 打开开关 S9 + 不操作（S17 基本策略） | 414300 | 0 | 414300 | - | 1.3824e-06 | 61995.148 | 83.068 | 62078.216
360 | double | L15+S18 | 打开开关 S9 + 不操作（S18 基本策略） | 0 | 0 | 0 | - | 1.3824e-06 | 61995.148 | 83.068 | 62078.216
360 | double | L15+S19 | 打开开关 S9 + 不操作（S19 基本策略） | 691000 | 0 | 691000 | - | 1.3824e-06 | 61996.1033 | 83.068 | 62079.1713
360 | double | L15+S20 | 打开开关 S9 + 不操作（S20 基本策略） | 266200 | 0 | 266200 | - | 1.3824e-06 | 61996.4713 | 83.068 | 62079.5393
360 | double | L15+S21 | 打开开关 S9 + 不操作（S21 基本策略） | 1089900 | 0 | 1089900 | - | 1.3824e-06 | 61997.978 | 83.068 | 62081.046
360 | double | L15+S22 | 打开开关 S9 + 不操作（S22 基本策略） | 281400 | 0 | 281400 | - | 1.3824e-06 | 61998.367 | 83.068 | 62081.435
360 | double | L15+S23 | 打开开关 S9 + 不操作（S23 基本策略） | 1404800 | 0 | 1404800 | - | 1.3824e-06 | 62000.309 | 83.068 | 62083.377
360 | double | L15+S24 | 打开开关 S9 + 不操作（S24 基本策略） | 415400 | 0 | 415400 | - | 1.3824e-06 | 62000.8833 | 83.068 | 62083.9513
360 | double | L15+S25 | 打开开关 S9 + 不操作（S25 基本策略） | 452000 | 0 | 452000 | - | 1.3824e-06 | 62001.5081 | 83.068 | 62084.5761
360 | double | L15+S26 | 打开开关 S9 + 不操作（S26 基本策略） | 0 | 0 | 0 | - | 1.3824e-06 | 62001.5081 | 83.068 | 62084.5761
360 | double | L15+S27 | 打开开关 S9 + 操作：开S62-3 | 0 | 0 | 0 | - | 1.3824e-06 | 62001.5081 | 83.068 | 62084.5761
360 | double | L15+S28 | 打开开关 S9 + 不操作（S28 基本策略） | 242550 | 0 | 242550 | - | 1.3824e-06 | 62001.8434 | 83.068 | 62084.9115
360 | double | L21+U61 | 不操作（L21 基本策略） + 不操作（U61 基本策略） | 318600 | 0 | 318600 | - | 2.4573e-06 | 62002.6263 | 83.068 | 62085.6943
360 | double | L21+U62 | 不操作（L21 基本策略） + 不操作（U62 基本策略） | 80400 | 0 | 80400 | - | 2.4573e-06 | 62002.8239 | 83.068 | 62085.8919
360 | double | L21+S1 | 不操作（L21 基本策略） + 操作：开S29-2 | 0 | 0 | 0 | - | 9.7995e-07 | 62002.8239 | 83.068 | 62085.8919
360 | double | L21+S2 | 不操作（L21 基本策略） + 操作：开S13-1 | 0 | 0 | 0 | - | 9.7995e-07 | 62002.8239 | 83.068 | 62085.8919
360 | double | L21+S3 | 不操作（L21 基本策略） + 操作：开S13-1 | 0 | 0 | 0 | - | 9.7995e-07 | 62002.8239 | 83.068 | 62085.8919
360 | double | L21+S4 | 不操作（L21 基本策略） + 操作：开S13-1 | 0 | 0 | 0 | - | 9.7995e-07 | 62002.8239 | 83.068 | 62085.8919
360 | double | L21+S5 | 不操作（L21 基本策略） + 操作：开S13-1 | 0 | 0 | 0 | - | 9.7995e-07 | 62002.8239 | 83.068 | 62085.8919
360 | double | L21+S6 | 不操作（L21 基本策略） + 不操作（S6 基本策略） | 1627500 | 0 | 1627500 | - | 9.7995e-07 | 62004.4188 | 83.068 | 62087.4868
360 | double | L21+S7 | 不操作（L21 基本策略） + 不操作（S7 基本策略） | 0 | 0 | 0 | - | 9.7995e-07 | 62004.4188 | 83.068 | 62087.4868
360 | double | L21+S8 | 不操作（L21 基本策略） + 操作：开S29-2 | 0 | 0 | 0 | - | 9.7995e-07 | 62004.4188 | 83.068 | 62087.4868
360 | double | L21+S9 | 不操作（L21 基本策略） + 不操作（S9 基本策略） | 0 | 0 | 0 | - | 9.7995e-07 | 62004.4188 | 83.068 | 62087.4868
360 | double | L21+S10 | 不操作（L21 基本策略） + 打开开关 S9 | 0 | 0 | 0 | - | 9.7995e-07 | 62004.4188 | 83.068 | 62087.4868
360 | double | L21+S11 | 不操作（L21 基本策略） + 操作：开S29-2 | 0 | 0 | 0 | - | 9.7995e-07 | 62004.4188 | 83.068 | 62087.4868
360 | double | L21+S12 | 不操作（L21 基本策略） + 操作：开S29-2 | 0 | 0 | 0 | - | 9.7995e-07 | 62004.4188 | 83.068 | 62087.4868
360 | double | L21+S13 | 不操作（L21 基本策略） + 不操作（S13 基本策略） | 67000 | 0 | 67000 | - | 9.7995e-07 | 62004.4844 | 83.068 | 62087.5524
360 | double | L21+S14 | 不操作（L21 基本策略） + 不操作（S14 基本策略） | 0 | 0 | 0 | - | 9.7995e-07 | 62004.4844 | 83.068 | 62087.5524
360 | double | L21+S15 | 不操作（L21 基本策略） + 不操作（S15 基本策略） | 0 | 0 | 0 | - | 9.7995e-07 | 62004.4844 | 83.068 | 62087.5524
360 | double | L21+S16 | 不操作（L21 基本策略） + 打开开关 S15 | 0 | 0 | 0 | - | 9.7995e-07 | 62004.4844 | 83.068 | 62087.5524
360 | double | L21+S17 | 不操作（L21 基本策略） + 不操作（S17 基本策略） | 414300 | 0 | 414300 | - | 9.7995e-07 | 62004.8904 | 83.068 | 62087.9584
360 | double | L21+S18 | 不操作（L21 基本策略） + 不操作（S18 基本策略） | 0 | 0 | 0 | - | 9.7995e-07 | 62004.8904 | 83.068 | 62087.9584
360 | double | L21+S19 | 不操作（L21 基本策略） + 不操作（S19 基本策略） | 691000 | 0 | 691000 | - | 9.7995e-07 | 62005.5676 | 83.068 | 62088.6356
360 | double | L21+S20 | 不操作（L21 基本策略） + 不操作（S20 基本策略） | 266200 | 0 | 266200 | - | 9.7995e-07 | 62005.8284 | 83.068 | 62088.8964
360 | double | L21+S21 | 不操作（L21 基本策略） + 不操作（S21 基本策略） | 1089900 | 0 | 1089900 | - | 9.7995e-07 | 62006.8965 | 83.068 | 62089.9645
360 | double | L21+S22 | 不操作（L21 基本策略） + 不操作（S22 基本策略） | 281400 | 0 | 281400 | - | 9.7995e-07 | 62007.1722 | 83.068 | 62090.2402
360 | double | L21+S23 | 不操作（L21 基本策略） + 不操作（S23 基本策略） | 1404800 | 0 | 1404800 | - | 9.7995e-07 | 62008.5489 | 83.068 | 62091.6169
360 | double | L21+S24 | 不操作（L21 基本策略） + 不操作（S24 基本策略） | 415400 | 0 | 415400 | - | 9.7995e-07 | 62008.9559 | 83.068 | 62092.0239
360 | double | L21+S25 | 不操作（L21 基本策略） + 不操作（S25 基本策略） | 452000 | 0 | 452000 | - | 9.7995e-07 | 62009.3989 | 83.068 | 62092.4669
360 | double | L21+S26 | 不操作（L21 基本策略） + 不操作（S26 基本策略） | 0 | 0 | 0 | - | 9.7995e-07 | 62009.3989 | 83.068 | 62092.4669
360 | double | L21+S27 | 不操作（L21 基本策略） + 操作：开S62-3 | 0 | 0 | 0 | - | 9.7995e-07 | 62009.3989 | 83.068 | 62092.4669
360 | double | L21+S28 | 不操作（L21 基本策略） + 不操作（S28 基本策略） | 242550 | 0 | 242550 | - | 9.7995e-07 | 62009.6366 | 83.068 | 62092.7046
360 | double | L10+U16 | 操作：开S13-1 + 不操作（U16 基本策略） | 271200 | 0 | 271200 | - | 1.9256e-05 | 62014.8588 | 83.068 | 62097.9269
360 | double | L10+U17 | 操作：开S13-1 + 不操作（U17 基本策略） | 26800 | 0 | 26800 | - | 1.9256e-05 | 62015.3749 | 83.068 | 62098.4429
360 | double | L10+U18 | 操作：开S13-1 + 不操作（U18 基本策略） | 354000 | 0 | 354000 | - | 1.9256e-05 | 62022.1916 | 83.068 | 62105.2596
360 | double | L10+U19 | 操作：开S13-1 + 不操作（U19 基本策略） | 16080 | 0 | 16080 | - | 1.9256e-05 | 62022.5012 | 83.068 | 62105.5693
360 | double | L10+U20 | 操作：开S13-1 + 不操作（U20 基本策略） | 40200 | 0 | 40200 | - | 1.9256e-05 | 62023.2753 | 83.068 | 62106.3434
360 | double | L10+U21 | 操作：开S13-1 + 不操作（U21 基本策略） | 212400 | 0 | 212400 | - | 1.9256e-05 | 62027.3654 | 83.068 | 62110.4334
360 | double | L10+U22 | 操作：开S13-1 + 不操作（U22 基本策略） | 40200 | 0 | 40200 | - | 1.9256e-05 | 62028.1395 | 83.068 | 62111.2075
360 | double | L10+U23 | 操作：开S13-1 + 不操作（U23 基本策略） | 40200 | 0 | 40200 | - | 1.9256e-05 | 62028.9136 | 83.068 | 62111.9816
360 | double | L10+U24 | 操作：开S13-1 + 不操作（U24 基本策略） | 26800 | 0 | 26800 | - | 1.9256e-05 | 62029.4296 | 83.068 | 62112.4976
360 | double | L10+U25 | 操作：开S13-1 + 不操作（U25 基本策略） | 40200 | 0 | 40200 | - | 1.9256e-05 | 62030.2037 | 83.068 | 62113.2717
360 | double | L10+U26 | 操作：开S13-1 + 不操作（U26 基本策略） | 26800 | 0 | 26800 | - | 1.9256e-05 | 62030.7198 | 83.068 | 62113.7878
360 | double | L10+U27 | 操作：开S13-1 + 不操作（U27 基本策略） | 135600 | 0 | 135600 | - | 1.9256e-05 | 62033.3309 | 83.068 | 62116.3989
360 | double | L10+U28 | 操作：开S13-1 + 不操作（U28 基本策略） | 67000 | 0 | 67000 | - | 1.9256e-05 | 62034.6211 | 83.068 | 62117.6891
360 | double | L10+U29 | 操作：开S13-1 + 不操作（U29 基本策略） | 212400 | 0 | 212400 | - | 1.9256e-05 | 62038.7111 | 83.068 | 62121.7791
360 | double | L10+U30 | 操作：开S13-1 + 不操作（U30 基本策略） | 67000 | 0 | 67000 | - | 1.9256e-05 | 62040.0013 | 83.068 | 62123.0693
360 | double | L10+U31 | 操作：开S13-1 + 不操作（U31 基本策略） | 271200 | 0 | 271200 | - | 1.9256e-05 | 62045.2236 | 83.068 | 62128.2916
360 | double | L10+U32 | 操作：开S13-1 + 不操作（U32 基本策略） | 708000 | 0 | 708000 | - | 1.9256e-05 | 62058.857 | 83.068 | 62141.925
360 | double | L10+U33 | 操作：开S13-1 + 不操作（U33 基本策略） | 339000 | 0 | 339000 | - | 1.9256e-05 | 62065.3848 | 83.068 | 62148.4528
360 | double | L10+U34 | 操作：开S13-1 + 不操作（U34 基本策略） | 203400 | 0 | 203400 | - | 1.9256e-05 | 62069.3015 | 83.068 | 62152.3695
360 | double | L10+U35 | 操作：开S13-1 + 不操作（U35 基本策略） | 26800 | 0 | 26800 | - | 1.9256e-05 | 62069.8176 | 83.068 | 62152.8856
360 | double | L10+U36 | 操作：开S13-1 + 不操作（U36 基本策略） | 354000 | 0 | 354000 | - | 1.9256e-05 | 62076.6343 | 83.068 | 62159.7023
360 | double | L10+U37 | 操作：开S13-1 + 不操作（U37 基本策略） | 60300 | 0 | 60300 | - | 1.9256e-05 | 62077.7954 | 83.068 | 62160.8634
360 | double | L10+U38 | 操作：开S13-1 + 不操作（U38 基本策略） | 474600 | 0 | 474600 | - | 1.9256e-05 | 62086.9344 | 83.068 | 62170.0024
360 | double | L10+U39 | 操作：开S13-1 + 不操作（U39 基本策略） | 60300 | 0 | 60300 | - | 1.9256e-05 | 62088.0956 | 83.068 | 62171.1636
360 | double | L10+U40 | 操作：开S13-1 + 不操作（U40 基本策略） | 424800 | 0 | 424800 | - | 1.9256e-05 | 62096.2756 | 83.068 | 62179.3436
360 | double | L10+U41 | 操作：开S13-1 + 不操作（U41 基本策略） | 40200 | 0 | 40200 | - | 1.9256e-05 | 62097.0497 | 83.068 | 62180.1177
360 | double | L10+U42 | 操作：开S13-1 + 不操作（U42 基本策略） | 226000 | 0 | 226000 | - | 1.9256e-05 | 62101.4016 | 83.068 | 62184.4696
360 | double | L10+U43 | 操作：开S13-1 + 不操作（U43 基本策略） | 26800 | 0 | 26800 | - | 1.9256e-05 | 62101.9177 | 83.068 | 62184.9857
360 | double | L10+U44 | 操作：开S13-1 + 不操作（U44 基本策略） | 40200 | 0 | 40200 | - | 1.9256e-05 | 62102.6918 | 83.068 | 62185.7598
360 | double | L10+U45 | 操作：开S13-1 + 不操作（U45 基本策略） | 424800 | 0 | 424800 | - | 1.9256e-05 | 62110.8718 | 83.068 | 62193.9398
360 | double | L11+U61 | 操作：开S13-1 + 不操作（U61 基本策略） | 318600 | 0 | 318600 | - | 4.7921e-06 | 62112.3986 | 83.068 | 62195.4666
360 | double | L11+U62 | 操作：开S13-1 + 不操作（U62 基本策略） | 80400 | 0 | 80400 | - | 4.7921e-06 | 62112.7838 | 83.068 | 62195.8519
360 | double | L11+S1 | 操作：开S13-1+开S29-2(源:L11) | 0 | 0 | 0 | - | 1.9111e-06 | 62112.7838 | 83.068 | 62195.8519
360 | double | L11+S2 | 操作：关S3+开S13-1(源:L11) | 1190600 | 0 | 1190600 | - | 1.9111e-06 | 62115.0592 | 83.068 | 62198.1272
360 | double | L11+S3 | 操作：开S13-1(源:L11) | 938000 | 0 | 938000 | - | 1.9111e-06 | 62116.8517 | 83.068 | 62199.9197
360 | double | L11+S4 | 操作：开S13-1(源:L11) | 473000 | 0 | 473000 | - | 1.9111e-06 | 62117.7557 | 83.068 | 62200.8237
360 | double | L11+S5 | 操作：开S13-1(源:L11) | 0 | 0 | 0 | - | 1.9111e-06 | 62117.7557 | 83.068 | 62200.8237
360 | double | L11+S6 | 操作：开S13-1 + 不操作（S6 基本策略） | 1627500 | 0 | 1627500 | - | 1.9111e-06 | 62120.8659 | 83.068 | 62203.9339
360 | double | L11+S7 | 操作：开S13-1 + 不操作（S7 基本策略） | 0 | 0 | 0 | - | 1.9111e-06 | 62120.8659 | 83.068 | 62203.9339
360 | double | L11+S8 | 操作：开S13-1+开S29-2(源:L11) | 0 | 0 | 0 | - | 1.9111e-06 | 62120.8659 | 83.068 | 62203.9339
360 | double | L11+S9 | 操作：开S13-1 + 不操作（S9 基本策略） | 0 | 0 | 0 | - | 1.9111e-06 | 62120.8659 | 83.068 | 62203.9339
360 | double | L11+S10 | 操作：开S13-1 + 打开开关 S9 | 0 | 0 | 0 | - | 1.9111e-06 | 62120.8659 | 83.068 | 62203.9339
360 | double | L11+S11 | 操作：开S13-1+开S29-2(源:L11) | 0 | 0 | 0 | - | 1.9111e-06 | 62120.8659 | 83.068 | 62203.9339
360 | double | L11+S12 | 操作：开S13-1+开S29-2(源:L11) | 0 | 0 | 0 | - | 1.9111e-06 | 62120.8659 | 83.068 | 62203.9339
360 | double | L11+S13 | 操作：开S13-1 + 不操作（S13 基本策略） | 67000 | 0 | 67000 | - | 1.9111e-06 | 62120.994 | 83.068 | 62204.062
360 | double | L11+S14 | 操作：开S13-1 + 不操作（S14 基本策略） | 0 | 0 | 0 | - | 1.9111e-06 | 62120.994 | 83.068 | 62204.062
360 | double | L11+S15 | 操作：开S13-1 + 不操作（S15 基本策略） | 0 | 0 | 0 | - | 1.9111e-06 | 62120.994 | 83.068 | 62204.062
360 | double | L11+S16 | 操作：开S13-1 + 打开开关 S15 | 0 | 0 | 0 | - | 1.9111e-06 | 62120.994 | 83.068 | 62204.062
360 | double | L11+S17 | 操作：开S13-1 + 不操作（S17 基本策略） | 414300 | 0 | 414300 | - | 1.9111e-06 | 62121.7857 | 83.068 | 62204.8537
360 | double | L11+S18 | 操作：开S13-1 + 不操作（S18 基本策略） | 0 | 0 | 0 | - | 1.9111e-06 | 62121.7857 | 83.068 | 62204.8537
360 | double | L11+S19 | 操作：开S13-1 + 不操作（S19 基本策略） | 691000 | 0 | 691000 | - | 1.9111e-06 | 62123.1063 | 83.068 | 62206.1743
360 | double | L11+S20 | 操作：开S13-1 + 不操作（S20 基本策略） | 266200 | 0 | 266200 | - | 1.9111e-06 | 62123.615 | 83.068 | 62206.683
360 | double | L11+S21 | 操作：开S13-1 + 不操作（S21 基本策略） | 1089900 | 0 | 1089900 | - | 1.9111e-06 | 62125.6979 | 83.068 | 62208.7659
360 | double | L11+S22 | 操作：开S13-1 + 不操作（S22 基本策略） | 281400 | 0 | 281400 | - | 1.9111e-06 | 62126.2356 | 83.068 | 62209.3036
360 | double | L11+S23 | 操作：开S13-1 + 不操作（S23 基本策略） | 1404800 | 0 | 1404800 | - | 1.9111e-06 | 62128.9203 | 83.068 | 62211.9883
360 | double | L11+S24 | 操作：开S13-1 + 不操作（S24 基本策略） | 415400 | 0 | 415400 | - | 1.9111e-06 | 62129.7142 | 83.068 | 62212.7822
360 | double | L11+S25 | 操作：开S13-1 + 不操作（S25 基本策略） | 452000 | 0 | 452000 | - | 1.9111e-06 | 62130.578 | 83.068 | 62213.646
360 | double | L11+S26 | 操作：开S13-1 + 不操作（S26 基本策略） | 0 | 0 | 0 | - | 1.9111e-06 | 62130.578 | 83.068 | 62213.646
360 | double | L11+S27 | 操作：开S62-3+开S13-1(源:L11) | 0 | 0 | 0 | - | 1.9111e-06 | 62130.578 | 83.068 | 62213.646
360 | double | L11+S28 | 操作：开S13-1 + 不操作（S28 基本策略） | 242550 | 0 | 242550 | - | 1.9111e-06 | 62131.0415 | 83.068 | 62214.1095
360 | double | L12+U16 | 操作：开S13-1 + 不操作（U16 基本策略） | 271200 | 0 | 271200 | - | 1.1627e-05 | 62134.1947 | 83.068 | 62217.2627
360 | double | L12+U17 | 操作：开S13-1 + 不操作（U17 基本策略） | 26800 | 0 | 26800 | - | 1.1627e-05 | 62134.5063 | 83.068 | 62217.5743
360 | double | L12+U18 | 操作：开S13-1 + 不操作（U18 基本策略） | 354000 | 0 | 354000 | - | 1.1627e-05 | 62138.6223 | 83.068 | 62221.6903
360 | double | L12+U19 | 操作：开S13-1 + 不操作（U19 基本策略） | 16080 | 0 | 16080 | - | 1.1627e-05 | 62138.8092 | 83.068 | 62221.8772
360 | double | L12+U20 | 操作：开S13-1 + 不操作（U20 基本策略） | 40200 | 0 | 40200 | - | 1.1627e-05 | 62139.2766 | 83.068 | 62222.3447
360 | double | L12+U21 | 操作：开S13-1 + 不操作（U21 基本策略） | 212400 | 0 | 212400 | - | 1.1627e-05 | 62141.7462 | 83.068 | 62224.8142
360 | double | L12+U22 | 操作：开S13-1 + 不操作（U22 基本策略） | 40200 | 0 | 40200 | - | 1.1627e-05 | 62142.2136 | 83.068 | 62225.2816
360 | double | L12+U23 | 操作：开S13-1 + 不操作（U23 基本策略） | 40200 | 0 | 40200 | - | 1.1627e-05 | 62142.681 | 83.068 | 62225.749
360 | double | L12+U24 | 操作：开S13-1 + 不操作（U24 基本策略） | 26800 | 0 | 26800 | - | 1.1627e-05 | 62142.9926 | 83.068 | 62226.0606
360 | double | L12+U25 | 操作：开S13-1 + 不操作（U25 基本策略） | 40200 | 0 | 40200 | - | 1.1627e-05 | 62143.46 | 83.068 | 62226.528
360 | double | L12+U26 | 操作：开S13-1 + 不操作（U26 基本策略） | 26800 | 0 | 26800 | - | 1.1627e-05 | 62143.7716 | 83.068 | 62226.8397
360 | double | L12+U27 | 操作：开S13-1 + 不操作（U27 基本策略） | 135600 | 0 | 135600 | - | 1.1627e-05 | 62145.3483 | 83.068 | 62228.4163
360 | double | L12+U28 | 操作：开S13-1 + 不操作（U28 基本策略） | 67000 | 0 | 67000 | - | 1.1627e-05 | 62146.1273 | 83.068 | 62229.1953
360 | double | L12+U29 | 操作：开S13-1 + 不操作（U29 基本策略） | 212400 | 0 | 212400 | - | 1.1627e-05 | 62148.5968 | 83.068 | 62231.6649
360 | double | L12+U30 | 操作：开S13-1 + 不操作（U30 基本策略） | 67000 | 0 | 67000 | - | 1.1627e-05 | 62149.3759 | 83.068 | 62232.4439
360 | double | L12+U31 | 操作：开S13-1 + 不操作（U31 基本策略） | 271200 | 0 | 271200 | - | 1.1627e-05 | 62152.5291 | 83.068 | 62235.5971
360 | double | L12+U32 | 操作：开S13-1 + 不操作（U32 基本策略） | 708000 | 0 | 708000 | - | 1.1627e-05 | 62160.761 | 83.068 | 62243.829
360 | double | L12+U33 | 操作：开S13-1 + 不操作（U33 基本策略） | 339000 | 0 | 339000 | - | 1.1627e-05 | 62164.7026 | 83.068 | 62247.7706
360 | double | L12+U34 | 操作：开S13-1 + 不操作（U34 基本策略） | 203400 | 0 | 203400 | - | 1.1627e-05 | 62167.0675 | 83.068 | 62250.1355
360 | double | L12+U35 | 操作：开S13-1 + 不操作（U35 基本策略） | 26800 | 0 | 26800 | - | 1.1627e-05 | 62167.3791 | 83.068 | 62250.4471
360 | double | L12+U36 | 操作：开S13-1 + 不操作（U36 基本策略） | 354000 | 0 | 354000 | - | 1.1627e-05 | 62171.495 | 83.068 | 62254.5631
360 | double | L12+U37 | 操作：开S13-1 + 不操作（U37 基本策略） | 60300 | 0 | 60300 | - | 1.1627e-05 | 62172.1962 | 83.068 | 62255.2642
360 | double | L12+U38 | 操作：开S13-1 + 不操作（U38 基本策略） | 474600 | 0 | 474600 | - | 1.1627e-05 | 62177.7143 | 83.068 | 62260.7823
360 | double | L12+U39 | 操作：开S13-1 + 不操作（U39 基本策略） | 60300 | 0 | 60300 | - | 1.1627e-05 | 62178.4154 | 83.068 | 62261.4834
360 | double | L12+U40 | 操作：开S13-1 + 不操作（U40 基本策略） | 424800 | 0 | 424800 | - | 1.1627e-05 | 62183.3546 | 83.068 | 62266.4226
360 | double | L12+U41 | 操作：开S13-1 + 不操作（U41 基本策略） | 40200 | 0 | 40200 | - | 1.1627e-05 | 62183.822 | 83.068 | 62266.89
360 | double | L12+U42 | 操作：开S13-1 + 不操作（U42 基本策略） | 226000 | 0 | 226000 | - | 1.1627e-05 | 62186.4497 | 83.068 | 62269.5177
360 | double | L12+U43 | 操作：开S13-1 + 不操作（U43 基本策略） | 26800 | 0 | 26800 | - | 1.1627e-05 | 62186.7613 | 83.068 | 62269.8293
360 | double | L12+U44 | 操作：开S13-1 + 不操作（U44 基本策略） | 40200 | 0 | 40200 | - | 1.1627e-05 | 62187.2287 | 83.068 | 62270.2967
360 | double | L12+U45 | 操作：开S13-1 + 不操作（U45 基本策略） | 424800 | 0 | 424800 | - | 1.1627e-05 | 62192.1678 | 83.068 | 62275.2359
360 | double | L15+S29 | 打开开关 S9 + 操作：开S62-3 | 0 | 0 | 0 | - | 1.3824e-06 | 62192.1678 | 83.068 | 62275.2359
360 | double | L15+S13-1 | 打开开关 S9 + 不操作（S13-1 基本策略） | 0 | 0 | 0 | - | 1.3824e-06 | 62192.1678 | 83.068 | 62275.2359
360 | double | L15+S29-2 | 打开开关 S9 + 不操作（S29-2 基本策略） | 0 | 0 | 0 | - | 1.3824e-06 | 62192.1678 | 83.068 | 62275.2359
360 | double | L15+S62-3 | 打开开关 S9 + 不操作（S62-3 基本策略） | 0 | 0 | 0 | - | 1.3824e-06 | 62192.1678 | 83.068 | 62275.2359
360 | double | L15+CB1 | 打开开关 S9 + 操作：开S29-2 | 0 | 0 | 0 | - | 1.3824e-06 | 62192.1678 | 83.068 | 62275.2359
360 | double | L15+CB2 | 打开开关 S9 + 操作：开S62-3 | 0 | 51353.5066 | 51353.5066 | - | 1.3824e-06 | 62192.1678 | 83.139 | 62275.3068
360 | double | L15+CB3 | 打开开关 S9 + 操作：开S62-3 | 0 | 0 | 0 | - | 1.3824e-06 | 62192.1678 | 83.139 | 62275.3068
360 | double | L15+DG1 | 打开开关 S9 + 打开开关 S7 | 0 | 0 | 0 | - | 3.4665e-06 | 62192.1678 | 83.139 | 62275.3068
360 | double | L15+DG2 | 不操作（L15 基本策略） + 打开开关 S9 | 40200 | 0 | 40200 | - | 3.4665e-06 | 62192.3072 | 83.139 | 62275.4462
360 | double | L15+DG3 | 打开开关 S9 + 打开开关 S14 | 0 | 0 | 0 | - | 3.4665e-06 | 62192.3072 | 83.139 | 62275.4462
360 | double | L15+DG4 | 打开开关 S9 + 打开开关 S15 | 0 | 0 | 0 | - | 3.4665e-06 | 62192.3072 | 83.139 | 62275.4462
360 | double | L15+DG5 | 打开开关 S9 + 打开开关 S18 | 0 | 0 | 0 | - | 3.4665e-06 | 62192.3072 | 83.139 | 62275.4462
360 | double | L15+DG6 | 打开开关 S9 + 不操作（DG6 基本策略） | 0 | 0 | 0 | - | 3.4665e-06 | 62192.3072 | 83.139 | 62275.4462
360 | double | L15+DG7 | 打开开关 S9 + 不操作（DG7 基本策略） | 0 | 0 | 0 | - | 3.4665e-06 | 62192.3072 | 83.139 | 62275.4462
360 | double | L15+DG8 | 打开开关 S9 + 打开开关 S26 | 0 | 0 | 0 | - | 3.4665e-06 | 62192.3072 | 83.139 | 62275.4462
360 | double | L16+U1 | 操作：开S29-2 + 不操作（U1 基本策略） | 26800 | 0 | 26800 | - | 2.8356e-06 | 62192.3832 | 83.139 | 62275.5222
360 | double | L16+U2 | 操作：开S29-2 + 不操作（U2 基本策略） | 40200 | 0 | 40200 | - | 2.8356e-06 | 62192.4972 | 83.139 | 62275.6362
360 | double | L16+U3 | 操作：开S29-2 + 不操作（U3 基本策略） | 40200 | 0 | 40200 | - | 2.8356e-06 | 62192.6112 | 83.139 | 62275.7502
360 | double | L16+U4 | 操作：开S29-2 + 不操作（U4 基本策略） | 40200 | 0 | 40200 | - | 2.8356e-06 | 62192.7252 | 83.139 | 62275.8642
360 | double | L16+U5 | 操作：开S29-2 + 不操作（U5 基本策略） | 67000 | 0 | 67000 | - | 2.8356e-06 | 62192.9152 | 83.139 | 62276.0542
360 | double | L16+U6 | 操作：开S29-2 + 不操作（U6 基本策略） | 40200 | 0 | 40200 | - | 2.8356e-06 | 62193.0292 | 83.139 | 62276.1682
360 | double | L16+U7 | 操作：开S29-2 + 不操作（U7 基本策略） | 212400 | 0 | 212400 | - | 2.8356e-06 | 62193.6314 | 83.139 | 62276.7704
360 | double | L16+U8 | 操作：开S29-2 + 不操作（U8 基本策略） | 40200 | 0 | 40200 | - | 2.8356e-06 | 62193.7454 | 83.139 | 62276.8844
360 | double | L16+U9 | 操作：开S29-2 + 不操作（U9 基本策略） | 424800 | 0 | 424800 | - | 2.8356e-06 | 62194.95 | 83.139 | 62278.089
360 | double | L16+U10 | 操作：开S29-2 + 不操作（U10 基本策略） | 134000 | 0 | 134000 | - | 2.8356e-06 | 62195.33 | 83.139 | 62278.469
360 | double | L16+U11 | 操作：开S29-2 + 不操作（U11 基本策略） | 339000 | 0 | 339000 | - | 2.8356e-06 | 62196.2913 | 83.139 | 62279.4303
360 | double | L16+U12 | 操作：开S29-2 + 不操作（U12 基本策略） | 708000 | 0 | 708000 | - | 2.8356e-06 | 62198.2989 | 83.139 | 62281.4379
360 | double | L16+U13 | 操作：开S29-2 + 不操作（U13 基本策略） | 40200 | 0 | 40200 | - | 2.8356e-06 | 62198.4129 | 83.139 | 62281.5519
360 | double | L16+U14 | 操作：开S29-2 + 不操作（U14 基本策略） | 1486800 | 0 | 1486800 | - | 2.8356e-06 | 62202.629 | 83.139 | 62285.7679
360 | double | L16+U15 | 操作：开S29-2 + 不操作（U15 基本策略） | 140700 | 0 | 140700 | - | 2.8356e-06 | 62203.0279 | 83.139 | 62286.1669
360 | double | L9+S29 | 操作：开S62-3+开S13-1(源:L9) | 0 | 0 | 0 | - | 7.6793e-06 | 62203.0279 | 83.139 | 62286.1669
360 | double | L9+S13-1 | 不操作（L9 基本策略）(源:L9) | 1221200 | 0 | 1221200 | - | 7.6793e-06 | 62212.4059 | 83.139 | 62295.5449
360 | double | L9+S29-2 | 操作：开S13-1(源:L9) | 0 | 0 | 0 | - | 7.6793e-06 | 62212.4059 | 83.139 | 62295.5449
360 | double | L9+S62-3 | 操作：开S13-1(源:L9) | 0 | 0 | 0 | - | 7.6793e-06 | 62212.4059 | 83.139 | 62295.5449
360 | double | L9+CB1 | 操作：开S13-1+开S29-2(源:L9) | 0 | 0 | 0 | - | 7.6793e-06 | 62212.4059 | 83.139 | 62295.5449
360 | double | L9+CB2 | 操作：开S62-3+开S13-1(源:L9) | 0 | 660936.2501 | 660936.2501 | - | 7.6793e-06 | 62212.4059 | 88.2145 | 62300.6205
360 | double | L9+CB3 | 操作：开S13-1+开S29-2(源:L9) | 0 | 0 | 0 | - | 7.6793e-06 | 62212.4059 | 88.2145 | 62300.6205
360 | double | L9+DG1 | 操作：开S13-1 + 打开开关 S7 | 0 | 0 | 0 | - | 1.9256e-05 | 62212.4059 | 88.2145 | 62300.6205
360 | double | L9+DG2 | 操作：开S13-1 + 打开开关 S9 | 0 | 0 | 0 | - | 1.9256e-05 | 62212.4059 | 88.2145 | 62300.6205
360 | double | L9+DG3 | 操作：开S13-1 + 打开开关 S14 | 0 | 0 | 0 | - | 1.9256e-05 | 62212.4059 | 88.2145 | 62300.6205
360 | double | L9+DG4 | 操作：开S13-1 + 打开开关 S15 | 0 | 0 | 0 | - | 1.9256e-05 | 62212.4059 | 88.2145 | 62300.6205
360 | double | L9+DG5 | 操作：开S13-1 + 打开开关 S18 | 0 | 0 | 0 | - | 1.9256e-05 | 62212.4059 | 88.2145 | 62300.6205
360 | double | L9+DG6 | 操作：开S13-1 + 不操作（DG6 基本策略） | 0 | 0 | 0 | - | 1.9256e-05 | 62212.4059 | 88.2145 | 62300.6205
360 | double | L9+DG7 | 操作：开S13-1 + 不操作（DG7 基本策略） | 0 | 0 | 0 | - | 1.9256e-05 | 62212.4059 | 88.2145 | 62300.6205
360 | double | L9+DG8 | 操作：开S13-1 + 打开开关 S26 | 0 | 0 | 0 | - | 1.9256e-05 | 62212.4059 | 88.2145 | 62300.6205
360 | double | L10+U1 | 操作：开S13-1 + 不操作（U1 基本策略） | 26800 | 0 | 26800 | - | 1.9256e-05 | 62212.922 | 88.2145 | 62301.1365
360 | double | L10+U2 | 操作：开S13-1 + 不操作（U2 基本策略） | 40200 | 0 | 40200 | - | 1.9256e-05 | 62213.6961 | 88.2145 | 62301.9106
360 | double | L10+U3 | 操作：开S13-1 + 不操作（U3 基本策略） | 40200 | 0 | 40200 | - | 1.9256e-05 | 62214.4702 | 88.2145 | 62302.6847
360 | double | L10+U4 | 操作：开S13-1 + 不操作（U4 基本策略） | 40200 | 0 | 40200 | - | 1.9256e-05 | 62215.2443 | 88.2145 | 62303.4588
360 | double | L10+U5 | 操作：开S13-1 + 不操作（U5 基本策略） | 67000 | 0 | 67000 | - | 1.9256e-05 | 62216.5344 | 88.2145 | 62304.749
360 | double | L10+U6 | 操作：开S13-1 + 不操作（U6 基本策略） | 40200 | 0 | 40200 | - | 1.9256e-05 | 62217.3085 | 88.2145 | 62305.5231
360 | double | L10+U7 | 操作：开S13-1 + 不操作（U7 基本策略） | 212400 | 0 | 212400 | - | 1.9256e-05 | 62221.3986 | 88.2145 | 62309.6131
360 | double | L10+U8 | 操作：开S13-1 + 不操作（U8 基本策略） | 40200 | 0 | 40200 | - | 1.9256e-05 | 62222.1727 | 88.2145 | 62310.3872
360 | double | L10+U9 | 操作：开S13-1 + 不操作（U9 基本策略） | 424800 | 0 | 424800 | - | 1.9256e-05 | 62230.3527 | 88.2145 | 62318.5672
360 | double | L10+U10 | 操作：开S13-1 + 不操作（U10 基本策略） | 134000 | 0 | 134000 | - | 1.9256e-05 | 62232.933 | 88.2145 | 62321.1476
360 | double | L10+U11 | 操作：开S13-1 + 不操作（U11 基本策略） | 339000 | 0 | 339000 | - | 1.9256e-05 | 62239.4609 | 88.2145 | 62327.6754
360 | double | L10+U12 | 操作：开S13-1 + 不操作（U12 基本策略） | 708000 | 0 | 708000 | - | 1.9256e-05 | 62253.0943 | 88.2145 | 62341.3088
360 | double | L10+U13 | 操作：开S13-1 + 不操作（U13 基本策略） | 40200 | 0 | 40200 | - | 1.9256e-05 | 62253.8684 | 88.2145 | 62342.0829
360 | double | L10+U14 | 操作：开S13-1 + 不操作（U14 基本策略） | 1486800 | 0 | 1486800 | - | 1.9256e-05 | 62282.4985 | 88.2145 | 62370.713
360 | double | L10+U15 | 操作：开S13-1 + 不操作（U15 基本策略） | 140700 | 0 | 140700 | - | 1.9256e-05 | 62285.2078 | 88.2145 | 62373.4224
360 | double | L21+S29 | 不操作（L21 基本策略） + 操作：开S62-3 | 0 | 0 | 0 | - | 9.7995e-07 | 62285.2078 | 88.2145 | 62373.4224
360 | double | L21+S13-1 | 不操作（L21 基本策略） + 不操作（S13-1 基本策略） | 0 | 0 | 0 | - | 9.7995e-07 | 62285.2078 | 88.2145 | 62373.4224
360 | double | L21+S29-2 | 不操作（L21 基本策略） + 不操作（S29-2 基本策略） | 0 | 0 | 0 | - | 9.7995e-07 | 62285.2078 | 88.2145 | 62373.4224
360 | double | L21+S62-3 | 不操作（L21 基本策略） + 不操作（S62-3 基本策略） | 0 | 0 | 0 | - | 9.7995e-07 | 62285.2078 | 88.2145 | 62373.4224
360 | double | L21+CB1 | 不操作（L21 基本策略） + 操作：开S29-2 | 0 | 0 | 0 | - | 9.7995e-07 | 62285.2078 | 88.2145 | 62373.4224
360 | double | L21+CB2 | 不操作（L21 基本策略） + 操作：开S62-3 | 0 | 51353.5066 | 51353.5066 | - | 9.7995e-07 | 62285.2078 | 88.2649 | 62373.4727
360 | double | L21+CB3 | 不操作（L21 基本策略） + 操作：开S62-3 | 0 | 0 | 0 | - | 9.7995e-07 | 62285.2078 | 88.2649 | 62373.4727
360 | double | L21+DG1 | 不操作（L21 基本策略） + 不操作（DG1 基本策略） | 271200 | 0 | 271200 | - | 2.4573e-06 | 62285.8743 | 88.2649 | 62374.1391
360 | double | L21+DG2 | 不操作（L21 基本策略） + 打开开关 S9 | 0 | 0 | 0 | - | 2.4573e-06 | 62285.8743 | 88.2649 | 62374.1391
360 | double | L21+DG3 | 不操作（L21 基本策略） + 打开开关 S14 | 0 | 0 | 0 | - | 2.4573e-06 | 62285.8743 | 88.2649 | 62374.1391
360 | double | L21+DG4 | 不操作（L21 基本策略） + 打开开关 S15 | 0 | 0 | 0 | - | 2.4573e-06 | 62285.8743 | 88.2649 | 62374.1391
360 | double | L21+DG5 | 不操作（L21 基本策略） + 打开开关 S18 | 0 | 0 | 0 | - | 2.4573e-06 | 62285.8743 | 88.2649 | 62374.1391
360 | double | L21+DG6 | 不操作（L21 基本策略） + 不操作（DG6 基本策略） | 0 | 0 | 0 | - | 2.4573e-06 | 62285.8743 | 88.2649 | 62374.1391
360 | double | L21+DG7 | 不操作（L21 基本策略） + 不操作（DG7 基本策略） | 0 | 0 | 0 | - | 2.4573e-06 | 62285.8743 | 88.2649 | 62374.1391
360 | double | L21+DG8 | 不操作（L21 基本策略） + 打开开关 S26 | 0 | 0 | 0 | - | 2.4573e-06 | 62285.8743 | 88.2649 | 62374.1391
360 | double | L22+U1 | 操作：开S29-2 + 不操作（U1 基本策略） | 26800 | 0 | 26800 | - | 1.574e-07 | 62285.8785 | 88.2649 | 62374.1433
360 | double | L22+U2 | 操作：开S29-2 + 不操作（U2 基本策略） | 40200 | 0 | 40200 | - | 1.574e-07 | 62285.8848 | 88.2649 | 62374.1497
360 | double | L22+U3 | 操作：开S29-2 + 不操作（U3 基本策略） | 40200 | 0 | 40200 | - | 1.574e-07 | 62285.8911 | 88.2649 | 62374.156
360 | double | L22+U4 | 操作：开S29-2 + 不操作（U4 基本策略） | 40200 | 0 | 40200 | - | 1.574e-07 | 62285.8975 | 88.2649 | 62374.1623
360 | double | L22+U5 | 操作：开S29-2 + 不操作（U5 基本策略） | 67000 | 0 | 67000 | - | 1.574e-07 | 62285.908 | 88.2649 | 62374.1729
360 | double | L22+U6 | 操作：开S29-2 + 不操作（U6 基本策略） | 40200 | 0 | 40200 | - | 1.574e-07 | 62285.9143 | 88.2649 | 62374.1792
360 | double | L22+U7 | 操作：开S29-2 + 不操作（U7 基本策略） | 212400 | 0 | 212400 | - | 1.574e-07 | 62285.9478 | 88.2649 | 62374.2126
360 | double | L22+U8 | 操作：开S29-2 + 不操作（U8 基本策略） | 40200 | 0 | 40200 | - | 1.574e-07 | 62285.9541 | 88.2649 | 62374.219
360 | double | L22+U9 | 操作：开S29-2 + 不操作（U9 基本策略） | 424800 | 0 | 424800 | - | 1.574e-07 | 62286.021 | 88.2649 | 62374.2858
360 | double | L22+U10 | 操作：开S29-2 + 不操作（U10 基本策略） | 134000 | 0 | 134000 | - | 1.574e-07 | 62286.042 | 88.2649 | 62374.3069
360 | double | L22+U11 | 操作：开S29-2 + 不操作（U11 基本策略） | 339000 | 0 | 339000 | - | 1.574e-07 | 62286.0954 | 88.2649 | 62374.3603
360 | double | L22+U12 | 操作：开S29-2 + 不操作（U12 基本策略） | 708000 | 0 | 708000 | - | 1.574e-07 | 62286.2068 | 88.2649 | 62374.4717
360 | double | L22+U13 | 操作：开S29-2 + 不操作（U13 基本策略） | 40200 | 0 | 40200 | - | 1.574e-07 | 62286.2132 | 88.2649 | 62374.478
360 | double | L22+U14 | 操作：开S29-2 + 不操作（U14 基本策略） | 1486800 | 0 | 1486800 | - | 1.574e-07 | 62286.4472 | 88.2649 | 62374.7121
360 | double | L22+U15 | 操作：开S29-2 + 不操作（U15 基本策略） | 140700 | 0 | 140700 | - | 1.574e-07 | 62286.4693 | 88.2649 | 62374.7342
360 | double | L10+S14 | 操作：开S13-1 + 不操作（S14 基本策略） | 0 | 0 | 0 | - | 7.6793e-06 | 62286.4693 | 88.2649 | 62374.7342
360 | double | L10+S15 | 操作：开S13-1 + 不操作（S15 基本策略） | 0 | 0 | 0 | - | 7.6793e-06 | 62286.4693 | 88.2649 | 62374.7342
360 | double | L10+S16 | 操作：开S13-1 + 打开开关 S15 | 0 | 0 | 0 | - | 7.6793e-06 | 62286.4693 | 88.2649 | 62374.7342
360 | double | L10+S17 | 操作：开S13-1 + 不操作（S17 基本策略） | 414300 | 0 | 414300 | - | 7.6793e-06 | 62289.6509 | 88.2649 | 62377.9158
360 | double | L10+S18 | 操作：开S13-1 + 不操作（S18 基本策略） | 0 | 0 | 0 | - | 7.6793e-06 | 62289.6509 | 88.2649 | 62377.9158
360 | double | L10+S19 | 操作：开S13-1 + 不操作（S19 基本策略） | 691000 | 0 | 691000 | - | 7.6793e-06 | 62294.9573 | 88.2649 | 62383.2222
360 | double | L10+S20 | 操作：开S13-1 + 不操作（S20 基本策略） | 266200 | 0 | 266200 | - | 7.6793e-06 | 62297.0015 | 88.2649 | 62385.2664
360 | double | L10+S21 | 操作：开S13-1 + 不操作（S21 基本策略） | 1089900 | 0 | 1089900 | - | 7.6793e-06 | 62305.3712 | 88.2649 | 62393.6361
360 | double | L10+S22 | 操作：开S13-1 + 不操作（S22 基本策略） | 281400 | 0 | 281400 | - | 7.6793e-06 | 62307.5322 | 88.2649 | 62395.7971
360 | double | L10+S23 | 操作：开S13-1 + 不操作（S23 基本策略） | 1404800 | 0 | 1404800 | - | 7.6793e-06 | 62318.3201 | 88.2649 | 62406.585
360 | double | L10+S24 | 操作：开S13-1 + 不操作（S24 基本策略） | 415400 | 0 | 415400 | - | 7.6793e-06 | 62321.5101 | 88.2649 | 62409.775
360 | double | L10+S25 | 操作：开S13-1 + 不操作（S25 基本策略） | 452000 | 0 | 452000 | - | 7.6793e-06 | 62324.9812 | 88.2649 | 62413.246
360 | double | L10+S26 | 操作：开S13-1 + 不操作（S26 基本策略） | 0 | 0 | 0 | - | 7.6793e-06 | 62324.9812 | 88.2649 | 62413.246
360 | double | L10+S27 | 操作：开S62-3+开S13-1(源:L10) | 0 | 0 | 0 | - | 7.6793e-06 | 62324.9812 | 88.2649 | 62413.246
360 | double | L10+S28 | 操作：开S13-1 + 不操作（S28 基本策略） | 242550 | 0 | 242550 | - | 7.6793e-06 | 62326.8438 | 88.2649 | 62415.1087
360 | double | L10+S29 | 操作：开S62-3+开S13-1(源:L10) | 0 | 0 | 0 | - | 7.6793e-06 | 62326.8438 | 88.2649 | 62415.1087
360 | double | L10+S13-1 | 不操作（L10 基本策略）(源:L10) | 1087200 | 0 | 1087200 | - | 7.6793e-06 | 62335.1928 | 88.2649 | 62423.4576
360 | double | L10+S29-2 | 操作：开S13-1(源:L10) | 0 | 0 | 0 | - | 7.6793e-06 | 62335.1928 | 88.2649 | 62423.4576
360 | double | L10+S62-3 | 操作：开S13-1(源:L10) | 0 | 0 | 0 | - | 7.6793e-06 | 62335.1928 | 88.2649 | 62423.4576
360 | double | L10+CB1 | 操作：开S13-1+开S29-2(源:L10) | 0 | 0 | 0 | - | 7.6793e-06 | 62335.1928 | 88.2649 | 62423.4576
360 | double | L10+CB2 | 操作：开S62-3+开S13-1(源:L10) | 0 | 524590.3312 | 524590.3312 | - | 7.6793e-06 | 62335.1928 | 92.2934 | 62427.4861
360 | double | L10+CB3 | 操作：开S13-1+开S29-2(源:L10) | 0 | 0 | 0 | - | 7.6793e-06 | 62335.1928 | 92.2934 | 62427.4861
360 | double | L10+DG1 | 操作：开S13-1 + 打开开关 S7 | 0 | 0 | 0 | - | 1.9256e-05 | 62335.1928 | 92.2934 | 62427.4861
360 | double | L10+DG2 | 操作：开S13-1 + 打开开关 S9 | 0 | 0 | 0 | - | 1.9256e-05 | 62335.1928 | 92.2934 | 62427.4861
360 | double | L10+DG3 | 操作：开S13-1 + 打开开关 S14 | 0 | 0 | 0 | - | 1.9256e-05 | 62335.1928 | 92.2934 | 62427.4861
360 | double | L10+DG4 | 操作：开S13-1 + 打开开关 S15 | 0 | 0 | 0 | - | 1.9256e-05 | 62335.1928 | 92.2934 | 62427.4861
360 | double | L10+DG5 | 操作：开S13-1 + 打开开关 S18 | 0 | 0 | 0 | - | 1.9256e-05 | 62335.1928 | 92.2934 | 62427.4861
360 | double | L10+DG6 | 操作：开S13-1 + 不操作（DG6 基本策略） | 0 | 0 | 0 | - | 1.9256e-05 | 62335.1928 | 92.2934 | 62427.4861
360 | double | L10+DG7 | 操作：开S13-1 + 不操作（DG7 基本策略） | 0 | 0 | 0 | - | 1.9256e-05 | 62335.1928 | 92.2934 | 62427.4861
360 | double | L10+DG8 | 操作：开S13-1 + 打开开关 S26 | 0 | 0 | 0 | - | 1.9256e-05 | 62335.1928 | 92.2934 | 62427.4861
360 | double | L17+U1 | 操作：开S29-2 + 不操作（U1 基本策略） | 26800 | 0 | 26800 | - | 1.5117e-06 | 62335.2333 | 92.2934 | 62427.5266
360 | double | L17+U2 | 操作：开S29-2 + 不操作（U2 基本策略） | 40200 | 0 | 40200 | - | 1.5117e-06 | 62335.294 | 92.2934 | 62427.5874
360 | double | L17+U3 | 操作：开S29-2 + 不操作（U3 基本策略） | 40200 | 0 | 40200 | - | 1.5117e-06 | 62335.3548 | 92.2934 | 62427.6482
360 | double | L17+U4 | 操作：开S29-2 + 不操作（U4 基本策略） | 40200 | 0 | 40200 | - | 1.5117e-06 | 62335.4156 | 92.2934 | 62427.7089
360 | double | L17+U5 | 操作：开S29-2 + 不操作（U5 基本策略） | 67000 | 0 | 67000 | - | 1.5117e-06 | 62335.5169 | 92.2934 | 62427.8102
360 | double | L17+U6 | 操作：开S29-2 + 不操作（U6 基本策略） | 40200 | 0 | 40200 | - | 1.5117e-06 | 62335.5776 | 92.2934 | 62427.871
360 | double | L17+U7 | 操作：开S29-2 + 不操作（U7 基本策略） | 212400 | 0 | 212400 | - | 1.5117e-06 | 62335.8987 | 92.2934 | 62428.1921
360 | double | L17+U8 | 操作：开S29-2 + 不操作（U8 基本策略） | 40200 | 0 | 40200 | - | 1.5117e-06 | 62335.9595 | 92.2934 | 62428.2529
360 | double | L17+U9 | 操作：开S29-2 + 不操作（U9 基本策略） | 424800 | 0 | 424800 | - | 1.5117e-06 | 62336.6017 | 92.2934 | 62428.895
360 | double | L17+U10 | 操作：开S29-2 + 不操作（U10 基本策略） | 134000 | 0 | 134000 | - | 1.5117e-06 | 62336.8042 | 92.2934 | 62429.0976
360 | double | L17+U11 | 操作：开S29-2 + 不操作（U11 基本策略） | 339000 | 0 | 339000 | - | 1.5117e-06 | 62337.3167 | 92.2934 | 62429.6101
360 | double | L17+U12 | 操作：开S29-2 + 不操作（U12 基本策略） | 708000 | 0 | 708000 | - | 1.5117e-06 | 62338.387 | 92.2934 | 62430.6804
360 | double | L17+U13 | 操作：开S29-2 + 不操作（U13 基本策略） | 40200 | 0 | 40200 | - | 1.5117e-06 | 62338.4478 | 92.2934 | 62430.7411
360 | double | L17+U14 | 操作：开S29-2 + 不操作（U14 基本策略） | 1486800 | 0 | 1486800 | - | 1.5117e-06 | 62340.6954 | 92.2934 | 62432.9887
360 | double | L17+U15 | 操作：开S29-2 + 不操作（U15 基本策略） | 140700 | 0 | 140700 | - | 1.5117e-06 | 62340.9081 | 92.2934 | 62433.2014
360 | double | L17+U16 | 操作：开S29-2 + 不操作（U16 基本策略） | 271200 | 0 | 271200 | - | 1.5117e-06 | 62341.318 | 92.2934 | 62433.6114
360 | double | L17+U17 | 操作：开S29-2 + 不操作（U17 基本策略） | 26800 | 0 | 26800 | - | 1.5117e-06 | 62341.3586 | 92.2934 | 62433.6519
360 | double | L17+U18 | 操作：开S29-2 + 不操作（U18 基本策略） | 354000 | 0 | 354000 | - | 1.5117e-06 | 62341.8937 | 92.2934 | 62434.1871
360 | double | L17+U19 | 操作：开S29-2 + 不操作（U19 基本策略） | 16080 | 0 | 16080 | - | 1.5117e-06 | 62341.918 | 92.2934 | 62434.2114
360 | double | L17+U20 | 操作：开S29-2 + 不操作（U20 基本策略） | 40200 | 0 | 40200 | - | 1.5117e-06 | 62341.9788 | 92.2934 | 62434.2722
360 | double | L17+U21 | 操作：开S29-2 + 不操作（U21 基本策略） | 212400 | 0 | 212400 | - | 1.5117e-06 | 62342.2999 | 92.2934 | 62434.5932
360 | double | L17+U22 | 操作：开S29-2 + 不操作（U22 基本策略） | 40200 | 0 | 40200 | - | 1.5117e-06 | 62342.3606 | 92.2934 | 62434.654
360 | double | L17+U23 | 操作：开S29-2 + 不操作（U23 基本策略） | 40200 | 0 | 40200 | - | 1.5117e-06 | 62342.4214 | 92.2934 | 62434.7148
360 | double | L17+U24 | 操作：开S29-2 + 不操作（U24 基本策略） | 26800 | 0 | 26800 | - | 1.5117e-06 | 62342.4619 | 92.2934 | 62434.7553
360 | double | L17+U25 | 操作：开S29-2 + 不操作（U25 基本策略） | 40200 | 0 | 40200 | - | 1.5117e-06 | 62342.5227 | 92.2934 | 62434.8161
360 | double | L17+U26 | 操作：开S29-2 + 不操作（U26 基本策略） | 26800 | 0 | 26800 | - | 1.5117e-06 | 62342.5632 | 92.2934 | 62434.8566
360 | double | L17+U27 | 操作：开S29-2 + 不操作（U27 基本策略） | 135600 | 0 | 135600 | - | 1.5117e-06 | 62342.7682 | 92.2934 | 62435.0616
360 | double | L17+U28 | 操作：开S29-2 + 不操作（U28 基本策略） | 67000 | 0 | 67000 | - | 1.5117e-06 | 62342.8695 | 92.2934 | 62435.1629
360 | double | L17+U29 | 操作：开S29-2 + 不操作（U29 基本策略） | 212400 | 0 | 212400 | - | 1.5117e-06 | 62343.1906 | 92.2934 | 62435.4839
360 | double | L17+U30 | 操作：开S29-2 + 不操作（U30 基本策略） | 67000 | 0 | 67000 | - | 1.5117e-06 | 62343.2919 | 92.2934 | 62435.5852
360 | double | L10+U46 | 操作：开S13-1 + 不操作（U46 基本策略） | 100500 | 0 | 100500 | - | 1.9256e-05 | 62345.2271 | 92.2934 | 62437.5205
360 | double | L10+U47 | 操作：开S13-1 + 不操作（U47 基本策略） | 708000 | 0 | 708000 | - | 1.9256e-05 | 62358.8605 | 92.2934 | 62451.1539
360 | double | L10+U48 | 操作：开S13-1 + 不操作（U48 基本策略） | 281400 | 0 | 281400 | - | 1.9256e-05 | 62364.2792 | 92.2934 | 62456.5726
360 | double | L10+U49 | 操作：开S13-1 + 不操作（U49 基本策略） | 949200 | 0 | 949200 | - | 1.9256e-05 | 62382.5572 | 92.2934 | 62474.8505
360 | double | L10+U50 | 操作：开S13-1 + 不操作（U50 基本策略） | 40200 | 0 | 40200 | - | 1.9256e-05 | 62383.3313 | 92.2934 | 62475.6246
360 | double | L10+U51 | 操作：开S13-1 + 不操作（U51 基本策略） | 281400 | 0 | 281400 | - | 1.9256e-05 | 62388.75 | 92.2934 | 62481.0433
360 | double | L10+U52 | 操作：开S13-1 + 不操作（U52 基本策略） | 134000 | 0 | 134000 | - | 1.9256e-05 | 62391.3303 | 92.2934 | 62483.6237
360 | double | L10+U53 | 操作：开S13-1 + 不操作（U53 基本策略） | 452000 | 0 | 452000 | - | 1.9256e-05 | 62400.0341 | 92.2934 | 62492.3275
360 | double | L10+U54 | 操作：开S13-1 + 不操作（U54 基本策略） | 100500 | 0 | 100500 | - | 1.9256e-05 | 62401.9694 | 92.2934 | 62494.2627
360 | double | L10+U55 | 操作：开S13-1 + 不操作（U55 基本策略） | 134000 | 0 | 134000 | - | 1.9256e-05 | 62404.5497 | 92.2934 | 62496.8431
360 | double | L10+U56 | 操作：开S13-1 + 不操作（U56 基本策略） | 90400 | 0 | 90400 | - | 1.9256e-05 | 62406.2904 | 92.2934 | 62498.5838
360 | double | L10+U57 | 操作：开S13-1 + 不操作（U57 基本策略） | 80400 | 0 | 80400 | - | 1.9256e-05 | 62407.8386 | 92.2934 | 62500.132
360 | double | L10+U58 | 操作：开S13-1 + 不操作（U58 基本策略） | 212400 | 0 | 212400 | - | 1.9256e-05 | 62411.9287 | 92.2934 | 62504.222
360 | double | L10+U59 | 操作：开S13-1 + 不操作（U59 基本策略） | 30150 | 0 | 30150 | - | 1.9256e-05 | 62412.5092 | 92.2934 | 62504.8026
360 | double | L10+U60 | 操作：开S13-1 + 不操作（U60 基本策略） | 40200 | 0 | 40200 | - | 1.9256e-05 | 62413.2833 | 92.2934 | 62505.5767
360 | double | L10+U61 | 操作：开S13-1 + 不操作（U61 基本策略） | 318600 | 0 | 318600 | - | 1.9256e-05 | 62419.4184 | 92.2934 | 62511.7117
360 | double | L10+U62 | 操作：开S13-1 + 不操作（U62 基本策略） | 80400 | 0 | 80400 | - | 1.9256e-05 | 62420.9666 | 92.2934 | 62513.2599
360 | double | L10+S1 | 操作：开S13-1+开S29-2(源:L10) | 0 | 0 | 0 | - | 7.6793e-06 | 62420.9666 | 92.2934 | 62513.2599
360 | double | L10+S2 | 操作：开S13-1(源:L10) | 851600 | 0 | 851600 | - | 7.6793e-06 | 62427.5063 | 92.2934 | 62519.7996
360 | double | L10+S3 | 操作：开S13-1(源:L10) | 599000 | 0 | 599000 | - | 7.6793e-06 | 62432.1062 | 92.2934 | 62524.3996
360 | double | L10+S4 | 操作：开S13-1(源:L10) | 134000 | 0 | 134000 | - | 7.6793e-06 | 62433.1352 | 92.2934 | 62525.4286
360 | double | L10+S5 | 操作：开S13-1(源:L10) | 339000 | 0 | 339000 | - | 7.6793e-06 | 62435.7385 | 92.2934 | 62528.0319
360 | double | L10+S6 | 操作：开S13-1 + 不操作（S6 基本策略） | 1627500 | 0 | 1627500 | - | 7.6793e-06 | 62448.2366 | 92.2934 | 62540.53
360 | double | L10+S7 | 操作：开S13-1 + 不操作（S7 基本策略） | 0 | 0 | 0 | - | 7.6793e-06 | 62448.2366 | 92.2934 | 62540.53
360 | double | L10+S8 | 操作：开S13-1+开S29-2(源:L10) | 0 | 0 | 0 | - | 7.6793e-06 | 62448.2366 | 92.2934 | 62540.53
360 | double | L10+S9 | 操作：开S13-1 + 不操作（S9 基本策略） | 0 | 0 | 0 | - | 7.6793e-06 | 62448.2366 | 92.2934 | 62540.53
360 | double | L10+S10 | 操作：开S13-1 + 打开开关 S9 | 0 | 0 | 0 | - | 7.6793e-06 | 62448.2366 | 92.2934 | 62540.53
360 | double | L10+S11 | 操作：开S13-1+开S29-2(源:L10) | 0 | 0 | 0 | - | 7.6793e-06 | 62448.2366 | 92.2934 | 62540.53
360 | double | L10+S12 | 操作：开S13-1+开S29-2(源:L10) | 0 | 0 | 0 | - | 7.6793e-06 | 62448.2366 | 92.2934 | 62540.53
360 | double | L10+S13 | 操作：开S13-1 + 不操作（S13 基本策略） | 67000 | 0 | 67000 | - | 7.6793e-06 | 62448.7511 | 92.2934 | 62541.0445
360 | double | L11+S29 | 操作：开S62-3+开S13-1(源:L11) | 0 | 0 | 0 | - | 1.9111e-06 | 62448.7511 | 92.2934 | 62541.0445
360 | double | L11+S13-1 | 不操作（L11 基本策略）(源:L11) | 748200 | 0 | 748200 | - | 1.9111e-06 | 62450.181 | 92.2934 | 62542.4744
360 | double | L11+S29-2 | 操作：开S13-1(源:L11) | 0 | 0 | 0 | - | 1.9111e-06 | 62450.181 | 92.2934 | 62542.4744
360 | double | L11+S62-3 | 操作：开S13-1(源:L11) | 0 | 0 | 0 | - | 1.9111e-06 | 62450.181 | 92.2934 | 62542.4744
360 | double | L11+CB1 | 操作：开S13-1+开S29-2(源:L11) | 0 | 0 | 0 | - | 1.9111e-06 | 62450.181 | 92.2934 | 62542.4744
360 | double | L11+CB2 | 操作：开S62-3+开S13-1(源:L11) | 0 | 427923.606 | 427923.606 | - | 1.9111e-06 | 62450.181 | 93.1112 | 62543.2922
360 | double | L11+CB3 | 操作：开S13-1+开S29-2(源:L11) | 0 | 0 | 0 | - | 1.9111e-06 | 62450.181 | 93.1112 | 62543.2922
360 | double | L11+DG1 | 操作：开S13-1 + 打开开关 S7 | 0 | 0 | 0 | - | 4.7921e-06 | 62450.181 | 93.1112 | 62543.2922
360 | double | L11+DG2 | 操作：开S13-1 + 打开开关 S9 | 0 | 0 | 0 | - | 4.7921e-06 | 62450.181 | 93.1112 | 62543.2922
360 | double | L11+DG3 | 操作：开S13-1 + 打开开关 S14 | 0 | 0 | 0 | - | 4.7921e-06 | 62450.181 | 93.1112 | 62543.2922
360 | double | L11+DG4 | 操作：开S13-1 + 打开开关 S15 | 0 | 0 | 0 | - | 4.7921e-06 | 62450.181 | 93.1112 | 62543.2922
360 | double | L11+DG5 | 操作：开S13-1 + 打开开关 S18 | 0 | 0 | 0 | - | 4.7921e-06 | 62450.181 | 93.1112 | 62543.2922
360 | double | L11+DG6 | 操作：开S13-1 + 不操作（DG6 基本策略） | 0 | 0 | 0 | - | 4.7921e-06 | 62450.181 | 93.1112 | 62543.2922
360 | double | L11+DG7 | 操作：开S13-1 + 不操作（DG7 基本策略） | 0 | 0 | 0 | - | 4.7921e-06 | 62450.181 | 93.1112 | 62543.2922
360 | double | L11+DG8 | 操作：开S13-1 + 打开开关 S26 | 0 | 0 | 0 | - | 4.7921e-06 | 62450.181 | 93.1112 | 62543.2922
360 | double | L12+U1 | 操作：开S13-1 + 不操作（U1 基本策略） | 26800 | 0 | 26800 | - | 1.1627e-05 | 62450.4926 | 93.1112 | 62543.6038
360 | double | L12+U2 | 操作：开S13-1 + 不操作（U2 基本策略） | 40200 | 0 | 40200 | - | 1.1627e-05 | 62450.96 | 93.1112 | 62544.0712
360 | double | L12+U3 | 操作：开S13-1 + 不操作（U3 基本策略） | 40200 | 0 | 40200 | - | 1.1627e-05 | 62451.4274 | 93.1112 | 62544.5386
360 | double | L12+U4 | 操作：开S13-1 + 不操作（U4 基本策略） | 40200 | 0 | 40200 | - | 1.1627e-05 | 62451.8948 | 93.1112 | 62545.006
360 | double | L12+U5 | 操作：开S13-1 + 不操作（U5 基本策略） | 67000 | 0 | 67000 | - | 1.1627e-05 | 62452.6738 | 93.1112 | 62545.785
360 | double | L12+U6 | 操作：开S13-1 + 不操作（U6 基本策略） | 40200 | 0 | 40200 | - | 1.1627e-05 | 62453.1412 | 93.1112 | 62546.2524
360 | double | L12+U7 | 操作：开S13-1 + 不操作（U7 基本策略） | 212400 | 0 | 212400 | - | 1.1627e-05 | 62455.6108 | 93.1112 | 62548.722
360 | double | L12+U8 | 操作：开S13-1 + 不操作（U8 基本策略） | 40200 | 0 | 40200 | - | 1.1627e-05 | 62456.0782 | 93.1112 | 62549.1894
360 | double | L12+U9 | 操作：开S13-1 + 不操作（U9 基本策略） | 424800 | 0 | 424800 | - | 1.1627e-05 | 62461.0174 | 93.1112 | 62554.1285
360 | double | L12+U10 | 操作：开S13-1 + 不操作（U10 基本策略） | 134000 | 0 | 134000 | - | 1.1627e-05 | 62462.5754 | 93.1112 | 62555.6865
360 | double | L12+U11 | 操作：开S13-1 + 不操作（U11 基本策略） | 339000 | 0 | 339000 | - | 1.1627e-05 | 62466.5169 | 93.1112 | 62559.6281
360 | double | L12+U12 | 操作：开S13-1 + 不操作（U12 基本策略） | 708000 | 0 | 708000 | - | 1.1627e-05 | 62474.7488 | 93.1112 | 62567.86
360 | double | L12+U13 | 操作：开S13-1 + 不操作（U13 基本策略） | 40200 | 0 | 40200 | - | 1.1627e-05 | 62475.2162 | 93.1112 | 62568.3274
360 | double | L12+U14 | 操作：开S13-1 + 不操作（U14 基本策略） | 1486800 | 0 | 1486800 | - | 1.1627e-05 | 62492.5033 | 93.1112 | 62585.6144
360 | double | L12+U15 | 操作：开S13-1 + 不操作（U15 基本策略） | 140700 | 0 | 140700 | - | 1.1627e-05 | 62494.1392 | 93.1112 | 62587.2503
360 | double | L17+U61 | 操作：开S29-2 + 不操作（U61 基本策略） | 318600 | 0 | 318600 | - | 1.5117e-06 | 62494.6208 | 93.1112 | 62587.732
360 | double | L17+U62 | 操作：开S29-2 + 不操作（U62 基本策略） | 80400 | 0 | 80400 | - | 1.5117e-06 | 62494.7423 | 93.1112 | 62587.8535
360 | double | L17+S1 | 操作：开S62-3+开S13-1+开S29-2(源:L17) | 0 | 23786.4521 | 23786.4521 | - | 6.0287e-07 | 62494.7423 | 93.1255 | 62587.8678
360 | double | L17+S2 | 操作：开S13-1+开S29-2(源:L17) | 0 | 0 | 0 | - | 6.0287e-07 | 62494.7423 | 93.1255 | 62587.8678
360 | double | L17+S3 | 操作：开S13-1+开S29-2(源:L17) | 0 | 0 | 0 | - | 6.0287e-07 | 62494.7423 | 93.1255 | 62587.8678
360 | double | L17+S4 | 操作：开S13-1+开S29-2(源:L17) | 0 | 0 | 0 | - | 6.0287e-07 | 62494.7423 | 93.1255 | 62587.8678
360 | double | L17+S5 | 操作：开S13-1+开S29-2(源:L17) | 0 | 0 | 0 | - | 6.0287e-07 | 62494.7423 | 93.1255 | 62587.8678
360 | double | L17+S6 | 操作：开S29-2 + 不操作（S6 基本策略） | 1627500 | 0 | 1627500 | - | 6.0287e-07 | 62495.7235 | 93.1255 | 62588.849
360 | double | L17+S7 | 操作：开S29-2 + 不操作（S7 基本策略） | 0 | 0 | 0 | - | 6.0287e-07 | 62495.7235 | 93.1255 | 62588.849
360 | double | L17+S8 | 操作：开S29-2(源:L17) | 26800 | 0 | 26800 | - | 6.0287e-07 | 62495.7397 | 93.1255 | 62588.8652
360 | double | L17+S9 | 操作：开S29-2 + 不操作（S9 基本策略） | 0 | 0 | 0 | - | 6.0287e-07 | 62495.7397 | 93.1255 | 62588.8652
360 | double | L17+S10 | 操作：开S29-2 + 打开开关 S9 | 0 | 0 | 0 | - | 6.0287e-07 | 62495.7397 | 93.1255 | 62588.8652
360 | double | L17+S11 | 不操作（L17 基本策略）(源:L17) | 919080 | 0 | 919080 | - | 6.0287e-07 | 62496.2937 | 93.1255 | 62589.4192
360 | double | L17+S12 | 不操作（L17 基本策略）(源:L17) | 785080 | 0 | 785080 | - | 6.0287e-07 | 62496.767 | 93.1255 | 62589.8925
360 | double | L17+S13 | 操作：开S29-2 + 不操作（S13 基本策略） | 67000 | 0 | 67000 | - | 6.0287e-07 | 62496.8074 | 93.1255 | 62589.9329
360 | double | L17+S14 | 操作：开S29-2 + 不操作（S14 基本策略） | 0 | 0 | 0 | - | 6.0287e-07 | 62496.8074 | 93.1255 | 62589.9329
360 | double | L17+S15 | 操作：开S29-2 + 不操作（S15 基本策略） | 0 | 0 | 0 | - | 6.0287e-07 | 62496.8074 | 93.1255 | 62589.9329
360 | double | L17+S16 | 操作：开S29-2 + 打开开关 S15 | 0 | 0 | 0 | - | 6.0287e-07 | 62496.8074 | 93.1255 | 62589.9329
360 | double | L17+S17 | 操作：开S29-2 + 不操作（S17 基本策略） | 414300 | 0 | 414300 | - | 6.0287e-07 | 62497.0572 | 93.1255 | 62590.1827
360 | double | L17+S18 | 操作：开S29-2 + 不操作（S18 基本策略） | 0 | 0 | 0 | - | 6.0287e-07 | 62497.0572 | 93.1255 | 62590.1827
360 | double | L17+S19 | 操作：开S29-2 + 不操作（S19 基本策略） | 691000 | 0 | 691000 | - | 6.0287e-07 | 62497.4738 | 93.1255 | 62590.5993
360 | double | L17+S20 | 操作：开S29-2 + 不操作（S20 基本策略） | 266200 | 0 | 266200 | - | 6.0287e-07 | 62497.6343 | 93.1255 | 62590.7598
360 | double | L17+S21 | 操作：开S29-2 + 不操作（S21 基本策略） | 1089900 | 0 | 1089900 | - | 6.0287e-07 | 62498.2913 | 93.1255 | 62591.4168
360 | double | L17+S22 | 操作：开S29-2 + 不操作（S22 基本策略） | 281400 | 0 | 281400 | - | 6.0287e-07 | 62498.461 | 93.1255 | 62591.5865
360 | double | L17+S23 | 操作：开S29-2 + 不操作（S23 基本策略） | 1404800 | 0 | 1404800 | - | 6.0287e-07 | 62499.3079 | 93.1255 | 62592.4334
360 | double | L17+S24 | 操作：开S29-2 + 不操作（S24 基本策略） | 415400 | 0 | 415400 | - | 6.0287e-07 | 62499.5583 | 93.1255 | 62592.6838
360 | double | L17+S25 | 操作：开S29-2 + 不操作（S25 基本策略） | 452000 | 0 | 452000 | - | 6.0287e-07 | 62499.8308 | 93.1255 | 62592.9563
360 | double | L17+S26 | 操作：开S29-2 + 不操作（S26 基本策略） | 0 | 0 | 0 | - | 6.0287e-07 | 62499.8308 | 93.1255 | 62592.9563
360 | double | L17+S27 | 操作：开S62-3+开S29-2(源:L17) | 0 | 0 | 0 | - | 6.0287e-07 | 62499.8308 | 93.1255 | 62592.9563
360 | double | L17+S28 | 操作：开S29-2 + 不操作（S28 基本策略） | 242550 | 0 | 242550 | - | 6.0287e-07 | 62499.977 | 93.1255 | 62593.1025
360 | double | L16+U16 | 操作：开S29-2 + 不操作（U16 基本策略） | 271200 | 0 | 271200 | - | 2.8356e-06 | 62500.7461 | 93.1255 | 62593.8716
360 | double | L16+U17 | 操作：开S29-2 + 不操作（U17 基本策略） | 26800 | 0 | 26800 | - | 2.8356e-06 | 62500.8221 | 93.1255 | 62593.9476
360 | double | L16+U18 | 操作：开S29-2 + 不操作（U18 基本策略） | 354000 | 0 | 354000 | - | 2.8356e-06 | 62501.8259 | 93.1255 | 62594.9514
360 | double | L16+U19 | 操作：开S29-2 + 不操作（U19 基本策略） | 16080 | 0 | 16080 | - | 2.8356e-06 | 62501.8715 | 93.1255 | 62594.997
360 | double | L16+U20 | 操作：开S29-2 + 不操作（U20 基本策略） | 40200 | 0 | 40200 | - | 2.8356e-06 | 62501.9855 | 93.1255 | 62595.111
360 | double | L16+U21 | 操作：开S29-2 + 不操作（U21 基本策略） | 212400 | 0 | 212400 | - | 2.8356e-06 | 62502.5878 | 93.1255 | 62595.7133
360 | double | L16+U22 | 操作：开S29-2 + 不操作（U22 基本策略） | 40200 | 0 | 40200 | - | 2.8356e-06 | 62502.7017 | 93.1255 | 62595.8272
360 | double | L16+U23 | 操作：开S29-2 + 不操作（U23 基本策略） | 40200 | 0 | 40200 | - | 2.8356e-06 | 62502.8157 | 93.1255 | 62595.9412
360 | double | L16+U24 | 操作：开S29-2 + 不操作（U24 基本策略） | 26800 | 0 | 26800 | - | 2.8356e-06 | 62502.8917 | 93.1255 | 62596.0172
360 | double | L16+U25 | 操作：开S29-2 + 不操作（U25 基本策略） | 40200 | 0 | 40200 | - | 2.8356e-06 | 62503.0057 | 93.1255 | 62596.1312
360 | double | L16+U26 | 操作：开S29-2 + 不操作（U26 基本策略） | 26800 | 0 | 26800 | - | 2.8356e-06 | 62503.0817 | 93.1255 | 62596.2072
360 | double | L16+U27 | 操作：开S29-2 + 不操作（U27 基本策略） | 135600 | 0 | 135600 | - | 2.8356e-06 | 62503.4662 | 93.1255 | 62596.5917
360 | double | L16+U28 | 操作：开S29-2 + 不操作（U28 基本策略） | 67000 | 0 | 67000 | - | 2.8356e-06 | 62503.6562 | 93.1255 | 62596.7817
360 | double | L16+U29 | 操作：开S29-2 + 不操作（U29 基本策略） | 212400 | 0 | 212400 | - | 2.8356e-06 | 62504.2585 | 93.1255 | 62597.384
360 | double | L16+U30 | 操作：开S29-2 + 不操作（U30 基本策略） | 67000 | 0 | 67000 | - | 2.8356e-06 | 62504.4485 | 93.1255 | 62597.574
360 | double | L16+U31 | 操作：开S29-2 + 不操作（U31 基本策略） | 271200 | 0 | 271200 | - | 2.8356e-06 | 62505.2175 | 93.1255 | 62598.343
360 | double | L16+U32 | 操作：开S29-2 + 不操作（U32 基本策略） | 708000 | 0 | 708000 | - | 2.8356e-06 | 62507.2252 | 93.1255 | 62600.3507
360 | double | L16+U33 | 操作：开S29-2 + 不操作（U33 基本策略） | 339000 | 0 | 339000 | - | 2.8356e-06 | 62508.1865 | 93.1255 | 62601.312
360 | double | L16+U34 | 操作：开S29-2 + 不操作（U34 基本策略） | 203400 | 0 | 203400 | - | 2.8356e-06 | 62508.7632 | 93.1255 | 62601.8887
360 | double | L16+U35 | 操作：开S29-2 + 不操作（U35 基本策略） | 26800 | 0 | 26800 | - | 2.8356e-06 | 62508.8392 | 93.1255 | 62601.9647
360 | double | L16+U36 | 操作：开S29-2 + 不操作（U36 基本策略） | 354000 | 0 | 354000 | - | 2.8356e-06 | 62509.843 | 93.1255 | 62602.9685
360 | double | L16+U37 | 操作：开S29-2 + 不操作（U37 基本策略） | 60300 | 0 | 60300 | - | 2.8356e-06 | 62510.014 | 93.1255 | 62603.1395
360 | double | L16+U38 | 操作：开S29-2 + 不操作（U38 基本策略） | 474600 | 0 | 474600 | - | 2.8356e-06 | 62511.3598 | 93.1255 | 62604.4853
360 | double | L16+U39 | 操作：开S29-2 + 不操作（U39 基本策略） | 60300 | 0 | 60300 | - | 2.8356e-06 | 62511.5308 | 93.1255 | 62604.6563
360 | double | L16+U40 | 操作：开S29-2 + 不操作（U40 基本策略） | 424800 | 0 | 424800 | - | 2.8356e-06 | 62512.7354 | 93.1255 | 62605.8609
360 | double | L16+U41 | 操作：开S29-2 + 不操作（U41 基本策略） | 40200 | 0 | 40200 | - | 2.8356e-06 | 62512.8494 | 93.1255 | 62605.9749
360 | double | L16+U42 | 操作：开S29-2 + 不操作（U42 基本策略） | 226000 | 0 | 226000 | - | 2.8356e-06 | 62513.4902 | 93.1255 | 62606.6157
360 | double | L16+U43 | 操作：开S29-2 + 不操作（U43 基本策略） | 26800 | 0 | 26800 | - | 2.8356e-06 | 62513.5662 | 93.1255 | 62606.6917
360 | double | L16+U44 | 操作：开S29-2 + 不操作（U44 基本策略） | 40200 | 0 | 40200 | - | 2.8356e-06 | 62513.6802 | 93.1255 | 62606.8057
360 | double | L16+U45 | 操作：开S29-2 + 不操作（U45 基本策略） | 424800 | 0 | 424800 | - | 2.8356e-06 | 62514.8848 | 93.1255 | 62608.0103
360 | double | L12+S14 | 操作：开S13-1 + 不操作（S14 基本策略） | 0 | 0 | 0 | - | 4.6368e-06 | 62514.8848 | 93.1255 | 62608.0103
360 | double | L12+S15 | 操作：开S13-1 + 不操作（S15 基本策略） | 0 | 0 | 0 | - | 4.6368e-06 | 62514.8848 | 93.1255 | 62608.0103
360 | double | L12+S16 | 操作：开S13-1 + 打开开关 S15 | 0 | 0 | 0 | - | 4.6368e-06 | 62514.8848 | 93.1255 | 62608.0103
360 | double | L12+S17 | 操作：开S13-1 + 不操作（S17 基本策略） | 414300 | 0 | 414300 | - | 4.6368e-06 | 62516.8059 | 93.1255 | 62609.9314
360 | double | L12+S18 | 操作：开S13-1 + 不操作（S18 基本策略） | 0 | 0 | 0 | - | 4.6368e-06 | 62516.8059 | 93.1255 | 62609.9314
360 | double | L12+S19 | 操作：开S13-1 + 不操作（S19 基本策略） | 691000 | 0 | 691000 | - | 4.6368e-06 | 62520.0099 | 93.1255 | 62613.1354
360 | double | L12+S20 | 操作：开S13-1 + 不操作（S20 基本策略） | 266200 | 0 | 266200 | - | 4.6368e-06 | 62521.2442 | 93.1255 | 62614.3697
360 | double | L12+S21 | 操作：开S13-1 + 不操作（S21 基本策略） | 1089900 | 0 | 1089900 | - | 4.6368e-06 | 62526.2979 | 93.1255 | 62619.4234
360 | double | L12+S22 | 操作：开S13-1 + 不操作（S22 基本策略） | 281400 | 0 | 281400 | - | 4.6368e-06 | 62527.6027 | 93.1255 | 62620.7282
360 | double | L12+S23 | 操作：开S13-1 + 不操作（S23 基本策略） | 1404800 | 0 | 1404800 | - | 4.6368e-06 | 62534.1165 | 93.1255 | 62627.242
360 | double | L12+S24 | 操作：开S13-1 + 不操作（S24 基本策略） | 415400 | 0 | 415400 | - | 4.6368e-06 | 62536.0426 | 93.1255 | 62629.1681
360 | double | L12+S25 | 操作：开S13-1 + 不操作（S25 基本策略） | 452000 | 0 | 452000 | - | 4.6368e-06 | 62538.1385 | 93.1255 | 62631.264
360 | double | L12+S26 | 操作：开S13-1 + 不操作（S26 基本策略） | 0 | 0 | 0 | - | 4.6368e-06 | 62538.1385 | 93.1255 | 62631.264
360 | double | L12+S27 | 操作：开S62-3+开S13-1(源:L12) | 0 | 0 | 0 | - | 4.6368e-06 | 62538.1385 | 93.1255 | 62631.264
360 | double | L12+S28 | 操作：开S13-1 + 不操作（S28 基本策略） | 242550 | 0 | 242550 | - | 4.6368e-06 | 62539.2631 | 93.1255 | 62632.3886
360 | double | L12+S29 | 操作：开S62-3+开S13-1(源:L12) | 0 | 0 | 0 | - | 4.6368e-06 | 62539.2631 | 93.1255 | 62632.3886
360 | double | L12+S13-1 | 不操作（L12 基本策略）(源:L12) | 40200 | 0 | 40200 | - | 4.6368e-06 | 62539.4495 | 93.1255 | 62632.575
360 | double | L12+S29-2 | 操作：开S13-1(源:L12) | 0 | 0 | 0 | - | 4.6368e-06 | 62539.4495 | 93.1255 | 62632.575
360 | double | L12+S62-3 | 操作：开S13-1(源:L12) | 0 | 0 | 0 | - | 4.6368e-06 | 62539.4495 | 93.1255 | 62632.575
360 | double | L12+CB1 | 操作：开S13-1+开S29-2(源:L12) | 0 | 0 | 0 | - | 4.6368e-06 | 62539.4495 | 93.1255 | 62632.575
360 | double | L12+CB2 | 操作：开S62-3(源:L12) | 40200 | 51353.5066 | 91553.5066 | - | 4.6368e-06 | 62539.6359 | 93.3636 | 62632.9995
360 | double | L12+CB3 | 操作：开S62-3+开S13-1(源:L12) | 0 | 0 | 0 | - | 4.6368e-06 | 62539.6359 | 93.3636 | 62632.9995
360 | double | L12+DG1 | 操作：开S13-1 + 打开开关 S7 | 0 | 0 | 0 | - | 1.1627e-05 | 62539.6359 | 93.3636 | 62632.9995
360 | double | L12+DG2 | 操作：开S13-1 + 打开开关 S9 | 0 | 0 | 0 | - | 1.1627e-05 | 62539.6359 | 93.3636 | 62632.9995
360 | double | L12+DG3 | 操作：开S13-1 + 打开开关 S14 | 0 | 0 | 0 | - | 1.1627e-05 | 62539.6359 | 93.3636 | 62632.9995
360 | double | L12+DG4 | 操作：开S13-1 + 打开开关 S15 | 0 | 0 | 0 | - | 1.1627e-05 | 62539.6359 | 93.3636 | 62632.9995
360 | double | L12+DG5 | 操作：开S13-1 + 打开开关 S18 | 0 | 0 | 0 | - | 1.1627e-05 | 62539.6359 | 93.3636 | 62632.9995
360 | double | L12+DG6 | 操作：开S13-1 + 不操作（DG6 基本策略） | 0 | 0 | 0 | - | 1.1627e-05 | 62539.6359 | 93.3636 | 62632.9995
360 | double | L12+DG7 | 操作：开S13-1 + 不操作（DG7 基本策略） | 0 | 0 | 0 | - | 1.1627e-05 | 62539.6359 | 93.3636 | 62632.9995
360 | double | L12+DG8 | 操作：开S13-1 + 打开开关 S26 | 0 | 0 | 0 | - | 1.1627e-05 | 62539.6359 | 93.3636 | 62632.9995
360 | double | L11+U31 | 操作：开S13-1 + 不操作（U31 基本策略） | 271200 | 0 | 271200 | - | 4.7921e-06 | 62540.9355 | 93.3636 | 62634.2991
360 | double | L11+U32 | 操作：开S13-1 + 不操作（U32 基本策略） | 708000 | 0 | 708000 | - | 4.7921e-06 | 62544.3283 | 93.3636 | 62637.6919
360 | double | L11+U33 | 操作：开S13-1 + 不操作（U33 基本策略） | 339000 | 0 | 339000 | - | 4.7921e-06 | 62545.9528 | 93.3636 | 62639.3164
360 | double | L11+U34 | 操作：开S13-1 + 不操作（U34 基本策略） | 203400 | 0 | 203400 | - | 4.7921e-06 | 62546.9275 | 93.3636 | 62640.2911
360 | double | L11+U35 | 操作：开S13-1 + 不操作（U35 基本策略） | 26800 | 0 | 26800 | - | 4.7921e-06 | 62547.056 | 93.3636 | 62640.4196
360 | double | L11+U36 | 操作：开S13-1 + 不操作（U36 基本策略） | 354000 | 0 | 354000 | - | 4.7921e-06 | 62548.7523 | 93.3636 | 62642.116
360 | double | L11+U37 | 操作：开S13-1 + 不操作（U37 基本策略） | 60300 | 0 | 60300 | - | 4.7921e-06 | 62549.0413 | 93.3636 | 62642.4049
360 | double | L11+U38 | 操作：开S13-1 + 不操作（U38 基本策略） | 474600 | 0 | 474600 | - | 4.7921e-06 | 62551.3156 | 93.3636 | 62644.6792
360 | double | L11+U39 | 操作：开S13-1 + 不操作（U39 基本策略） | 60300 | 0 | 60300 | - | 4.7921e-06 | 62551.6046 | 93.3636 | 62644.9682
360 | double | L11+U40 | 操作：开S13-1 + 不操作（U40 基本策略） | 424800 | 0 | 424800 | - | 4.7921e-06 | 62553.6402 | 93.3636 | 62647.0039
360 | double | L11+U41 | 操作：开S13-1 + 不操作（U41 基本策略） | 40200 | 0 | 40200 | - | 4.7921e-06 | 62553.8329 | 93.3636 | 62647.1965
360 | double | L11+U42 | 操作：开S13-1 + 不操作（U42 基本策略） | 226000 | 0 | 226000 | - | 4.7921e-06 | 62554.9159 | 93.3636 | 62648.2795
360 | double | L11+U43 | 操作：开S13-1 + 不操作（U43 基本策略） | 26800 | 0 | 26800 | - | 4.7921e-06 | 62555.0443 | 93.3636 | 62648.4079
360 | double | L11+U44 | 操作：开S13-1 + 不操作（U44 基本策略） | 40200 | 0 | 40200 | - | 4.7921e-06 | 62555.237 | 93.3636 | 62648.6006
360 | double | L11+U45 | 操作：开S13-1 + 不操作（U45 基本策略） | 424800 | 0 | 424800 | - | 4.7921e-06 | 62557.2726 | 93.3636 | 62650.6363
360 | double | L11+U46 | 操作：开S13-1 + 不操作（U46 基本策略） | 100500 | 0 | 100500 | - | 4.7921e-06 | 62557.7542 | 93.3636 | 62651.1179
360 | double | L11+U47 | 操作：开S13-1 + 不操作（U47 基本策略） | 708000 | 0 | 708000 | - | 4.7921e-06 | 62561.147 | 93.3636 | 62654.5106
360 | double | L11+U48 | 操作：开S13-1 + 不操作（U48 基本策略） | 281400 | 0 | 281400 | - | 4.7921e-06 | 62562.4955 | 93.3636 | 62655.8591
360 | double | L11+U49 | 操作：开S13-1 + 不操作（U49 基本策略） | 949200 | 0 | 949200 | - | 4.7921e-06 | 62567.0441 | 93.3636 | 62660.4078
360 | double | L11+U50 | 操作：开S13-1 + 不操作（U50 基本策略） | 40200 | 0 | 40200 | - | 4.7921e-06 | 62567.2368 | 93.3636 | 62660.6004
360 | double | L11+U51 | 操作：开S13-1 + 不操作（U51 基本策略） | 281400 | 0 | 281400 | - | 4.7921e-06 | 62568.5853 | 93.3636 | 62661.9489
360 | double | L11+U52 | 操作：开S13-1 + 不操作（U52 基本策略） | 134000 | 0 | 134000 | - | 4.7921e-06 | 62569.2274 | 93.3636 | 62662.591
360 | double | L11+U53 | 操作：开S13-1 + 不操作（U53 基本策略） | 452000 | 0 | 452000 | - | 4.7921e-06 | 62571.3934 | 93.3636 | 62664.757
360 | double | L11+U54 | 操作：开S13-1 + 不操作（U54 基本策略） | 100500 | 0 | 100500 | - | 4.7921e-06 | 62571.875 | 93.3636 | 62665.2386
360 | double | L11+U55 | 操作：开S13-1 + 不操作（U55 基本策略） | 134000 | 0 | 134000 | - | 4.7921e-06 | 62572.5172 | 93.3636 | 62665.8808
360 | double | L11+U56 | 操作：开S13-1 + 不操作（U56 基本策略） | 90400 | 0 | 90400 | - | 4.7921e-06 | 62572.9504 | 93.3636 | 62666.314
360 | double | L11+U57 | 操作：开S13-1 + 不操作（U57 基本策略） | 80400 | 0 | 80400 | - | 4.7921e-06 | 62573.3356 | 93.3636 | 62666.6993
360 | double | L11+U58 | 操作：开S13-1 + 不操作（U58 基本策略） | 212400 | 0 | 212400 | - | 4.7921e-06 | 62574.3535 | 93.3636 | 62667.7171
360 | double | L11+U59 | 操作：开S13-1 + 不操作（U59 基本策略） | 30150 | 0 | 30150 | - | 4.7921e-06 | 62574.498 | 93.3636 | 62667.8616
360 | double | L11+U60 | 操作：开S13-1 + 不操作（U60 基本策略） | 40200 | 0 | 40200 | - | 4.7921e-06 | 62574.6906 | 93.3636 | 62668.0542
360 | double | L28+U16 | 不操作（L28 基本策略） + 不操作（U16 基本策略） | 338200 | 0 | 338200 | - | 9.1554e-06 | 62577.787 | 93.3636 | 62671.1506
360 | double | L28+U17 | 不操作（L28 基本策略） + 不操作（U17 基本策略） | 93800 | 0 | 93800 | - | 9.1554e-06 | 62578.6457 | 93.3636 | 62672.0093
360 | double | L28+U18 | 不操作（L28 基本策略） + 不操作（U18 基本策略） | 421000 | 0 | 421000 | - | 9.1554e-06 | 62582.5002 | 93.3636 | 62675.8638
360 | double | L28+U19 | 不操作（L28 基本策略） + 不操作（U19 基本策略） | 83080 | 0 | 83080 | - | 9.1554e-06 | 62583.2608 | 93.3636 | 62676.6244
360 | double | L28+U20 | 不操作（L28 基本策略） + 不操作（U20 基本策略） | 107200 | 0 | 107200 | - | 9.1554e-06 | 62584.2422 | 93.3636 | 62677.6059
360 | double | L28+U21 | 不操作（L28 基本策略） + 不操作（U21 基本策略） | 279400 | 0 | 279400 | - | 9.1554e-06 | 62586.8003 | 93.3636 | 62680.1639
360 | double | L28+U22 | 不操作（L28 基本策略） + 不操作（U22 基本策略） | 107200 | 0 | 107200 | - | 9.1554e-06 | 62587.7817 | 93.3636 | 62681.1453
360 | double | L28+U23 | 不操作（L28 基本策略） + 不操作（U23 基本策略） | 107200 | 0 | 107200 | - | 9.1554e-06 | 62588.7632 | 93.3636 | 62682.1268
360 | double | L28+U24 | 不操作（L28 基本策略） + 不操作（U24 基本策略） | 93800 | 0 | 93800 | - | 9.1554e-06 | 62589.622 | 93.3636 | 62682.9856
360 | double | L28+U25 | 不操作（L28 基本策略） + 不操作（U25 基本策略） | 107200 | 0 | 107200 | - | 9.1554e-06 | 62590.6034 | 93.3636 | 62683.967
360 | double | L28+U26 | 不操作（L28 基本策略） + 不操作（U26 基本策略） | 93800 | 0 | 93800 | - | 9.1554e-06 | 62591.4622 | 93.3636 | 62684.8258
360 | double | L28+U27 | 不操作（L28 基本策略） + 不操作（U27 基本策略） | 202600 | 0 | 202600 | - | 9.1554e-06 | 62593.3171 | 93.3636 | 62686.6807
360 | double | L28+U28 | 不操作（L28 基本策略） + 不操作（U28 基本策略） | 134000 | 0 | 134000 | - | 9.1554e-06 | 62594.5439 | 93.3636 | 62687.9075
360 | double | L28+U29 | 不操作（L28 基本策略） + 不操作（U29 基本策略） | 279400 | 0 | 279400 | - | 9.1554e-06 | 62597.1019 | 93.3636 | 62690.4656
360 | double | L28+U30 | 不操作（L28 基本策略） + 不操作（U30 基本策略） | 134000 | 0 | 134000 | - | 9.1554e-06 | 62598.3288 | 93.3636 | 62691.6924
360 | double | L28+U31 | 不操作（L28 基本策略） + 不操作（U31 基本策略） | 338200 | 0 | 338200 | - | 9.1554e-06 | 62601.4251 | 93.3636 | 62694.7887
360 | double | L28+U32 | 不操作（L28 基本策略） + 不操作（U32 基本策略） | 775000 | 0 | 775000 | - | 9.1554e-06 | 62608.5206 | 93.3636 | 62701.8842
360 | double | L28+U33 | 不操作（L28 基本策略） + 不操作（U33 基本策略） | 406000 | 0 | 406000 | - | 9.1554e-06 | 62612.2377 | 93.3636 | 62705.6013
360 | double | L28+U34 | 不操作（L28 基本策略） + 不操作（U34 基本策略） | 270400 | 0 | 270400 | - | 9.1554e-06 | 62614.7133 | 93.3636 | 62708.0769
360 | double | L28+U35 | 不操作（L28 基本策略） + 不操作（U35 基本策略） | 93800 | 0 | 93800 | - | 9.1554e-06 | 62615.5721 | 93.3636 | 62708.9357
360 | double | L28+U36 | 不操作（L28 基本策略） + 不操作（U36 基本策略） | 421000 | 0 | 421000 | - | 9.1554e-06 | 62619.4265 | 93.3636 | 62712.7901
360 | double | L28+U37 | 不操作（L28 基本策略） + 不操作（U37 基本策略） | 127300 | 0 | 127300 | - | 9.1554e-06 | 62620.592 | 93.3636 | 62713.9556
360 | double | L28+U38 | 不操作（L28 基本策略） + 不操作（U38 基本策略） | 541600 | 0 | 541600 | - | 9.1554e-06 | 62625.5505 | 93.3636 | 62718.9142
360 | double | L28+U39 | 不操作（L28 基本策略） + 不操作（U39 基本策略） | 127300 | 0 | 127300 | - | 9.1554e-06 | 62626.716 | 93.3636 | 62720.0796
360 | double | L28+U40 | 不操作（L28 基本策略） + 不操作（U40 基本策略） | 491800 | 0 | 491800 | - | 9.1554e-06 | 62631.2187 | 93.3636 | 62724.5823
360 | double | L28+U41 | 不操作（L28 基本策略） + 不操作（U41 基本策略） | 107200 | 0 | 107200 | - | 9.1554e-06 | 62632.2001 | 93.3636 | 62725.5637
360 | double | L28+U42 | 不操作（L28 基本策略） + 不操作（U42 基本策略） | 293000 | 0 | 293000 | - | 9.1554e-06 | 62634.8826 | 93.3636 | 62728.2463
360 | double | L28+U43 | 不操作（L28 基本策略） + 不操作（U43 基本策略） | 93800 | 0 | 93800 | - | 9.1554e-06 | 62635.7414 | 93.3636 | 62729.105
360 | double | L28+U44 | 不操作（L28 基本策略） + 不操作（U44 基本策略） | 107200 | 0 | 107200 | - | 9.1554e-06 | 62636.7229 | 93.3636 | 62730.0865
360 | double | L28+U45 | 不操作（L28 基本策略） + 不操作（U45 基本策略） | 491800 | 0 | 491800 | - | 9.1554e-06 | 62641.2255 | 93.3636 | 62734.5891
360 | double | L12+U46 | 操作：开S13-1 + 不操作（U46 基本策略） | 100500 | 0 | 100500 | - | 1.1627e-05 | 62642.394 | 93.3636 | 62735.7576
360 | double | L12+U47 | 操作：开S13-1 + 不操作（U47 基本策略） | 708000 | 0 | 708000 | - | 1.1627e-05 | 62650.6259 | 93.3636 | 62743.9896
360 | double | L12+U48 | 操作：开S13-1 + 不操作（U48 基本策略） | 281400 | 0 | 281400 | - | 1.1627e-05 | 62653.8978 | 93.3636 | 62747.2614
360 | double | L12+U49 | 操作：开S13-1 + 不操作（U49 基本策略） | 949200 | 0 | 949200 | - | 1.1627e-05 | 62664.9341 | 93.3636 | 62758.2977
360 | double | L12+U50 | 操作：开S13-1 + 不操作（U50 基本策略） | 40200 | 0 | 40200 | - | 1.1627e-05 | 62665.4015 | 93.3636 | 62758.7651
360 | double | L12+U51 | 操作：开S13-1 + 不操作（U51 基本策略） | 281400 | 0 | 281400 | - | 1.1627e-05 | 62668.6734 | 93.3636 | 62762.037
360 | double | L12+U52 | 操作：开S13-1 + 不操作（U52 基本策略） | 134000 | 0 | 134000 | - | 1.1627e-05 | 62670.2314 | 93.3636 | 62763.595
360 | double | L12+U53 | 操作：开S13-1 + 不操作（U53 基本策略） | 452000 | 0 | 452000 | - | 1.1627e-05 | 62675.4868 | 93.3636 | 62768.8504
360 | double | L12+U54 | 操作：开S13-1 + 不操作（U54 基本策略） | 100500 | 0 | 100500 | - | 1.1627e-05 | 62676.6553 | 93.3636 | 62770.0189
360 | double | L12+U55 | 操作：开S13-1 + 不操作（U55 基本策略） | 134000 | 0 | 134000 | - | 1.1627e-05 | 62678.2133 | 93.3636 | 62771.5769
360 | double | L12+U56 | 操作：开S13-1 + 不操作（U56 基本策略） | 90400 | 0 | 90400 | - | 1.1627e-05 | 62679.2644 | 93.3636 | 62772.628
360 | double | L12+U57 | 操作：开S13-1 + 不操作（U57 基本策略） | 80400 | 0 | 80400 | - | 1.1627e-05 | 62680.1992 | 93.3636 | 62773.5628
360 | double | L12+U58 | 操作：开S13-1 + 不操作（U58 基本策略） | 212400 | 0 | 212400 | - | 1.1627e-05 | 62682.6688 | 93.3636 | 62776.0324
360 | double | L12+U59 | 操作：开S13-1 + 不操作（U59 基本策略） | 30150 | 0 | 30150 | - | 1.1627e-05 | 62683.0193 | 93.3636 | 62776.3829
360 | double | L12+U60 | 操作：开S13-1 + 不操作（U60 基本策略） | 40200 | 0 | 40200 | - | 1.1627e-05 | 62683.4867 | 93.3636 | 62776.8503
360 | double | L12+U61 | 操作：开S13-1 + 不操作（U61 基本策略） | 318600 | 0 | 318600 | - | 1.1627e-05 | 62687.1911 | 93.3636 | 62780.5547
360 | double | L12+U62 | 操作：开S13-1 + 不操作（U62 基本策略） | 80400 | 0 | 80400 | - | 1.1627e-05 | 62688.1259 | 93.3636 | 62781.4895
360 | double | L12+S1 | 操作：开S13-1+开S29-2(源:L12) | 0 | 0 | 0 | - | 4.6368e-06 | 62688.1259 | 93.3636 | 62781.4895
360 | double | L12+S2 | 操作：关S3+关S5+开S13-1(源:L12) | 1898600 | 0 | 1898600 | - | 4.6368e-06 | 62696.9294 | 93.3636 | 62790.293
360 | double | L12+S3 | 操作：关S4+开S13-1(源:L12) | 1646000 | 0 | 1646000 | - | 4.6368e-06 | 62704.5616 | 93.3636 | 62797.9252
360 | double | L12+S4 | 操作：开S13-1(源:L12) | 1181000 | 0 | 1181000 | - | 4.6368e-06 | 62710.0376 | 93.3636 | 62803.4013
360 | double | L12+S5 | 操作：开S13-1(源:L12) | 708000 | 0 | 708000 | - | 4.6368e-06 | 62713.3205 | 93.3636 | 62806.6841
360 | double | L12+S6 | 操作：开S13-1 + 不操作（S6 基本策略） | 1627500 | 0 | 1627500 | - | 4.6368e-06 | 62720.8669 | 93.3636 | 62814.2306
360 | double | L12+S7 | 操作：开S13-1 + 不操作（S7 基本策略） | 0 | 0 | 0 | - | 4.6368e-06 | 62720.8669 | 93.3636 | 62814.2306
360 | double | L12+S8 | 操作：开S13-1+开S29-2(源:L12) | 0 | 0 | 0 | - | 4.6368e-06 | 62720.8669 | 93.3636 | 62814.2306
360 | double | L12+S9 | 操作：开S13-1 + 不操作（S9 基本策略） | 0 | 0 | 0 | - | 4.6368e-06 | 62720.8669 | 93.3636 | 62814.2306
360 | double | L12+S10 | 操作：开S13-1 + 打开开关 S9 | 0 | 0 | 0 | - | 4.6368e-06 | 62720.8669 | 93.3636 | 62814.2306
360 | double | L12+S11 | 操作：开S13-1+开S29-2(源:L12) | 0 | 0 | 0 | - | 4.6368e-06 | 62720.8669 | 93.3636 | 62814.2306
360 | double | L12+S12 | 操作：开S13-1+开S29-2(源:L12) | 0 | 0 | 0 | - | 4.6368e-06 | 62720.8669 | 93.3636 | 62814.2306
360 | double | L12+S13 | 操作：开S13-1 + 不操作（S13 基本策略） | 67000 | 0 | 67000 | - | 4.6368e-06 | 62721.1776 | 93.3636 | 62814.5412
360 | double | L29+U1 | 不操作（L29 基本策略） + 不操作（U1 基本策略） | 26800 | 0 | 26800 | - | 1.0076e-06 | 62721.2046 | 93.3636 | 62814.5682
360 | double | L29+U2 | 不操作（L29 基本策略） + 不操作（U2 基本策略） | 40200 | 0 | 40200 | - | 1.0076e-06 | 62721.2451 | 93.3636 | 62814.6087
360 | double | L29+U3 | 不操作（L29 基本策略） + 不操作（U3 基本策略） | 40200 | 0 | 40200 | - | 1.0076e-06 | 62721.2856 | 93.3636 | 62814.6492
360 | double | L29+U4 | 不操作（L29 基本策略） + 不操作（U4 基本策略） | 40200 | 0 | 40200 | - | 1.0076e-06 | 62721.3261 | 93.3636 | 62814.6897
360 | double | L29+U5 | 不操作（L29 基本策略） + 不操作（U5 基本策略） | 67000 | 0 | 67000 | - | 1.0076e-06 | 62721.3936 | 93.3636 | 62814.7573
360 | double | L29+U6 | 不操作（L29 基本策略） + 不操作（U6 基本策略） | 40200 | 0 | 40200 | - | 1.0076e-06 | 62721.4341 | 93.3636 | 62814.7978
360 | double | L29+U7 | 不操作（L29 基本策略） + 不操作（U7 基本策略） | 212400 | 0 | 212400 | - | 1.0076e-06 | 62721.6482 | 93.3636 | 62815.0118
360 | double | L29+U8 | 不操作（L29 基本策略） + 不操作（U8 基本策略） | 40200 | 0 | 40200 | - | 1.0076e-06 | 62721.6887 | 93.3636 | 62815.0523
360 | double | L29+U9 | 不操作（L29 基本策略） + 不操作（U9 基本策略） | 424800 | 0 | 424800 | - | 1.0076e-06 | 62722.1167 | 93.3636 | 62815.4803
360 | double | L29+U10 | 不操作（L29 基本策略） + 不操作（U10 基本策略） | 134000 | 0 | 134000 | - | 1.0076e-06 | 62722.2518 | 93.3636 | 62815.6154
360 | double | L29+U11 | 不操作（L29 基本策略） + 不操作（U11 基本策略） | 339000 | 0 | 339000 | - | 1.0076e-06 | 62722.5933 | 93.3636 | 62815.957
360 | double | L29+U12 | 不操作（L29 基本策略） + 不操作（U12 基本策略） | 708000 | 0 | 708000 | - | 1.0076e-06 | 62723.3068 | 93.3636 | 62816.6704
360 | double | L29+U13 | 不操作（L29 基本策略） + 不操作（U13 基本策略） | 40200 | 0 | 40200 | - | 1.0076e-06 | 62723.3473 | 93.3636 | 62816.7109
360 | double | L29+U14 | 不操作（L29 基本策略） + 不操作（U14 基本策略） | 1486800 | 0 | 1486800 | - | 1.0076e-06 | 62724.8454 | 93.3636 | 62818.209
360 | double | L29+U15 | 不操作（L29 基本策略） + 不操作（U15 基本策略） | 140700 | 0 | 140700 | - | 1.0076e-06 | 62724.9872 | 93.3636 | 62818.3508
360 | double | L29+U16 | 不操作（L29 基本策略） + 不操作（U16 基本策略） | 271200 | 0 | 271200 | - | 1.0076e-06 | 62725.2605 | 93.3636 | 62818.6241
360 | double | L29+U17 | 不操作（L29 基本策略） + 不操作（U17 基本策略） | 26800 | 0 | 26800 | - | 1.0076e-06 | 62725.2875 | 93.3636 | 62818.6511
360 | double | L29+U18 | 不操作（L29 基本策略） + 不操作（U18 基本策略） | 354000 | 0 | 354000 | - | 1.0076e-06 | 62725.6442 | 93.3636 | 62819.0078
360 | double | L29+U19 | 不操作（L29 基本策略） + 不操作（U19 基本策略） | 16080 | 0 | 16080 | - | 1.0076e-06 | 62725.6604 | 93.3636 | 62819.024
360 | double | L29+U20 | 不操作（L29 基本策略） + 不操作（U20 基本策略） | 40200 | 0 | 40200 | - | 1.0076e-06 | 62725.7009 | 93.3636 | 62819.0645
360 | double | L29+U21 | 不操作（L29 基本策略） + 不操作（U21 基本策略） | 212400 | 0 | 212400 | - | 1.0076e-06 | 62725.9149 | 93.3636 | 62819.2785
360 | double | L29+U22 | 不操作（L29 基本策略） + 不操作（U22 基本策略） | 40200 | 0 | 40200 | - | 1.0076e-06 | 62725.9554 | 93.3636 | 62819.319
360 | double | L29+U23 | 不操作（L29 基本策略） + 不操作（U23 基本策略） | 40200 | 0 | 40200 | - | 1.0076e-06 | 62725.9959 | 93.3636 | 62819.3596
360 | double | L29+U24 | 不操作（L29 基本策略） + 不操作（U24 基本策略） | 26800 | 0 | 26800 | - | 1.0076e-06 | 62726.0229 | 93.3636 | 62819.3866
360 | double | L29+U25 | 不操作（L29 基本策略） + 不操作（U25 基本策略） | 40200 | 0 | 40200 | - | 1.0076e-06 | 62726.0635 | 93.3636 | 62819.4271
360 | double | L29+U26 | 不操作（L29 基本策略） + 不操作（U26 基本策略） | 26800 | 0 | 26800 | - | 1.0076e-06 | 62726.0905 | 93.3636 | 62819.4541
360 | double | L29+U27 | 不操作（L29 基本策略） + 不操作（U27 基本策略） | 135600 | 0 | 135600 | - | 1.0076e-06 | 62726.2271 | 93.3636 | 62819.5907
360 | double | L29+U28 | 不操作（L29 基本策略） + 不操作（U28 基本策略） | 67000 | 0 | 67000 | - | 1.0076e-06 | 62726.2946 | 93.3636 | 62819.6582
360 | double | L29+U29 | 不操作（L29 基本策略） + 不操作（U29 基本策略） | 212400 | 0 | 212400 | - | 1.0076e-06 | 62726.5086 | 93.3636 | 62819.8722
360 | double | L29+U30 | 不操作（L29 基本策略） + 不操作（U30 基本策略） | 67000 | 0 | 67000 | - | 1.0076e-06 | 62726.5761 | 93.3636 | 62819.9398
360 | double | L29+U31 | 不操作（L29 基本策略） + 不操作（U31 基本策略） | 271200 | 0 | 271200 | - | 1.0076e-06 | 62726.8494 | 93.3636 | 62820.213
360 | double | L29+U32 | 不操作（L29 基本策略） + 不操作（U32 基本策略） | 708000 | 0 | 708000 | - | 1.0076e-06 | 62727.5628 | 93.3636 | 62820.9264
360 | double | L29+U33 | 不操作（L29 基本策略） + 不操作（U33 基本策略） | 339000 | 0 | 339000 | - | 1.0076e-06 | 62727.9044 | 93.3636 | 62821.268
360 | double | L29+U34 | 不操作（L29 基本策略） + 不操作（U34 基本策略） | 203400 | 0 | 203400 | - | 1.0076e-06 | 62728.1094 | 93.3636 | 62821.473
360 | double | L29+U35 | 不操作（L29 基本策略） + 不操作（U35 基本策略） | 26800 | 0 | 26800 | - | 1.0076e-06 | 62728.1364 | 93.3636 | 62821.5
360 | double | L29+U36 | 不操作（L29 基本策略） + 不操作（U36 基本策略） | 354000 | 0 | 354000 | - | 1.0076e-06 | 62728.4931 | 93.3636 | 62821.8567
360 | double | L29+U37 | 不操作（L29 基本策略） + 不操作（U37 基本策略） | 60300 | 0 | 60300 | - | 1.0076e-06 | 62728.5538 | 93.3636 | 62821.9175
360 | double | L29+U38 | 不操作（L29 基本策略） + 不操作（U38 基本策略） | 474600 | 0 | 474600 | - | 1.0076e-06 | 62729.0321 | 93.3636 | 62822.3957
360 | double | L29+U39 | 不操作（L29 基本策略） + 不操作（U39 基本策略） | 60300 | 0 | 60300 | - | 1.0076e-06 | 62729.0928 | 93.3636 | 62822.4564
360 | double | L29+U40 | 不操作（L29 基本策略） + 不操作（U40 基本策略） | 424800 | 0 | 424800 | - | 1.0076e-06 | 62729.5209 | 93.3636 | 62822.8845
360 | double | L29+U41 | 不操作（L29 基本策略） + 不操作（U41 基本策略） | 40200 | 0 | 40200 | - | 1.0076e-06 | 62729.5614 | 93.3636 | 62822.925
360 | double | L29+U42 | 不操作（L29 基本策略） + 不操作（U42 基本策略） | 226000 | 0 | 226000 | - | 1.0076e-06 | 62729.7891 | 93.3636 | 62823.1527
360 | double | L29+U43 | 不操作（L29 基本策略） + 不操作（U43 基本策略） | 26800 | 0 | 26800 | - | 1.0076e-06 | 62729.8161 | 93.3636 | 62823.1797
360 | double | L29+U44 | 不操作（L29 基本策略） + 不操作（U44 基本策略） | 40200 | 0 | 40200 | - | 1.0076e-06 | 62729.8566 | 93.3636 | 62823.2202
360 | double | L29+U45 | 不操作（L29 基本策略） + 不操作（U45 基本策略） | 424800 | 0 | 424800 | - | 1.0076e-06 | 62730.2847 | 93.3636 | 62823.6483
360 | double | L29+U46 | 不操作（L29 基本策略） + 不操作（U46 基本策略） | 100500 | 0 | 100500 | - | 1.0076e-06 | 62730.3859 | 93.3636 | 62823.7496
360 | double | L29+U47 | 不操作（L29 基本策略） + 不操作（U47 基本策略） | 708000 | 0 | 708000 | - | 1.0076e-06 | 62731.0994 | 93.3636 | 62824.463
360 | double | L29+U48 | 不操作（L29 基本策略） + 不操作（U48 基本策略） | 281400 | 0 | 281400 | - | 1.0076e-06 | 62731.3829 | 93.3636 | 62824.7465
360 | double | L29+U49 | 不操作（L29 基本策略） + 不操作（U49 基本策略） | 949200 | 0 | 949200 | - | 1.0076e-06 | 62732.3394 | 93.3636 | 62825.703
360 | double | L29+U50 | 不操作（L29 基本策略） + 不操作（U50 基本策略） | 40200 | 0 | 40200 | - | 1.0076e-06 | 62732.3799 | 93.3636 | 62825.7435
360 | double | L29+U51 | 不操作（L29 基本策略） + 不操作（U51 基本策略） | 281400 | 0 | 281400 | - | 1.0076e-06 | 62732.6634 | 93.3636 | 62826.027
360 | double | L29+U52 | 不操作（L29 基本策略） + 不操作（U52 基本策略） | 134000 | 0 | 134000 | - | 1.0076e-06 | 62732.7984 | 93.3636 | 62826.1621
360 | double | L29+U53 | 不操作（L29 基本策略） + 不操作（U53 基本策略） | 452000 | 0 | 452000 | - | 1.0076e-06 | 62733.2539 | 93.3636 | 62826.6175
360 | double | L29+U54 | 不操作（L29 基本策略） + 不操作（U54 基本策略） | 100500 | 0 | 100500 | - | 1.0076e-06 | 62733.3552 | 93.3636 | 62826.7188
360 | double | L29+U55 | 不操作（L29 基本策略） + 不操作（U55 基本策略） | 134000 | 0 | 134000 | - | 1.0076e-06 | 62733.4902 | 93.3636 | 62826.8538
360 | double | L29+U56 | 不操作（L29 基本策略） + 不操作（U56 基本策略） | 90400 | 0 | 90400 | - | 1.0076e-06 | 62733.5813 | 93.3636 | 62826.9449
360 | double | L29+U57 | 不操作（L29 基本策略） + 不操作（U57 基本策略） | 80400 | 0 | 80400 | - | 1.0076e-06 | 62733.6623 | 93.3636 | 62827.0259
360 | double | L29+U58 | 不操作（L29 基本策略） + 不操作（U58 基本策略） | 212400 | 0 | 212400 | - | 1.0076e-06 | 62733.8763 | 93.3636 | 62827.2399
360 | double | L29+U59 | 不操作（L29 基本策略） + 不操作（U59 基本策略） | 30150 | 0 | 30150 | - | 1.0076e-06 | 62733.9067 | 93.3636 | 62827.2703
360 | double | L29+U60 | 不操作（L29 基本策略） + 不操作（U60 基本策略） | 40200 | 0 | 40200 | - | 1.0076e-06 | 62733.9472 | 93.3636 | 62827.3108
360 | double | L18+U16 | 操作：开S29-2 + 不操作（U16 基本策略） | 271200 | 0 | 271200 | - | 1.1967e-06 | 62734.2717 | 93.3636 | 62827.6354
360 | double | L18+U17 | 操作：开S29-2 + 不操作（U17 基本策略） | 26800 | 0 | 26800 | - | 1.1967e-06 | 62734.3038 | 93.3636 | 62827.6674
360 | double | L18+U18 | 操作：开S29-2 + 不操作（U18 基本策略） | 354000 | 0 | 354000 | - | 1.1967e-06 | 62734.7274 | 93.3636 | 62828.091
360 | double | L18+U19 | 操作：开S29-2 + 不操作（U19 基本策略） | 16080 | 0 | 16080 | - | 1.1967e-06 | 62734.7467 | 93.3636 | 62828.1103
360 | double | L18+U20 | 操作：开S29-2 + 不操作（U20 基本策略） | 40200 | 0 | 40200 | - | 1.1967e-06 | 62734.7948 | 93.3636 | 62828.1584
360 | double | L18+U21 | 操作：开S29-2 + 不操作（U21 基本策略） | 212400 | 0 | 212400 | - | 1.1967e-06 | 62735.0489 | 93.3636 | 62828.4126
360 | double | L18+U22 | 操作：开S29-2 + 不操作（U22 基本策略） | 40200 | 0 | 40200 | - | 1.1967e-06 | 62735.0971 | 93.3636 | 62828.4607
360 | double | L18+U23 | 操作：开S29-2 + 不操作（U23 基本策略） | 40200 | 0 | 40200 | - | 1.1967e-06 | 62735.1452 | 93.3636 | 62828.5088
360 | double | L18+U24 | 操作：开S29-2 + 不操作（U24 基本策略） | 26800 | 0 | 26800 | - | 1.1967e-06 | 62735.1772 | 93.3636 | 62828.5408
360 | double | L18+U25 | 操作：开S29-2 + 不操作（U25 基本策略） | 40200 | 0 | 40200 | - | 1.1967e-06 | 62735.2253 | 93.3636 | 62828.5889
360 | double | L18+U26 | 操作：开S29-2 + 不操作（U26 基本策略） | 26800 | 0 | 26800 | - | 1.1967e-06 | 62735.2574 | 93.3636 | 62828.621
360 | double | L18+U27 | 操作：开S29-2 + 不操作（U27 基本策略） | 135600 | 0 | 135600 | - | 1.1967e-06 | 62735.4197 | 93.3636 | 62828.7833
360 | double | L18+U28 | 操作：开S29-2 + 不操作（U28 基本策略） | 67000 | 0 | 67000 | - | 1.1967e-06 | 62735.4998 | 93.3636 | 62828.8635
360 | double | L18+U29 | 操作：开S29-2 + 不操作（U29 基本策略） | 212400 | 0 | 212400 | - | 1.1967e-06 | 62735.754 | 93.3636 | 62829.1176
360 | double | L18+U30 | 操作：开S29-2 + 不操作（U30 基本策略） | 67000 | 0 | 67000 | - | 1.1967e-06 | 62735.8342 | 93.3636 | 62829.1978
360 | double | L18+U31 | 操作：开S29-2 + 不操作（U31 基本策略） | 271200 | 0 | 271200 | - | 1.1967e-06 | 62736.1587 | 93.3636 | 62829.5223
360 | double | L18+U32 | 操作：开S29-2 + 不操作（U32 基本策略） | 708000 | 0 | 708000 | - | 1.1967e-06 | 62737.0059 | 93.3636 | 62830.3696
360 | double | L18+U33 | 操作：开S29-2 + 不操作（U33 基本策略） | 339000 | 0 | 339000 | - | 1.1967e-06 | 62737.4116 | 93.3636 | 62830.7752
360 | double | L18+U34 | 操作：开S29-2 + 不操作（U34 基本策略） | 203400 | 0 | 203400 | - | 1.1967e-06 | 62737.655 | 93.3636 | 62831.0186
360 | double | L18+U35 | 操作：开S29-2 + 不操作（U35 基本策略） | 26800 | 0 | 26800 | - | 1.1967e-06 | 62737.6871 | 93.3636 | 62831.0507
360 | double | L18+U36 | 操作：开S29-2 + 不操作（U36 基本策略） | 354000 | 0 | 354000 | - | 1.1967e-06 | 62738.1107 | 93.3636 | 62831.4743
360 | double | L18+U37 | 操作：开S29-2 + 不操作（U37 基本策略） | 60300 | 0 | 60300 | - | 1.1967e-06 | 62738.1829 | 93.3636 | 62831.5465
360 | double | L18+U38 | 操作：开S29-2 + 不操作（U38 基本策略） | 474600 | 0 | 474600 | - | 1.1967e-06 | 62738.7508 | 93.3636 | 62832.1144
360 | double | L18+U39 | 操作：开S29-2 + 不操作（U39 基本策略） | 60300 | 0 | 60300 | - | 1.1967e-06 | 62738.8229 | 93.3636 | 62832.1866
360 | double | L18+U40 | 操作：开S29-2 + 不操作（U40 基本策略） | 424800 | 0 | 424800 | - | 1.1967e-06 | 62739.3313 | 93.3636 | 62832.6949
360 | double | L18+U41 | 操作：开S29-2 + 不操作（U41 基本策略） | 40200 | 0 | 40200 | - | 1.1967e-06 | 62739.3794 | 93.3636 | 62832.743
360 | double | L18+U42 | 操作：开S29-2 + 不操作（U42 基本策略） | 226000 | 0 | 226000 | - | 1.1967e-06 | 62739.6498 | 93.3636 | 62833.0134
360 | double | L18+U43 | 操作：开S29-2 + 不操作（U43 基本策略） | 26800 | 0 | 26800 | - | 1.1967e-06 | 62739.6819 | 93.3636 | 62833.0455
360 | double | L18+U44 | 操作：开S29-2 + 不操作（U44 基本策略） | 40200 | 0 | 40200 | - | 1.1967e-06 | 62739.73 | 93.3636 | 62833.0936
360 | double | L18+U45 | 操作：开S29-2 + 不操作（U45 基本策略） | 424800 | 0 | 424800 | - | 1.1967e-06 | 62740.2383 | 93.3636 | 62833.602
360 | double | L22+U16 | 操作：开S29-2 + 不操作（U16 基本策略） | 271200 | 0 | 271200 | - | 1.574e-07 | 62740.281 | 93.3636 | 62833.6446
360 | double | L22+U17 | 操作：开S29-2 + 不操作（U17 基本策略） | 26800 | 0 | 26800 | - | 1.574e-07 | 62740.2852 | 93.3636 | 62833.6489
360 | double | L22+U18 | 操作：开S29-2 + 不操作（U18 基本策略） | 354000 | 0 | 354000 | - | 1.574e-07 | 62740.341 | 93.3636 | 62833.7046
360 | double | L22+U19 | 操作：开S29-2 + 不操作（U19 基本策略） | 16080 | 0 | 16080 | - | 1.574e-07 | 62740.3435 | 93.3636 | 62833.7071
360 | double | L22+U20 | 操作：开S29-2 + 不操作（U20 基本策略） | 40200 | 0 | 40200 | - | 1.574e-07 | 62740.3498 | 93.3636 | 62833.7134
360 | double | L22+U21 | 操作：开S29-2 + 不操作（U21 基本策略） | 212400 | 0 | 212400 | - | 1.574e-07 | 62740.3833 | 93.3636 | 62833.7469
360 | double | L22+U22 | 操作：开S29-2 + 不操作（U22 基本策略） | 40200 | 0 | 40200 | - | 1.574e-07 | 62740.3896 | 93.3636 | 62833.7532
360 | double | L22+U23 | 操作：开S29-2 + 不操作（U23 基本策略） | 40200 | 0 | 40200 | - | 1.574e-07 | 62740.3959 | 93.3636 | 62833.7595
360 | double | L22+U24 | 操作：开S29-2 + 不操作（U24 基本策略） | 26800 | 0 | 26800 | - | 1.574e-07 | 62740.4001 | 93.3636 | 62833.7637
360 | double | L22+U25 | 操作：开S29-2 + 不操作（U25 基本策略） | 40200 | 0 | 40200 | - | 1.574e-07 | 62740.4065 | 93.3636 | 62833.7701
360 | double | L22+U26 | 操作：开S29-2 + 不操作（U26 基本策略） | 26800 | 0 | 26800 | - | 1.574e-07 | 62740.4107 | 93.3636 | 62833.7743
360 | double | L22+U27 | 操作：开S29-2 + 不操作（U27 基本策略） | 135600 | 0 | 135600 | - | 1.574e-07 | 62740.432 | 93.3636 | 62833.7956
360 | double | L22+U28 | 操作：开S29-2 + 不操作（U28 基本策略） | 67000 | 0 | 67000 | - | 1.574e-07 | 62740.4426 | 93.3636 | 62833.8062
360 | double | L22+U29 | 操作：开S29-2 + 不操作（U29 基本策略） | 212400 | 0 | 212400 | - | 1.574e-07 | 62740.476 | 93.3636 | 62833.8396
360 | double | L22+U30 | 操作：开S29-2 + 不操作（U30 基本策略） | 67000 | 0 | 67000 | - | 1.574e-07 | 62740.4865 | 93.3636 | 62833.8502
360 | double | L22+U31 | 操作：开S29-2 + 不操作（U31 基本策略） | 271200 | 0 | 271200 | - | 1.574e-07 | 62740.5292 | 93.3636 | 62833.8928
360 | double | L22+U32 | 操作：开S29-2 + 不操作（U32 基本策略） | 708000 | 0 | 708000 | - | 1.574e-07 | 62740.6407 | 93.3636 | 62834.0043
360 | double | L22+U33 | 操作：开S29-2 + 不操作（U33 基本策略） | 339000 | 0 | 339000 | - | 1.574e-07 | 62740.694 | 93.3636 | 62834.0576
360 | double | L22+U34 | 操作：开S29-2 + 不操作（U34 基本策略） | 203400 | 0 | 203400 | - | 1.574e-07 | 62740.726 | 93.3636 | 62834.0897
360 | double | L22+U35 | 操作：开S29-2 + 不操作（U35 基本策略） | 26800 | 0 | 26800 | - | 1.574e-07 | 62740.7303 | 93.3636 | 62834.0939
360 | double | L22+U36 | 操作：开S29-2 + 不操作（U36 基本策略） | 354000 | 0 | 354000 | - | 1.574e-07 | 62740.786 | 93.3636 | 62834.1496
360 | double | L22+U37 | 操作：开S29-2 + 不操作（U37 基本策略） | 60300 | 0 | 60300 | - | 1.574e-07 | 62740.7955 | 93.3636 | 62834.1591
360 | double | L22+U38 | 操作：开S29-2 + 不操作（U38 基本策略） | 474600 | 0 | 474600 | - | 1.574e-07 | 62740.8702 | 93.3636 | 62834.2338
360 | double | L22+U39 | 操作：开S29-2 + 不操作（U39 基本策略） | 60300 | 0 | 60300 | - | 1.574e-07 | 62740.8797 | 93.3636 | 62834.2433
360 | double | L22+U40 | 操作：开S29-2 + 不操作（U40 基本策略） | 424800 | 0 | 424800 | - | 1.574e-07 | 62740.9465 | 93.3636 | 62834.3101
360 | double | L22+U41 | 操作：开S29-2 + 不操作（U41 基本策略） | 40200 | 0 | 40200 | - | 1.574e-07 | 62740.9529 | 93.3636 | 62834.3165
360 | double | L22+U42 | 操作：开S29-2 + 不操作（U42 基本策略） | 226000 | 0 | 226000 | - | 1.574e-07 | 62740.9884 | 93.3636 | 62834.352
360 | double | L22+U43 | 操作：开S29-2 + 不操作（U43 基本策略） | 26800 | 0 | 26800 | - | 1.574e-07 | 62740.9927 | 93.3636 | 62834.3563
360 | double | L22+U44 | 操作：开S29-2 + 不操作（U44 基本策略） | 40200 | 0 | 40200 | - | 1.574e-07 | 62740.999 | 93.3636 | 62834.3626
360 | double | L22+U45 | 操作：开S29-2 + 不操作（U45 基本策略） | 424800 | 0 | 424800 | - | 1.574e-07 | 62741.0658 | 93.3636 | 62834.4295
360 | double | L30+U16 | 打开开关 S14 + 不操作（U16 基本策略） | 271200 | 0 | 271200 | - | 1.3227e-06 | 62741.4246 | 93.3636 | 62834.7882
360 | double | L30+U17 | 打开开关 S14 + 不操作（U17 基本策略） | 26800 | 0 | 26800 | - | 1.3227e-06 | 62741.46 | 93.3636 | 62834.8236
360 | double | L30+U18 | 打开开关 S14 + 不操作（U18 基本策略） | 354000 | 0 | 354000 | - | 1.3227e-06 | 62741.9282 | 93.3636 | 62835.2918
360 | double | L30+U19 | 打开开关 S14 + 不操作（U19 基本策略） | 16080 | 0 | 16080 | - | 1.3227e-06 | 62741.9495 | 93.3636 | 62835.3131
360 | double | L30+U20 | 打开开关 S14 + 不操作（U20 基本策略） | 40200 | 0 | 40200 | - | 1.3227e-06 | 62742.0027 | 93.3636 | 62835.3663
360 | double | L30+U21 | 打开开关 S14 + 不操作（U21 基本策略） | 212400 | 0 | 212400 | - | 1.3227e-06 | 62742.2836 | 93.3636 | 62835.6472
360 | double | L30+U22 | 打开开关 S14 + 不操作（U22 基本策略） | 40200 | 0 | 40200 | - | 1.3227e-06 | 62742.3368 | 93.3636 | 62835.7004
360 | double | L30+U23 | 打开开关 S14 + 不操作（U23 基本策略） | 40200 | 0 | 40200 | - | 1.3227e-06 | 62742.3899 | 93.3636 | 62835.7536
360 | double | L30+U24 | 打开开关 S14 + 不操作（U24 基本策略） | 26800 | 0 | 26800 | - | 1.3227e-06 | 62742.4254 | 93.3636 | 62835.789
360 | double | L30+U25 | 打开开关 S14 + 不操作（U25 基本策略） | 40200 | 0 | 40200 | - | 1.3227e-06 | 62742.4786 | 93.3636 | 62835.8422
360 | double | L30+U26 | 打开开关 S14 + 不操作（U26 基本策略） | 26800 | 0 | 26800 | - | 1.3227e-06 | 62742.514 | 93.3636 | 62835.8776
360 | double | L30+U27 | 打开开关 S14 + 不操作（U27 基本策略） | 135600 | 0 | 135600 | - | 1.3227e-06 | 62742.6934 | 93.3636 | 62836.057
360 | double | L30+U28 | 打开开关 S14 + 不操作（U28 基本策略） | 67000 | 0 | 67000 | - | 1.3227e-06 | 62742.782 | 93.3636 | 62836.1456
360 | double | L30+U29 | 打开开关 S14 + 不操作（U29 基本策略） | 212400 | 0 | 212400 | - | 1.3227e-06 | 62743.0629 | 93.3636 | 62836.4265
360 | double | L30+U30 | 打开开关 S14 + 不操作（U30 基本策略） | 67000 | 0 | 67000 | - | 1.3227e-06 | 62743.1515 | 93.3636 | 62836.5151
360 | double | L30+U31 | 不操作（L30 基本策略） + 打开开关 S14 | 271200 | 0 | 271200 | - | 1.3227e-06 | 62743.5102 | 93.3636 | 62836.8739
360 | double | L30+U32 | 不操作（L30 基本策略） + 打开开关 S14 | 708000 | 0 | 708000 | - | 1.3227e-06 | 62744.4467 | 93.3636 | 62837.8103
360 | double | L30+U33 | 打开开关 S14 + 不操作（U33 基本策略） | 339000 | 0 | 339000 | - | 1.3227e-06 | 62744.8951 | 93.3636 | 62838.2587
360 | double | L30+U34 | 打开开关 S14 + 不操作（U34 基本策略） | 203400 | 0 | 203400 | - | 1.3227e-06 | 62745.1641 | 93.3636 | 62838.5277
360 | double | L30+U35 | 打开开关 S14 + 不操作（U35 基本策略） | 26800 | 0 | 26800 | - | 1.3227e-06 | 62745.1995 | 93.3636 | 62838.5632
360 | double | L30+U36 | 打开开关 S14 + 不操作（U36 基本策略） | 354000 | 0 | 354000 | - | 1.3227e-06 | 62745.6678 | 93.3636 | 62839.0314
360 | double | L30+U37 | 打开开关 S14 + 不操作（U37 基本策略） | 60300 | 0 | 60300 | - | 1.3227e-06 | 62745.7475 | 93.3636 | 62839.1111
360 | double | L30+U38 | 打开开关 S14 + 不操作（U38 基本策略） | 474600 | 0 | 474600 | - | 1.3227e-06 | 62746.3753 | 93.3636 | 62839.7389
360 | double | L30+U39 | 打开开关 S14 + 不操作（U39 基本策略） | 60300 | 0 | 60300 | - | 1.3227e-06 | 62746.455 | 93.3636 | 62839.8186
360 | double | L30+U40 | 打开开关 S14 + 不操作（U40 基本策略） | 424800 | 0 | 424800 | - | 1.3227e-06 | 62747.0169 | 93.3636 | 62840.3805
360 | double | L30+U41 | 打开开关 S14 + 不操作（U41 基本策略） | 40200 | 0 | 40200 | - | 1.3227e-06 | 62747.0701 | 93.3636 | 62840.4337
360 | double | L30+U42 | 打开开关 S14 + 不操作（U42 基本策略） | 226000 | 0 | 226000 | - | 1.3227e-06 | 62747.369 | 93.3636 | 62840.7326
360 | double | L30+U43 | 打开开关 S14 + 不操作（U43 基本策略） | 26800 | 0 | 26800 | - | 1.3227e-06 | 62747.4044 | 93.3636 | 62840.768
360 | double | L30+U44 | 打开开关 S14 + 不操作（U44 基本策略） | 40200 | 0 | 40200 | - | 1.3227e-06 | 62747.4576 | 93.3636 | 62840.8212
360 | double | L30+U45 | 打开开关 S14 + 不操作（U45 基本策略） | 424800 | 0 | 424800 | - | 1.3227e-06 | 62748.0195 | 93.3636 | 62841.3831
360 | double | L23+U1 | 操作：开S29-2 + 不操作（U1 基本策略） | 26800 | 0 | 26800 | - | 3.1482e-07 | 62748.0279 | 93.3636 | 62841.3915
360 | double | L23+U2 | 操作：开S29-2 + 不操作（U2 基本策略） | 40200 | 0 | 40200 | - | 3.1482e-07 | 62748.0406 | 93.3636 | 62841.4042
360 | double | L23+U3 | 操作：开S29-2 + 不操作（U3 基本策略） | 40200 | 0 | 40200 | - | 3.1482e-07 | 62748.0532 | 93.3636 | 62841.4168
360 | double | L23+U4 | 操作：开S29-2 + 不操作（U4 基本策略） | 40200 | 0 | 40200 | - | 3.1482e-07 | 62748.0659 | 93.3636 | 62841.4295
360 | double | L23+U5 | 操作：开S29-2 + 不操作（U5 基本策略） | 67000 | 0 | 67000 | - | 3.1482e-07 | 62748.087 | 93.3636 | 62841.4506
360 | double | L23+U6 | 操作：开S29-2 + 不操作（U6 基本策略） | 40200 | 0 | 40200 | - | 3.1482e-07 | 62748.0996 | 93.3636 | 62841.4632
360 | double | L23+U7 | 操作：开S29-2 + 不操作（U7 基本策略） | 212400 | 0 | 212400 | - | 3.1482e-07 | 62748.1665 | 93.3636 | 62841.5301
360 | double | L23+U8 | 操作：开S29-2 + 不操作（U8 基本策略） | 40200 | 0 | 40200 | - | 3.1482e-07 | 62748.1791 | 93.3636 | 62841.5428
360 | double | L23+U9 | 操作：开S29-2 + 不操作（U9 基本策略） | 424800 | 0 | 424800 | - | 3.1482e-07 | 62748.3129 | 93.3636 | 62841.6765
360 | double | L23+U10 | 操作：开S29-2 + 不操作（U10 基本策略） | 134000 | 0 | 134000 | - | 3.1482e-07 | 62748.3551 | 93.3636 | 62841.7187
360 | double | L23+U11 | 操作：开S29-2 + 不操作（U11 基本策略） | 339000 | 0 | 339000 | - | 3.1482e-07 | 62748.4618 | 93.3636 | 62841.8254
360 | double | L23+U12 | 操作：开S29-2 + 不操作（U12 基本策略） | 708000 | 0 | 708000 | - | 3.1482e-07 | 62748.6847 | 93.3636 | 62842.0483
360 | double | L23+U13 | 操作：开S29-2 + 不操作（U13 基本策略） | 40200 | 0 | 40200 | - | 3.1482e-07 | 62748.6973 | 93.3636 | 62842.061
360 | double | L23+U14 | 操作：开S29-2 + 不操作（U14 基本策略） | 1486800 | 0 | 1486800 | - | 3.1482e-07 | 62749.1654 | 93.3636 | 62842.529
360 | double | L23+U15 | 操作：开S29-2 + 不操作（U15 基本策略） | 140700 | 0 | 140700 | - | 3.1482e-07 | 62749.2097 | 93.3636 | 62842.5733
360 | double | L23+U16 | 操作：开S29-2 + 不操作（U16 基本策略） | 271200 | 0 | 271200 | - | 3.1482e-07 | 62749.2951 | 93.3636 | 62842.6587
360 | double | L23+U17 | 操作：开S29-2 + 不操作（U17 基本策略） | 26800 | 0 | 26800 | - | 3.1482e-07 | 62749.3035 | 93.3636 | 62842.6671
360 | double | L23+U18 | 操作：开S29-2 + 不操作（U18 基本策略） | 354000 | 0 | 354000 | - | 3.1482e-07 | 62749.415 | 93.3636 | 62842.7786
360 | double | L23+U19 | 操作：开S29-2 + 不操作（U19 基本策略） | 16080 | 0 | 16080 | - | 3.1482e-07 | 62749.42 | 93.3636 | 62842.7836
360 | double | L23+U20 | 操作：开S29-2 + 不操作（U20 基本策略） | 40200 | 0 | 40200 | - | 3.1482e-07 | 62749.4327 | 93.3636 | 62842.7963
360 | double | L23+U21 | 操作：开S29-2 + 不操作（U21 基本策略） | 212400 | 0 | 212400 | - | 3.1482e-07 | 62749.4996 | 93.3636 | 62842.8632
360 | double | L23+U22 | 操作：开S29-2 + 不操作（U22 基本策略） | 40200 | 0 | 40200 | - | 3.1482e-07 | 62749.5122 | 93.3636 | 62842.8758
360 | double | L23+U23 | 操作：开S29-2 + 不操作（U23 基本策略） | 40200 | 0 | 40200 | - | 3.1482e-07 | 62749.5249 | 93.3636 | 62842.8885
360 | double | L23+U24 | 操作：开S29-2 + 不操作（U24 基本策略） | 26800 | 0 | 26800 | - | 3.1482e-07 | 62749.5333 | 93.3636 | 62842.8969
360 | double | L23+U25 | 操作：开S29-2 + 不操作（U25 基本策略） | 40200 | 0 | 40200 | - | 3.1482e-07 | 62749.546 | 93.3636 | 62842.9096
360 | double | L23+U26 | 操作：开S29-2 + 不操作（U26 基本策略） | 26800 | 0 | 26800 | - | 3.1482e-07 | 62749.5544 | 93.3636 | 62842.918
360 | double | L23+U27 | 操作：开S29-2 + 不操作（U27 基本策略） | 135600 | 0 | 135600 | - | 3.1482e-07 | 62749.5971 | 93.3636 | 62842.9607
360 | double | L23+U28 | 操作：开S29-2 + 不操作（U28 基本策略） | 67000 | 0 | 67000 | - | 3.1482e-07 | 62749.6182 | 93.3636 | 62842.9818
360 | double | L23+U29 | 操作：开S29-2 + 不操作（U29 基本策略） | 212400 | 0 | 212400 | - | 3.1482e-07 | 62749.685 | 93.3636 | 62843.0487
360 | double | L23+U30 | 操作：开S29-2 + 不操作（U30 基本策略） | 67000 | 0 | 67000 | - | 3.1482e-07 | 62749.7061 | 93.3636 | 62843.0698
360 | double | L28+U46 | 不操作（L28 基本策略） + 不操作（U46 基本策略） | 167500 | 0 | 167500 | - | 9.1554e-06 | 62751.2397 | 93.3636 | 62844.6033
360 | double | L28+U47 | 不操作（L28 基本策略） + 不操作（U47 基本策略） | 775000 | 0 | 775000 | - | 9.1554e-06 | 62758.3351 | 93.3636 | 62851.6987
360 | double | L28+U48 | 不操作（L28 基本策略） + 不操作（U48 基本策略） | 348400 | 0 | 348400 | - | 9.1554e-06 | 62761.5249 | 93.3636 | 62854.8885
360 | double | L28+U49 | 不操作（L28 基本策略） + 不操作（U49 基本策略） | 1016200 | 0 | 1016200 | - | 9.1554e-06 | 62770.8286 | 93.3636 | 62864.1922
360 | double | L28+U50 | 不操作（L28 基本策略） + 不操作（U50 基本策略） | 107200 | 0 | 107200 | - | 9.1554e-06 | 62771.81 | 93.3636 | 62865.1737
360 | double | L28+U51 | 不操作（L28 基本策略） + 不操作（U51 基本策略） | 348400 | 0 | 348400 | - | 9.1554e-06 | 62774.9998 | 93.3636 | 62868.3634
360 | double | L28+U52 | 不操作（L28 基本策略） + 不操作（U52 基本策略） | 201000 | 0 | 201000 | - | 9.1554e-06 | 62776.84 | 93.3636 | 62870.2036
360 | double | L28+U53 | 不操作（L28 基本策略） + 不操作（U53 基本策略） | 519000 | 0 | 519000 | - | 9.1554e-06 | 62781.5917 | 93.3636 | 62874.9553
360 | double | L28+U54 | 不操作（L28 基本策略） + 不操作（U54 基本策略） | 167500 | 0 | 167500 | - | 9.1554e-06 | 62783.1252 | 93.3636 | 62876.4888
360 | double | L28+U55 | 不操作（L28 基本策略） + 不操作（U55 基本策略） | 201000 | 0 | 201000 | - | 9.1554e-06 | 62784.9655 | 93.3636 | 62878.3291
360 | double | L28+U56 | 不操作（L28 基本策略） + 不操作（U56 基本策略） | 157400 | 0 | 157400 | - | 9.1554e-06 | 62786.4065 | 93.3636 | 62879.7701
360 | double | L28+U57 | 不操作（L28 基本策略） + 不操作（U57 基本策略） | 147400 | 0 | 147400 | - | 9.1554e-06 | 62787.756 | 93.3636 | 62881.1196
360 | double | L28+U58 | 不操作（L28 基本策略） + 不操作（U58 基本策略） | 279400 | 0 | 279400 | - | 9.1554e-06 | 62790.314 | 93.3636 | 62883.6777
360 | double | L28+U59 | 不操作（L28 基本策略） + 不操作（U59 基本策略） | 97150 | 0 | 97150 | - | 9.1554e-06 | 62791.2035 | 93.3636 | 62884.5671
360 | double | L28+U60 | 不操作（L28 基本策略） + 不操作（U60 基本策略） | 107200 | 0 | 107200 | - | 9.1554e-06 | 62792.185 | 93.3636 | 62885.5486
360 | double | L28+U61 | 不操作（L28 基本策略） + 不操作（U61 基本策略） | 385600 | 0 | 385600 | - | 9.1554e-06 | 62795.7153 | 93.3636 | 62889.0789
360 | double | L28+U62 | 不操作（L28 基本策略） + 不操作（U62 基本策略） | 147400 | 0 | 147400 | - | 9.1554e-06 | 62797.0648 | 93.3636 | 62890.4284
360 | double | L28+S1 | 不操作（L28 基本策略） + 操作：开S29-2 | 67000 | 0 | 67000 | - | 3.6512e-06 | 62797.3094 | 93.3636 | 62890.673
360 | double | L28+S2 | 不操作（L28 基本策略） + 操作：开S13-1 | 67000 | 0 | 67000 | - | 3.6512e-06 | 62797.554 | 93.3636 | 62890.9177
360 | double | L28+S3 | 不操作（L28 基本策略） + 操作：开S13-1 | 67000 | 0 | 67000 | - | 3.6512e-06 | 62797.7987 | 93.3636 | 62891.1623
360 | double | L28+S4 | 不操作（L28 基本策略） + 操作：开S13-1 | 67000 | 0 | 67000 | - | 3.6512e-06 | 62798.0433 | 93.3636 | 62891.4069
360 | double | L28+S5 | 不操作（L28 基本策略） + 操作：开S13-1 | 67000 | 0 | 67000 | - | 3.6512e-06 | 62798.2879 | 93.3636 | 62891.6515
360 | double | L28+S6 | 不操作（L28 基本策略） + 不操作（S6 基本策略） | 1694500 | 0 | 1694500 | - | 3.6512e-06 | 62804.4748 | 93.3636 | 62897.8384
360 | double | L28+S7 | 不操作（L28 基本策略） + 不操作（S7 基本策略） | 67000 | 0 | 67000 | - | 3.6512e-06 | 62804.7194 | 93.3636 | 62898.083
360 | double | L28+S8 | 不操作（L28 基本策略） + 操作：开S29-2 | 67000 | 0 | 67000 | - | 3.6512e-06 | 62804.9641 | 93.3636 | 62898.3277
360 | double | L28+S9 | 不操作（L28 基本策略） + 不操作（S9 基本策略） | 67000 | 0 | 67000 | - | 3.6512e-06 | 62805.2087 | 93.3636 | 62898.5723
360 | double | L28+S10 | 不操作（L28 基本策略） + 打开开关 S9 | 67000 | 0 | 67000 | - | 3.6512e-06 | 62805.4533 | 93.3636 | 62898.8169
360 | double | L28+S11 | 不操作（L28 基本策略） + 操作：开S29-2 | 67000 | 0 | 67000 | - | 3.6512e-06 | 62805.6979 | 93.3636 | 62899.0616
360 | double | L28+S12 | 不操作（L28 基本策略） + 操作：开S29-2 | 67000 | 0 | 67000 | - | 3.6512e-06 | 62805.9426 | 93.3636 | 62899.3062
360 | double | L28+S13 | 不操作（L28 基本策略） + 不操作（S13 基本策略） | 67000 | 0 | 67000 | - | 3.6512e-06 | 62806.1872 | 93.3636 | 62899.5508
360 | double | L28+S14 | 不操作（L28 基本策略） + 不操作（S14 基本策略） | 67000 | 0 | 67000 | - | 3.6512e-06 | 62806.4318 | 93.3636 | 62899.7954
360 | double | L28+S15 | 不操作（L28 基本策略） + 不操作（S15 基本策略） | 67000 | 0 | 67000 | - | 3.6512e-06 | 62806.6765 | 93.3636 | 62900.0401
360 | double | L28+S16 | 不操作（L28 基本策略） + 打开开关 S15 | 67000 | 0 | 67000 | - | 3.6512e-06 | 62806.9211 | 93.3636 | 62900.2847
360 | double | L28+S17 | 不操作（L28 基本策略） + 不操作（S17 基本策略） | 481300 | 0 | 481300 | - | 3.6512e-06 | 62808.6784 | 93.3636 | 62902.042
360 | double | L28+S18 | 不操作（L28 基本策略） + 不操作（S18 基本策略） | 67000 | 0 | 67000 | - | 3.6512e-06 | 62808.923 | 93.3636 | 62902.2866
360 | double | L28+S19 | 不操作（L28 基本策略） + 不操作（S19 基本策略） | 758000 | 0 | 758000 | - | 3.6512e-06 | 62811.6906 | 93.3636 | 62905.0542
360 | double | L28+S20 | 不操作（L28 基本策略） + 不操作（S20 基本策略） | 333200 | 0 | 333200 | - | 3.6512e-06 | 62812.9071 | 93.3636 | 62906.2708
360 | double | L28+S21 | 不操作（L28 基本策略） + 不操作（S21 基本策略） | 1156900 | 0 | 1156900 | - | 3.6512e-06 | 62817.1312 | 93.3636 | 62910.4948
360 | double | L28+S22 | 不操作（L28 基本策略） + 不操作（S22 基本策略） | 348400 | 0 | 348400 | - | 3.6512e-06 | 62818.4032 | 93.3636 | 62911.7668
360 | double | L28+S23 | 不操作（L28 基本策略） + 不操作（S23 基本策略） | 1471800 | 0 | 1471800 | - | 3.6512e-06 | 62823.777 | 93.3636 | 62917.1406
360 | double | L28+S24 | 不操作（L28 基本策略） + 不操作（S24 基本策略） | 482400 | 0 | 482400 | - | 3.6512e-06 | 62825.5383 | 93.3636 | 62918.9019
360 | double | L28+S25 | 不操作（L28 基本策略） + 不操作（S25 基本策略） | 519000 | 0 | 519000 | - | 3.6512e-06 | 62827.4333 | 93.3636 | 62920.7969
360 | double | L28+S26 | 不操作（L28 基本策略） + 不操作（S26 基本策略） | 67000 | 0 | 67000 | - | 3.6512e-06 | 62827.6779 | 93.3636 | 62921.0415
360 | double | L28+S27 | 不操作（L28 基本策略） + 操作：开S62-3 | 67000 | 0 | 67000 | - | 3.6512e-06 | 62827.9225 | 93.3636 | 62921.2861
360 | double | L28+S28 | 不操作（L28 基本策略） + 不操作（S28 基本策略） | 309550 | 0 | 309550 | - | 3.6512e-06 | 62829.0527 | 93.3636 | 62922.4164
360 | double | L28+S29 | 不操作（L28 基本策略） + 操作：开S62-3 | 67000 | 0 | 67000 | - | 3.6512e-06 | 62829.2974 | 93.3636 | 62922.661
360 | double | L28+S13-1 | 不操作（L28 基本策略） + 不操作（S13-1 基本策略） | 67000 | 0 | 67000 | - | 3.6512e-06 | 62829.542 | 93.3636 | 62922.9056
360 | double | L28+S29-2 | 不操作（L28 基本策略） + 不操作（S29-2 基本策略） | 67000 | 0 | 67000 | - | 3.6512e-06 | 62829.7866 | 93.3636 | 62923.1502
360 | double | L28+S62-3 | 不操作（L28 基本策略） + 不操作（S62-3 基本策略） | 67000 | 0 | 67000 | - | 3.6512e-06 | 62830.0312 | 93.3636 | 62923.3949
360 | double | L28+CB1 | 不操作（L28 基本策略） + 操作：开S29-2 | 67000 | 0 | 67000 | - | 3.6512e-06 | 62830.2759 | 93.3636 | 62923.6395
360 | double | L28+CB2 | 不操作（L28 基本策略） + 操作：开S62-3 | 67000 | 51353.5066 | 118353.5066 | - | 3.6512e-06 | 62830.5205 | 93.5511 | 62924.0716
360 | double | L28+CB3 | 不操作（L28 基本策略） + 操作：开S62-3 | 67000 | 0 | 67000 | - | 3.6512e-06 | 62830.7651 | 93.5511 | 62924.3162
360 | double | L28+DG1 | 不操作（L28 基本策略） + 打开开关 S7 | 67000 | 0 | 67000 | - | 9.1554e-06 | 62831.3785 | 93.5511 | 62924.9297
360 | double | L28+DG2 | 不操作（L28 基本策略） + 打开开关 S9 | 67000 | 0 | 67000 | - | 9.1554e-06 | 62831.992 | 93.5511 | 62925.5431
360 | double | L28+DG3 | 不操作（L28 基本策略） + 不操作（DG3 基本策略） | 1046200 | 0 | 1046200 | - | 9.1554e-06 | 62841.5703 | 93.5511 | 62935.1215
360 | double | L28+DG4 | 不操作（L28 基本策略） + 打开开关 S15 | 67000 | 0 | 67000 | - | 9.1554e-06 | 62842.1838 | 93.5511 | 62935.7349
360 | double | L28+DG5 | 不操作（L28 基本策略） + 打开开关 S18 | 67000 | 0 | 67000 | - | 9.1554e-06 | 62842.7972 | 93.5511 | 62936.3483
360 | double | L28+DG6 | 不操作（L28 基本策略） + 不操作（DG6 基本策略） | 67000 | 0 | 67000 | - | 9.1554e-06 | 62843.4106 | 93.5511 | 62936.9617
360 | double | L28+DG7 | 不操作（L28 基本策略） + 不操作（DG7 基本策略） | 67000 | 0 | 67000 | - | 9.1554e-06 | 62844.024 | 93.5511 | 62937.5751
360 | double | L28+DG8 | 不操作（L28 基本策略） + 打开开关 S26 | 67000 | 0 | 67000 | - | 9.1554e-06 | 62844.6374 | 93.5511 | 62938.1885
360 | double | L31+U1 | 不操作（L31 基本策略） + 不操作（U1 基本策略） | 26800 | 0 | 26800 | - | 5.1078e-06 | 62844.7743 | 93.5511 | 62938.3254
360 | double | L31+U2 | 不操作（L31 基本策略） + 不操作（U2 基本策略） | 40200 | 0 | 40200 | - | 5.1078e-06 | 62844.9796 | 93.5511 | 62938.5307
360 | double | L31+U3 | 不操作（L31 基本策略） + 不操作（U3 基本策略） | 40200 | 0 | 40200 | - | 5.1078e-06 | 62845.185 | 93.5511 | 62938.7361
360 | double | L31+U4 | 不操作（L31 基本策略） + 不操作（U4 基本策略） | 40200 | 0 | 40200 | - | 5.1078e-06 | 62845.3903 | 93.5511 | 62938.9414
360 | double | L31+U5 | 不操作（L31 基本策略） + 不操作（U5 基本策略） | 67000 | 0 | 67000 | - | 5.1078e-06 | 62845.7325 | 93.5511 | 62939.2836
360 | double | L31+U6 | 不操作（L31 基本策略） + 不操作（U6 基本策略） | 40200 | 0 | 40200 | - | 5.1078e-06 | 62845.9379 | 93.5511 | 62939.489
360 | double | L31+U7 | 不操作（L31 基本策略） + 不操作（U7 基本策略） | 212400 | 0 | 212400 | - | 5.1078e-06 | 62847.0228 | 93.5511 | 62940.5739
360 | double | L31+U8 | 不操作（L31 基本策略） + 不操作（U8 基本策略） | 40200 | 0 | 40200 | - | 5.1078e-06 | 62847.2281 | 93.5511 | 62940.7792
360 | double | L31+U9 | 不操作（L31 基本策略） + 不操作（U9 基本策略） | 424800 | 0 | 424800 | - | 5.1078e-06 | 62849.3979 | 93.5511 | 62942.949
360 | double | L31+U10 | 不操作（L31 基本策略） + 不操作（U10 基本策略） | 134000 | 0 | 134000 | - | 5.1078e-06 | 62850.0824 | 93.5511 | 62943.6335
360 | double | L31+U11 | 不操作（L31 基本策略） + 不操作（U11 基本策略） | 339000 | 0 | 339000 | - | 5.1078e-06 | 62851.8139 | 93.5511 | 62945.365
360 | double | L31+U12 | 不操作（L31 基本策略） + 不操作（U12 基本策略） | 708000 | 0 | 708000 | - | 5.1078e-06 | 62855.4303 | 93.5511 | 62948.9814
360 | double | L31+U13 | 不操作（L31 基本策略） + 不操作（U13 基本策略） | 40200 | 0 | 40200 | - | 5.1078e-06 | 62855.6356 | 93.5511 | 62949.1867
360 | double | L31+U14 | 不操作（L31 基本策略） + 不操作（U14 基本策略） | 1486800 | 0 | 1486800 | - | 5.1078e-06 | 62863.23 | 93.5511 | 62956.7811
360 | double | L31+U15 | 不操作（L31 基本策略） + 不操作（U15 基本策略） | 140700 | 0 | 140700 | - | 5.1078e-06 | 62863.9486 | 93.5511 | 62957.4997
360 | double | L31+U16 | 不操作（L31 基本策略） + 不操作（U16 基本策略） | 271200 | 0 | 271200 | - | 5.1078e-06 | 62865.3339 | 93.5511 | 62958.885
360 | double | L31+U17 | 不操作（L31 基本策略） + 不操作（U17 基本策略） | 26800 | 0 | 26800 | - | 5.1078e-06 | 62865.4708 | 93.5511 | 62959.0219
360 | double | L31+U18 | 不操作（L31 基本策略） + 不操作（U18 基本策略） | 354000 | 0 | 354000 | - | 5.1078e-06 | 62867.2789 | 93.5511 | 62960.8301
360 | double | L31+U19 | 不操作（L31 基本策略） + 不操作（U19 基本策略） | 16080 | 0 | 16080 | - | 5.1078e-06 | 62867.3611 | 93.5511 | 62960.9122
360 | double | L31+U20 | 不操作（L31 基本策略） + 不操作（U20 基本策略） | 40200 | 0 | 40200 | - | 5.1078e-06 | 62867.5664 | 93.5511 | 62961.1175
360 | double | L31+U21 | 不操作（L31 基本策略） + 不操作（U21 基本策略） | 212400 | 0 | 212400 | - | 5.1078e-06 | 62868.6513 | 93.5511 | 62962.2024
360 | double | L31+U22 | 不操作（L31 基本策略） + 不操作（U22 基本策略） | 40200 | 0 | 40200 | - | 5.1078e-06 | 62868.8567 | 93.5511 | 62962.4078
360 | double | L31+U23 | 不操作（L31 基本策略） + 不操作（U23 基本策略） | 40200 | 0 | 40200 | - | 5.1078e-06 | 62869.062 | 93.5511 | 62962.6131
360 | double | L31+U24 | 不操作（L31 基本策略） + 不操作（U24 基本策略） | 26800 | 0 | 26800 | - | 5.1078e-06 | 62869.1989 | 93.5511 | 62962.75
360 | double | L31+U25 | 不操作（L31 基本策略） + 不操作（U25 基本策略） | 40200 | 0 | 40200 | - | 5.1078e-06 | 62869.4042 | 93.5511 | 62962.9553
360 | double | L31+U26 | 不操作（L31 基本策略） + 不操作（U26 基本策略） | 26800 | 0 | 26800 | - | 5.1078e-06 | 62869.5411 | 93.5511 | 62963.0922
360 | double | L31+U27 | 不操作（L31 基本策略） + 不操作（U27 基本策略） | 135600 | 0 | 135600 | - | 5.1078e-06 | 62870.2337 | 93.5511 | 62963.7848
360 | double | L31+U28 | 不操作（L31 基本策略） + 不操作（U28 基本策略） | 67000 | 0 | 67000 | - | 5.1078e-06 | 62870.576 | 93.5511 | 62964.1271
360 | double | L31+U29 | 不操作（L31 基本策略） + 不操作（U29 基本策略） | 212400 | 0 | 212400 | - | 5.1078e-06 | 62871.6609 | 93.5511 | 62965.212
360 | double | L31+U30 | 不操作（L31 基本策略） + 不操作（U30 基本策略） | 67000 | 0 | 67000 | - | 5.1078e-06 | 62872.0031 | 93.5511 | 62965.5542
360 | double | L31+U31 | 不操作（L31 基本策略） + 不操作（U31 基本策略） | 271200 | 0 | 271200 | - | 5.1078e-06 | 62873.3883 | 93.5511 | 62966.9395
360 | double | L31+U32 | 不操作（L31 基本策略） + 不操作（U32 基本策略） | 708000 | 0 | 708000 | - | 5.1078e-06 | 62877.0047 | 93.5511 | 62970.5558
360 | double | L31+U33 | 不操作（L31 基本策略） + 不操作（U33 基本策略） | 339000 | 0 | 339000 | - | 5.1078e-06 | 62878.7363 | 93.5511 | 62972.2874
360 | double | L31+U34 | 不操作（L31 基本策略） + 不操作（U34 基本策略） | 203400 | 0 | 203400 | - | 5.1078e-06 | 62879.7752 | 93.5511 | 62973.3263
360 | double | L31+U35 | 不操作（L31 基本策略） + 不操作（U35 基本策略） | 26800 | 0 | 26800 | - | 5.1078e-06 | 62879.9121 | 93.5511 | 62973.4632
360 | double | L31+U36 | 不操作（L31 基本策略） + 不操作（U36 基本策略） | 354000 | 0 | 354000 | - | 5.1078e-06 | 62881.7203 | 93.5511 | 62975.2714
360 | double | L31+U37 | 不操作（L31 基本策略） + 不操作（U37 基本策略） | 60300 | 0 | 60300 | - | 5.1078e-06 | 62882.0283 | 93.5511 | 62975.5794
360 | double | L31+U38 | 不操作（L31 基本策略） + 不操作（U38 基本策略） | 474600 | 0 | 474600 | - | 5.1078e-06 | 62884.4524 | 93.5511 | 62978.0036
360 | double | L31+U39 | 不操作（L31 基本策略） + 不操作（U39 基本策略） | 60300 | 0 | 60300 | - | 5.1078e-06 | 62884.7604 | 93.5511 | 62978.3116
360 | double | L31+U40 | 不操作（L31 基本策略） + 不操作（U40 基本策略） | 424800 | 0 | 424800 | - | 5.1078e-06 | 62886.9303 | 93.5511 | 62980.4814
360 | double | L31+U41 | 不操作（L31 基本策略） + 不操作（U41 基本策略） | 40200 | 0 | 40200 | - | 5.1078e-06 | 62887.1356 | 93.5511 | 62980.6867
360 | double | L31+U42 | 不操作（L31 基本策略） + 不操作（U42 基本策略） | 226000 | 0 | 226000 | - | 5.1078e-06 | 62888.29 | 93.5511 | 62981.8411
360 | double | L31+U43 | 不操作（L31 基本策略） + 不操作（U43 基本策略） | 26800 | 0 | 26800 | - | 5.1078e-06 | 62888.4269 | 93.5511 | 62981.978
360 | double | L31+U44 | 不操作（L31 基本策略） + 不操作（U44 基本策略） | 40200 | 0 | 40200 | - | 5.1078e-06 | 62888.6322 | 93.5511 | 62982.1833
360 | double | L31+U45 | 不操作（L31 基本策略） + 不操作（U45 基本策略） | 424800 | 0 | 424800 | - | 5.1078e-06 | 62890.802 | 93.5511 | 62984.3531
360 | double | L31+U46 | 不操作（L31 基本策略） + 不操作（U46 基本策略） | 100500 | 0 | 100500 | - | 5.1078e-06 | 62891.3153 | 93.5511 | 62984.8665
360 | double | L31+U47 | 不操作（L31 基本策略） + 不操作（U47 基本策略） | 708000 | 0 | 708000 | - | 5.1078e-06 | 62894.9317 | 93.5511 | 62988.4828
360 | double | L31+U48 | 不操作（L31 基本策略） + 不操作（U48 基本策略） | 281400 | 0 | 281400 | - | 5.1078e-06 | 62896.369 | 93.5511 | 62989.9202
360 | double | L31+U49 | 不操作（L31 基本策略） + 不操作（U49 基本策略） | 949200 | 0 | 949200 | - | 5.1078e-06 | 62901.2174 | 93.5511 | 62994.7685
360 | double | L31+U50 | 不操作（L31 基本策略） + 不操作（U50 基本策略） | 40200 | 0 | 40200 | - | 5.1078e-06 | 62901.4227 | 93.5511 | 62994.9739
360 | double | L31+U51 | 不操作（L31 基本策略） + 不操作（U51 基本策略） | 281400 | 0 | 281400 | - | 5.1078e-06 | 62902.8601 | 93.5511 | 62996.4112
360 | double | L31+U52 | 不操作（L31 基本策略） + 不操作（U52 基本策略） | 134000 | 0 | 134000 | - | 5.1078e-06 | 62903.5445 | 93.5511 | 62997.0957
360 | double | L31+U53 | 不操作（L31 基本策略） + 不操作（U53 基本策略） | 452000 | 0 | 452000 | - | 5.1078e-06 | 62905.8533 | 93.5511 | 62999.4044
360 | double | L31+U54 | 不操作（L31 基本策略） + 不操作（U54 基本策略） | 100500 | 0 | 100500 | - | 5.1078e-06 | 62906.3666 | 93.5511 | 62999.9177
360 | double | L31+U55 | 不操作（L31 基本策略） + 不操作（U55 基本策略） | 134000 | 0 | 134000 | - | 5.1078e-06 | 62907.0511 | 93.5511 | 63000.6022
360 | double | L31+U56 | 不操作（L31 基本策略） + 不操作（U56 基本策略） | 90400 | 0 | 90400 | - | 5.1078e-06 | 62907.5128 | 93.5511 | 63001.0639
360 | double | L31+U57 | 不操作（L31 基本策略） + 不操作（U57 基本策略） | 80400 | 0 | 80400 | - | 5.1078e-06 | 62907.9235 | 93.5511 | 63001.4746
360 | double | L31+U58 | 不操作（L31 基本策略） + 不操作（U58 基本策略） | 212400 | 0 | 212400 | - | 5.1078e-06 | 62909.0084 | 93.5511 | 63002.5595
360 | double | L31+U59 | 不操作（L31 基本策略） + 不操作（U59 基本策略） | 30150 | 0 | 30150 | - | 5.1078e-06 | 62909.1624 | 93.5511 | 63002.7135
360 | double | L31+U60 | 不操作（L31 基本策略） + 不操作（U60 基本策略） | 40200 | 0 | 40200 | - | 5.1078e-06 | 62909.3677 | 93.5511 | 63002.9189
360 | double | L23+U61 | 操作：开S29-2 + 不操作（U61 基本策略） | 318600 | 0 | 318600 | - | 3.1482e-07 | 62909.468 | 93.5511 | 63003.0192
360 | double | L23+U62 | 操作：开S29-2 + 不操作（U62 基本策略） | 80400 | 0 | 80400 | - | 3.1482e-07 | 62909.4933 | 93.5511 | 63003.0445
360 | double | L23+S1 | 操作：开S62-3+开S13-1+开S29-2(源:L23) | 0 | 365103.0825 | 365103.0825 | - | 1.2555e-07 | 62909.4933 | 93.597 | 63003.0903
360 | double | L23+S2 | 操作：开S13-1+开S29-2(源:L23) | 0 | 0 | 0 | - | 1.2555e-07 | 62909.4933 | 93.597 | 63003.0903
360 | double | L23+S3 | 操作：开S13-1+开S29-2(源:L23) | 0 | 0 | 0 | - | 1.2555e-07 | 62909.4933 | 93.597 | 63003.0903
360 | double | L23+S4 | 操作：开S13-1+开S29-2(源:L23) | 0 | 0 | 0 | - | 1.2555e-07 | 62909.4933 | 93.597 | 63003.0903
360 | double | L23+S5 | 操作：开S13-1+开S29-2(源:L23) | 0 | 0 | 0 | - | 1.2555e-07 | 62909.4933 | 93.597 | 63003.0903
360 | double | L23+S6 | 操作：开S29-2 + 不操作（S6 基本策略） | 1627500 | 0 | 1627500 | - | 1.2555e-07 | 62909.6977 | 93.597 | 63003.2946
360 | double | L23+S7 | 操作：开S29-2 + 不操作（S7 基本策略） | 0 | 0 | 0 | - | 1.2555e-07 | 62909.6977 | 93.597 | 63003.2946
360 | double | L23+S8 | 操作：关S12(源:L23) | 945880 | 0 | 945880 | - | 1.2555e-07 | 62909.8164 | 93.597 | 63003.4134
360 | double | L23+S9 | 操作：开S29-2 + 不操作（S9 基本策略） | 0 | 0 | 0 | - | 1.2555e-07 | 62909.8164 | 93.597 | 63003.4134
360 | double | L23+S10 | 操作：开S29-2 + 打开开关 S9 | 0 | 0 | 0 | - | 1.2555e-07 | 62909.8164 | 93.597 | 63003.4134
360 | double | L23+S11 | 操作：开S29-2(源:L23) | 0 | 0 | 0 | - | 1.2555e-07 | 62909.8164 | 93.597 | 63003.4134
360 | double | L23+S12 | 操作：开S29-2(源:L23) | 134000 | 0 | 134000 | - | 1.2555e-07 | 62909.8333 | 93.597 | 63003.4302
360 | double | L23+S13 | 操作：开S29-2 + 不操作（S13 基本策略） | 67000 | 0 | 67000 | - | 1.2555e-07 | 62909.8417 | 93.597 | 63003.4386
360 | double | L23+S14 | 操作：开S29-2 + 不操作（S14 基本策略） | 0 | 0 | 0 | - | 1.2555e-07 | 62909.8417 | 93.597 | 63003.4386
360 | double | L23+S15 | 操作：开S29-2 + 不操作（S15 基本策略） | 0 | 0 | 0 | - | 1.2555e-07 | 62909.8417 | 93.597 | 63003.4386
360 | double | L23+S16 | 操作：开S29-2 + 打开开关 S15 | 0 | 0 | 0 | - | 1.2555e-07 | 62909.8417 | 93.597 | 63003.4386
360 | double | L23+S17 | 操作：开S29-2 + 不操作（S17 基本策略） | 414300 | 0 | 414300 | - | 1.2555e-07 | 62909.8937 | 93.597 | 63003.4906
360 | double | L23+S18 | 操作：开S29-2 + 不操作（S18 基本策略） | 0 | 0 | 0 | - | 1.2555e-07 | 62909.8937 | 93.597 | 63003.4906
360 | double | L23+S19 | 操作：开S29-2 + 不操作（S19 基本策略） | 691000 | 0 | 691000 | - | 1.2555e-07 | 62909.9804 | 93.597 | 63003.5774
360 | double | L23+S20 | 操作：开S29-2 + 不操作（S20 基本策略） | 266200 | 0 | 266200 | - | 1.2555e-07 | 62910.0139 | 93.597 | 63003.6108
360 | double | L23+S21 | 操作：开S29-2 + 不操作（S21 基本策略） | 1089900 | 0 | 1089900 | - | 1.2555e-07 | 62910.1507 | 93.597 | 63003.7477
360 | double | L23+S22 | 操作：开S29-2 + 不操作（S22 基本策略） | 281400 | 0 | 281400 | - | 1.2555e-07 | 62910.186 | 93.597 | 63003.783
360 | double | L23+S23 | 操作：开S29-2 + 不操作（S23 基本策略） | 1404800 | 0 | 1404800 | - | 1.2555e-07 | 62910.3624 | 93.597 | 63003.9594
360 | double | L23+S24 | 操作：开S29-2 + 不操作（S24 基本策略） | 415400 | 0 | 415400 | - | 1.2555e-07 | 62910.4146 | 93.597 | 63004.0115
360 | double | L23+S25 | 操作：开S29-2 + 不操作（S25 基本策略） | 452000 | 0 | 452000 | - | 1.2555e-07 | 62910.4713 | 93.597 | 63004.0683
360 | double | L23+S26 | 操作：开S29-2 + 不操作（S26 基本策略） | 0 | 0 | 0 | - | 1.2555e-07 | 62910.4713 | 93.597 | 63004.0683
360 | double | L23+S27 | 操作：开S62-3+开S29-2(源:L23) | 0 | 0 | 0 | - | 1.2555e-07 | 62910.4713 | 93.597 | 63004.0683
360 | double | L23+S28 | 操作：开S29-2 + 不操作（S28 基本策略） | 242550 | 0 | 242550 | - | 1.2555e-07 | 62910.5018 | 93.597 | 63004.0987
360 | double | L32+U16 | 打开开关 S15 + 不操作（U16 基本策略） | 271200 | 0 | 271200 | - | 1.7638e-06 | 62910.9801 | 93.597 | 63004.577
360 | double | L32+U17 | 打开开关 S15 + 不操作（U17 基本策略） | 26800 | 0 | 26800 | - | 1.7638e-06 | 62911.0274 | 93.597 | 63004.6243
360 | double | L32+U18 | 打开开关 S15 + 不操作（U18 基本策略） | 354000 | 0 | 354000 | - | 1.7638e-06 | 62911.6518 | 93.597 | 63005.2487
360 | double | L32+U19 | 打开开关 S15 + 不操作（U19 基本策略） | 16080 | 0 | 16080 | - | 1.7638e-06 | 62911.6801 | 93.597 | 63005.2771
360 | double | L32+U20 | 打开开关 S15 + 不操作（U20 基本策略） | 40200 | 0 | 40200 | - | 1.7638e-06 | 62911.751 | 93.597 | 63005.348
360 | double | L32+U21 | 打开开关 S15 + 不操作（U21 基本策略） | 212400 | 0 | 212400 | - | 1.7638e-06 | 62912.1256 | 93.597 | 63005.7226
360 | double | L32+U22 | 打开开关 S15 + 不操作（U22 基本策略） | 40200 | 0 | 40200 | - | 1.7638e-06 | 62912.1966 | 93.597 | 63005.7935
360 | double | L32+U23 | 打开开关 S15 + 不操作（U23 基本策略） | 40200 | 0 | 40200 | - | 1.7638e-06 | 62912.2675 | 93.597 | 63005.8644
360 | double | L32+U24 | 打开开关 S15 + 不操作（U24 基本策略） | 26800 | 0 | 26800 | - | 1.7638e-06 | 62912.3147 | 93.597 | 63005.9117
360 | double | L32+U25 | 打开开关 S15 + 不操作（U25 基本策略） | 40200 | 0 | 40200 | - | 1.7638e-06 | 62912.3856 | 93.597 | 63005.9826
360 | double | L32+U26 | 打开开关 S15 + 不操作（U26 基本策略） | 26800 | 0 | 26800 | - | 1.7638e-06 | 62912.4329 | 93.597 | 63006.0299
360 | double | L32+U27 | 打开开关 S15 + 不操作（U27 基本策略） | 135600 | 0 | 135600 | - | 1.7638e-06 | 62912.6721 | 93.597 | 63006.269
360 | double | L32+U28 | 打开开关 S15 + 不操作（U28 基本策略） | 67000 | 0 | 67000 | - | 1.7638e-06 | 62912.7902 | 93.597 | 63006.3872
360 | double | L32+U29 | 打开开关 S15 + 不操作（U29 基本策略） | 212400 | 0 | 212400 | - | 1.7638e-06 | 62913.1649 | 93.597 | 63006.7618
360 | double | L32+U30 | 打开开关 S15 + 不操作（U30 基本策略） | 67000 | 0 | 67000 | - | 1.7638e-06 | 62913.2831 | 93.597 | 63006.88
360 | double | L32+U31 | 打开开关 S15 + 不操作（U31 基本策略） | 271200 | 0 | 271200 | - | 1.7638e-06 | 62913.7614 | 93.597 | 63007.3584
360 | double | L32+U32 | 打开开关 S15 + 不操作（U32 基本策略） | 708000 | 0 | 708000 | - | 1.7638e-06 | 62915.0102 | 93.597 | 63008.6071
360 | double | L32+U33 | 不操作（L32 基本策略） + 打开开关 S15 | 339000 | 0 | 339000 | - | 1.7638e-06 | 62915.6081 | 93.597 | 63009.2051
360 | double | L32+U34 | 不操作（L32 基本策略） + 打开开关 S15 | 203400 | 0 | 203400 | - | 1.7638e-06 | 62915.9669 | 93.597 | 63009.5638
360 | double | L32+U35 | 不操作（L32 基本策略） + 打开开关 S15 | 26800 | 0 | 26800 | - | 1.7638e-06 | 62916.0141 | 93.597 | 63009.6111
360 | double | L32+U36 | 打开开关 S15 + 不操作（U36 基本策略） | 354000 | 0 | 354000 | - | 1.7638e-06 | 62916.6385 | 93.597 | 63010.2355
360 | double | L32+U37 | 打开开关 S15 + 不操作（U37 基本策略） | 60300 | 0 | 60300 | - | 1.7638e-06 | 62916.7449 | 93.597 | 63010.3418
360 | double | L32+U38 | 打开开关 S15 + 不操作（U38 基本策略） | 474600 | 0 | 474600 | - | 1.7638e-06 | 62917.582 | 93.597 | 63011.1789
360 | double | L32+U39 | 打开开关 S15 + 不操作（U39 基本策略） | 60300 | 0 | 60300 | - | 1.7638e-06 | 62917.6883 | 93.597 | 63011.2853
360 | double | L32+U40 | 打开开关 S15 + 不操作（U40 基本策略） | 424800 | 0 | 424800 | - | 1.7638e-06 | 62918.4376 | 93.597 | 63012.0345
360 | double | L32+U41 | 打开开关 S15 + 不操作（U41 基本策略） | 40200 | 0 | 40200 | - | 1.7638e-06 | 62918.5085 | 93.597 | 63012.1054
360 | double | L32+U42 | 打开开关 S15 + 不操作（U42 基本策略） | 226000 | 0 | 226000 | - | 1.7638e-06 | 62918.9071 | 93.597 | 63012.5041
360 | double | L32+U43 | 打开开关 S15 + 不操作（U43 基本策略） | 26800 | 0 | 26800 | - | 1.7638e-06 | 62918.9544 | 93.597 | 63012.5513
360 | double | L32+U44 | 打开开关 S15 + 不操作（U44 基本策略） | 40200 | 0 | 40200 | - | 1.7638e-06 | 62919.0253 | 93.597 | 63012.6222
360 | double | L32+U45 | 打开开关 S15 + 不操作（U45 基本策略） | 424800 | 0 | 424800 | - | 1.7638e-06 | 62919.7746 | 93.597 | 63013.3715
360 | double | L16+S14 | 操作：开S29-2 + 不操作（S14 基本策略） | 0 | 0 | 0 | - | 1.1308e-06 | 62919.7746 | 93.597 | 63013.3715
360 | double | L16+S15 | 操作：开S29-2 + 不操作（S15 基本策略） | 0 | 0 | 0 | - | 1.1308e-06 | 62919.7746 | 93.597 | 63013.3715
360 | double | L16+S16 | 操作：开S29-2 + 打开开关 S15 | 0 | 0 | 0 | - | 1.1308e-06 | 62919.7746 | 93.597 | 63013.3715
360 | double | L16+S17 | 操作：开S29-2 + 不操作（S17 基本策略） | 414300 | 0 | 414300 | - | 1.1308e-06 | 62920.2431 | 93.597 | 63013.84
360 | double | L16+S18 | 操作：开S29-2 + 不操作（S18 基本策略） | 0 | 0 | 0 | - | 1.1308e-06 | 62920.2431 | 93.597 | 63013.84
360 | double | L16+S19 | 操作：开S29-2 + 不操作（S19 基本策略） | 691000 | 0 | 691000 | - | 1.1308e-06 | 62921.0245 | 93.597 | 63014.6214
360 | double | L16+S20 | 操作：开S29-2 + 不操作（S20 基本策略） | 266200 | 0 | 266200 | - | 1.1308e-06 | 62921.3255 | 93.597 | 63014.9225
360 | double | L16+S21 | 操作：开S29-2 + 不操作（S21 基本策略） | 1089900 | 0 | 1089900 | - | 1.1308e-06 | 62922.558 | 93.597 | 63016.155
360 | double | L16+S22 | 操作：开S29-2 + 不操作（S22 基本策略） | 281400 | 0 | 281400 | - | 1.1308e-06 | 62922.8762 | 93.597 | 63016.4732
360 | double | L16+S23 | 操作：开S29-2 + 不操作（S23 基本策略） | 1404800 | 0 | 1404800 | - | 1.1308e-06 | 62924.4649 | 93.597 | 63018.0618
360 | double | L16+S24 | 操作：开S29-2 + 不操作（S24 基本策略） | 415400 | 0 | 415400 | - | 1.1308e-06 | 62924.9346 | 93.597 | 63018.5316
360 | double | L16+S25 | 操作：开S29-2 + 不操作（S25 基本策略） | 452000 | 0 | 452000 | - | 1.1308e-06 | 62925.4458 | 93.597 | 63019.0427
360 | double | L16+S26 | 操作：开S29-2 + 不操作（S26 基本策略） | 0 | 0 | 0 | - | 1.1308e-06 | 62925.4458 | 93.597 | 63019.0427
360 | double | L16+S27 | 操作：开S62-3+开S29-2(源:L16) | 0 | 0 | 0 | - | 1.1308e-06 | 62925.4458 | 93.597 | 63019.0427
360 | double | L16+S28 | 操作：开S29-2 + 不操作（S28 基本策略） | 242550 | 0 | 242550 | - | 1.1308e-06 | 62925.72 | 93.597 | 63019.317
360 | double | L16+S29 | 操作：开S62-3+开S29-2(源:L16) | 0 | 0 | 0 | - | 1.1308e-06 | 62925.72 | 93.597 | 63019.317
360 | double | L16+S13-1 | 操作：开S29-2(源:L16) | 0 | 0 | 0 | - | 1.1308e-06 | 62925.72 | 93.597 | 63019.317
360 | double | L16+S29-2 | 不操作（L16 基本策略）(源:L16) | 396880 | 0 | 396880 | - | 1.1308e-06 | 62926.1689 | 93.597 | 63019.7658
360 | double | L16+S62-3 | 操作：开S29-2(源:L16) | 0 | 0 | 0 | - | 1.1308e-06 | 62926.1689 | 93.597 | 63019.7658
360 | double | L16+CB1 | 操作：开S62-3+开S13-1+开S29-2(源:L16) | 0 | 33356.0712 | 33356.0712 | - | 1.1308e-06 | 62926.1689 | 93.6347 | 63019.8035
360 | double | L16+CB2 | 操作：开S62-3+开S29-2(源:L16) | 0 | 51353.5066 | 51353.5066 | - | 1.1308e-06 | 62926.1689 | 93.6927 | 63019.8616
360 | double | L16+CB3 | 操作：开S62-3+开S29-2(源:L16) | 0 | 0 | 0 | - | 1.1308e-06 | 62926.1689 | 93.6927 | 63019.8616
360 | double | L16+DG1 | 操作：开S29-2 + 打开开关 S7 | 0 | 0 | 0 | - | 2.8356e-06 | 62926.1689 | 93.6927 | 63019.8616
360 | double | L16+DG2 | 操作：开S29-2 + 打开开关 S9 | 0 | 0 | 0 | - | 2.8356e-06 | 62926.1689 | 93.6927 | 63019.8616
360 | double | L16+DG3 | 操作：开S29-2 + 打开开关 S14 | 0 | 0 | 0 | - | 2.8356e-06 | 62926.1689 | 93.6927 | 63019.8616
360 | double | L16+DG4 | 操作：开S29-2 + 打开开关 S15 | 0 | 0 | 0 | - | 2.8356e-06 | 62926.1689 | 93.6927 | 63019.8616
360 | double | L16+DG5 | 操作：开S29-2 + 打开开关 S18 | 0 | 0 | 0 | - | 2.8356e-06 | 62926.1689 | 93.6927 | 63019.8616
360 | double | L16+DG6 | 操作：开S29-2 + 不操作（DG6 基本策略） | 0 | 0 | 0 | - | 2.8356e-06 | 62926.1689 | 93.6927 | 63019.8616
360 | double | L16+DG7 | 操作：开S29-2 + 不操作（DG7 基本策略） | 0 | 0 | 0 | - | 2.8356e-06 | 62926.1689 | 93.6927 | 63019.8616
360 | double | L16+DG8 | 操作：开S29-2 + 打开开关 S26 | 0 | 0 | 0 | - | 2.8356e-06 | 62926.1689 | 93.6927 | 63019.8616
360 | double | L17+S29 | 操作：开S62-3+开S29-2(源:L17) | 0 | 0 | 0 | - | 6.0287e-07 | 62926.1689 | 93.6927 | 63019.8616
360 | double | L17+S13-1 | 操作：开S29-2(源:L17) | 0 | 0 | 0 | - | 6.0287e-07 | 62926.1689 | 93.6927 | 63019.8616
360 | double | L17+S29-2 | 不操作（L17 基本策略）(源:L17) | 370080 | 0 | 370080 | - | 6.0287e-07 | 62926.392 | 93.6927 | 63020.0847
360 | double | L17+S62-3 | 操作：开S29-2(源:L17) | 0 | 0 | 0 | - | 6.0287e-07 | 62926.392 | 93.6927 | 63020.0847
360 | double | L17+CB1 | 操作：开S62-3+开S13-1+开S29-2(源:L17) | 0 | 36562.9535 | 36562.9535 | - | 6.0287e-07 | 62926.392 | 93.7148 | 63020.1068
360 | double | L17+CB2 | 操作：开S62-3+开S29-2(源:L17) | 0 | 51353.5066 | 51353.5066 | - | 6.0287e-07 | 62926.392 | 93.7457 | 63020.1377
360 | double | L17+CB3 | 操作：开S62-3+开S29-2(源:L17) | 0 | 0 | 0 | - | 6.0287e-07 | 62926.392 | 93.7457 | 63020.1377
360 | double | L17+DG1 | 操作：开S29-2 + 打开开关 S7 | 0 | 0 | 0 | - | 1.5117e-06 | 62926.392 | 93.7457 | 63020.1377
360 | double | L17+DG2 | 操作：开S29-2 + 打开开关 S9 | 0 | 0 | 0 | - | 1.5117e-06 | 62926.392 | 93.7457 | 63020.1377
360 | double | L17+DG3 | 操作：开S29-2 + 打开开关 S14 | 0 | 0 | 0 | - | 1.5117e-06 | 62926.392 | 93.7457 | 63020.1377
360 | double | L17+DG4 | 操作：开S29-2 + 打开开关 S15 | 0 | 0 | 0 | - | 1.5117e-06 | 62926.392 | 93.7457 | 63020.1377
360 | double | L17+DG5 | 操作：开S29-2 + 打开开关 S18 | 0 | 0 | 0 | - | 1.5117e-06 | 62926.392 | 93.7457 | 63020.1377
360 | double | L17+DG6 | 操作：开S29-2 + 不操作（DG6 基本策略） | 0 | 0 | 0 | - | 1.5117e-06 | 62926.392 | 93.7457 | 63020.1377
360 | double | L17+DG7 | 操作：开S29-2 + 不操作（DG7 基本策略） | 0 | 0 | 0 | - | 1.5117e-06 | 62926.392 | 93.7457 | 63020.1377
360 | double | L17+DG8 | 操作：开S29-2 + 打开开关 S26 | 0 | 0 | 0 | - | 1.5117e-06 | 62926.392 | 93.7457 | 63020.1377
360 | double | L18+U1 | 操作：开S29-2 + 不操作（U1 基本策略） | 26800 | 0 | 26800 | - | 1.1967e-06 | 62926.424 | 93.7457 | 63020.1698
360 | double | L18+U2 | 操作：开S29-2 + 不操作（U2 基本策略） | 40200 | 0 | 40200 | - | 1.1967e-06 | 62926.4721 | 93.7457 | 63020.2179
360 | double | L18+U3 | 操作：开S29-2 + 不操作（U3 基本策略） | 40200 | 0 | 40200 | - | 1.1967e-06 | 62926.5202 | 93.7457 | 63020.266
360 | double | L18+U4 | 操作：开S29-2 + 不操作（U4 基本策略） | 40200 | 0 | 40200 | - | 1.1967e-06 | 62926.5684 | 93.7457 | 63020.3141
360 | double | L18+U5 | 操作：开S29-2 + 不操作（U5 基本策略） | 67000 | 0 | 67000 | - | 1.1967e-06 | 62926.6485 | 93.7457 | 63020.3943
360 | double | L18+U6 | 操作：开S29-2 + 不操作（U6 基本策略） | 40200 | 0 | 40200 | - | 1.1967e-06 | 62926.6966 | 93.7457 | 63020.4424
360 | double | L18+U7 | 操作：开S29-2 + 不操作（U7 基本策略） | 212400 | 0 | 212400 | - | 1.1967e-06 | 62926.9508 | 93.7457 | 63020.6966
360 | double | L18+U8 | 操作：开S29-2 + 不操作（U8 基本策略） | 40200 | 0 | 40200 | - | 1.1967e-06 | 62926.9989 | 93.7457 | 63020.7447
360 | double | L18+U9 | 操作：开S29-2 + 不操作（U9 基本策略） | 424800 | 0 | 424800 | - | 1.1967e-06 | 62927.5072 | 93.7457 | 63021.253
360 | double | L18+U10 | 操作：开S29-2 + 不操作（U10 基本策略） | 134000 | 0 | 134000 | - | 1.1967e-06 | 62927.6676 | 93.7457 | 63021.4133
360 | double | L18+U11 | 操作：开S29-2 + 不操作（U11 基本策略） | 339000 | 0 | 339000 | - | 1.1967e-06 | 62928.0733 | 93.7457 | 63021.819
360 | double | L18+U12 | 操作：开S29-2 + 不操作（U12 基本策略） | 708000 | 0 | 708000 | - | 1.1967e-06 | 62928.9205 | 93.7457 | 63022.6662
360 | double | L18+U13 | 操作：开S29-2 + 不操作（U13 基本策略） | 40200 | 0 | 40200 | - | 1.1967e-06 | 62928.9686 | 93.7457 | 63022.7143
360 | double | L18+U14 | 操作：开S29-2 + 不操作（U14 基本策略） | 1486800 | 0 | 1486800 | - | 1.1967e-06 | 62930.7478 | 93.7457 | 63024.4935
360 | double | L18+U15 | 操作：开S29-2 + 不操作（U15 基本策略） | 140700 | 0 | 140700 | - | 1.1967e-06 | 62930.9161 | 93.7457 | 63024.6619
360 | double | L33+U1 | 打开开关 S15 + 不操作（U1 基本策略） | 26800 | 0 | 26800 | - | 1.8899e-06 | 62930.9668 | 93.7457 | 63024.7125
360 | double | L33+U2 | 打开开关 S15 + 不操作（U2 基本策略） | 40200 | 0 | 40200 | - | 1.8899e-06 | 62931.0428 | 93.7457 | 63024.7885
360 | double | L33+U3 | 打开开关 S15 + 不操作（U3 基本策略） | 40200 | 0 | 40200 | - | 1.8899e-06 | 62931.1187 | 93.7457 | 63024.8645
360 | double | L33+U4 | 打开开关 S15 + 不操作（U4 基本策略） | 40200 | 0 | 40200 | - | 1.8899e-06 | 62931.1947 | 93.7457 | 63024.9405
360 | double | L33+U5 | 打开开关 S15 + 不操作（U5 基本策略） | 67000 | 0 | 67000 | - | 1.8899e-06 | 62931.3213 | 93.7457 | 63025.0671
360 | double | L33+U6 | 打开开关 S15 + 不操作（U6 基本策略） | 40200 | 0 | 40200 | - | 1.8899e-06 | 62931.3973 | 93.7457 | 63025.143
360 | double | L33+U7 | 打开开关 S15 + 不操作（U7 基本策略） | 212400 | 0 | 212400 | - | 1.8899e-06 | 62931.7987 | 93.7457 | 63025.5445
360 | double | L33+U8 | 打开开关 S15 + 不操作（U8 基本策略） | 40200 | 0 | 40200 | - | 1.8899e-06 | 62931.8747 | 93.7457 | 63025.6204
360 | double | L33+U9 | 打开开关 S15 + 不操作（U9 基本策略） | 424800 | 0 | 424800 | - | 1.8899e-06 | 62932.6775 | 93.7457 | 63026.4232
360 | double | L33+U10 | 打开开关 S15 + 不操作（U10 基本策略） | 134000 | 0 | 134000 | - | 1.8899e-06 | 62932.9307 | 93.7457 | 63026.6765
360 | double | L33+U11 | 打开开关 S15 + 不操作（U11 基本策略） | 339000 | 0 | 339000 | - | 1.8899e-06 | 62933.5714 | 93.7457 | 63027.3171
360 | double | L33+U12 | 打开开关 S15 + 不操作（U12 基本策略） | 708000 | 0 | 708000 | - | 1.8899e-06 | 62934.9094 | 93.7457 | 63028.6552
360 | double | L33+U13 | 打开开关 S15 + 不操作（U13 基本策略） | 40200 | 0 | 40200 | - | 1.8899e-06 | 62934.9854 | 93.7457 | 63028.7311
360 | double | L33+U14 | 打开开关 S15 + 不操作（U14 基本策略） | 1486800 | 0 | 1486800 | - | 1.8899e-06 | 62937.7952 | 93.7457 | 63031.541
360 | double | L33+U15 | 打开开关 S15 + 不操作（U15 基本策略） | 140700 | 0 | 140700 | - | 1.8899e-06 | 62938.0611 | 93.7457 | 63031.8069
360 | double | L33+U16 | 打开开关 S15 + 不操作（U16 基本策略） | 271200 | 0 | 271200 | - | 1.8899e-06 | 62938.5737 | 93.7457 | 63032.3194
360 | double | L33+U17 | 打开开关 S15 + 不操作（U17 基本策略） | 26800 | 0 | 26800 | - | 1.8899e-06 | 62938.6243 | 93.7457 | 63032.3701
360 | double | L33+U18 | 打开开关 S15 + 不操作（U18 基本策略） | 354000 | 0 | 354000 | - | 1.8899e-06 | 62939.2933 | 93.7457 | 63033.0391
360 | double | L33+U19 | 打开开关 S15 + 不操作（U19 基本策略） | 16080 | 0 | 16080 | - | 1.8899e-06 | 62939.3237 | 93.7457 | 63033.0695
360 | double | L33+U20 | 打开开关 S15 + 不操作（U20 基本策略） | 40200 | 0 | 40200 | - | 1.8899e-06 | 62939.3997 | 93.7457 | 63033.1454
360 | double | L33+U21 | 打开开关 S15 + 不操作（U21 基本策略） | 212400 | 0 | 212400 | - | 1.8899e-06 | 62939.8011 | 93.7457 | 63033.5469
360 | double | L33+U22 | 打开开关 S15 + 不操作（U22 基本策略） | 40200 | 0 | 40200 | - | 1.8899e-06 | 62939.8771 | 93.7457 | 63033.6228
360 | double | L33+U23 | 打开开关 S15 + 不操作（U23 基本策略） | 40200 | 0 | 40200 | - | 1.8899e-06 | 62939.9531 | 93.7457 | 63033.6988
360 | double | L33+U24 | 打开开关 S15 + 不操作（U24 基本策略） | 26800 | 0 | 26800 | - | 1.8899e-06 | 62940.0037 | 93.7457 | 63033.7494
360 | double | L33+U25 | 打开开关 S15 + 不操作（U25 基本策略） | 40200 | 0 | 40200 | - | 1.8899e-06 | 62940.0797 | 93.7457 | 63033.8254
360 | double | L33+U26 | 打开开关 S15 + 不操作（U26 基本策略） | 26800 | 0 | 26800 | - | 1.8899e-06 | 62940.1303 | 93.7457 | 63033.8761
360 | double | L33+U27 | 打开开关 S15 + 不操作（U27 基本策略） | 135600 | 0 | 135600 | - | 1.8899e-06 | 62940.3866 | 93.7457 | 63034.1323
360 | double | L33+U28 | 打开开关 S15 + 不操作（U28 基本策略） | 67000 | 0 | 67000 | - | 1.8899e-06 | 62940.5132 | 93.7457 | 63034.259
360 | double | L33+U29 | 打开开关 S15 + 不操作（U29 基本策略） | 212400 | 0 | 212400 | - | 1.8899e-06 | 62940.9146 | 93.7457 | 63034.6604
360 | double | L33+U30 | 打开开关 S15 + 不操作（U30 基本策略） | 67000 | 0 | 67000 | - | 1.8899e-06 | 62941.0412 | 93.7457 | 63034.787
360 | double | L33+U31 | 打开开关 S15 + 不操作（U31 基本策略） | 271200 | 0 | 271200 | - | 1.8899e-06 | 62941.5538 | 93.7457 | 63035.2995
360 | double | L33+U32 | 打开开关 S15 + 不操作（U32 基本策略） | 708000 | 0 | 708000 | - | 1.8899e-06 | 62942.8918 | 93.7457 | 63036.6375
360 | double | L33+U33 | 不操作（L33 基本策略） + 打开开关 S15 | 339000 | 0 | 339000 | - | 1.8899e-06 | 62943.5325 | 93.7457 | 63037.2782
360 | double | L33+U34 | 不操作（L33 基本策略） + 打开开关 S15 | 203400 | 0 | 203400 | - | 1.8899e-06 | 62943.9169 | 93.7457 | 63037.6626
360 | double | L33+U35 | 不操作（L33 基本策略） + 打开开关 S15 | 26800 | 0 | 26800 | - | 1.8899e-06 | 62943.9675 | 93.7457 | 63037.7132
360 | double | L33+U36 | 打开开关 S15 + 不操作（U36 基本策略） | 354000 | 0 | 354000 | - | 1.8899e-06 | 62944.6365 | 93.7457 | 63038.3823
360 | double | L33+U37 | 打开开关 S15 + 不操作（U37 基本策略） | 60300 | 0 | 60300 | - | 1.8899e-06 | 62944.7505 | 93.7457 | 63038.4962
360 | double | L33+U38 | 打开开关 S15 + 不操作（U38 基本策略） | 474600 | 0 | 474600 | - | 1.8899e-06 | 62945.6474 | 93.7457 | 63039.3931
360 | double | L33+U39 | 打开开关 S15 + 不操作（U39 基本策略） | 60300 | 0 | 60300 | - | 1.8899e-06 | 62945.7614 | 93.7457 | 63039.5071
360 | double | L33+U40 | 打开开关 S15 + 不操作（U40 基本策略） | 424800 | 0 | 424800 | - | 1.8899e-06 | 62946.5642 | 93.7457 | 63040.3099
360 | double | L33+U41 | 打开开关 S15 + 不操作（U41 基本策略） | 40200 | 0 | 40200 | - | 1.8899e-06 | 62946.6401 | 93.7457 | 63040.3859
360 | double | L33+U42 | 打开开关 S15 + 不操作（U42 基本策略） | 226000 | 0 | 226000 | - | 1.8899e-06 | 62947.0673 | 93.7457 | 63040.813
360 | double | L33+U43 | 打开开关 S15 + 不操作（U43 基本策略） | 26800 | 0 | 26800 | - | 1.8899e-06 | 62947.1179 | 93.7457 | 63040.8637
360 | double | L33+U44 | 打开开关 S15 + 不操作（U44 基本策略） | 40200 | 0 | 40200 | - | 1.8899e-06 | 62947.1939 | 93.7457 | 63040.9396
360 | double | L33+U45 | 打开开关 S15 + 不操作（U45 基本策略） | 424800 | 0 | 424800 | - | 1.8899e-06 | 62947.9967 | 93.7457 | 63041.7424
360 | double | L33+U46 | 打开开关 S15 + 不操作（U46 基本策略） | 100500 | 0 | 100500 | - | 1.8899e-06 | 62948.1866 | 93.7457 | 63041.9324
360 | double | L33+U47 | 打开开关 S15 + 不操作（U47 基本策略） | 708000 | 0 | 708000 | - | 1.8899e-06 | 62949.5246 | 93.7457 | 63043.2704
360 | double | L33+U48 | 打开开关 S15 + 不操作（U48 基本策略） | 281400 | 0 | 281400 | - | 1.8899e-06 | 62950.0565 | 93.7457 | 63043.8022
360 | double | L33+U49 | 打开开关 S15 + 不操作（U49 基本策略） | 949200 | 0 | 949200 | - | 1.8899e-06 | 62951.8503 | 93.7457 | 63045.5961
360 | double | L33+U50 | 打开开关 S15 + 不操作（U50 基本策略） | 40200 | 0 | 40200 | - | 1.8899e-06 | 62951.9263 | 93.7457 | 63045.672
360 | double | L33+U51 | 打开开关 S15 + 不操作（U51 基本策略） | 281400 | 0 | 281400 | - | 1.8899e-06 | 62952.4581 | 93.7457 | 63046.2038
360 | double | L33+U52 | 打开开关 S15 + 不操作（U52 基本策略） | 134000 | 0 | 134000 | - | 1.8899e-06 | 62952.7113 | 93.7457 | 63046.4571
360 | double | L33+U53 | 打开开关 S15 + 不操作（U53 基本策略） | 452000 | 0 | 452000 | - | 1.8899e-06 | 62953.5655 | 93.7457 | 63047.3113
360 | double | L33+U54 | 打开开关 S15 + 不操作（U54 基本策略） | 100500 | 0 | 100500 | - | 1.8899e-06 | 62953.7555 | 93.7457 | 63047.5012
360 | double | L33+U55 | 打开开关 S15 + 不操作（U55 基本策略） | 134000 | 0 | 134000 | - | 1.8899e-06 | 62954.0087 | 93.7457 | 63047.7545
360 | double | L33+U56 | 打开开关 S15 + 不操作（U56 基本策略） | 90400 | 0 | 90400 | - | 1.8899e-06 | 62954.1796 | 93.7457 | 63047.9253
360 | double | L33+U57 | 打开开关 S15 + 不操作（U57 基本策略） | 80400 | 0 | 80400 | - | 1.8899e-06 | 62954.3315 | 93.7457 | 63048.0773
360 | double | L33+U58 | 打开开关 S15 + 不操作（U58 基本策略） | 212400 | 0 | 212400 | - | 1.8899e-06 | 62954.7329 | 93.7457 | 63048.4787
360 | double | L33+U59 | 打开开关 S15 + 不操作（U59 基本策略） | 30150 | 0 | 30150 | - | 1.8899e-06 | 62954.7899 | 93.7457 | 63048.5356
360 | double | L33+U60 | 打开开关 S15 + 不操作（U60 基本策略） | 40200 | 0 | 40200 | - | 1.8899e-06 | 62954.8659 | 93.7457 | 63048.6116
360 | double | L29+S29 | 不操作（L29 基本策略） + 操作：开S62-3 | 0 | 0 | 0 | - | 4.0185e-07 | 62954.8659 | 93.7457 | 63048.6116
360 | double | L29+S13-1 | 不操作（L29 基本策略） + 不操作（S13-1 基本策略） | 0 | 0 | 0 | - | 4.0185e-07 | 62954.8659 | 93.7457 | 63048.6116
360 | double | L29+S29-2 | 不操作（L29 基本策略） + 不操作（S29-2 基本策略） | 0 | 0 | 0 | - | 4.0185e-07 | 62954.8659 | 93.7457 | 63048.6116
360 | double | L29+S62-3 | 不操作（L29 基本策略） + 不操作（S62-3 基本策略） | 0 | 0 | 0 | - | 4.0185e-07 | 62954.8659 | 93.7457 | 63048.6116
360 | double | L29+CB1 | 不操作（L29 基本策略） + 操作：开S29-2 | 0 | 0 | 0 | - | 4.0185e-07 | 62954.8659 | 93.7457 | 63048.6116
360 | double | L29+CB2 | 不操作（L29 基本策略） + 操作：开S62-3 | 0 | 51353.5066 | 51353.5066 | - | 4.0185e-07 | 62954.8659 | 93.7664 | 63048.6323
360 | double | L29+CB3 | 不操作（L29 基本策略） + 操作：开S62-3 | 0 | 0 | 0 | - | 4.0185e-07 | 62954.8659 | 93.7664 | 63048.6323
360 | double | L29+DG1 | 不操作（L29 基本策略） + 打开开关 S7 | 0 | 0 | 0 | - | 1.0076e-06 | 62954.8659 | 93.7664 | 63048.6323
360 | double | L29+DG2 | 不操作（L29 基本策略） + 打开开关 S9 | 0 | 0 | 0 | - | 1.0076e-06 | 62954.8659 | 93.7664 | 63048.6323
360 | double | L29+DG3 | 不操作（L29 基本策略） + 不操作（DG3 基本策略） | 979200 | 0 | 979200 | - | 1.0076e-06 | 62955.8526 | 93.7664 | 63049.6189
360 | double | L29+DG4 | 不操作（L29 基本策略） + 打开开关 S15 | 0 | 0 | 0 | - | 1.0076e-06 | 62955.8526 | 93.7664 | 63049.6189
360 | double | L29+DG5 | 不操作（L29 基本策略） + 打开开关 S18 | 0 | 0 | 0 | - | 1.0076e-06 | 62955.8526 | 93.7664 | 63049.6189
360 | double | L29+DG6 | 不操作（L29 基本策略） + 不操作（DG6 基本策略） | 0 | 0 | 0 | - | 1.0076e-06 | 62955.8526 | 93.7664 | 63049.6189
360 | double | L29+DG7 | 不操作（L29 基本策略） + 不操作（DG7 基本策略） | 0 | 0 | 0 | - | 1.0076e-06 | 62955.8526 | 93.7664 | 63049.6189
360 | double | L29+DG8 | 不操作（L29 基本策略） + 打开开关 S26 | 0 | 0 | 0 | - | 1.0076e-06 | 62955.8526 | 93.7664 | 63049.6189
360 | double | L30+U1 | 打开开关 S14 + 不操作（U1 基本策略） | 26800 | 0 | 26800 | - | 1.3227e-06 | 62955.888 | 93.7664 | 63049.6544
360 | double | L30+U2 | 打开开关 S14 + 不操作（U2 基本策略） | 40200 | 0 | 40200 | - | 1.3227e-06 | 62955.9412 | 93.7664 | 63049.7076
360 | double | L30+U3 | 打开开关 S14 + 不操作（U3 基本策略） | 40200 | 0 | 40200 | - | 1.3227e-06 | 62955.9943 | 93.7664 | 63049.7607
360 | double | L30+U4 | 打开开关 S14 + 不操作（U4 基本策略） | 40200 | 0 | 40200 | - | 1.3227e-06 | 62956.0475 | 93.7664 | 63049.8139
360 | double | L30+U5 | 打开开关 S14 + 不操作（U5 基本策略） | 67000 | 0 | 67000 | - | 1.3227e-06 | 62956.1361 | 93.7664 | 63049.9025
360 | double | L30+U6 | 打开开关 S14 + 不操作（U6 基本策略） | 40200 | 0 | 40200 | - | 1.3227e-06 | 62956.1893 | 93.7664 | 63049.9557
360 | double | L30+U7 | 打开开关 S14 + 不操作（U7 基本策略） | 212400 | 0 | 212400 | - | 1.3227e-06 | 62956.4702 | 93.7664 | 63050.2366
360 | double | L30+U8 | 打开开关 S14 + 不操作（U8 基本策略） | 40200 | 0 | 40200 | - | 1.3227e-06 | 62956.5234 | 93.7664 | 63050.2898
360 | double | L30+U9 | 打开开关 S14 + 不操作（U9 基本策略） | 424800 | 0 | 424800 | - | 1.3227e-06 | 62957.0853 | 93.7664 | 63050.8517
360 | double | L30+U10 | 打开开关 S14 + 不操作（U10 基本策略） | 134000 | 0 | 134000 | - | 1.3227e-06 | 62957.2625 | 93.7664 | 63051.0289
360 | double | L30+U11 | 打开开关 S14 + 不操作（U11 基本策略） | 339000 | 0 | 339000 | - | 1.3227e-06 | 62957.7109 | 93.7664 | 63051.4773
360 | double | L30+U12 | 打开开关 S14 + 不操作（U12 基本策略） | 708000 | 0 | 708000 | - | 1.3227e-06 | 62958.6473 | 93.7664 | 63052.4137
360 | double | L30+U13 | 打开开关 S14 + 不操作（U13 基本策略） | 40200 | 0 | 40200 | - | 1.3227e-06 | 62958.7005 | 93.7664 | 63052.4669
360 | double | L30+U14 | 打开开关 S14 + 不操作（U14 基本策略） | 1486800 | 0 | 1486800 | - | 1.3227e-06 | 62960.6671 | 93.7664 | 63054.4334
360 | double | L30+U15 | 打开开关 S14 + 不操作（U15 基本策略） | 140700 | 0 | 140700 | - | 1.3227e-06 | 62960.8532 | 93.7664 | 63054.6195
360 | double | L24+U16 | 操作：开S29-2 + 不操作（U16 基本策略） | 271200 | 0 | 271200 | - | 5.866e-06 | 62962.444 | 93.7664 | 63056.2104
360 | double | L24+U17 | 操作：开S29-2 + 不操作（U17 基本策略） | 26800 | 0 | 26800 | - | 5.866e-06 | 62962.6012 | 93.7664 | 63056.3676
360 | double | L24+U18 | 操作：开S29-2 + 不操作（U18 基本策略） | 354000 | 0 | 354000 | - | 5.866e-06 | 62964.6778 | 93.7664 | 63058.4442
360 | double | L24+U19 | 操作：开S29-2 + 不操作（U19 基本策略） | 16080 | 0 | 16080 | - | 5.866e-06 | 62964.7721 | 93.7664 | 63058.5385
360 | double | L24+U20 | 操作：开S29-2 + 不操作（U20 基本策略） | 40200 | 0 | 40200 | - | 5.866e-06 | 62965.0079 | 93.7664 | 63058.7743
360 | double | L24+U21 | 操作：开S29-2 + 不操作（U21 基本策略） | 212400 | 0 | 212400 | - | 5.866e-06 | 62966.2538 | 93.7664 | 63060.0202
360 | double | L24+U22 | 操作：开S29-2 + 不操作（U22 基本策略） | 40200 | 0 | 40200 | - | 5.866e-06 | 62966.4897 | 93.7664 | 63060.256
360 | double | L24+U23 | 操作：开S29-2 + 不操作（U23 基本策略） | 40200 | 0 | 40200 | - | 5.866e-06 | 62966.7255 | 93.7664 | 63060.4919
360 | double | L24+U24 | 操作：开S29-2 + 不操作（U24 基本策略） | 26800 | 0 | 26800 | - | 5.866e-06 | 62966.8827 | 93.7664 | 63060.6491
360 | double | L24+U25 | 操作：开S29-2 + 不操作（U25 基本策略） | 40200 | 0 | 40200 | - | 5.866e-06 | 62967.1185 | 93.7664 | 63060.8849
360 | double | L24+U26 | 操作：开S29-2 + 不操作（U26 基本策略） | 26800 | 0 | 26800 | - | 5.866e-06 | 62967.2757 | 93.7664 | 63061.0421
360 | double | L24+U27 | 操作：开S29-2 + 不操作（U27 基本策略） | 135600 | 0 | 135600 | - | 5.866e-06 | 62968.0711 | 93.7664 | 63061.8375
360 | double | L24+U28 | 操作：开S29-2 + 不操作（U28 基本策略） | 67000 | 0 | 67000 | - | 5.866e-06 | 62968.4641 | 93.7664 | 63062.2305
360 | double | L24+U29 | 操作：开S29-2 + 不操作（U29 基本策略） | 212400 | 0 | 212400 | - | 5.866e-06 | 62969.7101 | 93.7664 | 63063.4765
360 | double | L24+U30 | 操作：开S29-2 + 不操作（U30 基本策略） | 67000 | 0 | 67000 | - | 5.866e-06 | 62970.1031 | 93.7664 | 63063.8695
360 | double | L24+U31 | 操作：开S29-2 + 不操作（U31 基本策略） | 271200 | 0 | 271200 | - | 5.866e-06 | 62971.6939 | 93.7664 | 63065.4603
360 | double | L24+U32 | 操作：开S29-2 + 不操作（U32 基本策略） | 708000 | 0 | 708000 | - | 5.866e-06 | 62975.8471 | 93.7664 | 63069.6134
360 | double | L24+U33 | 操作：开S29-2 + 不操作（U33 基本策略） | 339000 | 0 | 339000 | - | 5.866e-06 | 62977.8356 | 93.7664 | 63071.602
360 | double | L24+U34 | 操作：开S29-2 + 不操作（U34 基本策略） | 203400 | 0 | 203400 | - | 5.866e-06 | 62979.0288 | 93.7664 | 63072.7951
360 | double | L24+U35 | 操作：开S29-2 + 不操作（U35 基本策略） | 26800 | 0 | 26800 | - | 5.866e-06 | 62979.186 | 93.7664 | 63072.9523
360 | double | L24+U36 | 操作：开S29-2 + 不操作（U36 基本策略） | 354000 | 0 | 354000 | - | 5.866e-06 | 62981.2625 | 93.7664 | 63075.0289
360 | double | L24+U37 | 操作：开S29-2 + 不操作（U37 基本策略） | 60300 | 0 | 60300 | - | 5.866e-06 | 62981.6162 | 93.7664 | 63075.3826
360 | double | L24+U38 | 操作：开S29-2 + 不操作（U38 基本策略） | 474600 | 0 | 474600 | - | 5.866e-06 | 62984.4002 | 93.7664 | 63078.1666
360 | double | L24+U39 | 操作：开S29-2 + 不操作（U39 基本策略） | 60300 | 0 | 60300 | - | 5.866e-06 | 62984.7539 | 93.7664 | 63078.5203
360 | double | L24+U40 | 操作：开S29-2 + 不操作（U40 基本策略） | 424800 | 0 | 424800 | - | 5.866e-06 | 62987.2458 | 93.7664 | 63081.0122
360 | double | L24+U41 | 操作：开S29-2 + 不操作（U41 基本策略） | 40200 | 0 | 40200 | - | 5.866e-06 | 62987.4816 | 93.7664 | 63081.248
360 | double | L24+U42 | 操作：开S29-2 + 不操作（U42 基本策略） | 226000 | 0 | 226000 | - | 5.866e-06 | 62988.8073 | 93.7664 | 63082.5737
360 | double | L24+U43 | 操作：开S29-2 + 不操作（U43 基本策略） | 26800 | 0 | 26800 | - | 5.866e-06 | 62988.9645 | 93.7664 | 63082.7309
360 | double | L24+U44 | 操作：开S29-2 + 不操作（U44 基本策略） | 40200 | 0 | 40200 | - | 5.866e-06 | 62989.2003 | 93.7664 | 63082.9667
360 | double | L24+U45 | 操作：开S29-2 + 不操作（U45 基本策略） | 424800 | 0 | 424800 | - | 5.866e-06 | 62991.6922 | 93.7664 | 63085.4586
360 | double | L16+U46 | 操作：开S29-2 + 不操作（U46 基本策略） | 100500 | 0 | 100500 | - | 2.8356e-06 | 62991.9772 | 93.7664 | 63085.7436
360 | double | L16+U47 | 操作：开S29-2 + 不操作（U47 基本策略） | 708000 | 0 | 708000 | - | 2.8356e-06 | 62993.9848 | 93.7664 | 63087.7512
360 | double | L16+U48 | 操作：开S29-2 + 不操作（U48 基本策略） | 281400 | 0 | 281400 | - | 2.8356e-06 | 62994.7828 | 93.7664 | 63088.5492
360 | double | L16+U49 | 操作：开S29-2 + 不操作（U49 基本策略） | 949200 | 0 | 949200 | - | 2.8356e-06 | 62997.4744 | 93.7664 | 63091.2408
360 | double | L16+U50 | 操作：开S29-2 + 不操作（U50 基本策略） | 40200 | 0 | 40200 | - | 2.8356e-06 | 62997.5884 | 93.7664 | 63091.3548
360 | double | L16+U51 | 操作：开S29-2 + 不操作（U51 基本策略） | 281400 | 0 | 281400 | - | 2.8356e-06 | 62998.3863 | 93.7664 | 63092.1527
360 | double | L16+U52 | 操作：开S29-2 + 不操作（U52 基本策略） | 134000 | 0 | 134000 | - | 2.8356e-06 | 62998.7663 | 93.7664 | 63092.5327
360 | double | L16+U53 | 操作：开S29-2 + 不操作（U53 基本策略） | 452000 | 0 | 452000 | - | 2.8356e-06 | 63000.048 | 93.7664 | 63093.8144
360 | double | L16+U54 | 操作：开S29-2 + 不操作（U54 基本策略） | 100500 | 0 | 100500 | - | 2.8356e-06 | 63000.333 | 93.7664 | 63094.0994
360 | double | L16+U55 | 操作：开S29-2 + 不操作（U55 基本策略） | 134000 | 0 | 134000 | - | 2.8356e-06 | 63000.713 | 93.7664 | 63094.4794
360 | double | L16+U56 | 操作：开S29-2 + 不操作（U56 基本策略） | 90400 | 0 | 90400 | - | 2.8356e-06 | 63000.9693 | 93.7664 | 63094.7357
360 | double | L16+U57 | 操作：开S29-2 + 不操作（U57 基本策略） | 80400 | 0 | 80400 | - | 2.8356e-06 | 63001.1973 | 93.7664 | 63094.9637
360 | double | L16+U58 | 操作：开S29-2 + 不操作（U58 基本策略） | 212400 | 0 | 212400 | - | 2.8356e-06 | 63001.7996 | 93.7664 | 63095.566
360 | double | L16+U59 | 操作：开S29-2 + 不操作（U59 基本策略） | 30150 | 0 | 30150 | - | 2.8356e-06 | 63001.8851 | 93.7664 | 63095.6515
360 | double | L16+U60 | 操作：开S29-2 + 不操作（U60 基本策略） | 40200 | 0 | 40200 | - | 2.8356e-06 | 63001.9991 | 93.7664 | 63095.7655
360 | double | L16+U61 | 操作：开S29-2 + 不操作（U61 基本策略） | 318600 | 0 | 318600 | - | 2.8356e-06 | 63002.9025 | 93.7664 | 63096.6689
360 | double | L16+U62 | 操作：开S29-2 + 不操作（U62 基本策略） | 80400 | 0 | 80400 | - | 2.8356e-06 | 63003.1305 | 93.7664 | 63096.8969
360 | double | L16+S1 | 操作：开S62-3+开S13-1+开S29-2(源:L16) | 0 | 20613.3857 | 20613.3857 | - | 1.1308e-06 | 63003.1305 | 93.7897 | 63096.9202
360 | double | L16+S2 | 操作：开S13-1+开S29-2(源:L16) | 0 | 0 | 0 | - | 1.1308e-06 | 63003.1305 | 93.7897 | 63096.9202
360 | double | L16+S3 | 操作：开S13-1+开S29-2(源:L16) | 0 | 0 | 0 | - | 1.1308e-06 | 63003.1305 | 93.7897 | 63096.9202
360 | double | L16+S4 | 操作：开S13-1+开S29-2(源:L16) | 0 | 0 | 0 | - | 1.1308e-06 | 63003.1305 | 93.7897 | 63096.9202
360 | double | L16+S5 | 操作：开S13-1+开S29-2(源:L16) | 0 | 0 | 0 | - | 1.1308e-06 | 63003.1305 | 93.7897 | 63096.9202
360 | double | L16+S6 | 操作：开S29-2 + 不操作（S6 基本策略） | 1627500 | 0 | 1627500 | - | 1.1308e-06 | 63004.971 | 93.7897 | 63098.7607
360 | double | L16+S7 | 操作：开S29-2 + 不操作（S7 基本策略） | 0 | 0 | 0 | - | 1.1308e-06 | 63004.971 | 93.7897 | 63098.7607
360 | double | L16+S8 | 操作：开S29-2(源:L16) | 0 | 0 | 0 | - | 1.1308e-06 | 63004.971 | 93.7897 | 63098.7607
360 | double | L16+S9 | 操作：开S29-2 + 不操作（S9 基本策略） | 0 | 0 | 0 | - | 1.1308e-06 | 63004.971 | 93.7897 | 63098.7607
360 | double | L16+S10 | 操作：开S29-2 + 打开开关 S9 | 0 | 0 | 0 | - | 1.1308e-06 | 63004.971 | 93.7897 | 63098.7607
360 | double | L16+S11 | 操作：开S29-2(源:L16) | 945880 | 0 | 945880 | - | 1.1308e-06 | 63006.0406 | 93.7897 | 63099.8303
360 | double | L16+S12 | 不操作（L16 基本策略）(源:L16) | 811880 | 0 | 811880 | - | 1.1308e-06 | 63006.9587 | 93.7897 | 63100.7484
360 | double | L16+S13 | 操作：开S29-2 + 不操作（S13 基本策略） | 67000 | 0 | 67000 | - | 1.1308e-06 | 63007.0345 | 93.7897 | 63100.8242
360 | double | L34+U16 | 不操作（L34 基本策略） + 不操作（U16 基本策略） | 962200 | 0 | 962200 | - | 3.0249e-06 | 63009.945 | 93.7897 | 63103.7347
360 | double | L34+U17 | 不操作（L34 基本策略） + 不操作（U17 基本策略） | 717800 | 0 | 717800 | - | 3.0249e-06 | 63012.1163 | 93.7897 | 63105.906
360 | double | L34+U18 | 不操作（L34 基本策略） + 不操作（U18 基本策略） | 1045000 | 0 | 1045000 | - | 3.0249e-06 | 63015.2773 | 93.7897 | 63109.067
360 | double | L34+U19 | 不操作（L34 基本策略） + 不操作（U19 基本策略） | 707080 | 0 | 707080 | - | 3.0249e-06 | 63017.4161 | 93.7897 | 63111.2058
360 | double | L34+U20 | 不操作（L34 基本策略） + 不操作（U20 基本策略） | 731200 | 0 | 731200 | - | 3.0249e-06 | 63019.6279 | 93.7897 | 63113.4176
360 | double | L34+U21 | 不操作（L34 基本策略） + 不操作（U21 基本策略） | 903400 | 0 | 903400 | - | 3.0249e-06 | 63022.3605 | 93.7897 | 63116.1502
360 | double | L34+U22 | 不操作（L34 基本策略） + 不操作（U22 基本策略） | 731200 | 0 | 731200 | - | 3.0249e-06 | 63024.5723 | 93.7897 | 63118.362
360 | double | L34+U23 | 不操作（L34 基本策略） + 不操作（U23 基本策略） | 731200 | 0 | 731200 | - | 3.0249e-06 | 63026.7841 | 93.7897 | 63120.5738
360 | double | L34+U24 | 不操作（L34 基本策略） + 不操作（U24 基本策略） | 717800 | 0 | 717800 | - | 3.0249e-06 | 63028.9554 | 93.7897 | 63122.7451
360 | double | L34+U25 | 不操作（L34 基本策略） + 不操作（U25 基本策略） | 731200 | 0 | 731200 | - | 3.0249e-06 | 63031.1671 | 93.7897 | 63124.9568
360 | double | L34+U26 | 不操作（L34 基本策略） + 不操作（U26 基本策略） | 717800 | 0 | 717800 | - | 3.0249e-06 | 63033.3384 | 93.7897 | 63127.1281
360 | double | L34+U27 | 不操作（L34 基本策略） + 不操作（U27 基本策略） | 826600 | 0 | 826600 | - | 3.0249e-06 | 63035.8388 | 93.7897 | 63129.6285
360 | double | L34+U28 | 不操作（L34 基本策略） + 不操作（U28 基本策略） | 758000 | 0 | 758000 | - | 3.0249e-06 | 63038.1316 | 93.7897 | 63131.9213
360 | double | L34+U29 | 不操作（L34 基本策略） + 不操作（U29 基本策略） | 903400 | 0 | 903400 | - | 3.0249e-06 | 63040.8643 | 93.7897 | 63134.654
360 | double | L34+U30 | 不操作（L34 基本策略） + 不操作（U30 基本策略） | 758000 | 0 | 758000 | - | 3.0249e-06 | 63043.1571 | 93.7897 | 63136.9468
360 | double | L34+U31 | 不操作（L34 基本策略） + 不操作（U31 基本策略） | 962200 | 0 | 962200 | - | 3.0249e-06 | 63046.0677 | 93.7897 | 63139.8574
360 | double | L34+U32 | 不操作（L34 基本策略） + 不操作（U32 基本策略） | 1399000 | 0 | 1399000 | - | 3.0249e-06 | 63050.2995 | 93.7897 | 63144.0892
360 | double | L34+U33 | 不操作（L34 基本策略） + 不操作（U33 基本策略） | 1030000 | 0 | 1030000 | - | 3.0249e-06 | 63053.4151 | 93.7897 | 63147.2048
360 | double | L34+U34 | 不操作（L34 基本策略） + 不操作（U34 基本策略） | 894400 | 0 | 894400 | - | 3.0249e-06 | 63056.1205 | 93.7897 | 63149.9102
360 | double | L34+U35 | 不操作（L34 基本策略） + 不操作（U35 基本策略） | 717800 | 0 | 717800 | - | 3.0249e-06 | 63058.2918 | 93.7897 | 63152.0815
360 | double | L34+U36 | 不操作（L34 基本策略） + 不操作（U36 基本策略） | 1045000 | 0 | 1045000 | - | 3.0249e-06 | 63061.4528 | 93.7897 | 63155.2425
360 | double | L34+U37 | 不操作（L34 基本策略） + 不操作（U37 基本策略） | 751300 | 0 | 751300 | - | 3.0249e-06 | 63063.7253 | 93.7897 | 63157.515
360 | double | L34+U38 | 不操作（L34 基本策略） + 不操作（U38 基本策略） | 1165600 | 0 | 1165600 | - | 3.0249e-06 | 63067.2511 | 93.7897 | 63161.0408
360 | double | L34+U39 | 不操作（L34 基本策略） + 不操作（U39 基本策略） | 751300 | 0 | 751300 | - | 3.0249e-06 | 63069.5237 | 93.7897 | 63163.3134
360 | double | L34+U40 | 不操作（L34 基本策略） + 不操作（U40 基本策略） | 1115800 | 0 | 1115800 | - | 3.0249e-06 | 63072.8989 | 93.7897 | 63166.6886
360 | double | L34+U41 | 不操作（L34 基本策略） + 不操作（U41 基本策略） | 731200 | 0 | 731200 | - | 3.0249e-06 | 63075.1107 | 93.7897 | 63168.9004
360 | double | L34+U42 | 不操作（L34 基本策略） + 不操作（U42 基本策略） | 917000 | 0 | 917000 | - | 3.0249e-06 | 63077.8845 | 93.7897 | 63171.6742
360 | double | L34+U43 | 不操作（L34 基本策略） + 不操作（U43 基本策略） | 717800 | 0 | 717800 | - | 3.0249e-06 | 63080.0557 | 93.7897 | 63173.8454
360 | double | L34+U44 | 不操作（L34 基本策略） + 不操作（U44 基本策略） | 731200 | 0 | 731200 | - | 3.0249e-06 | 63082.2675 | 93.7897 | 63176.0572
360 | double | L34+U45 | 不操作（L34 基本策略） + 不操作（U45 基本策略） | 1115800 | 0 | 1115800 | - | 3.0249e-06 | 63085.6427 | 93.7897 | 63179.4323
360 | double | L18+S14 | 操作：开S29-2 + 不操作（S14 基本策略） | 0 | 0 | 0 | - | 4.7722e-07 | 63085.6427 | 93.7897 | 63179.4323
360 | double | L18+S15 | 操作：开S29-2 + 不操作（S15 基本策略） | 0 | 0 | 0 | - | 4.7722e-07 | 63085.6427 | 93.7897 | 63179.4323
360 | double | L18+S16 | 操作：开S29-2 + 打开开关 S15 | 0 | 0 | 0 | - | 4.7722e-07 | 63085.6427 | 93.7897 | 63179.4323
360 | double | L18+S17 | 操作：开S29-2 + 不操作（S17 基本策略） | 414300 | 0 | 414300 | - | 4.7722e-07 | 63085.8404 | 93.7897 | 63179.6301
360 | double | L18+S18 | 操作：开S29-2 + 不操作（S18 基本策略） | 0 | 0 | 0 | - | 4.7722e-07 | 63085.8404 | 93.7897 | 63179.6301
360 | double | L18+S19 | 操作：开S29-2 + 不操作（S19 基本策略） | 691000 | 0 | 691000 | - | 4.7722e-07 | 63086.1701 | 93.7897 | 63179.9598
360 | double | L18+S20 | 操作：开S29-2 + 不操作（S20 基本策略） | 266200 | 0 | 266200 | - | 4.7722e-07 | 63086.2972 | 93.7897 | 63180.0869
360 | double | L18+S21 | 操作：开S29-2 + 不操作（S21 基本策略） | 1089900 | 0 | 1089900 | - | 4.7722e-07 | 63086.8173 | 93.7897 | 63180.607
360 | double | L18+S22 | 操作：开S29-2 + 不操作（S22 基本策略） | 281400 | 0 | 281400 | - | 4.7722e-07 | 63086.9516 | 93.7897 | 63180.7413
360 | double | L18+S23 | 操作：开S29-2 + 不操作（S23 基本策略） | 1404800 | 0 | 1404800 | - | 4.7722e-07 | 63087.622 | 93.7897 | 63181.4117
360 | double | L18+S24 | 操作：开S29-2 + 不操作（S24 基本策略） | 415400 | 0 | 415400 | - | 4.7722e-07 | 63087.8202 | 93.7897 | 63181.6099
360 | double | L18+S25 | 操作：开S29-2 + 不操作（S25 基本策略） | 452000 | 0 | 452000 | - | 4.7722e-07 | 63088.0359 | 93.7897 | 63181.8256
360 | double | L18+S26 | 操作：开S29-2 + 不操作（S26 基本策略） | 0 | 0 | 0 | - | 4.7722e-07 | 63088.0359 | 93.7897 | 63181.8256
360 | double | L18+S27 | 操作：开S62-3+开S29-2(源:L18) | 0 | 0 | 0 | - | 4.7722e-07 | 63088.0359 | 93.7897 | 63181.8256
360 | double | L18+S28 | 操作：开S29-2 + 不操作（S28 基本策略） | 242550 | 0 | 242550 | - | 4.7722e-07 | 63088.1517 | 93.7897 | 63181.9414
360 | double | L18+S29 | 操作：开S62-3+开S29-2(源:L18) | 0 | 0 | 0 | - | 4.7722e-07 | 63088.1517 | 93.7897 | 63181.9414
360 | double | L18+S13-1 | 操作：开S29-2(源:L18) | 0 | 0 | 0 | - | 4.7722e-07 | 63088.1517 | 93.7897 | 63181.9414
360 | double | L18+S29-2 | 不操作（L18 基本策略）(源:L18) | 16080 | 0 | 16080 | - | 4.7722e-07 | 63088.1593 | 93.7897 | 63181.949
360 | double | L18+S62-3 | 操作：开S29-2(源:L18) | 0 | 0 | 0 | - | 4.7722e-07 | 63088.1593 | 93.7897 | 63181.949
360 | double | L18+CB1 | 操作：关S27+开S62-3+开S13-1(源:L18) | 16080 | 20530.8369 | 36610.8369 | - | 4.7722e-07 | 63088.167 | 93.7995 | 63181.9665
360 | double | L18+CB2 | 操作：开S62-3+开S29-2(源:L18) | 0 | 51353.5066 | 51353.5066 | - | 4.7722e-07 | 63088.167 | 93.824 | 63181.991
360 | double | L18+CB3 | 操作：开S62-3+开S29-2(源:L18) | 0 | 0 | 0 | - | 4.7722e-07 | 63088.167 | 93.824 | 63181.991
360 | double | L18+DG1 | 操作：开S29-2 + 打开开关 S7 | 0 | 0 | 0 | - | 1.1967e-06 | 63088.167 | 93.824 | 63181.991
360 | double | L18+DG2 | 操作：开S29-2 + 打开开关 S9 | 0 | 0 | 0 | - | 1.1967e-06 | 63088.167 | 93.824 | 63181.991
360 | double | L18+DG3 | 操作：开S29-2 + 打开开关 S14 | 0 | 0 | 0 | - | 1.1967e-06 | 63088.167 | 93.824 | 63181.991
360 | double | L18+DG4 | 操作：开S29-2 + 打开开关 S15 | 0 | 0 | 0 | - | 1.1967e-06 | 63088.167 | 93.824 | 63181.991
360 | double | L18+DG5 | 操作：开S29-2 + 打开开关 S18 | 0 | 0 | 0 | - | 1.1967e-06 | 63088.167 | 93.824 | 63181.991
360 | double | L18+DG6 | 操作：开S29-2 + 不操作（DG6 基本策略） | 0 | 0 | 0 | - | 1.1967e-06 | 63088.167 | 93.824 | 63181.991
360 | double | L18+DG7 | 操作：开S29-2 + 不操作（DG7 基本策略） | 0 | 0 | 0 | - | 1.1967e-06 | 63088.167 | 93.824 | 63181.991
360 | double | L18+DG8 | 操作：开S29-2 + 打开开关 S26 | 0 | 0 | 0 | - | 1.1967e-06 | 63088.167 | 93.824 | 63181.991
360 | double | L25+U1 | 操作：开S29-2 + 不操作（U1 基本策略） | 26800 | 0 | 26800 | - | 8.8165e-07 | 63088.1906 | 93.824 | 63182.0146
360 | double | L25+U2 | 操作：开S29-2 + 不操作（U2 基本策略） | 40200 | 0 | 40200 | - | 8.8165e-07 | 63088.2261 | 93.824 | 63182.0501
360 | double | L25+U3 | 操作：开S29-2 + 不操作（U3 基本策略） | 40200 | 0 | 40200 | - | 8.8165e-07 | 63088.2615 | 93.824 | 63182.0855
360 | double | L25+U4 | 操作：开S29-2 + 不操作（U4 基本策略） | 40200 | 0 | 40200 | - | 8.8165e-07 | 63088.297 | 93.824 | 63182.121
360 | double | L25+U5 | 操作：开S29-2 + 不操作（U5 基本策略） | 67000 | 0 | 67000 | - | 8.8165e-07 | 63088.356 | 93.824 | 63182.18
360 | double | L25+U6 | 操作：开S29-2 + 不操作（U6 基本策略） | 40200 | 0 | 40200 | - | 8.8165e-07 | 63088.3915 | 93.824 | 63182.2155
360 | double | L25+U7 | 操作：开S29-2 + 不操作（U7 基本策略） | 212400 | 0 | 212400 | - | 8.8165e-07 | 63088.5787 | 93.824 | 63182.4027
360 | double | L25+U8 | 操作：开S29-2 + 不操作（U8 基本策略） | 40200 | 0 | 40200 | - | 8.8165e-07 | 63088.6142 | 93.824 | 63182.4382
360 | double | L25+U9 | 操作：开S29-2 + 不操作（U9 基本策略） | 424800 | 0 | 424800 | - | 8.8165e-07 | 63088.9887 | 93.824 | 63182.8127
360 | double | L25+U10 | 操作：开S29-2 + 不操作（U10 基本策略） | 134000 | 0 | 134000 | - | 8.8165e-07 | 63089.1069 | 93.824 | 63182.9309
360 | double | L25+U11 | 操作：开S29-2 + 不操作（U11 基本策略） | 339000 | 0 | 339000 | - | 8.8165e-07 | 63089.4057 | 93.824 | 63183.2297
360 | double | L25+U12 | 操作：开S29-2 + 不操作（U12 基本策略） | 708000 | 0 | 708000 | - | 8.8165e-07 | 63090.0299 | 93.824 | 63183.854
360 | double | L25+U13 | 操作：开S29-2 + 不操作（U13 基本策略） | 40200 | 0 | 40200 | - | 8.8165e-07 | 63090.0654 | 93.824 | 63183.8894
360 | double | L25+U14 | 操作：开S29-2 + 不操作（U14 基本策略） | 1486800 | 0 | 1486800 | - | 8.8165e-07 | 63091.3762 | 93.824 | 63185.2002
360 | double | L25+U15 | 操作：开S29-2 + 不操作（U15 基本策略） | 140700 | 0 | 140700 | - | 8.8165e-07 | 63091.5003 | 93.824 | 63185.3243
360 | double | L25+U16 | 操作：开S29-2 + 不操作（U16 基本策略） | 271200 | 0 | 271200 | - | 8.8165e-07 | 63091.7394 | 93.824 | 63185.5634
360 | double | L25+U17 | 操作：开S29-2 + 不操作（U17 基本策略） | 26800 | 0 | 26800 | - | 8.8165e-07 | 63091.763 | 93.824 | 63185.587
360 | double | L25+U18 | 操作：开S29-2 + 不操作（U18 基本策略） | 354000 | 0 | 354000 | - | 8.8165e-07 | 63092.0751 | 93.824 | 63185.8991
360 | double | L25+U19 | 操作：开S29-2 + 不操作（U19 基本策略） | 16080 | 0 | 16080 | - | 8.8165e-07 | 63092.0893 | 93.824 | 63185.9133
360 | double | L25+U20 | 操作：开S29-2 + 不操作（U20 基本策略） | 40200 | 0 | 40200 | - | 8.8165e-07 | 63092.1247 | 93.824 | 63185.9487
360 | double | L25+U21 | 操作：开S29-2 + 不操作（U21 基本策略） | 212400 | 0 | 212400 | - | 8.8165e-07 | 63092.312 | 93.824 | 63186.136
360 | double | L25+U22 | 操作：开S29-2 + 不操作（U22 基本策略） | 40200 | 0 | 40200 | - | 8.8165e-07 | 63092.3474 | 93.824 | 63186.1714
360 | double | L25+U23 | 操作：开S29-2 + 不操作（U23 基本策略） | 40200 | 0 | 40200 | - | 8.8165e-07 | 63092.3829 | 93.824 | 63186.2069
360 | double | L25+U24 | 操作：开S29-2 + 不操作（U24 基本策略） | 26800 | 0 | 26800 | - | 8.8165e-07 | 63092.4065 | 93.824 | 63186.2305
360 | double | L25+U25 | 操作：开S29-2 + 不操作（U25 基本策略） | 40200 | 0 | 40200 | - | 8.8165e-07 | 63092.442 | 93.824 | 63186.266
360 | double | L25+U26 | 操作：开S29-2 + 不操作（U26 基本策略） | 26800 | 0 | 26800 | - | 8.8165e-07 | 63092.4656 | 93.824 | 63186.2896
360 | double | L25+U27 | 操作：开S29-2 + 不操作（U27 基本策略） | 135600 | 0 | 135600 | - | 8.8165e-07 | 63092.5851 | 93.824 | 63186.4091
360 | double | L25+U28 | 操作：开S29-2 + 不操作（U28 基本策略） | 67000 | 0 | 67000 | - | 8.8165e-07 | 63092.6442 | 93.824 | 63186.4682
360 | double | L25+U29 | 操作：开S29-2 + 不操作（U29 基本策略） | 212400 | 0 | 212400 | - | 8.8165e-07 | 63092.8315 | 93.824 | 63186.6555
360 | double | L25+U30 | 操作：开S29-2 + 不操作（U30 基本策略） | 67000 | 0 | 67000 | - | 8.8165e-07 | 63092.8905 | 93.824 | 63186.7145
360 | double | L35+U1 | 不操作（L35 基本策略） + 不操作（U1 基本策略） | 293000 | 0 | 293000 | - | 2.2051e-06 | 63093.5366 | 93.824 | 63187.3606
360 | double | L35+U2 | 不操作（L35 基本策略） + 不操作（U2 基本策略） | 306400 | 0 | 306400 | - | 2.2051e-06 | 63094.2123 | 93.824 | 63188.0363
360 | double | L35+U3 | 不操作（L35 基本策略） + 不操作（U3 基本策略） | 306400 | 0 | 306400 | - | 2.2051e-06 | 63094.8879 | 93.824 | 63188.7119
360 | double | L35+U4 | 不操作（L35 基本策略） + 不操作（U4 基本策略） | 306400 | 0 | 306400 | - | 2.2051e-06 | 63095.5635 | 93.824 | 63189.3875
360 | double | L35+U5 | 不操作（L35 基本策略） + 不操作（U5 基本策略） | 333200 | 0 | 333200 | - | 2.2051e-06 | 63096.2982 | 93.824 | 63190.1222
360 | double | L35+U6 | 不操作（L35 基本策略） + 不操作（U6 基本策略） | 306400 | 0 | 306400 | - | 2.2051e-06 | 63096.9739 | 93.824 | 63190.7979
360 | double | L35+U7 | 不操作（L35 基本策略） + 不操作（U7 基本策略） | 478600 | 0 | 478600 | - | 2.2051e-06 | 63098.0292 | 93.824 | 63191.8532
360 | double | L35+U8 | 不操作（L35 基本策略） + 不操作（U8 基本策略） | 306400 | 0 | 306400 | - | 2.2051e-06 | 63098.7049 | 93.824 | 63192.5289
360 | double | L35+U9 | 不操作（L35 基本策略） + 不操作（U9 基本策略） | 691000 | 0 | 691000 | - | 2.2051e-06 | 63100.2285 | 93.824 | 63194.0525
360 | double | L35+U10 | 不操作（L35 基本策略） + 不操作（U10 基本策略） | 400200 | 0 | 400200 | - | 2.2051e-06 | 63101.111 | 93.824 | 63194.935
360 | double | L35+U11 | 不操作（L35 基本策略） + 不操作（U11 基本策略） | 605200 | 0 | 605200 | - | 2.2051e-06 | 63102.4455 | 93.824 | 63196.2695
360 | double | L35+U12 | 不操作（L35 基本策略） + 不操作（U12 基本策略） | 974200 | 0 | 974200 | - | 2.2051e-06 | 63104.5937 | 93.824 | 63198.4177
360 | double | L35+U13 | 不操作（L35 基本策略） + 不操作（U13 基本策略） | 306400 | 0 | 306400 | - | 2.2051e-06 | 63105.2693 | 93.824 | 63199.0933
360 | double | L35+U14 | 不操作（L35 基本策略） + 不操作（U14 基本策略） | 1753000 | 0 | 1753000 | - | 2.2051e-06 | 63109.1348 | 93.824 | 63202.9588
360 | double | L35+U15 | 不操作（L35 基本策略） + 不操作（U15 基本策略） | 406900 | 0 | 406900 | - | 2.2051e-06 | 63110.032 | 93.824 | 63203.856
360 | double | L35+U16 | 不操作（L35 基本策略） + 不操作（U16 基本策略） | 537400 | 0 | 537400 | - | 2.2051e-06 | 63111.217 | 93.824 | 63205.041
360 | double | L35+U17 | 不操作（L35 基本策略） + 不操作（U17 基本策略） | 293000 | 0 | 293000 | - | 2.2051e-06 | 63111.8631 | 93.824 | 63205.6871
360 | double | L35+U18 | 不操作（L35 基本策略） + 不操作（U18 基本策略） | 620200 | 0 | 620200 | - | 2.2051e-06 | 63113.2307 | 93.824 | 63207.0547
360 | double | L35+U19 | 不操作（L35 基本策略） + 不操作（U19 基本策略） | 282280 | 0 | 282280 | - | 2.2051e-06 | 63113.8531 | 93.824 | 63207.6771
360 | double | L35+U20 | 不操作（L35 基本策略） + 不操作（U20 基本策略） | 306400 | 0 | 306400 | - | 2.2051e-06 | 63114.5288 | 93.824 | 63208.3528
360 | double | L35+U21 | 不操作（L35 基本策略） + 不操作（U21 基本策略） | 478600 | 0 | 478600 | - | 2.2051e-06 | 63115.5841 | 93.824 | 63209.4081
360 | double | L35+U22 | 不操作（L35 基本策略） + 不操作（U22 基本策略） | 306400 | 0 | 306400 | - | 2.2051e-06 | 63116.2597 | 93.824 | 63210.0837
360 | double | L35+U23 | 不操作（L35 基本策略） + 不操作（U23 基本策略） | 306400 | 0 | 306400 | - | 2.2051e-06 | 63116.9354 | 93.824 | 63210.7594
360 | double | L35+U24 | 不操作（L35 基本策略） + 不操作（U24 基本策略） | 293000 | 0 | 293000 | - | 2.2051e-06 | 63117.5815 | 93.824 | 63211.4055
360 | double | L35+U25 | 不操作（L35 基本策略） + 不操作（U25 基本策略） | 306400 | 0 | 306400 | - | 2.2051e-06 | 63118.2571 | 93.824 | 63212.0811
360 | double | L35+U26 | 不操作（L35 基本策略） + 不操作（U26 基本策略） | 293000 | 0 | 293000 | - | 2.2051e-06 | 63118.9032 | 93.824 | 63212.7272
360 | double | L35+U27 | 不操作（L35 基本策略） + 不操作（U27 基本策略） | 401800 | 0 | 401800 | - | 2.2051e-06 | 63119.7892 | 93.824 | 63213.6132
360 | double | L35+U28 | 不操作（L35 基本策略） + 不操作（U28 基本策略） | 333200 | 0 | 333200 | - | 2.2051e-06 | 63120.5239 | 93.824 | 63214.3479
360 | double | L35+U29 | 不操作（L35 基本策略） + 不操作（U29 基本策略） | 478600 | 0 | 478600 | - | 2.2051e-06 | 63121.5792 | 93.824 | 63215.4032
360 | double | L35+U30 | 不操作（L35 基本策略） + 不操作（U30 基本策略） | 333200 | 0 | 333200 | - | 2.2051e-06 | 63122.314 | 93.824 | 63216.138
360 | double | L35+U31 | 不操作（L35 基本策略） + 不操作（U31 基本策略） | 537400 | 0 | 537400 | - | 2.2051e-06 | 63123.499 | 93.824 | 63217.323
360 | double | L35+U32 | 不操作（L35 基本策略） + 不操作（U32 基本策略） | 974200 | 0 | 974200 | - | 2.2051e-06 | 63125.6471 | 93.824 | 63219.4711
360 | double | L35+U33 | 不操作（L35 基本策略） + 不操作（U33 基本策略） | 605200 | 0 | 605200 | - | 2.2051e-06 | 63126.9816 | 93.824 | 63220.8056
360 | double | L35+U34 | 不操作（L35 基本策略） + 不操作（U34 基本策略） | 469600 | 0 | 469600 | - | 2.2051e-06 | 63128.0171 | 93.824 | 63221.8411
360 | double | L35+U35 | 不操作（L35 基本策略） + 不操作（U35 基本策略） | 293000 | 0 | 293000 | - | 2.2051e-06 | 63128.6632 | 93.824 | 63222.4872
360 | double | L35+U36 | 不操作（L35 基本策略） + 不操作（U36 基本策略） | 620200 | 0 | 620200 | - | 2.2051e-06 | 63130.0308 | 93.824 | 63223.8548
360 | double | L35+U37 | 不操作（L35 基本策略） + 不操作（U37 基本策略） | 326500 | 0 | 326500 | - | 2.2051e-06 | 63130.7507 | 93.824 | 63224.5747
360 | double | L35+U38 | 不操作（L35 基本策略） + 不操作（U38 基本策略） | 740800 | 0 | 740800 | - | 2.2051e-06 | 63132.3843 | 93.824 | 63226.2083
360 | double | L35+U39 | 不操作（L35 基本策略） + 不操作（U39 基本策略） | 326500 | 0 | 326500 | - | 2.2051e-06 | 63133.1042 | 93.824 | 63226.9282
360 | double | L35+U40 | 不操作（L35 基本策略） + 不操作（U40 基本策略） | 691000 | 0 | 691000 | - | 2.2051e-06 | 63134.6279 | 93.824 | 63228.4519
360 | double | L35+U41 | 不操作（L35 基本策略） + 不操作（U41 基本策略） | 306400 | 0 | 306400 | - | 2.2051e-06 | 63135.3035 | 93.824 | 63229.1275
360 | double | L35+U42 | 不操作（L35 基本策略） + 不操作（U42 基本策略） | 492200 | 0 | 492200 | - | 2.2051e-06 | 63136.3889 | 93.824 | 63230.2129
360 | double | L35+U43 | 不操作（L35 基本策略） + 不操作（U43 基本策略） | 293000 | 0 | 293000 | - | 2.2051e-06 | 63137.0349 | 93.824 | 63230.8589
360 | double | L35+U44 | 不操作（L35 基本策略） + 不操作（U44 基本策略） | 306400 | 0 | 306400 | - | 2.2051e-06 | 63137.7106 | 93.824 | 63231.5346
360 | double | L35+U45 | 不操作（L35 基本策略） + 不操作（U45 基本策略） | 691000 | 0 | 691000 | - | 2.2051e-06 | 63139.2343 | 93.824 | 63233.0583
360 | double | L35+U46 | 不操作（L35 基本策略） + 不操作（U46 基本策略） | 366700 | 0 | 366700 | - | 2.2051e-06 | 63140.0429 | 93.824 | 63233.8669
360 | double | L35+U47 | 不操作（L35 基本策略） + 不操作（U47 基本策略） | 974200 | 0 | 974200 | - | 2.2051e-06 | 63142.191 | 93.824 | 63236.015
360 | double | L35+U48 | 不操作（L35 基本策略） + 不操作（U48 基本策略） | 547600 | 0 | 547600 | - | 2.2051e-06 | 63143.3985 | 93.824 | 63237.2225
360 | double | L35+U49 | 不操作（L35 基本策略） + 不操作（U49 基本策略） | 1215400 | 0 | 1215400 | - | 2.2051e-06 | 63146.0786 | 93.824 | 63239.9026
360 | double | L35+U50 | 不操作（L35 基本策略） + 不操作（U50 基本策略） | 306400 | 0 | 306400 | - | 2.2051e-06 | 63146.7542 | 93.824 | 63240.5782
360 | double | L35+U51 | 不操作（L35 基本策略） + 不操作（U51 基本策略） | 547600 | 0 | 547600 | - | 2.2051e-06 | 63147.9617 | 93.824 | 63241.7857
360 | double | L35+U52 | 不操作（L35 基本策略） + 不操作（U52 基本策略） | 400200 | 0 | 400200 | - | 2.2051e-06 | 63148.8441 | 93.824 | 63242.6682
360 | double | L35+U53 | 不操作（L35 基本策略） + 不操作（U53 基本策略） | 718200 | 0 | 718200 | - | 2.2051e-06 | 63150.4278 | 93.824 | 63244.2518
360 | double | L35+U54 | 不操作（L35 基本策略） + 不操作（U54 基本策略） | 366700 | 0 | 366700 | - | 2.2051e-06 | 63151.2364 | 93.824 | 63245.0604
360 | double | L35+U55 | 不操作（L35 基本策略） + 不操作（U55 基本策略） | 400200 | 0 | 400200 | - | 2.2051e-06 | 63152.1189 | 93.824 | 63245.9429
360 | double | L35+U56 | 不操作（L35 基本策略） + 不操作（U56 基本策略） | 356600 | 0 | 356600 | - | 2.2051e-06 | 63152.9052 | 93.824 | 63246.7292
360 | double | L35+U57 | 不操作（L35 基本策略） + 不操作（U57 基本策略） | 346600 | 0 | 346600 | - | 2.2051e-06 | 63153.6695 | 93.824 | 63247.4935
360 | double | L35+U58 | 不操作（L35 基本策略） + 不操作（U58 基本策略） | 478600 | 0 | 478600 | - | 2.2051e-06 | 63154.7248 | 93.824 | 63248.5488
360 | double | L35+U59 | 不操作（L35 基本策略） + 不操作（U59 基本策略） | 296350 | 0 | 296350 | - | 2.2051e-06 | 63155.3783 | 93.824 | 63249.2023
360 | double | L35+U60 | 不操作（L35 基本策略） + 不操作（U60 基本策略） | 306400 | 0 | 306400 | - | 2.2051e-06 | 63156.0539 | 93.824 | 63249.8779
360 | double | L17+U31 | 操作：开S29-2 + 不操作（U31 基本策略） | 271200 | 0 | 271200 | - | 1.5117e-06 | 63156.4639 | 93.824 | 63250.2879
360 | double | L17+U32 | 操作：开S29-2 + 不操作（U32 基本策略） | 708000 | 0 | 708000 | - | 1.5117e-06 | 63157.5342 | 93.824 | 63251.3582
360 | double | L17+U33 | 操作：开S29-2 + 不操作（U33 基本策略） | 339000 | 0 | 339000 | - | 1.5117e-06 | 63158.0467 | 93.824 | 63251.8707
360 | double | L17+U34 | 操作：开S29-2 + 不操作（U34 基本策略） | 203400 | 0 | 203400 | - | 1.5117e-06 | 63158.3541 | 93.824 | 63252.1781
360 | double | L17+U35 | 操作：开S29-2 + 不操作（U35 基本策略） | 26800 | 0 | 26800 | - | 1.5117e-06 | 63158.3947 | 93.824 | 63252.2187
360 | double | L17+U36 | 操作：开S29-2 + 不操作（U36 基本策略） | 354000 | 0 | 354000 | - | 1.5117e-06 | 63158.9298 | 93.824 | 63252.7538
360 | double | L17+U37 | 操作：开S29-2 + 不操作（U37 基本策略） | 60300 | 0 | 60300 | - | 1.5117e-06 | 63159.021 | 93.824 | 63252.845
360 | double | L17+U38 | 操作：开S29-2 + 不操作（U38 基本策略） | 474600 | 0 | 474600 | - | 1.5117e-06 | 63159.7384 | 93.824 | 63253.5624
360 | double | L17+U39 | 操作：开S29-2 + 不操作（U39 基本策略） | 60300 | 0 | 60300 | - | 1.5117e-06 | 63159.8296 | 93.824 | 63253.6536
360 | double | L17+U40 | 操作：开S29-2 + 不操作（U40 基本策略） | 424800 | 0 | 424800 | - | 1.5117e-06 | 63160.4717 | 93.824 | 63254.2957
360 | double | L17+U41 | 操作：开S29-2 + 不操作（U41 基本策略） | 40200 | 0 | 40200 | - | 1.5117e-06 | 63160.5325 | 93.824 | 63254.3565
360 | double | L17+U42 | 操作：开S29-2 + 不操作（U42 基本策略） | 226000 | 0 | 226000 | - | 1.5117e-06 | 63160.8742 | 93.824 | 63254.6982
360 | double | L17+U43 | 操作：开S29-2 + 不操作（U43 基本策略） | 26800 | 0 | 26800 | - | 1.5117e-06 | 63160.9147 | 93.824 | 63254.7387
360 | double | L17+U44 | 操作：开S29-2 + 不操作（U44 基本策略） | 40200 | 0 | 40200 | - | 1.5117e-06 | 63160.9754 | 93.824 | 63254.7994
360 | double | L17+U45 | 操作：开S29-2 + 不操作（U45 基本策略） | 424800 | 0 | 424800 | - | 1.5117e-06 | 63161.6176 | 93.824 | 63255.4416
360 | double | L17+U46 | 操作：开S29-2 + 不操作（U46 基本策略） | 100500 | 0 | 100500 | - | 1.5117e-06 | 63161.7695 | 93.824 | 63255.5935
360 | double | L17+U47 | 操作：开S29-2 + 不操作（U47 基本策略） | 708000 | 0 | 708000 | - | 1.5117e-06 | 63162.8398 | 93.824 | 63256.6638
360 | double | L17+U48 | 操作：开S29-2 + 不操作（U48 基本策略） | 281400 | 0 | 281400 | - | 1.5117e-06 | 63163.2652 | 93.824 | 63257.0892
360 | double | L17+U49 | 操作：开S29-2 + 不操作（U49 基本策略） | 949200 | 0 | 949200 | - | 1.5117e-06 | 63164.7001 | 93.824 | 63258.5241
360 | double | L17+U50 | 操作：开S29-2 + 不操作（U50 基本策略） | 40200 | 0 | 40200 | - | 1.5117e-06 | 63164.7609 | 93.824 | 63258.5849
360 | double | L17+U51 | 操作：开S29-2 + 不操作（U51 基本策略） | 281400 | 0 | 281400 | - | 1.5117e-06 | 63165.1863 | 93.824 | 63259.0103
360 | double | L17+U52 | 操作：开S29-2 + 不操作（U52 基本策略） | 134000 | 0 | 134000 | - | 1.5117e-06 | 63165.3889 | 93.824 | 63259.2129
360 | double | L17+U53 | 操作：开S29-2 + 不操作（U53 基本策略） | 452000 | 0 | 452000 | - | 1.5117e-06 | 63166.0722 | 93.824 | 63259.8962
360 | double | L17+U54 | 操作：开S29-2 + 不操作（U54 基本策略） | 100500 | 0 | 100500 | - | 1.5117e-06 | 63166.2241 | 93.824 | 63260.0481
360 | double | L17+U55 | 操作：开S29-2 + 不操作（U55 基本策略） | 134000 | 0 | 134000 | - | 1.5117e-06 | 63166.4267 | 93.824 | 63260.2507
360 | double | L17+U56 | 操作：开S29-2 + 不操作（U56 基本策略） | 90400 | 0 | 90400 | - | 1.5117e-06 | 63166.5633 | 93.824 | 63260.3873
360 | double | L17+U57 | 操作：开S29-2 + 不操作（U57 基本策略） | 80400 | 0 | 80400 | - | 1.5117e-06 | 63166.6849 | 93.824 | 63260.5089
360 | double | L17+U58 | 操作：开S29-2 + 不操作（U58 基本策略） | 212400 | 0 | 212400 | - | 1.5117e-06 | 63167.006 | 93.824 | 63260.83
360 | double | L17+U59 | 操作：开S29-2 + 不操作（U59 基本策略） | 30150 | 0 | 30150 | - | 1.5117e-06 | 63167.0515 | 93.824 | 63260.8755
360 | double | L17+U60 | 操作：开S29-2 + 不操作（U60 基本策略） | 40200 | 0 | 40200 | - | 1.5117e-06 | 63167.1123 | 93.824 | 63260.9363
360 | double | L36+U16 | 不操作（L36 基本策略） + 不操作（U16 基本策略） | 497200 | 0 | 497200 | - | 2.7095e-06 | 63168.4595 | 93.824 | 63262.2835
360 | double | L36+U17 | 不操作（L36 基本策略） + 不操作（U17 基本策略） | 252800 | 0 | 252800 | - | 2.7095e-06 | 63169.1444 | 93.824 | 63262.9684
360 | double | L36+U18 | 不操作（L36 基本策略） + 不操作（U18 基本策略） | 580000 | 0 | 580000 | - | 2.7095e-06 | 63170.716 | 93.824 | 63264.54
360 | double | L36+U19 | 不操作（L36 基本策略） + 不操作（U19 基本策略） | 242080 | 0 | 242080 | - | 2.7095e-06 | 63171.3719 | 93.824 | 63265.1959
360 | double | L36+U20 | 不操作（L36 基本策略） + 不操作（U20 基本策略） | 266200 | 0 | 266200 | - | 2.7095e-06 | 63172.0931 | 93.824 | 63265.9171
360 | double | L36+U21 | 不操作（L36 基本策略） + 不操作（U21 基本策略） | 438400 | 0 | 438400 | - | 2.7095e-06 | 63173.281 | 93.824 | 63267.105
360 | double | L36+U22 | 不操作（L36 基本策略） + 不操作（U22 基本策略） | 266200 | 0 | 266200 | - | 2.7095e-06 | 63174.0023 | 93.824 | 63267.8263
360 | double | L36+U23 | 不操作（L36 基本策略） + 不操作（U23 基本策略） | 266200 | 0 | 266200 | - | 2.7095e-06 | 63174.7235 | 93.824 | 63268.5475
360 | double | L36+U24 | 不操作（L36 基本策略） + 不操作（U24 基本策略） | 252800 | 0 | 252800 | - | 2.7095e-06 | 63175.4085 | 93.824 | 63269.2325
360 | double | L36+U25 | 不操作（L36 基本策略） + 不操作（U25 基本策略） | 266200 | 0 | 266200 | - | 2.7095e-06 | 63176.1298 | 93.824 | 63269.9538
360 | double | L36+U26 | 不操作（L36 基本策略） + 不操作（U26 基本策略） | 252800 | 0 | 252800 | - | 2.7095e-06 | 63176.8147 | 93.824 | 63270.6387
360 | double | L36+U27 | 不操作（L36 基本策略） + 不操作（U27 基本策略） | 361600 | 0 | 361600 | - | 2.7095e-06 | 63177.7945 | 93.824 | 63271.6185
360 | double | L36+U28 | 不操作（L36 基本策略） + 不操作（U28 基本策略） | 293000 | 0 | 293000 | - | 2.7095e-06 | 63178.5884 | 93.824 | 63272.4124
360 | double | L36+U29 | 不操作（L36 基本策略） + 不操作（U29 基本策略） | 438400 | 0 | 438400 | - | 2.7095e-06 | 63179.7762 | 93.824 | 63273.6002
360 | double | L36+U30 | 不操作（L36 基本策略） + 不操作（U30 基本策略） | 293000 | 0 | 293000 | - | 2.7095e-06 | 63180.5701 | 93.824 | 63274.3941
360 | double | L36+U31 | 不操作（L36 基本策略） + 不操作（U31 基本策略） | 497200 | 0 | 497200 | - | 2.7095e-06 | 63181.9173 | 93.824 | 63275.7413
360 | double | L36+U32 | 不操作（L36 基本策略） + 不操作（U32 基本策略） | 934000 | 0 | 934000 | - | 2.7095e-06 | 63184.448 | 93.824 | 63278.272
360 | double | L36+U33 | 不操作（L36 基本策略） + 不操作（U33 基本策略） | 565000 | 0 | 565000 | - | 2.7095e-06 | 63185.9788 | 93.824 | 63279.8028
360 | double | L36+U34 | 不操作（L36 基本策略） + 不操作（U34 基本策略） | 429400 | 0 | 429400 | - | 2.7095e-06 | 63187.1423 | 93.824 | 63280.9663
360 | double | L36+U35 | 不操作（L36 基本策略） + 不操作（U35 基本策略） | 252800 | 0 | 252800 | - | 2.7095e-06 | 63187.8273 | 93.824 | 63281.6513
360 | double | L36+U36 | 不操作（L36 基本策略） + 不操作（U36 基本策略） | 580000 | 0 | 580000 | - | 2.7095e-06 | 63189.3988 | 93.824 | 63283.2228
360 | double | L36+U37 | 不操作（L36 基本策略） + 不操作（U37 基本策略） | 286300 | 0 | 286300 | - | 2.7095e-06 | 63190.1745 | 93.824 | 63283.9985
360 | double | L36+U38 | 不操作（L36 基本策略） + 不操作（U38 基本策略） | 700600 | 0 | 700600 | - | 2.7095e-06 | 63192.0728 | 93.824 | 63285.8968
360 | double | L36+U39 | 不操作（L36 基本策略） + 不操作（U39 基本策略） | 286300 | 0 | 286300 | - | 2.7095e-06 | 63192.8485 | 93.824 | 63286.6725
360 | double | L36+U40 | 不操作（L36 基本策略） + 不操作（U40 基本策略） | 650800 | 0 | 650800 | - | 2.7095e-06 | 63194.6119 | 93.824 | 63288.4359
360 | double | L36+U41 | 不操作（L36 基本策略） + 不操作（U41 基本策略） | 266200 | 0 | 266200 | - | 2.7095e-06 | 63195.3331 | 93.824 | 63289.1571
360 | double | L36+U42 | 不操作（L36 基本策略） + 不操作（U42 基本策略） | 452000 | 0 | 452000 | - | 2.7095e-06 | 63196.5578 | 93.824 | 63290.3818
360 | double | L36+U43 | 不操作（L36 基本策略） + 不操作（U43 基本策略） | 252800 | 0 | 252800 | - | 2.7095e-06 | 63197.2428 | 93.824 | 63291.0668
360 | double | L36+U44 | 不操作（L36 基本策略） + 不操作（U44 基本策略） | 266200 | 0 | 266200 | - | 2.7095e-06 | 63197.9641 | 93.824 | 63291.7881
360 | double | L36+U45 | 不操作（L36 基本策略） + 不操作（U45 基本策略） | 650800 | 0 | 650800 | - | 2.7095e-06 | 63199.7274 | 93.824 | 63293.5514
360 | double | L29+U61 | 不操作（L29 基本策略） + 不操作（U61 基本策略） | 318600 | 0 | 318600 | - | 1.0076e-06 | 63200.0485 | 93.824 | 63293.8725
360 | double | L29+U62 | 不操作（L29 基本策略） + 不操作（U62 基本策略） | 80400 | 0 | 80400 | - | 1.0076e-06 | 63200.1295 | 93.824 | 63293.9535
360 | double | L29+S1 | 不操作（L29 基本策略） + 操作：开S29-2 | 0 | 0 | 0 | - | 4.0185e-07 | 63200.1295 | 93.824 | 63293.9535
360 | double | L29+S2 | 不操作（L29 基本策略） + 操作：开S13-1 | 0 | 0 | 0 | - | 4.0185e-07 | 63200.1295 | 93.824 | 63293.9535
360 | double | L29+S3 | 不操作（L29 基本策略） + 操作：开S13-1 | 0 | 0 | 0 | - | 4.0185e-07 | 63200.1295 | 93.824 | 63293.9535
360 | double | L29+S4 | 不操作（L29 基本策略） + 操作：开S13-1 | 0 | 0 | 0 | - | 4.0185e-07 | 63200.1295 | 93.824 | 63293.9535
360 | double | L29+S5 | 不操作（L29 基本策略） + 操作：开S13-1 | 0 | 0 | 0 | - | 4.0185e-07 | 63200.1295 | 93.824 | 63293.9535
360 | double | L29+S6 | 不操作（L29 基本策略） + 不操作（S6 基本策略） | 1627500 | 0 | 1627500 | - | 4.0185e-07 | 63200.7835 | 93.824 | 63294.6075
360 | double | L29+S7 | 不操作（L29 基本策略） + 不操作（S7 基本策略） | 0 | 0 | 0 | - | 4.0185e-07 | 63200.7835 | 93.824 | 63294.6075
360 | double | L29+S8 | 不操作（L29 基本策略） + 操作：开S29-2 | 0 | 0 | 0 | - | 4.0185e-07 | 63200.7835 | 93.824 | 63294.6075
360 | double | L29+S9 | 不操作（L29 基本策略） + 不操作（S9 基本策略） | 0 | 0 | 0 | - | 4.0185e-07 | 63200.7835 | 93.824 | 63294.6075
360 | double | L29+S10 | 不操作（L29 基本策略） + 打开开关 S9 | 0 | 0 | 0 | - | 4.0185e-07 | 63200.7835 | 93.824 | 63294.6075
360 | double | L29+S11 | 不操作（L29 基本策略） + 操作：开S29-2 | 0 | 0 | 0 | - | 4.0185e-07 | 63200.7835 | 93.824 | 63294.6075
360 | double | L29+S12 | 不操作（L29 基本策略） + 操作：开S29-2 | 0 | 0 | 0 | - | 4.0185e-07 | 63200.7835 | 93.824 | 63294.6075
360 | double | L29+S13 | 不操作（L29 基本策略） + 不操作（S13 基本策略） | 67000 | 0 | 67000 | - | 4.0185e-07 | 63200.8104 | 93.824 | 63294.6344
360 | double | L29+S14 | 不操作（L29 基本策略） + 不操作（S14 基本策略） | 0 | 0 | 0 | - | 4.0185e-07 | 63200.8104 | 93.824 | 63294.6344
360 | double | L29+S15 | 不操作（L29 基本策略） + 不操作（S15 基本策略） | 0 | 0 | 0 | - | 4.0185e-07 | 63200.8104 | 93.824 | 63294.6344
360 | double | L29+S16 | 不操作（L29 基本策略） + 打开开关 S15 | 0 | 0 | 0 | - | 4.0185e-07 | 63200.8104 | 93.824 | 63294.6344
360 | double | L29+S17 | 不操作（L29 基本策略） + 不操作（S17 基本策略） | 414300 | 0 | 414300 | - | 4.0185e-07 | 63200.9769 | 93.824 | 63294.8009
360 | double | L29+S18 | 不操作（L29 基本策略） + 不操作（S18 基本策略） | 0 | 0 | 0 | - | 4.0185e-07 | 63200.9769 | 93.824 | 63294.8009
360 | double | L29+S19 | 不操作（L29 基本策略） + 不操作（S19 基本策略） | 691000 | 0 | 691000 | - | 4.0185e-07 | 63201.2546 | 93.824 | 63295.0786
360 | double | L29+S20 | 不操作（L29 基本策略） + 不操作（S20 基本策略） | 266200 | 0 | 266200 | - | 4.0185e-07 | 63201.3615 | 93.824 | 63295.1855
360 | double | L29+S21 | 不操作（L29 基本策略） + 不操作（S21 基本策略） | 1089900 | 0 | 1089900 | - | 4.0185e-07 | 63201.7995 | 93.824 | 63295.6235
360 | double | L29+S22 | 不操作（L29 基本策略） + 不操作（S22 基本策略） | 281400 | 0 | 281400 | - | 4.0185e-07 | 63201.9126 | 93.824 | 63295.7366
360 | double | L29+S23 | 不操作（L29 基本策略） + 不操作（S23 基本策略） | 1404800 | 0 | 1404800 | - | 4.0185e-07 | 63202.4771 | 93.824 | 63296.3011
360 | double | L29+S24 | 不操作（L29 基本策略） + 不操作（S24 基本策略） | 415400 | 0 | 415400 | - | 4.0185e-07 | 63202.644 | 93.824 | 63296.468
360 | double | L29+S25 | 不操作（L29 基本策略） + 不操作（S25 基本策略） | 452000 | 0 | 452000 | - | 4.0185e-07 | 63202.8257 | 93.824 | 63296.6497
360 | double | L29+S26 | 不操作（L29 基本策略） + 不操作（S26 基本策略） | 0 | 0 | 0 | - | 4.0185e-07 | 63202.8257 | 93.824 | 63296.6497
360 | double | L29+S27 | 不操作（L29 基本策略） + 操作：开S62-3 | 0 | 0 | 0 | - | 4.0185e-07 | 63202.8257 | 93.824 | 63296.6497
360 | double | L29+S28 | 不操作（L29 基本策略） + 不操作（S28 基本策略） | 242550 | 0 | 242550 | - | 4.0185e-07 | 63202.9231 | 93.824 | 63296.7471
360 | double | L30+U46 | 打开开关 S14 + 不操作（U46 基本策略） | 100500 | 0 | 100500 | - | 1.3227e-06 | 63203.0561 | 93.824 | 63296.8801
360 | double | L30+U47 | 打开开关 S14 + 不操作（U47 基本策略） | 708000 | 0 | 708000 | - | 1.3227e-06 | 63203.9925 | 93.824 | 63297.8165
360 | double | L30+U48 | 打开开关 S14 + 不操作（U48 基本策略） | 281400 | 0 | 281400 | - | 1.3227e-06 | 63204.3647 | 93.824 | 63298.1887
360 | double | L30+U49 | 打开开关 S14 + 不操作（U49 基本策略） | 949200 | 0 | 949200 | - | 1.3227e-06 | 63205.6202 | 93.824 | 63299.4442
360 | double | L30+U50 | 打开开关 S14 + 不操作（U50 基本策略） | 40200 | 0 | 40200 | - | 1.3227e-06 | 63205.6734 | 93.824 | 63299.4974
360 | double | L30+U51 | 打开开关 S14 + 不操作（U51 基本策略） | 281400 | 0 | 281400 | - | 1.3227e-06 | 63206.0455 | 93.824 | 63299.8695
360 | double | L30+U52 | 打开开关 S14 + 不操作（U52 基本策略） | 134000 | 0 | 134000 | - | 1.3227e-06 | 63206.2228 | 93.824 | 63300.0468
360 | double | L30+U53 | 打开开关 S14 + 不操作（U53 基本策略） | 452000 | 0 | 452000 | - | 1.3227e-06 | 63206.8206 | 93.824 | 63300.6446
360 | double | L30+U54 | 打开开关 S14 + 不操作（U54 基本策略） | 100500 | 0 | 100500 | - | 1.3227e-06 | 63206.9536 | 93.824 | 63300.7776
360 | double | L30+U55 | 打开开关 S14 + 不操作（U55 基本策略） | 134000 | 0 | 134000 | - | 1.3227e-06 | 63207.1308 | 93.824 | 63300.9548
360 | double | L30+U56 | 打开开关 S14 + 不操作（U56 基本策略） | 90400 | 0 | 90400 | - | 1.3227e-06 | 63207.2504 | 93.824 | 63301.0744
360 | double | L30+U57 | 打开开关 S14 + 不操作（U57 基本策略） | 80400 | 0 | 80400 | - | 1.3227e-06 | 63207.3567 | 93.824 | 63301.1807
360 | double | L30+U58 | 打开开关 S14 + 不操作（U58 基本策略） | 212400 | 0 | 212400 | - | 1.3227e-06 | 63207.6376 | 93.824 | 63301.4616
360 | double | L30+U59 | 打开开关 S14 + 不操作（U59 基本策略） | 30150 | 0 | 30150 | - | 1.3227e-06 | 63207.6775 | 93.824 | 63301.5015
360 | double | L30+U60 | 打开开关 S14 + 不操作（U60 基本策略） | 40200 | 0 | 40200 | - | 1.3227e-06 | 63207.7307 | 93.824 | 63301.5547
360 | double | L30+U61 | 打开开关 S14 + 不操作（U61 基本策略） | 318600 | 0 | 318600 | - | 1.3227e-06 | 63208.1521 | 93.824 | 63301.9761
360 | double | L30+U62 | 打开开关 S14 + 不操作（U62 基本策略） | 80400 | 0 | 80400 | - | 1.3227e-06 | 63208.2584 | 93.824 | 63302.0824
360 | double | L30+S1 | 打开开关 S14 + 操作：开S29-2 | 0 | 0 | 0 | - | 5.2748e-07 | 63208.2584 | 93.824 | 63302.0824
360 | double | L30+S2 | 打开开关 S14 + 操作：开S13-1 | 0 | 0 | 0 | - | 5.2748e-07 | 63208.2584 | 93.824 | 63302.0824
360 | double | L30+S3 | 打开开关 S14 + 操作：开S13-1 | 0 | 0 | 0 | - | 5.2748e-07 | 63208.2584 | 93.824 | 63302.0824
360 | double | L30+S4 | 打开开关 S14 + 操作：开S13-1 | 0 | 0 | 0 | - | 5.2748e-07 | 63208.2584 | 93.824 | 63302.0824
360 | double | L30+S5 | 打开开关 S14 + 操作：开S13-1 | 0 | 0 | 0 | - | 5.2748e-07 | 63208.2584 | 93.824 | 63302.0824
360 | double | L30+S6 | 打开开关 S14 + 不操作（S6 基本策略） | 1627500 | 0 | 1627500 | - | 5.2748e-07 | 63209.1169 | 93.824 | 63302.9409
360 | double | L30+S7 | 打开开关 S14 + 不操作（S7 基本策略） | 0 | 0 | 0 | - | 5.2748e-07 | 63209.1169 | 93.824 | 63302.9409
360 | double | L30+S8 | 打开开关 S14 + 操作：开S29-2 | 0 | 0 | 0 | - | 5.2748e-07 | 63209.1169 | 93.824 | 63302.9409
360 | double | L30+S9 | 打开开关 S14 + 不操作（S9 基本策略） | 0 | 0 | 0 | - | 5.2748e-07 | 63209.1169 | 93.824 | 63302.9409
360 | double | L30+S10 | 打开开关 S14 + 打开开关 S9 | 0 | 0 | 0 | - | 5.2748e-07 | 63209.1169 | 93.824 | 63302.9409
360 | double | L30+S11 | 打开开关 S14 + 操作：开S29-2 | 0 | 0 | 0 | - | 5.2748e-07 | 63209.1169 | 93.824 | 63302.9409
360 | double | L30+S12 | 打开开关 S14 + 操作：开S29-2 | 0 | 0 | 0 | - | 5.2748e-07 | 63209.1169 | 93.824 | 63302.9409
360 | double | L30+S13 | 不操作（L30 基本策略） + 不操作（S13 基本策略） | 338200 | 0 | 338200 | - | 5.2748e-07 | 63209.2953 | 93.824 | 63303.1193
360 | double | L18+U46 | 操作：开S29-2 + 不操作（U46 基本策略） | 100500 | 0 | 100500 | - | 1.1967e-06 | 63209.4156 | 93.824 | 63303.2396
360 | double | L18+U47 | 操作：开S29-2 + 不操作（U47 基本策略） | 708000 | 0 | 708000 | - | 1.1967e-06 | 63210.2628 | 93.824 | 63304.0868
360 | double | L18+U48 | 操作：开S29-2 + 不操作（U48 基本策略） | 281400 | 0 | 281400 | - | 1.1967e-06 | 63210.5995 | 93.824 | 63304.4235
360 | double | L18+U49 | 操作：开S29-2 + 不操作（U49 基本策略） | 949200 | 0 | 949200 | - | 1.1967e-06 | 63211.7354 | 93.824 | 63305.5594
360 | double | L18+U50 | 操作：开S29-2 + 不操作（U50 基本策略） | 40200 | 0 | 40200 | - | 1.1967e-06 | 63211.7835 | 93.824 | 63305.6075
360 | double | L18+U51 | 操作：开S29-2 + 不操作（U51 基本策略） | 281400 | 0 | 281400 | - | 1.1967e-06 | 63212.1202 | 93.824 | 63305.9442
360 | double | L18+U52 | 操作：开S29-2 + 不操作（U52 基本策略） | 134000 | 0 | 134000 | - | 1.1967e-06 | 63212.2806 | 93.824 | 63306.1046
360 | double | L18+U53 | 操作：开S29-2 + 不操作（U53 基本策略） | 452000 | 0 | 452000 | - | 1.1967e-06 | 63212.8215 | 93.824 | 63306.6455
360 | double | L18+U54 | 操作：开S29-2 + 不操作（U54 基本策略） | 100500 | 0 | 100500 | - | 1.1967e-06 | 63212.9417 | 93.824 | 63306.7657
360 | double | L18+U55 | 操作：开S29-2 + 不操作（U55 基本策略） | 134000 | 0 | 134000 | - | 1.1967e-06 | 63213.1021 | 93.824 | 63306.9261
360 | double | L18+U56 | 操作：开S29-2 + 不操作（U56 基本策略） | 90400 | 0 | 90400 | - | 1.1967e-06 | 63213.2103 | 93.824 | 63307.0343
360 | double | L18+U57 | 操作：开S29-2 + 不操作（U57 基本策略） | 80400 | 0 | 80400 | - | 1.1967e-06 | 63213.3065 | 93.824 | 63307.1305
360 | double | L18+U58 | 操作：开S29-2 + 不操作（U58 基本策略） | 212400 | 0 | 212400 | - | 1.1967e-06 | 63213.5606 | 93.824 | 63307.3846
360 | double | L18+U59 | 操作：开S29-2 + 不操作（U59 基本策略） | 30150 | 0 | 30150 | - | 1.1967e-06 | 63213.5967 | 93.824 | 63307.4207
360 | double | L18+U60 | 操作：开S29-2 + 不操作（U60 基本策略） | 40200 | 0 | 40200 | - | 1.1967e-06 | 63213.6448 | 93.824 | 63307.4688
360 | double | L18+U61 | 操作：开S29-2 + 不操作（U61 基本策略） | 318600 | 0 | 318600 | - | 1.1967e-06 | 63214.0261 | 93.824 | 63307.8501
360 | double | L18+U62 | 操作：开S29-2 + 不操作（U62 基本策略） | 80400 | 0 | 80400 | - | 1.1967e-06 | 63214.1223 | 93.824 | 63307.9463
360 | double | L18+S1 | 操作：关S27+开S62-3+开S13-1(源:L18) | 16080 | 7668.5915 | 23748.5915 | - | 4.7722e-07 | 63214.13 | 93.8277 | 63307.9576
360 | double | L18+S2 | 操作：开S13-1+开S29-2(源:L18) | 0 | 0 | 0 | - | 4.7722e-07 | 63214.13 | 93.8277 | 63307.9576
360 | double | L18+S3 | 操作：开S13-1+开S29-2(源:L18) | 0 | 0 | 0 | - | 4.7722e-07 | 63214.13 | 93.8277 | 63307.9576
360 | double | L18+S4 | 操作：开S13-1+开S29-2(源:L18) | 0 | 0 | 0 | - | 4.7722e-07 | 63214.13 | 93.8277 | 63307.9576
360 | double | L18+S5 | 操作：开S13-1+开S29-2(源:L18) | 0 | 0 | 0 | - | 4.7722e-07 | 63214.13 | 93.8277 | 63307.9576
360 | double | L18+S6 | 操作：开S29-2 + 不操作（S6 基本策略） | 1627500 | 0 | 1627500 | - | 4.7722e-07 | 63214.9066 | 93.8277 | 63308.7343
360 | double | L18+S7 | 操作：开S29-2 + 不操作（S7 基本策略） | 0 | 0 | 0 | - | 4.7722e-07 | 63214.9066 | 93.8277 | 63308.7343
360 | double | L18+S8 | 操作：开S29-2(源:L18) | 380800 | 0 | 380800 | - | 4.7722e-07 | 63215.0884 | 93.8277 | 63308.916
360 | double | L18+S9 | 操作：开S29-2 + 不操作（S9 基本策略） | 0 | 0 | 0 | - | 4.7722e-07 | 63215.0884 | 93.8277 | 63308.916
360 | double | L18+S10 | 操作：开S29-2 + 打开开关 S9 | 0 | 0 | 0 | - | 4.7722e-07 | 63215.0884 | 93.8277 | 63308.916
360 | double | L18+S11 | 不操作（L18 基本策略）(源:L18) | 565080 | 0 | 565080 | - | 4.7722e-07 | 63215.358 | 93.8277 | 63309.1857
360 | double | L18+S12 | 不操作（L18 基本策略）(源:L18) | 431080 | 0 | 431080 | - | 4.7722e-07 | 63215.5637 | 93.8277 | 63309.3914
360 | double | L18+S13 | 操作：开S29-2 + 不操作（S13 基本策略） | 67000 | 0 | 67000 | - | 4.7722e-07 | 63215.5957 | 93.8277 | 63309.4234
360 | double | L37+U1 | 不操作（L37 基本策略） + 不操作（U1 基本策略） | 441100 | 0 | 441100 | - | 3.1482e-07 | 63215.7346 | 93.8277 | 63309.5622
360 | double | L37+U2 | 不操作（L37 基本策略） + 不操作（U2 基本策略） | 454500 | 0 | 454500 | - | 3.1482e-07 | 63215.8777 | 93.8277 | 63309.7053
360 | double | L37+U3 | 不操作（L37 基本策略） + 不操作（U3 基本策略） | 454500 | 0 | 454500 | - | 3.1482e-07 | 63216.0208 | 93.8277 | 63309.8484
360 | double | L37+U4 | 不操作（L37 基本策略） + 不操作（U4 基本策略） | 454500 | 0 | 454500 | - | 3.1482e-07 | 63216.1638 | 93.8277 | 63309.9915
360 | double | L37+U5 | 不操作（L37 基本策略） + 不操作（U5 基本策略） | 481300 | 0 | 481300 | - | 3.1482e-07 | 63216.3154 | 93.8277 | 63310.143
360 | double | L37+U6 | 不操作（L37 基本策略） + 不操作（U6 基本策略） | 454500 | 0 | 454500 | - | 3.1482e-07 | 63216.4585 | 93.8277 | 63310.2861
360 | double | L37+U7 | 不操作（L37 基本策略） + 不操作（U7 基本策略） | 626700 | 0 | 626700 | - | 3.1482e-07 | 63216.6558 | 93.8277 | 63310.4834
360 | double | L37+U8 | 不操作（L37 基本策略） + 不操作（U8 基本策略） | 454500 | 0 | 454500 | - | 3.1482e-07 | 63216.7988 | 93.8277 | 63310.6265
360 | double | L37+U9 | 不操作（L37 基本策略） + 不操作（U9 基本策略） | 839100 | 0 | 839100 | - | 3.1482e-07 | 63217.063 | 93.8277 | 63310.8907
360 | double | L37+U10 | 不操作（L37 基本策略） + 不操作（U10 基本策略） | 548300 | 0 | 548300 | - | 3.1482e-07 | 63217.2356 | 93.8277 | 63311.0633
360 | double | L37+U11 | 不操作（L37 基本策略） + 不操作（U11 基本策略） | 753300 | 0 | 753300 | - | 3.1482e-07 | 63217.4728 | 93.8277 | 63311.3004
360 | double | L37+U12 | 不操作（L37 基本策略） + 不操作（U12 基本策略） | 1122300 | 0 | 1122300 | - | 3.1482e-07 | 63217.8261 | 93.8277 | 63311.6538
360 | double | L37+U13 | 不操作（L37 基本策略） + 不操作（U13 基本策略） | 454500 | 0 | 454500 | - | 3.1482e-07 | 63217.9692 | 93.8277 | 63311.7968
360 | double | L37+U14 | 不操作（L37 基本策略） + 不操作（U14 基本策略） | 1901100 | 0 | 1901100 | - | 3.1482e-07 | 63218.5677 | 93.8277 | 63312.3953
360 | double | L37+U15 | 不操作（L37 基本策略） + 不操作（U15 基本策略） | 555000 | 0 | 555000 | - | 3.1482e-07 | 63218.7424 | 93.8277 | 63312.5701
360 | double | L37+U16 | 不操作（L37 基本策略） + 不操作（U16 基本策略） | 685500 | 0 | 685500 | - | 3.1482e-07 | 63218.9582 | 93.8277 | 63312.7859
360 | double | L37+U17 | 不操作（L37 基本策略） + 不操作（U17 基本策略） | 441100 | 0 | 441100 | - | 3.1482e-07 | 63219.0971 | 93.8277 | 63312.9247
360 | double | L37+U18 | 不操作（L37 基本策略） + 不操作（U18 基本策略） | 768300 | 0 | 768300 | - | 3.1482e-07 | 63219.339 | 93.8277 | 63313.1666
360 | double | L37+U19 | 不操作（L37 基本策略） + 不操作（U19 基本策略） | 430380 | 0 | 430380 | - | 3.1482e-07 | 63219.4745 | 93.8277 | 63313.3021
360 | double | L37+U20 | 不操作（L37 基本策略） + 不操作（U20 基本策略） | 454500 | 0 | 454500 | - | 3.1482e-07 | 63219.6175 | 93.8277 | 63313.4452
360 | double | L37+U21 | 不操作（L37 基本策略） + 不操作（U21 基本策略） | 626700 | 0 | 626700 | - | 3.1482e-07 | 63219.8148 | 93.8277 | 63313.6425
360 | double | L37+U22 | 不操作（L37 基本策略） + 不操作（U22 基本策略） | 454500 | 0 | 454500 | - | 3.1482e-07 | 63219.9579 | 93.8277 | 63313.7856
360 | double | L37+U23 | 不操作（L37 基本策略） + 不操作（U23 基本策略） | 454500 | 0 | 454500 | - | 3.1482e-07 | 63220.101 | 93.8277 | 63313.9287
360 | double | L37+U24 | 不操作（L37 基本策略） + 不操作（U24 基本策略） | 441100 | 0 | 441100 | - | 3.1482e-07 | 63220.2399 | 93.8277 | 63314.0675
360 | double | L37+U25 | 不操作（L37 基本策略） + 不操作（U25 基本策略） | 454500 | 0 | 454500 | - | 3.1482e-07 | 63220.383 | 93.8277 | 63314.2106
360 | double | L37+U26 | 不操作（L37 基本策略） + 不操作（U26 基本策略） | 441100 | 0 | 441100 | - | 3.1482e-07 | 63220.5218 | 93.8277 | 63314.3495
360 | double | L37+U27 | 不操作（L37 基本策略） + 不操作（U27 基本策略） | 549900 | 0 | 549900 | - | 3.1482e-07 | 63220.6949 | 93.8277 | 63314.5226
360 | double | L37+U28 | 不操作（L37 基本策略） + 不操作（U28 基本策略） | 481300 | 0 | 481300 | - | 3.1482e-07 | 63220.8465 | 93.8277 | 63314.6741
360 | double | L37+U29 | 不操作（L37 基本策略） + 不操作（U29 基本策略） | 626700 | 0 | 626700 | - | 3.1482e-07 | 63221.0438 | 93.8277 | 63314.8714
360 | double | L37+U30 | 不操作（L37 基本策略） + 不操作（U30 基本策略） | 481300 | 0 | 481300 | - | 3.1482e-07 | 63221.1953 | 93.8277 | 63315.0229
360 | double | L37+U31 | 不操作（L37 基本策略） + 不操作（U31 基本策略） | 685500 | 0 | 685500 | - | 3.1482e-07 | 63221.4111 | 93.8277 | 63315.2388
360 | double | L37+U32 | 不操作（L37 基本策略） + 不操作（U32 基本策略） | 1122300 | 0 | 1122300 | - | 3.1482e-07 | 63221.7644 | 93.8277 | 63315.5921
360 | double | L37+U33 | 不操作（L37 基本策略） + 不操作（U33 基本策略） | 753300 | 0 | 753300 | - | 3.1482e-07 | 63222.0016 | 93.8277 | 63315.8292
360 | double | L37+U34 | 不操作（L37 基本策略） + 不操作（U34 基本策略） | 617700 | 0 | 617700 | - | 3.1482e-07 | 63222.196 | 93.8277 | 63316.0237
360 | double | L37+U35 | 不操作（L37 基本策略） + 不操作（U35 基本策略） | 441100 | 0 | 441100 | - | 3.1482e-07 | 63222.3349 | 93.8277 | 63316.1626
360 | double | L37+U36 | 不操作（L37 基本策略） + 不操作（U36 基本策略） | 768300 | 0 | 768300 | - | 3.1482e-07 | 63222.5768 | 93.8277 | 63316.4044
360 | double | L37+U37 | 不操作（L37 基本策略） + 不操作（U37 基本策略） | 474600 | 0 | 474600 | - | 3.1482e-07 | 63222.7262 | 93.8277 | 63316.5539
360 | double | L37+U38 | 不操作（L37 基本策略） + 不操作（U38 基本策略） | 888900 | 0 | 888900 | - | 3.1482e-07 | 63223.006 | 93.8277 | 63316.8337
360 | double | L37+U39 | 不操作（L37 基本策略） + 不操作（U39 基本策略） | 474600 | 0 | 474600 | - | 3.1482e-07 | 63223.1554 | 93.8277 | 63316.9831
360 | double | L37+U40 | 不操作（L37 基本策略） + 不操作（U40 基本策略） | 839100 | 0 | 839100 | - | 3.1482e-07 | 63223.4196 | 93.8277 | 63317.2473
360 | double | L37+U41 | 不操作（L37 基本策略） + 不操作（U41 基本策略） | 454500 | 0 | 454500 | - | 3.1482e-07 | 63223.5627 | 93.8277 | 63317.3904
360 | double | L37+U42 | 不操作（L37 基本策略） + 不操作（U42 基本策略） | 640300 | 0 | 640300 | - | 3.1482e-07 | 63223.7643 | 93.8277 | 63317.5919
360 | double | L37+U43 | 不操作（L37 基本策略） + 不操作（U43 基本策略） | 441100 | 0 | 441100 | - | 3.1482e-07 | 63223.9031 | 93.8277 | 63317.7308
360 | double | L37+U44 | 不操作（L37 基本策略） + 不操作（U44 基本策略） | 454500 | 0 | 454500 | - | 3.1482e-07 | 63224.0462 | 93.8277 | 63317.8739
360 | double | L37+U45 | 不操作（L37 基本策略） + 不操作（U45 基本策略） | 839100 | 0 | 839100 | - | 3.1482e-07 | 63224.3104 | 93.8277 | 63318.1381
360 | double | L37+U46 | 不操作（L37 基本策略） + 不操作（U46 基本策略） | 514800 | 0 | 514800 | - | 3.1482e-07 | 63224.4725 | 93.8277 | 63318.3001
360 | double | L37+U47 | 不操作（L37 基本策略） + 不操作（U47 基本策略） | 1122300 | 0 | 1122300 | - | 3.1482e-07 | 63224.8258 | 93.8277 | 63318.6534
360 | double | L37+U48 | 不操作（L37 基本策略） + 不操作（U48 基本策略） | 695700 | 0 | 695700 | - | 3.1482e-07 | 63225.0448 | 93.8277 | 63318.8725
360 | double | L37+U49 | 不操作（L37 基本策略） + 不操作（U49 基本策略） | 1363500 | 0 | 1363500 | - | 3.1482e-07 | 63225.4741 | 93.8277 | 63319.3017
360 | double | L37+U50 | 不操作（L37 基本策略） + 不操作（U50 基本策略） | 454500 | 0 | 454500 | - | 3.1482e-07 | 63225.6172 | 93.8277 | 63319.4448
360 | double | L37+U51 | 不操作（L37 基本策略） + 不操作（U51 基本策略） | 695700 | 0 | 695700 | - | 3.1482e-07 | 63225.8362 | 93.8277 | 63319.6638
360 | double | L37+U52 | 不操作（L37 基本策略） + 不操作（U52 基本策略） | 548300 | 0 | 548300 | - | 3.1482e-07 | 63226.0088 | 93.8277 | 63319.8364
360 | double | L37+U53 | 不操作（L37 基本策略） + 不操作（U53 基本策略） | 866300 | 0 | 866300 | - | 3.1482e-07 | 63226.2815 | 93.8277 | 63320.1092
360 | double | L37+U54 | 不操作（L37 基本策略） + 不操作（U54 基本策略） | 514800 | 0 | 514800 | - | 3.1482e-07 | 63226.4436 | 93.8277 | 63320.2712
360 | double | L37+U55 | 不操作（L37 基本策略） + 不操作（U55 基本策略） | 548300 | 0 | 548300 | - | 3.1482e-07 | 63226.6162 | 93.8277 | 63320.4439
360 | double | L37+U56 | 不操作（L37 基本策略） + 不操作（U56 基本策略） | 504700 | 0 | 504700 | - | 3.1482e-07 | 63226.7751 | 93.8277 | 63320.6027
360 | double | L37+U57 | 不操作（L37 基本策略） + 不操作（U57 基本策略） | 494700 | 0 | 494700 | - | 3.1482e-07 | 63226.9308 | 93.8277 | 63320.7585
360 | double | L37+U58 | 不操作（L37 基本策略） + 不操作（U58 基本策略） | 626700 | 0 | 626700 | - | 3.1482e-07 | 63227.1281 | 93.8277 | 63320.9558
360 | double | L37+U59 | 不操作（L37 基本策略） + 不操作（U59 基本策略） | 444450 | 0 | 444450 | - | 3.1482e-07 | 63227.268 | 93.8277 | 63321.0957
360 | double | L37+U60 | 不操作（L37 基本策略） + 不操作（U60 基本策略） | 454500 | 0 | 454500 | - | 3.1482e-07 | 63227.4111 | 93.8277 | 63321.2388
360 | double | L30+S14 | 不操作（L30 基本策略） + 不操作（S14 基本策略） | 271200 | 0 | 271200 | - | 5.2748e-07 | 63227.5542 | 93.8277 | 63321.3818
360 | double | L30+S15 | 打开开关 S14 + 不操作（S15 基本策略） | 0 | 0 | 0 | - | 5.2748e-07 | 63227.5542 | 93.8277 | 63321.3818
360 | double | L30+S16 | 打开开关 S14 + 打开开关 S15 | 0 | 0 | 0 | - | 5.2748e-07 | 63227.5542 | 93.8277 | 63321.3818
360 | double | L30+S17 | 打开开关 S14 + 不操作（S17 基本策略） | 414300 | 0 | 414300 | - | 5.2748e-07 | 63227.7727 | 93.8277 | 63321.6004
360 | double | L30+S18 | 打开开关 S14 + 不操作（S18 基本策略） | 0 | 0 | 0 | - | 5.2748e-07 | 63227.7727 | 93.8277 | 63321.6004
360 | double | L30+S19 | 打开开关 S14 + 不操作（S19 基本策略） | 691000 | 0 | 691000 | - | 5.2748e-07 | 63228.1372 | 93.8277 | 63321.9649
360 | double | L30+S20 | 打开开关 S14 + 不操作（S20 基本策略） | 266200 | 0 | 266200 | - | 5.2748e-07 | 63228.2776 | 93.8277 | 63322.1053
360 | double | L30+S21 | 打开开关 S14 + 不操作（S21 基本策略） | 1089900 | 0 | 1089900 | - | 5.2748e-07 | 63228.8525 | 93.8277 | 63322.6802
360 | double | L30+S22 | 打开开关 S14 + 不操作（S22 基本策略） | 281400 | 0 | 281400 | - | 5.2748e-07 | 63229.0009 | 93.8277 | 63322.8286
360 | double | L30+S23 | 打开开关 S14 + 不操作（S23 基本策略） | 1404800 | 0 | 1404800 | - | 5.2748e-07 | 63229.7419 | 93.8277 | 63323.5696
360 | double | L30+S24 | 打开开关 S14 + 不操作（S24 基本策略） | 415400 | 0 | 415400 | - | 5.2748e-07 | 63229.9611 | 93.8277 | 63323.7887
360 | double | L30+S25 | 打开开关 S14 + 不操作（S25 基本策略） | 452000 | 0 | 452000 | - | 5.2748e-07 | 63230.1995 | 93.8277 | 63324.0271
360 | double | L30+S26 | 打开开关 S14 + 不操作（S26 基本策略） | 0 | 0 | 0 | - | 5.2748e-07 | 63230.1995 | 93.8277 | 63324.0271
360 | double | L30+S27 | 打开开关 S14 + 操作：开S62-3 | 0 | 0 | 0 | - | 5.2748e-07 | 63230.1995 | 93.8277 | 63324.0271
360 | double | L30+S28 | 打开开关 S14 + 不操作（S28 基本策略） | 242550 | 0 | 242550 | - | 5.2748e-07 | 63230.3274 | 93.8277 | 63324.1551
360 | double | L30+S29 | 打开开关 S14 + 操作：开S62-3 | 0 | 0 | 0 | - | 5.2748e-07 | 63230.3274 | 93.8277 | 63324.1551
360 | double | L30+S13-1 | 打开开关 S14 + 不操作（S13-1 基本策略） | 0 | 0 | 0 | - | 5.2748e-07 | 63230.3274 | 93.8277 | 63324.1551
360 | double | L30+S29-2 | 打开开关 S14 + 不操作（S29-2 基本策略） | 0 | 0 | 0 | - | 5.2748e-07 | 63230.3274 | 93.8277 | 63324.1551
360 | double | L30+S62-3 | 打开开关 S14 + 不操作（S62-3 基本策略） | 0 | 0 | 0 | - | 5.2748e-07 | 63230.3274 | 93.8277 | 63324.1551
360 | double | L30+CB1 | 打开开关 S14 + 操作：开S29-2 | 0 | 0 | 0 | - | 5.2748e-07 | 63230.3274 | 93.8277 | 63324.1551
360 | double | L30+CB2 | 打开开关 S14 + 操作：开S62-3 | 0 | 51353.5066 | 51353.5066 | - | 5.2748e-07 | 63230.3274 | 93.8547 | 63324.1822
360 | double | L30+CB3 | 打开开关 S14 + 操作：开S62-3 | 0 | 0 | 0 | - | 5.2748e-07 | 63230.3274 | 93.8547 | 63324.1822
360 | double | L30+DG1 | 打开开关 S14 + 打开开关 S7 | 0 | 0 | 0 | - | 1.3227e-06 | 63230.3274 | 93.8547 | 63324.1822
360 | double | L30+DG2 | 打开开关 S14 + 打开开关 S9 | 0 | 0 | 0 | - | 1.3227e-06 | 63230.3274 | 93.8547 | 63324.1822
360 | double | L30+DG3 | 不操作（L30 基本策略） + 打开开关 S14 | 708000 | 0 | 708000 | - | 1.3227e-06 | 63231.2639 | 93.8547 | 63325.1186
360 | double | L30+DG4 | 打开开关 S14 + 打开开关 S15 | 0 | 0 | 0 | - | 1.3227e-06 | 63231.2639 | 93.8547 | 63325.1186
360 | double | L30+DG5 | 打开开关 S14 + 打开开关 S18 | 0 | 0 | 0 | - | 1.3227e-06 | 63231.2639 | 93.8547 | 63325.1186
360 | double | L30+DG6 | 打开开关 S14 + 不操作（DG6 基本策略） | 0 | 0 | 0 | - | 1.3227e-06 | 63231.2639 | 93.8547 | 63325.1186
360 | double | L30+DG7 | 打开开关 S14 + 不操作（DG7 基本策略） | 0 | 0 | 0 | - | 1.3227e-06 | 63231.2639 | 93.8547 | 63325.1186
360 | double | L30+DG8 | 打开开关 S14 + 打开开关 S26 | 0 | 0 | 0 | - | 1.3227e-06 | 63231.2639 | 93.8547 | 63325.1186
360 | double | L38+U16 | 不操作（L38 基本策略） + 不操作（U16 基本策略） | 331500 | 0 | 331500 | - | 3.4665e-06 | 63232.413 | 93.8547 | 63326.2678
360 | double | L38+U17 | 不操作（L38 基本策略） + 不操作（U17 基本策略） | 87100 | 0 | 87100 | - | 3.4665e-06 | 63232.7149 | 93.8547 | 63326.5697
360 | double | L38+U18 | 不操作（L38 基本策略） + 不操作（U18 基本策略） | 414300 | 0 | 414300 | - | 3.4665e-06 | 63234.1511 | 93.8547 | 63328.0058
360 | double | L38+U19 | 不操作（L38 基本策略） + 不操作（U19 基本策略） | 76380 | 0 | 76380 | - | 3.4665e-06 | 63234.4159 | 93.8547 | 63328.2706
360 | double | L38+U20 | 不操作（L38 基本策略） + 不操作（U20 基本策略） | 100500 | 0 | 100500 | - | 3.4665e-06 | 63234.7643 | 93.8547 | 63328.619
360 | double | L38+U21 | 不操作（L38 基本策略） + 不操作（U21 基本策略） | 272700 | 0 | 272700 | - | 3.4665e-06 | 63235.7096 | 93.8547 | 63329.5643
360 | double | L38+U22 | 不操作（L38 基本策略） + 不操作（U22 基本策略） | 100500 | 0 | 100500 | - | 3.4665e-06 | 63236.0579 | 93.8547 | 63329.9127
360 | double | L38+U23 | 不操作（L38 基本策略） + 不操作（U23 基本策略） | 100500 | 0 | 100500 | - | 3.4665e-06 | 63236.4063 | 93.8547 | 63330.2611
360 | double | L38+U24 | 不操作（L38 基本策略） + 不操作（U24 基本策略） | 87100 | 0 | 87100 | - | 3.4665e-06 | 63236.7083 | 93.8547 | 63330.563
360 | double | L38+U25 | 不操作（L38 基本策略） + 不操作（U25 基本策略） | 100500 | 0 | 100500 | - | 3.4665e-06 | 63237.0566 | 93.8547 | 63330.9114
360 | double | L38+U26 | 不操作（L38 基本策略） + 不操作（U26 基本策略） | 87100 | 0 | 87100 | - | 3.4665e-06 | 63237.3586 | 93.8547 | 63331.2133
360 | double | L38+U27 | 不操作（L38 基本策略） + 不操作（U27 基本策略） | 195900 | 0 | 195900 | - | 3.4665e-06 | 63238.0377 | 93.8547 | 63331.8924
360 | double | L38+U28 | 不操作（L38 基本策略） + 不操作（U28 基本策略） | 127300 | 0 | 127300 | - | 3.4665e-06 | 63238.4789 | 93.8547 | 63332.3337
360 | double | L38+U29 | 不操作（L38 基本策略） + 不操作（U29 基本策略） | 272700 | 0 | 272700 | - | 3.4665e-06 | 63239.4242 | 93.8547 | 63333.279
360 | double | L38+U30 | 不操作（L38 基本策略） + 不操作（U30 基本策略） | 127300 | 0 | 127300 | - | 3.4665e-06 | 63239.8655 | 93.8547 | 63333.7203
360 | double | L38+U31 | 不操作（L38 基本策略） + 不操作（U31 基本策略） | 331500 | 0 | 331500 | - | 3.4665e-06 | 63241.0147 | 93.8547 | 63334.8694
360 | double | L38+U32 | 不操作（L38 基本策略） + 不操作（U32 基本策略） | 768300 | 0 | 768300 | - | 3.4665e-06 | 63243.678 | 93.8547 | 63337.5327
360 | double | L38+U33 | 不操作（L38 基本策略） + 不操作（U33 基本策略） | 399300 | 0 | 399300 | - | 3.4665e-06 | 63245.0621 | 93.8547 | 63338.9169
360 | double | L38+U34 | 不操作（L38 基本策略） + 不操作（U34 基本策略） | 263700 | 0 | 263700 | - | 3.4665e-06 | 63245.9762 | 93.8547 | 63339.831
360 | double | L38+U35 | 不操作（L38 基本策略） + 不操作（U35 基本策略） | 87100 | 0 | 87100 | - | 3.4665e-06 | 63246.2782 | 93.8547 | 63340.1329
360 | double | L38+U36 | 不操作（L38 基本策略） + 不操作（U36 基本策略） | 414300 | 0 | 414300 | - | 3.4665e-06 | 63247.7143 | 93.8547 | 63341.5691
360 | double | L38+U37 | 不操作（L38 基本策略） + 不操作（U37 基本策略） | 120600 | 0 | 120600 | - | 3.4665e-06 | 63248.1324 | 93.8547 | 63341.9871
360 | double | L38+U38 | 不操作（L38 基本策略） + 不操作（U38 基本策略） | 534900 | 0 | 534900 | - | 3.4665e-06 | 63249.9866 | 93.8547 | 63343.8414
360 | double | L38+U39 | 不操作（L38 基本策略） + 不操作（U39 基本策略） | 120600 | 0 | 120600 | - | 3.4665e-06 | 63250.4047 | 93.8547 | 63344.2594
360 | double | L38+U40 | 不操作（L38 基本策略） + 不操作（U40 基本策略） | 485100 | 0 | 485100 | - | 3.4665e-06 | 63252.0863 | 93.8547 | 63345.941
360 | double | L38+U41 | 不操作（L38 基本策略） + 不操作（U41 基本策略） | 100500 | 0 | 100500 | - | 3.4665e-06 | 63252.4347 | 93.8547 | 63346.2894
360 | double | L38+U42 | 不操作（L38 基本策略） + 不操作（U42 基本策略） | 286300 | 0 | 286300 | - | 3.4665e-06 | 63253.4271 | 93.8547 | 63347.2819
360 | double | L38+U43 | 不操作（L38 基本策略） + 不操作（U43 基本策略） | 87100 | 0 | 87100 | - | 3.4665e-06 | 63253.729 | 93.8547 | 63347.5838
360 | double | L38+U44 | 不操作（L38 基本策略） + 不操作（U44 基本策略） | 100500 | 0 | 100500 | - | 3.4665e-06 | 63254.0774 | 93.8547 | 63347.9322
360 | double | L38+U45 | 不操作（L38 基本策略） + 不操作（U45 基本策略） | 485100 | 0 | 485100 | - | 3.4665e-06 | 63255.759 | 93.8547 | 63349.6138
360 | double | L31+S29 | 不操作（L31 基本策略） + 操作：开S62-3 | 0 | 0 | 0 | - | 2.037e-06 | 63255.759 | 93.8547 | 63349.6138
360 | double | L31+S13-1 | 不操作（L31 基本策略） + 不操作（S13-1 基本策略） | 0 | 0 | 0 | - | 2.037e-06 | 63255.759 | 93.8547 | 63349.6138
360 | double | L31+S29-2 | 不操作（L31 基本策略） + 不操作（S29-2 基本策略） | 0 | 0 | 0 | - | 2.037e-06 | 63255.759 | 93.8547 | 63349.6138
360 | double | L31+S62-3 | 不操作（L31 基本策略） + 不操作（S62-3 基本策略） | 0 | 0 | 0 | - | 2.037e-06 | 63255.759 | 93.8547 | 63349.6138
360 | double | L31+CB1 | 不操作（L31 基本策略） + 操作：开S29-2 | 0 | 0 | 0 | - | 2.037e-06 | 63255.759 | 93.8547 | 63349.6138
360 | double | L31+CB2 | 不操作（L31 基本策略） + 操作：开S62-3 | 0 | 51353.5066 | 51353.5066 | - | 2.037e-06 | 63255.759 | 93.9594 | 63349.7184
360 | double | L31+CB3 | 不操作（L31 基本策略） + 操作：开S62-3 | 0 | 0 | 0 | - | 2.037e-06 | 63255.759 | 93.9594 | 63349.7184
360 | double | L31+DG1 | 不操作（L31 基本策略） + 打开开关 S7 | 0 | 0 | 0 | - | 5.1078e-06 | 63255.759 | 93.9594 | 63349.7184
360 | double | L31+DG2 | 不操作（L31 基本策略） + 打开开关 S9 | 0 | 0 | 0 | - | 5.1078e-06 | 63255.759 | 93.9594 | 63349.7184
360 | double | L31+DG3 | 不操作（L31 基本策略） + 打开开关 S14 | 0 | 0 | 0 | - | 5.1078e-06 | 63255.759 | 93.9594 | 63349.7184
360 | double | L31+DG4 | 不操作（L31 基本策略） + 不操作（DG4 基本策略） | 569200 | 0 | 569200 | - | 5.1078e-06 | 63258.6664 | 93.9594 | 63352.6257
360 | double | L31+DG5 | 不操作（L31 基本策略） + 打开开关 S18 | 0 | 0 | 0 | - | 5.1078e-06 | 63258.6664 | 93.9594 | 63352.6257
360 | double | L31+DG6 | 不操作（L31 基本策略） + 不操作（DG6 基本策略） | 0 | 0 | 0 | - | 5.1078e-06 | 63258.6664 | 93.9594 | 63352.6257
360 | double | L31+DG7 | 不操作（L31 基本策略） + 不操作（DG7 基本策略） | 0 | 0 | 0 | - | 5.1078e-06 | 63258.6664 | 93.9594 | 63352.6257
360 | double | L31+DG8 | 不操作（L31 基本策略） + 打开开关 S26 | 0 | 0 | 0 | - | 5.1078e-06 | 63258.6664 | 93.9594 | 63352.6257
360 | double | L32+U1 | 打开开关 S15 + 不操作（U1 基本策略） | 26800 | 0 | 26800 | - | 1.7638e-06 | 63258.7137 | 93.9594 | 63352.673
360 | double | L32+U2 | 打开开关 S15 + 不操作（U2 基本策略） | 40200 | 0 | 40200 | - | 1.7638e-06 | 63258.7846 | 93.9594 | 63352.7439
360 | double | L32+U3 | 打开开关 S15 + 不操作（U3 基本策略） | 40200 | 0 | 40200 | - | 1.7638e-06 | 63258.8555 | 93.9594 | 63352.8148
360 | double | L32+U4 | 打开开关 S15 + 不操作（U4 基本策略） | 40200 | 0 | 40200 | - | 1.7638e-06 | 63258.9264 | 93.9594 | 63352.8857
360 | double | L32+U5 | 打开开关 S15 + 不操作（U5 基本策略） | 67000 | 0 | 67000 | - | 1.7638e-06 | 63259.0446 | 93.9594 | 63353.0039
360 | double | L32+U6 | 打开开关 S15 + 不操作（U6 基本策略） | 40200 | 0 | 40200 | - | 1.7638e-06 | 63259.1155 | 93.9594 | 63353.0748
360 | double | L32+U7 | 打开开关 S15 + 不操作（U7 基本策略） | 212400 | 0 | 212400 | - | 1.7638e-06 | 63259.4901 | 93.9594 | 63353.4494
360 | double | L32+U8 | 打开开关 S15 + 不操作（U8 基本策略） | 40200 | 0 | 40200 | - | 1.7638e-06 | 63259.561 | 93.9594 | 63353.5203
360 | double | L32+U9 | 打开开关 S15 + 不操作（U9 基本策略） | 424800 | 0 | 424800 | - | 1.7638e-06 | 63260.3103 | 93.9594 | 63354.2696
360 | double | L32+U10 | 打开开关 S15 + 不操作（U10 基本策略） | 134000 | 0 | 134000 | - | 1.7638e-06 | 63260.5466 | 93.9594 | 63354.506
360 | double | L32+U11 | 打开开关 S15 + 不操作（U11 基本策略） | 339000 | 0 | 339000 | - | 1.7638e-06 | 63261.1445 | 93.9594 | 63355.1039
360 | double | L32+U12 | 打开开关 S15 + 不操作（U12 基本策略） | 708000 | 0 | 708000 | - | 1.7638e-06 | 63262.3933 | 93.9594 | 63356.3527
360 | double | L32+U13 | 打开开关 S15 + 不操作（U13 基本策略） | 40200 | 0 | 40200 | - | 1.7638e-06 | 63262.4642 | 93.9594 | 63356.4236
360 | double | L32+U14 | 打开开关 S15 + 不操作（U14 基本策略） | 1486800 | 0 | 1486800 | - | 1.7638e-06 | 63265.0866 | 93.9594 | 63359.046
360 | double | L32+U15 | 打开开关 S15 + 不操作（U15 基本策略） | 140700 | 0 | 140700 | - | 1.7638e-06 | 63265.3348 | 93.9594 | 63359.2942
360 | double | L35+S29 | 不操作（L35 基本策略） + 操作：开S62-3 | 266200 | 0 | 266200 | - | 8.7937e-07 | 63265.5689 | 93.9594 | 63359.5282
360 | double | L35+S13-1 | 不操作（L35 基本策略） + 不操作（S13-1 基本策略） | 266200 | 0 | 266200 | - | 8.7937e-07 | 63265.803 | 93.9594 | 63359.7623
360 | double | L35+S29-2 | 不操作（L35 基本策略） + 不操作（S29-2 基本策略） | 266200 | 0 | 266200 | - | 8.7937e-07 | 63266.0371 | 93.9594 | 63359.9964
360 | double | L35+S62-3 | 不操作（L35 基本策略） + 不操作（S62-3 基本策略） | 266200 | 0 | 266200 | - | 8.7937e-07 | 63266.2712 | 93.9594 | 63360.2305
360 | double | L35+CB1 | 不操作（L35 基本策略） + 操作：开S29-2 | 266200 | 0 | 266200 | - | 8.7937e-07 | 63266.5052 | 93.9594 | 63360.4646
360 | double | L35+CB2 | 不操作（L35 基本策略） + 操作：开S62-3 | 266200 | 51353.5066 | 317553.5066 | - | 8.7937e-07 | 63266.7393 | 94.0045 | 63360.7438
360 | double | L35+CB3 | 不操作（L35 基本策略） + 操作：开S62-3 | 266200 | 0 | 266200 | - | 8.7937e-07 | 63266.9734 | 94.0045 | 63360.9779
360 | double | L35+DG1 | 不操作（L35 基本策略） + 打开开关 S7 | 266200 | 0 | 266200 | - | 2.2051e-06 | 63267.5604 | 94.0045 | 63361.5649
360 | double | L35+DG2 | 不操作（L35 基本策略） + 打开开关 S9 | 266200 | 0 | 266200 | - | 2.2051e-06 | 63268.1474 | 94.0045 | 63362.1519
360 | double | L35+DG3 | 不操作（L35 基本策略） + 打开开关 S14 | 266200 | 0 | 266200 | - | 2.2051e-06 | 63268.7344 | 94.0045 | 63362.7389
360 | double | L35+DG4 | 不操作（L35 基本策略） + 打开开关 S15 | 266200 | 0 | 266200 | - | 2.2051e-06 | 63269.3214 | 94.0045 | 63363.3259
360 | double | L35+DG5 | 不操作（L35 基本策略） + 打开开关 S18 | 266200 | 0 | 266200 | - | 2.2051e-06 | 63269.9084 | 94.0045 | 63363.9129
360 | double | L35+DG6 | 不操作（L35 基本策略） + 不操作（DG6 基本策略） | 266200 | 0 | 266200 | - | 2.2051e-06 | 63270.4953 | 94.0045 | 63364.4999
360 | double | L35+DG7 | 不操作（L35 基本策略） + 不操作（DG7 基本策略） | 266200 | 0 | 266200 | - | 2.2051e-06 | 63271.0823 | 94.0045 | 63365.0868
360 | double | L35+DG8 | 不操作（L35 基本策略） + 打开开关 S26 | 266200 | 0 | 266200 | - | 2.2051e-06 | 63271.6693 | 94.0045 | 63365.6738
360 | double | L36+U1 | 不操作（L36 基本策略） + 不操作（U1 基本策略） | 252800 | 0 | 252800 | - | 2.7095e-06 | 63272.3543 | 94.0045 | 63366.3588
360 | double | L36+U2 | 不操作（L36 基本策略） + 不操作（U2 基本策略） | 266200 | 0 | 266200 | - | 2.7095e-06 | 63273.0756 | 94.0045 | 63367.0801
360 | double | L36+U3 | 不操作（L36 基本策略） + 不操作（U3 基本策略） | 266200 | 0 | 266200 | - | 2.7095e-06 | 63273.7968 | 94.0045 | 63367.8013
360 | double | L36+U4 | 不操作（L36 基本策略） + 不操作（U4 基本策略） | 266200 | 0 | 266200 | - | 2.7095e-06 | 63274.5181 | 94.0045 | 63368.5226
360 | double | L36+U5 | 不操作（L36 基本策略） + 不操作（U5 基本策略） | 293000 | 0 | 293000 | - | 2.7095e-06 | 63275.312 | 94.0045 | 63369.3165
360 | double | L36+U6 | 不操作（L36 基本策略） + 不操作（U6 基本策略） | 266200 | 0 | 266200 | - | 2.7095e-06 | 63276.0333 | 94.0045 | 63370.0378
360 | double | L36+U7 | 不操作（L36 基本策略） + 不操作（U7 基本策略） | 438400 | 0 | 438400 | - | 2.7095e-06 | 63277.2211 | 94.0045 | 63371.2256
360 | double | L36+U8 | 不操作（L36 基本策略） + 不操作（U8 基本策略） | 266200 | 0 | 266200 | - | 2.7095e-06 | 63277.9424 | 94.0045 | 63371.9469
360 | double | L36+U9 | 不操作（L36 基本策略） + 不操作（U9 基本策略） | 650800 | 0 | 650800 | - | 2.7095e-06 | 63279.7057 | 94.0045 | 63373.7102
360 | double | L36+U10 | 不操作（L36 基本策略） + 不操作（U10 基本策略） | 360000 | 0 | 360000 | - | 2.7095e-06 | 63280.6811 | 94.0045 | 63374.6857
360 | double | L36+U11 | 不操作（L36 基本策略） + 不操作（U11 基本策略） | 565000 | 0 | 565000 | - | 2.7095e-06 | 63282.212 | 94.0045 | 63376.2165
360 | double | L36+U12 | 不操作（L36 基本策略） + 不操作（U12 基本策略） | 934000 | 0 | 934000 | - | 2.7095e-06 | 63284.7427 | 94.0045 | 63378.7472
360 | double | L36+U13 | 不操作（L36 基本策略） + 不操作（U13 基本策略） | 266200 | 0 | 266200 | - | 2.7095e-06 | 63285.464 | 94.0045 | 63379.4685
360 | double | L36+U14 | 不操作（L36 基本策略） + 不操作（U14 基本策略） | 1712800 | 0 | 1712800 | - | 2.7095e-06 | 63290.1048 | 94.0045 | 63384.1093
360 | double | L36+U15 | 不操作（L36 基本策略） + 不操作（U15 基本策略） | 366700 | 0 | 366700 | - | 2.7095e-06 | 63291.0984 | 94.0045 | 63385.1029
360 | double | L39+U1 | 不操作（L39 基本策略） + 不操作（U1 基本策略） | 26800 | 0 | 26800 | - | 2.5203e-06 | 63291.1659 | 94.0045 | 63385.1705
360 | double | L39+U2 | 不操作（L39 基本策略） + 不操作（U2 基本策略） | 40200 | 0 | 40200 | - | 2.5203e-06 | 63291.2673 | 94.0045 | 63385.2718
360 | double | L39+U3 | 不操作（L39 基本策略） + 不操作（U3 基本策略） | 40200 | 0 | 40200 | - | 2.5203e-06 | 63291.3686 | 94.0045 | 63385.3731
360 | double | L39+U4 | 不操作（L39 基本策略） + 不操作（U4 基本策略） | 40200 | 0 | 40200 | - | 2.5203e-06 | 63291.4699 | 94.0045 | 63385.4744
360 | double | L39+U5 | 不操作（L39 基本策略） + 不操作（U5 基本策略） | 67000 | 0 | 67000 | - | 2.5203e-06 | 63291.6388 | 94.0045 | 63385.6433
360 | double | L39+U6 | 不操作（L39 基本策略） + 不操作（U6 基本策略） | 40200 | 0 | 40200 | - | 2.5203e-06 | 63291.7401 | 94.0045 | 63385.7446
360 | double | L39+U7 | 不操作（L39 基本策略） + 不操作（U7 基本策略） | 212400 | 0 | 212400 | - | 2.5203e-06 | 63292.2754 | 94.0045 | 63386.2799
360 | double | L39+U8 | 不操作（L39 基本策略） + 不操作（U8 基本策略） | 40200 | 0 | 40200 | - | 2.5203e-06 | 63292.3767 | 94.0045 | 63386.3812
360 | double | L39+U9 | 不操作（L39 基本策略） + 不操作（U9 基本策略） | 424800 | 0 | 424800 | - | 2.5203e-06 | 63293.4473 | 94.0045 | 63387.4519
360 | double | L39+U10 | 不操作（L39 基本策略） + 不操作（U10 基本策略） | 134000 | 0 | 134000 | - | 2.5203e-06 | 63293.7851 | 94.0045 | 63387.7896
360 | double | L39+U11 | 不操作（L39 基本策略） + 不操作（U11 基本策略） | 339000 | 0 | 339000 | - | 2.5203e-06 | 63294.6395 | 94.0045 | 63388.644
360 | double | L39+U12 | 不操作（L39 基本策略） + 不操作（U12 基本策略） | 708000 | 0 | 708000 | - | 2.5203e-06 | 63296.4238 | 94.0045 | 63390.4284
360 | double | L39+U13 | 不操作（L39 基本策略） + 不操作（U13 基本策略） | 40200 | 0 | 40200 | - | 2.5203e-06 | 63296.5252 | 94.0045 | 63390.5297
360 | double | L39+U14 | 不操作（L39 基本策略） + 不操作（U14 基本策略） | 1486800 | 0 | 1486800 | - | 2.5203e-06 | 63300.2724 | 94.0045 | 63394.2769
360 | double | L39+U15 | 不操作（L39 基本策略） + 不操作（U15 基本策略） | 140700 | 0 | 140700 | - | 2.5203e-06 | 63300.627 | 94.0045 | 63394.6315
360 | double | L39+U16 | 不操作（L39 基本策略） + 不操作（U16 基本策略） | 271200 | 0 | 271200 | - | 2.5203e-06 | 63301.3105 | 94.0045 | 63395.315
360 | double | L39+U17 | 不操作（L39 基本策略） + 不操作（U17 基本策略） | 26800 | 0 | 26800 | - | 2.5203e-06 | 63301.378 | 94.0045 | 63395.3825
360 | double | L39+U18 | 不操作（L39 基本策略） + 不操作（U18 基本策略） | 354000 | 0 | 354000 | - | 2.5203e-06 | 63302.2702 | 94.0045 | 63396.2747
360 | double | L39+U19 | 不操作（L39 基本策略） + 不操作（U19 基本策略） | 16080 | 0 | 16080 | - | 2.5203e-06 | 63302.3108 | 94.0045 | 63396.3153
360 | double | L39+U20 | 不操作（L39 基本策略） + 不操作（U20 基本策略） | 40200 | 0 | 40200 | - | 2.5203e-06 | 63302.4121 | 94.0045 | 63396.4166
360 | double | L39+U21 | 不操作（L39 基本策略） + 不操作（U21 基本策略） | 212400 | 0 | 212400 | - | 2.5203e-06 | 63302.9474 | 94.0045 | 63396.9519
360 | double | L39+U22 | 不操作（L39 基本策略） + 不操作（U22 基本策略） | 40200 | 0 | 40200 | - | 2.5203e-06 | 63303.0487 | 94.0045 | 63397.0532
360 | double | L39+U23 | 不操作（L39 基本策略） + 不操作（U23 基本策略） | 40200 | 0 | 40200 | - | 2.5203e-06 | 63303.15 | 94.0045 | 63397.1545
360 | double | L39+U24 | 不操作（L39 基本策略） + 不操作（U24 基本策略） | 26800 | 0 | 26800 | - | 2.5203e-06 | 63303.2176 | 94.0045 | 63397.2221
360 | double | L39+U25 | 不操作（L39 基本策略） + 不操作（U25 基本策略） | 40200 | 0 | 40200 | - | 2.5203e-06 | 63303.3189 | 94.0045 | 63397.3234
360 | double | L39+U26 | 不操作（L39 基本策略） + 不操作（U26 基本策略） | 26800 | 0 | 26800 | - | 2.5203e-06 | 63303.3864 | 94.0045 | 63397.3909
360 | double | L39+U27 | 不操作（L39 基本策略） + 不操作（U27 基本策略） | 135600 | 0 | 135600 | - | 2.5203e-06 | 63303.7282 | 94.0045 | 63397.7327
360 | double | L39+U28 | 不操作（L39 基本策略） + 不操作（U28 基本策略） | 67000 | 0 | 67000 | - | 2.5203e-06 | 63303.897 | 94.0045 | 63397.9016
360 | double | L39+U29 | 不操作（L39 基本策略） + 不操作（U29 基本策略） | 212400 | 0 | 212400 | - | 2.5203e-06 | 63304.4324 | 94.0045 | 63398.4369
360 | double | L39+U30 | 不操作（L39 基本策略） + 不操作（U30 基本策略） | 67000 | 0 | 67000 | - | 2.5203e-06 | 63304.6012 | 94.0045 | 63398.6057
360 | double | L34+U46 | 不操作（L34 基本策略） + 不操作（U46 基本策略） | 791500 | 0 | 791500 | - | 3.0249e-06 | 63306.9954 | 94.0045 | 63400.9999
360 | double | L34+U47 | 不操作（L34 基本策略） + 不操作（U47 基本策略） | 1399000 | 0 | 1399000 | - | 3.0249e-06 | 63311.2272 | 94.0045 | 63405.2317
360 | double | L34+U48 | 不操作（L34 基本策略） + 不操作（U48 基本策略） | 972400 | 0 | 972400 | - | 3.0249e-06 | 63314.1686 | 94.0045 | 63408.1731
360 | double | L34+U49 | 不操作（L34 基本策略） + 不操作（U49 基本策略） | 1640200 | 0 | 1640200 | - | 3.0249e-06 | 63319.13 | 94.0045 | 63413.1345
360 | double | L34+U50 | 不操作（L34 基本策略） + 不操作（U50 基本策略） | 731200 | 0 | 731200 | - | 3.0249e-06 | 63321.3418 | 94.0045 | 63415.3463
360 | double | L34+U51 | 不操作（L34 基本策略） + 不操作（U51 基本策略） | 972400 | 0 | 972400 | - | 3.0249e-06 | 63324.2832 | 94.0045 | 63418.2877
360 | double | L34+U52 | 不操作（L34 基本策略） + 不操作（U52 基本策略） | 825000 | 0 | 825000 | - | 3.0249e-06 | 63326.7787 | 94.0045 | 63420.7832
360 | double | L34+U53 | 不操作（L34 基本策略） + 不操作（U53 基本策略） | 1143000 | 0 | 1143000 | - | 3.0249e-06 | 63330.2361 | 94.0045 | 63424.2406
360 | double | L34+U54 | 不操作（L34 基本策略） + 不操作（U54 基本策略） | 791500 | 0 | 791500 | - | 3.0249e-06 | 63332.6303 | 94.0045 | 63426.6348
360 | double | L34+U55 | 不操作（L34 基本策略） + 不操作（U55 基本策略） | 825000 | 0 | 825000 | - | 3.0249e-06 | 63335.1258 | 94.0045 | 63429.1303
360 | double | L34+U56 | 不操作（L34 基本策略） + 不操作（U56 基本策略） | 781400 | 0 | 781400 | - | 3.0249e-06 | 63337.4894 | 94.0045 | 63431.494
360 | double | L34+U57 | 不操作（L34 基本策略） + 不操作（U57 基本策略） | 771400 | 0 | 771400 | - | 3.0249e-06 | 63339.8228 | 94.0045 | 63433.8273
360 | double | L34+U58 | 不操作（L34 基本策略） + 不操作（U58 基本策略） | 903400 | 0 | 903400 | - | 3.0249e-06 | 63342.5555 | 94.0045 | 63436.56
360 | double | L34+U59 | 不操作（L34 基本策略） + 不操作（U59 基本策略） | 721150 | 0 | 721150 | - | 3.0249e-06 | 63344.7369 | 94.0045 | 63438.7414
360 | double | L34+U60 | 不操作（L34 基本策略） + 不操作（U60 基本策略） | 731200 | 0 | 731200 | - | 3.0249e-06 | 63346.9487 | 94.0045 | 63440.9532
360 | double | L34+U61 | 不操作（L34 基本策略） + 不操作（U61 基本策略） | 1009600 | 0 | 1009600 | - | 3.0249e-06 | 63350.0026 | 94.0045 | 63444.0071
360 | double | L34+U62 | 不操作（L34 基本策略） + 不操作（U62 基本策略） | 771400 | 0 | 771400 | - | 3.0249e-06 | 63352.336 | 94.0045 | 63446.3405
360 | double | L34+S1 | 不操作（L34 基本策略） + 操作：开S29-2 | 691000 | 0 | 691000 | - | 1.2063e-06 | 63353.1695 | 94.0045 | 63447.174
360 | double | L34+S2 | 不操作（L34 基本策略） + 操作：开S13-1 | 691000 | 0 | 691000 | - | 1.2063e-06 | 63354.0031 | 94.0045 | 63448.0076
360 | double | L34+S3 | 不操作（L34 基本策略） + 操作：开S13-1 | 691000 | 0 | 691000 | - | 1.2063e-06 | 63354.8366 | 94.0045 | 63448.8412
360 | double | L34+S4 | 不操作（L34 基本策略） + 操作：开S13-1 | 691000 | 0 | 691000 | - | 1.2063e-06 | 63355.6702 | 94.0045 | 63449.6747
360 | double | L34+S5 | 不操作（L34 基本策略） + 操作：开S13-1 | 691000 | 0 | 691000 | - | 1.2063e-06 | 63356.5038 | 94.0045 | 63450.5083
360 | double | L34+S6 | 不操作（L34 基本策略） + 不操作（S6 基本策略） | 2318500 | 0 | 2318500 | - | 1.2063e-06 | 63359.3006 | 94.0045 | 63453.3051
360 | double | L34+S7 | 不操作（L34 基本策略） + 不操作（S7 基本策略） | 691000 | 0 | 691000 | - | 1.2063e-06 | 63360.1342 | 94.0045 | 63454.1387
360 | double | L34+S8 | 不操作（L34 基本策略） + 操作：开S29-2 | 691000 | 0 | 691000 | - | 1.2063e-06 | 63360.9677 | 94.0045 | 63454.9722
360 | double | L34+S9 | 不操作（L34 基本策略） + 不操作（S9 基本策略） | 691000 | 0 | 691000 | - | 1.2063e-06 | 63361.8013 | 94.0045 | 63455.8058
360 | double | L34+S10 | 不操作（L34 基本策略） + 打开开关 S9 | 691000 | 0 | 691000 | - | 1.2063e-06 | 63362.6348 | 94.0045 | 63456.6394
360 | double | L34+S11 | 不操作（L34 基本策略） + 操作：开S29-2 | 691000 | 0 | 691000 | - | 1.2063e-06 | 63363.4684 | 94.0045 | 63457.4729
360 | double | L34+S12 | 不操作（L34 基本策略） + 操作：开S29-2 | 691000 | 0 | 691000 | - | 1.2063e-06 | 63364.302 | 94.0045 | 63458.3065
360 | double | L34+S13 | 不操作（L34 基本策略） + 不操作（S13 基本策略） | 758000 | 0 | 758000 | - | 1.2063e-06 | 63365.2163 | 94.0045 | 63459.2209
360 | double | L34+S14 | 不操作（L34 基本策略） + 不操作（S14 基本策略） | 691000 | 0 | 691000 | - | 1.2063e-06 | 63366.0499 | 94.0045 | 63460.0544
360 | double | L34+S15 | 不操作（L34 基本策略） + 不操作（S15 基本策略） | 691000 | 0 | 691000 | - | 1.2063e-06 | 63366.8835 | 94.0045 | 63460.888
360 | double | L34+S16 | 不操作（L34 基本策略） + 打开开关 S15 | 691000 | 0 | 691000 | - | 1.2063e-06 | 63367.717 | 94.0045 | 63461.7215
360 | double | L34+S17 | 不操作（L34 基本策略） + 不操作（S17 基本策略） | 1105300 | 0 | 1105300 | - | 1.2063e-06 | 63369.0504 | 94.0045 | 63463.0549
360 | double | L34+S18 | 不操作（L34 基本策略） + 不操作（S18 基本策略） | 691000 | 0 | 691000 | - | 1.2063e-06 | 63369.8839 | 94.0045 | 63463.8884
360 | double | L34+S19 | 不操作（L34 基本策略） + 不操作（S19 基本策略） | 691000 | 0 | 691000 | - | 1.2063e-06 | 63370.7175 | 94.0045 | 63464.722
360 | double | L34+S20 | 不操作（L34 基本策略） + 不操作（S20 基本策略） | 691000 | 0 | 691000 | - | 1.2063e-06 | 63371.551 | 94.0045 | 63465.5556
360 | double | L34+S21 | 不操作（L34 基本策略） + 不操作（S21 基本策略） | 1780900 | 0 | 1780900 | - | 1.2063e-06 | 63373.6994 | 94.0045 | 63467.7039
360 | double | L34+S22 | 不操作（L34 基本策略） + 不操作（S22 基本策略） | 972400 | 0 | 972400 | - | 1.2063e-06 | 63374.8724 | 94.0045 | 63468.8769
360 | double | L34+S23 | 不操作（L34 基本策略） + 不操作（S23 基本策略） | 2095800 | 0 | 2095800 | - | 1.2063e-06 | 63377.4006 | 94.0045 | 63471.4051
360 | double | L34+S24 | 不操作（L34 基本策略） + 不操作（S24 基本策略） | 1106400 | 0 | 1106400 | - | 1.2063e-06 | 63378.7352 | 94.0045 | 63472.7397
360 | double | L34+S25 | 不操作（L34 基本策略） + 不操作（S25 基本策略） | 1143000 | 0 | 1143000 | - | 1.2063e-06 | 63380.114 | 94.0045 | 63474.1186
360 | double | L34+S26 | 不操作（L34 基本策略） + 不操作（S26 基本策略） | 691000 | 0 | 691000 | - | 1.2063e-06 | 63380.9476 | 94.0045 | 63474.9521
360 | double | L34+S27 | 不操作（L34 基本策略） + 操作：开S62-3 | 691000 | 0 | 691000 | - | 1.2063e-06 | 63381.7812 | 94.0045 | 63475.7857
360 | double | L34+S28 | 不操作（L34 基本策略） + 不操作（S28 基本策略） | 933550 | 0 | 933550 | - | 1.2063e-06 | 63382.9073 | 94.0045 | 63476.9118
360 | double | L34+S29 | 不操作（L34 基本策略） + 操作：开S62-3 | 691000 | 0 | 691000 | - | 1.2063e-06 | 63383.7409 | 94.0045 | 63477.7454
360 | double | L34+S13-1 | 不操作（L34 基本策略） + 不操作（S13-1 基本策略） | 691000 | 0 | 691000 | - | 1.2063e-06 | 63384.5744 | 94.0045 | 63478.579
360 | double | L34+S29-2 | 不操作（L34 基本策略） + 不操作（S29-2 基本策略） | 691000 | 0 | 691000 | - | 1.2063e-06 | 63385.408 | 94.0045 | 63479.4125
360 | double | L34+S62-3 | 不操作（L34 基本策略） + 不操作（S62-3 基本策略） | 691000 | 0 | 691000 | - | 1.2063e-06 | 63386.2416 | 94.0045 | 63480.2461
360 | double | L34+CB1 | 不操作（L34 基本策略） + 操作：开S29-2 | 691000 | 0 | 691000 | - | 1.2063e-06 | 63387.0751 | 94.0045 | 63481.0796
360 | double | L34+CB2 | 不操作（L34 基本策略） + 操作：开S62-3 | 691000 | 51353.5066 | 742353.5066 | - | 1.2063e-06 | 63387.9087 | 94.0665 | 63481.9752
360 | double | L34+CB3 | 不操作（L34 基本策略） + 操作：开S62-3 | 691000 | 0 | 691000 | - | 1.2063e-06 | 63388.7422 | 94.0665 | 63482.8087
360 | double | L34+DG1 | 不操作（L34 基本策略） + 打开开关 S7 | 691000 | 0 | 691000 | - | 3.0249e-06 | 63390.8324 | 94.0665 | 63484.8989
360 | double | L34+DG2 | 不操作（L34 基本策略） + 打开开关 S9 | 691000 | 0 | 691000 | - | 3.0249e-06 | 63392.9226 | 94.0665 | 63486.9891
360 | double | L34+DG3 | 不操作（L34 基本策略） + 打开开关 S14 | 691000 | 0 | 691000 | - | 3.0249e-06 | 63395.0128 | 94.0665 | 63489.0793
360 | double | L34+DG4 | 不操作（L34 基本策略） + 打开开关 S15 | 691000 | 0 | 691000 | - | 3.0249e-06 | 63397.103 | 94.0665 | 63491.1695
360 | double | L34+DG5 | 不操作（L34 基本策略） + 打开开关 S18 | 691000 | 0 | 691000 | - | 3.0249e-06 | 63399.1932 | 94.0665 | 63493.2596
360 | double | L34+DG6 | 不操作（L34 基本策略） + 不操作（DG6 基本策略） | 691000 | 0 | 691000 | - | 3.0249e-06 | 63401.2834 | 94.0665 | 63495.3498
360 | double | L34+DG7 | 不操作（L34 基本策略） + 不操作（DG7 基本策略） | 691000 | 0 | 691000 | - | 3.0249e-06 | 63403.3735 | 94.0665 | 63497.44
360 | double | L34+DG8 | 不操作（L34 基本策略） + 打开开关 S26 | 691000 | 0 | 691000 | - | 3.0249e-06 | 63405.4637 | 94.0665 | 63499.5302
360 | double | L39+U31 | 不操作（L39 基本策略） + 不操作（U31 基本策略） | 271200 | 0 | 271200 | - | 2.5203e-06 | 63406.1472 | 94.0665 | 63500.2137
360 | double | L39+U32 | 不操作（L39 基本策略） + 不操作（U32 基本策略） | 708000 | 0 | 708000 | - | 2.5203e-06 | 63407.9316 | 94.0665 | 63501.9981
360 | double | L39+U33 | 不操作（L39 基本策略） + 不操作（U33 基本策略） | 339000 | 0 | 339000 | - | 2.5203e-06 | 63408.786 | 94.0665 | 63502.8525
360 | double | L39+U34 | 不操作（L39 基本策略） + 不操作（U34 基本策略） | 203400 | 0 | 203400 | - | 2.5203e-06 | 63409.2987 | 94.0665 | 63503.3651
360 | double | L39+U35 | 不操作（L39 基本策略） + 不操作（U35 基本策略） | 26800 | 0 | 26800 | - | 2.5203e-06 | 63409.3662 | 94.0665 | 63503.4327
360 | double | L39+U36 | 不操作（L39 基本策略） + 不操作（U36 基本策略） | 354000 | 0 | 354000 | - | 2.5203e-06 | 63410.2584 | 94.0665 | 63504.3249
360 | double | L39+U37 | 不操作（L39 基本策略） + 不操作（U37 基本策略） | 60300 | 0 | 60300 | - | 2.5203e-06 | 63410.4104 | 94.0665 | 63504.4768
360 | double | L39+U38 | 不操作（L39 基本策略） + 不操作（U38 基本策略） | 474600 | 0 | 474600 | - | 2.5203e-06 | 63411.6065 | 94.0665 | 63505.673
360 | double | L39+U39 | 不操作（L39 基本策略） + 不操作（U39 基本策略） | 60300 | 0 | 60300 | - | 2.5203e-06 | 63411.7585 | 94.0665 | 63505.825
360 | double | L39+U40 | 不操作（L39 基本策略） + 不操作（U40 基本策略） | 424800 | 0 | 424800 | - | 2.5203e-06 | 63412.8291 | 94.0665 | 63506.8956
360 | double | L39+U41 | 不操作（L39 基本策略） + 不操作（U41 基本策略） | 40200 | 0 | 40200 | - | 2.5203e-06 | 63412.9304 | 94.0665 | 63506.9969
360 | double | L39+U42 | 不操作（L39 基本策略） + 不操作（U42 基本策略） | 226000 | 0 | 226000 | - | 2.5203e-06 | 63413.5 | 94.0665 | 63507.5665
360 | double | L39+U43 | 不操作（L39 基本策略） + 不操作（U43 基本策略） | 26800 | 0 | 26800 | - | 2.5203e-06 | 63413.5676 | 94.0665 | 63507.634
360 | double | L39+U44 | 不操作（L39 基本策略） + 不操作（U44 基本策略） | 40200 | 0 | 40200 | - | 2.5203e-06 | 63413.6689 | 94.0665 | 63507.7354
360 | double | L39+U45 | 不操作（L39 基本策略） + 不操作（U45 基本策略） | 424800 | 0 | 424800 | - | 2.5203e-06 | 63414.7395 | 94.0665 | 63508.806
360 | double | L39+U46 | 不操作（L39 基本策略） + 不操作（U46 基本策略） | 100500 | 0 | 100500 | - | 2.5203e-06 | 63414.9928 | 94.0665 | 63509.0593
360 | double | L39+U47 | 不操作（L39 基本策略） + 不操作（U47 基本策略） | 708000 | 0 | 708000 | - | 2.5203e-06 | 63416.7772 | 94.0665 | 63510.8437
360 | double | L39+U48 | 不操作（L39 基本策略） + 不操作（U48 基本策略） | 281400 | 0 | 281400 | - | 2.5203e-06 | 63417.4864 | 94.0665 | 63511.5529
360 | double | L39+U49 | 不操作（L39 基本策略） + 不操作（U49 基本策略） | 949200 | 0 | 949200 | - | 2.5203e-06 | 63419.8787 | 94.0665 | 63513.9452
360 | double | L39+U50 | 不操作（L39 基本策略） + 不操作（U50 基本策略） | 40200 | 0 | 40200 | - | 2.5203e-06 | 63419.98 | 94.0665 | 63514.0465
360 | double | L39+U51 | 不操作（L39 基本策略） + 不操作（U51 基本策略） | 281400 | 0 | 281400 | - | 2.5203e-06 | 63420.6893 | 94.0665 | 63514.7557
360 | double | L39+U52 | 不操作（L39 基本策略） + 不操作（U52 基本策略） | 134000 | 0 | 134000 | - | 2.5203e-06 | 63421.027 | 94.0665 | 63515.0934
360 | double | L39+U53 | 不操作（L39 基本策略） + 不操作（U53 基本策略） | 452000 | 0 | 452000 | - | 2.5203e-06 | 63422.1662 | 94.0665 | 63516.2326
360 | double | L39+U54 | 不操作（L39 基本策略） + 不操作（U54 基本策略） | 100500 | 0 | 100500 | - | 2.5203e-06 | 63422.4195 | 94.0665 | 63516.4859
360 | double | L39+U55 | 不操作（L39 基本策略） + 不操作（U55 基本策略） | 134000 | 0 | 134000 | - | 2.5203e-06 | 63422.7572 | 94.0665 | 63516.8236
360 | double | L39+U56 | 不操作（L39 基本策略） + 不操作（U56 基本策略） | 90400 | 0 | 90400 | - | 2.5203e-06 | 63422.985 | 94.0665 | 63517.0515
360 | double | L39+U57 | 不操作（L39 基本策略） + 不操作（U57 基本策略） | 80400 | 0 | 80400 | - | 2.5203e-06 | 63423.1876 | 94.0665 | 63517.2541
360 | double | L39+U58 | 不操作（L39 基本策略） + 不操作（U58 基本策略） | 212400 | 0 | 212400 | - | 2.5203e-06 | 63423.723 | 94.0665 | 63517.7894
360 | double | L39+U59 | 不操作（L39 基本策略） + 不操作（U59 基本策略） | 30150 | 0 | 30150 | - | 2.5203e-06 | 63423.799 | 94.0665 | 63517.8654
360 | double | L39+U60 | 不操作（L39 基本策略） + 不操作（U60 基本策略） | 40200 | 0 | 40200 | - | 2.5203e-06 | 63423.9003 | 94.0665 | 63517.9667
360 | double | L40+U16 | 打开开关 S18 + 不操作（U16 基本策略） | 271200 | 0 | 271200 | - | 1.8899e-06 | 63424.4128 | 94.0665 | 63518.4793
360 | double | L40+U17 | 打开开关 S18 + 不操作（U17 基本策略） | 26800 | 0 | 26800 | - | 1.8899e-06 | 63424.4634 | 94.0665 | 63518.5299
360 | double | L40+U18 | 打开开关 S18 + 不操作（U18 基本策略） | 354000 | 0 | 354000 | - | 1.8899e-06 | 63425.1325 | 94.0665 | 63519.1989
360 | double | L40+U19 | 打开开关 S18 + 不操作（U19 基本策略） | 16080 | 0 | 16080 | - | 1.8899e-06 | 63425.1628 | 94.0665 | 63519.2293
360 | double | L40+U20 | 打开开关 S18 + 不操作（U20 基本策略） | 40200 | 0 | 40200 | - | 1.8899e-06 | 63425.2388 | 94.0665 | 63519.3053
360 | double | L40+U21 | 打开开关 S18 + 不操作（U21 基本策略） | 212400 | 0 | 212400 | - | 1.8899e-06 | 63425.6402 | 94.0665 | 63519.7067
360 | double | L40+U22 | 打开开关 S18 + 不操作（U22 基本策略） | 40200 | 0 | 40200 | - | 1.8899e-06 | 63425.7162 | 94.0665 | 63519.7827
360 | double | L40+U23 | 打开开关 S18 + 不操作（U23 基本策略） | 40200 | 0 | 40200 | - | 1.8899e-06 | 63425.7922 | 94.0665 | 63519.8586
360 | double | L40+U24 | 打开开关 S18 + 不操作（U24 基本策略） | 26800 | 0 | 26800 | - | 1.8899e-06 | 63425.8428 | 94.0665 | 63519.9093
360 | double | L40+U25 | 打开开关 S18 + 不操作（U25 基本策略） | 40200 | 0 | 40200 | - | 1.8899e-06 | 63425.9188 | 94.0665 | 63519.9853
360 | double | L40+U26 | 打开开关 S18 + 不操作（U26 基本策略） | 26800 | 0 | 26800 | - | 1.8899e-06 | 63425.9694 | 94.0665 | 63520.0359
360 | double | L40+U27 | 打开开关 S18 + 不操作（U27 基本策略） | 135600 | 0 | 135600 | - | 1.8899e-06 | 63426.2257 | 94.0665 | 63520.2922
360 | double | L40+U28 | 打开开关 S18 + 不操作（U28 基本策略） | 67000 | 0 | 67000 | - | 1.8899e-06 | 63426.3523 | 94.0665 | 63520.4188
360 | double | L40+U29 | 打开开关 S18 + 不操作（U29 基本策略） | 212400 | 0 | 212400 | - | 1.8899e-06 | 63426.7537 | 94.0665 | 63520.8202
360 | double | L40+U30 | 打开开关 S18 + 不操作（U30 基本策略） | 67000 | 0 | 67000 | - | 1.8899e-06 | 63426.8804 | 94.0665 | 63520.9468
360 | double | L40+U31 | 打开开关 S18 + 不操作（U31 基本策略） | 271200 | 0 | 271200 | - | 1.8899e-06 | 63427.3929 | 94.0665 | 63521.4594
360 | double | L40+U32 | 打开开关 S18 + 不操作（U32 基本策略） | 708000 | 0 | 708000 | - | 1.8899e-06 | 63428.7309 | 94.0665 | 63522.7974
360 | double | L40+U33 | 打开开关 S18 + 不操作（U33 基本策略） | 339000 | 0 | 339000 | - | 1.8899e-06 | 63429.3716 | 94.0665 | 63523.438
360 | double | L40+U34 | 打开开关 S18 + 不操作（U34 基本策略） | 203400 | 0 | 203400 | - | 1.8899e-06 | 63429.756 | 94.0665 | 63523.8224
360 | double | L40+U35 | 打开开关 S18 + 不操作（U35 基本策略） | 26800 | 0 | 26800 | - | 1.8899e-06 | 63429.8066 | 94.0665 | 63523.8731
360 | double | L40+U36 | 打开开关 S18 + 不操作（U36 基本策略） | 354000 | 0 | 354000 | - | 1.8899e-06 | 63430.4756 | 94.0665 | 63524.5421
360 | double | L40+U37 | 打开开关 S18 + 不操作（U37 基本策略） | 60300 | 0 | 60300 | - | 1.8899e-06 | 63430.5896 | 94.0665 | 63524.6561
360 | double | L40+U38 | 不操作（L40 基本策略） + 打开开关 S18 | 474600 | 0 | 474600 | - | 1.8899e-06 | 63431.4865 | 94.0665 | 63525.553
360 | double | L40+U39 | 不操作（L40 基本策略） + 打开开关 S18 | 60300 | 0 | 60300 | - | 1.8899e-06 | 63431.6005 | 94.0665 | 63525.6669
360 | double | L40+U40 | 打开开关 S18 + 不操作（U40 基本策略） | 424800 | 0 | 424800 | - | 1.8899e-06 | 63432.4033 | 94.0665 | 63526.4698
360 | double | L40+U41 | 打开开关 S18 + 不操作（U41 基本策略） | 40200 | 0 | 40200 | - | 1.8899e-06 | 63432.4793 | 94.0665 | 63526.5457
360 | double | L40+U42 | 打开开关 S18 + 不操作（U42 基本策略） | 226000 | 0 | 226000 | - | 1.8899e-06 | 63432.9064 | 94.0665 | 63526.9728
360 | double | L40+U43 | 打开开关 S18 + 不操作（U43 基本策略） | 26800 | 0 | 26800 | - | 1.8899e-06 | 63432.957 | 94.0665 | 63527.0235
360 | double | L40+U44 | 打开开关 S18 + 不操作（U44 基本策略） | 40200 | 0 | 40200 | - | 1.8899e-06 | 63433.033 | 94.0665 | 63527.0995
360 | double | L40+U45 | 打开开关 S18 + 不操作（U45 基本策略） | 424800 | 0 | 424800 | - | 1.8899e-06 | 63433.8358 | 94.0665 | 63527.9023
360 | double | L22+S14 | 操作：开S29-2 + 不操作（S14 基本策略） | 0 | 0 | 0 | - | 6.2772e-08 | 63433.8358 | 94.0665 | 63527.9023
360 | double | L22+S15 | 操作：开S29-2 + 不操作（S15 基本策略） | 0 | 0 | 0 | - | 6.2772e-08 | 63433.8358 | 94.0665 | 63527.9023
360 | double | L22+S16 | 操作：开S29-2 + 打开开关 S15 | 0 | 0 | 0 | - | 6.2772e-08 | 63433.8358 | 94.0665 | 63527.9023
360 | double | L22+S17 | 操作：开S29-2 + 不操作（S17 基本策略） | 414300 | 0 | 414300 | - | 6.2772e-08 | 63433.8618 | 94.0665 | 63527.9283
360 | double | L22+S18 | 操作：开S29-2 + 不操作（S18 基本策略） | 0 | 0 | 0 | - | 6.2772e-08 | 63433.8618 | 94.0665 | 63527.9283
360 | double | L22+S19 | 操作：开S29-2 + 不操作（S19 基本策略） | 691000 | 0 | 691000 | - | 6.2772e-08 | 63433.9052 | 94.0665 | 63527.9717
360 | double | L22+S20 | 操作：开S29-2 + 不操作（S20 基本策略） | 266200 | 0 | 266200 | - | 6.2772e-08 | 63433.9219 | 94.0665 | 63527.9884
360 | double | L22+S21 | 操作：开S29-2 + 不操作（S21 基本策略） | 1089900 | 0 | 1089900 | - | 6.2772e-08 | 63433.9903 | 94.0665 | 63528.0568
360 | double | L22+S22 | 操作：开S29-2 + 不操作（S22 基本策略） | 281400 | 0 | 281400 | - | 6.2772e-08 | 63434.008 | 94.0665 | 63528.0744
360 | double | L22+S23 | 操作：开S29-2 + 不操作（S23 基本策略） | 1404800 | 0 | 1404800 | - | 6.2772e-08 | 63434.0962 | 94.0665 | 63528.1626
360 | double | L22+S24 | 操作：开S29-2 + 不操作（S24 基本策略） | 415400 | 0 | 415400 | - | 6.2772e-08 | 63434.1222 | 94.0665 | 63528.1887
360 | double | L22+S25 | 操作：开S29-2 + 不操作（S25 基本策略） | 452000 | 0 | 452000 | - | 6.2772e-08 | 63434.1506 | 94.0665 | 63528.2171
360 | double | L22+S26 | 操作：开S29-2 + 不操作（S26 基本策略） | 0 | 0 | 0 | - | 6.2772e-08 | 63434.1506 | 94.0665 | 63528.2171
360 | double | L22+S27 | 操作：开S62-3+开S29-2(源:L22) | 0 | 0 | 0 | - | 6.2772e-08 | 63434.1506 | 94.0665 | 63528.2171
360 | double | L22+S28 | 操作：开S29-2 + 不操作（S28 基本策略） | 242550 | 0 | 242550 | - | 6.2772e-08 | 63434.1658 | 94.0665 | 63528.2323
360 | double | L22+S29 | 操作：开S62-3+开S29-2(源:L22) | 0 | 0 | 0 | - | 6.2772e-08 | 63434.1658 | 94.0665 | 63528.2323
360 | double | L22+S13-1 | 操作：开S29-2(源:L22) | 0 | 0 | 0 | - | 6.2772e-08 | 63434.1658 | 94.0665 | 63528.2323
360 | double | L22+S29-2 | 操作：关S11(源:L22) | 1681100 | 0 | 1681100 | - | 6.2772e-08 | 63434.2714 | 94.0665 | 63528.3378
360 | double | L22+S62-3 | 操作：开S29-2(源:L22) | 0 | 0 | 0 | - | 6.2772e-08 | 63434.2714 | 94.0665 | 63528.3378
360 | double | L22+CB1 | 操作：开S62-3+开S13-1+开S29-2(源:L22) | 0 | 553763.6354 | 553763.6354 | - | 6.2772e-08 | 63434.2714 | 94.1012 | 63528.3726
360 | double | L22+CB2 | 操作：开S62-3+开S29-2(源:L22) | 0 | 51353.5066 | 51353.5066 | - | 6.2772e-08 | 63434.2714 | 94.1044 | 63528.3758
360 | double | L22+CB3 | 操作：开S62-3+开S29-2(源:L22) | 0 | 0 | 0 | - | 6.2772e-08 | 63434.2714 | 94.1044 | 63528.3758
360 | double | L22+DG1 | 操作：开S29-2 + 打开开关 S7 | 0 | 0 | 0 | - | 1.574e-07 | 63434.2714 | 94.1044 | 63528.3758
360 | double | L22+DG2 | 操作：开S29-2 + 打开开关 S9 | 0 | 0 | 0 | - | 1.574e-07 | 63434.2714 | 94.1044 | 63528.3758
360 | double | L22+DG3 | 操作：开S29-2 + 打开开关 S14 | 0 | 0 | 0 | - | 1.574e-07 | 63434.2714 | 94.1044 | 63528.3758
360 | double | L22+DG4 | 操作：开S29-2 + 打开开关 S15 | 0 | 0 | 0 | - | 1.574e-07 | 63434.2714 | 94.1044 | 63528.3758
360 | double | L22+DG5 | 操作：开S29-2 + 打开开关 S18 | 0 | 0 | 0 | - | 1.574e-07 | 63434.2714 | 94.1044 | 63528.3758
360 | double | L22+DG6 | 操作：开S29-2 + 不操作（DG6 基本策略） | 0 | 0 | 0 | - | 1.574e-07 | 63434.2714 | 94.1044 | 63528.3758
360 | double | L22+DG7 | 操作：开S29-2 + 不操作（DG7 基本策略） | 0 | 0 | 0 | - | 1.574e-07 | 63434.2714 | 94.1044 | 63528.3758
360 | double | L22+DG8 | 操作：开S29-2 + 打开开关 S26 | 0 | 0 | 0 | - | 1.574e-07 | 63434.2714 | 94.1044 | 63528.3758
360 | double | L36+U46 | 不操作（L36 基本策略） + 不操作（U46 基本策略） | 326500 | 0 | 326500 | - | 2.7095e-06 | 63435.156 | 94.1044 | 63529.2605
360 | double | L36+U47 | 不操作（L36 基本策略） + 不操作（U47 基本策略） | 934000 | 0 | 934000 | - | 2.7095e-06 | 63437.6867 | 94.1044 | 63531.7911
360 | double | L36+U48 | 不操作（L36 基本策略） + 不操作（U48 基本策略） | 507400 | 0 | 507400 | - | 2.7095e-06 | 63439.0615 | 94.1044 | 63533.1659
360 | double | L36+U49 | 不操作（L36 基本策略） + 不操作（U49 基本策略） | 1175200 | 0 | 1175200 | - | 2.7095e-06 | 63442.2457 | 94.1044 | 63536.3502
360 | double | L36+U50 | 不操作（L36 基本策略） + 不操作（U50 基本策略） | 266200 | 0 | 266200 | - | 2.7095e-06 | 63442.967 | 94.1044 | 63537.0714
360 | double | L36+U51 | 不操作（L36 基本策略） + 不操作（U51 基本策略） | 507400 | 0 | 507400 | - | 2.7095e-06 | 63444.3418 | 94.1044 | 63538.4462
360 | double | L36+U52 | 不操作（L36 基本策略） + 不操作（U52 基本策略） | 360000 | 0 | 360000 | - | 2.7095e-06 | 63445.3172 | 94.1044 | 63539.4217
360 | double | L36+U53 | 不操作（L36 基本策略） + 不操作（U53 基本策略） | 678000 | 0 | 678000 | - | 2.7095e-06 | 63447.1543 | 94.1044 | 63541.2587
360 | double | L36+U54 | 不操作（L36 基本策略） + 不操作（U54 基本策略） | 326500 | 0 | 326500 | - | 2.7095e-06 | 63448.0389 | 94.1044 | 63542.1434
360 | double | L36+U55 | 不操作（L36 基本策略） + 不操作（U55 基本策略） | 360000 | 0 | 360000 | - | 2.7095e-06 | 63449.0143 | 94.1044 | 63543.1188
360 | double | L36+U56 | 不操作（L36 基本策略） + 不操作（U56 基本策略） | 316400 | 0 | 316400 | - | 2.7095e-06 | 63449.8716 | 94.1044 | 63543.9761
360 | double | L36+U57 | 不操作（L36 基本策略） + 不操作（U57 基本策略） | 306400 | 0 | 306400 | - | 2.7095e-06 | 63450.7018 | 94.1044 | 63544.8063
360 | double | L36+U58 | 不操作（L36 基本策略） + 不操作（U58 基本策略） | 438400 | 0 | 438400 | - | 2.7095e-06 | 63451.8897 | 94.1044 | 63545.9941
360 | double | L36+U59 | 不操作（L36 基本策略） + 不操作（U59 基本策略） | 256150 | 0 | 256150 | - | 2.7095e-06 | 63452.5837 | 94.1044 | 63546.6882
360 | double | L36+U60 | 不操作（L36 基本策略） + 不操作（U60 基本策略） | 266200 | 0 | 266200 | - | 2.7095e-06 | 63453.305 | 94.1044 | 63547.4094
360 | double | L36+U61 | 不操作（L36 基本策略） + 不操作（U61 基本策略） | 544600 | 0 | 544600 | - | 2.7095e-06 | 63454.7806 | 94.1044 | 63548.885
360 | double | L36+U62 | 不操作（L36 基本策略） + 不操作（U62 基本策略） | 306400 | 0 | 306400 | - | 2.7095e-06 | 63455.6108 | 94.1044 | 63549.7152
360 | double | L36+S1 | 不操作（L36 基本策略） + 操作：开S29-2 | 226000 | 0 | 226000 | - | 1.0805e-06 | 63455.855 | 94.1044 | 63549.9594
360 | double | L36+S2 | 不操作（L36 基本策略） + 操作：开S13-1 | 226000 | 0 | 226000 | - | 1.0805e-06 | 63456.0992 | 94.1044 | 63550.2036
360 | double | L36+S3 | 不操作（L36 基本策略） + 操作：开S13-1 | 226000 | 0 | 226000 | - | 1.0805e-06 | 63456.3434 | 94.1044 | 63550.4478
360 | double | L36+S4 | 不操作（L36 基本策略） + 操作：开S13-1 | 226000 | 0 | 226000 | - | 1.0805e-06 | 63456.5876 | 94.1044 | 63550.692
360 | double | L36+S5 | 不操作（L36 基本策略） + 操作：开S13-1 | 226000 | 0 | 226000 | - | 1.0805e-06 | 63456.8318 | 94.1044 | 63550.9362
360 | double | L36+S6 | 不操作（L36 基本策略） + 不操作（S6 基本策略） | 1853500 | 0 | 1853500 | - | 1.0805e-06 | 63458.8346 | 94.1044 | 63552.939
360 | double | L36+S7 | 不操作（L36 基本策略） + 不操作（S7 基本策略） | 226000 | 0 | 226000 | - | 1.0805e-06 | 63459.0788 | 94.1044 | 63553.1832
360 | double | L36+S8 | 不操作（L36 基本策略） + 操作：开S29-2 | 226000 | 0 | 226000 | - | 1.0805e-06 | 63459.323 | 94.1044 | 63553.4274
360 | double | L36+S9 | 不操作（L36 基本策略） + 不操作（S9 基本策略） | 226000 | 0 | 226000 | - | 1.0805e-06 | 63459.5672 | 94.1044 | 63553.6716
360 | double | L36+S10 | 不操作（L36 基本策略） + 打开开关 S9 | 226000 | 0 | 226000 | - | 1.0805e-06 | 63459.8114 | 94.1044 | 63553.9158
360 | double | L36+S11 | 不操作（L36 基本策略） + 操作：开S29-2 | 226000 | 0 | 226000 | - | 1.0805e-06 | 63460.0556 | 94.1044 | 63554.16
360 | double | L36+S12 | 不操作（L36 基本策略） + 操作：开S29-2 | 226000 | 0 | 226000 | - | 1.0805e-06 | 63460.2998 | 94.1044 | 63554.4042
360 | double | L36+S13 | 不操作（L36 基本策略） + 不操作（S13 基本策略） | 293000 | 0 | 293000 | - | 1.0805e-06 | 63460.6164 | 94.1044 | 63554.7208
360 | double | L31+U61 | 不操作（L31 基本策略） + 不操作（U61 基本策略） | 318600 | 0 | 318600 | - | 5.1078e-06 | 63462.2438 | 94.1044 | 63556.3482
360 | double | L31+U62 | 不操作（L31 基本策略） + 不操作（U62 基本策略） | 80400 | 0 | 80400 | - | 5.1078e-06 | 63462.6544 | 94.1044 | 63556.7589
360 | double | L31+S1 | 不操作（L31 基本策略） + 操作：开S29-2 | 0 | 0 | 0 | - | 2.037e-06 | 63462.6544 | 94.1044 | 63556.7589
360 | double | L31+S2 | 不操作（L31 基本策略） + 操作：开S13-1 | 0 | 0 | 0 | - | 2.037e-06 | 63462.6544 | 94.1044 | 63556.7589
360 | double | L31+S3 | 不操作（L31 基本策略） + 操作：开S13-1 | 0 | 0 | 0 | - | 2.037e-06 | 63462.6544 | 94.1044 | 63556.7589
360 | double | L31+S4 | 不操作（L31 基本策略） + 操作：开S13-1 | 0 | 0 | 0 | - | 2.037e-06 | 63462.6544 | 94.1044 | 63556.7589
360 | double | L31+S5 | 不操作（L31 基本策略） + 操作：开S13-1 | 0 | 0 | 0 | - | 2.037e-06 | 63462.6544 | 94.1044 | 63556.7589
360 | double | L31+S6 | 不操作（L31 基本策略） + 不操作（S6 基本策略） | 1627500 | 0 | 1627500 | - | 2.037e-06 | 63465.9696 | 94.1044 | 63560.0741
360 | double | L31+S7 | 不操作（L31 基本策略） + 不操作（S7 基本策略） | 0 | 0 | 0 | - | 2.037e-06 | 63465.9696 | 94.1044 | 63560.0741
360 | double | L31+S8 | 不操作（L31 基本策略） + 操作：开S29-2 | 0 | 0 | 0 | - | 2.037e-06 | 63465.9696 | 94.1044 | 63560.0741
360 | double | L31+S9 | 不操作（L31 基本策略） + 不操作（S9 基本策略） | 0 | 0 | 0 | - | 2.037e-06 | 63465.9696 | 94.1044 | 63560.0741
360 | double | L31+S10 | 不操作（L31 基本策略） + 打开开关 S9 | 0 | 0 | 0 | - | 2.037e-06 | 63465.9696 | 94.1044 | 63560.0741
360 | double | L31+S11 | 不操作（L31 基本策略） + 操作：开S29-2 | 0 | 0 | 0 | - | 2.037e-06 | 63465.9696 | 94.1044 | 63560.0741
360 | double | L31+S12 | 不操作（L31 基本策略） + 操作：开S29-2 | 0 | 0 | 0 | - | 2.037e-06 | 63465.9696 | 94.1044 | 63560.0741
360 | double | L31+S13 | 不操作（L31 基本策略） + 不操作（S13 基本策略） | 67000 | 0 | 67000 | - | 2.037e-06 | 63466.1061 | 94.1044 | 63560.2106
360 | double | L31+S14 | 不操作（L31 基本策略） + 不操作（S14 基本策略） | 0 | 0 | 0 | - | 2.037e-06 | 63466.1061 | 94.1044 | 63560.2106
360 | double | L31+S15 | 不操作（L31 基本策略） + 不操作（S15 基本策略） | 0 | 0 | 0 | - | 2.037e-06 | 63466.1061 | 94.1044 | 63560.2106
360 | double | L31+S16 | 不操作（L31 基本策略） + 不操作（S16 基本策略） | 339000 | 0 | 339000 | - | 2.037e-06 | 63466.7967 | 94.1044 | 63560.9011
360 | double | L31+S17 | 不操作（L31 基本策略） + 不操作（S17 基本策略） | 414300 | 0 | 414300 | - | 2.037e-06 | 63467.6406 | 94.1044 | 63561.745
360 | double | L31+S18 | 不操作（L31 基本策略） + 不操作（S18 基本策略） | 0 | 0 | 0 | - | 2.037e-06 | 63467.6406 | 94.1044 | 63561.745
360 | double | L31+S19 | 不操作（L31 基本策略） + 不操作（S19 基本策略） | 691000 | 0 | 691000 | - | 2.037e-06 | 63469.0482 | 94.1044 | 63563.1526
360 | double | L31+S20 | 不操作（L31 基本策略） + 不操作（S20 基本策略） | 266200 | 0 | 266200 | - | 2.037e-06 | 63469.5904 | 94.1044 | 63563.6949
360 | double | L31+S21 | 不操作（L31 基本策略） + 不操作（S21 基本策略） | 1089900 | 0 | 1089900 | - | 2.037e-06 | 63471.8105 | 94.1044 | 63565.915
360 | double | L31+S22 | 不操作（L31 基本策略） + 不操作（S22 基本策略） | 281400 | 0 | 281400 | - | 2.037e-06 | 63472.3837 | 94.1044 | 63566.4882
360 | double | L31+S23 | 不操作（L31 基本策略） + 不操作（S23 基本策略） | 1404800 | 0 | 1404800 | - | 2.037e-06 | 63475.2453 | 94.1044 | 63569.3498
360 | double | L31+S24 | 不操作（L31 基本策略） + 不操作（S24 基本策略） | 415400 | 0 | 415400 | - | 2.037e-06 | 63476.0915 | 94.1044 | 63570.1959
360 | double | L31+S25 | 不操作（L31 基本策略） + 不操作（S25 基本策略） | 452000 | 0 | 452000 | - | 2.037e-06 | 63477.0122 | 94.1044 | 63571.1166
360 | double | L31+S26 | 不操作（L31 基本策略） + 不操作（S26 基本策略） | 0 | 0 | 0 | - | 2.037e-06 | 63477.0122 | 94.1044 | 63571.1166
360 | double | L31+S27 | 不操作（L31 基本策略） + 操作：开S62-3 | 0 | 0 | 0 | - | 2.037e-06 | 63477.0122 | 94.1044 | 63571.1166
360 | double | L31+S28 | 不操作（L31 基本策略） + 不操作（S28 基本策略） | 242550 | 0 | 242550 | - | 2.037e-06 | 63477.5063 | 94.1044 | 63571.6107
360 | double | L35+U61 | 不操作（L35 基本策略） + 不操作（U61 基本策略） | 584800 | 0 | 584800 | - | 2.2051e-06 | 63478.7958 | 94.1044 | 63572.9002
360 | double | L35+U62 | 不操作（L35 基本策略） + 不操作（U62 基本策略） | 346600 | 0 | 346600 | - | 2.2051e-06 | 63479.5601 | 94.1044 | 63573.6645
360 | double | L35+S1 | 不操作（L35 基本策略） + 操作：开S29-2 | 266200 | 0 | 266200 | - | 8.7937e-07 | 63479.7942 | 94.1044 | 63573.8986
360 | double | L35+S2 | 不操作（L35 基本策略） + 操作：开S13-1 | 266200 | 0 | 266200 | - | 8.7937e-07 | 63480.0282 | 94.1044 | 63574.1327
360 | double | L35+S3 | 不操作（L35 基本策略） + 操作：开S13-1 | 266200 | 0 | 266200 | - | 8.7937e-07 | 63480.2623 | 94.1044 | 63574.3668
360 | double | L35+S4 | 不操作（L35 基本策略） + 操作：开S13-1 | 266200 | 0 | 266200 | - | 8.7937e-07 | 63480.4964 | 94.1044 | 63574.6009
360 | double | L35+S5 | 不操作（L35 基本策略） + 操作：开S13-1 | 266200 | 0 | 266200 | - | 8.7937e-07 | 63480.7305 | 94.1044 | 63574.835
360 | double | L35+S6 | 不操作（L35 基本策略） + 不操作（S6 基本策略） | 1893700 | 0 | 1893700 | - | 8.7937e-07 | 63482.3958 | 94.1044 | 63576.5002
360 | double | L35+S7 | 不操作（L35 基本策略） + 不操作（S7 基本策略） | 266200 | 0 | 266200 | - | 8.7937e-07 | 63482.6299 | 94.1044 | 63576.7343
360 | double | L35+S8 | 不操作（L35 基本策略） + 操作：开S29-2 | 266200 | 0 | 266200 | - | 8.7937e-07 | 63482.864 | 94.1044 | 63576.9684
360 | double | L35+S9 | 不操作（L35 基本策略） + 不操作（S9 基本策略） | 266200 | 0 | 266200 | - | 8.7937e-07 | 63483.098 | 94.1044 | 63577.2025
360 | double | L35+S10 | 不操作（L35 基本策略） + 打开开关 S9 | 266200 | 0 | 266200 | - | 8.7937e-07 | 63483.3321 | 94.1044 | 63577.4366
360 | double | L35+S11 | 不操作（L35 基本策略） + 操作：开S29-2 | 266200 | 0 | 266200 | - | 8.7937e-07 | 63483.5662 | 94.1044 | 63577.6707
360 | double | L35+S12 | 不操作（L35 基本策略） + 操作：开S29-2 | 266200 | 0 | 266200 | - | 8.7937e-07 | 63483.8003 | 94.1044 | 63577.9048
360 | double | L35+S13 | 不操作（L35 基本策略） + 不操作（S13 基本策略） | 333200 | 0 | 333200 | - | 8.7937e-07 | 63484.0933 | 94.1044 | 63578.1978
360 | double | L35+S14 | 不操作（L35 基本策略） + 不操作（S14 基本策略） | 266200 | 0 | 266200 | - | 8.7937e-07 | 63484.3274 | 94.1044 | 63578.4319
360 | double | L35+S15 | 不操作（L35 基本策略） + 不操作（S15 基本策略） | 266200 | 0 | 266200 | - | 8.7937e-07 | 63484.5615 | 94.1044 | 63578.6659
360 | double | L35+S16 | 不操作（L35 基本策略） + 打开开关 S15 | 266200 | 0 | 266200 | - | 8.7937e-07 | 63484.7956 | 94.1044 | 63578.9
360 | double | L35+S17 | 不操作（L35 基本策略） + 不操作（S17 基本策略） | 680500 | 0 | 680500 | - | 8.7937e-07 | 63485.394 | 94.1044 | 63579.4984
360 | double | L35+S18 | 不操作（L35 基本策略） + 不操作（S18 基本策略） | 266200 | 0 | 266200 | - | 8.7937e-07 | 63485.6281 | 94.1044 | 63579.7325
360 | double | L35+S19 | 不操作（L35 基本策略） + 不操作（S19 基本策略） | 691000 | 0 | 691000 | - | 8.7937e-07 | 63486.2357 | 94.1044 | 63580.3402
360 | double | L35+S20 | 不操作（L35 基本策略） + 不操作（S20 基本策略） | 266200 | 0 | 266200 | - | 8.7937e-07 | 63486.4698 | 94.1044 | 63580.5743
360 | double | L35+S21 | 不操作（L35 基本策略） + 不操作（S21 基本策略） | 1356100 | 0 | 1356100 | - | 8.7937e-07 | 63487.6623 | 94.1044 | 63581.7668
360 | double | L35+S22 | 不操作（L35 基本策略） + 不操作（S22 基本策略） | 547600 | 0 | 547600 | - | 8.7937e-07 | 63488.1439 | 94.1044 | 63582.2483
360 | double | L35+S23 | 不操作（L35 基本策略） + 不操作（S23 基本策略） | 1671000 | 0 | 1671000 | - | 8.7937e-07 | 63489.6133 | 94.1044 | 63583.7178
360 | double | L35+S24 | 不操作（L35 基本策略） + 不操作（S24 基本策略） | 681600 | 0 | 681600 | - | 8.7937e-07 | 63490.2127 | 94.1044 | 63584.3171
360 | double | L35+S25 | 不操作（L35 基本策略） + 不操作（S25 基本策略） | 718200 | 0 | 718200 | - | 8.7937e-07 | 63490.8443 | 94.1044 | 63584.9487
360 | double | L35+S26 | 不操作（L35 基本策略） + 不操作（S26 基本策略） | 266200 | 0 | 266200 | - | 8.7937e-07 | 63491.0784 | 94.1044 | 63585.1828
360 | double | L35+S27 | 不操作（L35 基本策略） + 操作：开S62-3 | 266200 | 0 | 266200 | - | 8.7937e-07 | 63491.3124 | 94.1044 | 63585.4169
360 | double | L35+S28 | 不操作（L35 基本策略） + 不操作（S28 基本策略） | 508750 | 0 | 508750 | - | 8.7937e-07 | 63491.7598 | 94.1044 | 63585.8643
360 | double | L25+U61 | 操作：开S29-2 + 不操作（U61 基本策略） | 318600 | 0 | 318600 | - | 8.8165e-07 | 63492.0407 | 94.1044 | 63586.1452
360 | double | L25+U62 | 操作：开S29-2 + 不操作（U62 基本策略） | 80400 | 0 | 80400 | - | 8.8165e-07 | 63492.1116 | 94.1044 | 63586.2161
360 | double | L25+S1 | 操作：开S62-3+开S13-1+开S29-2(源:L25) | 0 | 51441.8109 | 51441.8109 | - | 3.516e-07 | 63492.1116 | 94.1225 | 63586.2341
360 | double | L25+S2 | 操作：开S13-1+开S29-2(源:L25) | 0 | 0 | 0 | - | 3.516e-07 | 63492.1116 | 94.1225 | 63586.2341
360 | double | L25+S3 | 操作：开S13-1+开S29-2(源:L25) | 0 | 0 | 0 | - | 3.516e-07 | 63492.1116 | 94.1225 | 63586.2341
360 | double | L25+S4 | 操作：开S13-1+开S29-2(源:L25) | 0 | 0 | 0 | - | 3.516e-07 | 63492.1116 | 94.1225 | 63586.2341
360 | double | L25+S5 | 操作：开S13-1+开S29-2(源:L25) | 0 | 0 | 0 | - | 3.516e-07 | 63492.1116 | 94.1225 | 63586.2341
360 | double | L25+S6 | 操作：开S29-2 + 不操作（S6 基本策略） | 1627500 | 0 | 1627500 | - | 3.516e-07 | 63492.6838 | 94.1225 | 63586.8064
360 | double | L25+S7 | 操作：开S29-2 + 不操作（S7 基本策略） | 0 | 0 | 0 | - | 3.516e-07 | 63492.6838 | 94.1225 | 63586.8064
360 | double | L25+S8 | 操作：开S29-2(源:L25) | 811880 | 0 | 811880 | - | 3.516e-07 | 63492.9693 | 94.1225 | 63587.0918
360 | double | L25+S9 | 操作：开S29-2 + 不操作（S9 基本策略） | 0 | 0 | 0 | - | 3.516e-07 | 63492.9693 | 94.1225 | 63587.0918
360 | double | L25+S10 | 操作：开S29-2 + 打开开关 S9 | 0 | 0 | 0 | - | 3.516e-07 | 63492.9693 | 94.1225 | 63587.0918
360 | double | L25+S11 | 操作：开S29-2(源:L25) | 134000 | 0 | 134000 | - | 3.516e-07 | 63493.0164 | 94.1225 | 63587.1389
360 | double | L25+S12 | 操作：开S29-2(源:L25) | 0 | 0 | 0 | - | 3.516e-07 | 63493.0164 | 94.1225 | 63587.1389
360 | double | L25+S13 | 操作：开S29-2 + 不操作（S13 基本策略） | 67000 | 0 | 67000 | - | 3.516e-07 | 63493.04 | 94.1225 | 63587.1625
360 | double | L25+S14 | 操作：开S29-2 + 不操作（S14 基本策略） | 0 | 0 | 0 | - | 3.516e-07 | 63493.04 | 94.1225 | 63587.1625
360 | double | L25+S15 | 操作：开S29-2 + 不操作（S15 基本策略） | 0 | 0 | 0 | - | 3.516e-07 | 63493.04 | 94.1225 | 63587.1625
360 | double | L25+S16 | 操作：开S29-2 + 打开开关 S15 | 0 | 0 | 0 | - | 3.516e-07 | 63493.04 | 94.1225 | 63587.1625
360 | double | L25+S17 | 操作：开S29-2 + 不操作（S17 基本策略） | 414300 | 0 | 414300 | - | 3.516e-07 | 63493.1856 | 94.1225 | 63587.3082
360 | double | L25+S18 | 操作：开S29-2 + 不操作（S18 基本策略） | 0 | 0 | 0 | - | 3.516e-07 | 63493.1856 | 94.1225 | 63587.3082
360 | double | L25+S19 | 操作：开S29-2 + 不操作（S19 基本策略） | 691000 | 0 | 691000 | - | 3.516e-07 | 63493.4286 | 94.1225 | 63587.5511
360 | double | L25+S20 | 操作：开S29-2 + 不操作（S20 基本策略） | 266200 | 0 | 266200 | - | 3.516e-07 | 63493.5222 | 94.1225 | 63587.6447
360 | double | L25+S21 | 操作：开S29-2 + 不操作（S21 基本策略） | 1089900 | 0 | 1089900 | - | 3.516e-07 | 63493.9054 | 94.1225 | 63588.0279
360 | double | L25+S22 | 操作：开S29-2 + 不操作（S22 基本策略） | 281400 | 0 | 281400 | - | 3.516e-07 | 63494.0043 | 94.1225 | 63588.1269
360 | double | L25+S23 | 操作：开S29-2 + 不操作（S23 基本策略） | 1404800 | 0 | 1404800 | - | 3.516e-07 | 63494.4983 | 94.1225 | 63588.6208
360 | double | L25+S24 | 操作：开S29-2 + 不操作（S24 基本策略） | 415400 | 0 | 415400 | - | 3.516e-07 | 63494.6443 | 94.1225 | 63588.7669
360 | double | L25+S25 | 操作：开S29-2 + 不操作（S25 基本策略） | 452000 | 0 | 452000 | - | 3.516e-07 | 63494.8033 | 94.1225 | 63588.9258
360 | double | L25+S26 | 操作：开S29-2 + 不操作（S26 基本策略） | 0 | 0 | 0 | - | 3.516e-07 | 63494.8033 | 94.1225 | 63588.9258
360 | double | L25+S27 | 操作：开S62-3+开S29-2(源:L25) | 0 | 0 | 0 | - | 3.516e-07 | 63494.8033 | 94.1225 | 63588.9258
360 | double | L25+S28 | 操作：开S29-2 + 不操作（S28 基本策略） | 242550 | 0 | 242550 | - | 3.516e-07 | 63494.8885 | 94.1225 | 63589.0111
360 | double | L32+U46 | 打开开关 S15 + 不操作（U46 基本策略） | 100500 | 0 | 100500 | - | 1.7638e-06 | 63495.0658 | 94.1225 | 63589.1883
360 | double | L32+U47 | 打开开关 S15 + 不操作（U47 基本策略） | 708000 | 0 | 708000 | - | 1.7638e-06 | 63496.3146 | 94.1225 | 63590.4371
360 | double | L32+U48 | 打开开关 S15 + 不操作（U48 基本策略） | 281400 | 0 | 281400 | - | 1.7638e-06 | 63496.8109 | 94.1225 | 63590.9334
360 | double | L32+U49 | 打开开关 S15 + 不操作（U49 基本策略） | 949200 | 0 | 949200 | - | 1.7638e-06 | 63498.4851 | 94.1225 | 63592.6076
360 | double | L32+U50 | 打开开关 S15 + 不操作（U50 基本策略） | 40200 | 0 | 40200 | - | 1.7638e-06 | 63498.556 | 94.1225 | 63592.6785
360 | double | L32+U51 | 打开开关 S15 + 不操作（U51 基本策略） | 281400 | 0 | 281400 | - | 1.7638e-06 | 63499.0523 | 94.1225 | 63593.1749
360 | double | L32+U52 | 打开开关 S15 + 不操作（U52 基本策略） | 134000 | 0 | 134000 | - | 1.7638e-06 | 63499.2887 | 94.1225 | 63593.4112
360 | double | L32+U53 | 打开开关 S15 + 不操作（U53 基本策略） | 452000 | 0 | 452000 | - | 1.7638e-06 | 63500.0859 | 94.1225 | 63594.2085
360 | double | L32+U54 | 打开开关 S15 + 不操作（U54 基本策略） | 100500 | 0 | 100500 | - | 1.7638e-06 | 63500.2632 | 94.1225 | 63594.3857
360 | double | L32+U55 | 打开开关 S15 + 不操作（U55 基本策略） | 134000 | 0 | 134000 | - | 1.7638e-06 | 63500.4995 | 94.1225 | 63594.6221
360 | double | L32+U56 | 打开开关 S15 + 不操作（U56 基本策略） | 90400 | 0 | 90400 | - | 1.7638e-06 | 63500.659 | 94.1225 | 63594.7815
360 | double | L32+U57 | 打开开关 S15 + 不操作（U57 基本策略） | 80400 | 0 | 80400 | - | 1.7638e-06 | 63500.8008 | 94.1225 | 63594.9233
360 | double | L32+U58 | 打开开关 S15 + 不操作（U58 基本策略） | 212400 | 0 | 212400 | - | 1.7638e-06 | 63501.1754 | 94.1225 | 63595.298
360 | double | L32+U59 | 打开开关 S15 + 不操作（U59 基本策略） | 30150 | 0 | 30150 | - | 1.7638e-06 | 63501.2286 | 94.1225 | 63595.3511
360 | double | L32+U60 | 打开开关 S15 + 不操作（U60 基本策略） | 40200 | 0 | 40200 | - | 1.7638e-06 | 63501.2995 | 94.1225 | 63595.422
360 | double | L32+U61 | 打开开关 S15 + 不操作（U61 基本策略） | 318600 | 0 | 318600 | - | 1.7638e-06 | 63501.8615 | 94.1225 | 63595.984
360 | double | L32+U62 | 打开开关 S15 + 不操作（U62 基本策略） | 80400 | 0 | 80400 | - | 1.7638e-06 | 63502.0033 | 94.1225 | 63596.1258
360 | double | L32+S1 | 打开开关 S15 + 操作：开S29-2 | 0 | 0 | 0 | - | 7.034e-07 | 63502.0033 | 94.1225 | 63596.1258
360 | double | L32+S2 | 打开开关 S15 + 操作：开S13-1 | 0 | 0 | 0 | - | 7.034e-07 | 63502.0033 | 94.1225 | 63596.1258
360 | double | L32+S3 | 打开开关 S15 + 操作：开S13-1 | 0 | 0 | 0 | - | 7.034e-07 | 63502.0033 | 94.1225 | 63596.1258
360 | double | L32+S4 | 打开开关 S15 + 操作：开S13-1 | 0 | 0 | 0 | - | 7.034e-07 | 63502.0033 | 94.1225 | 63596.1258
360 | double | L32+S5 | 打开开关 S15 + 操作：开S13-1 | 0 | 0 | 0 | - | 7.034e-07 | 63502.0033 | 94.1225 | 63596.1258
360 | double | L32+S6 | 打开开关 S15 + 不操作（S6 基本策略） | 1627500 | 0 | 1627500 | - | 7.034e-07 | 63503.1481 | 94.1225 | 63597.2706
360 | double | L32+S7 | 打开开关 S15 + 不操作（S7 基本策略） | 0 | 0 | 0 | - | 7.034e-07 | 63503.1481 | 94.1225 | 63597.2706
360 | double | L32+S8 | 打开开关 S15 + 操作：开S29-2 | 0 | 0 | 0 | - | 7.034e-07 | 63503.1481 | 94.1225 | 63597.2706
360 | double | L32+S9 | 打开开关 S15 + 不操作（S9 基本策略） | 0 | 0 | 0 | - | 7.034e-07 | 63503.1481 | 94.1225 | 63597.2706
360 | double | L32+S10 | 打开开关 S15 + 打开开关 S9 | 0 | 0 | 0 | - | 7.034e-07 | 63503.1481 | 94.1225 | 63597.2706
360 | double | L32+S11 | 打开开关 S15 + 操作：开S29-2 | 0 | 0 | 0 | - | 7.034e-07 | 63503.1481 | 94.1225 | 63597.2706
360 | double | L32+S12 | 打开开关 S15 + 操作：开S29-2 | 0 | 0 | 0 | - | 7.034e-07 | 63503.1481 | 94.1225 | 63597.2706
360 | double | L32+S13 | 打开开关 S15 + 不操作（S13 基本策略） | 67000 | 0 | 67000 | - | 7.034e-07 | 63503.1952 | 94.1225 | 63597.3177
360 | double | L37+S29 | 不操作（L37 基本策略） + 操作：开S62-3 | 414300 | 0 | 414300 | - | 1.2555e-07 | 63503.2472 | 94.1225 | 63597.3697
360 | double | L37+S13-1 | 不操作（L37 基本策略） + 不操作（S13-1 基本策略） | 414300 | 0 | 414300 | - | 1.2555e-07 | 63503.2992 | 94.1225 | 63597.4217
360 | double | L37+S29-2 | 不操作（L37 基本策略） + 不操作（S29-2 基本策略） | 414300 | 0 | 414300 | - | 1.2555e-07 | 63503.3512 | 94.1225 | 63597.4738
360 | double | L37+S62-3 | 不操作（L37 基本策略） + 不操作（S62-3 基本策略） | 414300 | 0 | 414300 | - | 1.2555e-07 | 63503.4032 | 94.1225 | 63597.5258
360 | double | L37+CB1 | 不操作（L37 基本策略） + 操作：开S29-2 | 414300 | 0 | 414300 | - | 1.2555e-07 | 63503.4553 | 94.1225 | 63597.5778
360 | double | L37+CB2 | 不操作（L37 基本策略） + 操作：开S62-3 | 414300 | 51353.5066 | 465653.5066 | - | 1.2555e-07 | 63503.5073 | 94.129 | 63597.6363
360 | double | L37+CB3 | 不操作（L37 基本策略） + 操作：开S62-3 | 414300 | 0 | 414300 | - | 1.2555e-07 | 63503.5593 | 94.129 | 63597.6883
360 | double | L37+DG1 | 不操作（L37 基本策略） + 打开开关 S7 | 414300 | 0 | 414300 | - | 3.1482e-07 | 63503.6897 | 94.129 | 63597.8187
360 | double | L37+DG2 | 不操作（L37 基本策略） + 打开开关 S9 | 414300 | 0 | 414300 | - | 3.1482e-07 | 63503.8201 | 94.129 | 63597.9491
360 | double | L37+DG3 | 不操作（L37 基本策略） + 打开开关 S14 | 414300 | 0 | 414300 | - | 3.1482e-07 | 63503.9506 | 94.129 | 63598.0796
360 | double | L37+DG4 | 不操作（L37 基本策略） + 打开开关 S15 | 414300 | 0 | 414300 | - | 3.1482e-07 | 63504.081 | 94.129 | 63598.21
360 | double | L37+DG5 | 不操作（L37 基本策略） + 不操作（DG5 基本策略） | 949200 | 0 | 949200 | - | 3.1482e-07 | 63504.3798 | 94.129 | 63598.5088
360 | double | L37+DG6 | 不操作（L37 基本策略） + 不操作（DG6 基本策略） | 414300 | 0 | 414300 | - | 3.1482e-07 | 63504.5103 | 94.129 | 63598.6392
360 | double | L37+DG7 | 不操作（L37 基本策略） + 不操作（DG7 基本策略） | 414300 | 0 | 414300 | - | 3.1482e-07 | 63504.6407 | 94.129 | 63598.7697
360 | double | L37+DG8 | 不操作（L37 基本策略） + 打开开关 S26 | 414300 | 0 | 414300 | - | 3.1482e-07 | 63504.7711 | 94.129 | 63598.9001
360 | double | L38+U1 | 不操作（L38 基本策略） + 不操作（U1 基本策略） | 87100 | 0 | 87100 | - | 3.4665e-06 | 63505.0731 | 94.129 | 63599.202
360 | double | L38+U2 | 不操作（L38 基本策略） + 不操作（U2 基本策略） | 100500 | 0 | 100500 | - | 3.4665e-06 | 63505.4214 | 94.129 | 63599.5504
360 | double | L38+U3 | 不操作（L38 基本策略） + 不操作（U3 基本策略） | 100500 | 0 | 100500 | - | 3.4665e-06 | 63505.7698 | 94.129 | 63599.8988
360 | double | L38+U4 | 不操作（L38 基本策略） + 不操作（U4 基本策略） | 100500 | 0 | 100500 | - | 3.4665e-06 | 63506.1182 | 94.129 | 63600.2472
360 | double | L38+U5 | 不操作（L38 基本策略） + 不操作（U5 基本策略） | 127300 | 0 | 127300 | - | 3.4665e-06 | 63506.5595 | 94.129 | 63600.6885
360 | double | L38+U6 | 不操作（L38 基本策略） + 不操作（U6 基本策略） | 100500 | 0 | 100500 | - | 3.4665e-06 | 63506.9079 | 94.129 | 63601.0368
360 | double | L38+U7 | 不操作（L38 基本策略） + 不操作（U7 基本策略） | 272700 | 0 | 272700 | - | 3.4665e-06 | 63507.8532 | 94.129 | 63601.9822
360 | double | L38+U8 | 不操作（L38 基本策略） + 不操作（U8 基本策略） | 100500 | 0 | 100500 | - | 3.4665e-06 | 63508.2016 | 94.129 | 63602.3305
360 | double | L38+U9 | 不操作（L38 基本策略） + 不操作（U9 基本策略） | 485100 | 0 | 485100 | - | 3.4665e-06 | 63509.8831 | 94.129 | 63604.0121
360 | double | L38+U10 | 不操作（L38 基本策略） + 不操作（U10 基本策略） | 194300 | 0 | 194300 | - | 3.4665e-06 | 63510.5567 | 94.129 | 63604.6857
360 | double | L38+U11 | 不操作（L38 基本策略） + 不操作（U11 基本策略） | 399300 | 0 | 399300 | - | 3.4665e-06 | 63511.9408 | 94.129 | 63606.0698
360 | double | L38+U12 | 不操作（L38 基本策略） + 不操作（U12 基本策略） | 768300 | 0 | 768300 | - | 3.4665e-06 | 63514.6041 | 94.129 | 63608.7331
360 | double | L38+U13 | 不操作（L38 基本策略） + 不操作（U13 基本策略） | 100500 | 0 | 100500 | - | 3.4665e-06 | 63514.9525 | 94.129 | 63609.0815
360 | double | L38+U14 | 不操作（L38 基本策略） + 不操作（U14 基本策略） | 1547100 | 0 | 1547100 | - | 3.4665e-06 | 63520.3155 | 94.129 | 63614.4445
360 | double | L38+U15 | 不操作（L38 基本策略） + 不操作（U15 基本策略） | 201000 | 0 | 201000 | - | 3.4665e-06 | 63521.0123 | 94.129 | 63615.1413
360 | double | L36+S14 | 不操作（L36 基本策略） + 不操作（S14 基本策略） | 226000 | 0 | 226000 | - | 1.0805e-06 | 63521.2565 | 94.129 | 63615.3855
360 | double | L36+S15 | 不操作（L36 基本策略） + 不操作（S15 基本策略） | 226000 | 0 | 226000 | - | 1.0805e-06 | 63521.5007 | 94.129 | 63615.6297
360 | double | L36+S16 | 不操作（L36 基本策略） + 打开开关 S15 | 226000 | 0 | 226000 | - | 1.0805e-06 | 63521.7449 | 94.129 | 63615.8739
360 | double | L36+S17 | 不操作（L36 基本策略） + 不操作（S17 基本策略） | 640300 | 0 | 640300 | - | 1.0805e-06 | 63522.4368 | 94.129 | 63616.5658
360 | double | L36+S18 | 不操作（L36 基本策略） + 不操作（S18 基本策略） | 226000 | 0 | 226000 | - | 1.0805e-06 | 63522.681 | 94.129 | 63616.81
360 | double | L36+S19 | 不操作（L36 基本策略） + 不操作（S19 基本策略） | 691000 | 0 | 691000 | - | 1.0805e-06 | 63523.4276 | 94.129 | 63617.5566
360 | double | L36+S20 | 不操作（L36 基本策略） + 不操作（S20 基本策略） | 266200 | 0 | 266200 | - | 1.0805e-06 | 63523.7153 | 94.129 | 63617.8443
360 | double | L36+S21 | 不操作（L36 基本策略） + 不操作（S21 基本策略） | 1315900 | 0 | 1315900 | - | 1.0805e-06 | 63525.1372 | 94.129 | 63619.2661
360 | double | L36+S22 | 不操作（L36 基本策略） + 不操作（S22 基本策略） | 507400 | 0 | 507400 | - | 1.0805e-06 | 63525.6854 | 94.129 | 63619.8144
360 | double | L36+S23 | 不操作（L36 基本策略） + 不操作（S23 基本策略） | 1630800 | 0 | 1630800 | - | 1.0805e-06 | 63527.4476 | 94.129 | 63621.5766
360 | double | L36+S24 | 不操作（L36 基本策略） + 不操作（S24 基本策略） | 641400 | 0 | 641400 | - | 1.0805e-06 | 63528.1406 | 94.129 | 63622.2696
360 | double | L36+S25 | 不操作（L36 基本策略） + 不操作（S25 基本策略） | 678000 | 0 | 678000 | - | 1.0805e-06 | 63528.8733 | 94.129 | 63623.0022
360 | double | L36+S26 | 不操作（L36 基本策略） + 不操作（S26 基本策略） | 226000 | 0 | 226000 | - | 1.0805e-06 | 63529.1175 | 94.129 | 63623.2464
360 | double | L36+S27 | 不操作（L36 基本策略） + 操作：开S62-3 | 226000 | 0 | 226000 | - | 1.0805e-06 | 63529.3617 | 94.129 | 63623.4906
360 | double | L36+S28 | 不操作（L36 基本策略） + 不操作（S28 基本策略） | 468550 | 0 | 468550 | - | 1.0805e-06 | 63529.868 | 94.129 | 63623.9969
360 | double | L36+S29 | 不操作（L36 基本策略） + 操作：开S62-3 | 226000 | 0 | 226000 | - | 1.0805e-06 | 63530.1122 | 94.129 | 63624.2411
360 | double | L36+S13-1 | 不操作（L36 基本策略） + 不操作（S13-1 基本策略） | 226000 | 0 | 226000 | - | 1.0805e-06 | 63530.3564 | 94.129 | 63624.4853
360 | double | L36+S29-2 | 不操作（L36 基本策略） + 不操作（S29-2 基本策略） | 226000 | 0 | 226000 | - | 1.0805e-06 | 63530.6006 | 94.129 | 63624.7295
360 | double | L36+S62-3 | 不操作（L36 基本策略） + 不操作（S62-3 基本策略） | 226000 | 0 | 226000 | - | 1.0805e-06 | 63530.8448 | 94.129 | 63624.9737
360 | double | L36+CB1 | 不操作（L36 基本策略） + 操作：开S29-2 | 226000 | 0 | 226000 | - | 1.0805e-06 | 63531.089 | 94.129 | 63625.218
360 | double | L36+CB2 | 不操作（L36 基本策略） + 操作：开S62-3 | 226000 | 51353.5066 | 277353.5066 | - | 1.0805e-06 | 63531.3332 | 94.1845 | 63625.5176
360 | double | L36+CB3 | 不操作（L36 基本策略） + 操作：开S62-3 | 226000 | 0 | 226000 | - | 1.0805e-06 | 63531.5774 | 94.1845 | 63625.7618
360 | double | L36+DG1 | 不操作（L36 基本策略） + 打开开关 S7 | 226000 | 0 | 226000 | - | 2.7095e-06 | 63532.1897 | 94.1845 | 63626.3742
360 | double | L36+DG2 | 不操作（L36 基本策略） + 打开开关 S9 | 226000 | 0 | 226000 | - | 2.7095e-06 | 63532.8021 | 94.1845 | 63626.9865
360 | double | L36+DG3 | 不操作（L36 基本策略） + 打开开关 S14 | 226000 | 0 | 226000 | - | 2.7095e-06 | 63533.4144 | 94.1845 | 63627.5989
360 | double | L36+DG4 | 不操作（L36 基本策略） + 打开开关 S15 | 226000 | 0 | 226000 | - | 2.7095e-06 | 63534.0268 | 94.1845 | 63628.2112
360 | double | L36+DG5 | 不操作（L36 基本策略） + 打开开关 S18 | 226000 | 0 | 226000 | - | 2.7095e-06 | 63534.6391 | 94.1845 | 63628.8236
360 | double | L36+DG6 | 不操作（L36 基本策略） + 不操作（DG6 基本策略） | 226000 | 0 | 226000 | - | 2.7095e-06 | 63535.2515 | 94.1845 | 63629.4359
360 | double | L36+DG7 | 不操作（L36 基本策略） + 不操作（DG7 基本策略） | 226000 | 0 | 226000 | - | 2.7095e-06 | 63535.8638 | 94.1845 | 63630.0483
360 | double | L36+DG8 | 不操作（L36 基本策略） + 打开开关 S26 | 226000 | 0 | 226000 | - | 2.7095e-06 | 63536.4762 | 94.1845 | 63630.6606
360 | double | L22+U46 | 操作：开S29-2 + 不操作（U46 基本策略） | 100500 | 0 | 100500 | - | 1.574e-07 | 63536.492 | 94.1845 | 63630.6765
360 | double | L22+U47 | 操作：开S29-2 + 不操作（U47 基本策略） | 708000 | 0 | 708000 | - | 1.574e-07 | 63536.6034 | 94.1845 | 63630.7879
360 | double | L22+U48 | 操作：开S29-2 + 不操作（U48 基本策略） | 281400 | 0 | 281400 | - | 1.574e-07 | 63536.6477 | 94.1845 | 63630.8322
360 | double | L22+U49 | 操作：开S29-2 + 不操作（U49 基本策略） | 949200 | 0 | 949200 | - | 1.574e-07 | 63536.7971 | 94.1845 | 63630.9816
360 | double | L22+U50 | 操作：开S29-2 + 不操作（U50 基本策略） | 40200 | 0 | 40200 | - | 1.574e-07 | 63536.8035 | 94.1845 | 63630.9879
360 | double | L22+U51 | 操作：开S29-2 + 不操作（U51 基本策略） | 281400 | 0 | 281400 | - | 1.574e-07 | 63536.8478 | 94.1845 | 63631.0322
360 | double | L22+U52 | 操作：开S29-2 + 不操作（U52 基本策略） | 134000 | 0 | 134000 | - | 1.574e-07 | 63536.8688 | 94.1845 | 63631.0533
360 | double | L22+U53 | 操作：开S29-2 + 不操作（U53 基本策略） | 452000 | 0 | 452000 | - | 1.574e-07 | 63536.94 | 94.1845 | 63631.1245
360 | double | L22+U54 | 操作：开S29-2 + 不操作（U54 基本策略） | 100500 | 0 | 100500 | - | 1.574e-07 | 63536.9558 | 94.1845 | 63631.1403
360 | double | L22+U55 | 操作：开S29-2 + 不操作（U55 基本策略） | 134000 | 0 | 134000 | - | 1.574e-07 | 63536.9769 | 94.1845 | 63631.1614
360 | double | L22+U56 | 操作：开S29-2 + 不操作（U56 基本策略） | 90400 | 0 | 90400 | - | 1.574e-07 | 63536.9911 | 94.1845 | 63631.1756
360 | double | L22+U57 | 操作：开S29-2 + 不操作（U57 基本策略） | 80400 | 0 | 80400 | - | 1.574e-07 | 63537.0038 | 94.1845 | 63631.1883
360 | double | L22+U58 | 操作：开S29-2 + 不操作（U58 基本策略） | 212400 | 0 | 212400 | - | 1.574e-07 | 63537.0372 | 94.1845 | 63631.2217
360 | double | L22+U59 | 操作：开S29-2 + 不操作（U59 基本策略） | 30150 | 0 | 30150 | - | 1.574e-07 | 63537.042 | 94.1845 | 63631.2264
360 | double | L22+U60 | 操作：开S29-2 + 不操作（U60 基本策略） | 40200 | 0 | 40200 | - | 1.574e-07 | 63537.0483 | 94.1845 | 63631.2328
360 | double | L22+U61 | 操作：开S29-2 + 不操作（U61 基本策略） | 318600 | 0 | 318600 | - | 1.574e-07 | 63537.0984 | 94.1845 | 63631.2829
360 | double | L22+U62 | 操作：开S29-2 + 不操作（U62 基本策略） | 80400 | 0 | 80400 | - | 1.574e-07 | 63537.1111 | 94.1845 | 63631.2956
360 | double | L22+S1 | 操作：开S62-3+开S13-1+开S29-2(源:L22) | 0 | 505812.0048 | 505812.0048 | - | 6.2772e-08 | 63537.1111 | 94.2162 | 63631.3273
360 | double | L22+S2 | 操作：开S13-1+开S29-2(源:L22) | 0 | 0 | 0 | - | 6.2772e-08 | 63537.1111 | 94.2162 | 63631.3273
360 | double | L22+S3 | 操作：开S13-1+开S29-2(源:L22) | 0 | 0 | 0 | - | 6.2772e-08 | 63537.1111 | 94.2162 | 63631.3273
360 | double | L22+S4 | 操作：开S13-1+开S29-2(源:L22) | 0 | 0 | 0 | - | 6.2772e-08 | 63537.1111 | 94.2162 | 63631.3273
360 | double | L22+S5 | 操作：开S13-1+开S29-2(源:L22) | 0 | 0 | 0 | - | 6.2772e-08 | 63537.1111 | 94.2162 | 63631.3273
360 | double | L22+S6 | 操作：开S29-2 + 不操作（S6 基本策略） | 1627500 | 0 | 1627500 | - | 6.2772e-08 | 63537.2133 | 94.2162 | 63631.4295
360 | double | L22+S7 | 操作：开S29-2 + 不操作（S7 基本策略） | 0 | 0 | 0 | - | 6.2772e-08 | 63537.2133 | 94.2162 | 63631.4295
360 | double | L22+S8 | 操作：关S11(源:L22) | 2077980 | 0 | 2077980 | - | 6.2772e-08 | 63537.3437 | 94.2162 | 63631.5599
360 | double | L22+S9 | 操作：开S29-2 + 不操作（S9 基本策略） | 0 | 0 | 0 | - | 6.2772e-08 | 63537.3437 | 94.2162 | 63631.5599
360 | double | L22+S10 | 操作：开S29-2 + 打开开关 S9 | 0 | 0 | 0 | - | 6.2772e-08 | 63537.3437 | 94.2162 | 63631.5599
360 | double | L22+S11 | 操作：开S29-2(源:L22) | 1132100 | 0 | 1132100 | - | 6.2772e-08 | 63537.4148 | 94.2162 | 63631.631
360 | double | L22+S12 | 操作：开S29-2(源:L22) | 1266100 | 0 | 1266100 | - | 6.2772e-08 | 63537.4942 | 94.2162 | 63631.7104
360 | double | L22+S13 | 操作：开S29-2 + 不操作（S13 基本策略） | 67000 | 0 | 67000 | - | 6.2772e-08 | 63537.4984 | 94.2162 | 63631.7147
360 | double | L43+U1 | 不操作（L43 基本策略） + 不操作（U1 基本策略） | 1116700 | 0 | 1116700 | - | 9.9155e-06 | 63548.5711 | 94.2162 | 63642.7873
360 | double | L43+U2 | 不操作（L43 基本策略） + 不操作（U2 基本策略） | 1130100 | 0 | 1130100 | - | 9.9155e-06 | 63559.7765 | 94.2162 | 63653.9928
360 | double | L43+U3 | 不操作（L43 基本策略） + 不操作（U3 基本策略） | 1130100 | 0 | 1130100 | - | 9.9155e-06 | 63570.982 | 94.2162 | 63665.1983
360 | double | L43+U4 | 不操作（L43 基本策略） + 不操作（U4 基本策略） | 1130100 | 0 | 1130100 | - | 9.9155e-06 | 63582.1875 | 94.2162 | 63676.4037
360 | double | L43+U5 | 不操作（L43 基本策略） + 不操作（U5 基本策略） | 1156900 | 0 | 1156900 | - | 9.9155e-06 | 63593.6588 | 94.2162 | 63687.875
360 | double | L43+U6 | 不操作（L43 基本策略） + 不操作（U6 基本策略） | 1130100 | 0 | 1130100 | - | 9.9155e-06 | 63604.8642 | 94.2162 | 63699.0805
360 | double | L43+U7 | 不操作（L43 基本策略） + 不操作（U7 基本策略） | 1302300 | 0 | 1302300 | - | 9.9155e-06 | 63617.7772 | 94.2162 | 63711.9934
360 | double | L43+U8 | 不操作（L43 基本策略） + 不操作（U8 基本策略） | 1130100 | 0 | 1130100 | - | 9.9155e-06 | 63628.9827 | 94.2162 | 63723.1989
360 | double | L43+U9 | 不操作（L43 基本策略） + 不操作（U9 基本策略） | 1514700 | 0 | 1514700 | - | 9.9155e-06 | 63644.0017 | 94.2162 | 63738.2179
360 | double | L43+U10 | 不操作（L43 基本策略） + 不操作（U10 基本策略） | 1223900 | 0 | 1223900 | - | 9.9155e-06 | 63656.1372 | 94.2162 | 63750.3534
360 | double | L43+U11 | 不操作（L43 基本策略） + 不操作（U11 基本策略） | 1428900 | 0 | 1428900 | - | 9.9155e-06 | 63670.3055 | 94.2162 | 63764.5217
360 | double | L43+U12 | 不操作（L43 基本策略） + 不操作（U12 基本策略） | 1797900 | 0 | 1797900 | - | 9.9155e-06 | 63688.1325 | 94.2162 | 63782.3487
360 | double | L43+U13 | 不操作（L43 基本策略） + 不操作（U13 基本策略） | 1130100 | 0 | 1130100 | - | 9.9155e-06 | 63699.338 | 94.2162 | 63793.5542
360 | double | L43+U14 | 不操作（L43 基本策略） + 不操作（U14 基本策略） | 2576700 | 0 | 2576700 | - | 9.9155e-06 | 63724.8872 | 94.2162 | 63819.1034
360 | double | L43+U15 | 不操作（L43 基本策略） + 不操作（U15 基本策略） | 1230600 | 0 | 1230600 | - | 9.9155e-06 | 63737.0892 | 94.2162 | 63831.3054
360 | double | L43+U16 | 不操作（L43 基本策略） + 不操作（U16 基本策略） | 1361100 | 0 | 1361100 | - | 9.9155e-06 | 63750.5852 | 94.2162 | 63844.8014
360 | double | L43+U17 | 不操作（L43 基本策略） + 不操作（U17 基本策略） | 1116700 | 0 | 1116700 | - | 9.9155e-06 | 63761.6578 | 94.2162 | 63855.874
360 | double | L43+U18 | 不操作（L43 基本策略） + 不操作（U18 基本策略） | 1443900 | 0 | 1443900 | - | 9.9155e-06 | 63775.9748 | 94.2162 | 63870.191
360 | double | L43+U19 | 不操作（L43 基本策略） + 不操作（U19 基本策略） | 1105980 | 0 | 1105980 | - | 9.9155e-06 | 63786.9411 | 94.2162 | 63881.1573
360 | double | L43+U20 | 不操作（L43 基本策略） + 不操作（U20 基本策略） | 1130100 | 0 | 1130100 | - | 9.9155e-06 | 63798.1466 | 94.2162 | 63892.3628
360 | double | L43+U21 | 不操作（L43 基本策略） + 不操作（U21 基本策略） | 1302300 | 0 | 1302300 | - | 9.9155e-06 | 63811.0595 | 94.2162 | 63905.2757
360 | double | L43+U22 | 不操作（L43 基本策略） + 不操作（U22 基本策略） | 1130100 | 0 | 1130100 | - | 9.9155e-06 | 63822.265 | 94.2162 | 63916.4812
360 | double | L43+U23 | 不操作（L43 基本策略） + 不操作（U23 基本策略） | 1130100 | 0 | 1130100 | - | 9.9155e-06 | 63833.4705 | 94.2162 | 63927.6867
360 | double | L43+U24 | 不操作（L43 基本策略） + 不操作（U24 基本策略） | 1116700 | 0 | 1116700 | - | 9.9155e-06 | 63844.5431 | 94.2162 | 63938.7594
360 | double | L43+U25 | 不操作（L43 基本策略） + 不操作（U25 基本策略） | 1130100 | 0 | 1130100 | - | 9.9155e-06 | 63855.7486 | 94.2162 | 63949.9648
360 | double | L43+U26 | 不操作（L43 基本策略） + 不操作（U26 基本策略） | 1116700 | 0 | 1116700 | - | 9.9155e-06 | 63866.8212 | 94.2162 | 63961.0375
360 | double | L43+U27 | 不操作（L43 基本策略） + 不操作（U27 基本策略） | 1225500 | 0 | 1225500 | - | 9.9155e-06 | 63878.9727 | 94.2162 | 63973.1889
360 | double | L43+U28 | 不操作（L43 基本策略） + 不操作（U28 基本策略） | 1156900 | 0 | 1156900 | - | 9.9155e-06 | 63890.4439 | 94.2162 | 63984.6601
360 | double | L43+U29 | 不操作（L43 基本策略） + 不操作（U29 基本策略） | 1302300 | 0 | 1302300 | - | 9.9155e-06 | 63903.3568 | 94.2162 | 63997.5731
360 | double | L43+U30 | 不操作（L43 基本策略） + 不操作（U30 基本策略） | 1156900 | 0 | 1156900 | - | 9.9155e-06 | 63914.8281 | 94.2162 | 64009.0443
360 | double | L23+S29 | 操作：开S62-3+开S29-2(源:L23) | 0 | 0 | 0 | - | 1.2555e-07 | 63914.8281 | 94.2162 | 64009.0443
360 | double | L23+S13-1 | 操作：开S29-2(源:L23) | 0 | 0 | 0 | - | 1.2555e-07 | 63914.8281 | 94.2162 | 64009.0443
360 | double | L23+S29-2 | 不操作（L23 基本策略）(源:L23) | 549000 | 0 | 549000 | - | 1.2555e-07 | 63914.897 | 94.2162 | 64009.1132
360 | double | L23+S62-3 | 操作：开S29-2(源:L23) | 0 | 0 | 0 | - | 1.2555e-07 | 63914.897 | 94.2162 | 64009.1132
360 | double | L23+CB1 | 操作：开S62-3+开S13-1+开S29-2(源:L23) | 0 | 406967.063 | 406967.063 | - | 1.2555e-07 | 63914.897 | 94.2673 | 64009.1643
360 | double | L23+CB2 | 操作：开S62-3+开S29-2(源:L23) | 0 | 51353.5066 | 51353.5066 | - | 1.2555e-07 | 63914.897 | 94.2738 | 64009.1707
360 | double | L23+CB3 | 操作：开S62-3+开S29-2(源:L23) | 0 | 0 | 0 | - | 1.2555e-07 | 63914.897 | 94.2738 | 64009.1707
360 | double | L23+DG1 | 操作：开S29-2 + 打开开关 S7 | 0 | 0 | 0 | - | 3.1482e-07 | 63914.897 | 94.2738 | 64009.1707
360 | double | L23+DG2 | 操作：开S29-2 + 打开开关 S9 | 0 | 0 | 0 | - | 3.1482e-07 | 63914.897 | 94.2738 | 64009.1707
360 | double | L23+DG3 | 操作：开S29-2 + 打开开关 S14 | 0 | 0 | 0 | - | 3.1482e-07 | 63914.897 | 94.2738 | 64009.1707
360 | double | L23+DG4 | 操作：开S29-2 + 打开开关 S15 | 0 | 0 | 0 | - | 3.1482e-07 | 63914.897 | 94.2738 | 64009.1707
360 | double | L23+DG5 | 操作：开S29-2 + 打开开关 S18 | 0 | 0 | 0 | - | 3.1482e-07 | 63914.897 | 94.2738 | 64009.1707
360 | double | L23+DG6 | 操作：开S29-2 + 不操作（DG6 基本策略） | 0 | 0 | 0 | - | 3.1482e-07 | 63914.897 | 94.2738 | 64009.1707
360 | double | L23+DG7 | 操作：开S29-2 + 不操作（DG7 基本策略） | 0 | 0 | 0 | - | 3.1482e-07 | 63914.897 | 94.2738 | 64009.1707
360 | double | L23+DG8 | 操作：开S29-2 + 打开开关 S26 | 0 | 0 | 0 | - | 3.1482e-07 | 63914.897 | 94.2738 | 64009.1707
360 | double | L24+U1 | 操作：开S29-2 + 不操作（U1 基本策略） | 26800 | 0 | 26800 | - | 5.866e-06 | 63915.0542 | 94.2738 | 64009.328
360 | double | L24+U2 | 操作：开S29-2 + 不操作（U2 基本策略） | 40200 | 0 | 40200 | - | 5.866e-06 | 63915.29 | 94.2738 | 64009.5638
360 | double | L24+U3 | 操作：开S29-2 + 不操作（U3 基本策略） | 40200 | 0 | 40200 | - | 5.866e-06 | 63915.5258 | 94.2738 | 64009.7996
360 | double | L24+U4 | 操作：开S29-2 + 不操作（U4 基本策略） | 40200 | 0 | 40200 | - | 5.866e-06 | 63915.7616 | 94.2738 | 64010.0354
360 | double | L24+U5 | 操作：开S29-2 + 不操作（U5 基本策略） | 67000 | 0 | 67000 | - | 5.866e-06 | 63916.1546 | 94.2738 | 64010.4284
360 | double | L24+U6 | 操作：开S29-2 + 不操作（U6 基本策略） | 40200 | 0 | 40200 | - | 5.866e-06 | 63916.3905 | 94.2738 | 64010.6642
360 | double | L24+U7 | 操作：开S29-2 + 不操作（U7 基本策略） | 212400 | 0 | 212400 | - | 5.866e-06 | 63917.6364 | 94.2738 | 64011.9102
360 | double | L24+U8 | 操作：开S29-2 + 不操作（U8 基本策略） | 40200 | 0 | 40200 | - | 5.866e-06 | 63917.8722 | 94.2738 | 64012.146
360 | double | L24+U9 | 操作：开S29-2 + 不操作（U9 基本策略） | 424800 | 0 | 424800 | - | 5.866e-06 | 63920.3641 | 94.2738 | 64014.6378
360 | double | L24+U10 | 操作：开S29-2 + 不操作（U10 基本策略） | 134000 | 0 | 134000 | - | 5.866e-06 | 63921.1501 | 94.2738 | 64015.4239
360 | double | L24+U11 | 操作：开S29-2 + 不操作（U11 基本策略） | 339000 | 0 | 339000 | - | 5.866e-06 | 63923.1387 | 94.2738 | 64017.4124
360 | double | L24+U12 | 操作：开S29-2 + 不操作（U12 基本策略） | 708000 | 0 | 708000 | - | 5.866e-06 | 63927.2918 | 94.2738 | 64021.5655
360 | double | L24+U13 | 操作：开S29-2 + 不操作（U13 基本策略） | 40200 | 0 | 40200 | - | 5.866e-06 | 63927.5276 | 94.2738 | 64021.8014
360 | double | L24+U14 | 操作：开S29-2 + 不操作（U14 基本策略） | 1486800 | 0 | 1486800 | - | 5.866e-06 | 63936.2491 | 94.2738 | 64030.5229
360 | double | L24+U15 | 操作：开S29-2 + 不操作（U15 基本策略） | 140700 | 0 | 140700 | - | 5.866e-06 | 63937.0745 | 94.2738 | 64031.3482
360 | double | L43+U31 | 不操作（L43 基本策略） + 不操作（U31 基本策略） | 1361100 | 0 | 1361100 | - | 9.9155e-06 | 63950.5704 | 94.2738 | 64044.8442
360 | double | L43+U32 | 不操作（L43 基本策略） + 不操作（U32 基本策略） | 1797900 | 0 | 1797900 | - | 9.9155e-06 | 63968.3975 | 94.2738 | 64062.6712
360 | double | L43+U33 | 不操作（L43 基本策略） + 不操作（U33 基本策略） | 1428900 | 0 | 1428900 | - | 9.9155e-06 | 63982.5657 | 94.2738 | 64076.8395
360 | double | L43+U34 | 不操作（L43 基本策略） + 不操作（U34 基本策略） | 1293300 | 0 | 1293300 | - | 9.9155e-06 | 63995.3894 | 94.2738 | 64089.6632
360 | double | L43+U35 | 不操作（L43 基本策略） + 不操作（U35 基本策略） | 1116700 | 0 | 1116700 | - | 9.9155e-06 | 64006.462 | 94.2738 | 64100.7358
360 | double | L43+U36 | 不操作（L43 基本策略） + 不操作（U36 基本策略） | 1443900 | 0 | 1443900 | - | 9.9155e-06 | 64020.779 | 94.2738 | 64115.0528
360 | double | L43+U37 | 不操作（L43 基本策略） + 不操作（U37 基本策略） | 1150200 | 0 | 1150200 | - | 9.9155e-06 | 64032.1838 | 94.2738 | 64126.4576
360 | double | L43+U38 | 不操作（L43 基本策略） + 不操作（U38 基本策略） | 1564500 | 0 | 1564500 | - | 9.9155e-06 | 64047.6966 | 94.2738 | 64141.9703
360 | double | L43+U39 | 不操作（L43 基本策略） + 不操作（U39 基本策略） | 1150200 | 0 | 1150200 | - | 9.9155e-06 | 64059.1014 | 94.2738 | 64153.3751
360 | double | L43+U40 | 不操作（L43 基本策略） + 不操作（U40 基本策略） | 1514700 | 0 | 1514700 | - | 9.9155e-06 | 64074.1203 | 94.2738 | 64168.3941
360 | double | L43+U41 | 不操作（L43 基本策略） + 不操作（U41 基本策略） | 1130100 | 0 | 1130100 | - | 9.9155e-06 | 64085.3258 | 94.2738 | 64179.5996
360 | double | L43+U42 | 不操作（L43 基本策略） + 不操作（U42 基本策略） | 1315900 | 0 | 1315900 | - | 9.9155e-06 | 64098.3736 | 94.2738 | 64192.6474
360 | double | L43+U43 | 不操作（L43 基本策略） + 不操作（U43 基本策略） | 1116700 | 0 | 1116700 | - | 9.9155e-06 | 64109.4462 | 94.2738 | 64203.72
360 | double | L43+U44 | 不操作（L43 基本策略） + 不操作（U44 基本策略） | 1130100 | 0 | 1130100 | - | 9.9155e-06 | 64120.6517 | 94.2738 | 64214.9255
360 | double | L43+U45 | 不操作（L43 基本策略） + 不操作（U45 基本策略） | 1514700 | 0 | 1514700 | - | 9.9155e-06 | 64135.6707 | 94.2738 | 64229.9445
360 | double | L43+U46 | 不操作（L43 基本策略） + 不操作（U46 基本策略） | 1190400 | 0 | 1190400 | - | 9.9155e-06 | 64147.4741 | 94.2738 | 64241.7479
360 | double | L43+U47 | 不操作（L43 基本策略） + 不操作（U47 基本策略） | 1797900 | 0 | 1797900 | - | 9.9155e-06 | 64165.3012 | 94.2738 | 64259.5749
360 | double | L43+U48 | 不操作（L43 基本策略） + 不操作（U48 基本策略） | 1371300 | 0 | 1371300 | - | 9.9155e-06 | 64178.8983 | 94.2738 | 64273.172
360 | double | L43+U49 | 不操作（L43 基本策略） + 不操作（U49 基本策略） | 2039100 | 0 | 2039100 | - | 9.9155e-06 | 64199.1169 | 94.2738 | 64293.3907
360 | double | L43+U50 | 不操作（L43 基本策略） + 不操作（U50 基本策略） | 1130100 | 0 | 1130100 | - | 9.9155e-06 | 64210.3224 | 94.2738 | 64304.5962
360 | double | L43+U51 | 不操作（L43 基本策略） + 不操作（U51 基本策略） | 1371300 | 0 | 1371300 | - | 9.9155e-06 | 64223.9195 | 94.2738 | 64318.1933
360 | double | L43+U52 | 不操作（L43 基本策略） + 不操作（U52 基本策略） | 1223900 | 0 | 1223900 | - | 9.9155e-06 | 64236.0551 | 94.2738 | 64330.3289
360 | double | L43+U53 | 不操作（L43 基本策略） + 不操作（U53 基本策略） | 1541900 | 0 | 1541900 | - | 9.9155e-06 | 64251.3438 | 94.2738 | 64345.6175
360 | double | L43+U54 | 不操作（L43 基本策略） + 不操作（U54 基本策略） | 1190400 | 0 | 1190400 | - | 9.9155e-06 | 64263.1472 | 94.2738 | 64357.4209
360 | double | L43+U55 | 不操作（L43 基本策略） + 不操作（U55 基本策略） | 1223900 | 0 | 1223900 | - | 9.9155e-06 | 64275.2827 | 94.2738 | 64369.5565
360 | double | L43+U56 | 不操作（L43 基本策略） + 不操作（U56 基本策略） | 1180300 | 0 | 1180300 | - | 9.9155e-06 | 64286.986 | 94.2738 | 64381.2597
360 | double | L43+U57 | 不操作（L43 基本策略） + 不操作（U57 基本策略） | 1170300 | 0 | 1170300 | - | 9.9155e-06 | 64298.5901 | 94.2738 | 64392.8638
360 | double | L43+U58 | 不操作（L43 基本策略） + 不操作（U58 基本策略） | 1302300 | 0 | 1302300 | - | 9.9155e-06 | 64311.503 | 94.2738 | 64405.7768
360 | double | L43+U59 | 不操作（L43 基本策略） + 不操作（U59 基本策略） | 1120050 | 0 | 1120050 | - | 9.9155e-06 | 64322.6088 | 94.2738 | 64416.8826
360 | double | L43+U60 | 不操作（L43 基本策略） + 不操作（U60 基本策略） | 1130100 | 0 | 1130100 | - | 9.9155e-06 | 64333.8143 | 94.2738 | 64428.0881
360 | double | L32+S14 | 打开开关 S15 + 不操作（S14 基本策略） | 0 | 0 | 0 | - | 7.034e-07 | 64333.8143 | 94.2738 | 64428.0881
360 | double | L32+S15 | 不操作（L32 基本策略） + 不操作（S15 基本策略） | 339000 | 0 | 339000 | - | 7.034e-07 | 64334.0528 | 94.2738 | 64428.3266
360 | double | L32+S16 | 不操作（L32 基本策略） + 打开开关 S15 | 0 | 0 | 0 | - | 7.034e-07 | 64334.0528 | 94.2738 | 64428.3266
360 | double | L32+S17 | 打开开关 S15 + 不操作（S17 基本策略） | 414300 | 0 | 414300 | - | 7.034e-07 | 64334.3442 | 94.2738 | 64428.618
360 | double | L32+S18 | 打开开关 S15 + 不操作（S18 基本策略） | 0 | 0 | 0 | - | 7.034e-07 | 64334.3442 | 94.2738 | 64428.618
360 | double | L32+S19 | 打开开关 S15 + 不操作（S19 基本策略） | 691000 | 0 | 691000 | - | 7.034e-07 | 64334.8303 | 94.2738 | 64429.104
360 | double | L32+S20 | 打开开关 S15 + 不操作（S20 基本策略） | 266200 | 0 | 266200 | - | 7.034e-07 | 64335.0175 | 94.2738 | 64429.2913
360 | double | L32+S21 | 打开开关 S15 + 不操作（S21 基本策略） | 1089900 | 0 | 1089900 | - | 7.034e-07 | 64335.7841 | 94.2738 | 64430.0579
360 | double | L32+S22 | 打开开关 S15 + 不操作（S22 基本策略） | 281400 | 0 | 281400 | - | 7.034e-07 | 64335.9821 | 94.2738 | 64430.2558
360 | double | L32+S23 | 打开开关 S15 + 不操作（S23 基本策略） | 1404800 | 0 | 1404800 | - | 7.034e-07 | 64336.9702 | 94.2738 | 64431.244
360 | double | L32+S24 | 打开开关 S15 + 不操作（S24 基本策略） | 415400 | 0 | 415400 | - | 7.034e-07 | 64337.2624 | 94.2738 | 64431.5362
360 | double | L32+S25 | 打开开关 S15 + 不操作（S25 基本策略） | 452000 | 0 | 452000 | - | 7.034e-07 | 64337.5803 | 94.2738 | 64431.8541
360 | double | L32+S26 | 打开开关 S15 + 不操作（S26 基本策略） | 0 | 0 | 0 | - | 7.034e-07 | 64337.5803 | 94.2738 | 64431.8541
360 | double | L32+S27 | 打开开关 S15 + 操作：开S62-3 | 0 | 0 | 0 | - | 7.034e-07 | 64337.5803 | 94.2738 | 64431.8541
360 | double | L32+S28 | 打开开关 S15 + 不操作（S28 基本策略） | 242550 | 0 | 242550 | - | 7.034e-07 | 64337.751 | 94.2738 | 64432.0247
360 | double | L32+S29 | 打开开关 S15 + 操作：开S62-3 | 0 | 0 | 0 | - | 7.034e-07 | 64337.751 | 94.2738 | 64432.0247
360 | double | L32+S13-1 | 打开开关 S15 + 不操作（S13-1 基本策略） | 0 | 0 | 0 | - | 7.034e-07 | 64337.751 | 94.2738 | 64432.0247
360 | double | L32+S29-2 | 打开开关 S15 + 不操作（S29-2 基本策略） | 0 | 0 | 0 | - | 7.034e-07 | 64337.751 | 94.2738 | 64432.0247
360 | double | L32+S62-3 | 打开开关 S15 + 不操作（S62-3 基本策略） | 0 | 0 | 0 | - | 7.034e-07 | 64337.751 | 94.2738 | 64432.0247
360 | double | L32+CB1 | 打开开关 S15 + 操作：开S29-2 | 0 | 0 | 0 | - | 7.034e-07 | 64337.751 | 94.2738 | 64432.0247
360 | double | L32+CB2 | 打开开关 S15 + 操作：开S62-3 | 0 | 51353.5066 | 51353.5066 | - | 7.034e-07 | 64337.751 | 94.3099 | 64432.0608
360 | double | L32+CB3 | 打开开关 S15 + 操作：开S62-3 | 0 | 0 | 0 | - | 7.034e-07 | 64337.751 | 94.3099 | 64432.0608
360 | double | L32+DG1 | 打开开关 S15 + 打开开关 S7 | 0 | 0 | 0 | - | 1.7638e-06 | 64337.751 | 94.3099 | 64432.0608
360 | double | L32+DG2 | 打开开关 S15 + 打开开关 S9 | 0 | 0 | 0 | - | 1.7638e-06 | 64337.751 | 94.3099 | 64432.0608
360 | double | L32+DG3 | 打开开关 S15 + 打开开关 S14 | 0 | 0 | 0 | - | 1.7638e-06 | 64337.751 | 94.3099 | 64432.0608
360 | double | L32+DG4 | 不操作（L32 基本策略） + 打开开关 S15 | 230200 | 0 | 230200 | - | 1.7638e-06 | 64338.157 | 94.3099 | 64432.4669
360 | double | L32+DG5 | 打开开关 S15 + 打开开关 S18 | 0 | 0 | 0 | - | 1.7638e-06 | 64338.157 | 94.3099 | 64432.4669
360 | double | L32+DG6 | 打开开关 S15 + 不操作（DG6 基本策略） | 0 | 0 | 0 | - | 1.7638e-06 | 64338.157 | 94.3099 | 64432.4669
360 | double | L32+DG7 | 打开开关 S15 + 不操作（DG7 基本策略） | 0 | 0 | 0 | - | 1.7638e-06 | 64338.157 | 94.3099 | 64432.4669
360 | double | L32+DG8 | 打开开关 S15 + 打开开关 S26 | 0 | 0 | 0 | - | 1.7638e-06 | 64338.157 | 94.3099 | 64432.4669
360 | double | L44+U16 | 不操作（L44 基本策略） + 不操作（U16 基本策略） | 1260600 | 0 | 1260600 | - | 2.8987e-06 | 64341.8111 | 94.3099 | 64436.121
360 | double | L44+U17 | 不操作（L44 基本策略） + 不操作（U17 基本策略） | 1016200 | 0 | 1016200 | - | 2.8987e-06 | 64344.7568 | 94.3099 | 64439.0667
360 | double | L44+U18 | 不操作（L44 基本策略） + 不操作（U18 基本策略） | 1343400 | 0 | 1343400 | - | 2.8987e-06 | 64348.6509 | 94.3099 | 64442.9608
360 | double | L44+U19 | 不操作（L44 基本策略） + 不操作（U19 基本策略） | 1005480 | 0 | 1005480 | - | 2.8987e-06 | 64351.5655 | 94.3099 | 64445.8754
360 | double | L44+U20 | 不操作（L44 基本策略） + 不操作（U20 基本策略） | 1029600 | 0 | 1029600 | - | 2.8987e-06 | 64354.55 | 94.3099 | 64448.8599
360 | double | L44+U21 | 不操作（L44 基本策略） + 不操作（U21 基本策略） | 1201800 | 0 | 1201800 | - | 2.8987e-06 | 64358.0337 | 94.3099 | 64452.3436
360 | double | L44+U22 | 不操作（L44 基本策略） + 不操作（U22 基本策略） | 1029600 | 0 | 1029600 | - | 2.8987e-06 | 64361.0182 | 94.3099 | 64455.3281
360 | double | L44+U23 | 不操作（L44 基本策略） + 不操作（U23 基本策略） | 1029600 | 0 | 1029600 | - | 2.8987e-06 | 64364.0028 | 94.3099 | 64458.3126
360 | double | L44+U24 | 不操作（L44 基本策略） + 不操作（U24 基本策略） | 1016200 | 0 | 1016200 | - | 2.8987e-06 | 64366.9484 | 94.3099 | 64461.2583
360 | double | L44+U25 | 不操作（L44 基本策略） + 不操作（U25 基本策略） | 1029600 | 0 | 1029600 | - | 2.8987e-06 | 64369.933 | 94.3099 | 64464.2428
360 | double | L44+U26 | 不操作（L44 基本策略） + 不操作（U26 基本策略） | 1016200 | 0 | 1016200 | - | 2.8987e-06 | 64372.8786 | 94.3099 | 64467.1885
360 | double | L44+U27 | 不操作（L44 基本策略） + 不操作（U27 基本策略） | 1125000 | 0 | 1125000 | - | 2.8987e-06 | 64376.1397 | 94.3099 | 64470.4496
360 | double | L44+U28 | 不操作（L44 基本策略） + 不操作（U28 基本策略） | 1056400 | 0 | 1056400 | - | 2.8987e-06 | 64379.2019 | 94.3099 | 64473.5118
360 | double | L44+U29 | 不操作（L44 基本策略） + 不操作（U29 基本策略） | 1201800 | 0 | 1201800 | - | 2.8987e-06 | 64382.6856 | 94.3099 | 64476.9955
360 | double | L44+U30 | 不操作（L44 基本策略） + 不操作（U30 基本策略） | 1056400 | 0 | 1056400 | - | 2.8987e-06 | 64385.7478 | 94.3099 | 64480.0577
360 | double | L44+U31 | 不操作（L44 基本策略） + 不操作（U31 基本策略） | 1260600 | 0 | 1260600 | - | 2.8987e-06 | 64389.4019 | 94.3099 | 64483.7118
360 | double | L44+U32 | 不操作（L44 基本策略） + 不操作（U32 基本策略） | 1697400 | 0 | 1697400 | - | 2.8987e-06 | 64394.3222 | 94.3099 | 64488.6321
360 | double | L44+U33 | 不操作（L44 基本策略） + 不操作（U33 基本策略） | 1328400 | 0 | 1328400 | - | 2.8987e-06 | 64398.1729 | 94.3099 | 64492.4827
360 | double | L44+U34 | 不操作（L44 基本策略） + 不操作（U34 基本策略） | 1192800 | 0 | 1192800 | - | 2.8987e-06 | 64401.6304 | 94.3099 | 64495.9403
360 | double | L44+U35 | 不操作（L44 基本策略） + 不操作（U35 基本策略） | 1016200 | 0 | 1016200 | - | 2.8987e-06 | 64404.5761 | 94.3099 | 64498.886
360 | double | L44+U36 | 不操作（L44 基本策略） + 不操作（U36 基本策略） | 1343400 | 0 | 1343400 | - | 2.8987e-06 | 64408.4703 | 94.3099 | 64502.7802
360 | double | L44+U37 | 不操作（L44 基本策略） + 不操作（U37 基本策略） | 1049700 | 0 | 1049700 | - | 2.8987e-06 | 64411.5131 | 94.3099 | 64505.8229
360 | double | L44+U38 | 不操作（L44 基本策略） + 不操作（U38 基本策略） | 1464000 | 0 | 1464000 | - | 2.8987e-06 | 64415.7568 | 94.3099 | 64510.0667
360 | double | L44+U39 | 不操作（L44 基本策略） + 不操作（U39 基本策略） | 1049700 | 0 | 1049700 | - | 2.8987e-06 | 64418.7996 | 94.3099 | 64513.1094
360 | double | L44+U40 | 不操作（L44 基本策略） + 不操作（U40 基本策略） | 1414200 | 0 | 1414200 | - | 2.8987e-06 | 64422.8989 | 94.3099 | 64517.2088
360 | double | L44+U41 | 不操作（L44 基本策略） + 不操作（U41 基本策略） | 1029600 | 0 | 1029600 | - | 2.8987e-06 | 64425.8834 | 94.3099 | 64520.1933
360 | double | L44+U42 | 不操作（L44 基本策略） + 不操作（U42 基本策略） | 1215400 | 0 | 1215400 | - | 2.8987e-06 | 64429.4066 | 94.3099 | 64523.7164
360 | double | L44+U43 | 不操作（L44 基本策略） + 不操作（U43 基本策略） | 1016200 | 0 | 1016200 | - | 2.8987e-06 | 64432.3522 | 94.3099 | 64526.6621
360 | double | L44+U44 | 不操作（L44 基本策略） + 不操作（U44 基本策略） | 1029600 | 0 | 1029600 | - | 2.8987e-06 | 64435.3367 | 94.3099 | 64529.6466
360 | double | L44+U45 | 不操作（L44 基本策略） + 不操作（U45 基本策略） | 1414200 | 0 | 1414200 | - | 2.8987e-06 | 64439.4361 | 94.3099 | 64533.746
360 | double | L37+U61 | 不操作（L37 基本策略） + 不操作（U61 基本策略） | 732900 | 0 | 732900 | - | 3.1482e-07 | 64439.6668 | 94.3099 | 64533.9767
360 | double | L37+U62 | 不操作（L37 基本策略） + 不操作（U62 基本策略） | 494700 | 0 | 494700 | - | 3.1482e-07 | 64439.8226 | 94.3099 | 64534.1325
360 | double | L37+S1 | 不操作（L37 基本策略） + 操作：开S29-2 | 414300 | 0 | 414300 | - | 1.2555e-07 | 64439.8746 | 94.3099 | 64534.1845
360 | double | L37+S2 | 不操作（L37 基本策略） + 操作：开S13-1 | 414300 | 0 | 414300 | - | 1.2555e-07 | 64439.9266 | 94.3099 | 64534.2365
360 | double | L37+S3 | 不操作（L37 基本策略） + 操作：开S13-1 | 414300 | 0 | 414300 | - | 1.2555e-07 | 64439.9786 | 94.3099 | 64534.2885
360 | double | L37+S4 | 不操作（L37 基本策略） + 操作：开S13-1 | 414300 | 0 | 414300 | - | 1.2555e-07 | 64440.0306 | 94.3099 | 64534.3405
360 | double | L37+S5 | 不操作（L37 基本策略） + 操作：开S13-1 | 414300 | 0 | 414300 | - | 1.2555e-07 | 64440.0827 | 94.3099 | 64534.3925
360 | double | L37+S6 | 不操作（L37 基本策略） + 不操作（S6 基本策略） | 2041800 | 0 | 2041800 | - | 1.2555e-07 | 64440.339 | 94.3099 | 64534.6489
360 | double | L37+S7 | 不操作（L37 基本策略） + 不操作（S7 基本策略） | 414300 | 0 | 414300 | - | 1.2555e-07 | 64440.391 | 94.3099 | 64534.7009
360 | double | L37+S8 | 不操作（L37 基本策略） + 操作：开S29-2 | 414300 | 0 | 414300 | - | 1.2555e-07 | 64440.443 | 94.3099 | 64534.7529
360 | double | L37+S9 | 不操作（L37 基本策略） + 不操作（S9 基本策略） | 414300 | 0 | 414300 | - | 1.2555e-07 | 64440.4951 | 94.3099 | 64534.8049
360 | double | L37+S10 | 不操作（L37 基本策略） + 打开开关 S9 | 414300 | 0 | 414300 | - | 1.2555e-07 | 64440.5471 | 94.3099 | 64534.857
360 | double | L37+S11 | 不操作（L37 基本策略） + 操作：开S29-2 | 414300 | 0 | 414300 | - | 1.2555e-07 | 64440.5991 | 94.3099 | 64534.909
360 | double | L37+S12 | 不操作（L37 基本策略） + 操作：开S29-2 | 414300 | 0 | 414300 | - | 1.2555e-07 | 64440.6511 | 94.3099 | 64534.961
360 | double | L37+S13 | 不操作（L37 基本策略） + 不操作（S13 基本策略） | 481300 | 0 | 481300 | - | 1.2555e-07 | 64440.7115 | 94.3099 | 64535.0214
360 | double | L37+S14 | 不操作（L37 基本策略） + 不操作（S14 基本策略） | 414300 | 0 | 414300 | - | 1.2555e-07 | 64440.7635 | 94.3099 | 64535.0734
360 | double | L37+S15 | 不操作（L37 基本策略） + 不操作（S15 基本策略） | 414300 | 0 | 414300 | - | 1.2555e-07 | 64440.8156 | 94.3099 | 64535.1254
360 | double | L37+S16 | 不操作（L37 基本策略） + 打开开关 S15 | 414300 | 0 | 414300 | - | 1.2555e-07 | 64440.8676 | 94.3099 | 64535.1775
360 | double | L37+S17 | 不操作（L37 基本策略） + 不操作（S17 基本策略） | 414300 | 0 | 414300 | - | 1.2555e-07 | 64440.9196 | 94.3099 | 64535.2295
360 | double | L37+S18 | 不操作（L37 基本策略） + 不操作（S18 基本策略） | 414300 | 0 | 414300 | - | 1.2555e-07 | 64440.9716 | 94.3099 | 64535.2815
360 | double | L37+S19 | 不操作（L37 基本策略） + 不操作（S19 基本策略） | 1105300 | 0 | 1105300 | - | 1.2555e-07 | 64441.1104 | 94.3099 | 64535.4203
360 | double | L37+S20 | 不操作（L37 基本策略） + 不操作（S20 基本策略） | 680500 | 0 | 680500 | - | 1.2555e-07 | 64441.1958 | 94.3099 | 64535.5057
360 | double | L37+S21 | 不操作（L37 基本策略） + 不操作（S21 基本策略） | 1504200 | 0 | 1504200 | - | 1.2555e-07 | 64441.3847 | 94.3099 | 64535.6945
360 | double | L37+S22 | 不操作（L37 基本策略） + 不操作（S22 基本策略） | 695700 | 0 | 695700 | - | 1.2555e-07 | 64441.472 | 94.3099 | 64535.7819
360 | double | L37+S23 | 不操作（L37 基本策略） + 不操作（S23 基本策略） | 1819100 | 0 | 1819100 | - | 1.2555e-07 | 64441.7004 | 94.3099 | 64536.0103
360 | double | L37+S24 | 不操作（L37 基本策略） + 不操作（S24 基本策略） | 829700 | 0 | 829700 | - | 1.2555e-07 | 64441.8046 | 94.3099 | 64536.1144
360 | double | L37+S25 | 不操作（L37 基本策略） + 不操作（S25 基本策略） | 866300 | 0 | 866300 | - | 1.2555e-07 | 64441.9133 | 94.3099 | 64536.2232
360 | double | L37+S26 | 不操作（L37 基本策略） + 不操作（S26 基本策略） | 414300 | 0 | 414300 | - | 1.2555e-07 | 64441.9653 | 94.3099 | 64536.2752
360 | double | L37+S27 | 不操作（L37 基本策略） + 操作：开S62-3 | 414300 | 0 | 414300 | - | 1.2555e-07 | 64442.0174 | 94.3099 | 64536.3272
360 | double | L37+S28 | 不操作（L37 基本策略） + 不操作（S28 基本策略） | 656850 | 0 | 656850 | - | 1.2555e-07 | 64442.0998 | 94.3099 | 64536.4097
360 | double | L33+S29 | 打开开关 S15 + 操作：开S62-3 | 0 | 0 | 0 | - | 7.5367e-07 | 64442.0998 | 94.3099 | 64536.4097
360 | double | L33+S13-1 | 打开开关 S15 + 不操作（S13-1 基本策略） | 0 | 0 | 0 | - | 7.5367e-07 | 64442.0998 | 94.3099 | 64536.4097
360 | double | L33+S29-2 | 打开开关 S15 + 不操作（S29-2 基本策略） | 0 | 0 | 0 | - | 7.5367e-07 | 64442.0998 | 94.3099 | 64536.4097
360 | double | L33+S62-3 | 打开开关 S15 + 不操作（S62-3 基本策略） | 0 | 0 | 0 | - | 7.5367e-07 | 64442.0998 | 94.3099 | 64536.4097
360 | double | L33+CB1 | 打开开关 S15 + 操作：开S29-2 | 0 | 0 | 0 | - | 7.5367e-07 | 64442.0998 | 94.3099 | 64536.4097
360 | double | L33+CB2 | 打开开关 S15 + 操作：开S62-3 | 0 | 51353.5066 | 51353.5066 | - | 7.5367e-07 | 64442.0998 | 94.3486 | 64536.4484
360 | double | L33+CB3 | 打开开关 S15 + 操作：开S29-2 | 0 | 0 | 0 | - | 7.5367e-07 | 64442.0998 | 94.3486 | 64536.4484
360 | double | L33+DG1 | 打开开关 S15 + 打开开关 S7 | 0 | 0 | 0 | - | 1.8899e-06 | 64442.0998 | 94.3486 | 64536.4484
360 | double | L33+DG2 | 打开开关 S15 + 打开开关 S9 | 0 | 0 | 0 | - | 1.8899e-06 | 64442.0998 | 94.3486 | 64536.4484
360 | double | L33+DG3 | 打开开关 S15 + 打开开关 S14 | 0 | 0 | 0 | - | 1.8899e-06 | 64442.0998 | 94.3486 | 64536.4484
360 | double | L33+DG4 | 不操作（L33 基本策略） + 打开开关 S15 | 26800 | 0 | 26800 | - | 1.8899e-06 | 64442.1505 | 94.3486 | 64536.4991
360 | double | L33+DG5 | 打开开关 S15 + 打开开关 S18 | 0 | 0 | 0 | - | 1.8899e-06 | 64442.1505 | 94.3486 | 64536.4991
360 | double | L33+DG6 | 打开开关 S15 + 不操作（DG6 基本策略） | 0 | 0 | 0 | - | 1.8899e-06 | 64442.1505 | 94.3486 | 64536.4991
360 | double | L33+DG7 | 打开开关 S15 + 不操作（DG7 基本策略） | 0 | 0 | 0 | - | 1.8899e-06 | 64442.1505 | 94.3486 | 64536.4991
360 | double | L33+DG8 | 打开开关 S15 + 打开开关 S26 | 0 | 0 | 0 | - | 1.8899e-06 | 64442.1505 | 94.3486 | 64536.4991
360 | double | L34+U1 | 不操作（L34 基本策略） + 不操作（U1 基本策略） | 717800 | 0 | 717800 | - | 3.0249e-06 | 64444.3217 | 94.3486 | 64538.6703
360 | double | L34+U2 | 不操作（L34 基本策略） + 不操作（U2 基本策略） | 731200 | 0 | 731200 | - | 3.0249e-06 | 64446.5335 | 94.3486 | 64540.8821
360 | double | L34+U3 | 不操作（L34 基本策略） + 不操作（U3 基本策略） | 731200 | 0 | 731200 | - | 3.0249e-06 | 64448.7453 | 94.3486 | 64543.0939
360 | double | L34+U4 | 不操作（L34 基本策略） + 不操作（U4 基本策略） | 731200 | 0 | 731200 | - | 3.0249e-06 | 64450.9571 | 94.3486 | 64545.3057
360 | double | L34+U5 | 不操作（L34 基本策略） + 不操作（U5 基本策略） | 758000 | 0 | 758000 | - | 3.0249e-06 | 64453.2499 | 94.3486 | 64547.5985
360 | double | L34+U6 | 不操作（L34 基本策略） + 不操作（U6 基本策略） | 731200 | 0 | 731200 | - | 3.0249e-06 | 64455.4617 | 94.3486 | 64549.8103
360 | double | L34+U7 | 不操作（L34 基本策略） + 不操作（U7 基本策略） | 903400 | 0 | 903400 | - | 3.0249e-06 | 64458.1944 | 94.3486 | 64552.543
360 | double | L34+U8 | 不操作（L34 基本策略） + 不操作（U8 基本策略） | 731200 | 0 | 731200 | - | 3.0249e-06 | 64460.4062 | 94.3486 | 64554.7548
360 | double | L34+U9 | 不操作（L34 基本策略） + 不操作（U9 基本策略） | 1115800 | 0 | 1115800 | - | 3.0249e-06 | 64463.7813 | 94.3486 | 64558.1299
360 | double | L34+U10 | 不操作（L34 基本策略） + 不操作（U10 基本策略） | 825000 | 0 | 825000 | - | 3.0249e-06 | 64466.2768 | 94.3486 | 64560.6254
360 | double | L34+U11 | 不操作（L34 基本策略） + 不操作（U11 基本策略） | 1030000 | 0 | 1030000 | - | 3.0249e-06 | 64469.3925 | 94.3486 | 64563.741
360 | double | L34+U12 | 不操作（L34 基本策略） + 不操作（U12 基本策略） | 1399000 | 0 | 1399000 | - | 3.0249e-06 | 64473.6243 | 94.3486 | 64567.9728
360 | double | L34+U13 | 不操作（L34 基本策略） + 不操作（U13 基本策略） | 731200 | 0 | 731200 | - | 3.0249e-06 | 64475.836 | 94.3486 | 64570.1846
360 | double | L34+U14 | 不操作（L34 基本策略） + 不操作（U14 基本策略） | 2177800 | 0 | 2177800 | - | 3.0249e-06 | 64482.4236 | 94.3486 | 64576.7722
360 | double | L34+U15 | 不操作（L34 基本策略） + 不操作（U15 基本策略） | 831700 | 0 | 831700 | - | 3.0249e-06 | 64484.9394 | 94.3486 | 64579.288
360 | double | L23+U31 | 操作：开S29-2 + 不操作（U31 基本策略） | 271200 | 0 | 271200 | - | 3.1482e-07 | 64485.0248 | 94.3486 | 64579.3734
360 | double | L23+U32 | 操作：开S29-2 + 不操作（U32 基本策略） | 708000 | 0 | 708000 | - | 3.1482e-07 | 64485.2477 | 94.3486 | 64579.5962
360 | double | L23+U33 | 操作：开S29-2 + 不操作（U33 基本策略） | 339000 | 0 | 339000 | - | 3.1482e-07 | 64485.3544 | 94.3486 | 64579.703
360 | double | L23+U34 | 操作：开S29-2 + 不操作（U34 基本策略） | 203400 | 0 | 203400 | - | 3.1482e-07 | 64485.4184 | 94.3486 | 64579.767
360 | double | L23+U35 | 操作：开S29-2 + 不操作（U35 基本策略） | 26800 | 0 | 26800 | - | 3.1482e-07 | 64485.4269 | 94.3486 | 64579.7754
360 | double | L23+U36 | 操作：开S29-2 + 不操作（U36 基本策略） | 354000 | 0 | 354000 | - | 3.1482e-07 | 64485.5383 | 94.3486 | 64579.8869
360 | double | L23+U37 | 操作：开S29-2 + 不操作（U37 基本策略） | 60300 | 0 | 60300 | - | 3.1482e-07 | 64485.5573 | 94.3486 | 64579.9059
360 | double | L23+U38 | 操作：开S29-2 + 不操作（U38 基本策略） | 474600 | 0 | 474600 | - | 3.1482e-07 | 64485.7067 | 94.3486 | 64580.0553
360 | double | L23+U39 | 操作：开S29-2 + 不操作（U39 基本策略） | 60300 | 0 | 60300 | - | 3.1482e-07 | 64485.7257 | 94.3486 | 64580.0743
360 | double | L23+U40 | 操作：开S29-2 + 不操作（U40 基本策略） | 424800 | 0 | 424800 | - | 3.1482e-07 | 64485.8594 | 94.3486 | 64580.208
360 | double | L23+U41 | 操作：开S29-2 + 不操作（U41 基本策略） | 40200 | 0 | 40200 | - | 3.1482e-07 | 64485.8721 | 94.3486 | 64580.2207
360 | double | L23+U42 | 操作：开S29-2 + 不操作（U42 基本策略） | 226000 | 0 | 226000 | - | 3.1482e-07 | 64485.9432 | 94.3486 | 64580.2918
360 | double | L23+U43 | 操作：开S29-2 + 不操作（U43 基本策略） | 26800 | 0 | 26800 | - | 3.1482e-07 | 64485.9517 | 94.3486 | 64580.3002
360 | double | L23+U44 | 操作：开S29-2 + 不操作（U44 基本策略） | 40200 | 0 | 40200 | - | 3.1482e-07 | 64485.9643 | 94.3486 | 64580.3129
360 | double | L23+U45 | 操作：开S29-2 + 不操作（U45 基本策略） | 424800 | 0 | 424800 | - | 3.1482e-07 | 64486.098 | 94.3486 | 64580.4466
360 | double | L23+U46 | 操作：开S29-2 + 不操作（U46 基本策略） | 100500 | 0 | 100500 | - | 3.1482e-07 | 64486.1297 | 94.3486 | 64580.4783
360 | double | L23+U47 | 操作：开S29-2 + 不操作（U47 基本策略） | 708000 | 0 | 708000 | - | 3.1482e-07 | 64486.3526 | 94.3486 | 64580.7012
360 | double | L23+U48 | 操作：开S29-2 + 不操作（U48 基本策略） | 281400 | 0 | 281400 | - | 3.1482e-07 | 64486.4412 | 94.3486 | 64580.7898
360 | double | L23+U49 | 操作：开S29-2 + 不操作（U49 基本策略） | 949200 | 0 | 949200 | - | 3.1482e-07 | 64486.74 | 94.3486 | 64581.0886
360 | double | L23+U50 | 操作：开S29-2 + 不操作（U50 基本策略） | 40200 | 0 | 40200 | - | 3.1482e-07 | 64486.7527 | 94.3486 | 64581.1012
360 | double | L23+U51 | 操作：开S29-2 + 不操作（U51 基本策略） | 281400 | 0 | 281400 | - | 3.1482e-07 | 64486.8412 | 94.3486 | 64581.1898
360 | double | L23+U52 | 操作：开S29-2 + 不操作（U52 基本策略） | 134000 | 0 | 134000 | - | 3.1482e-07 | 64486.8834 | 94.3486 | 64581.232
360 | double | L23+U53 | 操作：开S29-2 + 不操作（U53 基本策略） | 452000 | 0 | 452000 | - | 3.1482e-07 | 64487.0257 | 94.3486 | 64581.3743
360 | double | L23+U54 | 操作：开S29-2 + 不操作（U54 基本策略） | 100500 | 0 | 100500 | - | 3.1482e-07 | 64487.0574 | 94.3486 | 64581.406
360 | double | L23+U55 | 操作：开S29-2 + 不操作（U55 基本策略） | 134000 | 0 | 134000 | - | 3.1482e-07 | 64487.0996 | 94.3486 | 64581.4481
360 | double | L23+U56 | 操作：开S29-2 + 不操作（U56 基本策略） | 90400 | 0 | 90400 | - | 3.1482e-07 | 64487.128 | 94.3486 | 64581.4766
360 | double | L23+U57 | 操作：开S29-2 + 不操作（U57 基本策略） | 80400 | 0 | 80400 | - | 3.1482e-07 | 64487.1533 | 94.3486 | 64581.5019
360 | double | L23+U58 | 操作：开S29-2 + 不操作（U58 基本策略） | 212400 | 0 | 212400 | - | 3.1482e-07 | 64487.2202 | 94.3486 | 64581.5688
360 | double | L23+U59 | 操作：开S29-2 + 不操作（U59 基本策略） | 30150 | 0 | 30150 | - | 3.1482e-07 | 64487.2297 | 94.3486 | 64581.5783
360 | double | L23+U60 | 操作：开S29-2 + 不操作（U60 基本策略） | 40200 | 0 | 40200 | - | 3.1482e-07 | 64487.2423 | 94.3486 | 64581.5909
360 | double | L45+U1 | 不操作（L45 基本策略） + 不操作（U1 基本策略） | 308200 | 0 | 308200 | - | 1.5117e-06 | 64487.7082 | 94.3486 | 64582.0568
360 | double | L45+U2 | 不操作（L45 基本策略） + 不操作（U2 基本策略） | 321600 | 0 | 321600 | - | 1.5117e-06 | 64488.1944 | 94.3486 | 64582.543
360 | double | L45+U3 | 不操作（L45 基本策略） + 不操作（U3 基本策略） | 321600 | 0 | 321600 | - | 1.5117e-06 | 64488.6806 | 94.3486 | 64583.0292
360 | double | L45+U4 | 不操作（L45 基本策略） + 不操作（U4 基本策略） | 321600 | 0 | 321600 | - | 1.5117e-06 | 64489.1667 | 94.3486 | 64583.5153
360 | double | L45+U5 | 不操作（L45 基本策略） + 不操作（U5 基本策略） | 348400 | 0 | 348400 | - | 1.5117e-06 | 64489.6934 | 94.3486 | 64584.042
360 | double | L45+U6 | 不操作（L45 基本策略） + 不操作（U6 基本策略） | 321600 | 0 | 321600 | - | 1.5117e-06 | 64490.1796 | 94.3486 | 64584.5282
360 | double | L45+U7 | 不操作（L45 基本策略） + 不操作（U7 基本策略） | 493800 | 0 | 493800 | - | 1.5117e-06 | 64490.9261 | 94.3486 | 64585.2747
360 | double | L45+U8 | 不操作（L45 基本策略） + 不操作（U8 基本策略） | 321600 | 0 | 321600 | - | 1.5117e-06 | 64491.4122 | 94.3486 | 64585.7608
360 | double | L45+U9 | 不操作（L45 基本策略） + 不操作（U9 基本策略） | 706200 | 0 | 706200 | - | 1.5117e-06 | 64492.4798 | 94.3486 | 64586.8284
360 | double | L45+U10 | 不操作（L45 基本策略） + 不操作（U10 基本策略） | 415400 | 0 | 415400 | - | 1.5117e-06 | 64493.1078 | 94.3486 | 64587.4564
360 | double | L45+U11 | 不操作（L45 基本策略） + 不操作（U11 基本策略） | 620400 | 0 | 620400 | - | 1.5117e-06 | 64494.0456 | 94.3486 | 64588.3942
360 | double | L45+U12 | 不操作（L45 基本策略） + 不操作（U12 基本策略） | 989400 | 0 | 989400 | - | 1.5117e-06 | 64495.5413 | 94.3486 | 64589.8899
360 | double | L45+U13 | 不操作（L45 基本策略） + 不操作（U13 基本策略） | 321600 | 0 | 321600 | - | 1.5117e-06 | 64496.0275 | 94.3486 | 64590.3761
360 | double | L45+U14 | 不操作（L45 基本策略） + 不操作（U14 基本策略） | 1768200 | 0 | 1768200 | - | 1.5117e-06 | 64498.7005 | 94.3486 | 64593.0491
360 | double | L45+U15 | 不操作（L45 基本策略） + 不操作（U15 基本策略） | 422100 | 0 | 422100 | - | 1.5117e-06 | 64499.3386 | 94.3486 | 64593.6872
360 | double | L45+U16 | 不操作（L45 基本策略） + 不操作（U16 基本策略） | 552600 | 0 | 552600 | - | 1.5117e-06 | 64500.174 | 94.3486 | 64594.5225
360 | double | L45+U17 | 不操作（L45 基本策略） + 不操作（U17 基本策略） | 308200 | 0 | 308200 | - | 1.5117e-06 | 64500.6399 | 94.3486 | 64594.9885
360 | double | L45+U18 | 不操作（L45 基本策略） + 不操作（U18 基本策略） | 635400 | 0 | 635400 | - | 1.5117e-06 | 64501.6004 | 94.3486 | 64595.949
360 | double | L45+U19 | 不操作（L45 基本策略） + 不操作（U19 基本策略） | 297480 | 0 | 297480 | - | 1.5117e-06 | 64502.0501 | 94.3486 | 64596.3987
360 | double | L45+U20 | 不操作（L45 基本策略） + 不操作（U20 基本策略） | 321600 | 0 | 321600 | - | 1.5117e-06 | 64502.5363 | 94.3486 | 64596.8849
360 | double | L45+U21 | 不操作（L45 基本策略） + 不操作（U21 基本策略） | 493800 | 0 | 493800 | - | 1.5117e-06 | 64503.2828 | 94.3486 | 64597.6313
360 | double | L45+U22 | 不操作（L45 基本策略） + 不操作（U22 基本策略） | 321600 | 0 | 321600 | - | 1.5117e-06 | 64503.7689 | 94.3486 | 64598.1175
360 | double | L45+U23 | 不操作（L45 基本策略） + 不操作（U23 基本策略） | 321600 | 0 | 321600 | - | 1.5117e-06 | 64504.2551 | 94.3486 | 64598.6037
360 | double | L45+U24 | 不操作（L45 基本策略） + 不操作（U24 基本策略） | 308200 | 0 | 308200 | - | 1.5117e-06 | 64504.721 | 94.3486 | 64599.0696
360 | double | L45+U25 | 不操作（L45 基本策略） + 不操作（U25 基本策略） | 321600 | 0 | 321600 | - | 1.5117e-06 | 64505.2072 | 94.3486 | 64599.5557
360 | double | L45+U26 | 不操作（L45 基本策略） + 不操作（U26 基本策略） | 308200 | 0 | 308200 | - | 1.5117e-06 | 64505.6731 | 94.3486 | 64600.0217
360 | double | L45+U27 | 不操作（L45 基本策略） + 不操作（U27 基本策略） | 417000 | 0 | 417000 | - | 1.5117e-06 | 64506.3034 | 94.3486 | 64600.652
360 | double | L45+U28 | 不操作（L45 基本策略） + 不操作（U28 基本策略） | 348400 | 0 | 348400 | - | 1.5117e-06 | 64506.8301 | 94.3486 | 64601.1787
360 | double | L45+U29 | 不操作（L45 基本策略） + 不操作（U29 基本策略） | 493800 | 0 | 493800 | - | 1.5117e-06 | 64507.5766 | 94.3486 | 64601.9252
360 | double | L45+U30 | 不操作（L45 基本策略） + 不操作（U30 基本策略） | 348400 | 0 | 348400 | - | 1.5117e-06 | 64508.1033 | 94.3486 | 64602.4519
360 | double | L38+U46 | 不操作（L38 基本策略） + 不操作（U46 基本策略） | 160800 | 0 | 160800 | - | 3.4665e-06 | 64508.6607 | 94.3486 | 64603.0093
360 | double | L38+U47 | 不操作（L38 基本策略） + 不操作（U47 基本策略） | 768300 | 0 | 768300 | - | 3.4665e-06 | 64511.324 | 94.3486 | 64605.6726
360 | double | L38+U48 | 不操作（L38 基本策略） + 不操作（U48 基本策略） | 341700 | 0 | 341700 | - | 3.4665e-06 | 64512.5085 | 94.3486 | 64606.8571
360 | double | L38+U49 | 不操作（L38 基本策略） + 不操作（U49 基本策略） | 1009500 | 0 | 1009500 | - | 3.4665e-06 | 64516.0079 | 94.3486 | 64610.3565
360 | double | L38+U50 | 不操作（L38 基本策略） + 不操作（U50 基本策略） | 100500 | 0 | 100500 | - | 3.4665e-06 | 64516.3563 | 94.3486 | 64610.7049
360 | double | L38+U51 | 不操作（L38 基本策略） + 不操作（U51 基本策略） | 341700 | 0 | 341700 | - | 3.4665e-06 | 64517.5408 | 94.3486 | 64611.8894
360 | double | L38+U52 | 不操作（L38 基本策略） + 不操作（U52 基本策略） | 194300 | 0 | 194300 | - | 3.4665e-06 | 64518.2143 | 94.3486 | 64612.5629
360 | double | L38+U53 | 不操作（L38 基本策略） + 不操作（U53 基本策略） | 512300 | 0 | 512300 | - | 3.4665e-06 | 64519.9902 | 94.3486 | 64614.3388
360 | double | L38+U54 | 不操作（L38 基本策略） + 不操作（U54 基本策略） | 160800 | 0 | 160800 | - | 3.4665e-06 | 64520.5476 | 94.3486 | 64614.8962
360 | double | L38+U55 | 不操作（L38 基本策略） + 不操作（U55 基本策略） | 194300 | 0 | 194300 | - | 3.4665e-06 | 64521.2212 | 94.3486 | 64615.5697
360 | double | L38+U56 | 不操作（L38 基本策略） + 不操作（U56 基本策略） | 150700 | 0 | 150700 | - | 3.4665e-06 | 64521.7436 | 94.3486 | 64616.0921
360 | double | L38+U57 | 不操作（L38 基本策略） + 不操作（U57 基本策略） | 140700 | 0 | 140700 | - | 3.4665e-06 | 64522.2313 | 94.3486 | 64616.5799
360 | double | L38+U58 | 不操作（L38 基本策略） + 不操作（U58 基本策略） | 272700 | 0 | 272700 | - | 3.4665e-06 | 64523.1766 | 94.3486 | 64617.5252
360 | double | L38+U59 | 不操作（L38 基本策略） + 不操作（U59 基本策略） | 90450 | 0 | 90450 | - | 3.4665e-06 | 64523.4901 | 94.3486 | 64617.8387
360 | double | L38+U60 | 不操作（L38 基本策略） + 不操作（U60 基本策略） | 100500 | 0 | 100500 | - | 3.4665e-06 | 64523.8385 | 94.3486 | 64618.1871
360 | double | L38+U61 | 不操作（L38 基本策略） + 不操作（U61 基本策略） | 378900 | 0 | 378900 | - | 3.4665e-06 | 64525.152 | 94.3486 | 64619.5006
360 | double | L38+U62 | 不操作（L38 基本策略） + 不操作（U62 基本策略） | 140700 | 0 | 140700 | - | 3.4665e-06 | 64525.6397 | 94.3486 | 64619.9883
360 | double | L38+S1 | 不操作（L38 基本策略） + 操作：开S29-2 | 60300 | 0 | 60300 | - | 1.3824e-06 | 64525.7231 | 94.3486 | 64620.0717
360 | double | L38+S2 | 不操作（L38 基本策略） + 操作：开S13-1 | 60300 | 0 | 60300 | - | 1.3824e-06 | 64525.8064 | 94.3486 | 64620.155
360 | double | L38+S3 | 不操作（L38 基本策略） + 操作：开S13-1 | 60300 | 0 | 60300 | - | 1.3824e-06 | 64525.8898 | 94.3486 | 64620.2384
360 | double | L38+S4 | 不操作（L38 基本策略） + 操作：开S13-1 | 60300 | 0 | 60300 | - | 1.3824e-06 | 64525.9732 | 94.3486 | 64620.3217
360 | double | L38+S5 | 不操作（L38 基本策略） + 操作：开S13-1 | 60300 | 0 | 60300 | - | 1.3824e-06 | 64526.0565 | 94.3486 | 64620.4051
360 | double | L38+S6 | 不操作（L38 基本策略） + 不操作（S6 基本策略） | 1687800 | 0 | 1687800 | - | 1.3824e-06 | 64528.3898 | 94.3486 | 64622.7384
360 | double | L38+S7 | 不操作（L38 基本策略） + 不操作（S7 基本策略） | 60300 | 0 | 60300 | - | 1.3824e-06 | 64528.4731 | 94.3486 | 64622.8217
360 | double | L38+S8 | 不操作（L38 基本策略） + 操作：开S29-2 | 60300 | 0 | 60300 | - | 1.3824e-06 | 64528.5565 | 94.3486 | 64622.9051
360 | double | L38+S9 | 不操作（L38 基本策略） + 不操作（S9 基本策略） | 60300 | 0 | 60300 | - | 1.3824e-06 | 64528.6399 | 94.3486 | 64622.9884
360 | double | L38+S10 | 不操作（L38 基本策略） + 打开开关 S9 | 60300 | 0 | 60300 | - | 1.3824e-06 | 64528.7232 | 94.3486 | 64623.0718
360 | double | L38+S11 | 不操作（L38 基本策略） + 操作：开S29-2 | 60300 | 0 | 60300 | - | 1.3824e-06 | 64528.8066 | 94.3486 | 64623.1552
360 | double | L38+S12 | 不操作（L38 基本策略） + 操作：开S29-2 | 60300 | 0 | 60300 | - | 1.3824e-06 | 64528.8899 | 94.3486 | 64623.2385
360 | double | L38+S13 | 不操作（L38 基本策略） + 不操作（S13 基本策略） | 127300 | 0 | 127300 | - | 1.3824e-06 | 64529.0659 | 94.3486 | 64623.4145
360 | double | L45+U31 | 不操作（L45 基本策略） + 不操作（U31 基本策略） | 552600 | 0 | 552600 | - | 1.5117e-06 | 64529.9013 | 94.3486 | 64624.2499
360 | double | L45+U32 | 不操作（L45 基本策略） + 不操作（U32 基本策略） | 989400 | 0 | 989400 | - | 1.5117e-06 | 64531.397 | 94.3486 | 64625.7456
360 | double | L45+U33 | 不操作（L45 基本策略） + 不操作（U33 基本策略） | 620400 | 0 | 620400 | - | 1.5117e-06 | 64532.3348 | 94.3486 | 64626.6834
360 | double | L45+U34 | 不操作（L45 基本策略） + 不操作（U34 基本策略） | 484800 | 0 | 484800 | - | 1.5117e-06 | 64533.0677 | 94.3486 | 64627.4163
360 | double | L45+U35 | 不操作（L45 基本策略） + 不操作（U35 基本策略） | 308200 | 0 | 308200 | - | 1.5117e-06 | 64533.5336 | 94.3486 | 64627.8822
360 | double | L45+U36 | 不操作（L45 基本策略） + 不操作（U36 基本策略） | 635400 | 0 | 635400 | - | 1.5117e-06 | 64534.4942 | 94.3486 | 64628.8427
360 | double | L45+U37 | 不操作（L45 基本策略） + 不操作（U37 基本策略） | 341700 | 0 | 341700 | - | 1.5117e-06 | 64535.0107 | 94.3486 | 64629.3593
360 | double | L45+U38 | 不操作（L45 基本策略） + 不操作（U38 基本策略） | 756000 | 0 | 756000 | - | 1.5117e-06 | 64536.1536 | 94.3486 | 64630.5022
360 | double | L45+U39 | 不操作（L45 基本策略） + 不操作（U39 基本策略） | 341700 | 0 | 341700 | - | 1.5117e-06 | 64536.6701 | 94.3486 | 64631.0187
360 | double | L45+U40 | 不操作（L45 基本策略） + 不操作（U40 基本策略） | 706200 | 0 | 706200 | - | 1.5117e-06 | 64537.7377 | 94.3486 | 64632.0863
360 | double | L45+U41 | 不操作（L45 基本策略） + 不操作（U41 基本策略） | 321600 | 0 | 321600 | - | 1.5117e-06 | 64538.2238 | 94.3486 | 64632.5724
360 | double | L45+U42 | 不操作（L45 基本策略） + 不操作（U42 基本策略） | 507400 | 0 | 507400 | - | 1.5117e-06 | 64538.9909 | 94.3486 | 64633.3395
360 | double | L45+U43 | 不操作（L45 基本策略） + 不操作（U43 基本策略） | 308200 | 0 | 308200 | - | 1.5117e-06 | 64539.4568 | 94.3486 | 64633.8054
360 | double | L45+U44 | 不操作（L45 基本策略） + 不操作（U44 基本策略） | 321600 | 0 | 321600 | - | 1.5117e-06 | 64539.943 | 94.3486 | 64634.2916
360 | double | L45+U45 | 不操作（L45 基本策略） + 不操作（U45 基本策略） | 706200 | 0 | 706200 | - | 1.5117e-06 | 64541.0105 | 94.3486 | 64635.3591
360 | double | L45+U46 | 不操作（L45 基本策略） + 不操作（U46 基本策略） | 381900 | 0 | 381900 | - | 1.5117e-06 | 64541.5879 | 94.3486 | 64635.9364
360 | double | L45+U47 | 不操作（L45 基本策略） + 不操作（U47 基本策略） | 989400 | 0 | 989400 | - | 1.5117e-06 | 64543.0835 | 94.3486 | 64637.4321
360 | double | L45+U48 | 不操作（L45 基本策略） + 不操作（U48 基本策略） | 562800 | 0 | 562800 | - | 1.5117e-06 | 64543.9343 | 94.3486 | 64638.2829
360 | double | L45+U49 | 不操作（L45 基本策略） + 不操作（U49 基本策略） | 1230600 | 0 | 1230600 | - | 1.5117e-06 | 64545.7946 | 94.3486 | 64640.1432
360 | double | L45+U50 | 不操作（L45 基本策略） + 不操作（U50 基本策略） | 321600 | 0 | 321600 | - | 1.5117e-06 | 64546.2808 | 94.3486 | 64640.6294
360 | double | L45+U51 | 不操作（L45 基本策略） + 不操作（U51 基本策略） | 562800 | 0 | 562800 | - | 1.5117e-06 | 64547.1316 | 94.3486 | 64641.4802
360 | double | L45+U52 | 不操作（L45 基本策略） + 不操作（U52 基本策略） | 415400 | 0 | 415400 | - | 1.5117e-06 | 64547.7596 | 94.3486 | 64642.1081
360 | double | L45+U53 | 不操作（L45 基本策略） + 不操作（U53 基本策略） | 733400 | 0 | 733400 | - | 1.5117e-06 | 64548.8682 | 94.3486 | 64643.2168
360 | double | L45+U54 | 不操作（L45 基本策略） + 不操作（U54 基本策略） | 381900 | 0 | 381900 | - | 1.5117e-06 | 64549.4456 | 94.3486 | 64643.7942
360 | double | L45+U55 | 不操作（L45 基本策略） + 不操作（U55 基本策略） | 415400 | 0 | 415400 | - | 1.5117e-06 | 64550.0735 | 94.3486 | 64644.4221
360 | double | L45+U56 | 不操作（L45 基本策略） + 不操作（U56 基本策略） | 371800 | 0 | 371800 | - | 1.5117e-06 | 64550.6356 | 94.3486 | 64644.9842
360 | double | L45+U57 | 不操作（L45 基本策略） + 不操作（U57 基本策略） | 361800 | 0 | 361800 | - | 1.5117e-06 | 64551.1825 | 94.3486 | 64645.5311
360 | double | L45+U58 | 不操作（L45 基本策略） + 不操作（U58 基本策略） | 493800 | 0 | 493800 | - | 1.5117e-06 | 64551.929 | 94.3486 | 64646.2776
360 | double | L45+U59 | 不操作（L45 基本策略） + 不操作（U59 基本策略） | 311550 | 0 | 311550 | - | 1.5117e-06 | 64552.4 | 94.3486 | 64646.7486
360 | double | L45+U60 | 不操作（L45 基本策略） + 不操作（U60 基本策略） | 321600 | 0 | 321600 | - | 1.5117e-06 | 64552.8861 | 94.3486 | 64647.2347
360 | double | L46+U16 | 不操作（L46 基本策略） + 不操作（U16 基本策略） | 1676000 | 0 | 1676000 | - | 8.8388e-06 | 64567.7 | 94.3486 | 64662.0486
360 | double | L46+U17 | 不操作（L46 基本策略） + 不操作（U17 基本策略） | 1431600 | 0 | 1431600 | - | 8.8388e-06 | 64580.3537 | 94.3486 | 64674.7022
360 | double | L46+U18 | 不操作（L46 基本策略） + 不操作（U18 基本策略） | 1758800 | 0 | 1758800 | - | 8.8388e-06 | 64595.8994 | 94.3486 | 64690.248
360 | double | L46+U19 | 不操作（L46 基本策略） + 不操作（U19 基本策略） | 1420880 | 0 | 1420880 | - | 8.8388e-06 | 64608.4583 | 94.3486 | 64702.8069
360 | double | L46+U20 | 不操作（L46 基本策略） + 不操作（U20 基本策略） | 1445000 | 0 | 1445000 | - | 8.8388e-06 | 64621.2304 | 94.3486 | 64715.579
360 | double | L46+U21 | 不操作（L46 基本策略） + 不操作（U21 基本策略） | 1617200 | 0 | 1617200 | - | 8.8388e-06 | 64635.5245 | 94.3486 | 64729.8731
360 | double | L46+U22 | 不操作（L46 基本策略） + 不操作（U22 基本策略） | 1445000 | 0 | 1445000 | - | 8.8388e-06 | 64648.2966 | 94.3486 | 64742.6452
360 | double | L46+U23 | 不操作（L46 基本策略） + 不操作（U23 基本策略） | 1445000 | 0 | 1445000 | - | 8.8388e-06 | 64661.0687 | 94.3486 | 64755.4173
360 | double | L46+U24 | 不操作（L46 基本策略） + 不操作（U24 基本策略） | 1431600 | 0 | 1431600 | - | 8.8388e-06 | 64673.7223 | 94.3486 | 64768.0709
360 | double | L46+U25 | 不操作（L46 基本策略） + 不操作（U25 基本策略） | 1445000 | 0 | 1445000 | - | 8.8388e-06 | 64686.4944 | 94.3486 | 64780.843
360 | double | L46+U26 | 不操作（L46 基本策略） + 不操作（U26 基本策略） | 1431600 | 0 | 1431600 | - | 8.8388e-06 | 64699.1481 | 94.3486 | 64793.4967
360 | double | L46+U27 | 不操作（L46 基本策略） + 不操作（U27 基本策略） | 1540400 | 0 | 1540400 | - | 8.8388e-06 | 64712.7634 | 94.3486 | 64807.112
360 | double | L46+U28 | 不操作（L46 基本策略） + 不操作（U28 基本策略） | 1471800 | 0 | 1471800 | - | 8.8388e-06 | 64725.7724 | 94.3486 | 64820.121
360 | double | L46+U29 | 不操作（L46 基本策略） + 不操作（U29 基本策略） | 1617200 | 0 | 1617200 | - | 8.8388e-06 | 64740.0665 | 94.3486 | 64834.4151
360 | double | L46+U30 | 不操作（L46 基本策略） + 不操作（U30 基本策略） | 1471800 | 0 | 1471800 | - | 8.8388e-06 | 64753.0755 | 94.3486 | 64847.4241
360 | double | L46+U31 | 不操作（L46 基本策略） + 不操作（U31 基本策略） | 1676000 | 0 | 1676000 | - | 8.8388e-06 | 64767.8894 | 94.3486 | 64862.2379
360 | double | L46+U32 | 不操作（L46 基本策略） + 不操作（U32 基本策略） | 2112800 | 0 | 2112800 | - | 8.8388e-06 | 64786.564 | 94.3486 | 64880.9126
360 | double | L46+U33 | 不操作（L46 基本策略） + 不操作（U33 基本策略） | 1743800 | 0 | 1743800 | - | 8.8388e-06 | 64801.9771 | 94.3486 | 64896.3257
360 | double | L46+U34 | 不操作（L46 基本策略） + 不操作（U34 基本策略） | 1608200 | 0 | 1608200 | - | 8.8388e-06 | 64816.1917 | 94.3486 | 64910.5403
360 | double | L46+U35 | 不操作（L46 基本策略） + 不操作（U35 基本策略） | 1431600 | 0 | 1431600 | - | 8.8388e-06 | 64828.8454 | 94.3486 | 64923.194
360 | double | L46+U36 | 不操作（L46 基本策略） + 不操作（U36 基本策略） | 1758800 | 0 | 1758800 | - | 8.8388e-06 | 64844.3911 | 94.3486 | 64938.7397
360 | double | L46+U37 | 不操作（L46 基本策略） + 不操作（U37 基本策略） | 1465100 | 0 | 1465100 | - | 8.8388e-06 | 64857.3409 | 94.3486 | 64951.6894
360 | double | L46+U38 | 不操作（L46 基本策略） + 不操作（U38 基本策略） | 1879400 | 0 | 1879400 | - | 8.8388e-06 | 64873.9525 | 94.3486 | 64968.3011
360 | double | L46+U39 | 不操作（L46 基本策略） + 不操作（U39 基本策略） | 1465100 | 0 | 1465100 | - | 8.8388e-06 | 64886.9023 | 94.3486 | 64981.2509
360 | double | L46+U40 | 不操作（L46 基本策略） + 不操作（U40 基本策略） | 1829600 | 0 | 1829600 | - | 8.8388e-06 | 64903.0738 | 94.3486 | 64997.4224
360 | double | L46+U41 | 不操作（L46 基本策略） + 不操作（U41 基本策略） | 1445000 | 0 | 1445000 | - | 8.8388e-06 | 64915.8459 | 94.3486 | 65010.1945
360 | double | L46+U42 | 不操作（L46 基本策略） + 不操作（U42 基本策略） | 1630800 | 0 | 1630800 | - | 8.8388e-06 | 64930.2602 | 94.3486 | 65024.6088
360 | double | L46+U43 | 不操作（L46 基本策略） + 不操作（U43 基本策略） | 1431600 | 0 | 1431600 | - | 8.8388e-06 | 64942.9139 | 94.3486 | 65037.2625
360 | double | L46+U44 | 不操作（L46 基本策略） + 不操作（U44 基本策略） | 1445000 | 0 | 1445000 | - | 8.8388e-06 | 64955.686 | 94.3486 | 65050.0346
360 | double | L46+U45 | 不操作（L46 基本策略） + 不操作（U45 基本策略） | 1829600 | 0 | 1829600 | - | 8.8388e-06 | 64971.8575 | 94.3486 | 65066.2061
360 | double | L38+S14 | 不操作（L38 基本策略） + 不操作（S14 基本策略） | 60300 | 0 | 60300 | - | 1.3824e-06 | 64971.9408 | 94.3486 | 65066.2894
360 | double | L38+S15 | 不操作（L38 基本策略） + 不操作（S15 基本策略） | 60300 | 0 | 60300 | - | 1.3824e-06 | 64972.0242 | 94.3486 | 65066.3728
360 | double | L38+S16 | 不操作（L38 基本策略） + 打开开关 S15 | 60300 | 0 | 60300 | - | 1.3824e-06 | 64972.1076 | 94.3486 | 65066.4562
360 | double | L38+S17 | 不操作（L38 基本策略） + 不操作（S17 基本策略） | 414300 | 0 | 414300 | - | 1.3824e-06 | 64972.6803 | 94.3486 | 65067.0289
360 | double | L38+S18 | 不操作（L38 基本策略） + 不操作（S18 基本策略） | 60300 | 0 | 60300 | - | 1.3824e-06 | 64972.7637 | 94.3486 | 65067.1123
360 | double | L38+S19 | 不操作（L38 基本策略） + 不操作（S19 基本策略） | 751300 | 0 | 751300 | - | 1.3824e-06 | 64973.8023 | 94.3486 | 65068.1509
360 | double | L38+S20 | 不操作（L38 基本策略） + 不操作（S20 基本策略） | 326500 | 0 | 326500 | - | 1.3824e-06 | 64974.2536 | 94.3486 | 65068.6022
360 | double | L38+S21 | 不操作（L38 基本策略） + 不操作（S21 基本策略） | 1150200 | 0 | 1150200 | - | 1.3824e-06 | 64975.8437 | 94.3486 | 65070.1923
360 | double | L38+S22 | 不操作（L38 基本策略） + 不操作（S22 基本策略） | 341700 | 0 | 341700 | - | 1.3824e-06 | 64976.3161 | 94.3486 | 65070.6647
360 | double | L38+S23 | 不操作（L38 基本策略） + 不操作（S23 基本策略） | 1465100 | 0 | 1465100 | - | 1.3824e-06 | 64978.3415 | 94.3486 | 65072.6901
360 | double | L38+S24 | 不操作（L38 基本策略） + 不操作（S24 基本策略） | 475700 | 0 | 475700 | - | 1.3824e-06 | 64978.9991 | 94.3486 | 65073.3477
360 | double | L38+S25 | 不操作（L38 基本策略） + 不操作（S25 基本策略） | 512300 | 0 | 512300 | - | 1.3824e-06 | 64979.7073 | 94.3486 | 65074.0559
360 | double | L38+S26 | 不操作（L38 基本策略） + 不操作（S26 基本策略） | 60300 | 0 | 60300 | - | 1.3824e-06 | 64979.7907 | 94.3486 | 65074.1393
360 | double | L38+S27 | 不操作（L38 基本策略） + 操作：开S62-3 | 60300 | 0 | 60300 | - | 1.3824e-06 | 64979.874 | 94.3486 | 65074.2226
360 | double | L38+S28 | 不操作（L38 基本策略） + 不操作（S28 基本策略） | 302850 | 0 | 302850 | - | 1.3824e-06 | 64980.2927 | 94.3486 | 65074.6413
360 | double | L38+S29 | 不操作（L38 基本策略） + 操作：开S62-3 | 60300 | 0 | 60300 | - | 1.3824e-06 | 64980.3761 | 94.3486 | 65074.7246
360 | double | L38+S13-1 | 不操作（L38 基本策略） + 不操作（S13-1 基本策略） | 60300 | 0 | 60300 | - | 1.3824e-06 | 64980.4594 | 94.3486 | 65074.808
360 | double | L38+S29-2 | 不操作（L38 基本策略） + 不操作（S29-2 基本策略） | 60300 | 0 | 60300 | - | 1.3824e-06 | 64980.5428 | 94.3486 | 65074.8914
360 | double | L38+S62-3 | 不操作（L38 基本策略） + 不操作（S62-3 基本策略） | 60300 | 0 | 60300 | - | 1.3824e-06 | 64980.6261 | 94.3486 | 65074.9747
360 | double | L38+CB1 | 不操作（L38 基本策略） + 操作：开S29-2 | 60300 | 0 | 60300 | - | 1.3824e-06 | 64980.7095 | 94.3486 | 65075.0581
360 | double | L38+CB2 | 不操作（L38 基本策略） + 操作：开S62-3 | 60300 | 51353.5066 | 111653.5066 | - | 1.3824e-06 | 64980.7929 | 94.4196 | 65075.2124
360 | double | L38+CB3 | 不操作（L38 基本策略） + 操作：开S62-3 | 60300 | 0 | 60300 | - | 1.3824e-06 | 64980.8762 | 94.4196 | 65075.2958
360 | double | L38+DG1 | 不操作（L38 基本策略） + 打开开关 S7 | 60300 | 0 | 60300 | - | 3.4665e-06 | 64981.0852 | 94.4196 | 65075.5048
360 | double | L38+DG2 | 不操作（L38 基本策略） + 打开开关 S9 | 60300 | 0 | 60300 | - | 3.4665e-06 | 64981.2943 | 94.4196 | 65075.7139
360 | double | L38+DG3 | 不操作（L38 基本策略） + 打开开关 S14 | 60300 | 0 | 60300 | - | 3.4665e-06 | 64981.5033 | 94.4196 | 65075.9229
360 | double | L38+DG4 | 不操作（L38 基本策略） + 打开开关 S15 | 60300 | 0 | 60300 | - | 3.4665e-06 | 64981.7123 | 94.4196 | 65076.1319
360 | double | L38+DG5 | 不操作（L38 基本策略） + 不操作（DG5 基本策略） | 595200 | 0 | 595200 | - | 3.4665e-06 | 64983.7756 | 94.4196 | 65078.1952
360 | double | L38+DG6 | 不操作（L38 基本策略） + 不操作（DG6 基本策略） | 60300 | 0 | 60300 | - | 3.4665e-06 | 64983.9846 | 94.4196 | 65078.4042
360 | double | L38+DG7 | 不操作（L38 基本策略） + 不操作（DG7 基本策略） | 60300 | 0 | 60300 | - | 3.4665e-06 | 64984.1936 | 94.4196 | 65078.6132
360 | double | L38+DG8 | 不操作（L38 基本策略） + 打开开关 S26 | 60300 | 0 | 60300 | - | 3.4665e-06 | 64984.4027 | 94.4196 | 65078.8223
360 | double | L27+U1 | 操作：开S29-2 + 不操作（U1 基本策略） | 26800 | 0 | 26800 | - | 1.8268e-06 | 64984.4516 | 94.4196 | 65078.8712
360 | double | L27+U2 | 操作：开S29-2 + 不操作（U2 基本策略） | 40200 | 0 | 40200 | - | 1.8268e-06 | 64984.5251 | 94.4196 | 65078.9447
360 | double | L27+U3 | 操作：开S29-2 + 不操作（U3 基本策略） | 40200 | 0 | 40200 | - | 1.8268e-06 | 64984.5985 | 94.4196 | 65079.0181
360 | double | L27+U4 | 操作：开S29-2 + 不操作（U4 基本策略） | 40200 | 0 | 40200 | - | 1.8268e-06 | 64984.6719 | 94.4196 | 65079.0915
360 | double | L27+U5 | 操作：开S29-2 + 不操作（U5 基本策略） | 67000 | 0 | 67000 | - | 1.8268e-06 | 64984.7943 | 94.4196 | 65079.2139
360 | double | L27+U6 | 操作：开S29-2 + 不操作（U6 基本策略） | 40200 | 0 | 40200 | - | 1.8268e-06 | 64984.8678 | 94.4196 | 65079.2874
360 | double | L27+U7 | 操作：开S29-2 + 不操作（U7 基本策略） | 212400 | 0 | 212400 | - | 1.8268e-06 | 64985.2558 | 94.4196 | 65079.6754
360 | double | L27+U8 | 操作：开S29-2 + 不操作（U8 基本策略） | 40200 | 0 | 40200 | - | 1.8268e-06 | 64985.3292 | 94.4196 | 65079.7488
360 | double | L27+U9 | 操作：开S29-2 + 不操作（U9 基本策略） | 424800 | 0 | 424800 | - | 1.8268e-06 | 64986.1053 | 94.4196 | 65080.5249
360 | double | L27+U10 | 操作：开S29-2 + 不操作（U10 基本策略） | 134000 | 0 | 134000 | - | 1.8268e-06 | 64986.3501 | 94.4196 | 65080.7697
360 | double | L27+U11 | 操作：开S29-2 + 不操作（U11 基本策略） | 339000 | 0 | 339000 | - | 1.8268e-06 | 64986.9694 | 94.4196 | 65081.389
360 | double | L27+U12 | 操作：开S29-2 + 不操作（U12 基本策略） | 708000 | 0 | 708000 | - | 1.8268e-06 | 64988.2628 | 94.4196 | 65082.6823
360 | double | L27+U13 | 操作：开S29-2 + 不操作（U13 基本策略） | 40200 | 0 | 40200 | - | 1.8268e-06 | 64988.3362 | 94.4196 | 65082.7558
360 | double | L27+U14 | 操作：开S29-2 + 不操作（U14 基本策略） | 1486800 | 0 | 1486800 | - | 1.8268e-06 | 64991.0523 | 94.4196 | 65085.4719
360 | double | L27+U15 | 操作：开S29-2 + 不操作（U15 基本策略） | 140700 | 0 | 140700 | - | 1.8268e-06 | 64991.3094 | 94.4196 | 65085.729
360 | double | L27+U16 | 操作：开S29-2 + 不操作（U16 基本策略） | 271200 | 0 | 271200 | - | 1.8268e-06 | 64991.8048 | 94.4196 | 65086.2244
360 | double | L27+U17 | 操作：开S29-2 + 不操作（U17 基本策略） | 26800 | 0 | 26800 | - | 1.8268e-06 | 64991.8538 | 94.4196 | 65086.2734
360 | double | L27+U18 | 操作：开S29-2 + 不操作（U18 基本策略） | 354000 | 0 | 354000 | - | 1.8268e-06 | 64992.5005 | 94.4196 | 65086.92
360 | double | L27+U19 | 操作：开S29-2 + 不操作（U19 基本策略） | 16080 | 0 | 16080 | - | 1.8268e-06 | 64992.5298 | 94.4196 | 65086.9494
360 | double | L27+U20 | 操作：开S29-2 + 不操作（U20 基本策略） | 40200 | 0 | 40200 | - | 1.8268e-06 | 64992.6033 | 94.4196 | 65087.0229
360 | double | L27+U21 | 操作：开S29-2 + 不操作（U21 基本策略） | 212400 | 0 | 212400 | - | 1.8268e-06 | 64992.9913 | 94.4196 | 65087.4109
360 | double | L27+U22 | 操作：开S29-2 + 不操作（U22 基本策略） | 40200 | 0 | 40200 | - | 1.8268e-06 | 64993.0647 | 94.4196 | 65087.4843
360 | double | L27+U23 | 操作：开S29-2 + 不操作（U23 基本策略） | 40200 | 0 | 40200 | - | 1.8268e-06 | 64993.1382 | 94.4196 | 65087.5578
360 | double | L27+U24 | 操作：开S29-2 + 不操作（U24 基本策略） | 26800 | 0 | 26800 | - | 1.8268e-06 | 64993.1871 | 94.4196 | 65087.6067
360 | double | L27+U25 | 操作：开S29-2 + 不操作（U25 基本策略） | 40200 | 0 | 40200 | - | 1.8268e-06 | 64993.2606 | 94.4196 | 65087.6802
360 | double | L27+U26 | 操作：开S29-2 + 不操作（U26 基本策略） | 26800 | 0 | 26800 | - | 1.8268e-06 | 64993.3095 | 94.4196 | 65087.7291
360 | double | L27+U27 | 操作：开S29-2 + 不操作（U27 基本策略） | 135600 | 0 | 135600 | - | 1.8268e-06 | 64993.5573 | 94.4196 | 65087.9768
360 | double | L27+U28 | 操作：开S29-2 + 不操作（U28 基本策略） | 67000 | 0 | 67000 | - | 1.8268e-06 | 64993.6797 | 94.4196 | 65088.0992
360 | double | L27+U29 | 操作：开S29-2 + 不操作（U29 基本策略） | 212400 | 0 | 212400 | - | 1.8268e-06 | 64994.0677 | 94.4196 | 65088.4873
360 | double | L27+U30 | 操作：开S29-2 + 不操作（U30 基本策略） | 67000 | 0 | 67000 | - | 1.8268e-06 | 64994.1901 | 94.4196 | 65088.6096
360 | double | L47+U1 | 不操作（L47 基本策略） + 不操作（U1 基本策略） | 482400 | 0 | 482400 | - | 1.7638e-06 | 64995.0409 | 94.4196 | 65089.4605
360 | double | L47+U2 | 不操作（L47 基本策略） + 不操作（U2 基本策略） | 495800 | 0 | 495800 | - | 1.7638e-06 | 64995.9154 | 94.4196 | 65090.335
360 | double | L47+U3 | 不操作（L47 基本策略） + 不操作（U3 基本策略） | 495800 | 0 | 495800 | - | 1.7638e-06 | 64996.7899 | 94.4196 | 65091.2095
360 | double | L47+U4 | 不操作（L47 基本策略） + 不操作（U4 基本策略） | 495800 | 0 | 495800 | - | 1.7638e-06 | 64997.6644 | 94.4196 | 65092.084
360 | double | L47+U5 | 不操作（L47 基本策略） + 不操作（U5 基本策略） | 522600 | 0 | 522600 | - | 1.7638e-06 | 64998.5862 | 94.4196 | 65093.0057
360 | double | L47+U6 | 不操作（L47 基本策略） + 不操作（U6 基本策略） | 495800 | 0 | 495800 | - | 1.7638e-06 | 64999.4607 | 94.4196 | 65093.8802
360 | double | L47+U7 | 不操作（L47 基本策略） + 不操作（U7 基本策略） | 668000 | 0 | 668000 | - | 1.7638e-06 | 65000.6389 | 94.4196 | 65095.0585
360 | double | L47+U8 | 不操作（L47 基本策略） + 不操作（U8 基本策略） | 495800 | 0 | 495800 | - | 1.7638e-06 | 65001.5134 | 94.4196 | 65095.933
360 | double | L47+U9 | 不操作（L47 基本策略） + 不操作（U9 基本策略） | 880400 | 0 | 880400 | - | 1.7638e-06 | 65003.0662 | 94.4196 | 65097.4858
360 | double | L47+U10 | 不操作（L47 基本策略） + 不操作（U10 基本策略） | 589600 | 0 | 589600 | - | 1.7638e-06 | 65004.1062 | 94.4196 | 65098.5257
360 | double | L47+U11 | 不操作（L47 基本策略） + 不操作（U11 基本策略） | 794600 | 0 | 794600 | - | 1.7638e-06 | 65005.5077 | 94.4196 | 65099.9273
360 | double | L47+U12 | 不操作（L47 基本策略） + 不操作（U12 基本策略） | 1163600 | 0 | 1163600 | - | 1.7638e-06 | 65007.56 | 94.4196 | 65101.9796
360 | double | L47+U13 | 不操作（L47 基本策略） + 不操作（U13 基本策略） | 495800 | 0 | 495800 | - | 1.7638e-06 | 65008.4345 | 94.4196 | 65102.8541
360 | double | L47+U14 | 不操作（L47 基本策略） + 不操作（U14 基本策略） | 1942400 | 0 | 1942400 | - | 1.7638e-06 | 65011.8605 | 94.4196 | 65106.2801
360 | double | L47+U15 | 不操作（L47 基本策略） + 不操作（U15 基本策略） | 596300 | 0 | 596300 | - | 1.7638e-06 | 65012.9123 | 94.4196 | 65107.3319
360 | double | L47+U16 | 不操作（L47 基本策略） + 不操作（U16 基本策略） | 726800 | 0 | 726800 | - | 1.7638e-06 | 65014.1942 | 94.4196 | 65108.6138
360 | double | L47+U17 | 不操作（L47 基本策略） + 不操作（U17 基本策略） | 482400 | 0 | 482400 | - | 1.7638e-06 | 65015.0451 | 94.4196 | 65109.4647
360 | double | L47+U18 | 不操作（L47 基本策略） + 不操作（U18 基本策略） | 809600 | 0 | 809600 | - | 1.7638e-06 | 65016.4731 | 94.4196 | 65110.8926
360 | double | L47+U19 | 不操作（L47 基本策略） + 不操作（U19 基本策略） | 471680 | 0 | 471680 | - | 1.7638e-06 | 65017.305 | 94.4196 | 65111.7246
360 | double | L47+U20 | 不操作（L47 基本策略） + 不操作（U20 基本策略） | 495800 | 0 | 495800 | - | 1.7638e-06 | 65018.1795 | 94.4196 | 65112.5991
360 | double | L47+U21 | 不操作（L47 基本策略） + 不操作（U21 基本策略） | 668000 | 0 | 668000 | - | 1.7638e-06 | 65019.3577 | 94.4196 | 65113.7773
360 | double | L47+U22 | 不操作（L47 基本策略） + 不操作（U22 基本策略） | 495800 | 0 | 495800 | - | 1.7638e-06 | 65020.2322 | 94.4196 | 65114.6518
360 | double | L47+U23 | 不操作（L47 基本策略） + 不操作（U23 基本策略） | 495800 | 0 | 495800 | - | 1.7638e-06 | 65021.1067 | 94.4196 | 65115.5263
360 | double | L47+U24 | 不操作（L47 基本策略） + 不操作（U24 基本策略） | 482400 | 0 | 482400 | - | 1.7638e-06 | 65021.9576 | 94.4196 | 65116.3771
360 | double | L47+U25 | 不操作（L47 基本策略） + 不操作（U25 基本策略） | 495800 | 0 | 495800 | - | 1.7638e-06 | 65022.8321 | 94.4196 | 65117.2516
360 | double | L47+U26 | 不操作（L47 基本策略） + 不操作（U26 基本策略） | 482400 | 0 | 482400 | - | 1.7638e-06 | 65023.6829 | 94.4196 | 65118.1025
360 | double | L47+U27 | 不操作（L47 基本策略） + 不操作（U27 基本策略） | 591200 | 0 | 591200 | - | 1.7638e-06 | 65024.7257 | 94.4196 | 65119.1453
360 | double | L47+U28 | 不操作（L47 基本策略） + 不操作（U28 基本策略） | 522600 | 0 | 522600 | - | 1.7638e-06 | 65025.6474 | 94.4196 | 65120.067
360 | double | L47+U29 | 不操作（L47 基本策略） + 不操作（U29 基本策略） | 668000 | 0 | 668000 | - | 1.7638e-06 | 65026.8257 | 94.4196 | 65121.2452
360 | double | L47+U30 | 不操作（L47 基本策略） + 不操作（U30 基本策略） | 522600 | 0 | 522600 | - | 1.7638e-06 | 65027.7474 | 94.4196 | 65122.167
360 | double | L47+U31 | 不操作（L47 基本策略） + 不操作（U31 基本策略） | 726800 | 0 | 726800 | - | 1.7638e-06 | 65029.0294 | 94.4196 | 65123.4489
360 | double | L47+U32 | 不操作（L47 基本策略） + 不操作（U32 基本策略） | 1163600 | 0 | 1163600 | - | 1.7638e-06 | 65031.0817 | 94.4196 | 65125.5013
360 | double | L47+U33 | 不操作（L47 基本策略） + 不操作（U33 基本策略） | 794600 | 0 | 794600 | - | 1.7638e-06 | 65032.4832 | 94.4196 | 65126.9028
360 | double | L47+U34 | 不操作（L47 基本策略） + 不操作（U34 基本策略） | 659000 | 0 | 659000 | - | 1.7638e-06 | 65033.6456 | 94.4196 | 65128.0652
360 | double | L47+U35 | 不操作（L47 基本策略） + 不操作（U35 基本策略） | 482400 | 0 | 482400 | - | 1.7638e-06 | 65034.4964 | 94.4196 | 65128.916
360 | double | L47+U36 | 不操作（L47 基本策略） + 不操作（U36 基本策略） | 809600 | 0 | 809600 | - | 1.7638e-06 | 65035.9244 | 94.4196 | 65130.344
360 | double | L47+U37 | 不操作（L47 基本策略） + 不操作（U37 基本策略） | 515900 | 0 | 515900 | - | 1.7638e-06 | 65036.8344 | 94.4196 | 65131.2539
360 | double | L47+U38 | 不操作（L47 基本策略） + 不操作（U38 基本策略） | 930200 | 0 | 930200 | - | 1.7638e-06 | 65038.475 | 94.4196 | 65132.8946
360 | double | L47+U39 | 不操作（L47 基本策略） + 不操作（U39 基本策略） | 515900 | 0 | 515900 | - | 1.7638e-06 | 65039.385 | 94.4196 | 65133.8046
360 | double | L47+U40 | 不操作（L47 基本策略） + 不操作（U40 基本策略） | 880400 | 0 | 880400 | - | 1.7638e-06 | 65040.9378 | 94.4196 | 65135.3574
360 | double | L47+U41 | 不操作（L47 基本策略） + 不操作（U41 基本策略） | 495800 | 0 | 495800 | - | 1.7638e-06 | 65041.8123 | 94.4196 | 65136.2319
360 | double | L47+U42 | 不操作（L47 基本策略） + 不操作（U42 基本策略） | 681600 | 0 | 681600 | - | 1.7638e-06 | 65043.0145 | 94.4196 | 65137.4341
360 | double | L47+U43 | 不操作（L47 基本策略） + 不操作（U43 基本策略） | 482400 | 0 | 482400 | - | 1.7638e-06 | 65043.8654 | 94.4196 | 65138.285
360 | double | L47+U44 | 不操作（L47 基本策略） + 不操作（U44 基本策略） | 495800 | 0 | 495800 | - | 1.7638e-06 | 65044.7399 | 94.4196 | 65139.1595
360 | double | L47+U45 | 不操作（L47 基本策略） + 不操作（U45 基本策略） | 880400 | 0 | 880400 | - | 1.7638e-06 | 65046.2927 | 94.4196 | 65140.7123
360 | double | L47+U46 | 不操作（L47 基本策略） + 不操作（U46 基本策略） | 556100 | 0 | 556100 | - | 1.7638e-06 | 65047.2736 | 94.4196 | 65141.6932
360 | double | L47+U47 | 不操作（L47 基本策略） + 不操作（U47 基本策略） | 1163600 | 0 | 1163600 | - | 1.7638e-06 | 65049.3259 | 94.4196 | 65143.7455
360 | double | L47+U48 | 不操作（L47 基本策略） + 不操作（U48 基本策略） | 737000 | 0 | 737000 | - | 1.7638e-06 | 65050.6259 | 94.4196 | 65145.0455
360 | double | L47+U49 | 不操作（L47 基本策略） + 不操作（U49 基本策略） | 1404800 | 0 | 1404800 | - | 1.7638e-06 | 65053.1037 | 94.4196 | 65147.5232
360 | double | L47+U50 | 不操作（L47 基本策略） + 不操作（U50 基本策略） | 495800 | 0 | 495800 | - | 1.7638e-06 | 65053.9782 | 94.4196 | 65148.3977
360 | double | L47+U51 | 不操作（L47 基本策略） + 不操作（U51 基本策略） | 737000 | 0 | 737000 | - | 1.7638e-06 | 65055.2781 | 94.4196 | 65149.6977
360 | double | L47+U52 | 不操作（L47 基本策略） + 不操作（U52 基本策略） | 589600 | 0 | 589600 | - | 1.7638e-06 | 65056.318 | 94.4196 | 65150.7376
360 | double | L47+U53 | 不操作（L47 基本策略） + 不操作（U53 基本策略） | 907600 | 0 | 907600 | - | 1.7638e-06 | 65057.9188 | 94.4196 | 65152.3384
360 | double | L47+U54 | 不操作（L47 基本策略） + 不操作（U54 基本策略） | 556100 | 0 | 556100 | - | 1.7638e-06 | 65058.8997 | 94.4196 | 65153.3193
360 | double | L47+U55 | 不操作（L47 基本策略） + 不操作（U55 基本策略） | 589600 | 0 | 589600 | - | 1.7638e-06 | 65059.9396 | 94.4196 | 65154.3592
360 | double | L47+U56 | 不操作（L47 基本策略） + 不操作（U56 基本策略） | 546000 | 0 | 546000 | - | 1.7638e-06 | 65060.9027 | 94.4196 | 65155.3222
360 | double | L47+U57 | 不操作（L47 基本策略） + 不操作（U57 基本策略） | 536000 | 0 | 536000 | - | 1.7638e-06 | 65061.8481 | 94.4196 | 65156.2676
360 | double | L47+U58 | 不操作（L47 基本策略） + 不操作（U58 基本策略） | 668000 | 0 | 668000 | - | 1.7638e-06 | 65063.0263 | 94.4196 | 65157.4459
360 | double | L47+U59 | 不操作（L47 基本策略） + 不操作（U59 基本策略） | 485750 | 0 | 485750 | - | 1.7638e-06 | 65063.883 | 94.4196 | 65158.3026
360 | double | L47+U60 | 不操作（L47 基本策略） + 不操作（U60 基本策略） | 495800 | 0 | 495800 | - | 1.7638e-06 | 65064.7575 | 94.4196 | 65159.1771
360 | double | L33+U61 | 打开开关 S15 + 不操作（U61 基本策略） | 318600 | 0 | 318600 | - | 1.8899e-06 | 65065.3597 | 94.4196 | 65159.7792
360 | double | L33+U62 | 打开开关 S15 + 不操作（U62 基本策略） | 80400 | 0 | 80400 | - | 1.8899e-06 | 65065.5116 | 94.4196 | 65159.9312
360 | double | L33+S1 | 打开开关 S15 + 操作：开S29-2 | 0 | 0 | 0 | - | 7.5367e-07 | 65065.5116 | 94.4196 | 65159.9312
360 | double | L33+S2 | 打开开关 S15 + 操作：开S13-1 | 0 | 0 | 0 | - | 7.5367e-07 | 65065.5116 | 94.4196 | 65159.9312
360 | double | L33+S3 | 打开开关 S15 + 操作：开S13-1 | 0 | 0 | 0 | - | 7.5367e-07 | 65065.5116 | 94.4196 | 65159.9312
360 | double | L33+S4 | 打开开关 S15 + 操作：开S13-1 | 0 | 0 | 0 | - | 7.5367e-07 | 65065.5116 | 94.4196 | 65159.9312
360 | double | L33+S5 | 打开开关 S15 + 操作：开S13-1 | 0 | 0 | 0 | - | 7.5367e-07 | 65065.5116 | 94.4196 | 65159.9312
360 | double | L33+S6 | 打开开关 S15 + 不操作（S6 基本策略） | 1627500 | 0 | 1627500 | - | 7.5367e-07 | 65066.7382 | 94.4196 | 65161.1578
360 | double | L33+S7 | 打开开关 S15 + 不操作（S7 基本策略） | 0 | 0 | 0 | - | 7.5367e-07 | 65066.7382 | 94.4196 | 65161.1578
360 | double | L33+S8 | 打开开关 S15 + 操作：开S29-2 | 0 | 0 | 0 | - | 7.5367e-07 | 65066.7382 | 94.4196 | 65161.1578
360 | double | L33+S9 | 打开开关 S15 + 不操作（S9 基本策略） | 0 | 0 | 0 | - | 7.5367e-07 | 65066.7382 | 94.4196 | 65161.1578
360 | double | L33+S10 | 打开开关 S15 + 打开开关 S9 | 0 | 0 | 0 | - | 7.5367e-07 | 65066.7382 | 94.4196 | 65161.1578
360 | double | L33+S11 | 打开开关 S15 + 操作：开S29-2 | 0 | 0 | 0 | - | 7.5367e-07 | 65066.7382 | 94.4196 | 65161.1578
360 | double | L33+S12 | 打开开关 S15 + 操作：开S29-2 | 0 | 0 | 0 | - | 7.5367e-07 | 65066.7382 | 94.4196 | 65161.1578
360 | double | L33+S13 | 打开开关 S15 + 不操作（S13 基本策略） | 67000 | 0 | 67000 | - | 7.5367e-07 | 65066.7887 | 94.4196 | 65161.2083
360 | double | L33+S14 | 打开开关 S15 + 不操作（S14 基本策略） | 0 | 0 | 0 | - | 7.5367e-07 | 65066.7887 | 94.4196 | 65161.2083
360 | double | L33+S15 | 不操作（L33 基本策略） + 不操作（S15 基本策略） | 542400 | 0 | 542400 | - | 7.5367e-07 | 65067.1975 | 94.4196 | 65161.6171
360 | double | L33+S16 | 不操作（L33 基本策略） + 打开开关 S15 | 203400 | 0 | 203400 | - | 7.5367e-07 | 65067.3508 | 94.4196 | 65161.7704
360 | double | L33+S17 | 打开开关 S15 + 不操作（S17 基本策略） | 414300 | 0 | 414300 | - | 7.5367e-07 | 65067.663 | 94.4196 | 65162.0826
360 | double | L33+S18 | 打开开关 S15 + 不操作（S18 基本策略） | 0 | 0 | 0 | - | 7.5367e-07 | 65067.663 | 94.4196 | 65162.0826
360 | double | L33+S19 | 打开开关 S15 + 不操作（S19 基本策略） | 691000 | 0 | 691000 | - | 7.5367e-07 | 65068.1838 | 94.4196 | 65162.6034
360 | double | L33+S20 | 打开开关 S15 + 不操作（S20 基本策略） | 266200 | 0 | 266200 | - | 7.5367e-07 | 65068.3844 | 94.4196 | 65162.804
360 | double | L33+S21 | 打开开关 S15 + 不操作（S21 基本策略） | 1089900 | 0 | 1089900 | - | 7.5367e-07 | 65069.2059 | 94.4196 | 65163.6255
360 | double | L33+S22 | 打开开关 S15 + 不操作（S22 基本策略） | 281400 | 0 | 281400 | - | 7.5367e-07 | 65069.418 | 94.4196 | 65163.8375
360 | double | L33+S23 | 打开开关 S15 + 不操作（S23 基本策略） | 1404800 | 0 | 1404800 | - | 7.5367e-07 | 65070.4767 | 94.4196 | 65164.8963
360 | double | L33+S24 | 打开开关 S15 + 不操作（S24 基本策略） | 415400 | 0 | 415400 | - | 7.5367e-07 | 65070.7898 | 94.4196 | 65165.2094
360 | double | L33+S25 | 打开开关 S15 + 不操作（S25 基本策略） | 452000 | 0 | 452000 | - | 7.5367e-07 | 65071.1305 | 94.4196 | 65165.55
360 | double | L33+S26 | 打开开关 S15 + 不操作（S26 基本策略） | 0 | 0 | 0 | - | 7.5367e-07 | 65071.1305 | 94.4196 | 65165.55
360 | double | L33+S27 | 打开开关 S15 + 操作：开S62-3 | 0 | 0 | 0 | - | 7.5367e-07 | 65071.1305 | 94.4196 | 65165.55
360 | double | L33+S28 | 打开开关 S15 + 不操作（S28 基本策略） | 242550 | 0 | 242550 | - | 7.5367e-07 | 65071.3133 | 94.4196 | 65165.7328
360 | double | L24+S14 | 操作：开S29-2 + 不操作（S14 基本策略） | 0 | 0 | 0 | - | 2.3393e-06 | 65071.3133 | 94.4196 | 65165.7328
360 | double | L24+S15 | 操作：开S29-2 + 不操作（S15 基本策略） | 0 | 0 | 0 | - | 2.3393e-06 | 65071.3133 | 94.4196 | 65165.7328
360 | double | L24+S16 | 操作：开S29-2 + 打开开关 S15 | 0 | 0 | 0 | - | 2.3393e-06 | 65071.3133 | 94.4196 | 65165.7328
360 | double | L24+S17 | 操作：开S29-2 + 不操作（S17 基本策略） | 414300 | 0 | 414300 | - | 2.3393e-06 | 65072.2824 | 94.4196 | 65166.702
360 | double | L24+S18 | 操作：开S29-2 + 不操作（S18 基本策略） | 0 | 0 | 0 | - | 2.3393e-06 | 65072.2824 | 94.4196 | 65166.702
360 | double | L24+S19 | 操作：开S29-2 + 不操作（S19 基本策略） | 691000 | 0 | 691000 | - | 2.3393e-06 | 65073.8989 | 94.4196 | 65168.3185
360 | double | L24+S20 | 操作：开S29-2 + 不操作（S20 基本策略） | 266200 | 0 | 266200 | - | 2.3393e-06 | 65074.5217 | 94.4196 | 65168.9412
360 | double | L24+S21 | 操作：开S29-2 + 不操作（S21 基本策略） | 1089900 | 0 | 1089900 | - | 2.3393e-06 | 65077.0713 | 94.4196 | 65171.4909
360 | double | L24+S22 | 操作：开S29-2 + 不操作（S22 基本策略） | 281400 | 0 | 281400 | - | 2.3393e-06 | 65077.7296 | 94.4196 | 65172.1492
360 | double | L24+S23 | 操作：开S29-2 + 不操作（S23 基本策略） | 1404800 | 0 | 1404800 | - | 2.3393e-06 | 65081.0159 | 94.4196 | 65175.4355
360 | double | L24+S24 | 操作：开S29-2 + 不操作（S24 基本策略） | 415400 | 0 | 415400 | - | 2.3393e-06 | 65081.9876 | 94.4196 | 65176.4072
360 | double | L24+S25 | 操作：开S29-2 + 不操作（S25 基本策略） | 452000 | 0 | 452000 | - | 2.3393e-06 | 65083.045 | 94.4196 | 65177.4646
360 | double | L24+S26 | 操作：开S29-2 + 不操作（S26 基本策略） | 0 | 0 | 0 | - | 2.3393e-06 | 65083.045 | 94.4196 | 65177.4646
360 | double | L24+S27 | 操作：开S62-3+开S29-2(源:L24) | 0 | 0 | 0 | - | 2.3393e-06 | 65083.045 | 94.4196 | 65177.4646
360 | double | L24+S28 | 操作：开S29-2 + 不操作（S28 基本策略） | 242550 | 0 | 242550 | - | 2.3393e-06 | 65083.6124 | 94.4196 | 65178.032
360 | double | L24+S29 | 操作：开S62-3+开S29-2(源:L24) | 0 | 0 | 0 | - | 2.3393e-06 | 65083.6124 | 94.4196 | 65178.032
360 | double | L24+S13-1 | 操作：开S29-2(源:L24) | 0 | 0 | 0 | - | 2.3393e-06 | 65083.6124 | 94.4196 | 65178.032
360 | double | L24+S29-2 | 不操作（L24 基本策略）(源:L24) | 441800 | 0 | 441800 | - | 2.3393e-06 | 65084.6459 | 94.4196 | 65179.0655
360 | double | L24+S62-3 | 操作：开S29-2(源:L24) | 0 | 0 | 0 | - | 2.3393e-06 | 65084.6459 | 94.4196 | 65179.0655
360 | double | L24+CB1 | 操作：开S62-3+开S13-1+开S29-2(源:L24) | 0 | 365008.442 | 365008.442 | - | 2.3393e-06 | 65084.6459 | 95.2735 | 65179.9194
360 | double | L24+CB2 | 操作：开S62-3+开S29-2(源:L24) | 0 | 51353.5066 | 51353.5066 | - | 2.3393e-06 | 65084.6459 | 95.3936 | 65180.0395
360 | double | L24+CB3 | 操作：开S62-3+开S29-2(源:L24) | 0 | 0 | 0 | - | 2.3393e-06 | 65084.6459 | 95.3936 | 65180.0395
360 | double | L24+DG1 | 操作：开S29-2 + 打开开关 S7 | 0 | 0 | 0 | - | 5.866e-06 | 65084.6459 | 95.3936 | 65180.0395
360 | double | L24+DG2 | 操作：开S29-2 + 打开开关 S9 | 0 | 0 | 0 | - | 5.866e-06 | 65084.6459 | 95.3936 | 65180.0395
360 | double | L24+DG3 | 操作：开S29-2 + 打开开关 S14 | 0 | 0 | 0 | - | 5.866e-06 | 65084.6459 | 95.3936 | 65180.0395
360 | double | L24+DG4 | 操作：开S29-2 + 打开开关 S15 | 0 | 0 | 0 | - | 5.866e-06 | 65084.6459 | 95.3936 | 65180.0395
360 | double | L24+DG5 | 操作：开S29-2 + 打开开关 S18 | 0 | 0 | 0 | - | 5.866e-06 | 65084.6459 | 95.3936 | 65180.0395
360 | double | L24+DG6 | 操作：开S29-2 + 不操作（DG6 基本策略） | 0 | 0 | 0 | - | 5.866e-06 | 65084.6459 | 95.3936 | 65180.0395
360 | double | L24+DG7 | 操作：开S29-2 + 不操作（DG7 基本策略） | 0 | 0 | 0 | - | 5.866e-06 | 65084.6459 | 95.3936 | 65180.0395
360 | double | L24+DG8 | 操作：开S29-2 + 打开开关 S26 | 0 | 0 | 0 | - | 5.866e-06 | 65084.6459 | 95.3936 | 65180.0395
360 | double | L26+U16 | 操作：开S29-2 + 不操作（U16 基本策略） | 271200 | 0 | 271200 | - | 1.3857e-06 | 65085.0217 | 95.3936 | 65180.4153
360 | double | L26+U17 | 操作：开S29-2 + 不操作（U17 基本策略） | 26800 | 0 | 26800 | - | 1.3857e-06 | 65085.0589 | 95.3936 | 65180.4525
360 | double | L26+U18 | 操作：开S29-2 + 不操作（U18 基本策略） | 354000 | 0 | 354000 | - | 1.3857e-06 | 65085.5494 | 95.3936 | 65180.943
360 | double | L26+U19 | 操作：开S29-2 + 不操作（U19 基本策略） | 16080 | 0 | 16080 | - | 1.3857e-06 | 65085.5717 | 95.3936 | 65180.9653
360 | double | L26+U20 | 操作：开S29-2 + 不操作（U20 基本策略） | 40200 | 0 | 40200 | - | 1.3857e-06 | 65085.6274 | 95.3936 | 65181.021
360 | double | L26+U21 | 操作：开S29-2 + 不操作（U21 基本策略） | 212400 | 0 | 212400 | - | 1.3857e-06 | 65085.9217 | 95.3936 | 65181.3153
360 | double | L26+U22 | 操作：开S29-2 + 不操作（U22 基本策略） | 40200 | 0 | 40200 | - | 1.3857e-06 | 65085.9774 | 95.3936 | 65181.371
360 | double | L26+U23 | 操作：开S29-2 + 不操作（U23 基本策略） | 40200 | 0 | 40200 | - | 1.3857e-06 | 65086.0331 | 95.3936 | 65181.4267
360 | double | L26+U24 | 操作：开S29-2 + 不操作（U24 基本策略） | 26800 | 0 | 26800 | - | 1.3857e-06 | 65086.0703 | 95.3936 | 65181.4638
360 | double | L26+U25 | 操作：开S29-2 + 不操作（U25 基本策略） | 40200 | 0 | 40200 | - | 1.3857e-06 | 65086.126 | 95.3936 | 65181.5196
360 | double | L26+U26 | 操作：开S29-2 + 不操作（U26 基本策略） | 26800 | 0 | 26800 | - | 1.3857e-06 | 65086.1631 | 95.3936 | 65181.5567
360 | double | L26+U27 | 操作：开S29-2 + 不操作（U27 基本策略） | 135600 | 0 | 135600 | - | 1.3857e-06 | 65086.351 | 95.3936 | 65181.7446
360 | double | L26+U28 | 操作：开S29-2 + 不操作（U28 基本策略） | 67000 | 0 | 67000 | - | 1.3857e-06 | 65086.4438 | 95.3936 | 65181.8374
360 | double | L26+U29 | 操作：开S29-2 + 不操作（U29 基本策略） | 212400 | 0 | 212400 | - | 1.3857e-06 | 65086.7382 | 95.3936 | 65182.1317
360 | double | L26+U30 | 操作：开S29-2 + 不操作（U30 基本策略） | 67000 | 0 | 67000 | - | 1.3857e-06 | 65086.831 | 95.3936 | 65182.2246
360 | double | L26+U31 | 操作：开S29-2 + 不操作（U31 基本策略） | 271200 | 0 | 271200 | - | 1.3857e-06 | 65087.2068 | 95.3936 | 65182.6004
360 | double | L26+U32 | 操作：开S29-2 + 不操作（U32 基本策略） | 708000 | 0 | 708000 | - | 1.3857e-06 | 65088.1879 | 95.3936 | 65183.5814
360 | double | L26+U33 | 操作：开S29-2 + 不操作（U33 基本策略） | 339000 | 0 | 339000 | - | 1.3857e-06 | 65088.6576 | 95.3936 | 65184.0512
360 | double | L26+U34 | 操作：开S29-2 + 不操作（U34 基本策略） | 203400 | 0 | 203400 | - | 1.3857e-06 | 65088.9394 | 95.3936 | 65184.333
360 | double | L26+U35 | 操作：开S29-2 + 不操作（U35 基本策略） | 26800 | 0 | 26800 | - | 1.3857e-06 | 65088.9766 | 95.3936 | 65184.3702
360 | double | L26+U36 | 操作：开S29-2 + 不操作（U36 基本策略） | 354000 | 0 | 354000 | - | 1.3857e-06 | 65089.4671 | 95.3936 | 65184.8607
360 | double | L26+U37 | 操作：开S29-2 + 不操作（U37 基本策略） | 60300 | 0 | 60300 | - | 1.3857e-06 | 65089.5507 | 95.3936 | 65184.9443
360 | double | L26+U38 | 操作：开S29-2 + 不操作（U38 基本策略） | 474600 | 0 | 474600 | - | 1.3857e-06 | 65090.2083 | 95.3936 | 65185.6019
360 | double | L26+U39 | 操作：开S29-2 + 不操作（U39 基本策略） | 60300 | 0 | 60300 | - | 1.3857e-06 | 65090.2919 | 95.3936 | 65185.6855
360 | double | L26+U40 | 操作：开S29-2 + 不操作（U40 基本策略） | 424800 | 0 | 424800 | - | 1.3857e-06 | 65090.8805 | 95.3936 | 65186.2741
360 | double | L26+U41 | 操作：开S29-2 + 不操作（U41 基本策略） | 40200 | 0 | 40200 | - | 1.3857e-06 | 65090.9362 | 95.3936 | 65186.3298
360 | double | L26+U42 | 操作：开S29-2 + 不操作（U42 基本策略） | 226000 | 0 | 226000 | - | 1.3857e-06 | 65091.2494 | 95.3936 | 65186.643
360 | double | L26+U43 | 操作：开S29-2 + 不操作（U43 基本策略） | 26800 | 0 | 26800 | - | 1.3857e-06 | 65091.2865 | 95.3936 | 65186.6801
360 | double | L26+U44 | 操作：开S29-2 + 不操作（U44 基本策略） | 40200 | 0 | 40200 | - | 1.3857e-06 | 65091.3422 | 95.3936 | 65186.7358
360 | double | L26+U45 | 操作：开S29-2 + 不操作（U45 基本策略） | 424800 | 0 | 424800 | - | 1.3857e-06 | 65091.9308 | 95.3936 | 65187.3244
360 | double | L48+U16 | 不操作（L48 基本策略） + 不操作（U16 基本策略） | 686600 | 0 | 686600 | - | 1.0076e-06 | 65092.6227 | 95.3936 | 65188.0163
360 | double | L48+U17 | 不操作（L48 基本策略） + 不操作（U17 基本策略） | 442200 | 0 | 442200 | - | 1.0076e-06 | 65093.0683 | 95.3936 | 65188.4619
360 | double | L48+U18 | 不操作（L48 基本策略） + 不操作（U18 基本策略） | 769400 | 0 | 769400 | - | 1.0076e-06 | 65093.8436 | 95.3936 | 65189.2371
360 | double | L48+U19 | 不操作（L48 基本策略） + 不操作（U19 基本策略） | 431480 | 0 | 431480 | - | 1.0076e-06 | 65094.2783 | 95.3936 | 65189.6719
360 | double | L48+U20 | 不操作（L48 基本策略） + 不操作（U20 基本策略） | 455600 | 0 | 455600 | - | 1.0076e-06 | 65094.7374 | 95.3936 | 65190.131
360 | double | L48+U21 | 不操作（L48 基本策略） + 不操作（U21 基本策略） | 627800 | 0 | 627800 | - | 1.0076e-06 | 65095.37 | 95.3936 | 65190.7636
360 | double | L48+U22 | 不操作（L48 基本策略） + 不操作（U22 基本策略） | 455600 | 0 | 455600 | - | 1.0076e-06 | 65095.8291 | 95.3936 | 65191.2227
360 | double | L48+U23 | 不操作（L48 基本策略） + 不操作（U23 基本策略） | 455600 | 0 | 455600 | - | 1.0076e-06 | 65096.2882 | 95.3936 | 65191.6818
360 | double | L48+U24 | 不操作（L48 基本策略） + 不操作（U24 基本策略） | 442200 | 0 | 442200 | - | 1.0076e-06 | 65096.7338 | 95.3936 | 65192.1274
360 | double | L48+U25 | 不操作（L48 基本策略） + 不操作（U25 基本策略） | 455600 | 0 | 455600 | - | 1.0076e-06 | 65097.1928 | 95.3936 | 65192.5864
360 | double | L48+U26 | 不操作（L48 基本策略） + 不操作（U26 基本策略） | 442200 | 0 | 442200 | - | 1.0076e-06 | 65097.6384 | 95.3936 | 65193.032
360 | double | L48+U27 | 不操作（L48 基本策略） + 不操作（U27 基本策略） | 551000 | 0 | 551000 | - | 1.0076e-06 | 65098.1936 | 95.3936 | 65193.5872
360 | double | L48+U28 | 不操作（L48 基本策略） + 不操作（U28 基本策略） | 482400 | 0 | 482400 | - | 1.0076e-06 | 65098.6797 | 95.3936 | 65194.0733
360 | double | L48+U29 | 不操作（L48 基本策略） + 不操作（U29 基本策略） | 627800 | 0 | 627800 | - | 1.0076e-06 | 65099.3123 | 95.3936 | 65194.7059
360 | double | L48+U30 | 不操作（L48 基本策略） + 不操作（U30 基本策略） | 482400 | 0 | 482400 | - | 1.0076e-06 | 65099.7984 | 95.3936 | 65195.192
360 | double | L48+U31 | 不操作（L48 基本策略） + 不操作（U31 基本策略） | 686600 | 0 | 686600 | - | 1.0076e-06 | 65100.4903 | 95.3936 | 65195.8839
360 | double | L48+U32 | 不操作（L48 基本策略） + 不操作（U32 基本策略） | 1123400 | 0 | 1123400 | - | 1.0076e-06 | 65101.6223 | 95.3936 | 65197.0158
360 | double | L48+U33 | 不操作（L48 基本策略） + 不操作（U33 基本策略） | 754400 | 0 | 754400 | - | 1.0076e-06 | 65102.3824 | 95.3936 | 65197.776
360 | double | L48+U34 | 不操作（L48 基本策略） + 不操作（U34 基本策略） | 618800 | 0 | 618800 | - | 1.0076e-06 | 65103.0059 | 95.3936 | 65198.3995
360 | double | L48+U35 | 不操作（L48 基本策略） + 不操作（U35 基本策略） | 442200 | 0 | 442200 | - | 1.0076e-06 | 65103.4515 | 95.3936 | 65198.8451
360 | double | L48+U36 | 不操作（L48 基本策略） + 不操作（U36 基本策略） | 769400 | 0 | 769400 | - | 1.0076e-06 | 65104.2268 | 95.3936 | 65199.6204
360 | double | L48+U37 | 不操作（L48 基本策略） + 不操作（U37 基本策略） | 475700 | 0 | 475700 | - | 1.0076e-06 | 65104.7061 | 95.3936 | 65200.0997
360 | double | L48+U38 | 不操作（L48 基本策略） + 不操作（U38 基本策略） | 890000 | 0 | 890000 | - | 1.0076e-06 | 65105.603 | 95.3936 | 65200.9965
360 | double | L48+U39 | 不操作（L48 基本策略） + 不操作（U39 基本策略） | 475700 | 0 | 475700 | - | 1.0076e-06 | 65106.0823 | 95.3936 | 65201.4759
360 | double | L48+U40 | 不操作（L48 基本策略） + 不操作（U40 基本策略） | 840200 | 0 | 840200 | - | 1.0076e-06 | 65106.9289 | 95.3936 | 65202.3225
360 | double | L48+U41 | 不操作（L48 基本策略） + 不操作（U41 基本策略） | 455600 | 0 | 455600 | - | 1.0076e-06 | 65107.388 | 95.3936 | 65202.7816
360 | double | L48+U42 | 不操作（L48 基本策略） + 不操作（U42 基本策略） | 641400 | 0 | 641400 | - | 1.0076e-06 | 65108.0343 | 95.3936 | 65203.4279
360 | double | L48+U43 | 不操作（L48 基本策略） + 不操作（U43 基本策略） | 442200 | 0 | 442200 | - | 1.0076e-06 | 65108.4799 | 95.3936 | 65203.8735
360 | double | L48+U44 | 不操作（L48 基本策略） + 不操作（U44 基本策略） | 455600 | 0 | 455600 | - | 1.0076e-06 | 65108.939 | 95.3936 | 65204.3326
360 | double | L48+U45 | 不操作（L48 基本策略） + 不操作（U45 基本策略） | 840200 | 0 | 840200 | - | 1.0076e-06 | 65109.7856 | 95.3936 | 65205.1792
360 | double | L43+S29 | 不操作（L43 基本策略） + 操作：开S62-3 | 1089900 | 0 | 1089900 | - | 3.9543e-06 | 65114.0953 | 95.3936 | 65209.4889
360 | double | L43+S13-1 | 不操作（L43 基本策略） + 不操作（S13-1 基本策略） | 1089900 | 0 | 1089900 | - | 3.9543e-06 | 65118.4051 | 95.3936 | 65213.7987
360 | double | L43+S29-2 | 不操作（L43 基本策略） + 不操作（S29-2 基本策略） | 1089900 | 0 | 1089900 | - | 3.9543e-06 | 65122.7149 | 95.3936 | 65218.1085
360 | double | L43+S62-3 | 不操作（L43 基本策略） + 不操作（S62-3 基本策略） | 1089900 | 0 | 1089900 | - | 3.9543e-06 | 65127.0246 | 95.3936 | 65222.4182
360 | double | L43+CB1 | 不操作（L43 基本策略） + 操作：开S29-2 | 1089900 | 0 | 1089900 | - | 3.9543e-06 | 65131.3344 | 95.3936 | 65226.728
360 | double | L43+CB2 | 不操作（L43 基本策略） + 操作：开S62-3 | 1089900 | 0 | 1089900 | - | 3.9543e-06 | 65135.6441 | 95.3936 | 65231.0377
360 | double | L43+CB3 | 不操作（L43 基本策略） + 操作：开S62-3 | 1089900 | 0 | 1089900 | - | 3.9543e-06 | 65139.9539 | 95.3936 | 65235.3475
360 | double | L43+DG1 | 不操作（L43 基本策略） + 打开开关 S7 | 1089900 | 0 | 1089900 | - | 9.9155e-06 | 65150.7608 | 95.3936 | 65246.1544
360 | double | L43+DG2 | 不操作（L43 基本策略） + 打开开关 S9 | 1089900 | 0 | 1089900 | - | 9.9155e-06 | 65161.5677 | 95.3936 | 65256.9613
360 | double | L43+DG3 | 不操作（L43 基本策略） + 打开开关 S14 | 1089900 | 0 | 1089900 | - | 9.9155e-06 | 65172.3746 | 95.3936 | 65267.7682
360 | double | L43+DG4 | 不操作（L43 基本策略） + 打开开关 S15 | 1089900 | 0 | 1089900 | - | 9.9155e-06 | 65183.1815 | 95.3936 | 65278.575
360 | double | L43+DG5 | 不操作（L43 基本策略） + 打开开关 S18 | 1089900 | 0 | 1089900 | - | 9.9155e-06 | 65193.9883 | 95.3936 | 65289.3819
360 | double | L43+DG6 | 不操作（L43 基本策略） + 不操作（DG6 基本策略） | 1089900 | 0 | 1089900 | - | 9.9155e-06 | 65204.7952 | 95.3936 | 65300.1888
360 | double | L43+DG7 | 不操作（L43 基本策略） + 不操作（DG7 基本策略） | 1089900 | 0 | 1089900 | - | 9.9155e-06 | 65215.6021 | 95.3936 | 65310.9957
360 | double | L43+DG8 | 不操作（L43 基本策略） + 打开开关 S26 | 1089900 | 0 | 1089900 | - | 9.9155e-06 | 65226.409 | 95.3936 | 65321.8026
360 | double | L44+U1 | 不操作（L44 基本策略） + 不操作（U1 基本策略） | 1016200 | 0 | 1016200 | - | 2.8987e-06 | 65229.3547 | 95.3936 | 65324.7483
360 | double | L44+U2 | 不操作（L44 基本策略） + 不操作（U2 基本策略） | 1029600 | 0 | 1029600 | - | 2.8987e-06 | 65232.3392 | 95.3936 | 65327.7328
360 | double | L44+U3 | 不操作（L44 基本策略） + 不操作（U3 基本策略） | 1029600 | 0 | 1029600 | - | 2.8987e-06 | 65235.3237 | 95.3936 | 65330.7173
360 | double | L44+U4 | 不操作（L44 基本策略） + 不操作（U4 基本策略） | 1029600 | 0 | 1029600 | - | 2.8987e-06 | 65238.3082 | 95.3936 | 65333.7018
360 | double | L44+U5 | 不操作（L44 基本策略） + 不操作（U5 基本策略） | 1056400 | 0 | 1056400 | - | 2.8987e-06 | 65241.3705 | 95.3936 | 65336.764
360 | double | L44+U6 | 不操作（L44 基本策略） + 不操作（U6 基本策略） | 1029600 | 0 | 1029600 | - | 2.8987e-06 | 65244.355 | 95.3936 | 65339.7486
360 | double | L44+U7 | 不操作（L44 基本策略） + 不操作（U7 基本策略） | 1201800 | 0 | 1201800 | - | 2.8987e-06 | 65247.8387 | 95.3936 | 65343.2322
360 | double | L44+U8 | 不操作（L44 基本策略） + 不操作（U8 基本策略） | 1029600 | 0 | 1029600 | - | 2.8987e-06 | 65250.8232 | 95.3936 | 65346.2168
360 | double | L44+U9 | 不操作（L44 基本策略） + 不操作（U9 基本策略） | 1414200 | 0 | 1414200 | - | 2.8987e-06 | 65254.9225 | 95.3936 | 65350.3161
360 | double | L44+U10 | 不操作（L44 基本策略） + 不操作（U10 基本策略） | 1123400 | 0 | 1123400 | - | 2.8987e-06 | 65258.179 | 95.3936 | 65353.5726
360 | double | L44+U11 | 不操作（L44 基本策略） + 不操作（U11 基本策略） | 1328400 | 0 | 1328400 | - | 2.8987e-06 | 65262.0296 | 95.3936 | 65357.4232
360 | double | L44+U12 | 不操作（L44 基本策略） + 不操作（U12 基本策略） | 1697400 | 0 | 1697400 | - | 2.8987e-06 | 65266.9499 | 95.3936 | 65362.3435
360 | double | L44+U13 | 不操作（L44 基本策略） + 不操作（U13 基本策略） | 1029600 | 0 | 1029600 | - | 2.8987e-06 | 65269.9344 | 95.3936 | 65365.328
360 | double | L44+U14 | 不操作（L44 基本策略） + 不操作（U14 基本策略） | 2476200 | 0 | 2476200 | - | 2.8987e-06 | 65277.1122 | 95.3936 | 65372.5058
360 | double | L44+U15 | 不操作（L44 基本策略） + 不操作（U15 基本策略） | 1130100 | 0 | 1130100 | - | 2.8987e-06 | 65280.3881 | 95.3936 | 65375.7817
360 | double | L27+U61 | 操作：开S29-2 + 不操作（U61 基本策略） | 318600 | 0 | 318600 | - | 1.8268e-06 | 65280.9701 | 95.3936 | 65376.3637
360 | double | L27+U62 | 操作：开S29-2 + 不操作（U62 基本策略） | 80400 | 0 | 80400 | - | 1.8268e-06 | 65281.117 | 95.3936 | 65376.5106
360 | double | L27+S1 | 操作：开S62-3+开S13-1+开S29-2(源:L27) | 0 | 38494.9624 | 38494.9624 | - | 7.2854e-07 | 65281.117 | 95.4216 | 65376.5386
360 | double | L27+S2 | 操作：开S13-1+开S29-2(源:L27) | 0 | 0 | 0 | - | 7.2854e-07 | 65281.117 | 95.4216 | 65376.5386
360 | double | L27+S3 | 操作：开S13-1+开S29-2(源:L27) | 0 | 0 | 0 | - | 7.2854e-07 | 65281.117 | 95.4216 | 65376.5386
360 | double | L27+S4 | 操作：开S13-1+开S29-2(源:L27) | 0 | 0 | 0 | - | 7.2854e-07 | 65281.117 | 95.4216 | 65376.5386
360 | double | L27+S5 | 操作：开S13-1+开S29-2(源:L27) | 0 | 0 | 0 | - | 7.2854e-07 | 65281.117 | 95.4216 | 65376.5386
360 | double | L27+S6 | 操作：开S29-2 + 不操作（S6 基本策略） | 1627500 | 0 | 1627500 | - | 7.2854e-07 | 65282.3027 | 95.4216 | 65377.7243
360 | double | L27+S7 | 操作：开S29-2 + 不操作（S7 基本策略） | 0 | 0 | 0 | - | 7.2854e-07 | 65282.3027 | 95.4216 | 65377.7243
360 | double | L27+S8 | 不操作（L27 基本策略）(源:L27) | 609280 | 0 | 609280 | - | 7.2854e-07 | 65282.7466 | 95.4216 | 65378.1682
360 | double | L27+S9 | 操作：开S29-2 + 不操作（S9 基本策略） | 0 | 0 | 0 | - | 7.2854e-07 | 65282.7466 | 95.4216 | 65378.1682
360 | double | L27+S10 | 操作：开S29-2 + 打开开关 S9 | 0 | 0 | 0 | - | 7.2854e-07 | 65282.7466 | 95.4216 | 65378.1682
360 | double | L27+S11 | 操作：开S29-2(源:L27) | 336600 | 0 | 336600 | - | 7.2854e-07 | 65282.9918 | 95.4216 | 65378.4134
360 | double | L27+S12 | 操作：开S29-2(源:L27) | 202600 | 0 | 202600 | - | 7.2854e-07 | 65283.1394 | 95.4216 | 65378.561
360 | double | L27+S13 | 操作：开S29-2 + 不操作（S13 基本策略） | 67000 | 0 | 67000 | - | 7.2854e-07 | 65283.1882 | 95.4216 | 65378.6098
360 | double | L27+S14 | 操作：开S29-2 + 不操作（S14 基本策略） | 0 | 0 | 0 | - | 7.2854e-07 | 65283.1882 | 95.4216 | 65378.6098
360 | double | L27+S15 | 操作：开S29-2 + 不操作（S15 基本策略） | 0 | 0 | 0 | - | 7.2854e-07 | 65283.1882 | 95.4216 | 65378.6098
360 | double | L27+S16 | 操作：开S29-2 + 打开开关 S15 | 0 | 0 | 0 | - | 7.2854e-07 | 65283.1882 | 95.4216 | 65378.6098
360 | double | L27+S17 | 操作：开S29-2 + 不操作（S17 基本策略） | 414300 | 0 | 414300 | - | 7.2854e-07 | 65283.49 | 95.4216 | 65378.9117
360 | double | L27+S18 | 操作：开S29-2 + 不操作（S18 基本策略） | 0 | 0 | 0 | - | 7.2854e-07 | 65283.49 | 95.4216 | 65378.9117
360 | double | L27+S19 | 操作：开S29-2 + 不操作（S19 基本策略） | 691000 | 0 | 691000 | - | 7.2854e-07 | 65283.9934 | 95.4216 | 65379.4151
360 | double | L27+S20 | 操作：开S29-2 + 不操作（S20 基本策略） | 266200 | 0 | 266200 | - | 7.2854e-07 | 65284.1874 | 95.4216 | 65379.609
360 | double | L27+S21 | 操作：开S29-2 + 不操作（S21 基本策略） | 1089900 | 0 | 1089900 | - | 7.2854e-07 | 65284.9814 | 95.4216 | 65380.403
360 | double | L27+S22 | 操作：开S29-2 + 不操作（S22 基本策略） | 281400 | 0 | 281400 | - | 7.2854e-07 | 65285.1864 | 95.4216 | 65380.6081
360 | double | L27+S23 | 操作：开S29-2 + 不操作（S23 基本策略） | 1404800 | 0 | 1404800 | - | 7.2854e-07 | 65286.2099 | 95.4216 | 65381.6315
360 | double | L27+S24 | 操作：开S29-2 + 不操作（S24 基本策略） | 415400 | 0 | 415400 | - | 7.2854e-07 | 65286.5125 | 95.4216 | 65381.9341
360 | double | L27+S25 | 操作：开S29-2 + 不操作（S25 基本策略） | 452000 | 0 | 452000 | - | 7.2854e-07 | 65286.8418 | 95.4216 | 65382.2634
360 | double | L27+S26 | 操作：开S29-2 + 不操作（S26 基本策略） | 0 | 0 | 0 | - | 7.2854e-07 | 65286.8418 | 95.4216 | 65382.2634
360 | double | L27+S27 | 操作：开S62-3+开S29-2(源:L27) | 0 | 0 | 0 | - | 7.2854e-07 | 65286.8418 | 95.4216 | 65382.2634
360 | double | L27+S28 | 操作：开S29-2 + 不操作（S28 基本策略） | 242550 | 0 | 242550 | - | 7.2854e-07 | 65287.0185 | 95.4216 | 65382.4401
360 | double | L27+S29 | 操作：开S62-3+开S29-2(源:L27) | 0 | 0 | 0 | - | 7.2854e-07 | 65287.0185 | 95.4216 | 65382.4401
360 | double | L27+S13-1 | 操作：开S29-2(源:L27) | 0 | 0 | 0 | - | 7.2854e-07 | 65287.0185 | 95.4216 | 65382.4401
360 | double | L27+S29-2 | 不操作（L27 基本策略）(源:L27) | 212400 | 0 | 212400 | - | 7.2854e-07 | 65287.1732 | 95.4216 | 65382.5949
360 | double | L27+S62-3 | 操作：开S29-2(源:L27) | 0 | 0 | 0 | - | 7.2854e-07 | 65287.1732 | 95.4216 | 65382.5949
360 | double | L27+CB1 | 操作：开S62-3+开S13-1+开S29-2(源:L27) | 0 | 51430.6017 | 51430.6017 | - | 7.2854e-07 | 65287.1732 | 95.4591 | 65382.6324
360 | double | L27+CB2 | 操作：开S62-3+开S29-2(源:L27) | 0 | 51353.5066 | 51353.5066 | - | 7.2854e-07 | 65287.1732 | 95.4965 | 65382.6698
360 | double | L27+CB3 | 操作：开S62-3+开S29-2(源:L27) | 0 | 0 | 0 | - | 7.2854e-07 | 65287.1732 | 95.4965 | 65382.6698
360 | double | L27+DG1 | 操作：开S29-2 + 打开开关 S7 | 0 | 0 | 0 | - | 1.8268e-06 | 65287.1732 | 95.4965 | 65382.6698
360 | double | L27+DG2 | 操作：开S29-2 + 打开开关 S9 | 0 | 0 | 0 | - | 1.8268e-06 | 65287.1732 | 95.4965 | 65382.6698
360 | double | L27+DG3 | 操作：开S29-2 + 打开开关 S14 | 0 | 0 | 0 | - | 1.8268e-06 | 65287.1732 | 95.4965 | 65382.6698
360 | double | L27+DG4 | 操作：开S29-2 + 打开开关 S15 | 0 | 0 | 0 | - | 1.8268e-06 | 65287.1732 | 95.4965 | 65382.6698
360 | double | L27+DG5 | 操作：开S29-2 + 打开开关 S18 | 0 | 0 | 0 | - | 1.8268e-06 | 65287.1732 | 95.4965 | 65382.6698
360 | double | L27+DG6 | 操作：开S29-2 + 不操作（DG6 基本策略） | 0 | 0 | 0 | - | 1.8268e-06 | 65287.1732 | 95.4965 | 65382.6698
360 | double | L27+DG7 | 操作：开S29-2 + 不操作（DG7 基本策略） | 0 | 0 | 0 | - | 1.8268e-06 | 65287.1732 | 95.4965 | 65382.6698
360 | double | L27+DG8 | 操作：开S29-2 + 打开开关 S26 | 0 | 0 | 0 | - | 1.8268e-06 | 65287.1732 | 95.4965 | 65382.6698
360 | double | L28+U1 | 不操作（L28 基本策略） + 不操作（U1 基本策略） | 93800 | 0 | 93800 | - | 9.1554e-06 | 65288.032 | 95.4965 | 65383.5285
360 | double | L28+U2 | 不操作（L28 基本策略） + 不操作（U2 基本策略） | 107200 | 0 | 107200 | - | 9.1554e-06 | 65289.0135 | 95.4965 | 65384.51
360 | double | L28+U3 | 不操作（L28 基本策略） + 不操作（U3 基本策略） | 107200 | 0 | 107200 | - | 9.1554e-06 | 65289.9949 | 95.4965 | 65385.4915
360 | double | L28+U4 | 不操作（L28 基本策略） + 不操作（U4 基本策略） | 107200 | 0 | 107200 | - | 9.1554e-06 | 65290.9764 | 95.4965 | 65386.4729
360 | double | L28+U5 | 不操作（L28 基本策略） + 不操作（U5 基本策略） | 134000 | 0 | 134000 | - | 9.1554e-06 | 65292.2032 | 95.4965 | 65387.6997
360 | double | L28+U6 | 不操作（L28 基本策略） + 不操作（U6 基本策略） | 107200 | 0 | 107200 | - | 9.1554e-06 | 65293.1847 | 95.4965 | 65388.6812
360 | double | L28+U7 | 不操作（L28 基本策略） + 不操作（U7 基本策略） | 279400 | 0 | 279400 | - | 9.1554e-06 | 65295.7427 | 95.4965 | 65391.2392
360 | double | L28+U8 | 不操作（L28 基本策略） + 不操作（U8 基本策略） | 107200 | 0 | 107200 | - | 9.1554e-06 | 65296.7242 | 95.4965 | 65392.2207
360 | double | L28+U9 | 不操作（L28 基本策略） + 不操作（U9 基本策略） | 491800 | 0 | 491800 | - | 9.1554e-06 | 65301.2268 | 95.4965 | 65396.7233
360 | double | L28+U10 | 不操作（L28 基本策略） + 不操作（U10 基本策略） | 201000 | 0 | 201000 | - | 9.1554e-06 | 65303.067 | 95.4965 | 65398.5636
360 | double | L28+U11 | 不操作（L28 基本策略） + 不操作（U11 基本策略） | 406000 | 0 | 406000 | - | 9.1554e-06 | 65306.7841 | 95.4965 | 65402.2807
360 | double | L28+U12 | 不操作（L28 基本策略） + 不操作（U12 基本策略） | 775000 | 0 | 775000 | - | 9.1554e-06 | 65313.8796 | 95.4965 | 65409.3761
360 | double | L28+U13 | 不操作（L28 基本策略） + 不操作（U13 基本策略） | 107200 | 0 | 107200 | - | 9.1554e-06 | 65314.861 | 95.4965 | 65410.3576
360 | double | L28+U14 | 不操作（L28 基本策略） + 不操作（U14 基本策略） | 1553800 | 0 | 1553800 | - | 9.1554e-06 | 65329.0867 | 95.4965 | 65424.5832
360 | double | L28+U15 | 不操作（L28 基本策略） + 不操作（U15 基本策略） | 207700 | 0 | 207700 | - | 9.1554e-06 | 65330.9883 | 95.4965 | 65426.4848
360 | double | L49+U1 | 不操作（L49 基本策略） + 不操作（U1 基本策略） | 160800 | 0 | 160800 | - | 1.0076e-06 | 65331.1503 | 95.4965 | 65426.6468
360 | double | L49+U2 | 不操作（L49 基本策略） + 不操作（U2 基本策略） | 174200 | 0 | 174200 | - | 1.0076e-06 | 65331.3259 | 95.4965 | 65426.8224
360 | double | L49+U3 | 不操作（L49 基本策略） + 不操作（U3 基本策略） | 174200 | 0 | 174200 | - | 1.0076e-06 | 65331.5014 | 95.4965 | 65426.9979
360 | double | L49+U4 | 不操作（L49 基本策略） + 不操作（U4 基本策略） | 174200 | 0 | 174200 | - | 1.0076e-06 | 65331.6769 | 95.4965 | 65427.1734
360 | double | L49+U5 | 不操作（L49 基本策略） + 不操作（U5 基本策略） | 201000 | 0 | 201000 | - | 1.0076e-06 | 65331.8795 | 95.4965 | 65427.376
360 | double | L49+U6 | 不操作（L49 基本策略） + 不操作（U6 基本策略） | 174200 | 0 | 174200 | - | 1.0076e-06 | 65332.055 | 95.4965 | 65427.5515
360 | double | L49+U7 | 不操作（L49 基本策略） + 不操作（U7 基本策略） | 346400 | 0 | 346400 | - | 1.0076e-06 | 65332.404 | 95.4965 | 65427.9005
360 | double | L49+U8 | 不操作（L49 基本策略） + 不操作（U8 基本策略） | 174200 | 0 | 174200 | - | 1.0076e-06 | 65332.5796 | 95.4965 | 65428.0761
360 | double | L49+U9 | 不操作（L49 基本策略） + 不操作（U9 基本策略） | 558800 | 0 | 558800 | - | 1.0076e-06 | 65333.1426 | 95.4965 | 65428.6392
360 | double | L49+U10 | 不操作（L49 基本策略） + 不操作（U10 基本策略） | 268000 | 0 | 268000 | - | 1.0076e-06 | 65333.4127 | 95.4965 | 65428.9092
360 | double | L49+U11 | 不操作（L49 基本策略） + 不操作（U11 基本策略） | 473000 | 0 | 473000 | - | 1.0076e-06 | 65333.8893 | 95.4965 | 65429.3858
360 | double | L49+U12 | 不操作（L49 基本策略） + 不操作（U12 基本策略） | 842000 | 0 | 842000 | - | 1.0076e-06 | 65334.7377 | 95.4965 | 65430.2343
360 | double | L49+U13 | 不操作（L49 基本策略） + 不操作（U13 基本策略） | 174200 | 0 | 174200 | - | 1.0076e-06 | 65334.9133 | 95.4965 | 65430.4098
360 | double | L49+U14 | 不操作（L49 基本策略） + 不操作（U14 基本策略） | 1620800 | 0 | 1620800 | - | 1.0076e-06 | 65336.5465 | 95.4965 | 65432.043
360 | double | L49+U15 | 不操作（L49 基本策略） + 不操作（U15 基本策略） | 274700 | 0 | 274700 | - | 1.0076e-06 | 65336.8233 | 95.4965 | 65432.3198
360 | double | L49+U16 | 不操作（L49 基本策略） + 不操作（U16 基本策略） | 405200 | 0 | 405200 | - | 1.0076e-06 | 65337.2316 | 95.4965 | 65432.7281
360 | double | L49+U17 | 不操作（L49 基本策略） + 不操作（U17 基本策略） | 160800 | 0 | 160800 | - | 1.0076e-06 | 65337.3936 | 95.4965 | 65432.8901
360 | double | L49+U18 | 不操作（L49 基本策略） + 不操作（U18 基本策略） | 488000 | 0 | 488000 | - | 1.0076e-06 | 65337.8853 | 95.4965 | 65433.3818
360 | double | L49+U19 | 不操作（L49 基本策略） + 不操作（U19 基本策略） | 150080 | 0 | 150080 | - | 1.0076e-06 | 65338.0365 | 95.4965 | 65433.5331
360 | double | L49+U20 | 不操作（L49 基本策略） + 不操作（U20 基本策略） | 174200 | 0 | 174200 | - | 1.0076e-06 | 65338.2121 | 95.4965 | 65433.7086
360 | double | L49+U21 | 不操作（L49 基本策略） + 不操作（U21 基本策略） | 346400 | 0 | 346400 | - | 1.0076e-06 | 65338.5611 | 95.4965 | 65434.0576
360 | double | L49+U22 | 不操作（L49 基本策略） + 不操作（U22 基本策略） | 174200 | 0 | 174200 | - | 1.0076e-06 | 65338.7367 | 95.4965 | 65434.2332
360 | double | L49+U23 | 不操作（L49 基本策略） + 不操作（U23 基本策略） | 174200 | 0 | 174200 | - | 1.0076e-06 | 65338.9122 | 95.4965 | 65434.4087
360 | double | L49+U24 | 不操作（L49 基本策略） + 不操作（U24 基本策略） | 160800 | 0 | 160800 | - | 1.0076e-06 | 65339.0742 | 95.4965 | 65434.5707
360 | double | L49+U25 | 不操作（L49 基本策略） + 不操作（U25 基本策略） | 174200 | 0 | 174200 | - | 1.0076e-06 | 65339.2497 | 95.4965 | 65434.7463
360 | double | L49+U26 | 不操作（L49 基本策略） + 不操作（U26 基本策略） | 160800 | 0 | 160800 | - | 1.0076e-06 | 65339.4118 | 95.4965 | 65434.9083
360 | double | L49+U27 | 不操作（L49 基本策略） + 不操作（U27 基本策略） | 269600 | 0 | 269600 | - | 1.0076e-06 | 65339.6834 | 95.4965 | 65435.18
360 | double | L49+U28 | 不操作（L49 基本策略） + 不操作（U28 基本策略） | 201000 | 0 | 201000 | - | 1.0076e-06 | 65339.886 | 95.4965 | 65435.3825
360 | double | L49+U29 | 不操作（L49 基本策略） + 不操作（U29 基本策略） | 346400 | 0 | 346400 | - | 1.0076e-06 | 65340.235 | 95.4965 | 65435.7315
360 | double | L49+U30 | 不操作（L49 基本策略） + 不操作（U30 基本策略） | 201000 | 0 | 201000 | - | 1.0076e-06 | 65340.4376 | 95.4965 | 65435.9341
360 | double | L44+U46 | 不操作（L44 基本策略） + 不操作（U46 基本策略） | 1089900 | 0 | 1089900 | - | 2.8987e-06 | 65343.5969 | 95.4965 | 65439.0934
360 | double | L44+U47 | 不操作（L44 基本策略） + 不操作（U47 基本策略） | 1697400 | 0 | 1697400 | - | 2.8987e-06 | 65348.5172 | 95.4965 | 65444.0137
360 | double | L44+U48 | 不操作（L44 基本策略） + 不操作（U48 基本策略） | 1270800 | 0 | 1270800 | - | 2.8987e-06 | 65352.2008 | 95.4965 | 65447.6974
360 | double | L44+U49 | 不操作（L44 基本策略） + 不操作（U49 基本策略） | 1938600 | 0 | 1938600 | - | 2.8987e-06 | 65357.8203 | 95.4965 | 65453.3168
360 | double | L44+U50 | 不操作（L44 基本策略） + 不操作（U50 基本策略） | 1029600 | 0 | 1029600 | - | 2.8987e-06 | 65360.8048 | 95.4965 | 65456.3013
360 | double | L44+U51 | 不操作（L44 基本策略） + 不操作（U51 基本策略） | 1270800 | 0 | 1270800 | - | 2.8987e-06 | 65364.4885 | 95.4965 | 65459.985
360 | double | L44+U52 | 不操作（L44 基本策略） + 不操作（U52 基本策略） | 1123400 | 0 | 1123400 | - | 2.8987e-06 | 65367.7449 | 95.4965 | 65463.2415
360 | double | L44+U53 | 不操作（L44 基本策略） + 不操作（U53 基本策略） | 1441400 | 0 | 1441400 | - | 2.8987e-06 | 65371.9232 | 95.4965 | 65467.4197
360 | double | L44+U54 | 不操作（L44 基本策略） + 不操作（U54 基本策略） | 1089900 | 0 | 1089900 | - | 2.8987e-06 | 65375.0825 | 95.4965 | 65470.579
360 | double | L44+U55 | 不操作（L44 基本策略） + 不操作（U55 基本策略） | 1123400 | 0 | 1123400 | - | 2.8987e-06 | 65378.3389 | 95.4965 | 65473.8354
360 | double | L44+U56 | 不操作（L44 基本策略） + 不操作（U56 基本策略） | 1079800 | 0 | 1079800 | - | 2.8987e-06 | 65381.4689 | 95.4965 | 65476.9654
360 | double | L44+U57 | 不操作（L44 基本策略） + 不操作（U57 基本策略） | 1069800 | 0 | 1069800 | - | 2.8987e-06 | 65384.57 | 95.4965 | 65480.0665
360 | double | L44+U58 | 不操作（L44 基本策略） + 不操作（U58 基本策略） | 1201800 | 0 | 1201800 | - | 2.8987e-06 | 65388.0537 | 95.4965 | 65483.5502
360 | double | L44+U59 | 不操作（L44 基本策略） + 不操作（U59 基本策略） | 1019550 | 0 | 1019550 | - | 2.8987e-06 | 65391.009 | 95.4965 | 65486.5056
360 | double | L44+U60 | 不操作（L44 基本策略） + 不操作（U60 基本策略） | 1029600 | 0 | 1029600 | - | 2.8987e-06 | 65393.9936 | 95.4965 | 65489.4901
360 | double | L44+U61 | 不操作（L44 基本策略） + 不操作（U61 基本策略） | 1308000 | 0 | 1308000 | - | 2.8987e-06 | 65397.7851 | 95.4965 | 65493.2816
360 | double | L44+U62 | 不操作（L44 基本策略） + 不操作（U62 基本策略） | 1069800 | 0 | 1069800 | - | 2.8987e-06 | 65400.8861 | 95.4965 | 65496.3827
360 | double | L44+S1 | 不操作（L44 基本策略） + 操作：开S29-2 | 989400 | 0 | 989400 | - | 1.156e-06 | 65402.0299 | 95.4965 | 65497.5264
360 | double | L44+S2 | 不操作（L44 基本策略） + 操作：开S13-1 | 989400 | 0 | 989400 | - | 1.156e-06 | 65403.1736 | 95.4965 | 65498.6701
360 | double | L44+S3 | 不操作（L44 基本策略） + 操作：开S13-1 | 989400 | 0 | 989400 | - | 1.156e-06 | 65404.3174 | 95.4965 | 65499.8139
360 | double | L44+S4 | 不操作（L44 基本策略） + 操作：开S13-1 | 989400 | 0 | 989400 | - | 1.156e-06 | 65405.4611 | 95.4965 | 65500.9576
360 | double | L44+S5 | 不操作（L44 基本策略） + 操作：开S13-1 | 989400 | 0 | 989400 | - | 1.156e-06 | 65406.6049 | 95.4965 | 65502.1014
360 | double | L44+S6 | 不操作（L44 基本策略） + 不操作（S6 基本策略） | 2616900 | 0 | 2616900 | - | 1.156e-06 | 65409.63 | 95.4965 | 65505.1265
360 | double | L44+S7 | 不操作（L44 基本策略） + 不操作（S7 基本策略） | 989400 | 0 | 989400 | - | 1.156e-06 | 65410.7738 | 95.4965 | 65506.2703
360 | double | L44+S8 | 不操作（L44 基本策略） + 操作：开S29-2 | 989400 | 0 | 989400 | - | 1.156e-06 | 65411.9175 | 95.4965 | 65507.414
360 | double | L44+S9 | 不操作（L44 基本策略） + 不操作（S9 基本策略） | 989400 | 0 | 989400 | - | 1.156e-06 | 65413.0613 | 95.4965 | 65508.5578
360 | double | L44+S10 | 不操作（L44 基本策略） + 打开开关 S9 | 989400 | 0 | 989400 | - | 1.156e-06 | 65414.205 | 95.4965 | 65509.7015
360 | double | L44+S11 | 不操作（L44 基本策略） + 操作：开S29-2 | 989400 | 0 | 989400 | - | 1.156e-06 | 65415.3488 | 95.4965 | 65510.8453
360 | double | L44+S12 | 不操作（L44 基本策略） + 操作：开S29-2 | 989400 | 0 | 989400 | - | 1.156e-06 | 65416.4925 | 95.4965 | 65511.989
360 | double | L44+S13 | 不操作（L44 基本策略） + 不操作（S13 基本策略） | 1056400 | 0 | 1056400 | - | 1.156e-06 | 65417.7137 | 95.4965 | 65513.2102
360 | double | L24+U46 | 操作：开S29-2 + 不操作（U46 基本策略） | 100500 | 0 | 100500 | - | 5.866e-06 | 65418.3032 | 95.4965 | 65513.7998
360 | double | L24+U47 | 操作：开S29-2 + 不操作（U47 基本策略） | 708000 | 0 | 708000 | - | 5.866e-06 | 65422.4563 | 95.4965 | 65517.9529
360 | double | L24+U48 | 操作：开S29-2 + 不操作（U48 基本策略） | 281400 | 0 | 281400 | - | 5.866e-06 | 65424.107 | 95.4965 | 65519.6035
360 | double | L24+U49 | 操作：开S29-2 + 不操作（U49 基本策略） | 949200 | 0 | 949200 | - | 5.866e-06 | 65429.675 | 95.4965 | 65525.1715
360 | double | L24+U50 | 操作：开S29-2 + 不操作（U50 基本策略） | 40200 | 0 | 40200 | - | 5.866e-06 | 65429.9108 | 95.4965 | 65525.4073
360 | double | L24+U51 | 操作：开S29-2 + 不操作（U51 基本策略） | 281400 | 0 | 281400 | - | 5.866e-06 | 65431.5615 | 95.4965 | 65527.058
360 | double | L24+U52 | 操作：开S29-2 + 不操作（U52 基本策略） | 134000 | 0 | 134000 | - | 5.866e-06 | 65432.3475 | 95.4965 | 65527.8441
360 | double | L24+U53 | 操作：开S29-2 + 不操作（U53 基本策略） | 452000 | 0 | 452000 | - | 5.866e-06 | 65434.999 | 95.4965 | 65530.4955
360 | double | L24+U54 | 操作：开S29-2 + 不操作（U54 基本策略） | 100500 | 0 | 100500 | - | 5.866e-06 | 65435.5885 | 95.4965 | 65531.085
360 | double | L24+U55 | 操作：开S29-2 + 不操作（U55 基本策略） | 134000 | 0 | 134000 | - | 5.866e-06 | 65436.3745 | 95.4965 | 65531.8711
360 | double | L24+U56 | 操作：开S29-2 + 不操作（U56 基本策略） | 90400 | 0 | 90400 | - | 5.866e-06 | 65436.9048 | 95.4965 | 65532.4013
360 | double | L24+U57 | 操作：开S29-2 + 不操作（U57 基本策略） | 80400 | 0 | 80400 | - | 5.866e-06 | 65437.3764 | 95.4965 | 65532.873
360 | double | L24+U58 | 操作：开S29-2 + 不操作（U58 基本策略） | 212400 | 0 | 212400 | - | 5.866e-06 | 65438.6224 | 95.4965 | 65534.1189
360 | double | L24+U59 | 操作：开S29-2 + 不操作（U59 基本策略） | 30150 | 0 | 30150 | - | 5.866e-06 | 65438.7992 | 95.4965 | 65534.2958
360 | double | L24+U60 | 操作：开S29-2 + 不操作（U60 基本策略） | 40200 | 0 | 40200 | - | 5.866e-06 | 65439.035 | 95.4965 | 65534.5316
360 | double | L24+U61 | 操作：开S29-2 + 不操作（U61 基本策略） | 318600 | 0 | 318600 | - | 5.866e-06 | 65440.9039 | 95.4965 | 65536.4005
360 | double | L24+U62 | 操作：开S29-2 + 不操作（U62 基本策略） | 80400 | 0 | 80400 | - | 5.866e-06 | 65441.3756 | 95.4965 | 65536.8721
360 | double | L24+S1 | 操作：开S62-3+开S13-1+开S29-2(源:L24) | 0 | 324911.5698 | 324911.5698 | - | 2.3393e-06 | 65441.3756 | 96.2566 | 65537.6322
360 | double | L24+S2 | 操作：开S13-1+开S29-2(源:L24) | 0 | 0 | 0 | - | 2.3393e-06 | 65441.3756 | 96.2566 | 65537.6322
360 | double | L24+S3 | 操作：开S13-1+开S29-2(源:L24) | 0 | 0 | 0 | - | 2.3393e-06 | 65441.3756 | 96.2566 | 65537.6322
360 | double | L24+S4 | 操作：开S13-1+开S29-2(源:L24) | 0 | 0 | 0 | - | 2.3393e-06 | 65441.3756 | 96.2566 | 65537.6322
360 | double | L24+S5 | 操作：开S13-1+开S29-2(源:L24) | 0 | 0 | 0 | - | 2.3393e-06 | 65441.3756 | 96.2566 | 65537.6322
360 | double | L24+S6 | 操作：开S29-2 + 不操作（S6 基本策略） | 1627500 | 0 | 1627500 | - | 2.3393e-06 | 65445.1828 | 96.2566 | 65541.4394
360 | double | L24+S7 | 操作：开S29-2 + 不操作（S7 基本策略） | 0 | 0 | 0 | - | 2.3393e-06 | 65445.1828 | 96.2566 | 65541.4394
360 | double | L24+S8 | 操作：开S29-2(源:L24) | 838680 | 0 | 838680 | - | 2.3393e-06 | 65447.1448 | 96.2566 | 65543.4014
360 | double | L24+S9 | 操作：开S29-2 + 不操作（S9 基本策略） | 0 | 0 | 0 | - | 2.3393e-06 | 65447.1448 | 96.2566 | 65543.4014
360 | double | L24+S10 | 操作：开S29-2 + 打开开关 S9 | 0 | 0 | 0 | - | 2.3393e-06 | 65447.1448 | 96.2566 | 65543.4014
360 | double | L24+S11 | 操作：开S29-2(源:L24) | 107200 | 0 | 107200 | - | 2.3393e-06 | 65447.3956 | 96.2566 | 65543.6522
360 | double | L24+S12 | 操作：开S29-2(源:L24) | 26800 | 0 | 26800 | - | 2.3393e-06 | 65447.4583 | 96.2566 | 65543.7149
360 | double | L24+S13 | 操作：开S29-2 + 不操作（S13 基本策略） | 67000 | 0 | 67000 | - | 2.3393e-06 | 65447.615 | 96.2566 | 65543.8716
360 | double | L44+S14 | 不操作（L44 基本策略） + 不操作（S14 基本策略） | 989400 | 0 | 989400 | - | 1.156e-06 | 65448.7587 | 96.2566 | 65545.0153
360 | double | L44+S15 | 不操作（L44 基本策略） + 不操作（S15 基本策略） | 989400 | 0 | 989400 | - | 1.156e-06 | 65449.9025 | 96.2566 | 65546.1591
360 | double | L44+S16 | 不操作（L44 基本策略） + 打开开关 S15 | 989400 | 0 | 989400 | - | 1.156e-06 | 65451.0462 | 96.2566 | 65547.3028
360 | double | L44+S17 | 不操作（L44 基本策略） + 不操作（S17 基本策略） | 1403700 | 0 | 1403700 | - | 1.156e-06 | 65452.6689 | 96.2566 | 65548.9255
360 | double | L44+S18 | 不操作（L44 基本策略） + 不操作（S18 基本策略） | 989400 | 0 | 989400 | - | 1.156e-06 | 65453.8127 | 96.2566 | 65550.0693
360 | double | L44+S19 | 不操作（L44 基本策略） + 不操作（S19 基本策略） | 1680400 | 0 | 1680400 | - | 1.156e-06 | 65455.7552 | 96.2566 | 65552.0118
360 | double | L44+S20 | 不操作（L44 基本策略） + 不操作（S20 基本策略） | 1255600 | 0 | 1255600 | - | 1.156e-06 | 65457.2067 | 96.2566 | 65553.4633
360 | double | L44+S21 | 不操作（L44 基本策略） + 不操作（S21 基本策略） | 1089900 | 0 | 1089900 | - | 1.156e-06 | 65458.4666 | 96.2566 | 65554.7232
360 | double | L44+S22 | 不操作（L44 基本策略） + 不操作（S22 基本策略） | 989400 | 0 | 989400 | - | 1.156e-06 | 65459.6104 | 96.2566 | 65555.867
360 | double | L44+S23 | 不操作（L44 基本策略） + 不操作（S23 基本策略） | 2394200 | 0 | 2394200 | - | 1.156e-06 | 65462.3781 | 96.2566 | 65558.6347
360 | double | L44+S24 | 不操作（L44 基本策略） + 不操作（S24 基本策略） | 1404800 | 0 | 1404800 | - | 1.156e-06 | 65464.002 | 96.2566 | 65560.2586
360 | double | L44+S25 | 不操作（L44 基本策略） + 不操作（S25 基本策略） | 1441400 | 0 | 1441400 | - | 1.156e-06 | 65465.6683 | 96.2566 | 65561.9249
360 | double | L44+S26 | 不操作（L44 基本策略） + 不操作（S26 基本策略） | 989400 | 0 | 989400 | - | 1.156e-06 | 65466.812 | 96.2566 | 65563.0686
360 | double | L44+S27 | 不操作（L44 基本策略） + 操作：开S62-3 | 989400 | 0 | 989400 | - | 1.156e-06 | 65467.9558 | 96.2566 | 65564.2124
360 | double | L44+S28 | 不操作（L44 基本策略） + 不操作（S28 基本策略） | 1231950 | 0 | 1231950 | - | 1.156e-06 | 65469.3799 | 96.2566 | 65565.6365
360 | double | L44+S29 | 不操作（L44 基本策略） + 操作：开S62-3 | 989400 | 0 | 989400 | - | 1.156e-06 | 65470.5237 | 96.2566 | 65566.7803
360 | double | L44+S13-1 | 不操作（L44 基本策略） + 不操作（S13-1 基本策略） | 989400 | 0 | 989400 | - | 1.156e-06 | 65471.6674 | 96.2566 | 65567.924
360 | double | L44+S29-2 | 不操作（L44 基本策略） + 不操作（S29-2 基本策略） | 989400 | 0 | 989400 | - | 1.156e-06 | 65472.8112 | 96.2566 | 65569.0678
360 | double | L44+S62-3 | 不操作（L44 基本策略） + 不操作（S62-3 基本策略） | 989400 | 0 | 989400 | - | 1.156e-06 | 65473.9549 | 96.2566 | 65570.2115
360 | double | L44+CB1 | 不操作（L44 基本策略） + 操作：开S29-2 | 989400 | 0 | 989400 | - | 1.156e-06 | 65475.0987 | 96.2566 | 65571.3553
360 | double | L44+CB2 | 不操作（L44 基本策略） + 操作：开S62-3 | 989400 | 0 | 989400 | - | 1.156e-06 | 65476.2424 | 96.2566 | 65572.499
360 | double | L44+CB3 | 不操作（L44 基本策略） + 操作：开S62-3 | 989400 | 0 | 989400 | - | 1.156e-06 | 65477.3862 | 96.2566 | 65573.6427
360 | double | L44+DG1 | 不操作（L44 基本策略） + 打开开关 S7 | 989400 | 0 | 989400 | - | 2.8987e-06 | 65480.2541 | 96.2566 | 65576.5107
360 | double | L44+DG2 | 不操作（L44 基本策略） + 打开开关 S9 | 989400 | 0 | 989400 | - | 2.8987e-06 | 65483.1221 | 96.2566 | 65579.3787
360 | double | L44+DG3 | 不操作（L44 基本策略） + 打开开关 S14 | 989400 | 0 | 989400 | - | 2.8987e-06 | 65485.9901 | 96.2566 | 65582.2467
360 | double | L44+DG4 | 不操作（L44 基本策略） + 打开开关 S15 | 989400 | 0 | 989400 | - | 2.8987e-06 | 65488.8581 | 96.2566 | 65585.1147
360 | double | L44+DG5 | 不操作（L44 基本策略） + 打开开关 S18 | 989400 | 0 | 989400 | - | 2.8987e-06 | 65491.7261 | 96.2566 | 65587.9827
360 | double | L44+DG6 | 不操作（L44 基本策略） + 不操作（DG6 基本策略） | 989400 | 0 | 989400 | - | 2.8987e-06 | 65494.5941 | 96.2566 | 65590.8507
360 | double | L44+DG7 | 不操作（L44 基本策略） + 不操作（DG7 基本策略） | 989400 | 0 | 989400 | - | 2.8987e-06 | 65497.4621 | 96.2566 | 65593.7187
360 | double | L44+DG8 | 不操作（L44 基本策略） + 打开开关 S26 | 989400 | 0 | 989400 | - | 2.8987e-06 | 65500.3301 | 96.2566 | 65596.5867
360 | double | L50+U16 | 不操作（L50 基本策略） + 不操作（U16 基本策略） | 723200 | 0 | 723200 | - | 5.6764e-06 | 65504.4353 | 96.2566 | 65600.6919
360 | double | L50+U17 | 不操作（L50 基本策略） + 不操作（U17 基本策略） | 478800 | 0 | 478800 | - | 5.6764e-06 | 65507.1531 | 96.2566 | 65603.4097
360 | double | L50+U18 | 不操作（L50 基本策略） + 不操作（U18 基本策略） | 806000 | 0 | 806000 | - | 5.6764e-06 | 65511.7283 | 96.2566 | 65607.9849
360 | double | L50+U19 | 不操作（L50 基本策略） + 不操作（U19 基本策略） | 468080 | 0 | 468080 | - | 5.6764e-06 | 65514.3853 | 96.2566 | 65610.6419
360 | double | L50+U20 | 不操作（L50 基本策略） + 不操作（U20 基本策略） | 492200 | 0 | 492200 | - | 5.6764e-06 | 65517.1793 | 96.2566 | 65613.4358
360 | double | L50+U21 | 不操作（L50 基本策略） + 不操作（U21 基本策略） | 664400 | 0 | 664400 | - | 5.6764e-06 | 65520.9507 | 96.2566 | 65617.2073
360 | double | L50+U22 | 不操作（L50 基本策略） + 不操作（U22 基本策略） | 492200 | 0 | 492200 | - | 5.6764e-06 | 65523.7446 | 96.2566 | 65620.0012
360 | double | L50+U23 | 不操作（L50 基本策略） + 不操作（U23 基本策略） | 492200 | 0 | 492200 | - | 5.6764e-06 | 65526.5385 | 96.2566 | 65622.7951
360 | double | L50+U24 | 不操作（L50 基本策略） + 不操作（U24 基本策略） | 478800 | 0 | 478800 | - | 5.6764e-06 | 65529.2564 | 96.2566 | 65625.513
360 | double | L50+U25 | 不操作（L50 基本策略） + 不操作（U25 基本策略） | 492200 | 0 | 492200 | - | 5.6764e-06 | 65532.0503 | 96.2566 | 65628.3069
360 | double | L50+U26 | 不操作（L50 基本策略） + 不操作（U26 基本策略） | 478800 | 0 | 478800 | - | 5.6764e-06 | 65534.7682 | 96.2566 | 65631.0248
360 | double | L50+U27 | 不操作（L50 基本策略） + 不操作（U27 基本策略） | 587600 | 0 | 587600 | - | 5.6764e-06 | 65538.1036 | 96.2566 | 65634.3602
360 | double | L50+U28 | 不操作（L50 基本策略） + 不操作（U28 基本策略） | 519000 | 0 | 519000 | - | 5.6764e-06 | 65541.0497 | 96.2566 | 65637.3063
360 | double | L50+U29 | 不操作（L50 基本策略） + 不操作（U29 基本策略） | 664400 | 0 | 664400 | - | 5.6764e-06 | 65544.8211 | 96.2566 | 65641.0777
360 | double | L50+U30 | 不操作（L50 基本策略） + 不操作（U30 基本策略） | 519000 | 0 | 519000 | - | 5.6764e-06 | 65547.7671 | 96.2566 | 65644.0237
360 | double | L50+U31 | 不操作（L50 基本策略） + 不操作（U31 基本策略） | 723200 | 0 | 723200 | - | 5.6764e-06 | 65551.8723 | 96.2566 | 65648.1289
360 | double | L50+U32 | 不操作（L50 基本策略） + 不操作（U32 基本策略） | 1160000 | 0 | 1160000 | - | 5.6764e-06 | 65558.4569 | 96.2566 | 65654.7135
360 | double | L50+U33 | 不操作（L50 基本策略） + 不操作（U33 基本策略） | 791000 | 0 | 791000 | - | 5.6764e-06 | 65562.947 | 96.2566 | 65659.2036
360 | double | L50+U34 | 不操作（L50 基本策略） + 不操作（U34 基本策略） | 655400 | 0 | 655400 | - | 5.6764e-06 | 65566.6673 | 96.2566 | 65662.9239
360 | double | L50+U35 | 不操作（L50 基本策略） + 不操作（U35 基本策略） | 478800 | 0 | 478800 | - | 5.6764e-06 | 65569.3852 | 96.2566 | 65665.6418
360 | double | L50+U36 | 不操作（L50 基本策略） + 不操作（U36 基本策略） | 806000 | 0 | 806000 | - | 5.6764e-06 | 65573.9603 | 96.2566 | 65670.2169
360 | double | L50+U37 | 不操作（L50 基本策略） + 不操作（U37 基本策略） | 512300 | 0 | 512300 | - | 5.6764e-06 | 65576.8684 | 96.2566 | 65673.125
360 | double | L50+U38 | 不操作（L50 基本策略） + 不操作（U38 基本策略） | 926600 | 0 | 926600 | - | 5.6764e-06 | 65582.1281 | 96.2566 | 65678.3847
360 | double | L50+U39 | 不操作（L50 基本策略） + 不操作（U39 基本策略） | 512300 | 0 | 512300 | - | 5.6764e-06 | 65585.0361 | 96.2566 | 65681.2927
360 | double | L50+U40 | 不操作（L50 基本策略） + 不操作（U40 基本策略） | 876800 | 0 | 876800 | - | 5.6764e-06 | 65590.0132 | 96.2566 | 65686.2698
360 | double | L50+U41 | 不操作（L50 基本策略） + 不操作（U41 基本策略） | 492200 | 0 | 492200 | - | 5.6764e-06 | 65592.8071 | 96.2566 | 65689.0637
360 | double | L50+U42 | 不操作（L50 基本策略） + 不操作（U42 基本策略） | 678000 | 0 | 678000 | - | 5.6764e-06 | 65596.6557 | 96.2566 | 65692.9123
360 | double | L50+U43 | 不操作（L50 基本策略） + 不操作（U43 基本策略） | 478800 | 0 | 478800 | - | 5.6764e-06 | 65599.3736 | 96.2566 | 65695.6302
360 | double | L50+U44 | 不操作（L50 基本策略） + 不操作（U44 基本策略） | 492200 | 0 | 492200 | - | 5.6764e-06 | 65602.1675 | 96.2566 | 65698.4241
360 | double | L50+U45 | 不操作（L50 基本策略） + 不操作（U45 基本策略） | 876800 | 0 | 876800 | - | 5.6764e-06 | 65607.1446 | 96.2566 | 65703.4012
360 | double | L49+U31 | 不操作（L49 基本策略） + 不操作（U31 基本策略） | 405200 | 0 | 405200 | - | 1.0076e-06 | 65607.5529 | 96.2566 | 65703.8095
360 | double | L49+U32 | 不操作（L49 基本策略） + 不操作（U32 基本策略） | 842000 | 0 | 842000 | - | 1.0076e-06 | 65608.4013 | 96.2566 | 65704.6579
360 | double | L49+U33 | 不操作（L49 基本策略） + 不操作（U33 基本策略） | 473000 | 0 | 473000 | - | 1.0076e-06 | 65608.878 | 96.2566 | 65705.1346
360 | double | L49+U34 | 不操作（L49 基本策略） + 不操作（U34 基本策略） | 337400 | 0 | 337400 | - | 1.0076e-06 | 65609.2179 | 96.2566 | 65705.4745
360 | double | L49+U35 | 不操作（L49 基本策略） + 不操作（U35 基本策略） | 160800 | 0 | 160800 | - | 1.0076e-06 | 65609.38 | 96.2566 | 65705.6366
360 | double | L49+U36 | 不操作（L49 基本策略） + 不操作（U36 基本策略） | 488000 | 0 | 488000 | - | 1.0076e-06 | 65609.8717 | 96.2566 | 65706.1283
360 | double | L49+U37 | 不操作（L49 基本策略） + 不操作（U37 基本策略） | 194300 | 0 | 194300 | - | 1.0076e-06 | 65610.0675 | 96.2566 | 65706.3241
360 | double | L49+U38 | 不操作（L49 基本策略） + 不操作（U38 基本策略） | 608600 | 0 | 608600 | - | 1.0076e-06 | 65610.6807 | 96.2566 | 65706.9373
360 | double | L49+U39 | 不操作（L49 基本策略） + 不操作（U39 基本策略） | 194300 | 0 | 194300 | - | 1.0076e-06 | 65610.8765 | 96.2566 | 65707.1331
360 | double | L49+U40 | 不操作（L49 基本策略） + 不操作（U40 基本策略） | 558800 | 0 | 558800 | - | 1.0076e-06 | 65611.4396 | 96.2566 | 65707.6962
360 | double | L49+U41 | 不操作（L49 基本策略） + 不操作（U41 基本策略） | 174200 | 0 | 174200 | - | 1.0076e-06 | 65611.6151 | 96.2566 | 65707.8717
360 | double | L49+U42 | 不操作（L49 基本策略） + 不操作（U42 基本策略） | 360000 | 0 | 360000 | - | 1.0076e-06 | 65611.9779 | 96.2566 | 65708.2345
360 | double | L49+U43 | 不操作（L49 基本策略） + 不操作（U43 基本策略） | 160800 | 0 | 160800 | - | 1.0076e-06 | 65612.1399 | 96.2566 | 65708.3965
360 | double | L49+U44 | 不操作（L49 基本策略） + 不操作（U44 基本策略） | 174200 | 0 | 174200 | - | 1.0076e-06 | 65612.3154 | 96.2566 | 65708.572
360 | double | L49+U45 | 不操作（L49 基本策略） + 不操作（U45 基本策略） | 558800 | 0 | 558800 | - | 1.0076e-06 | 65612.8785 | 96.2566 | 65709.1351
360 | double | L49+U46 | 不操作（L49 基本策略） + 不操作（U46 基本策略） | 234500 | 0 | 234500 | - | 1.0076e-06 | 65613.1148 | 96.2566 | 65709.3714
360 | double | L49+U47 | 不操作（L49 基本策略） + 不操作（U47 基本策略） | 842000 | 0 | 842000 | - | 1.0076e-06 | 65613.9632 | 96.2566 | 65710.2198
360 | double | L49+U48 | 不操作（L49 基本策略） + 不操作（U48 基本策略） | 415400 | 0 | 415400 | - | 1.0076e-06 | 65614.3818 | 96.2566 | 65710.6384
360 | double | L49+U49 | 不操作（L49 基本策略） + 不操作（U49 基本策略） | 1083200 | 0 | 1083200 | - | 1.0076e-06 | 65615.4733 | 96.2566 | 65711.7299
360 | double | L49+U50 | 不操作（L49 基本策略） + 不操作（U50 基本策略） | 174200 | 0 | 174200 | - | 1.0076e-06 | 65615.6488 | 96.2566 | 65711.9054
360 | double | L49+U51 | 不操作（L49 基本策略） + 不操作（U51 基本策略） | 415400 | 0 | 415400 | - | 1.0076e-06 | 65616.0674 | 96.2566 | 65712.324
360 | double | L49+U52 | 不操作（L49 基本策略） + 不操作（U52 基本策略） | 268000 | 0 | 268000 | - | 1.0076e-06 | 65616.3375 | 96.2566 | 65712.594
360 | double | L49+U53 | 不操作（L49 基本策略） + 不操作（U53 基本策略） | 586000 | 0 | 586000 | - | 1.0076e-06 | 65616.9279 | 96.2566 | 65713.1845
360 | double | L49+U54 | 不操作（L49 基本策略） + 不操作（U54 基本策略） | 234500 | 0 | 234500 | - | 1.0076e-06 | 65617.1642 | 96.2566 | 65713.4208
360 | double | L49+U55 | 不操作（L49 基本策略） + 不操作（U55 基本策略） | 268000 | 0 | 268000 | - | 1.0076e-06 | 65617.4343 | 96.2566 | 65713.6909
360 | double | L49+U56 | 不操作（L49 基本策略） + 不操作（U56 基本策略） | 224400 | 0 | 224400 | - | 1.0076e-06 | 65617.6604 | 96.2566 | 65713.917
360 | double | L49+U57 | 不操作（L49 基本策略） + 不操作（U57 基本策略） | 214400 | 0 | 214400 | - | 1.0076e-06 | 65617.8764 | 96.2566 | 65714.133
360 | double | L49+U58 | 不操作（L49 基本策略） + 不操作（U58 基本策略） | 346400 | 0 | 346400 | - | 1.0076e-06 | 65618.2255 | 96.2566 | 65714.4821
360 | double | L49+U59 | 不操作（L49 基本策略） + 不操作（U59 基本策略） | 164150 | 0 | 164150 | - | 1.0076e-06 | 65618.3909 | 96.2566 | 65714.6475
360 | double | L49+U60 | 不操作（L49 基本策略） + 不操作（U60 基本策略） | 174200 | 0 | 174200 | - | 1.0076e-06 | 65618.5664 | 96.2566 | 65714.823
360 | double | L43+U61 | 不操作（L43 基本策略） + 不操作（U61 基本策略） | 1408500 | 0 | 1408500 | - | 9.9155e-06 | 65632.5324 | 96.2566 | 65728.789
360 | double | L43+U62 | 不操作（L43 基本策略） + 不操作（U62 基本策略） | 1170300 | 0 | 1170300 | - | 9.9155e-06 | 65644.1365 | 96.2566 | 65740.3931
360 | double | L43+S1 | 不操作（L43 基本策略） + 操作：开S13-1 | 1089900 | 0 | 1089900 | - | 3.9543e-06 | 65648.4462 | 96.2566 | 65744.7028
360 | double | L43+S2 | 不操作（L43 基本策略） + 操作：开S13-1 | 1089900 | 0 | 1089900 | - | 3.9543e-06 | 65652.756 | 96.2566 | 65749.0126
360 | double | L43+S3 | 不操作（L43 基本策略） + 操作：开S13-1 | 1089900 | 0 | 1089900 | - | 3.9543e-06 | 65657.0657 | 96.2566 | 65753.3223
360 | double | L43+S4 | 不操作（L43 基本策略） + 操作：开S13-1 | 1089900 | 0 | 1089900 | - | 3.9543e-06 | 65661.3755 | 96.2566 | 65757.6321
360 | double | L43+S5 | 不操作（L43 基本策略） + 操作：开S13-1 | 1089900 | 0 | 1089900 | - | 3.9543e-06 | 65665.6853 | 96.2566 | 65761.9419
360 | double | L43+S6 | 不操作（L43 基本策略） + 不操作（S6 基本策略） | 2717400 | 0 | 2717400 | - | 3.9543e-06 | 65676.4306 | 96.2566 | 65772.6872
360 | double | L43+S7 | 不操作（L43 基本策略） + 不操作（S7 基本策略） | 1089900 | 0 | 1089900 | - | 3.9543e-06 | 65680.7404 | 96.2566 | 65776.997
360 | double | L43+S8 | 不操作（L43 基本策略） + 操作：开S29-2 | 1089900 | 0 | 1089900 | - | 3.9543e-06 | 65685.0501 | 96.2566 | 65781.3067
360 | double | L43+S9 | 不操作（L43 基本策略） + 不操作（S9 基本策略） | 1089900 | 0 | 1089900 | - | 3.9543e-06 | 65689.3599 | 96.2566 | 65785.6165
360 | double | L43+S10 | 不操作（L43 基本策略） + 打开开关 S9 | 1089900 | 0 | 1089900 | - | 3.9543e-06 | 65693.6696 | 96.2566 | 65789.9262
360 | double | L43+S11 | 不操作（L43 基本策略） + 操作：开S29-2 | 1089900 | 0 | 1089900 | - | 3.9543e-06 | 65697.9794 | 96.2566 | 65794.236
360 | double | L43+S12 | 不操作（L43 基本策略） + 操作：开S29-2 | 1089900 | 0 | 1089900 | - | 3.9543e-06 | 65702.2892 | 96.2566 | 65798.5458
360 | double | L43+S13 | 不操作（L43 基本策略） + 不操作（S13 基本策略） | 1156900 | 0 | 1156900 | - | 3.9543e-06 | 65706.8639 | 96.2566 | 65803.1205
360 | double | L43+S14 | 不操作（L43 基本策略） + 不操作（S14 基本策略） | 1089900 | 0 | 1089900 | - | 3.9543e-06 | 65711.1736 | 96.2566 | 65807.4302
360 | double | L43+S15 | 不操作（L43 基本策略） + 不操作（S15 基本策略） | 1089900 | 0 | 1089900 | - | 3.9543e-06 | 65715.4834 | 96.2566 | 65811.74
360 | double | L43+S16 | 不操作（L43 基本策略） + 打开开关 S15 | 1089900 | 0 | 1089900 | - | 3.9543e-06 | 65719.7931 | 96.2566 | 65816.0497
360 | double | L43+S17 | 不操作（L43 基本策略） + 不操作（S17 基本策略） | 1504200 | 0 | 1504200 | - | 3.9543e-06 | 65725.7412 | 96.2566 | 65821.9978
360 | double | L43+S18 | 不操作（L43 基本策略） + 不操作（S18 基本策略） | 1089900 | 0 | 1089900 | - | 3.9543e-06 | 65730.0509 | 96.2566 | 65826.3075
360 | double | L43+S19 | 不操作（L43 基本策略） + 不操作（S19 基本策略） | 1780900 | 0 | 1780900 | - | 3.9543e-06 | 65737.0931 | 96.2566 | 65833.3497
360 | double | L43+S20 | 不操作（L43 基本策略） + 不操作（S20 基本策略） | 1356100 | 0 | 1356100 | - | 3.9543e-06 | 65742.4555 | 96.2566 | 65838.7121
360 | double | L43+S21 | 不操作（L43 基本策略） + 不操作（S21 基本策略） | 1089900 | 0 | 1089900 | - | 3.9543e-06 | 65746.7652 | 96.2566 | 65843.0218
360 | double | L43+S22 | 不操作（L43 基本策略） + 不操作（S22 基本策略） | 1089900 | 0 | 1089900 | - | 3.9543e-06 | 65751.075 | 96.2566 | 65847.3316
360 | double | L43+S23 | 不操作（L43 基本策略） + 不操作（S23 基本策略） | 2494700 | 0 | 2494700 | - | 3.9543e-06 | 65760.9397 | 96.2566 | 65857.1963
360 | double | L43+S24 | 不操作（L43 基本策略） + 不操作（S24 基本策略） | 1505300 | 0 | 1505300 | - | 3.9543e-06 | 65766.8921 | 96.2566 | 65863.1487
360 | double | L43+S25 | 不操作（L43 基本策略） + 不操作（S25 基本策略） | 1541900 | 0 | 1541900 | - | 3.9543e-06 | 65772.9892 | 96.2566 | 65869.2458
360 | double | L43+S26 | 不操作（L43 基本策略） + 不操作（S26 基本策略） | 1089900 | 0 | 1089900 | - | 3.9543e-06 | 65777.2989 | 96.2566 | 65873.5555
360 | double | L43+S27 | 不操作（L43 基本策略） + 操作：开S62-3 | 1089900 | 0 | 1089900 | - | 3.9543e-06 | 65781.6087 | 96.2566 | 65877.8653
360 | double | L43+S28 | 不操作（L43 基本策略） + 不操作（S28 基本策略） | 1332450 | 0 | 1332450 | - | 3.9543e-06 | 65786.8776 | 96.2566 | 65883.1342
360 | double | L51+U1 | 不操作（L51 基本策略） + 不操作（U1 基本策略） | 26800 | 0 | 26800 | - | 2.0159e-06 | 65786.9316 | 96.2566 | 65883.1882
360 | double | L51+U2 | 不操作（L51 基本策略） + 不操作（U2 基本策略） | 40200 | 0 | 40200 | - | 2.0159e-06 | 65787.0126 | 96.2566 | 65883.2692
360 | double | L51+U3 | 不操作（L51 基本策略） + 不操作（U3 基本策略） | 40200 | 0 | 40200 | - | 2.0159e-06 | 65787.0937 | 96.2566 | 65883.3503
360 | double | L51+U4 | 不操作（L51 基本策略） + 不操作（U4 基本策略） | 40200 | 0 | 40200 | - | 2.0159e-06 | 65787.1747 | 96.2566 | 65883.4313
360 | double | L51+U5 | 不操作（L51 基本策略） + 不操作（U5 基本策略） | 67000 | 0 | 67000 | - | 2.0159e-06 | 65787.3098 | 96.2566 | 65883.5664
360 | double | L51+U6 | 不操作（L51 基本策略） + 不操作（U6 基本策略） | 40200 | 0 | 40200 | - | 2.0159e-06 | 65787.3908 | 96.2566 | 65883.6474
360 | double | L51+U7 | 不操作（L51 基本策略） + 不操作（U7 基本策略） | 212400 | 0 | 212400 | - | 2.0159e-06 | 65787.819 | 96.2566 | 65884.0756
360 | double | L51+U8 | 不操作（L51 基本策略） + 不操作（U8 基本策略） | 40200 | 0 | 40200 | - | 2.0159e-06 | 65787.9 | 96.2566 | 65884.1566
360 | double | L51+U9 | 不操作（L51 基本策略） + 不操作（U9 基本策略） | 424800 | 0 | 424800 | - | 2.0159e-06 | 65788.7564 | 96.2566 | 65885.013
360 | double | L51+U10 | 不操作（L51 基本策略） + 不操作（U10 基本策略） | 134000 | 0 | 134000 | - | 2.0159e-06 | 65789.0265 | 96.2566 | 65885.2831
360 | double | L51+U11 | 不操作（L51 基本策略） + 不操作（U11 基本策略） | 339000 | 0 | 339000 | - | 2.0159e-06 | 65789.71 | 96.2566 | 65885.9665
360 | double | L51+U12 | 不操作（L51 基本策略） + 不操作（U12 基本策略） | 708000 | 0 | 708000 | - | 2.0159e-06 | 65791.1372 | 96.2566 | 65887.3938
360 | double | L51+U13 | 不操作（L51 基本策略） + 不操作（U13 基本策略） | 40200 | 0 | 40200 | - | 2.0159e-06 | 65791.2183 | 96.2566 | 65887.4749
360 | double | L51+U14 | 不操作（L51 基本策略） + 不操作（U14 基本策略） | 1486800 | 0 | 1486800 | - | 2.0159e-06 | 65794.2156 | 96.2566 | 65890.4722
360 | double | L51+U15 | 不操作（L51 基本策略） + 不操作（U15 基本策略） | 140700 | 0 | 140700 | - | 2.0159e-06 | 65794.4992 | 96.2566 | 65890.7558
360 | double | L51+U16 | 不操作（L51 基本策略） + 不操作（U16 基本策略） | 271200 | 0 | 271200 | - | 2.0159e-06 | 65795.0459 | 96.2566 | 65891.3025
360 | double | L51+U17 | 不操作（L51 基本策略） + 不操作（U17 基本策略） | 26800 | 0 | 26800 | - | 2.0159e-06 | 65795.1 | 96.2566 | 65891.3566
360 | double | L51+U18 | 不操作（L51 基本策略） + 不操作（U18 基本策略） | 354000 | 0 | 354000 | - | 2.0159e-06 | 65795.8136 | 96.2566 | 65892.0702
360 | double | L51+U19 | 不操作（L51 基本策略） + 不操作（U19 基本策略） | 16080 | 0 | 16080 | - | 2.0159e-06 | 65795.846 | 96.2566 | 65892.1026
360 | double | L51+U20 | 不操作（L51 基本策略） + 不操作（U20 基本策略） | 40200 | 0 | 40200 | - | 2.0159e-06 | 65795.9271 | 96.2566 | 65892.1836
360 | double | L51+U21 | 不操作（L51 基本策略） + 不操作（U21 基本策略） | 212400 | 0 | 212400 | - | 2.0159e-06 | 65796.3552 | 96.2566 | 65892.6118
360 | double | L51+U22 | 不操作（L51 基本策略） + 不操作（U22 基本策略） | 40200 | 0 | 40200 | - | 2.0159e-06 | 65796.4363 | 96.2566 | 65892.6929
360 | double | L51+U23 | 不操作（L51 基本策略） + 不操作（U23 基本策略） | 40200 | 0 | 40200 | - | 2.0159e-06 | 65796.5173 | 96.2566 | 65892.7739
360 | double | L51+U24 | 不操作（L51 基本策略） + 不操作（U24 基本策略） | 26800 | 0 | 26800 | - | 2.0159e-06 | 65796.5713 | 96.2566 | 65892.8279
360 | double | L51+U25 | 不操作（L51 基本策略） + 不操作（U25 基本策略） | 40200 | 0 | 40200 | - | 2.0159e-06 | 65796.6524 | 96.2566 | 65892.909
360 | double | L51+U26 | 不操作（L51 基本策略） + 不操作（U26 基本策略） | 26800 | 0 | 26800 | - | 2.0159e-06 | 65796.7064 | 96.2566 | 65892.963
360 | double | L51+U27 | 不操作（L51 基本策略） + 不操作（U27 基本策略） | 135600 | 0 | 135600 | - | 2.0159e-06 | 65796.9798 | 96.2566 | 65893.2364
360 | double | L51+U28 | 不操作（L51 基本策略） + 不操作（U28 基本策略） | 67000 | 0 | 67000 | - | 2.0159e-06 | 65797.1148 | 96.2566 | 65893.3714
360 | double | L51+U29 | 不操作（L51 基本策略） + 不操作（U29 基本策略） | 212400 | 0 | 212400 | - | 2.0159e-06 | 65797.543 | 96.2566 | 65893.7996
360 | double | L51+U30 | 不操作（L51 基本策略） + 不操作（U30 基本策略） | 67000 | 0 | 67000 | - | 2.0159e-06 | 65797.6781 | 96.2566 | 65893.9347
360 | double | L51+U31 | 不操作（L51 基本策略） + 不操作（U31 基本策略） | 271200 | 0 | 271200 | - | 2.0159e-06 | 65798.2248 | 96.2566 | 65894.4814
360 | double | L51+U32 | 不操作（L51 基本策略） + 不操作（U32 基本策略） | 708000 | 0 | 708000 | - | 2.0159e-06 | 65799.6521 | 96.2566 | 65895.9087
360 | double | L51+U33 | 不操作（L51 基本策略） + 不操作（U33 基本策略） | 339000 | 0 | 339000 | - | 2.0159e-06 | 65800.3355 | 96.2566 | 65896.5921
360 | double | L51+U34 | 不操作（L51 基本策略） + 不操作（U34 基本策略） | 203400 | 0 | 203400 | - | 2.0159e-06 | 65800.7455 | 96.2566 | 65897.0021
360 | double | L51+U35 | 不操作（L51 基本策略） + 不操作（U35 基本策略） | 26800 | 0 | 26800 | - | 2.0159e-06 | 65800.7996 | 96.2566 | 65897.0562
360 | double | L51+U36 | 不操作（L51 基本策略） + 不操作（U36 基本策略） | 354000 | 0 | 354000 | - | 2.0159e-06 | 65801.5132 | 96.2566 | 65897.7698
360 | double | L51+U37 | 不操作（L51 基本策略） + 不操作（U37 基本策略） | 60300 | 0 | 60300 | - | 2.0159e-06 | 65801.6348 | 96.2566 | 65897.8914
360 | double | L51+U38 | 不操作（L51 基本策略） + 不操作（U38 基本策略） | 474600 | 0 | 474600 | - | 2.0159e-06 | 65802.5915 | 96.2566 | 65898.8481
360 | double | L51+U39 | 不操作（L51 基本策略） + 不操作（U39 基本策略） | 60300 | 0 | 60300 | - | 2.0159e-06 | 65802.7131 | 96.2566 | 65898.9697
360 | double | L51+U40 | 不操作（L51 基本策略） + 不操作（U40 基本策略） | 424800 | 0 | 424800 | - | 2.0159e-06 | 65803.5695 | 96.2566 | 65899.8261
360 | double | L51+U41 | 不操作（L51 基本策略） + 不操作（U41 基本策略） | 40200 | 0 | 40200 | - | 2.0159e-06 | 65803.6505 | 96.2566 | 65899.9071
360 | double | L51+U42 | 不操作（L51 基本策略） + 不操作（U42 基本策略） | 226000 | 0 | 226000 | - | 2.0159e-06 | 65804.1061 | 96.2566 | 65900.3627
360 | double | L51+U43 | 不操作（L51 基本策略） + 不操作（U43 基本策略） | 26800 | 0 | 26800 | - | 2.0159e-06 | 65804.1601 | 96.2566 | 65900.4167
360 | double | L51+U44 | 不操作（L51 基本策略） + 不操作（U44 基本策略） | 40200 | 0 | 40200 | - | 2.0159e-06 | 65804.2412 | 96.2566 | 65900.4978
360 | double | L51+U45 | 不操作（L51 基本策略） + 不操作（U45 基本策略） | 424800 | 0 | 424800 | - | 2.0159e-06 | 65805.0975 | 96.2566 | 65901.3541
360 | double | L51+U46 | 不操作（L51 基本策略） + 不操作（U46 基本策略） | 100500 | 0 | 100500 | - | 2.0159e-06 | 65805.3001 | 96.2566 | 65901.5567
360 | double | L51+U47 | 不操作（L51 基本策略） + 不操作（U47 基本策略） | 708000 | 0 | 708000 | - | 2.0159e-06 | 65806.7274 | 96.2566 | 65902.984
360 | double | L51+U48 | 不操作（L51 基本策略） + 不操作（U48 基本策略） | 281400 | 0 | 281400 | - | 2.0159e-06 | 65807.2947 | 96.2566 | 65903.5513
360 | double | L51+U49 | 不操作（L51 基本策略） + 不操作（U49 基本策略） | 949200 | 0 | 949200 | - | 2.0159e-06 | 65809.2082 | 96.2566 | 65905.4648
360 | double | L51+U50 | 不操作（L51 基本策略） + 不操作（U50 基本策略） | 40200 | 0 | 40200 | - | 2.0159e-06 | 65809.2893 | 96.2566 | 65905.5459
360 | double | L51+U51 | 不操作（L51 基本策略） + 不操作（U51 基本策略） | 281400 | 0 | 281400 | - | 2.0159e-06 | 65809.8566 | 96.2566 | 65906.1132
360 | double | L51+U52 | 不操作（L51 基本策略） + 不操作（U52 基本策略） | 134000 | 0 | 134000 | - | 2.0159e-06 | 65810.1267 | 96.2566 | 65906.3833
360 | double | L51+U53 | 不操作（L51 基本策略） + 不操作（U53 基本策略） | 452000 | 0 | 452000 | - | 2.0159e-06 | 65811.0379 | 96.2566 | 65907.2945
360 | double | L51+U54 | 不操作（L51 基本策略） + 不操作（U54 基本策略） | 100500 | 0 | 100500 | - | 2.0159e-06 | 65811.2405 | 96.2566 | 65907.4971
360 | double | L51+U55 | 不操作（L51 基本策略） + 不操作（U55 基本策略） | 134000 | 0 | 134000 | - | 2.0159e-06 | 65811.5106 | 96.2566 | 65907.7672
360 | double | L51+U56 | 不操作（L51 基本策略） + 不操作（U56 基本策略） | 90400 | 0 | 90400 | - | 2.0159e-06 | 65811.6929 | 96.2566 | 65907.9495
360 | double | L51+U57 | 不操作（L51 基本策略） + 不操作（U57 基本策略） | 80400 | 0 | 80400 | - | 2.0159e-06 | 65811.855 | 96.2566 | 65908.1116
360 | double | L51+U58 | 不操作（L51 基本策略） + 不操作（U58 基本策略） | 212400 | 0 | 212400 | - | 2.0159e-06 | 65812.2831 | 96.2566 | 65908.5397
360 | double | L51+U59 | 不操作（L51 基本策略） + 不操作（U59 基本策略） | 30150 | 0 | 30150 | - | 2.0159e-06 | 65812.3439 | 96.2566 | 65908.6005
360 | double | L51+U60 | 不操作（L51 基本策略） + 不操作（U60 基本策略） | 40200 | 0 | 40200 | - | 2.0159e-06 | 65812.425 | 96.2566 | 65908.6816
360 | double | L52+U16 | 打开开关 S26 + 不操作（U16 基本策略） | 271200 | 0 | 271200 | - | 1.0706e-06 | 65812.7153 | 96.2566 | 65908.9719
360 | double | L52+U17 | 打开开关 S26 + 不操作（U17 基本策略） | 26800 | 0 | 26800 | - | 1.0706e-06 | 65812.744 | 96.2566 | 65909.0006
360 | double | L52+U18 | 打开开关 S26 + 不操作（U18 基本策略） | 354000 | 0 | 354000 | - | 1.0706e-06 | 65813.123 | 96.2566 | 65909.3796
360 | double | L52+U19 | 打开开关 S26 + 不操作（U19 基本策略） | 16080 | 0 | 16080 | - | 1.0706e-06 | 65813.1402 | 96.2566 | 65909.3968
360 | double | L52+U20 | 打开开关 S26 + 不操作（U20 基本策略） | 40200 | 0 | 40200 | - | 1.0706e-06 | 65813.1833 | 96.2566 | 65909.4399
360 | double | L52+U21 | 打开开关 S26 + 不操作（U21 基本策略） | 212400 | 0 | 212400 | - | 1.0706e-06 | 65813.4107 | 96.2566 | 65909.6673
360 | double | L52+U22 | 打开开关 S26 + 不操作（U22 基本策略） | 40200 | 0 | 40200 | - | 1.0706e-06 | 65813.4537 | 96.2566 | 65909.7103
360 | double | L52+U23 | 打开开关 S26 + 不操作（U23 基本策略） | 40200 | 0 | 40200 | - | 1.0706e-06 | 65813.4968 | 96.2566 | 65909.7534
360 | double | L52+U24 | 打开开关 S26 + 不操作（U24 基本策略） | 26800 | 0 | 26800 | - | 1.0706e-06 | 65813.5255 | 96.2566 | 65909.782
360 | double | L52+U25 | 打开开关 S26 + 不操作（U25 基本策略） | 40200 | 0 | 40200 | - | 1.0706e-06 | 65813.5685 | 96.2566 | 65909.8251
360 | double | L52+U26 | 打开开关 S26 + 不操作（U26 基本策略） | 26800 | 0 | 26800 | - | 1.0706e-06 | 65813.5972 | 96.2566 | 65909.8538
360 | double | L52+U27 | 打开开关 S26 + 不操作（U27 基本策略） | 135600 | 0 | 135600 | - | 1.0706e-06 | 65813.7424 | 96.2566 | 65909.999
360 | double | L52+U28 | 打开开关 S26 + 不操作（U28 基本策略） | 67000 | 0 | 67000 | - | 1.0706e-06 | 65813.8141 | 96.2566 | 65910.0707
360 | double | L52+U29 | 打开开关 S26 + 不操作（U29 基本策略） | 212400 | 0 | 212400 | - | 1.0706e-06 | 65814.0415 | 96.2566 | 65910.2981
360 | double | L52+U30 | 打开开关 S26 + 不操作（U30 基本策略） | 67000 | 0 | 67000 | - | 1.0706e-06 | 65814.1132 | 96.2566 | 65910.3698
360 | double | L52+U31 | 打开开关 S26 + 不操作（U31 基本策略） | 271200 | 0 | 271200 | - | 1.0706e-06 | 65814.4036 | 96.2566 | 65910.6602
360 | double | L52+U32 | 打开开关 S26 + 不操作（U32 基本策略） | 708000 | 0 | 708000 | - | 1.0706e-06 | 65815.1616 | 96.2566 | 65911.4182
360 | double | L52+U33 | 打开开关 S26 + 不操作（U33 基本策略） | 339000 | 0 | 339000 | - | 1.0706e-06 | 65815.5246 | 96.2566 | 65911.7812
360 | double | L52+U34 | 打开开关 S26 + 不操作（U34 基本策略） | 203400 | 0 | 203400 | - | 1.0706e-06 | 65815.7423 | 96.2566 | 65911.9989
360 | double | L52+U35 | 打开开关 S26 + 不操作（U35 基本策略） | 26800 | 0 | 26800 | - | 1.0706e-06 | 65815.771 | 96.2566 | 65912.0276
360 | double | L52+U36 | 打开开关 S26 + 不操作（U36 基本策略） | 354000 | 0 | 354000 | - | 1.0706e-06 | 65816.15 | 96.2566 | 65912.4066
360 | double | L52+U37 | 打开开关 S26 + 不操作（U37 基本策略） | 60300 | 0 | 60300 | - | 1.0706e-06 | 65816.2146 | 96.2566 | 65912.4712
360 | double | L52+U38 | 打开开关 S26 + 不操作（U38 基本策略） | 474600 | 0 | 474600 | - | 1.0706e-06 | 65816.7227 | 96.2566 | 65912.9793
360 | double | L52+U39 | 打开开关 S26 + 不操作（U39 基本策略） | 60300 | 0 | 60300 | - | 1.0706e-06 | 65816.7873 | 96.2566 | 65913.0439
360 | double | L52+U40 | 打开开关 S26 + 不操作（U40 基本策略） | 424800 | 0 | 424800 | - | 1.0706e-06 | 65817.2421 | 96.2566 | 65913.4987
360 | double | L52+U41 | 打开开关 S26 + 不操作（U41 基本策略） | 40200 | 0 | 40200 | - | 1.0706e-06 | 65817.2851 | 96.2566 | 65913.5417
360 | double | L52+U42 | 打开开关 S26 + 不操作（U42 基本策略） | 226000 | 0 | 226000 | - | 1.0706e-06 | 65817.5271 | 96.2566 | 65913.7837
360 | double | L52+U43 | 打开开关 S26 + 不操作（U43 基本策略） | 26800 | 0 | 26800 | - | 1.0706e-06 | 65817.5558 | 96.2566 | 65913.8124
360 | double | L52+U44 | 打开开关 S26 + 不操作（U44 基本策略） | 40200 | 0 | 40200 | - | 1.0706e-06 | 65817.5988 | 96.2566 | 65913.8554
360 | double | L52+U45 | 打开开关 S26 + 不操作（U45 基本策略） | 424800 | 0 | 424800 | - | 1.0706e-06 | 65818.0536 | 96.2566 | 65914.3102
360 | double | L39+S29 | 不操作（L39 基本策略） + 操作：开S62-3 | 0 | 0 | 0 | - | 1.0051e-06 | 65818.0536 | 96.2566 | 65914.3102
360 | double | L39+S13-1 | 不操作（L39 基本策略） + 不操作（S13-1 基本策略） | 0 | 0 | 0 | - | 1.0051e-06 | 65818.0536 | 96.2566 | 65914.3102
360 | double | L39+S29-2 | 不操作（L39 基本策略） + 不操作（S29-2 基本策略） | 0 | 0 | 0 | - | 1.0051e-06 | 65818.0536 | 96.2566 | 65914.3102
360 | double | L39+S62-3 | 不操作（L39 基本策略） + 不操作（S62-3 基本策略） | 0 | 0 | 0 | - | 1.0051e-06 | 65818.0536 | 96.2566 | 65914.3102
360 | double | L39+CB1 | 不操作（L39 基本策略） + 操作：开S29-2 | 0 | 0 | 0 | - | 1.0051e-06 | 65818.0536 | 96.2566 | 65914.3102
360 | double | L39+CB2 | 不操作（L39 基本策略） + 操作：开S62-3 | 0 | 51353.5066 | 51353.5066 | - | 1.0051e-06 | 65818.0536 | 96.3082 | 65914.3618
360 | double | L39+CB3 | 不操作（L39 基本策略） + 操作：开S62-3 | 0 | 0 | 0 | - | 1.0051e-06 | 65818.0536 | 96.3082 | 65914.3618
360 | double | L39+DG1 | 不操作（L39 基本策略） + 打开开关 S7 | 0 | 0 | 0 | - | 2.5203e-06 | 65818.0536 | 96.3082 | 65914.3618
360 | double | L39+DG2 | 不操作（L39 基本策略） + 打开开关 S9 | 0 | 0 | 0 | - | 2.5203e-06 | 65818.0536 | 96.3082 | 65914.3618
360 | double | L39+DG3 | 不操作（L39 基本策略） + 打开开关 S14 | 0 | 0 | 0 | - | 2.5203e-06 | 65818.0536 | 96.3082 | 65914.3618
360 | double | L39+DG4 | 不操作（L39 基本策略） + 打开开关 S15 | 0 | 0 | 0 | - | 2.5203e-06 | 65818.0536 | 96.3082 | 65914.3618
360 | double | L39+DG5 | 不操作（L39 基本策略） + 不操作（DG5 基本策略） | 534900 | 0 | 534900 | - | 2.5203e-06 | 65819.4018 | 96.3082 | 65915.71
360 | double | L39+DG6 | 不操作（L39 基本策略） + 不操作（DG6 基本策略） | 0 | 0 | 0 | - | 2.5203e-06 | 65819.4018 | 96.3082 | 65915.71
360 | double | L39+DG7 | 不操作（L39 基本策略） + 不操作（DG7 基本策略） | 0 | 0 | 0 | - | 2.5203e-06 | 65819.4018 | 96.3082 | 65915.71
360 | double | L39+DG8 | 不操作（L39 基本策略） + 打开开关 S26 | 0 | 0 | 0 | - | 2.5203e-06 | 65819.4018 | 96.3082 | 65915.71
360 | double | L40+U1 | 打开开关 S18 + 不操作（U1 基本策略） | 26800 | 0 | 26800 | - | 1.8899e-06 | 65819.4524 | 96.3082 | 65915.7606
360 | double | L40+U2 | 打开开关 S18 + 不操作（U2 基本策略） | 40200 | 0 | 40200 | - | 1.8899e-06 | 65819.5284 | 96.3082 | 65915.8366
360 | double | L40+U3 | 打开开关 S18 + 不操作（U3 基本策略） | 40200 | 0 | 40200 | - | 1.8899e-06 | 65819.6043 | 96.3082 | 65915.9126
360 | double | L40+U4 | 打开开关 S18 + 不操作（U4 基本策略） | 40200 | 0 | 40200 | - | 1.8899e-06 | 65819.6803 | 96.3082 | 65915.9885
360 | double | L40+U5 | 打开开关 S18 + 不操作（U5 基本策略） | 67000 | 0 | 67000 | - | 1.8899e-06 | 65819.8069 | 96.3082 | 65916.1152
360 | double | L40+U6 | 打开开关 S18 + 不操作（U6 基本策略） | 40200 | 0 | 40200 | - | 1.8899e-06 | 65819.8829 | 96.3082 | 65916.1911
360 | double | L40+U7 | 打开开关 S18 + 不操作（U7 基本策略） | 212400 | 0 | 212400 | - | 1.8899e-06 | 65820.2843 | 96.3082 | 65916.5925
360 | double | L40+U8 | 打开开关 S18 + 不操作（U8 基本策略） | 40200 | 0 | 40200 | - | 1.8899e-06 | 65820.3603 | 96.3082 | 65916.6685
360 | double | L40+U9 | 打开开关 S18 + 不操作（U9 基本策略） | 424800 | 0 | 424800 | - | 1.8899e-06 | 65821.1631 | 96.3082 | 65917.4713
360 | double | L40+U10 | 打开开关 S18 + 不操作（U10 基本策略） | 134000 | 0 | 134000 | - | 1.8899e-06 | 65821.4164 | 96.3082 | 65917.7246
360 | double | L40+U11 | 打开开关 S18 + 不操作（U11 基本策略） | 339000 | 0 | 339000 | - | 1.8899e-06 | 65822.057 | 96.3082 | 65918.3652
360 | double | L40+U12 | 打开开关 S18 + 不操作（U12 基本策略） | 708000 | 0 | 708000 | - | 1.8899e-06 | 65823.395 | 96.3082 | 65919.7032
360 | double | L40+U13 | 打开开关 S18 + 不操作（U13 基本策略） | 40200 | 0 | 40200 | - | 1.8899e-06 | 65823.471 | 96.3082 | 65919.7792
360 | double | L40+U14 | 打开开关 S18 + 不操作（U14 基本策略） | 1486800 | 0 | 1486800 | - | 1.8899e-06 | 65826.2809 | 96.3082 | 65922.5891
360 | double | L40+U15 | 打开开关 S18 + 不操作（U15 基本策略） | 140700 | 0 | 140700 | - | 1.8899e-06 | 65826.5468 | 96.3082 | 65922.855
360 | double | L46+U46 | 不操作（L46 基本策略） + 不操作（U46 基本策略） | 1505300 | 0 | 1505300 | - | 8.8388e-06 | 65839.8518 | 96.3082 | 65936.16
360 | double | L46+U47 | 不操作（L46 基本策略） + 不操作（U47 基本策略） | 2112800 | 0 | 2112800 | - | 8.8388e-06 | 65858.5265 | 96.3082 | 65954.8347
360 | double | L46+U48 | 不操作（L46 基本策略） + 不操作（U48 基本策略） | 1686200 | 0 | 1686200 | - | 8.8388e-06 | 65873.4305 | 96.3082 | 65969.7387
360 | double | L46+U49 | 不操作（L46 基本策略） + 不操作（U49 基本策略） | 2354000 | 0 | 2354000 | - | 8.8388e-06 | 65894.2371 | 96.3082 | 65990.5453
360 | double | L46+U50 | 不操作（L46 基本策略） + 不操作（U50 基本策略） | 1445000 | 0 | 1445000 | - | 8.8388e-06 | 65907.0092 | 96.3082 | 66003.3174
360 | double | L46+U51 | 不操作（L46 基本策略） + 不操作（U51 基本策略） | 1686200 | 0 | 1686200 | - | 8.8388e-06 | 65921.9132 | 96.3082 | 66018.2214
360 | double | L46+U52 | 不操作（L46 基本策略） + 不操作（U52 基本策略） | 1538800 | 0 | 1538800 | - | 8.8388e-06 | 65935.5144 | 96.3082 | 66031.8226
360 | double | L46+U53 | 不操作（L46 基本策略） + 不操作（U53 基本策略） | 1856800 | 0 | 1856800 | - | 8.8388e-06 | 65951.9263 | 96.3082 | 66048.2345
360 | double | L46+U54 | 不操作（L46 基本策略） + 不操作（U54 基本策略） | 1505300 | 0 | 1505300 | - | 8.8388e-06 | 65965.2314 | 96.3082 | 66061.5396
360 | double | L46+U55 | 不操作（L46 基本策略） + 不操作（U55 基本策略） | 1538800 | 0 | 1538800 | - | 8.8388e-06 | 65978.8325 | 96.3082 | 66075.1408
360 | double | L46+U56 | 不操作（L46 基本策略） + 不操作（U56 基本策略） | 1495200 | 0 | 1495200 | - | 8.8388e-06 | 65992.0483 | 96.3082 | 66088.3566
360 | double | L46+U57 | 不操作（L46 基本策略） + 不操作（U57 基本策略） | 1485200 | 0 | 1485200 | - | 8.8388e-06 | 66005.1758 | 96.3082 | 66101.484
360 | double | L46+U58 | 不操作（L46 基本策略） + 不操作（U58 基本策略） | 1617200 | 0 | 1617200 | - | 8.8388e-06 | 66019.4699 | 96.3082 | 66115.7781
360 | double | L46+U59 | 不操作（L46 基本策略） + 不操作（U59 基本策略） | 1434950 | 0 | 1434950 | - | 8.8388e-06 | 66032.1532 | 96.3082 | 66128.4614
360 | double | L46+U60 | 不操作（L46 基本策略） + 不操作（U60 基本策略） | 1445000 | 0 | 1445000 | - | 8.8388e-06 | 66044.9253 | 96.3082 | 66141.2335
360 | double | L46+U61 | 不操作（L46 基本策略） + 不操作（U61 基本策略） | 1723400 | 0 | 1723400 | - | 8.8388e-06 | 66060.1581 | 96.3082 | 66156.4663
360 | double | L46+U62 | 不操作（L46 基本策略） + 不操作（U62 基本策略） | 1485200 | 0 | 1485200 | - | 8.8388e-06 | 66073.2855 | 96.3082 | 66169.5937
360 | double | L46+S1 | 不操作（L46 基本策略） + 操作：开S13-1 | 1404800 | 0 | 1404800 | - | 3.5249e-06 | 66078.2373 | 96.3082 | 66174.5455
360 | double | L46+S2 | 不操作（L46 基本策略） + 操作：开S13-1 | 1404800 | 0 | 1404800 | - | 3.5249e-06 | 66083.1891 | 96.3082 | 66179.4973
360 | double | L46+S3 | 不操作（L46 基本策略） + 操作：开S13-1 | 1404800 | 0 | 1404800 | - | 3.5249e-06 | 66088.1408 | 96.3082 | 66184.449
360 | double | L46+S4 | 不操作（L46 基本策略） + 操作：开S13-1 | 1404800 | 0 | 1404800 | - | 3.5249e-06 | 66093.0926 | 96.3082 | 66189.4008
360 | double | L46+S5 | 不操作（L46 基本策略） + 操作：开S13-1 | 1404800 | 0 | 1404800 | - | 3.5249e-06 | 66098.0444 | 96.3082 | 66194.3526
360 | double | L46+S6 | 不操作（L46 基本策略） + 不操作（S6 基本策略） | 3032300 | 0 | 3032300 | - | 3.5249e-06 | 66108.7329 | 96.3082 | 66205.0412
360 | double | L46+S7 | 不操作（L46 基本策略） + 不操作（S7 基本策略） | 1404800 | 0 | 1404800 | - | 3.5249e-06 | 66113.6847 | 96.3082 | 66209.9929
360 | double | L46+S8 | 不操作（L46 基本策略） + 操作：开S29-2 | 1404800 | 0 | 1404800 | - | 3.5249e-06 | 66118.6365 | 96.3082 | 66214.9447
360 | double | L46+S9 | 不操作（L46 基本策略） + 不操作（S9 基本策略） | 1404800 | 0 | 1404800 | - | 3.5249e-06 | 66123.5883 | 96.3082 | 66219.8965
360 | double | L46+S10 | 不操作（L46 基本策略） + 打开开关 S9 | 1404800 | 0 | 1404800 | - | 3.5249e-06 | 66128.5401 | 96.3082 | 66224.8483
360 | double | L46+S11 | 不操作（L46 基本策略） + 操作：开S29-2 | 1404800 | 0 | 1404800 | - | 3.5249e-06 | 66133.4918 | 96.3082 | 66229.8001
360 | double | L46+S12 | 不操作（L46 基本策略） + 操作：开S29-2 | 1404800 | 0 | 1404800 | - | 3.5249e-06 | 66138.4436 | 96.3082 | 66234.7518
360 | double | L46+S13 | 不操作（L46 基本策略） + 不操作（S13 基本策略） | 1471800 | 0 | 1471800 | - | 3.5249e-06 | 66143.6316 | 96.3082 | 66239.9398
360 | double | L47+S29 | 不操作（L47 基本策略） + 操作：开S62-3 | 455600 | 0 | 455600 | - | 7.034e-07 | 66143.952 | 96.3082 | 66240.2602
360 | double | L47+S13-1 | 不操作（L47 基本策略） + 不操作（S13-1 基本策略） | 455600 | 0 | 455600 | - | 7.034e-07 | 66144.2725 | 96.3082 | 66240.5807
360 | double | L47+S29-2 | 不操作（L47 基本策略） + 不操作（S29-2 基本策略） | 455600 | 0 | 455600 | - | 7.034e-07 | 66144.593 | 96.3082 | 66240.9012
360 | double | L47+S62-3 | 不操作（L47 基本策略） + 不操作（S62-3 基本策略） | 455600 | 0 | 455600 | - | 7.034e-07 | 66144.9134 | 96.3082 | 66241.2217
360 | double | L47+CB1 | 不操作（L47 基本策略） + 操作：开S29-2 | 455600 | 0 | 455600 | - | 7.034e-07 | 66145.2339 | 96.3082 | 66241.5421
360 | double | L47+CB2 | 不操作（L47 基本策略） + 操作：开S62-3 | 455600 | 0 | 455600 | - | 7.034e-07 | 66145.5544 | 96.3082 | 66241.8626
360 | double | L47+CB3 | 不操作（L47 基本策略） + 操作：开S62-3 | 455600 | 0 | 455600 | - | 7.034e-07 | 66145.8748 | 96.3082 | 66242.1831
360 | double | L47+DG1 | 不操作（L47 基本策略） + 打开开关 S7 | 455600 | 0 | 455600 | - | 1.7638e-06 | 66146.6784 | 96.3082 | 66242.9866
360 | double | L47+DG2 | 不操作（L47 基本策略） + 打开开关 S9 | 455600 | 0 | 455600 | - | 1.7638e-06 | 66147.482 | 96.3082 | 66243.7902
360 | double | L47+DG3 | 不操作（L47 基本策略） + 打开开关 S14 | 455600 | 0 | 455600 | - | 1.7638e-06 | 66148.2856 | 96.3082 | 66244.5938
360 | double | L47+DG4 | 不操作（L47 基本策略） + 打开开关 S15 | 455600 | 0 | 455600 | - | 1.7638e-06 | 66149.0892 | 96.3082 | 66245.3974
360 | double | L47+DG5 | 不操作（L47 基本策略） + 打开开关 S18 | 455600 | 0 | 455600 | - | 1.7638e-06 | 66149.8928 | 96.3082 | 66246.201
360 | double | L47+DG6 | 不操作（L47 基本策略） + 不操作（DG6 基本策略） | 455600 | 0 | 455600 | - | 1.7638e-06 | 66150.6964 | 96.3082 | 66247.0046
360 | double | L47+DG7 | 不操作（L47 基本策略） + 不操作（DG7 基本策略） | 455600 | 0 | 455600 | - | 1.7638e-06 | 66151.5 | 96.3082 | 66247.8082
360 | double | L47+DG8 | 不操作（L47 基本策略） + 打开开关 S26 | 455600 | 0 | 455600 | - | 1.7638e-06 | 66152.3036 | 96.3082 | 66248.6118
360 | double | L48+U1 | 不操作（L48 基本策略） + 不操作（U1 基本策略） | 442200 | 0 | 442200 | - | 1.0076e-06 | 66152.7491 | 96.3082 | 66249.0573
360 | double | L48+U2 | 不操作（L48 基本策略） + 不操作（U2 基本策略） | 455600 | 0 | 455600 | - | 1.0076e-06 | 66153.2082 | 96.3082 | 66249.5164
360 | double | L48+U3 | 不操作（L48 基本策略） + 不操作（U3 基本策略） | 455600 | 0 | 455600 | - | 1.0076e-06 | 66153.6673 | 96.3082 | 66249.9755
360 | double | L48+U4 | 不操作（L48 基本策略） + 不操作（U4 基本策略） | 455600 | 0 | 455600 | - | 1.0076e-06 | 66154.1264 | 96.3082 | 66250.4346
360 | double | L48+U5 | 不操作（L48 基本策略） + 不操作（U5 基本策略） | 482400 | 0 | 482400 | - | 1.0076e-06 | 66154.6125 | 96.3082 | 66250.9207
360 | double | L48+U6 | 不操作（L48 基本策略） + 不操作（U6 基本策略） | 455600 | 0 | 455600 | - | 1.0076e-06 | 66155.0716 | 96.3082 | 66251.3798
360 | double | L48+U7 | 不操作（L48 基本策略） + 不操作（U7 基本策略） | 627800 | 0 | 627800 | - | 1.0076e-06 | 66155.7042 | 96.3082 | 66252.0124
360 | double | L48+U8 | 不操作（L48 基本策略） + 不操作（U8 基本策略） | 455600 | 0 | 455600 | - | 1.0076e-06 | 66156.1632 | 96.3082 | 66252.4714
360 | double | L48+U9 | 不操作（L48 基本策略） + 不操作（U9 基本策略） | 840200 | 0 | 840200 | - | 1.0076e-06 | 66157.0099 | 96.3082 | 66253.3181
360 | double | L48+U10 | 不操作（L48 基本策略） + 不操作（U10 基本策略） | 549400 | 0 | 549400 | - | 1.0076e-06 | 66157.5635 | 96.3082 | 66253.8717
360 | double | L48+U11 | 不操作（L48 基本策略） + 不操作（U11 基本策略） | 754400 | 0 | 754400 | - | 1.0076e-06 | 66158.3236 | 96.3082 | 66254.6318
360 | double | L48+U12 | 不操作（L48 基本策略） + 不操作（U12 基本策略） | 1123400 | 0 | 1123400 | - | 1.0076e-06 | 66159.4556 | 96.3082 | 66255.7638
360 | double | L48+U13 | 不操作（L48 基本策略） + 不操作（U13 基本策略） | 455600 | 0 | 455600 | - | 1.0076e-06 | 66159.9147 | 96.3082 | 66256.2229
360 | double | L48+U14 | 不操作（L48 基本策略） + 不操作（U14 基本策略） | 1902200 | 0 | 1902200 | - | 1.0076e-06 | 66161.8314 | 96.3082 | 66258.1397
360 | double | L48+U15 | 不操作（L48 基本策略） + 不操作（U15 基本策略） | 556100 | 0 | 556100 | - | 1.0076e-06 | 66162.3918 | 96.3082 | 66258.7
360 | double | L40+U46 | 打开开关 S18 + 不操作（U46 基本策略） | 100500 | 0 | 100500 | - | 1.8899e-06 | 66162.5817 | 96.3082 | 66258.8899
360 | double | L40+U47 | 打开开关 S18 + 不操作（U47 基本策略） | 708000 | 0 | 708000 | - | 1.8899e-06 | 66163.9197 | 96.3082 | 66260.228
360 | double | L40+U48 | 打开开关 S18 + 不操作（U48 基本策略） | 281400 | 0 | 281400 | - | 1.8899e-06 | 66164.4516 | 96.3082 | 66260.7598
360 | double | L40+U49 | 打开开关 S18 + 不操作（U49 基本策略） | 949200 | 0 | 949200 | - | 1.8899e-06 | 66166.2454 | 96.3082 | 66262.5536
360 | double | L40+U50 | 打开开关 S18 + 不操作（U50 基本策略） | 40200 | 0 | 40200 | - | 1.8899e-06 | 66166.3214 | 96.3082 | 66262.6296
360 | double | L40+U51 | 打开开关 S18 + 不操作（U51 基本策略） | 281400 | 0 | 281400 | - | 1.8899e-06 | 66166.8532 | 96.3082 | 66263.1614
360 | double | L40+U52 | 打开开关 S18 + 不操作（U52 基本策略） | 134000 | 0 | 134000 | - | 1.8899e-06 | 66167.1064 | 96.3082 | 66263.4146
360 | double | L40+U53 | 打开开关 S18 + 不操作（U53 基本策略） | 452000 | 0 | 452000 | - | 1.8899e-06 | 66167.9607 | 96.3082 | 66264.2689
360 | double | L40+U54 | 打开开关 S18 + 不操作（U54 基本策略） | 100500 | 0 | 100500 | - | 1.8899e-06 | 66168.1506 | 96.3082 | 66264.4588
360 | double | L40+U55 | 打开开关 S18 + 不操作（U55 基本策略） | 134000 | 0 | 134000 | - | 1.8899e-06 | 66168.4038 | 96.3082 | 66264.712
360 | double | L40+U56 | 打开开关 S18 + 不操作（U56 基本策略） | 90400 | 0 | 90400 | - | 1.8899e-06 | 66168.5747 | 96.3082 | 66264.8829
360 | double | L40+U57 | 打开开关 S18 + 不操作（U57 基本策略） | 80400 | 0 | 80400 | - | 1.8899e-06 | 66168.7266 | 96.3082 | 66265.0348
360 | double | L40+U58 | 打开开关 S18 + 不操作（U58 基本策略） | 212400 | 0 | 212400 | - | 1.8899e-06 | 66169.128 | 96.3082 | 66265.4362
360 | double | L40+U59 | 打开开关 S18 + 不操作（U59 基本策略） | 30150 | 0 | 30150 | - | 1.8899e-06 | 66169.185 | 96.3082 | 66265.4932
360 | double | L40+U60 | 打开开关 S18 + 不操作（U60 基本策略） | 40200 | 0 | 40200 | - | 1.8899e-06 | 66169.261 | 96.3082 | 66265.5692
360 | double | L40+U61 | 打开开关 S18 + 不操作（U61 基本策略） | 318600 | 0 | 318600 | - | 1.8899e-06 | 66169.8631 | 96.3082 | 66266.1713
360 | double | L40+U62 | 打开开关 S18 + 不操作（U62 基本策略） | 80400 | 0 | 80400 | - | 1.8899e-06 | 66170.015 | 96.3082 | 66266.3232
360 | double | L40+S1 | 打开开关 S18 + 操作：开S29-2 | 0 | 0 | 0 | - | 7.5367e-07 | 66170.015 | 96.3082 | 66266.3232
360 | double | L40+S2 | 打开开关 S18 + 操作：开S13-1 | 0 | 0 | 0 | - | 7.5367e-07 | 66170.015 | 96.3082 | 66266.3232
360 | double | L40+S3 | 打开开关 S18 + 操作：开S13-1 | 0 | 0 | 0 | - | 7.5367e-07 | 66170.015 | 96.3082 | 66266.3232
360 | double | L40+S4 | 打开开关 S18 + 操作：开S13-1 | 0 | 0 | 0 | - | 7.5367e-07 | 66170.015 | 96.3082 | 66266.3232
360 | double | L40+S5 | 打开开关 S18 + 操作：开S13-1 | 0 | 0 | 0 | - | 7.5367e-07 | 66170.015 | 96.3082 | 66266.3232
360 | double | L40+S6 | 打开开关 S18 + 不操作（S6 基本策略） | 1627500 | 0 | 1627500 | - | 7.5367e-07 | 66171.2416 | 96.3082 | 66267.5498
360 | double | L40+S7 | 打开开关 S18 + 不操作（S7 基本策略） | 0 | 0 | 0 | - | 7.5367e-07 | 66171.2416 | 96.3082 | 66267.5498
360 | double | L40+S8 | 打开开关 S18 + 操作：开S29-2 | 0 | 0 | 0 | - | 7.5367e-07 | 66171.2416 | 96.3082 | 66267.5498
360 | double | L40+S9 | 打开开关 S18 + 不操作（S9 基本策略） | 0 | 0 | 0 | - | 7.5367e-07 | 66171.2416 | 96.3082 | 66267.5498
360 | double | L40+S10 | 打开开关 S18 + 打开开关 S9 | 0 | 0 | 0 | - | 7.5367e-07 | 66171.2416 | 96.3082 | 66267.5498
360 | double | L40+S11 | 打开开关 S18 + 操作：开S29-2 | 0 | 0 | 0 | - | 7.5367e-07 | 66171.2416 | 96.3082 | 66267.5498
360 | double | L40+S12 | 打开开关 S18 + 操作：开S29-2 | 0 | 0 | 0 | - | 7.5367e-07 | 66171.2416 | 96.3082 | 66267.5498
360 | double | L40+S13 | 打开开关 S18 + 不操作（S13 基本策略） | 67000 | 0 | 67000 | - | 7.5367e-07 | 66171.2921 | 96.3082 | 66267.6003
360 | double | L46+S14 | 不操作（L46 基本策略） + 不操作（S14 基本策略） | 1404800 | 0 | 1404800 | - | 3.5249e-06 | 66176.2439 | 96.3082 | 66272.5521
360 | double | L46+S15 | 不操作（L46 基本策略） + 不操作（S15 基本策略） | 1404800 | 0 | 1404800 | - | 3.5249e-06 | 66181.1957 | 96.3082 | 66277.5039
360 | double | L46+S16 | 不操作（L46 基本策略） + 打开开关 S15 | 1404800 | 0 | 1404800 | - | 3.5249e-06 | 66186.1475 | 96.3082 | 66282.4557
360 | double | L46+S17 | 不操作（L46 基本策略） + 不操作（S17 基本策略） | 1819100 | 0 | 1819100 | - | 3.5249e-06 | 66192.5596 | 96.3082 | 66288.8678
360 | double | L46+S18 | 不操作（L46 基本策略） + 不操作（S18 基本策略） | 1404800 | 0 | 1404800 | - | 3.5249e-06 | 66197.5114 | 96.3082 | 66293.8196
360 | double | L46+S19 | 不操作（L46 基本策略） + 不操作（S19 基本策略） | 2095800 | 0 | 2095800 | - | 3.5249e-06 | 66204.8989 | 96.3082 | 66301.2071
360 | double | L46+S20 | 不操作（L46 基本策略） + 不操作（S20 基本策略） | 1671000 | 0 | 1671000 | - | 3.5249e-06 | 66210.789 | 96.3082 | 66307.0972
360 | double | L46+S21 | 不操作（L46 基本策略） + 不操作（S21 基本策略） | 2494700 | 0 | 2494700 | - | 3.5249e-06 | 66219.5825 | 96.3082 | 66315.8908
360 | double | L46+S22 | 不操作（L46 基本策略） + 不操作（S22 基本策略） | 1686200 | 0 | 1686200 | - | 3.5249e-06 | 66225.5262 | 96.3082 | 66321.8344
360 | double | L46+S23 | 不操作（L46 基本策略） + 不操作（S23 基本策略） | 1404800 | 0 | 1404800 | - | 3.5249e-06 | 66230.478 | 96.3082 | 66326.7862
360 | double | L46+S24 | 不操作（L46 基本策略） + 不操作（S24 基本策略） | 1404800 | 0 | 1404800 | - | 3.5249e-06 | 66235.4298 | 96.3082 | 66331.738
360 | double | L46+S25 | 不操作（L46 基本策略） + 不操作（S25 基本策略） | 1856800 | 0 | 1856800 | - | 3.5249e-06 | 66241.9748 | 96.3082 | 66338.283
360 | double | L46+S26 | 不操作（L46 基本策略） + 不操作（S26 基本策略） | 1404800 | 0 | 1404800 | - | 3.5249e-06 | 66246.9266 | 96.3082 | 66343.2348
360 | double | L46+S27 | 不操作（L46 基本策略） + 操作：开S62-3 | 1404800 | 0 | 1404800 | - | 3.5249e-06 | 66251.8784 | 96.3082 | 66348.1866
360 | double | L46+S28 | 不操作（L46 基本策略） + 不操作（S28 基本策略） | 1647350 | 0 | 1647350 | - | 3.5249e-06 | 66257.6851 | 96.3082 | 66353.9933
360 | double | L46+S29 | 不操作（L46 基本策略） + 操作：开S62-3 | 1404800 | 0 | 1404800 | - | 3.5249e-06 | 66262.6369 | 96.3082 | 66358.9451
360 | double | L46+S13-1 | 不操作（L46 基本策略） + 不操作（S13-1 基本策略） | 1404800 | 0 | 1404800 | - | 3.5249e-06 | 66267.5887 | 96.3082 | 66363.8969
360 | double | L46+S29-2 | 不操作（L46 基本策略） + 不操作（S29-2 基本策略） | 1404800 | 0 | 1404800 | - | 3.5249e-06 | 66272.5405 | 96.3082 | 66368.8487
360 | double | L46+S62-3 | 不操作（L46 基本策略） + 不操作（S62-3 基本策略） | 1404800 | 0 | 1404800 | - | 3.5249e-06 | 66277.4922 | 96.3082 | 66373.8005
360 | double | L46+CB1 | 不操作（L46 基本策略） + 操作：开S13-1 | 1404800 | 0 | 1404800 | - | 3.5249e-06 | 66282.444 | 96.3082 | 66378.7522
360 | double | L46+CB2 | 不操作（L46 基本策略） + 操作：开S62-3 | 1404800 | 0 | 1404800 | - | 3.5249e-06 | 66287.3958 | 96.3082 | 66383.704
360 | double | L46+CB3 | 不操作（L46 基本策略） + 操作：开S62-3 | 1404800 | 0 | 1404800 | - | 3.5249e-06 | 66292.3476 | 96.3082 | 66388.6558
360 | double | L46+DG1 | 不操作（L46 基本策略） + 打开开关 S7 | 1404800 | 0 | 1404800 | - | 8.8388e-06 | 66304.7644 | 96.3082 | 66401.0726
360 | double | L46+DG2 | 不操作（L46 基本策略） + 打开开关 S9 | 1404800 | 0 | 1404800 | - | 8.8388e-06 | 66317.1811 | 96.3082 | 66413.4893
360 | double | L46+DG3 | 不操作（L46 基本策略） + 打开开关 S14 | 1404800 | 0 | 1404800 | - | 8.8388e-06 | 66329.5979 | 96.3082 | 66425.9061
360 | double | L46+DG4 | 不操作（L46 基本策略） + 打开开关 S15 | 1404800 | 0 | 1404800 | - | 8.8388e-06 | 66342.0147 | 96.3082 | 66438.3229
360 | double | L46+DG5 | 不操作（L46 基本策略） + 打开开关 S18 | 1404800 | 0 | 1404800 | - | 8.8388e-06 | 66354.4315 | 96.3082 | 66450.7397
360 | double | L46+DG6 | 不操作（L46 基本策略） + 不操作（DG6 基本策略） | 1404800 | 0 | 1404800 | - | 8.8388e-06 | 66366.8482 | 96.3082 | 66463.1564
360 | double | L46+DG7 | 不操作（L46 基本策略） + 不操作（DG7 基本策略） | 1404800 | 0 | 1404800 | - | 8.8388e-06 | 66379.265 | 96.3082 | 66475.5732
360 | double | L46+DG8 | 不操作（L46 基本策略） + 打开开关 S26 | 1404800 | 0 | 1404800 | - | 8.8388e-06 | 66391.6818 | 96.3082 | 66487.99
360 | double | L40+S14 | 打开开关 S18 + 不操作（S14 基本策略） | 0 | 0 | 0 | - | 7.5367e-07 | 66391.6818 | 96.3082 | 66487.99
360 | double | L40+S15 | 打开开关 S18 + 不操作（S15 基本策略） | 0 | 0 | 0 | - | 7.5367e-07 | 66391.6818 | 96.3082 | 66487.99
360 | double | L40+S16 | 打开开关 S18 + 打开开关 S15 | 0 | 0 | 0 | - | 7.5367e-07 | 66391.6818 | 96.3082 | 66487.99
360 | double | L40+S17 | 不操作（L40 基本策略） + 不操作（S17 基本策略） | 888900 | 0 | 888900 | - | 7.5367e-07 | 66392.3517 | 96.3082 | 66488.6599
360 | double | L40+S18 | 不操作（L40 基本策略） + 不操作（S18 基本策略） | 474600 | 0 | 474600 | - | 7.5367e-07 | 66392.7094 | 96.3082 | 66489.0176
360 | double | L40+S19 | 打开开关 S18 + 不操作（S19 基本策略） | 691000 | 0 | 691000 | - | 7.5367e-07 | 66393.2302 | 96.3082 | 66489.5384
360 | double | L40+S20 | 打开开关 S18 + 不操作（S20 基本策略） | 266200 | 0 | 266200 | - | 7.5367e-07 | 66393.4308 | 96.3082 | 66489.739
360 | double | L40+S21 | 打开开关 S18 + 不操作（S21 基本策略） | 1089900 | 0 | 1089900 | - | 7.5367e-07 | 66394.2522 | 96.3082 | 66490.5605
360 | double | L40+S22 | 打开开关 S18 + 不操作（S22 基本策略） | 281400 | 0 | 281400 | - | 7.5367e-07 | 66394.4643 | 96.3082 | 66490.7725
360 | double | L40+S23 | 打开开关 S18 + 不操作（S23 基本策略） | 1404800 | 0 | 1404800 | - | 7.5367e-07 | 66395.5231 | 96.3082 | 66491.8313
360 | double | L40+S24 | 打开开关 S18 + 不操作（S24 基本策略） | 415400 | 0 | 415400 | - | 7.5367e-07 | 66395.8362 | 96.3082 | 66492.1444
360 | double | L40+S25 | 打开开关 S18 + 不操作（S25 基本策略） | 452000 | 0 | 452000 | - | 7.5367e-07 | 66396.1768 | 96.3082 | 66492.485
360 | double | L40+S26 | 打开开关 S18 + 不操作（S26 基本策略） | 0 | 0 | 0 | - | 7.5367e-07 | 66396.1768 | 96.3082 | 66492.485
360 | double | L40+S27 | 打开开关 S18 + 操作：开S62-3 | 0 | 0 | 0 | - | 7.5367e-07 | 66396.1768 | 96.3082 | 66492.485
360 | double | L40+S28 | 打开开关 S18 + 不操作（S28 基本策略） | 242550 | 0 | 242550 | - | 7.5367e-07 | 66396.3596 | 96.3082 | 66492.6678
360 | double | L40+S29 | 打开开关 S18 + 操作：开S62-3 | 0 | 0 | 0 | - | 7.5367e-07 | 66396.3596 | 96.3082 | 66492.6678
360 | double | L40+S13-1 | 打开开关 S18 + 不操作（S13-1 基本策略） | 0 | 0 | 0 | - | 7.5367e-07 | 66396.3596 | 96.3082 | 66492.6678
360 | double | L40+S29-2 | 打开开关 S18 + 不操作（S29-2 基本策略） | 0 | 0 | 0 | - | 7.5367e-07 | 66396.3596 | 96.3082 | 66492.6678
360 | double | L40+S62-3 | 打开开关 S18 + 不操作（S62-3 基本策略） | 0 | 0 | 0 | - | 7.5367e-07 | 66396.3596 | 96.3082 | 66492.6678
360 | double | L40+CB1 | 打开开关 S18 + 操作：开S29-2 | 0 | 0 | 0 | - | 7.5367e-07 | 66396.3596 | 96.3082 | 66492.6678
360 | double | L40+CB2 | 打开开关 S18 + 操作：开S62-3 | 0 | 51353.5066 | 51353.5066 | - | 7.5367e-07 | 66396.3596 | 96.3469 | 66492.7065
360 | double | L40+CB3 | 打开开关 S18 + 操作：开S29-2 | 0 | 0 | 0 | - | 7.5367e-07 | 66396.3596 | 96.3469 | 66492.7065
360 | double | L40+DG1 | 打开开关 S18 + 打开开关 S7 | 0 | 0 | 0 | - | 1.8899e-06 | 66396.3596 | 96.3469 | 66492.7065
360 | double | L40+DG2 | 打开开关 S18 + 打开开关 S9 | 0 | 0 | 0 | - | 1.8899e-06 | 66396.3596 | 96.3469 | 66492.7065
360 | double | L40+DG3 | 打开开关 S18 + 打开开关 S14 | 0 | 0 | 0 | - | 1.8899e-06 | 66396.3596 | 96.3469 | 66492.7065
360 | double | L40+DG4 | 打开开关 S18 + 打开开关 S15 | 0 | 0 | 0 | - | 1.8899e-06 | 66396.3596 | 96.3469 | 66492.7065
360 | double | L40+DG5 | 不操作（L40 基本策略） + 打开开关 S18 | 60300 | 0 | 60300 | - | 1.8899e-06 | 66396.4736 | 96.3469 | 66492.8205
360 | double | L40+DG6 | 打开开关 S18 + 不操作（DG6 基本策略） | 0 | 0 | 0 | - | 1.8899e-06 | 66396.4736 | 96.3469 | 66492.8205
360 | double | L40+DG7 | 打开开关 S18 + 不操作（DG7 基本策略） | 0 | 0 | 0 | - | 1.8899e-06 | 66396.4736 | 96.3469 | 66492.8205
360 | double | L40+DG8 | 打开开关 S18 + 打开开关 S26 | 0 | 0 | 0 | - | 1.8899e-06 | 66396.4736 | 96.3469 | 66492.8205
360 | double | L39+U61 | 不操作（L39 基本策略） + 不操作（U61 基本策略） | 318600 | 0 | 318600 | - | 2.5203e-06 | 66397.2766 | 96.3469 | 66493.6235
360 | double | L39+U62 | 不操作（L39 基本策略） + 不操作（U62 基本策略） | 80400 | 0 | 80400 | - | 2.5203e-06 | 66397.4792 | 96.3469 | 66493.8261
360 | double | L39+S1 | 不操作（L39 基本策略） + 操作：开S29-2 | 0 | 0 | 0 | - | 1.0051e-06 | 66397.4792 | 96.3469 | 66493.8261
360 | double | L39+S2 | 不操作（L39 基本策略） + 操作：开S13-1 | 0 | 0 | 0 | - | 1.0051e-06 | 66397.4792 | 96.3469 | 66493.8261
360 | double | L39+S3 | 不操作（L39 基本策略） + 操作：开S13-1 | 0 | 0 | 0 | - | 1.0051e-06 | 66397.4792 | 96.3469 | 66493.8261
360 | double | L39+S4 | 不操作（L39 基本策略） + 操作：开S13-1 | 0 | 0 | 0 | - | 1.0051e-06 | 66397.4792 | 96.3469 | 66493.8261
360 | double | L39+S5 | 不操作（L39 基本策略） + 操作：开S13-1 | 0 | 0 | 0 | - | 1.0051e-06 | 66397.4792 | 96.3469 | 66493.8261
360 | double | L39+S6 | 不操作（L39 基本策略） + 不操作（S6 基本策略） | 1627500 | 0 | 1627500 | - | 1.0051e-06 | 66399.115 | 96.3469 | 66495.4619
360 | double | L39+S7 | 不操作（L39 基本策略） + 不操作（S7 基本策略） | 0 | 0 | 0 | - | 1.0051e-06 | 66399.115 | 96.3469 | 66495.4619
360 | double | L39+S8 | 不操作（L39 基本策略） + 操作：开S29-2 | 0 | 0 | 0 | - | 1.0051e-06 | 66399.115 | 96.3469 | 66495.4619
360 | double | L39+S9 | 不操作（L39 基本策略） + 不操作（S9 基本策略） | 0 | 0 | 0 | - | 1.0051e-06 | 66399.115 | 96.3469 | 66495.4619
360 | double | L39+S10 | 不操作（L39 基本策略） + 打开开关 S9 | 0 | 0 | 0 | - | 1.0051e-06 | 66399.115 | 96.3469 | 66495.4619
360 | double | L39+S11 | 不操作（L39 基本策略） + 操作：开S29-2 | 0 | 0 | 0 | - | 1.0051e-06 | 66399.115 | 96.3469 | 66495.4619
360 | double | L39+S12 | 不操作（L39 基本策略） + 操作：开S29-2 | 0 | 0 | 0 | - | 1.0051e-06 | 66399.115 | 96.3469 | 66495.4619
360 | double | L39+S13 | 不操作（L39 基本策略） + 不操作（S13 基本策略） | 67000 | 0 | 67000 | - | 1.0051e-06 | 66399.1823 | 96.3469 | 66495.5293
360 | double | L39+S14 | 不操作（L39 基本策略） + 不操作（S14 基本策略） | 0 | 0 | 0 | - | 1.0051e-06 | 66399.1823 | 96.3469 | 66495.5293
360 | double | L39+S15 | 不操作（L39 基本策略） + 不操作（S15 基本策略） | 0 | 0 | 0 | - | 1.0051e-06 | 66399.1823 | 96.3469 | 66495.5293
360 | double | L39+S16 | 不操作（L39 基本策略） + 打开开关 S15 | 0 | 0 | 0 | - | 1.0051e-06 | 66399.1823 | 96.3469 | 66495.5293
360 | double | L39+S17 | 不操作（L39 基本策略） + 不操作（S17 基本策略） | 414300 | 0 | 414300 | - | 1.0051e-06 | 66399.5987 | 96.3469 | 66495.9457
360 | double | L39+S18 | 不操作（L39 基本策略） + 不操作（S18 基本策略） | 0 | 0 | 0 | - | 1.0051e-06 | 66399.5987 | 96.3469 | 66495.9457
360 | double | L39+S19 | 不操作（L39 基本策略） + 不操作（S19 基本策略） | 691000 | 0 | 691000 | - | 1.0051e-06 | 66400.2933 | 96.3469 | 66496.6402
360 | double | L39+S20 | 不操作（L39 基本策略） + 不操作（S20 基本策略） | 266200 | 0 | 266200 | - | 1.0051e-06 | 66400.5608 | 96.3469 | 66496.9077
360 | double | L39+S21 | 不操作（L39 基本策略） + 不操作（S21 基本策略） | 1089900 | 0 | 1089900 | - | 1.0051e-06 | 66401.6563 | 96.3469 | 66498.0032
360 | double | L39+S22 | 不操作（L39 基本策略） + 不操作（S22 基本策略） | 281400 | 0 | 281400 | - | 1.0051e-06 | 66401.9391 | 96.3469 | 66498.286
360 | double | L39+S23 | 不操作（L39 基本策略） + 不操作（S23 基本策略） | 1404800 | 0 | 1404800 | - | 1.0051e-06 | 66403.3511 | 96.3469 | 66499.698
360 | double | L39+S24 | 不操作（L39 基本策略） + 不操作（S24 基本策略） | 415400 | 0 | 415400 | - | 1.0051e-06 | 66403.7686 | 96.3469 | 66500.1155
360 | double | L39+S25 | 不操作（L39 基本策略） + 不操作（S25 基本策略） | 452000 | 0 | 452000 | - | 1.0051e-06 | 66404.2229 | 96.3469 | 66500.5698
360 | double | L39+S26 | 不操作（L39 基本策略） + 不操作（S26 基本策略） | 0 | 0 | 0 | - | 1.0051e-06 | 66404.2229 | 96.3469 | 66500.5698
360 | double | L39+S27 | 不操作（L39 基本策略） + 操作：开S62-3 | 0 | 0 | 0 | - | 1.0051e-06 | 66404.2229 | 96.3469 | 66500.5698
360 | double | L39+S28 | 不操作（L39 基本策略） + 不操作（S28 基本策略） | 242550 | 0 | 242550 | - | 1.0051e-06 | 66404.4667 | 96.3469 | 66500.8136
360 | double | L47+U61 | 不操作（L47 基本策略） + 不操作（U61 基本策略） | 774200 | 0 | 774200 | - | 1.7638e-06 | 66405.8322 | 96.3469 | 66502.1791
360 | double | L47+U62 | 不操作（L47 基本策略） + 不操作（U62 基本策略） | 536000 | 0 | 536000 | - | 1.7638e-06 | 66406.7776 | 96.3469 | 66503.1245
360 | double | L47+S1 | 不操作（L47 基本策略） + 操作：开S13-1 | 455600 | 0 | 455600 | - | 7.034e-07 | 66407.0981 | 96.3469 | 66503.445
360 | double | L47+S2 | 不操作（L47 基本策略） + 操作：开S13-1 | 455600 | 0 | 455600 | - | 7.034e-07 | 66407.4186 | 96.3469 | 66503.7655
360 | double | L47+S3 | 不操作（L47 基本策略） + 操作：开S13-1 | 455600 | 0 | 455600 | - | 7.034e-07 | 66407.739 | 96.3469 | 66504.0859
360 | double | L47+S4 | 不操作（L47 基本策略） + 操作：开S13-1 | 455600 | 0 | 455600 | - | 7.034e-07 | 66408.0595 | 96.3469 | 66504.4064
360 | double | L47+S5 | 不操作（L47 基本策略） + 操作：开S13-1 | 455600 | 0 | 455600 | - | 7.034e-07 | 66408.38 | 96.3469 | 66504.7269
360 | double | L47+S6 | 不操作（L47 基本策略） + 不操作（S6 基本策略） | 2083100 | 0 | 2083100 | - | 7.034e-07 | 66409.8452 | 96.3469 | 66506.1921
360 | double | L47+S7 | 不操作（L47 基本策略） + 不操作（S7 基本策略） | 455600 | 0 | 455600 | - | 7.034e-07 | 66410.1657 | 96.3469 | 66506.5126
360 | double | L47+S8 | 不操作（L47 基本策略） + 操作：开S29-2 | 455600 | 0 | 455600 | - | 7.034e-07 | 66410.4862 | 96.3469 | 66506.8331
360 | double | L47+S9 | 不操作（L47 基本策略） + 不操作（S9 基本策略） | 455600 | 0 | 455600 | - | 7.034e-07 | 66410.8066 | 96.3469 | 66507.1535
360 | double | L47+S10 | 不操作（L47 基本策略） + 打开开关 S9 | 455600 | 0 | 455600 | - | 7.034e-07 | 66411.1271 | 96.3469 | 66507.474
360 | double | L47+S11 | 不操作（L47 基本策略） + 操作：开S29-2 | 455600 | 0 | 455600 | - | 7.034e-07 | 66411.4476 | 96.3469 | 66507.7945
360 | double | L47+S12 | 不操作（L47 基本策略） + 操作：开S29-2 | 455600 | 0 | 455600 | - | 7.034e-07 | 66411.768 | 96.3469 | 66508.115
360 | double | L47+S13 | 不操作（L47 基本策略） + 不操作（S13 基本策略） | 522600 | 0 | 522600 | - | 7.034e-07 | 66412.1356 | 96.3469 | 66508.4825
360 | double | L47+S14 | 不操作（L47 基本策略） + 不操作（S14 基本策略） | 455600 | 0 | 455600 | - | 7.034e-07 | 66412.4561 | 96.3469 | 66508.803
360 | double | L47+S15 | 不操作（L47 基本策略） + 不操作（S15 基本策略） | 455600 | 0 | 455600 | - | 7.034e-07 | 66412.7766 | 96.3469 | 66509.1235
360 | double | L47+S16 | 不操作（L47 基本策略） + 打开开关 S15 | 455600 | 0 | 455600 | - | 7.034e-07 | 66413.097 | 96.3469 | 66509.444
360 | double | L47+S17 | 不操作（L47 基本策略） + 不操作（S17 基本策略） | 869900 | 0 | 869900 | - | 7.034e-07 | 66413.7089 | 96.3469 | 66510.0558
360 | double | L47+S18 | 不操作（L47 基本策略） + 不操作（S18 基本策略） | 455600 | 0 | 455600 | - | 7.034e-07 | 66414.0294 | 96.3469 | 66510.3763
360 | double | L47+S19 | 不操作（L47 基本策略） + 不操作（S19 基本策略） | 1146600 | 0 | 1146600 | - | 7.034e-07 | 66414.8359 | 96.3469 | 66511.1828
360 | double | L47+S20 | 不操作（L47 基本策略） + 不操作（S20 基本策略） | 721800 | 0 | 721800 | - | 7.034e-07 | 66415.3436 | 96.3469 | 66511.6905
360 | double | L47+S21 | 不操作（L47 基本策略） + 不操作（S21 基本策略） | 1545500 | 0 | 1545500 | - | 7.034e-07 | 66416.4307 | 96.3469 | 66512.7776
360 | double | L47+S22 | 不操作（L47 基本策略） + 不操作（S22 基本策略） | 737000 | 0 | 737000 | - | 7.034e-07 | 66416.9491 | 96.3469 | 66513.2961
360 | double | L47+S23 | 不操作（L47 基本策略） + 不操作（S23 基本策略） | 1404800 | 0 | 1404800 | - | 7.034e-07 | 66417.9373 | 96.3469 | 66514.2842
360 | double | L47+S24 | 不操作（L47 基本策略） + 不操作（S24 基本策略） | 455600 | 0 | 455600 | - | 7.034e-07 | 66418.2577 | 96.3469 | 66514.6047
360 | double | L47+S25 | 不操作（L47 基本策略） + 不操作（S25 基本策略） | 907600 | 0 | 907600 | - | 7.034e-07 | 66418.8962 | 96.3469 | 66515.2431
360 | double | L47+S26 | 不操作（L47 基本策略） + 不操作（S26 基本策略） | 455600 | 0 | 455600 | - | 7.034e-07 | 66419.2166 | 96.3469 | 66515.5635
360 | double | L47+S27 | 不操作（L47 基本策略） + 操作：开S62-3 | 455600 | 0 | 455600 | - | 7.034e-07 | 66419.5371 | 96.3469 | 66515.884
360 | double | L47+S28 | 不操作（L47 基本策略） + 不操作（S28 基本策略） | 698150 | 0 | 698150 | - | 7.034e-07 | 66420.0282 | 96.3469 | 66516.3751
360 | double | L25+U31 | 操作：开S29-2 + 不操作（U31 基本策略） | 271200 | 0 | 271200 | - | 8.8165e-07 | 66420.2673 | 96.3469 | 66516.6142
360 | double | L25+U32 | 操作：开S29-2 + 不操作（U32 基本策略） | 708000 | 0 | 708000 | - | 8.8165e-07 | 66420.8915 | 96.3469 | 66517.2384
360 | double | L25+U33 | 操作：开S29-2 + 不操作（U33 基本策略） | 339000 | 0 | 339000 | - | 8.8165e-07 | 66421.1904 | 96.3469 | 66517.5373
360 | double | L25+U34 | 操作：开S29-2 + 不操作（U34 基本策略） | 203400 | 0 | 203400 | - | 8.8165e-07 | 66421.3697 | 96.3469 | 66517.7166
360 | double | L25+U35 | 操作：开S29-2 + 不操作（U35 基本策略） | 26800 | 0 | 26800 | - | 8.8165e-07 | 66421.3933 | 96.3469 | 66517.7402
360 | double | L25+U36 | 操作：开S29-2 + 不操作（U36 基本策略） | 354000 | 0 | 354000 | - | 8.8165e-07 | 66421.7054 | 96.3469 | 66518.0523
360 | double | L25+U37 | 操作：开S29-2 + 不操作（U37 基本策略） | 60300 | 0 | 60300 | - | 8.8165e-07 | 66421.7586 | 96.3469 | 66518.1055
360 | double | L25+U38 | 操作：开S29-2 + 不操作（U38 基本策略） | 474600 | 0 | 474600 | - | 8.8165e-07 | 66422.177 | 96.3469 | 66518.5239
360 | double | L25+U39 | 操作：开S29-2 + 不操作（U39 基本策略） | 60300 | 0 | 60300 | - | 8.8165e-07 | 66422.2302 | 96.3469 | 66518.5771
360 | double | L25+U40 | 操作：开S29-2 + 不操作（U40 基本策略） | 424800 | 0 | 424800 | - | 8.8165e-07 | 66422.6047 | 96.3469 | 66518.9516
360 | double | L25+U41 | 操作：开S29-2 + 不操作（U41 基本策略） | 40200 | 0 | 40200 | - | 8.8165e-07 | 66422.6402 | 96.3469 | 66518.9871
360 | double | L25+U42 | 操作：开S29-2 + 不操作（U42 基本策略） | 226000 | 0 | 226000 | - | 8.8165e-07 | 66422.8394 | 96.3469 | 66519.1863
360 | double | L25+U43 | 操作：开S29-2 + 不操作（U43 基本策略） | 26800 | 0 | 26800 | - | 8.8165e-07 | 66422.863 | 96.3469 | 66519.21
360 | double | L25+U44 | 操作：开S29-2 + 不操作（U44 基本策略） | 40200 | 0 | 40200 | - | 8.8165e-07 | 66422.8985 | 96.3469 | 66519.2454
360 | double | L25+U45 | 操作：开S29-2 + 不操作（U45 基本策略） | 424800 | 0 | 424800 | - | 8.8165e-07 | 66423.273 | 96.3469 | 66519.6199
360 | double | L25+U46 | 操作：开S29-2 + 不操作（U46 基本策略） | 100500 | 0 | 100500 | - | 8.8165e-07 | 66423.3616 | 96.3469 | 66519.7085
360 | double | L25+U47 | 操作：开S29-2 + 不操作（U47 基本策略） | 708000 | 0 | 708000 | - | 8.8165e-07 | 66423.9858 | 96.3469 | 66520.3327
360 | double | L25+U48 | 操作：开S29-2 + 不操作（U48 基本策略） | 281400 | 0 | 281400 | - | 8.8165e-07 | 66424.2339 | 96.3469 | 66520.5808
360 | double | L25+U49 | 操作：开S29-2 + 不操作（U49 基本策略） | 949200 | 0 | 949200 | - | 8.8165e-07 | 66425.0708 | 96.3469 | 66521.4177
360 | double | L25+U50 | 操作：开S29-2 + 不操作（U50 基本策略） | 40200 | 0 | 40200 | - | 8.8165e-07 | 66425.1062 | 96.3469 | 66521.4531
360 | double | L25+U51 | 操作：开S29-2 + 不操作（U51 基本策略） | 281400 | 0 | 281400 | - | 8.8165e-07 | 66425.3543 | 96.3469 | 66521.7012
360 | double | L25+U52 | 操作：开S29-2 + 不操作（U52 基本策略） | 134000 | 0 | 134000 | - | 8.8165e-07 | 66425.4725 | 96.3469 | 66521.8194
360 | double | L25+U53 | 操作：开S29-2 + 不操作（U53 基本策略） | 452000 | 0 | 452000 | - | 8.8165e-07 | 66425.871 | 96.3469 | 66522.2179
360 | double | L25+U54 | 操作：开S29-2 + 不操作（U54 基本策略） | 100500 | 0 | 100500 | - | 8.8165e-07 | 66425.9596 | 96.3469 | 66522.3065
360 | double | L25+U55 | 操作：开S29-2 + 不操作（U55 基本策略） | 134000 | 0 | 134000 | - | 8.8165e-07 | 66426.0777 | 96.3469 | 66522.4246
360 | double | L25+U56 | 操作：开S29-2 + 不操作（U56 基本策略） | 90400 | 0 | 90400 | - | 8.8165e-07 | 66426.1574 | 96.3469 | 66522.5043
360 | double | L25+U57 | 操作：开S29-2 + 不操作（U57 基本策略） | 80400 | 0 | 80400 | - | 8.8165e-07 | 66426.2283 | 96.3469 | 66522.5752
360 | double | L25+U58 | 操作：开S29-2 + 不操作（U58 基本策略） | 212400 | 0 | 212400 | - | 8.8165e-07 | 66426.4156 | 96.3469 | 66522.7625
360 | double | L25+U59 | 操作：开S29-2 + 不操作（U59 基本策略） | 30150 | 0 | 30150 | - | 8.8165e-07 | 66426.4422 | 96.3469 | 66522.7891
360 | double | L25+U60 | 操作：开S29-2 + 不操作（U60 基本策略） | 40200 | 0 | 40200 | - | 8.8165e-07 | 66426.4776 | 96.3469 | 66522.8245
360 | double | L55+U1 | 不操作（L55 基本策略） + 不操作（U1 基本策略） | 269350 | 0 | 269350 | - | 1.932e-05 | 66431.6814 | 96.3469 | 66528.0283
360 | double | L55+U2 | 不操作（L55 基本策略） + 不操作（U2 基本策略） | 282750 | 0 | 282750 | - | 1.932e-05 | 66437.1441 | 96.3469 | 66533.491
360 | double | L55+U3 | 不操作（L55 基本策略） + 不操作（U3 基本策略） | 282750 | 0 | 282750 | - | 1.932e-05 | 66442.6068 | 96.3469 | 66538.9538
360 | double | L55+U4 | 不操作（L55 基本策略） + 不操作（U4 基本策略） | 282750 | 0 | 282750 | - | 1.932e-05 | 66448.0696 | 96.3469 | 66544.4165
360 | double | L55+U5 | 不操作（L55 基本策略） + 不操作（U5 基本策略） | 309550 | 0 | 309550 | - | 1.932e-05 | 66454.05 | 96.3469 | 66550.397
360 | double | L55+U6 | 不操作（L55 基本策略） + 不操作（U6 基本策略） | 282750 | 0 | 282750 | - | 1.932e-05 | 66459.5128 | 96.3469 | 66555.8597
360 | double | L55+U7 | 不操作（L55 基本策略） + 不操作（U7 基本策略） | 454950 | 0 | 454950 | - | 1.932e-05 | 66468.3024 | 96.3469 | 66564.6493
360 | double | L55+U8 | 不操作（L55 基本策略） + 不操作（U8 基本策略） | 282750 | 0 | 282750 | - | 1.932e-05 | 66473.7651 | 96.3469 | 66570.112
360 | double | L55+U9 | 不操作（L55 基本策略） + 不操作（U9 基本策略） | 667350 | 0 | 667350 | - | 1.932e-05 | 66486.6582 | 96.3469 | 66583.0051
360 | double | L55+U10 | 不操作（L55 基本策略） + 不操作（U10 基本策略） | 376550 | 0 | 376550 | - | 1.932e-05 | 66493.9331 | 96.3469 | 66590.2801
360 | double | L55+U11 | 不操作（L55 基本策略） + 不操作（U11 基本策略） | 581550 | 0 | 581550 | - | 1.932e-05 | 66505.1687 | 96.3469 | 66601.5156
360 | double | L55+U12 | 不操作（L55 基本策略） + 不操作（U12 基本策略） | 950550 | 0 | 950550 | - | 1.932e-05 | 66523.5332 | 96.3469 | 66619.8801
360 | double | L55+U13 | 不操作（L55 基本策略） + 不操作（U13 基本策略） | 282750 | 0 | 282750 | - | 1.932e-05 | 66528.9959 | 96.3469 | 66625.3428
360 | double | L55+U14 | 不操作（L55 基本策略） + 不操作（U14 基本策略） | 1729350 | 0 | 1729350 | - | 1.932e-05 | 66562.4069 | 96.3469 | 66658.7538
360 | double | L55+U15 | 不操作（L55 基本策略） + 不操作（U15 基本策略） | 383250 | 0 | 383250 | - | 1.932e-05 | 66569.8112 | 96.3469 | 66666.1581
360 | double | L55+U16 | 不操作（L55 基本策略） + 不操作（U16 基本策略） | 513750 | 0 | 513750 | - | 1.932e-05 | 66579.7368 | 96.3469 | 66676.0838
360 | double | L55+U17 | 不操作（L55 基本策略） + 不操作（U17 基本策略） | 269350 | 0 | 269350 | - | 1.932e-05 | 66584.9407 | 96.3469 | 66681.2876
360 | double | L55+U18 | 不操作（L55 基本策略） + 不操作（U18 基本策略） | 596550 | 0 | 596550 | - | 1.932e-05 | 66596.466 | 96.3469 | 66692.8129
360 | double | L55+U19 | 不操作（L55 基本策略） + 不操作（U19 基本策略） | 258630 | 0 | 258630 | - | 1.932e-05 | 66601.4627 | 96.3469 | 66697.8096
360 | double | L55+U20 | 不操作（L55 基本策略） + 不操作（U20 基本策略） | 282750 | 0 | 282750 | - | 1.932e-05 | 66606.9254 | 96.3469 | 66703.2723
360 | double | L55+U21 | 不操作（L55 基本策略） + 不操作（U21 基本策略） | 454950 | 0 | 454950 | - | 1.932e-05 | 66615.715 | 96.3469 | 66712.0619
360 | double | L55+U22 | 不操作（L55 基本策略） + 不操作（U22 基本策略） | 282750 | 0 | 282750 | - | 1.932e-05 | 66621.1777 | 96.3469 | 66717.5246
360 | double | L55+U23 | 不操作（L55 基本策略） + 不操作（U23 基本策略） | 282750 | 0 | 282750 | - | 1.932e-05 | 66626.6404 | 96.3469 | 66722.9873
360 | double | L55+U24 | 不操作（L55 基本策略） + 不操作（U24 基本策略） | 269350 | 0 | 269350 | - | 1.932e-05 | 66631.8442 | 96.3469 | 66728.1912
360 | double | L55+U25 | 不操作（L55 基本策略） + 不操作（U25 基本策略） | 282750 | 0 | 282750 | - | 1.932e-05 | 66637.307 | 96.3469 | 66733.6539
360 | double | L55+U26 | 不操作（L55 基本策略） + 不操作（U26 基本策略） | 269350 | 0 | 269350 | - | 1.932e-05 | 66642.5108 | 96.3469 | 66738.8577
360 | double | L55+U27 | 不操作（L55 基本策略） + 不操作（U27 基本策略） | 378150 | 0 | 378150 | - | 1.932e-05 | 66649.8166 | 96.3469 | 66746.1635
360 | double | L55+U28 | 不操作（L55 基本策略） + 不操作（U28 基本策略） | 309550 | 0 | 309550 | - | 1.932e-05 | 66655.7971 | 96.3469 | 66752.144
360 | double | L55+U29 | 不操作（L55 基本策略） + 不操作（U29 基本策略） | 454950 | 0 | 454950 | - | 1.932e-05 | 66664.5867 | 96.3469 | 66760.9336
360 | double | L55+U30 | 不操作（L55 基本策略） + 不操作（U30 基本策略） | 309550 | 0 | 309550 | - | 1.932e-05 | 66670.5672 | 96.3469 | 66766.9141
360 | double | L55+U31 | 不操作（L55 基本策略） + 不操作（U31 基本策略） | 513750 | 0 | 513750 | - | 1.932e-05 | 66680.4928 | 96.3469 | 66776.8397
360 | double | L55+U32 | 不操作（L55 基本策略） + 不操作（U32 基本策略） | 950550 | 0 | 950550 | - | 1.932e-05 | 66698.8574 | 96.3469 | 66795.2043
360 | double | L55+U33 | 不操作（L55 基本策略） + 不操作（U33 基本策略） | 581550 | 0 | 581550 | - | 1.932e-05 | 66710.0929 | 96.3469 | 66806.4398
360 | double | L55+U34 | 不操作（L55 基本策略） + 不操作（U34 基本策略） | 445950 | 0 | 445950 | - | 1.932e-05 | 66718.7086 | 96.3469 | 66815.0555
360 | double | L55+U35 | 不操作（L55 基本策略） + 不操作（U35 基本策略） | 269350 | 0 | 269350 | - | 1.932e-05 | 66723.9124 | 96.3469 | 66820.2593
360 | double | L55+U36 | 不操作（L55 基本策略） + 不操作（U36 基本策略） | 596550 | 0 | 596550 | - | 1.932e-05 | 66735.4377 | 96.3469 | 66831.7846
360 | double | L55+U37 | 不操作（L55 基本策略） + 不操作（U37 基本策略） | 302850 | 0 | 302850 | - | 1.932e-05 | 66741.2888 | 96.3469 | 66837.6357
360 | double | L55+U38 | 不操作（L55 基本策略） + 不操作（U38 基本策略） | 717150 | 0 | 717150 | - | 1.932e-05 | 66755.1441 | 96.3469 | 66851.491
360 | double | L55+U39 | 不操作（L55 基本策略） + 不操作（U39 基本策略） | 302850 | 0 | 302850 | - | 1.932e-05 | 66760.9951 | 96.3469 | 66857.342
360 | double | L55+U40 | 不操作（L55 基本策略） + 不操作（U40 基本策略） | 667350 | 0 | 667350 | - | 1.932e-05 | 66773.8883 | 96.3469 | 66870.2352
360 | double | L55+U41 | 不操作（L55 基本策略） + 不操作（U41 基本策略） | 282750 | 0 | 282750 | - | 1.932e-05 | 66779.351 | 96.3469 | 66875.6979
360 | double | L55+U42 | 不操作（L55 基本策略） + 不操作（U42 基本策略） | 468550 | 0 | 468550 | - | 1.932e-05 | 66788.4033 | 96.3469 | 66884.7502
360 | double | L55+U43 | 不操作（L55 基本策略） + 不操作（U43 基本策略） | 269350 | 0 | 269350 | - | 1.932e-05 | 66793.6071 | 96.3469 | 66889.9541
360 | double | L55+U44 | 不操作（L55 基本策略） + 不操作（U44 基本策略） | 282750 | 0 | 282750 | - | 1.932e-05 | 66799.0699 | 96.3469 | 66895.4168
360 | double | L55+U45 | 不操作（L55 基本策略） + 不操作（U45 基本策略） | 667350 | 0 | 667350 | - | 1.932e-05 | 66811.963 | 96.3469 | 66908.3099
360 | double | L55+U46 | 不操作（L55 基本策略） + 不操作（U46 基本策略） | 343050 | 0 | 343050 | - | 1.932e-05 | 66818.5907 | 96.3469 | 66914.9376
360 | double | L55+U47 | 不操作（L55 基本策略） + 不操作（U47 基本策略） | 950550 | 0 | 950550 | - | 1.932e-05 | 66836.9553 | 96.3469 | 66933.3022
360 | double | L55+U48 | 不操作（L55 基本策略） + 不操作（U48 基本策略） | 523950 | 0 | 523950 | - | 1.932e-05 | 66847.078 | 96.3469 | 66943.4249
360 | double | L55+U49 | 不操作（L55 基本策略） + 不操作（U49 基本策略） | 1191750 | 0 | 1191750 | - | 1.932e-05 | 66870.1025 | 96.3469 | 66966.4494
360 | double | L55+U50 | 不操作（L55 基本策略） + 不操作（U50 基本策略） | 282750 | 0 | 282750 | - | 1.932e-05 | 66875.5652 | 96.3469 | 66971.9121
360 | double | L55+U51 | 不操作（L55 基本策略） + 不操作（U51 基本策略） | 523950 | 0 | 523950 | - | 1.932e-05 | 66885.6879 | 96.3469 | 66982.0348
360 | double | L55+U52 | 不操作（L55 基本策略） + 不操作（U52 基本策略） | 376550 | 0 | 376550 | - | 1.932e-05 | 66892.9628 | 96.3469 | 66989.3097
360 | double | L55+U53 | 不操作（L55 基本策略） + 不操作（U53 基本策略） | 694550 | 0 | 694550 | - | 1.932e-05 | 66906.3815 | 96.3469 | 67002.7284
360 | double | L55+U54 | 不操作（L55 基本策略） + 不操作（U54 基本策略） | 343050 | 0 | 343050 | - | 1.932e-05 | 66913.0092 | 96.3469 | 67009.3561
360 | double | L55+U55 | 不操作（L55 基本策略） + 不操作（U55 基本策略） | 376550 | 0 | 376550 | - | 1.932e-05 | 66920.2841 | 96.3469 | 67016.631
360 | double | L55+U56 | 不操作（L55 基本策略） + 不操作（U56 基本策略） | 332950 | 0 | 332950 | - | 1.932e-05 | 66926.7167 | 96.3469 | 67023.0636
360 | double | L55+U57 | 不操作（L55 基本策略） + 不操作（U57 基本策略） | 322950 | 0 | 322950 | - | 1.932e-05 | 66932.956 | 96.3469 | 67029.3029
360 | double | L55+U58 | 不操作（L55 基本策略） + 不操作（U58 基本策略） | 454950 | 0 | 454950 | - | 1.932e-05 | 66941.7456 | 96.3469 | 67038.0926
360 | double | L55+U59 | 不操作（L55 基本策略） + 不操作（U59 基本策略） | 272700 | 0 | 272700 | - | 1.932e-05 | 66947.0142 | 96.3469 | 67043.3611
360 | double | L55+U60 | 不操作（L55 基本策略） + 不操作（U60 基本策略） | 282750 | 0 | 282750 | - | 1.932e-05 | 66952.4769 | 96.3469 | 67048.8238
360 | double | L25+S29 | 操作：开S62-3+开S29-2(源:L25) | 0 | 0 | 0 | - | 3.516e-07 | 66952.4769 | 96.3469 | 67048.8238
360 | double | L25+S13-1 | 操作：开S29-2(源:L25) | 0 | 0 | 0 | - | 3.516e-07 | 66952.4769 | 96.3469 | 67048.8238
360 | double | L25+S29-2 | 不操作（L25 基本策略）(源:L25) | 415000 | 0 | 415000 | - | 3.516e-07 | 66952.6228 | 96.3469 | 67048.9697
360 | double | L25+S62-3 | 操作：开S29-2(源:L25) | 0 | 0 | 0 | - | 3.516e-07 | 66952.6228 | 96.3469 | 67048.9697
360 | double | L25+CB1 | 操作：开S62-3+开S13-1+开S29-2(源:L25) | 0 | 354807.6621 | 354807.6621 | - | 3.516e-07 | 66952.6228 | 96.4717 | 67049.0945
360 | double | L25+CB2 | 操作：开S62-3+开S29-2(源:L25) | 0 | 51353.5066 | 51353.5066 | - | 3.516e-07 | 66952.6228 | 96.4897 | 67049.1125
360 | double | L25+CB3 | 操作：开S62-3+开S29-2(源:L25) | 0 | 0 | 0 | - | 3.516e-07 | 66952.6228 | 96.4897 | 67049.1125
360 | double | L25+DG1 | 操作：开S29-2 + 打开开关 S7 | 0 | 0 | 0 | - | 8.8165e-07 | 66952.6228 | 96.4897 | 67049.1125
360 | double | L25+DG2 | 操作：开S29-2 + 打开开关 S9 | 0 | 0 | 0 | - | 8.8165e-07 | 66952.6228 | 96.4897 | 67049.1125
360 | double | L25+DG3 | 操作：开S29-2 + 打开开关 S14 | 0 | 0 | 0 | - | 8.8165e-07 | 66952.6228 | 96.4897 | 67049.1125
360 | double | L25+DG4 | 操作：开S29-2 + 打开开关 S15 | 0 | 0 | 0 | - | 8.8165e-07 | 66952.6228 | 96.4897 | 67049.1125
360 | double | L25+DG5 | 操作：开S29-2 + 打开开关 S18 | 0 | 0 | 0 | - | 8.8165e-07 | 66952.6228 | 96.4897 | 67049.1125
360 | double | L25+DG6 | 操作：开S29-2 + 不操作（DG6 基本策略） | 0 | 0 | 0 | - | 8.8165e-07 | 66952.6228 | 96.4897 | 67049.1125
360 | double | L25+DG7 | 操作：开S29-2 + 不操作（DG7 基本策略） | 0 | 0 | 0 | - | 8.8165e-07 | 66952.6228 | 96.4897 | 67049.1125
360 | double | L25+DG8 | 操作：开S29-2 + 打开开关 S26 | 0 | 0 | 0 | - | 8.8165e-07 | 66952.6228 | 96.4897 | 67049.1125
360 | double | L26+U1 | 操作：开S29-2 + 不操作（U1 基本策略） | 26800 | 0 | 26800 | - | 1.3857e-06 | 66952.6599 | 96.4897 | 67049.1497
360 | double | L26+U2 | 操作：开S29-2 + 不操作（U2 基本策略） | 40200 | 0 | 40200 | - | 1.3857e-06 | 66952.7157 | 96.4897 | 67049.2054
360 | double | L26+U3 | 操作：开S29-2 + 不操作（U3 基本策略） | 40200 | 0 | 40200 | - | 1.3857e-06 | 66952.7714 | 96.4897 | 67049.2611
360 | double | L26+U4 | 操作：开S29-2 + 不操作（U4 基本策略） | 40200 | 0 | 40200 | - | 1.3857e-06 | 66952.8271 | 96.4897 | 67049.3168
360 | double | L26+U5 | 操作：开S29-2 + 不操作（U5 基本策略） | 67000 | 0 | 67000 | - | 1.3857e-06 | 66952.9199 | 96.4897 | 67049.4096
360 | double | L26+U6 | 操作：开S29-2 + 不操作（U6 基本策略） | 40200 | 0 | 40200 | - | 1.3857e-06 | 66952.9756 | 96.4897 | 67049.4653
360 | double | L26+U7 | 操作：开S29-2 + 不操作（U7 基本策略） | 212400 | 0 | 212400 | - | 1.3857e-06 | 66953.2699 | 96.4897 | 67049.7596
360 | double | L26+U8 | 操作：开S29-2 + 不操作（U8 基本策略） | 40200 | 0 | 40200 | - | 1.3857e-06 | 66953.3256 | 96.4897 | 67049.8153
360 | double | L26+U9 | 操作：开S29-2 + 不操作（U9 基本策略） | 424800 | 0 | 424800 | - | 1.3857e-06 | 66953.9143 | 96.4897 | 67050.404
360 | double | L26+U10 | 操作：开S29-2 + 不操作（U10 基本策略） | 134000 | 0 | 134000 | - | 1.3857e-06 | 66954.0999 | 96.4897 | 67050.5897
360 | double | L26+U11 | 操作：开S29-2 + 不操作（U11 基本策略） | 339000 | 0 | 339000 | - | 1.3857e-06 | 66954.5697 | 96.4897 | 67051.0594
360 | double | L26+U12 | 操作：开S29-2 + 不操作（U12 基本策略） | 708000 | 0 | 708000 | - | 1.3857e-06 | 66955.5507 | 96.4897 | 67052.0405
360 | double | L26+U13 | 操作：开S29-2 + 不操作（U13 基本策略） | 40200 | 0 | 40200 | - | 1.3857e-06 | 66955.6065 | 96.4897 | 67052.0962
360 | double | L26+U14 | 操作：开S29-2 + 不操作（U14 基本策略） | 1486800 | 0 | 1486800 | - | 1.3857e-06 | 66957.6667 | 96.4897 | 67054.1564
360 | double | L26+U15 | 操作：开S29-2 + 不操作（U15 基本策略） | 140700 | 0 | 140700 | - | 1.3857e-06 | 66957.8616 | 96.4897 | 67054.3514
360 | double | L50+U46 | 不操作（L50 基本策略） + 不操作（U46 基本策略） | 552500 | 0 | 552500 | - | 5.6764e-06 | 66960.9979 | 96.4897 | 67057.4876
360 | double | L50+U47 | 不操作（L50 基本策略） + 不操作（U47 基本策略） | 1160000 | 0 | 1160000 | - | 5.6764e-06 | 66967.5825 | 96.4897 | 67064.0722
360 | double | L50+U48 | 不操作（L50 基本策略） + 不操作（U48 基本策略） | 733400 | 0 | 733400 | - | 5.6764e-06 | 66971.7456 | 96.4897 | 67068.2353
360 | double | L50+U49 | 不操作（L50 基本策略） + 不操作（U49 基本策略） | 1401200 | 0 | 1401200 | - | 5.6764e-06 | 66979.6993 | 96.4897 | 67076.1891
360 | double | L50+U50 | 不操作（L50 基本策略） + 不操作（U50 基本策略） | 492200 | 0 | 492200 | - | 5.6764e-06 | 66982.4933 | 96.4897 | 67078.983
360 | double | L50+U51 | 不操作（L50 基本策略） + 不操作（U51 基本策略） | 733400 | 0 | 733400 | - | 5.6764e-06 | 66986.6563 | 96.4897 | 67083.1461
360 | double | L50+U52 | 不操作（L50 基本策略） + 不操作（U52 基本策略） | 586000 | 0 | 586000 | - | 5.6764e-06 | 66989.9827 | 96.4897 | 67086.4724
360 | double | L50+U53 | 不操作（L50 基本策略） + 不操作（U53 基本策略） | 904000 | 0 | 904000 | - | 5.6764e-06 | 66995.1142 | 96.4897 | 67091.6039
360 | double | L50+U54 | 不操作（L50 基本策略） + 不操作（U54 基本策略） | 552500 | 0 | 552500 | - | 5.6764e-06 | 66998.2504 | 96.4897 | 67094.7401
360 | double | L50+U55 | 不操作（L50 基本策略） + 不操作（U55 基本策略） | 586000 | 0 | 586000 | - | 5.6764e-06 | 67001.5768 | 96.4897 | 67098.0665
360 | double | L50+U56 | 不操作（L50 基本策略） + 不操作（U56 基本策略） | 542400 | 0 | 542400 | - | 5.6764e-06 | 67004.6557 | 96.4897 | 67101.1454
360 | double | L50+U57 | 不操作（L50 基本策略） + 不操作（U57 基本策略） | 532400 | 0 | 532400 | - | 5.6764e-06 | 67007.6778 | 96.4897 | 67104.1675
360 | double | L50+U58 | 不操作（L50 基本策略） + 不操作（U58 基本策略） | 664400 | 0 | 664400 | - | 5.6764e-06 | 67011.4492 | 96.4897 | 67107.9389
360 | double | L50+U59 | 不操作（L50 基本策略） + 不操作（U59 基本策略） | 482150 | 0 | 482150 | - | 5.6764e-06 | 67014.1861 | 96.4897 | 67110.6758
360 | double | L50+U60 | 不操作（L50 基本策略） + 不操作（U60 基本策略） | 492200 | 0 | 492200 | - | 5.6764e-06 | 67016.98 | 96.4897 | 67113.4697
360 | double | L50+U61 | 不操作（L50 基本策略） + 不操作（U61 基本策略） | 770600 | 0 | 770600 | - | 5.6764e-06 | 67021.3542 | 96.4897 | 67117.8439
360 | double | L50+U62 | 不操作（L50 基本策略） + 不操作（U62 基本策略） | 532400 | 0 | 532400 | - | 5.6764e-06 | 67024.3763 | 96.4897 | 67120.8661
360 | double | L50+S1 | 不操作（L50 基本策略） + 操作：开S29-2 | 452000 | 0 | 452000 | - | 2.2637e-06 | 67025.3996 | 96.4897 | 67121.8893
360 | double | L50+S2 | 不操作（L50 基本策略） + 操作：开S13-1 | 452000 | 0 | 452000 | - | 2.2637e-06 | 67026.4228 | 96.4897 | 67122.9125
360 | double | L50+S3 | 不操作（L50 基本策略） + 操作：开S13-1 | 452000 | 0 | 452000 | - | 2.2637e-06 | 67027.446 | 96.4897 | 67123.9357
360 | double | L50+S4 | 不操作（L50 基本策略） + 操作：开S13-1 | 452000 | 0 | 452000 | - | 2.2637e-06 | 67028.4692 | 96.4897 | 67124.9589
360 | double | L50+S5 | 不操作（L50 基本策略） + 操作：开S13-1 | 452000 | 0 | 452000 | - | 2.2637e-06 | 67029.4924 | 96.4897 | 67125.9821
360 | double | L50+S6 | 不操作（L50 基本策略） + 不操作（S6 基本策略） | 2079500 | 0 | 2079500 | - | 2.2637e-06 | 67034.1998 | 96.4897 | 67130.6896
360 | double | L50+S7 | 不操作（L50 基本策略） + 不操作（S7 基本策略） | 452000 | 0 | 452000 | - | 2.2637e-06 | 67035.223 | 96.4897 | 67131.7128
360 | double | L50+S8 | 不操作（L50 基本策略） + 操作：开S29-2 | 452000 | 0 | 452000 | - | 2.2637e-06 | 67036.2463 | 96.4897 | 67132.736
360 | double | L50+S9 | 不操作（L50 基本策略） + 不操作（S9 基本策略） | 452000 | 0 | 452000 | - | 2.2637e-06 | 67037.2695 | 96.4897 | 67133.7592
360 | double | L50+S10 | 不操作（L50 基本策略） + 打开开关 S9 | 452000 | 0 | 452000 | - | 2.2637e-06 | 67038.2927 | 96.4897 | 67134.7824
360 | double | L50+S11 | 不操作（L50 基本策略） + 操作：开S29-2 | 452000 | 0 | 452000 | - | 2.2637e-06 | 67039.3159 | 96.4897 | 67135.8056
360 | double | L50+S12 | 不操作（L50 基本策略） + 操作：开S29-2 | 452000 | 0 | 452000 | - | 2.2637e-06 | 67040.3391 | 96.4897 | 67136.8288
360 | double | L50+S13 | 不操作（L50 基本策略） + 不操作（S13 基本策略） | 519000 | 0 | 519000 | - | 2.2637e-06 | 67041.514 | 96.4897 | 67138.0037
360 | double | L50+S14 | 不操作（L50 基本策略） + 不操作（S14 基本策略） | 452000 | 0 | 452000 | - | 2.2637e-06 | 67042.5372 | 96.4897 | 67139.0269
360 | double | L50+S15 | 不操作（L50 基本策略） + 不操作（S15 基本策略） | 452000 | 0 | 452000 | - | 2.2637e-06 | 67043.5604 | 96.4897 | 67140.0501
360 | double | L50+S16 | 不操作（L50 基本策略） + 打开开关 S15 | 452000 | 0 | 452000 | - | 2.2637e-06 | 67044.5836 | 96.4897 | 67141.0733
360 | double | L50+S17 | 不操作（L50 基本策略） + 不操作（S17 基本策略） | 866300 | 0 | 866300 | - | 2.2637e-06 | 67046.5447 | 96.4897 | 67143.0344
360 | double | L50+S18 | 不操作（L50 基本策略） + 不操作（S18 基本策略） | 452000 | 0 | 452000 | - | 2.2637e-06 | 67047.5679 | 96.4897 | 67144.0576
360 | double | L50+S19 | 不操作（L50 基本策略） + 不操作（S19 基本策略） | 1143000 | 0 | 1143000 | - | 2.2637e-06 | 67050.1553 | 96.4897 | 67146.6451
360 | double | L50+S20 | 不操作（L50 基本策略） + 不操作（S20 基本策略） | 718200 | 0 | 718200 | - | 2.2637e-06 | 67051.7811 | 96.4897 | 67148.2709
360 | double | L50+S21 | 不操作（L50 基本策略） + 不操作（S21 基本策略） | 1541900 | 0 | 1541900 | - | 2.2637e-06 | 67055.2716 | 96.4897 | 67151.7613
360 | double | L50+S22 | 不操作（L50 基本策略） + 不操作（S22 基本策略） | 733400 | 0 | 733400 | - | 2.2637e-06 | 67056.9318 | 96.4897 | 67153.4215
360 | double | L50+S23 | 不操作（L50 基本策略） + 不操作（S23 基本策略） | 1856800 | 0 | 1856800 | - | 2.2637e-06 | 67061.1351 | 96.4897 | 67157.6249
360 | double | L50+S24 | 不操作（L50 基本策略） + 不操作（S24 基本策略） | 867400 | 0 | 867400 | - | 2.2637e-06 | 67063.0987 | 96.4897 | 67159.5884
360 | double | L50+S25 | 不操作（L50 基本策略） + 不操作（S25 基本策略） | 452000 | 0 | 452000 | - | 2.2637e-06 | 67064.1219 | 96.4897 | 67160.6116
360 | double | L50+S26 | 不操作（L50 基本策略） + 不操作（S26 基本策略） | 452000 | 0 | 452000 | - | 2.2637e-06 | 67065.1451 | 96.4897 | 67161.6348
360 | double | L50+S27 | 不操作（L50 基本策略） + 操作：开S62-3 | 452000 | 0 | 452000 | - | 2.2637e-06 | 67066.1683 | 96.4897 | 67162.658
360 | double | L50+S28 | 不操作（L50 基本策略） + 不操作（S28 基本策略） | 694550 | 0 | 694550 | - | 2.2637e-06 | 67067.7406 | 96.4897 | 67164.2303
360 | double | L50+S29 | 不操作（L50 基本策略） + 操作：开S62-3 | 452000 | 0 | 452000 | - | 2.2637e-06 | 67068.7638 | 96.4897 | 67165.2535
360 | double | L50+S13-1 | 不操作（L50 基本策略） + 不操作（S13-1 基本策略） | 452000 | 0 | 452000 | - | 2.2637e-06 | 67069.787 | 96.4897 | 67166.2767
360 | double | L50+S29-2 | 不操作（L50 基本策略） + 不操作（S29-2 基本策略） | 452000 | 0 | 452000 | - | 2.2637e-06 | 67070.8102 | 96.4897 | 67167.3
360 | double | L50+S62-3 | 不操作（L50 基本策略） + 不操作（S62-3 基本策略） | 452000 | 0 | 452000 | - | 2.2637e-06 | 67071.8334 | 96.4897 | 67168.3232
360 | double | L50+CB1 | 不操作（L50 基本策略） + 操作：开S29-2 | 452000 | 0 | 452000 | - | 2.2637e-06 | 67072.8566 | 96.4897 | 67169.3464
360 | double | L50+CB2 | 不操作（L50 基本策略） + 操作：开S62-3 | 452000 | 20197.7131 | 472197.7131 | - | 2.2637e-06 | 67073.8799 | 96.5354 | 67170.4153
360 | double | L50+CB3 | 不操作（L50 基本策略） + 操作：开S62-3 | 452000 | 0 | 452000 | - | 2.2637e-06 | 67074.9031 | 96.5354 | 67171.4385
360 | double | L50+DG1 | 不操作（L50 基本策略） + 打开开关 S7 | 452000 | 0 | 452000 | - | 5.6764e-06 | 67077.4688 | 96.5354 | 67174.0042
360 | double | L50+DG2 | 不操作（L50 基本策略） + 打开开关 S9 | 452000 | 0 | 452000 | - | 5.6764e-06 | 67080.0345 | 96.5354 | 67176.57
360 | double | L50+DG3 | 不操作（L50 基本策略） + 打开开关 S14 | 452000 | 0 | 452000 | - | 5.6764e-06 | 67082.6003 | 96.5354 | 67179.1357
360 | double | L50+DG4 | 不操作（L50 基本策略） + 打开开关 S15 | 452000 | 0 | 452000 | - | 5.6764e-06 | 67085.166 | 96.5354 | 67181.7015
360 | double | L50+DG5 | 不操作（L50 基本策略） + 打开开关 S18 | 452000 | 0 | 452000 | - | 5.6764e-06 | 67087.7317 | 96.5354 | 67184.2672
360 | double | L50+DG6 | 不操作（L50 基本策略） + 不操作（DG6 基本策略） | 452000 | 0 | 452000 | - | 5.6764e-06 | 67090.2975 | 96.5354 | 67186.8329
360 | double | L50+DG7 | 不操作（L50 基本策略） + 不操作（DG7 基本策略） | 452000 | 0 | 452000 | - | 5.6764e-06 | 67092.8632 | 96.5354 | 67189.3987
360 | double | L50+DG8 | 不操作（L50 基本策略） + 不操作（DG8 基本策略） | 686500 | 0 | 686500 | - | 5.6764e-06 | 67096.7601 | 96.5354 | 67193.2955
360 | double | L56+U16 | 不操作（L56 基本策略） + 不操作（U16 基本策略） | 301350 | 0 | 301350 | - | 9.1554e-06 | 67099.5191 | 96.5354 | 67196.0545
360 | double | L56+U17 | 不操作（L56 基本策略） + 不操作（U17 基本策略） | 56950 | 0 | 56950 | - | 9.1554e-06 | 67100.0405 | 96.5354 | 67196.5759
360 | double | L56+U18 | 不操作（L56 基本策略） + 不操作（U18 基本策略） | 384150 | 0 | 384150 | - | 9.1554e-06 | 67103.5575 | 96.5354 | 67200.0929
360 | double | L56+U19 | 不操作（L56 基本策略） + 不操作（U19 基本策略） | 46230 | 0 | 46230 | - | 9.1554e-06 | 67103.9808 | 96.5354 | 67200.5162
360 | double | L56+U20 | 不操作（L56 基本策略） + 不操作（U20 基本策略） | 70350 | 0 | 70350 | - | 9.1554e-06 | 67104.6248 | 96.5354 | 67201.1603
360 | double | L56+U21 | 不操作（L56 基本策略） + 不操作（U21 基本策略） | 242550 | 0 | 242550 | - | 9.1554e-06 | 67106.8455 | 96.5354 | 67203.3809
360 | double | L56+U22 | 不操作（L56 基本策略） + 不操作（U22 基本策略） | 70350 | 0 | 70350 | - | 9.1554e-06 | 67107.4896 | 96.5354 | 67204.025
360 | double | L56+U23 | 不操作（L56 基本策略） + 不操作（U23 基本策略） | 70350 | 0 | 70350 | - | 9.1554e-06 | 67108.1336 | 96.5354 | 67204.6691
360 | double | L56+U24 | 不操作（L56 基本策略） + 不操作（U24 基本策略） | 56950 | 0 | 56950 | - | 9.1554e-06 | 67108.6551 | 96.5354 | 67205.1905
360 | double | L56+U25 | 不操作（L56 基本策略） + 不操作（U25 基本策略） | 70350 | 0 | 70350 | - | 9.1554e-06 | 67109.2991 | 96.5354 | 67205.8346
360 | double | L56+U26 | 不操作（L56 基本策略） + 不操作（U26 基本策略） | 56950 | 0 | 56950 | - | 9.1554e-06 | 67109.8205 | 96.5354 | 67206.356
360 | double | L56+U27 | 不操作（L56 基本策略） + 不操作（U27 基本策略） | 165750 | 0 | 165750 | - | 9.1554e-06 | 67111.338 | 96.5354 | 67207.8735
360 | double | L56+U28 | 不操作（L56 基本策略） + 不操作（U28 基本策略） | 97150 | 0 | 97150 | - | 9.1554e-06 | 67112.2275 | 96.5354 | 67208.7629
360 | double | L56+U29 | 不操作（L56 基本策略） + 不操作（U29 基本策略） | 242550 | 0 | 242550 | - | 9.1554e-06 | 67114.4481 | 96.5354 | 67210.9836
360 | double | L56+U30 | 不操作（L56 基本策略） + 不操作（U30 基本策略） | 97150 | 0 | 97150 | - | 9.1554e-06 | 67115.3376 | 96.5354 | 67211.873
360 | double | L56+U31 | 不操作（L56 基本策略） + 不操作（U31 基本策略） | 301350 | 0 | 301350 | - | 9.1554e-06 | 67118.0966 | 96.5354 | 67214.632
360 | double | L56+U32 | 不操作（L56 基本策略） + 不操作（U32 基本策略） | 738150 | 0 | 738150 | - | 9.1554e-06 | 67124.8546 | 96.5354 | 67221.3901
360 | double | L56+U33 | 不操作（L56 基本策略） + 不操作（U33 基本策略） | 369150 | 0 | 369150 | - | 9.1554e-06 | 67128.2344 | 96.5354 | 67224.7698
360 | double | L56+U34 | 不操作（L56 基本策略） + 不操作（U34 基本策略） | 233550 | 0 | 233550 | - | 9.1554e-06 | 67130.3726 | 96.5354 | 67226.908
360 | double | L56+U35 | 不操作（L56 基本策略） + 不操作（U35 基本策略） | 56950 | 0 | 56950 | - | 9.1554e-06 | 67130.894 | 96.5354 | 67227.4294
360 | double | L56+U36 | 不操作（L56 基本策略） + 不操作（U36 基本策略） | 384150 | 0 | 384150 | - | 9.1554e-06 | 67134.411 | 96.5354 | 67230.9465
360 | double | L56+U37 | 不操作（L56 基本策略） + 不操作（U37 基本策略） | 90450 | 0 | 90450 | - | 9.1554e-06 | 67135.2392 | 96.5354 | 67231.7746
360 | double | L56+U38 | 不操作（L56 基本策略） + 不操作（U38 基本策略） | 504750 | 0 | 504750 | - | 9.1554e-06 | 67139.8603 | 96.5354 | 67236.3958
360 | double | L56+U39 | 不操作（L56 基本策略） + 不操作（U39 基本策略） | 90450 | 0 | 90450 | - | 9.1554e-06 | 67140.6885 | 96.5354 | 67237.2239
360 | double | L56+U40 | 不操作（L56 基本策略） + 不操作（U40 基本策略） | 454950 | 0 | 454950 | - | 9.1554e-06 | 67144.8537 | 96.5354 | 67241.3892
360 | double | L56+U41 | 不操作（L56 基本策略） + 不操作（U41 基本策略） | 70350 | 0 | 70350 | - | 9.1554e-06 | 67145.4978 | 96.5354 | 67242.0332
360 | double | L56+U42 | 不操作（L56 基本策略） + 不操作（U42 基本策略） | 256150 | 0 | 256150 | - | 9.1554e-06 | 67147.8429 | 96.5354 | 67244.3784
360 | double | L56+U43 | 不操作（L56 基本策略） + 不操作（U43 基本策略） | 56950 | 0 | 56950 | - | 9.1554e-06 | 67148.3643 | 96.5354 | 67244.8998
360 | double | L56+U44 | 不操作（L56 基本策略） + 不操作（U44 基本策略） | 70350 | 0 | 70350 | - | 9.1554e-06 | 67149.0084 | 96.5354 | 67245.5439
360 | double | L56+U45 | 不操作（L56 基本策略） + 不操作（U45 基本策略） | 454950 | 0 | 454950 | - | 9.1554e-06 | 67153.1737 | 96.5354 | 67249.7091
360 | double | L26+S14 | 操作：开S29-2 + 不操作（S14 基本策略） | 0 | 0 | 0 | - | 5.5261e-07 | 67153.1737 | 96.5354 | 67249.7091
360 | double | L26+S15 | 操作：开S29-2 + 不操作（S15 基本策略） | 0 | 0 | 0 | - | 5.5261e-07 | 67153.1737 | 96.5354 | 67249.7091
360 | double | L26+S16 | 操作：开S29-2 + 打开开关 S15 | 0 | 0 | 0 | - | 5.5261e-07 | 67153.1737 | 96.5354 | 67249.7091
360 | double | L26+S17 | 操作：开S29-2 + 不操作（S17 基本策略） | 414300 | 0 | 414300 | - | 5.5261e-07 | 67153.4026 | 96.5354 | 67249.9381
360 | double | L26+S18 | 操作：开S29-2 + 不操作（S18 基本策略） | 0 | 0 | 0 | - | 5.5261e-07 | 67153.4026 | 96.5354 | 67249.9381
360 | double | L26+S19 | 操作：开S29-2 + 不操作（S19 基本策略） | 691000 | 0 | 691000 | - | 5.5261e-07 | 67153.7845 | 96.5354 | 67250.3199
360 | double | L26+S20 | 操作：开S29-2 + 不操作（S20 基本策略） | 266200 | 0 | 266200 | - | 5.5261e-07 | 67153.9316 | 96.5354 | 67250.467
360 | double | L26+S21 | 操作：开S29-2 + 不操作（S21 基本策略） | 1089900 | 0 | 1089900 | - | 5.5261e-07 | 67154.5339 | 96.5354 | 67251.0693
360 | double | L26+S22 | 操作：开S29-2 + 不操作（S22 基本策略） | 281400 | 0 | 281400 | - | 5.5261e-07 | 67154.6894 | 96.5354 | 67251.2248
360 | double | L26+S23 | 操作：开S29-2 + 不操作（S23 基本策略） | 1404800 | 0 | 1404800 | - | 5.5261e-07 | 67155.4657 | 96.5354 | 67252.0011
360 | double | L26+S24 | 操作：开S29-2 + 不操作（S24 基本策略） | 415400 | 0 | 415400 | - | 5.5261e-07 | 67155.6952 | 96.5354 | 67252.2307
360 | double | L26+S25 | 操作：开S29-2 + 不操作（S25 基本策略） | 452000 | 0 | 452000 | - | 5.5261e-07 | 67155.945 | 96.5354 | 67252.4804
360 | double | L26+S26 | 操作：开S29-2 + 不操作（S26 基本策略） | 0 | 0 | 0 | - | 5.5261e-07 | 67155.945 | 96.5354 | 67252.4804
360 | double | L26+S27 | 操作：开S62-3+开S29-2(源:L26) | 0 | 0 | 0 | - | 5.5261e-07 | 67155.945 | 96.5354 | 67252.4804
360 | double | L26+S28 | 操作：开S29-2 + 不操作（S28 基本策略） | 242550 | 0 | 242550 | - | 5.5261e-07 | 67156.079 | 96.5354 | 67252.6145
360 | double | L26+S29 | 操作：开S62-3+开S29-2(源:L26) | 0 | 0 | 0 | - | 5.5261e-07 | 67156.079 | 96.5354 | 67252.6145
360 | double | L26+S13-1 | 操作：开S29-2(源:L26) | 0 | 0 | 0 | - | 5.5261e-07 | 67156.079 | 96.5354 | 67252.6145
360 | double | L26+S29-2 | 不操作（L26 基本策略）(源:L26) | 279400 | 0 | 279400 | - | 5.5261e-07 | 67156.2334 | 96.5354 | 67252.7689
360 | double | L26+S62-3 | 操作：开S29-2(源:L26) | 0 | 0 | 0 | - | 5.5261e-07 | 67156.2334 | 96.5354 | 67252.7689
360 | double | L26+CB1 | 操作：关S27+开S62-3+开S13-1(源:L26) | 279400 | 22472.7751 | 301872.7751 | - | 5.5261e-07 | 67156.3878 | 96.5479 | 67252.9357
360 | double | L26+CB2 | 操作：开S62-3+开S29-2(源:L26) | 0 | 51353.5066 | 51353.5066 | - | 5.5261e-07 | 67156.3878 | 96.5762 | 67252.9641
360 | double | L26+CB3 | 操作：开S62-3+开S29-2(源:L26) | 0 | 0 | 0 | - | 5.5261e-07 | 67156.3878 | 96.5762 | 67252.9641
360 | double | L26+DG1 | 操作：开S29-2 + 打开开关 S7 | 0 | 0 | 0 | - | 1.3857e-06 | 67156.3878 | 96.5762 | 67252.9641
360 | double | L26+DG2 | 操作：开S29-2 + 打开开关 S9 | 0 | 0 | 0 | - | 1.3857e-06 | 67156.3878 | 96.5762 | 67252.9641
360 | double | L26+DG3 | 操作：开S29-2 + 打开开关 S14 | 0 | 0 | 0 | - | 1.3857e-06 | 67156.3878 | 96.5762 | 67252.9641
360 | double | L26+DG4 | 操作：开S29-2 + 打开开关 S15 | 0 | 0 | 0 | - | 1.3857e-06 | 67156.3878 | 96.5762 | 67252.9641
360 | double | L26+DG5 | 操作：开S29-2 + 打开开关 S18 | 0 | 0 | 0 | - | 1.3857e-06 | 67156.3878 | 96.5762 | 67252.9641
360 | double | L26+DG6 | 操作：开S29-2 + 不操作（DG6 基本策略） | 0 | 0 | 0 | - | 1.3857e-06 | 67156.3878 | 96.5762 | 67252.9641
360 | double | L26+DG7 | 操作：开S29-2 + 不操作（DG7 基本策略） | 0 | 0 | 0 | - | 1.3857e-06 | 67156.3878 | 96.5762 | 67252.9641
360 | double | L26+DG8 | 操作：开S29-2 + 打开开关 S26 | 0 | 0 | 0 | - | 1.3857e-06 | 67156.3878 | 96.5762 | 67252.9641
360 | double | L26+U46 | 操作：开S29-2 + 不操作（U46 基本策略） | 100500 | 0 | 100500 | - | 1.3857e-06 | 67156.5271 | 96.5762 | 67253.1033
360 | double | L26+U47 | 操作：开S29-2 + 不操作（U47 基本策略） | 708000 | 0 | 708000 | - | 1.3857e-06 | 67157.5082 | 96.5762 | 67254.0844
360 | double | L26+U48 | 操作：开S29-2 + 不操作（U48 基本策略） | 281400 | 0 | 281400 | - | 1.3857e-06 | 67157.8981 | 96.5762 | 67254.4743
360 | double | L26+U49 | 操作：开S29-2 + 不操作（U49 基本策略） | 949200 | 0 | 949200 | - | 1.3857e-06 | 67159.2134 | 96.5762 | 67255.7896
360 | double | L26+U50 | 操作：开S29-2 + 不操作（U50 基本策略） | 40200 | 0 | 40200 | - | 1.3857e-06 | 67159.2691 | 96.5762 | 67255.8453
360 | double | L26+U51 | 操作：开S29-2 + 不操作（U51 基本策略） | 281400 | 0 | 281400 | - | 1.3857e-06 | 67159.659 | 96.5762 | 67256.2352
360 | double | L26+U52 | 操作：开S29-2 + 不操作（U52 基本策略） | 134000 | 0 | 134000 | - | 1.3857e-06 | 67159.8447 | 96.5762 | 67256.4209
360 | double | L26+U53 | 操作：开S29-2 + 不操作（U53 基本策略） | 452000 | 0 | 452000 | - | 1.3857e-06 | 67160.471 | 96.5762 | 67257.0472
360 | double | L26+U54 | 操作：开S29-2 + 不操作（U54 基本策略） | 100500 | 0 | 100500 | - | 1.3857e-06 | 67160.6103 | 96.5762 | 67257.1865
360 | double | L26+U55 | 操作：开S29-2 + 不操作（U55 基本策略） | 134000 | 0 | 134000 | - | 1.3857e-06 | 67160.7959 | 96.5762 | 67257.3722
360 | double | L26+U56 | 操作：开S29-2 + 不操作（U56 基本策略） | 90400 | 0 | 90400 | - | 1.3857e-06 | 67160.9212 | 96.5762 | 67257.4975
360 | double | L26+U57 | 操作：开S29-2 + 不操作（U57 基本策略） | 80400 | 0 | 80400 | - | 1.3857e-06 | 67161.0326 | 96.5762 | 67257.6089
360 | double | L26+U58 | 操作：开S29-2 + 不操作（U58 基本策略） | 212400 | 0 | 212400 | - | 1.3857e-06 | 67161.3269 | 96.5762 | 67257.9032
360 | double | L26+U59 | 操作：开S29-2 + 不操作（U59 基本策略） | 30150 | 0 | 30150 | - | 1.3857e-06 | 67161.3687 | 96.5762 | 67257.945
360 | double | L26+U60 | 操作：开S29-2 + 不操作（U60 基本策略） | 40200 | 0 | 40200 | - | 1.3857e-06 | 67161.4244 | 96.5762 | 67258.0007
360 | double | L26+U61 | 操作：开S29-2 + 不操作（U61 基本策略） | 318600 | 0 | 318600 | - | 1.3857e-06 | 67161.8659 | 96.5762 | 67258.4421
360 | double | L26+U62 | 操作：开S29-2 + 不操作（U62 基本策略） | 80400 | 0 | 80400 | - | 1.3857e-06 | 67161.9773 | 96.5762 | 67258.5535
360 | double | L26+S1 | 操作：开S62-3+开S13-1+开S29-2(源:L26) | 0 | 46569.0836 | 46569.0836 | - | 5.5261e-07 | 67161.9773 | 96.602 | 67258.5793
360 | double | L26+S2 | 操作：开S13-1+开S29-2(源:L26) | 0 | 0 | 0 | - | 5.5261e-07 | 67161.9773 | 96.602 | 67258.5793
360 | double | L26+S3 | 操作：开S13-1+开S29-2(源:L26) | 0 | 0 | 0 | - | 5.5261e-07 | 67161.9773 | 96.602 | 67258.5793
360 | double | L26+S4 | 操作：开S13-1+开S29-2(源:L26) | 0 | 0 | 0 | - | 5.5261e-07 | 67161.9773 | 96.602 | 67258.5793
360 | double | L26+S5 | 操作：开S13-1+开S29-2(源:L26) | 0 | 0 | 0 | - | 5.5261e-07 | 67161.9773 | 96.602 | 67258.5793
360 | double | L26+S6 | 操作：开S29-2 + 不操作（S6 基本策略） | 1627500 | 0 | 1627500 | - | 5.5261e-07 | 67162.8767 | 96.602 | 67259.4786
360 | double | L26+S7 | 操作：开S29-2 + 不操作（S7 基本策略） | 0 | 0 | 0 | - | 5.5261e-07 | 67162.8767 | 96.602 | 67259.4786
360 | double | L26+S8 | 不操作（L26 基本策略）(源:L26) | 676280 | 0 | 676280 | - | 5.5261e-07 | 67163.2504 | 96.602 | 67259.8524
360 | double | L26+S9 | 操作：开S29-2 + 不操作（S9 基本策略） | 0 | 0 | 0 | - | 5.5261e-07 | 67163.2504 | 96.602 | 67259.8524
360 | double | L26+S10 | 操作：开S29-2 + 打开开关 S9 | 0 | 0 | 0 | - | 5.5261e-07 | 67163.2504 | 96.602 | 67259.8524
360 | double | L26+S11 | 操作：开S29-2(源:L26) | 269600 | 0 | 269600 | - | 5.5261e-07 | 67163.3994 | 96.602 | 67260.0013
360 | double | L26+S12 | 操作：开S29-2(源:L26) | 135600 | 0 | 135600 | - | 5.5261e-07 | 67163.4743 | 96.602 | 67260.0763
360 | double | L26+S13 | 操作：开S29-2 + 不操作（S13 基本策略） | 67000 | 0 | 67000 | - | 5.5261e-07 | 67163.5113 | 96.602 | 67260.1133
360 | double | L51+S29 | 不操作（L51 基本策略） + 操作：开S62-3 | 0 | 0 | 0 | - | 8.0395e-07 | 67163.5113 | 96.602 | 67260.1133
360 | double | L51+S13-1 | 不操作（L51 基本策略） + 不操作（S13-1 基本策略） | 0 | 0 | 0 | - | 8.0395e-07 | 67163.5113 | 96.602 | 67260.1133
360 | double | L51+S29-2 | 不操作（L51 基本策略） + 不操作（S29-2 基本策略） | 0 | 0 | 0 | - | 8.0395e-07 | 67163.5113 | 96.602 | 67260.1133
360 | double | L51+S62-3 | 不操作（L51 基本策略） + 不操作（S62-3 基本策略） | 0 | 0 | 0 | - | 8.0395e-07 | 67163.5113 | 96.602 | 67260.1133
360 | double | L51+CB1 | 不操作（L51 基本策略） + 操作：开S29-2 | 0 | 0 | 0 | - | 8.0395e-07 | 67163.5113 | 96.602 | 67260.1133
360 | double | L51+CB2 | 不操作（L51 基本策略） + 操作：开S62-3 | 0 | 51353.5066 | 51353.5066 | - | 8.0395e-07 | 67163.5113 | 96.6433 | 67260.1546
360 | double | L51+CB3 | 不操作（L51 基本策略） + 操作：开S62-3 | 0 | 0 | 0 | - | 8.0395e-07 | 67163.5113 | 96.6433 | 67260.1546
360 | double | L51+DG1 | 不操作（L51 基本策略） + 打开开关 S7 | 0 | 0 | 0 | - | 2.0159e-06 | 67163.5113 | 96.6433 | 67260.1546
360 | double | L51+DG2 | 不操作（L51 基本策略） + 打开开关 S9 | 0 | 0 | 0 | - | 2.0159e-06 | 67163.5113 | 96.6433 | 67260.1546
360 | double | L51+DG3 | 不操作（L51 基本策略） + 打开开关 S14 | 0 | 0 | 0 | - | 2.0159e-06 | 67163.5113 | 96.6433 | 67260.1546
360 | double | L51+DG4 | 不操作（L51 基本策略） + 打开开关 S15 | 0 | 0 | 0 | - | 2.0159e-06 | 67163.5113 | 96.6433 | 67260.1546
360 | double | L51+DG5 | 不操作（L51 基本策略） + 打开开关 S18 | 0 | 0 | 0 | - | 2.0159e-06 | 67163.5113 | 96.6433 | 67260.1546
360 | double | L51+DG6 | 不操作（L51 基本策略） + 不操作（DG6 基本策略） | 0 | 0 | 0 | - | 2.0159e-06 | 67163.5113 | 96.6433 | 67260.1546
360 | double | L51+DG7 | 不操作（L51 基本策略） + 不操作（DG7 基本策略） | 0 | 0 | 0 | - | 2.0159e-06 | 67163.5113 | 96.6433 | 67260.1546
360 | double | L51+DG8 | 不操作（L51 基本策略） + 不操作（DG8 基本策略） | 234500 | 0 | 234500 | - | 2.0159e-06 | 67163.9841 | 96.6433 | 67260.6273
360 | double | L52+U1 | 打开开关 S26 + 不操作（U1 基本策略） | 26800 | 0 | 26800 | - | 1.0706e-06 | 67164.0128 | 96.6433 | 67260.656
360 | double | L52+U2 | 打开开关 S26 + 不操作（U2 基本策略） | 40200 | 0 | 40200 | - | 1.0706e-06 | 67164.0558 | 96.6433 | 67260.6991
360 | double | L52+U3 | 打开开关 S26 + 不操作（U3 基本策略） | 40200 | 0 | 40200 | - | 1.0706e-06 | 67164.0988 | 96.6433 | 67260.7421
360 | double | L52+U4 | 打开开关 S26 + 不操作（U4 基本策略） | 40200 | 0 | 40200 | - | 1.0706e-06 | 67164.1419 | 96.6433 | 67260.7851
360 | double | L52+U5 | 打开开关 S26 + 不操作（U5 基本策略） | 67000 | 0 | 67000 | - | 1.0706e-06 | 67164.2136 | 96.6433 | 67260.8569
360 | double | L52+U6 | 打开开关 S26 + 不操作（U6 基本策略） | 40200 | 0 | 40200 | - | 1.0706e-06 | 67164.2567 | 96.6433 | 67260.8999
360 | double | L52+U7 | 打开开关 S26 + 不操作（U7 基本策略） | 212400 | 0 | 212400 | - | 1.0706e-06 | 67164.4841 | 96.6433 | 67261.1273
360 | double | L52+U8 | 打开开关 S26 + 不操作（U8 基本策略） | 40200 | 0 | 40200 | - | 1.0706e-06 | 67164.5271 | 96.6433 | 67261.1704
360 | double | L52+U9 | 打开开关 S26 + 不操作（U9 基本策略） | 424800 | 0 | 424800 | - | 1.0706e-06 | 67164.9819 | 96.6433 | 67261.6252
360 | double | L52+U10 | 打开开关 S26 + 不操作（U10 基本策略） | 134000 | 0 | 134000 | - | 1.0706e-06 | 67165.1254 | 96.6433 | 67261.7686
360 | double | L52+U11 | 打开开关 S26 + 不操作（U11 基本策略） | 339000 | 0 | 339000 | - | 1.0706e-06 | 67165.4883 | 96.6433 | 67262.1316
360 | double | L52+U12 | 打开开关 S26 + 不操作（U12 基本策略） | 708000 | 0 | 708000 | - | 1.0706e-06 | 67166.2463 | 96.6433 | 67262.8896
360 | double | L52+U13 | 打开开关 S26 + 不操作（U13 基本策略） | 40200 | 0 | 40200 | - | 1.0706e-06 | 67166.2894 | 96.6433 | 67262.9326
360 | double | L52+U14 | 打开开关 S26 + 不操作（U14 基本策略） | 1486800 | 0 | 1486800 | - | 1.0706e-06 | 67167.8812 | 96.6433 | 67264.5245
360 | double | L52+U15 | 打开开关 S26 + 不操作（U15 基本策略） | 140700 | 0 | 140700 | - | 1.0706e-06 | 67168.0318 | 96.6433 | 67264.6751
360 | double | L55+U61 | 不操作（L55 基本策略） + 不操作（U61 基本策略） | 561150 | 0 | 561150 | - | 1.932e-05 | 67178.8732 | 96.6433 | 67275.5165
360 | double | L55+U62 | 不操作（L55 基本策略） + 不操作（U62 基本策略） | 322950 | 0 | 322950 | - | 1.932e-05 | 67185.1126 | 96.6433 | 67281.7559
360 | double | L55+S1 | 不操作（L55 基本策略） + 操作：开S29-2 | 242550 | 0 | 242550 | - | 7.7047e-06 | 67186.9814 | 96.6433 | 67283.6246
360 | double | L55+S2 | 不操作（L55 基本策略） + 操作：开S13-1 | 242550 | 0 | 242550 | - | 7.7047e-06 | 67188.8502 | 96.6433 | 67285.4934
360 | double | L55+S3 | 不操作（L55 基本策略） + 操作：开S13-1 | 242550 | 0 | 242550 | - | 7.7047e-06 | 67190.719 | 96.6433 | 67287.3622
360 | double | L55+S4 | 不操作（L55 基本策略） + 操作：开S13-1 | 242550 | 0 | 242550 | - | 7.7047e-06 | 67192.5877 | 96.6433 | 67289.231
360 | double | L55+S5 | 不操作（L55 基本策略） + 操作：开S13-1 | 242550 | 0 | 242550 | - | 7.7047e-06 | 67194.4565 | 96.6433 | 67291.0998
360 | double | L55+S6 | 不操作（L55 基本策略） + 不操作（S6 基本策略） | 1870050 | 0 | 1870050 | - | 7.7047e-06 | 67208.8648 | 96.6433 | 67305.508
360 | double | L55+S7 | 不操作（L55 基本策略） + 不操作（S7 基本策略） | 242550 | 0 | 242550 | - | 7.7047e-06 | 67210.7336 | 96.6433 | 67307.3768
360 | double | L55+S8 | 不操作（L55 基本策略） + 操作：开S29-2 | 242550 | 0 | 242550 | - | 7.7047e-06 | 67212.6024 | 96.6433 | 67309.2456
360 | double | L55+S9 | 不操作（L55 基本策略） + 不操作（S9 基本策略） | 242550 | 0 | 242550 | - | 7.7047e-06 | 67214.4711 | 96.6433 | 67311.1144
360 | double | L55+S10 | 不操作（L55 基本策略） + 打开开关 S9 | 242550 | 0 | 242550 | - | 7.7047e-06 | 67216.3399 | 96.6433 | 67312.9832
360 | double | L55+S11 | 不操作（L55 基本策略） + 操作：开S29-2 | 242550 | 0 | 242550 | - | 7.7047e-06 | 67218.2087 | 96.6433 | 67314.852
360 | double | L55+S12 | 不操作（L55 基本策略） + 操作：开S29-2 | 242550 | 0 | 242550 | - | 7.7047e-06 | 67220.0775 | 96.6433 | 67316.7208
360 | double | L55+S13 | 不操作（L55 基本策略） + 不操作（S13 基本策略） | 309550 | 0 | 309550 | - | 7.7047e-06 | 67222.4625 | 96.6433 | 67319.1058
360 | double | L55+S14 | 不操作（L55 基本策略） + 不操作（S14 基本策略） | 242550 | 0 | 242550 | - | 7.7047e-06 | 67224.3313 | 96.6433 | 67320.9745
360 | double | L55+S15 | 不操作（L55 基本策略） + 不操作（S15 基本策略） | 242550 | 0 | 242550 | - | 7.7047e-06 | 67226.2001 | 96.6433 | 67322.8433
360 | double | L55+S16 | 不操作（L55 基本策略） + 打开开关 S15 | 242550 | 0 | 242550 | - | 7.7047e-06 | 67228.0689 | 96.6433 | 67324.7121
360 | double | L55+S17 | 不操作（L55 基本策略） + 不操作（S17 基本策略） | 656850 | 0 | 656850 | - | 7.7047e-06 | 67233.1297 | 96.6433 | 67329.773
360 | double | L55+S18 | 不操作（L55 基本策略） + 不操作（S18 基本策略） | 242550 | 0 | 242550 | - | 7.7047e-06 | 67234.9985 | 96.6433 | 67331.6418
360 | double | L55+S19 | 不操作（L55 基本策略） + 不操作（S19 基本策略） | 933550 | 0 | 933550 | - | 7.7047e-06 | 67242.1913 | 96.6433 | 67338.8345
360 | double | L55+S20 | 不操作（L55 基本策略） + 不操作（S20 基本策略） | 508750 | 0 | 508750 | - | 7.7047e-06 | 67246.1111 | 96.6433 | 67342.7543
360 | double | L55+S21 | 不操作（L55 基本策略） + 不操作（S21 基本策略） | 1332450 | 0 | 1332450 | - | 7.7047e-06 | 67256.3772 | 96.6433 | 67353.0205
360 | double | L55+S22 | 不操作（L55 基本策略） + 不操作（S22 基本策略） | 523950 | 0 | 523950 | - | 7.7047e-06 | 67260.4141 | 96.6433 | 67357.0574
360 | double | L55+S23 | 不操作（L55 基本策略） + 不操作（S23 基本策略） | 1647350 | 0 | 1647350 | - | 7.7047e-06 | 67273.1065 | 96.6433 | 67369.7498
360 | double | L55+S24 | 不操作（L55 基本策略） + 不操作（S24 基本策略） | 657950 | 0 | 657950 | - | 7.7047e-06 | 67278.1759 | 96.6433 | 67374.8191
360 | double | L55+S25 | 不操作（L55 基本策略） + 不操作（S25 基本策略） | 694550 | 0 | 694550 | - | 7.7047e-06 | 67283.5272 | 96.6433 | 67380.1705
360 | double | L55+S26 | 不操作（L55 基本策略） + 不操作（S26 基本策略） | 242550 | 0 | 242550 | - | 7.7047e-06 | 67285.396 | 96.6433 | 67382.0393
360 | double | L55+S27 | 不操作（L55 基本策略） + 操作：开S62-3 | 242550 | 0 | 242550 | - | 7.7047e-06 | 67287.2648 | 96.6433 | 67383.908
360 | double | L55+S28 | 不操作（L55 基本策略） + 不操作（S28 基本策略） | 242550 | 0 | 242550 | - | 7.7047e-06 | 67289.1336 | 96.6433 | 67385.7768
360 | double | L55+S29 | 不操作（L55 基本策略） + 操作：开S62-3 | 242550 | 0 | 242550 | - | 7.7047e-06 | 67291.0024 | 96.6433 | 67387.6456
360 | double | L55+S13-1 | 不操作（L55 基本策略） + 不操作（S13-1 基本策略） | 242550 | 0 | 242550 | - | 7.7047e-06 | 67292.8711 | 96.6433 | 67389.5144
360 | double | L55+S29-2 | 不操作（L55 基本策略） + 不操作（S29-2 基本策略） | 242550 | 0 | 242550 | - | 7.7047e-06 | 67294.7399 | 96.6433 | 67391.3832
360 | double | L55+S62-3 | 不操作（L55 基本策略） + 不操作（S62-3 基本策略） | 242550 | 0 | 242550 | - | 7.7047e-06 | 67296.6087 | 96.6433 | 67393.252
360 | double | L55+CB1 | 不操作（L55 基本策略） + 操作：开S29-2 | 242550 | 0 | 242550 | - | 7.7047e-06 | 67298.4775 | 96.6433 | 67395.1208
360 | double | L55+CB2 | 不操作（L55 基本策略） + 操作：开S62-3 | 242550 | 51091.3011 | 293641.3011 | - | 7.7047e-06 | 67300.3463 | 97.0369 | 67397.3832
360 | double | L55+CB3 | 不操作（L55 基本策略） + 操作：开S62-3 | 242550 | 0 | 242550 | - | 7.7047e-06 | 67302.2151 | 97.0369 | 67399.252
360 | double | L55+DG1 | 不操作（L55 基本策略） + 打开开关 S7 | 242550 | 0 | 242550 | - | 1.932e-05 | 67306.9011 | 97.0369 | 67403.938
360 | double | L55+DG2 | 不操作（L55 基本策略） + 打开开关 S9 | 242550 | 0 | 242550 | - | 1.932e-05 | 67311.5872 | 97.0369 | 67408.6241
360 | double | L55+DG3 | 不操作（L55 基本策略） + 打开开关 S14 | 242550 | 0 | 242550 | - | 1.932e-05 | 67316.2732 | 97.0369 | 67413.3101
360 | double | L55+DG4 | 不操作（L55 基本策略） + 打开开关 S15 | 242550 | 0 | 242550 | - | 1.932e-05 | 67320.9593 | 97.0369 | 67417.9962
360 | double | L55+DG5 | 不操作（L55 基本策略） + 打开开关 S18 | 242550 | 0 | 242550 | - | 1.932e-05 | 67325.6453 | 97.0369 | 67422.6822
360 | double | L55+DG6 | 不操作（L55 基本策略） + 不操作（DG6 基本策略） | 242550 | 0 | 242550 | - | 1.932e-05 | 67330.3314 | 97.0369 | 67427.3683
360 | double | L55+DG7 | 不操作（L55 基本策略） + 不操作（DG7 基本策略） | 242550 | 0 | 242550 | - | 1.932e-05 | 67335.0174 | 97.0369 | 67432.0543
360 | double | L55+DG8 | 不操作（L55 基本策略） + 打开开关 S26 | 242550 | 0 | 242550 | - | 1.932e-05 | 67339.7035 | 97.0369 | 67436.7404
360 | double | L56+U1 | 不操作（L56 基本策略） + 不操作（U1 基本策略） | 56950 | 0 | 56950 | - | 9.1554e-06 | 67340.2249 | 97.0369 | 67437.2618
360 | double | L56+U2 | 不操作（L56 基本策略） + 不操作（U2 基本策略） | 70350 | 0 | 70350 | - | 9.1554e-06 | 67340.869 | 97.0369 | 67437.9059
360 | double | L56+U3 | 不操作（L56 基本策略） + 不操作（U3 基本策略） | 70350 | 0 | 70350 | - | 9.1554e-06 | 67341.513 | 97.0369 | 67438.5499
360 | double | L56+U4 | 不操作（L56 基本策略） + 不操作（U4 基本策略） | 70350 | 0 | 70350 | - | 9.1554e-06 | 67342.1571 | 97.0369 | 67439.194
360 | double | L56+U5 | 不操作（L56 基本策略） + 不操作（U5 基本策略） | 97150 | 0 | 97150 | - | 9.1554e-06 | 67343.0466 | 97.0369 | 67440.0835
360 | double | L56+U6 | 不操作（L56 基本策略） + 不操作（U6 基本策略） | 70350 | 0 | 70350 | - | 9.1554e-06 | 67343.6906 | 97.0369 | 67440.7276
360 | double | L56+U7 | 不操作（L56 基本策略） + 不操作（U7 基本策略） | 242550 | 0 | 242550 | - | 9.1554e-06 | 67345.9113 | 97.0369 | 67442.9482
360 | double | L56+U8 | 不操作（L56 基本策略） + 不操作（U8 基本策略） | 70350 | 0 | 70350 | - | 9.1554e-06 | 67346.5554 | 97.0369 | 67443.5923
360 | double | L56+U9 | 不操作（L56 基本策略） + 不操作（U9 基本策略） | 454950 | 0 | 454950 | - | 9.1554e-06 | 67350.7206 | 97.0369 | 67447.7575
360 | double | L56+U10 | 不操作（L56 基本策略） + 不操作（U10 基本策略） | 164150 | 0 | 164150 | - | 9.1554e-06 | 67352.2235 | 97.0369 | 67449.2604
360 | double | L56+U11 | 不操作（L56 基本策略） + 不操作（U11 基本策略） | 369150 | 0 | 369150 | - | 9.1554e-06 | 67355.6032 | 97.0369 | 67452.6401
360 | double | L56+U12 | 不操作（L56 基本策略） + 不操作（U12 基本策略） | 738150 | 0 | 738150 | - | 9.1554e-06 | 67362.3613 | 97.0369 | 67459.3982
360 | double | L56+U13 | 不操作（L56 基本策略） + 不操作（U13 基本策略） | 70350 | 0 | 70350 | - | 9.1554e-06 | 67363.0054 | 97.0369 | 67460.0423
360 | double | L56+U14 | 不操作（L56 基本策略） + 不操作（U14 基本策略） | 1516950 | 0 | 1516950 | - | 9.1554e-06 | 67376.8937 | 97.0369 | 67473.9306
360 | double | L56+U15 | 不操作（L56 基本策略） + 不操作（U15 基本策略） | 170850 | 0 | 170850 | - | 9.1554e-06 | 67378.4579 | 97.0369 | 67475.4948
360 | double | L52+U46 | 打开开关 S26 + 不操作（U46 基本策略） | 100500 | 0 | 100500 | - | 1.0706e-06 | 67378.5655 | 97.0369 | 67475.6024
360 | double | L52+U47 | 打开开关 S26 + 不操作（U47 基本策略） | 708000 | 0 | 708000 | - | 1.0706e-06 | 67379.3235 | 97.0369 | 67476.3604
360 | double | L52+U48 | 打开开关 S26 + 不操作（U48 基本策略） | 281400 | 0 | 281400 | - | 1.0706e-06 | 67379.6248 | 97.0369 | 67476.6617
360 | double | L52+U49 | 打开开关 S26 + 不操作（U49 基本策略） | 949200 | 0 | 949200 | - | 1.0706e-06 | 67380.641 | 97.0369 | 67477.6779
360 | double | L52+U50 | 打开开关 S26 + 不操作（U50 基本策略） | 40200 | 0 | 40200 | - | 1.0706e-06 | 67380.684 | 97.0369 | 67477.721
360 | double | L52+U51 | 打开开关 S26 + 不操作（U51 基本策略） | 281400 | 0 | 281400 | - | 1.0706e-06 | 67380.9853 | 97.0369 | 67478.0222
360 | double | L52+U52 | 打开开关 S26 + 不操作（U52 基本策略） | 134000 | 0 | 134000 | - | 1.0706e-06 | 67381.1288 | 97.0369 | 67478.1657
360 | double | L52+U53 | 打开开关 S26 + 不操作（U53 基本策略） | 452000 | 0 | 452000 | - | 1.0706e-06 | 67381.6127 | 97.0369 | 67478.6496
360 | double | L52+U54 | 不操作（L52 基本策略） + 打开开关 S26 | 100500 | 0 | 100500 | - | 1.0706e-06 | 67381.7203 | 97.0369 | 67478.7572
360 | double | L52+U55 | 不操作（L52 基本策略） + 打开开关 S26 | 134000 | 0 | 134000 | - | 1.0706e-06 | 67381.8638 | 97.0369 | 67478.9007
360 | double | L52+U56 | 打开开关 S26 + 不操作（U56 基本策略） | 90400 | 0 | 90400 | - | 1.0706e-06 | 67381.9606 | 97.0369 | 67478.9975
360 | double | L52+U57 | 打开开关 S26 + 不操作（U57 基本策略） | 80400 | 0 | 80400 | - | 1.0706e-06 | 67382.0467 | 97.0369 | 67479.0836
360 | double | L52+U58 | 打开开关 S26 + 不操作（U58 基本策略） | 212400 | 0 | 212400 | - | 1.0706e-06 | 67382.2741 | 97.0369 | 67479.311
360 | double | L52+U59 | 打开开关 S26 + 不操作（U59 基本策略） | 30150 | 0 | 30150 | - | 1.0706e-06 | 67382.3063 | 97.0369 | 67479.3432
360 | double | L52+U60 | 打开开关 S26 + 不操作（U60 基本策略） | 40200 | 0 | 40200 | - | 1.0706e-06 | 67382.3494 | 97.0369 | 67479.3863
360 | double | L52+U61 | 打开开关 S26 + 不操作（U61 基本策略） | 318600 | 0 | 318600 | - | 1.0706e-06 | 67382.6905 | 97.0369 | 67479.7274
360 | double | L52+U62 | 打开开关 S26 + 不操作（U62 基本策略） | 80400 | 0 | 80400 | - | 1.0706e-06 | 67382.7766 | 97.0369 | 67479.8135
360 | double | L52+S1 | 打开开关 S26 + 操作：开S29-2 | 0 | 0 | 0 | - | 4.2697e-07 | 67382.7766 | 97.0369 | 67479.8135
360 | double | L52+S2 | 打开开关 S26 + 操作：开S13-1 | 0 | 0 | 0 | - | 4.2697e-07 | 67382.7766 | 97.0369 | 67479.8135
360 | double | L52+S3 | 打开开关 S26 + 操作：开S13-1 | 0 | 0 | 0 | - | 4.2697e-07 | 67382.7766 | 97.0369 | 67479.8135
360 | double | L52+S4 | 打开开关 S26 + 操作：开S13-1 | 0 | 0 | 0 | - | 4.2697e-07 | 67382.7766 | 97.0369 | 67479.8135
360 | double | L52+S5 | 打开开关 S26 + 操作：开S13-1 | 0 | 0 | 0 | - | 4.2697e-07 | 67382.7766 | 97.0369 | 67479.8135
360 | double | L52+S6 | 打开开关 S26 + 不操作（S6 基本策略） | 1627500 | 0 | 1627500 | - | 4.2697e-07 | 67383.4715 | 97.0369 | 67480.5084
360 | double | L52+S7 | 打开开关 S26 + 不操作（S7 基本策略） | 0 | 0 | 0 | - | 4.2697e-07 | 67383.4715 | 97.0369 | 67480.5084
360 | double | L52+S8 | 打开开关 S26 + 操作：开S29-2 | 0 | 0 | 0 | - | 4.2697e-07 | 67383.4715 | 97.0369 | 67480.5084
360 | double | L52+S9 | 打开开关 S26 + 不操作（S9 基本策略） | 0 | 0 | 0 | - | 4.2697e-07 | 67383.4715 | 97.0369 | 67480.5084
360 | double | L52+S10 | 打开开关 S26 + 打开开关 S9 | 0 | 0 | 0 | - | 4.2697e-07 | 67383.4715 | 97.0369 | 67480.5084
360 | double | L52+S11 | 打开开关 S26 + 操作：开S29-2 | 0 | 0 | 0 | - | 4.2697e-07 | 67383.4715 | 97.0369 | 67480.5084
360 | double | L52+S12 | 打开开关 S26 + 操作：开S29-2 | 0 | 0 | 0 | - | 4.2697e-07 | 67383.4715 | 97.0369 | 67480.5084
360 | double | L52+S13 | 打开开关 S26 + 不操作（S13 基本策略） | 67000 | 0 | 67000 | - | 4.2697e-07 | 67383.5001 | 97.0369 | 67480.537
360 | double | L52+S14 | 打开开关 S26 + 不操作（S14 基本策略） | 0 | 0 | 0 | - | 4.2697e-07 | 67383.5001 | 97.0369 | 67480.537
360 | double | L52+S15 | 打开开关 S26 + 不操作（S15 基本策略） | 0 | 0 | 0 | - | 4.2697e-07 | 67383.5001 | 97.0369 | 67480.537
360 | double | L52+S16 | 打开开关 S26 + 打开开关 S15 | 0 | 0 | 0 | - | 4.2697e-07 | 67383.5001 | 97.0369 | 67480.537
360 | double | L52+S17 | 打开开关 S26 + 不操作（S17 基本策略） | 414300 | 0 | 414300 | - | 4.2697e-07 | 67383.677 | 97.0369 | 67480.7139
360 | double | L52+S18 | 打开开关 S26 + 不操作（S18 基本策略） | 0 | 0 | 0 | - | 4.2697e-07 | 67383.677 | 97.0369 | 67480.7139
360 | double | L52+S19 | 打开开关 S26 + 不操作（S19 基本策略） | 691000 | 0 | 691000 | - | 4.2697e-07 | 67383.972 | 97.0369 | 67481.0089
360 | double | L52+S20 | 打开开关 S26 + 不操作（S20 基本策略） | 266200 | 0 | 266200 | - | 4.2697e-07 | 67384.0857 | 97.0369 | 67481.1226
360 | double | L52+S21 | 打开开关 S26 + 不操作（S21 基本策略） | 1089900 | 0 | 1089900 | - | 4.2697e-07 | 67384.551 | 97.0369 | 67481.5879
360 | double | L52+S22 | 打开开关 S26 + 不操作（S22 基本策略） | 281400 | 0 | 281400 | - | 4.2697e-07 | 67384.6712 | 97.0369 | 67481.7081
360 | double | L52+S23 | 打开开关 S26 + 不操作（S23 基本策略） | 1404800 | 0 | 1404800 | - | 4.2697e-07 | 67385.271 | 97.0369 | 67482.3079
360 | double | L52+S24 | 打开开关 S26 + 不操作（S24 基本策略） | 415400 | 0 | 415400 | - | 4.2697e-07 | 67385.4483 | 97.0369 | 67482.4852
360 | double | L52+S25 | 不操作（L52 基本策略） + 不操作（S25 基本策略） | 552500 | 0 | 552500 | - | 4.2697e-07 | 67385.6842 | 97.0369 | 67482.7211
360 | double | L52+S26 | 不操作（L52 基本策略） + 不操作（S26 基本策略） | 100500 | 0 | 100500 | - | 4.2697e-07 | 67385.7271 | 97.0369 | 67482.7641
360 | double | L52+S27 | 打开开关 S26 + 操作：开S62-3 | 0 | 0 | 0 | - | 4.2697e-07 | 67385.7271 | 97.0369 | 67482.7641
360 | double | L52+S28 | 打开开关 S26 + 不操作（S28 基本策略） | 242550 | 0 | 242550 | - | 4.2697e-07 | 67385.8307 | 97.0369 | 67482.8676
360 | double | L52+S29 | 打开开关 S26 + 操作：开S62-3 | 0 | 0 | 0 | - | 4.2697e-07 | 67385.8307 | 97.0369 | 67482.8676
360 | double | L52+S13-1 | 打开开关 S26 + 不操作（S13-1 基本策略） | 0 | 0 | 0 | - | 4.2697e-07 | 67385.8307 | 97.0369 | 67482.8676
360 | double | L52+S29-2 | 打开开关 S26 + 不操作（S29-2 基本策略） | 0 | 0 | 0 | - | 4.2697e-07 | 67385.8307 | 97.0369 | 67482.8676
360 | double | L52+S62-3 | 打开开关 S26 + 不操作（S62-3 基本策略） | 0 | 0 | 0 | - | 4.2697e-07 | 67385.8307 | 97.0369 | 67482.8676
360 | double | L52+CB1 | 打开开关 S26 + 操作：开S29-2 | 0 | 0 | 0 | - | 4.2697e-07 | 67385.8307 | 97.0369 | 67482.8676
360 | double | L52+CB2 | 不操作（L52 基本策略） + 操作：开S62-3 | 100500 | 51353.5066 | 151853.5066 | - | 4.2697e-07 | 67385.8736 | 97.0588 | 67482.9324
360 | double | L52+CB3 | 打开开关 S26 + 操作：开S62-3 | 0 | 0 | 0 | - | 4.2697e-07 | 67385.8736 | 97.0588 | 67482.9324
360 | double | L52+DG1 | 打开开关 S26 + 打开开关 S7 | 0 | 0 | 0 | - | 1.0706e-06 | 67385.8736 | 97.0588 | 67482.9324
360 | double | L52+DG2 | 打开开关 S26 + 打开开关 S9 | 0 | 0 | 0 | - | 1.0706e-06 | 67385.8736 | 97.0588 | 67482.9324
360 | double | L52+DG3 | 打开开关 S26 + 打开开关 S14 | 0 | 0 | 0 | - | 1.0706e-06 | 67385.8736 | 97.0588 | 67482.9324
360 | double | L52+DG4 | 打开开关 S26 + 打开开关 S15 | 0 | 0 | 0 | - | 1.0706e-06 | 67385.8736 | 97.0588 | 67482.9324
360 | double | L52+DG5 | 打开开关 S26 + 打开开关 S18 | 0 | 0 | 0 | - | 1.0706e-06 | 67385.8736 | 97.0588 | 67482.9324
360 | double | L52+DG6 | 打开开关 S26 + 不操作（DG6 基本策略） | 0 | 0 | 0 | - | 1.0706e-06 | 67385.8736 | 97.0588 | 67482.9324
360 | double | L52+DG7 | 打开开关 S26 + 不操作（DG7 基本策略） | 0 | 0 | 0 | - | 1.0706e-06 | 67385.8736 | 97.0588 | 67482.9324
360 | double | L52+DG8 | 不操作（L52 基本策略） + 打开开关 S26 | 134000 | 0 | 134000 | - | 1.0706e-06 | 67386.0171 | 97.0588 | 67483.0759
360 | double | L51+U61 | 不操作（L51 基本策略） + 不操作（U61 基本策略） | 318600 | 0 | 318600 | - | 2.0159e-06 | 67386.6594 | 97.0588 | 67483.7182
360 | double | L51+U62 | 不操作（L51 基本策略） + 不操作（U62 基本策略） | 80400 | 0 | 80400 | - | 2.0159e-06 | 67386.8214 | 97.0588 | 67483.8803
360 | double | L51+S1 | 不操作（L51 基本策略） + 操作：开S29-2 | 0 | 0 | 0 | - | 8.0395e-07 | 67386.8214 | 97.0588 | 67483.8803
360 | double | L51+S2 | 不操作（L51 基本策略） + 操作：开S13-1 | 0 | 0 | 0 | - | 8.0395e-07 | 67386.8214 | 97.0588 | 67483.8803
360 | double | L51+S3 | 不操作（L51 基本策略） + 操作：开S13-1 | 0 | 0 | 0 | - | 8.0395e-07 | 67386.8214 | 97.0588 | 67483.8803
360 | double | L51+S4 | 不操作（L51 基本策略） + 操作：开S13-1 | 0 | 0 | 0 | - | 8.0395e-07 | 67386.8214 | 97.0588 | 67483.8803
360 | double | L51+S5 | 不操作（L51 基本策略） + 操作：开S13-1 | 0 | 0 | 0 | - | 8.0395e-07 | 67386.8214 | 97.0588 | 67483.8803
360 | double | L51+S6 | 不操作（L51 基本策略） + 不操作（S6 基本策略） | 1627500 | 0 | 1627500 | - | 8.0395e-07 | 67388.1299 | 97.0588 | 67485.1887
360 | double | L51+S7 | 不操作（L51 基本策略） + 不操作（S7 基本策略） | 0 | 0 | 0 | - | 8.0395e-07 | 67388.1299 | 97.0588 | 67485.1887
360 | double | L51+S8 | 不操作（L51 基本策略） + 操作：开S29-2 | 0 | 0 | 0 | - | 8.0395e-07 | 67388.1299 | 97.0588 | 67485.1887
360 | double | L51+S9 | 不操作（L51 基本策略） + 不操作（S9 基本策略） | 0 | 0 | 0 | - | 8.0395e-07 | 67388.1299 | 97.0588 | 67485.1887
360 | double | L51+S10 | 不操作（L51 基本策略） + 打开开关 S9 | 0 | 0 | 0 | - | 8.0395e-07 | 67388.1299 | 97.0588 | 67485.1887
360 | double | L51+S11 | 不操作（L51 基本策略） + 操作：开S29-2 | 0 | 0 | 0 | - | 8.0395e-07 | 67388.1299 | 97.0588 | 67485.1887
360 | double | L51+S12 | 不操作（L51 基本策略） + 操作：开S29-2 | 0 | 0 | 0 | - | 8.0395e-07 | 67388.1299 | 97.0588 | 67485.1887
360 | double | L51+S13 | 不操作（L51 基本策略） + 不操作（S13 基本策略） | 67000 | 0 | 67000 | - | 8.0395e-07 | 67388.1837 | 97.0588 | 67485.2426
360 | double | L51+S14 | 不操作（L51 基本策略） + 不操作（S14 基本策略） | 0 | 0 | 0 | - | 8.0395e-07 | 67388.1837 | 97.0588 | 67485.2426
360 | double | L51+S15 | 不操作（L51 基本策略） + 不操作（S15 基本策略） | 0 | 0 | 0 | - | 8.0395e-07 | 67388.1837 | 97.0588 | 67485.2426
360 | double | L51+S16 | 不操作（L51 基本策略） + 打开开关 S15 | 0 | 0 | 0 | - | 8.0395e-07 | 67388.1837 | 97.0588 | 67485.2426
360 | double | L51+S17 | 不操作（L51 基本策略） + 不操作（S17 基本策略） | 414300 | 0 | 414300 | - | 8.0395e-07 | 67388.5168 | 97.0588 | 67485.5756
360 | double | L51+S18 | 不操作（L51 基本策略） + 不操作（S18 基本策略） | 0 | 0 | 0 | - | 8.0395e-07 | 67388.5168 | 97.0588 | 67485.5756
360 | double | L51+S19 | 不操作（L51 基本策略） + 不操作（S19 基本策略） | 691000 | 0 | 691000 | - | 8.0395e-07 | 67389.0723 | 97.0588 | 67486.1312
360 | double | L51+S20 | 不操作（L51 基本策略） + 不操作（S20 基本策略） | 266200 | 0 | 266200 | - | 8.0395e-07 | 67389.2864 | 97.0588 | 67486.3452
360 | double | L51+S21 | 不操作（L51 基本策略） + 不操作（S21 基本策略） | 1089900 | 0 | 1089900 | - | 8.0395e-07 | 67390.1626 | 97.0588 | 67487.2214
360 | double | L51+S22 | 不操作（L51 基本策略） + 不操作（S22 基本策略） | 281400 | 0 | 281400 | - | 8.0395e-07 | 67390.3888 | 97.0588 | 67487.4476
360 | double | L51+S23 | 不操作（L51 基本策略） + 不操作（S23 基本策略） | 1404800 | 0 | 1404800 | - | 8.0395e-07 | 67391.5182 | 97.0588 | 67488.577
360 | double | L51+S24 | 不操作（L51 基本策略） + 不操作（S24 基本策略） | 415400 | 0 | 415400 | - | 8.0395e-07 | 67391.8522 | 97.0588 | 67488.911
360 | double | L51+S25 | 不操作（L51 基本策略） + 不操作（S25 基本策略） | 452000 | 0 | 452000 | - | 8.0395e-07 | 67392.2155 | 97.0588 | 67489.2744
360 | double | L51+S26 | 不操作（L51 基本策略） + 不操作（S26 基本策略） | 0 | 0 | 0 | - | 8.0395e-07 | 67392.2155 | 97.0588 | 67489.2744
360 | double | L51+S27 | 不操作（L51 基本策略） + 操作：开S62-3 | 0 | 0 | 0 | - | 8.0395e-07 | 67392.2155 | 97.0588 | 67489.2744
360 | double | L51+S28 | 不操作（L51 基本策略） + 不操作（S28 基本策略） | 242550 | 0 | 242550 | - | 8.0395e-07 | 67392.4105 | 97.0588 | 67489.4694
360 | double | L56+U46 | 不操作（L56 基本策略） + 不操作（U46 基本策略） | 130650 | 0 | 130650 | - | 9.1554e-06 | 67393.6067 | 97.0588 | 67490.6655
360 | double | L56+U47 | 不操作（L56 基本策略） + 不操作（U47 基本策略） | 738150 | 0 | 738150 | - | 9.1554e-06 | 67400.3648 | 97.0588 | 67497.4236
360 | double | L56+U48 | 不操作（L56 基本策略） + 不操作（U48 基本策略） | 311550 | 0 | 311550 | - | 9.1554e-06 | 67403.2171 | 97.0588 | 67500.276
360 | double | L56+U49 | 不操作（L56 基本策略） + 不操作（U49 基本策略） | 979350 | 0 | 979350 | - | 9.1554e-06 | 67412.1835 | 97.0588 | 67509.2423
360 | double | L56+U50 | 不操作（L56 基本策略） + 不操作（U50 基本策略） | 70350 | 0 | 70350 | - | 9.1554e-06 | 67412.8276 | 97.0588 | 67509.8864
360 | double | L56+U51 | 不操作（L56 基本策略） + 不操作（U51 基本策略） | 311550 | 0 | 311550 | - | 9.1554e-06 | 67415.6799 | 97.0588 | 67512.7388
360 | double | L56+U52 | 不操作（L56 基本策略） + 不操作（U52 基本策略） | 164150 | 0 | 164150 | - | 9.1554e-06 | 67417.1828 | 97.0588 | 67514.2416
360 | double | L56+U53 | 不操作（L56 基本策略） + 不操作（U53 基本策略） | 482150 | 0 | 482150 | - | 9.1554e-06 | 67421.5971 | 97.0588 | 67518.6559
360 | double | L56+U54 | 不操作（L56 基本策略） + 不操作（U54 基本策略） | 130650 | 0 | 130650 | - | 9.1554e-06 | 67422.7932 | 97.0588 | 67519.8521
360 | double | L56+U55 | 不操作（L56 基本策略） + 不操作（U55 基本策略） | 164150 | 0 | 164150 | - | 9.1554e-06 | 67424.2961 | 97.0588 | 67521.3549
360 | double | L56+U56 | 不操作（L56 基本策略） + 不操作（U56 基本策略） | 120550 | 0 | 120550 | - | 9.1554e-06 | 67425.3998 | 97.0588 | 67522.4586
360 | double | L56+U57 | 不操作（L56 基本策略） + 不操作（U57 基本策略） | 110550 | 0 | 110550 | - | 9.1554e-06 | 67426.4119 | 97.0588 | 67523.4707
360 | double | L56+U58 | 不操作（L56 基本策略） + 不操作（U58 基本策略） | 242550 | 0 | 242550 | - | 9.1554e-06 | 67428.6325 | 97.0588 | 67525.6914
360 | double | L56+U59 | 不操作（L56 基本策略） + 不操作（U59 基本策略） | 60300 | 0 | 60300 | - | 9.1554e-06 | 67429.1846 | 97.0588 | 67526.2434
360 | double | L56+U60 | 不操作（L56 基本策略） + 不操作（U60 基本策略） | 70350 | 0 | 70350 | - | 9.1554e-06 | 67429.8287 | 97.0588 | 67526.8875
360 | double | L56+U61 | 不操作（L56 基本策略） + 不操作（U61 基本策略） | 348750 | 0 | 348750 | - | 9.1554e-06 | 67433.0216 | 97.0588 | 67530.0805
360 | double | L56+U62 | 不操作（L56 基本策略） + 不操作（U62 基本策略） | 110550 | 0 | 110550 | - | 9.1554e-06 | 67434.0338 | 97.0588 | 67531.0926
360 | double | L56+S1 | 不操作（L56 基本策略） + 操作：开S29-2 | 30150 | 0 | 30150 | - | 3.6512e-06 | 67434.1439 | 97.0588 | 67531.2027
360 | double | L56+S2 | 不操作（L56 基本策略） + 操作：开S13-1 | 30150 | 0 | 30150 | - | 3.6512e-06 | 67434.2539 | 97.0588 | 67531.3128
360 | double | L56+S3 | 不操作（L56 基本策略） + 操作：开S13-1 | 30150 | 0 | 30150 | - | 3.6512e-06 | 67434.364 | 97.0588 | 67531.4229
360 | double | L56+S4 | 不操作（L56 基本策略） + 操作：开S13-1 | 30150 | 0 | 30150 | - | 3.6512e-06 | 67434.4741 | 97.0588 | 67531.5329
360 | double | L56+S5 | 不操作（L56 基本策略） + 操作：开S13-1 | 30150 | 0 | 30150 | - | 3.6512e-06 | 67434.5842 | 97.0588 | 67531.643
360 | double | L56+S6 | 不操作（L56 基本策略） + 不操作（S6 基本策略） | 1657650 | 0 | 1657650 | - | 3.6512e-06 | 67440.6365 | 97.0588 | 67537.6954
360 | double | L56+S7 | 不操作（L56 基本策略） + 不操作（S7 基本策略） | 30150 | 0 | 30150 | - | 3.6512e-06 | 67440.7466 | 97.0588 | 67537.8054
360 | double | L56+S8 | 不操作（L56 基本策略） + 操作：开S29-2 | 30150 | 0 | 30150 | - | 3.6512e-06 | 67440.8567 | 97.0588 | 67537.9155
360 | double | L56+S9 | 不操作（L56 基本策略） + 不操作（S9 基本策略） | 30150 | 0 | 30150 | - | 3.6512e-06 | 67440.9668 | 97.0588 | 67538.0256
360 | double | L56+S10 | 不操作（L56 基本策略） + 打开开关 S9 | 30150 | 0 | 30150 | - | 3.6512e-06 | 67441.0769 | 97.0588 | 67538.1357
360 | double | L56+S11 | 不操作（L56 基本策略） + 操作：开S29-2 | 30150 | 0 | 30150 | - | 3.6512e-06 | 67441.1869 | 97.0588 | 67538.2458
360 | double | L56+S12 | 不操作（L56 基本策略） + 操作：开S29-2 | 30150 | 0 | 30150 | - | 3.6512e-06 | 67441.297 | 97.0588 | 67538.3559
360 | double | L56+S13 | 不操作（L56 基本策略） + 不操作（S13 基本策略） | 97150 | 0 | 97150 | - | 3.6512e-06 | 67441.6517 | 97.0588 | 67538.7106
360 | double | L27+U31 | 操作：开S29-2 + 不操作（U31 基本策略） | 271200 | 0 | 271200 | - | 1.8268e-06 | 67442.1472 | 97.0588 | 67539.206
360 | double | L27+U32 | 操作：开S29-2 + 不操作（U32 基本策略） | 708000 | 0 | 708000 | - | 1.8268e-06 | 67443.4406 | 97.0588 | 67540.4994
360 | double | L27+U33 | 操作：开S29-2 + 不操作（U33 基本策略） | 339000 | 0 | 339000 | - | 1.8268e-06 | 67444.0599 | 97.0588 | 67541.1187
360 | double | L27+U34 | 操作：开S29-2 + 不操作（U34 基本策略） | 203400 | 0 | 203400 | - | 1.8268e-06 | 67444.4314 | 97.0588 | 67541.4903
360 | double | L27+U35 | 操作：开S29-2 + 不操作（U35 基本策略） | 26800 | 0 | 26800 | - | 1.8268e-06 | 67444.4804 | 97.0588 | 67541.5392
360 | double | L27+U36 | 操作：开S29-2 + 不操作（U36 基本策略） | 354000 | 0 | 354000 | - | 1.8268e-06 | 67445.1271 | 97.0588 | 67542.1859
360 | double | L27+U37 | 操作：开S29-2 + 不操作（U37 基本策略） | 60300 | 0 | 60300 | - | 1.8268e-06 | 67445.2373 | 97.0588 | 67542.2961
360 | double | L27+U38 | 操作：开S29-2 + 不操作（U38 基本策略） | 474600 | 0 | 474600 | - | 1.8268e-06 | 67446.1043 | 97.0588 | 67543.1631
360 | double | L27+U39 | 操作：开S29-2 + 不操作（U39 基本策略） | 60300 | 0 | 60300 | - | 1.8268e-06 | 67446.2144 | 97.0588 | 67543.2733
360 | double | L27+U40 | 操作：开S29-2 + 不操作（U40 基本策略） | 424800 | 0 | 424800 | - | 1.8268e-06 | 67446.9905 | 97.0588 | 67544.0493
360 | double | L27+U41 | 操作：开S29-2 + 不操作（U41 基本策略） | 40200 | 0 | 40200 | - | 1.8268e-06 | 67447.0639 | 97.0588 | 67544.1227
360 | double | L27+U42 | 操作：开S29-2 + 不操作（U42 基本策略） | 226000 | 0 | 226000 | - | 1.8268e-06 | 67447.4768 | 97.0588 | 67544.5356
360 | double | L27+U43 | 操作：开S29-2 + 不操作（U43 基本策略） | 26800 | 0 | 26800 | - | 1.8268e-06 | 67447.5257 | 97.0588 | 67544.5846
360 | double | L27+U44 | 操作：开S29-2 + 不操作（U44 基本策略） | 40200 | 0 | 40200 | - | 1.8268e-06 | 67447.5992 | 97.0588 | 67544.658
360 | double | L27+U45 | 操作：开S29-2 + 不操作（U45 基本策略） | 424800 | 0 | 424800 | - | 1.8268e-06 | 67448.3752 | 97.0588 | 67545.434
360 | double | L27+U46 | 操作：开S29-2 + 不操作（U46 基本策略） | 100500 | 0 | 100500 | - | 1.8268e-06 | 67448.5588 | 97.0588 | 67545.6176
360 | double | L27+U47 | 操作：开S29-2 + 不操作（U47 基本策略） | 708000 | 0 | 708000 | - | 1.8268e-06 | 67449.8522 | 97.0588 | 67546.911
360 | double | L27+U48 | 操作：开S29-2 + 不操作（U48 基本策略） | 281400 | 0 | 281400 | - | 1.8268e-06 | 67450.3663 | 97.0588 | 67547.4251
360 | double | L27+U49 | 操作：开S29-2 + 不操作（U49 基本策略） | 949200 | 0 | 949200 | - | 1.8268e-06 | 67452.1003 | 97.0588 | 67549.1591
360 | double | L27+U50 | 操作：开S29-2 + 不操作（U50 基本策略） | 40200 | 0 | 40200 | - | 1.8268e-06 | 67452.1737 | 97.0588 | 67549.2326
360 | double | L27+U51 | 操作：开S29-2 + 不操作（U51 基本策略） | 281400 | 0 | 281400 | - | 1.8268e-06 | 67452.6878 | 97.0588 | 67549.7466
360 | double | L27+U52 | 操作：开S29-2 + 不操作（U52 基本策略） | 134000 | 0 | 134000 | - | 1.8268e-06 | 67452.9326 | 97.0588 | 67549.9914
360 | double | L27+U53 | 操作：开S29-2 + 不操作（U53 基本策略） | 452000 | 0 | 452000 | - | 1.8268e-06 | 67453.7583 | 97.0588 | 67550.8172
360 | double | L27+U54 | 操作：开S29-2 + 不操作（U54 基本策略） | 100500 | 0 | 100500 | - | 1.8268e-06 | 67453.9419 | 97.0588 | 67551.0008
360 | double | L27+U55 | 操作：开S29-2 + 不操作（U55 基本策略） | 134000 | 0 | 134000 | - | 1.8268e-06 | 67454.1867 | 97.0588 | 67551.2456
360 | double | L27+U56 | 操作：开S29-2 + 不操作（U56 基本策略） | 90400 | 0 | 90400 | - | 1.8268e-06 | 67454.3519 | 97.0588 | 67551.4107
360 | double | L27+U57 | 操作：开S29-2 + 不操作（U57 基本策略） | 80400 | 0 | 80400 | - | 1.8268e-06 | 67454.4987 | 97.0588 | 67551.5576
360 | double | L27+U58 | 操作：开S29-2 + 不操作（U58 基本策略） | 212400 | 0 | 212400 | - | 1.8268e-06 | 67454.8868 | 97.0588 | 67551.9456
360 | double | L27+U59 | 操作：开S29-2 + 不操作（U59 基本策略） | 30150 | 0 | 30150 | - | 1.8268e-06 | 67454.9418 | 97.0588 | 67552.0007
360 | double | L27+U60 | 操作：开S29-2 + 不操作（U60 基本策略） | 40200 | 0 | 40200 | - | 1.8268e-06 | 67455.0153 | 97.0588 | 67552.0741
360 | double | L56+S14 | 不操作（L56 基本策略） + 不操作（S14 基本策略） | 30150 | 0 | 30150 | - | 3.6512e-06 | 67455.1254 | 97.0588 | 67552.1842
360 | double | L56+S15 | 不操作（L56 基本策略） + 不操作（S15 基本策略） | 30150 | 0 | 30150 | - | 3.6512e-06 | 67455.2354 | 97.0588 | 67552.2943
360 | double | L56+S16 | 不操作（L56 基本策略） + 打开开关 S15 | 30150 | 0 | 30150 | - | 3.6512e-06 | 67455.3455 | 97.0588 | 67552.4044
360 | double | L56+S17 | 不操作（L56 基本策略） + 不操作（S17 基本策略） | 444450 | 0 | 444450 | - | 3.6512e-06 | 67456.9683 | 97.0588 | 67554.0271
360 | double | L56+S18 | 不操作（L56 基本策略） + 不操作（S18 基本策略） | 30150 | 0 | 30150 | - | 3.6512e-06 | 67457.0784 | 97.0588 | 67554.1372
360 | double | L56+S19 | 不操作（L56 基本策略） + 不操作（S19 基本策略） | 721150 | 0 | 721150 | - | 3.6512e-06 | 67459.7114 | 97.0588 | 67556.7702
360 | double | L56+S20 | 不操作（L56 基本策略） + 不操作（S20 基本策略） | 296350 | 0 | 296350 | - | 3.6512e-06 | 67460.7934 | 97.0588 | 67557.8522
360 | double | L56+S21 | 不操作（L56 基本策略） + 不操作（S21 基本策略） | 1120050 | 0 | 1120050 | - | 3.6512e-06 | 67464.8829 | 97.0588 | 67561.9417
360 | double | L56+S22 | 不操作（L56 基本策略） + 不操作（S22 基本策略） | 311550 | 0 | 311550 | - | 3.6512e-06 | 67466.0204 | 97.0588 | 67563.0792
360 | double | L56+S23 | 不操作（L56 基本策略） + 不操作（S23 基本策略） | 1434950 | 0 | 1434950 | - | 3.6512e-06 | 67471.2596 | 97.0588 | 67568.3185
360 | double | L56+S24 | 不操作（L56 基本策略） + 不操作（S24 基本策略） | 445550 | 0 | 445550 | - | 3.6512e-06 | 67472.8864 | 97.0588 | 67569.9452
360 | double | L56+S25 | 不操作（L56 基本策略） + 不操作（S25 基本策略） | 482150 | 0 | 482150 | - | 3.6512e-06 | 67474.6468 | 97.0588 | 67571.7056
360 | double | L56+S26 | 不操作（L56 基本策略） + 不操作（S26 基本策略） | 30150 | 0 | 30150 | - | 3.6512e-06 | 67474.7569 | 97.0588 | 67571.8157
360 | double | L56+S27 | 不操作（L56 基本策略） + 操作：开S62-3 | 30150 | 0 | 30150 | - | 3.6512e-06 | 67474.867 | 97.0588 | 67571.9258
360 | double | L56+S28 | 不操作（L56 基本策略） + 不操作（S28 基本策略） | 242550 | 0 | 242550 | - | 3.6512e-06 | 67475.7526 | 97.0588 | 67572.8114
360 | double | L56+S29 | 不操作（L56 基本策略） + 操作：开S62-3 | 30150 | 0 | 30150 | - | 3.6512e-06 | 67475.8626 | 97.0588 | 67572.9215
360 | double | L56+S13-1 | 不操作（L56 基本策略） + 不操作（S13-1 基本策略） | 30150 | 0 | 30150 | - | 3.6512e-06 | 67475.9727 | 97.0588 | 67573.0316
360 | double | L56+S29-2 | 不操作（L56 基本策略） + 不操作（S29-2 基本策略） | 30150 | 0 | 30150 | - | 3.6512e-06 | 67476.0828 | 97.0588 | 67573.1416
360 | double | L56+S62-3 | 不操作（L56 基本策略） + 不操作（S62-3 基本策略） | 30150 | 0 | 30150 | - | 3.6512e-06 | 67476.1929 | 97.0588 | 67573.2517
360 | double | L56+CB1 | 不操作（L56 基本策略） + 操作：开S29-2 | 30150 | 0 | 30150 | - | 3.6512e-06 | 67476.303 | 97.0588 | 67573.3618
360 | double | L56+CB2 | 不操作（L56 基本策略） + 操作：开S62-3 | 30150 | 51241.0018 | 81391.0018 | - | 3.6512e-06 | 67476.4131 | 97.2459 | 67573.659
360 | double | L56+CB3 | 不操作（L56 基本策略） + 操作：开S62-3 | 30150 | 0 | 30150 | - | 3.6512e-06 | 67476.5231 | 97.2459 | 67573.7691
360 | double | L56+DG1 | 不操作（L56 基本策略） + 打开开关 S7 | 30150 | 0 | 30150 | - | 9.1554e-06 | 67476.7992 | 97.2459 | 67574.0451
360 | double | L56+DG2 | 不操作（L56 基本策略） + 打开开关 S9 | 30150 | 0 | 30150 | - | 9.1554e-06 | 67477.0752 | 97.2459 | 67574.3211
360 | double | L56+DG3 | 不操作（L56 基本策略） + 打开开关 S14 | 30150 | 0 | 30150 | - | 9.1554e-06 | 67477.3512 | 97.2459 | 67574.5972
360 | double | L56+DG4 | 不操作（L56 基本策略） + 打开开关 S15 | 30150 | 0 | 30150 | - | 9.1554e-06 | 67477.6273 | 97.2459 | 67574.8732
360 | double | L56+DG5 | 不操作（L56 基本策略） + 打开开关 S18 | 30150 | 0 | 30150 | - | 9.1554e-06 | 67477.9033 | 97.2459 | 67575.1492
360 | double | L56+DG6 | 不操作（L56 基本策略） + 不操作（DG6 基本策略） | 30150 | 0 | 30150 | - | 9.1554e-06 | 67478.1794 | 97.2459 | 67575.4253
360 | double | L56+DG7 | 不操作（L56 基本策略） + 不操作（DG7 基本策略） | 30150 | 0 | 30150 | - | 9.1554e-06 | 67478.4554 | 97.2459 | 67575.7013
360 | double | L56+DG8 | 不操作（L56 基本策略） + 打开开关 S26 | 30150 | 0 | 30150 | - | 9.1554e-06 | 67478.7314 | 97.2459 | 67575.9773
360 | double | L41+U1 | 不操作（L41 基本策略） + 不操作（U1 基本策略） | 3438500 | 0 | 3438500 | - | 3.1482e-07 | 67479.8139 | 97.2459 | 67577.0599
360 | double | L41+U2 | 不操作（L41 基本策略） + 不操作（U2 基本策略） | 3451900 | 0 | 3451900 | - | 3.1482e-07 | 67480.9007 | 97.2459 | 67578.1466
360 | double | L41+U3 | 不操作（L41 基本策略） + 不操作（U3 基本策略） | 3451900 | 0 | 3451900 | - | 3.1482e-07 | 67481.9874 | 97.2459 | 67579.2333
360 | double | L41+U4 | 不操作（L41 基本策略） + 不操作（U4 基本策略） | 3451900 | 0 | 3451900 | - | 3.1482e-07 | 67483.0741 | 97.2459 | 67580.32
360 | double | L41+U5 | 不操作（L41 基本策略） + 不操作（U5 基本策略） | 3478700 | 0 | 3478700 | - | 3.1482e-07 | 67484.1693 | 97.2459 | 67581.4152
360 | double | L41+U6 | 不操作（L41 基本策略） + 不操作（U6 基本策略） | 3451900 | 0 | 3451900 | - | 3.1482e-07 | 67485.256 | 97.2459 | 67582.5019
360 | double | L41+U7 | 不操作（L41 基本策略） + 不操作（U7 基本策略） | 3624100 | 0 | 3624100 | - | 3.1482e-07 | 67486.3969 | 97.2459 | 67583.6429
360 | double | L41+U8 | 不操作（L41 基本策略） + 不操作（U8 基本策略） | 3451900 | 0 | 3451900 | - | 3.1482e-07 | 67487.4837 | 97.2459 | 67584.7296
360 | double | L41+U9 | 不操作（L41 基本策略） + 不操作（U9 基本策略） | 3836500 | 0 | 3836500 | - | 3.1482e-07 | 67488.6915 | 97.2459 | 67585.9374
360 | double | L41+U10 | 不操作（L41 基本策略） + 不操作（U10 基本策略） | 3545700 | 0 | 3545700 | - | 3.1482e-07 | 67489.8077 | 97.2459 | 67587.0536
360 | double | L41+U11 | 不操作（L41 基本策略） + 不操作（U11 基本策略） | 3750700 | 0 | 3750700 | - | 3.1482e-07 | 67490.9885 | 97.2459 | 67588.2344
360 | double | L41+U12 | 不操作（L41 基本策略） + 不操作（U12 基本策略） | 4119700 | 0 | 4119700 | - | 3.1482e-07 | 67492.2855 | 97.2459 | 67589.5314
360 | double | L41+U13 | 不操作（L41 基本策略） + 不操作（U13 基本策略） | 3451900 | 0 | 3451900 | - | 3.1482e-07 | 67493.3722 | 97.2459 | 67590.6181
360 | double | L41+U14 | 不操作（L41 基本策略） + 不操作（U14 基本策略） | 4898500 | 0 | 4898500 | - | 3.1482e-07 | 67494.9144 | 97.2459 | 67592.1603
360 | double | L41+U15 | 不操作（L41 基本策略） + 不操作（U15 基本策略） | 3552400 | 0 | 3552400 | - | 3.1482e-07 | 67496.0327 | 97.2459 | 67593.2786
360 | double | L41+U16 | 不操作（L41 基本策略） + 不操作（U16 基本策略） | 3682900 | 0 | 3682900 | - | 3.1482e-07 | 67497.1922 | 97.2459 | 67594.4381
360 | double | L41+U17 | 不操作（L41 基本策略） + 不操作（U17 基本策略） | 3438500 | 0 | 3438500 | - | 3.1482e-07 | 67498.2747 | 97.2459 | 67595.5206
360 | double | L41+U18 | 不操作（L41 基本策略） + 不操作（U18 基本策略） | 3765700 | 0 | 3765700 | - | 3.1482e-07 | 67499.4602 | 97.2459 | 67596.7061
360 | double | L41+U19 | 不操作（L41 基本策略） + 不操作（U19 基本策略） | 3427780 | 0 | 3427780 | - | 3.1482e-07 | 67500.5393 | 97.2459 | 67597.7852
360 | double | L41+U20 | 不操作（L41 基本策略） + 不操作（U20 基本策略） | 3451900 | 0 | 3451900 | - | 3.1482e-07 | 67501.6261 | 97.2459 | 67598.872
360 | double | L41+U21 | 不操作（L41 基本策略） + 不操作（U21 基本策略） | 3624100 | 0 | 3624100 | - | 3.1482e-07 | 67502.767 | 97.2459 | 67600.0129
360 | double | L41+U22 | 不操作（L41 基本策略） + 不操作（U22 基本策略） | 3451900 | 0 | 3451900 | - | 3.1482e-07 | 67503.8537 | 97.2459 | 67601.0996
360 | double | L41+U23 | 不操作（L41 基本策略） + 不操作（U23 基本策略） | 3451900 | 0 | 3451900 | - | 3.1482e-07 | 67504.9404 | 97.2459 | 67602.1864
360 | double | L41+U24 | 不操作（L41 基本策略） + 不操作（U24 基本策略） | 3438500 | 0 | 3438500 | - | 3.1482e-07 | 67506.0229 | 97.2459 | 67603.2689
360 | double | L41+U25 | 不操作（L41 基本策略） + 不操作（U25 基本策略） | 3451900 | 0 | 3451900 | - | 3.1482e-07 | 67507.1097 | 97.2459 | 67604.3556
360 | double | L41+U26 | 不操作（L41 基本策略） + 不操作（U26 基本策略） | 3438500 | 0 | 3438500 | - | 3.1482e-07 | 67508.1922 | 97.2459 | 67605.4381
360 | double | L41+U27 | 不操作（L41 基本策略） + 不操作（U27 基本策略） | 3547300 | 0 | 3547300 | - | 3.1482e-07 | 67509.3089 | 97.2459 | 67606.5549
360 | double | L41+U28 | 不操作（L41 基本策略） + 不操作（U28 基本策略） | 3478700 | 0 | 3478700 | - | 3.1482e-07 | 67510.4041 | 97.2459 | 67607.65
360 | double | L41+U29 | 不操作（L41 基本策略） + 不操作（U29 基本策略） | 3624100 | 0 | 3624100 | - | 3.1482e-07 | 67511.545 | 97.2459 | 67608.791
360 | double | L41+U30 | 不操作（L41 基本策略） + 不操作（U30 基本策略） | 3478700 | 0 | 3478700 | - | 3.1482e-07 | 67512.6402 | 97.2459 | 67609.8861
360 | double | L41+U61 | 不操作（L41 基本策略） + 不操作（U61 基本策略） | 3730300 | 0 | 3730300 | - | 3.1482e-07 | 67513.8146 | 97.2459 | 67611.0605
360 | double | L41+U62 | 不操作（L41 基本策略） + 不操作（U62 基本策略） | 3492100 | 0 | 3492100 | - | 3.1482e-07 | 67514.914 | 97.2459 | 67612.1599
360 | double | L41+S1 | 操作：开S13-1(源:L41) | 3411700 | 0 | 3411700 | - | 1.2555e-07 | 67515.3423 | 97.2459 | 67612.5882
360 | double | L41+S2 | 操作：开S13-1(源:L41) | 3411700 | 0 | 3411700 | - | 1.2555e-07 | 67515.7706 | 97.2459 | 67613.0166
360 | double | L41+S3 | 操作：开S13-1(源:L41) | 3411700 | 0 | 3411700 | - | 1.2555e-07 | 67516.199 | 97.2459 | 67613.4449
360 | double | L41+S4 | 操作：开S13-1(源:L41) | 3411700 | 0 | 3411700 | - | 1.2555e-07 | 67516.6273 | 97.2459 | 67613.8732
360 | double | L41+S5 | 操作：开S13-1(源:L41) | 3411700 | 0 | 3411700 | - | 1.2555e-07 | 67517.0556 | 97.2459 | 67614.3016
360 | double | L41+S6 | 不操作（L41 基本策略） + 不操作（S6 基本策略） | 5039200 | 0 | 5039200 | - | 1.2555e-07 | 67517.6883 | 97.2459 | 67614.9342
360 | double | L41+S7 | 不操作（L41 基本策略） + 不操作（S7 基本策略） | 3411700 | 0 | 3411700 | - | 1.2555e-07 | 67518.1166 | 97.2459 | 67615.3626
360 | double | L41+S8 | 操作：开S29-2(源:L41) | 3411700 | 0 | 3411700 | - | 1.2555e-07 | 67518.545 | 97.2459 | 67615.7909
360 | double | L41+S9 | 不操作（L41 基本策略） + 不操作（S9 基本策略） | 3411700 | 0 | 3411700 | - | 1.2555e-07 | 67518.9733 | 97.2459 | 67616.2192
360 | double | L41+S10 | 不操作（L41 基本策略） + 打开开关 S9 | 3411700 | 0 | 3411700 | - | 1.2555e-07 | 67519.4017 | 97.2459 | 67616.6476
360 | double | L41+S11 | 操作：开S29-2(源:L41) | 3411700 | 0 | 3411700 | - | 1.2555e-07 | 67519.83 | 97.2459 | 67617.0759
360 | double | L41+S12 | 操作：开S29-2(源:L41) | 3411700 | 0 | 3411700 | - | 1.2555e-07 | 67520.2583 | 97.2459 | 67617.5043
360 | double | L41+S13 | 不操作（L41 基本策略） + 不操作（S13 基本策略） | 3478700 | 0 | 3478700 | - | 1.2555e-07 | 67520.6951 | 97.2459 | 67617.941
360 | double | L41+S14 | 不操作（L41 基本策略） + 不操作（S14 基本策略） | 3411700 | 0 | 3411700 | - | 1.2555e-07 | 67521.1234 | 97.2459 | 67618.3693
360 | double | L41+S15 | 不操作（L41 基本策略） + 不操作（S15 基本策略） | 3411700 | 0 | 3411700 | - | 1.2555e-07 | 67521.5518 | 97.2459 | 67618.7977
360 | double | L41+S16 | 不操作（L41 基本策略） + 打开开关 S15 | 3411700 | 0 | 3411700 | - | 1.2555e-07 | 67521.9801 | 97.2459 | 67619.226
360 | double | L41+S17 | 不操作（L41 基本策略） + 不操作（S17 基本策略） | 3826000 | 0 | 3826000 | - | 1.2555e-07 | 67522.4604 | 97.2459 | 67619.7064
360 | double | L41+S18 | 不操作（L41 基本策略） + 不操作（S18 基本策略） | 3411700 | 0 | 3411700 | - | 1.2555e-07 | 67522.8888 | 97.2459 | 67620.1347
360 | double | L41+S19 | 不操作（L41 基本策略） + 不操作（S19 基本策略） | 4102700 | 0 | 4102700 | - | 1.2555e-07 | 67523.4039 | 97.2459 | 67620.6498
360 | double | L41+S20 | 不操作（L41 基本策略） + 不操作（S20 基本策略） | 3677900 | 0 | 3677900 | - | 1.2555e-07 | 67523.8656 | 97.2459 | 67621.1115
360 | double | L41+S21 | 不操作（L41 基本策略） + 不操作（S21 基本策略） | 3411700 | 0 | 3411700 | - | 1.2555e-07 | 67524.294 | 97.2459 | 67621.5399
360 | double | L41+S22 | 不操作（L41 基本策略） + 不操作（S22 基本策略） | 3411700 | 0 | 3411700 | - | 1.2555e-07 | 67524.7223 | 97.2459 | 67621.9682
360 | double | L41+S23 | 不操作（L41 基本策略） + 不操作（S23 基本策略） | 3411700 | 0 | 3411700 | - | 1.2555e-07 | 67525.1506 | 97.2459 | 67622.3966
360 | double | L41+S24 | 不操作（L41 基本策略） + 不操作（S24 基本策略） | 3411700 | 0 | 3411700 | - | 1.2555e-07 | 67525.579 | 97.2459 | 67622.8249
360 | double | L41+S25 | 不操作（L41 基本策略） + 不操作（S25 基本策略） | 3411700 | 0 | 3411700 | - | 1.2555e-07 | 67526.0073 | 97.2459 | 67623.2532
360 | double | L41+S26 | 不操作（L41 基本策略） + 不操作（S26 基本策略） | 3411700 | 0 | 3411700 | - | 1.2555e-07 | 67526.4356 | 97.2459 | 67623.6816
360 | double | L41+S27 | 操作：开S62-3(源:L41) | 3411700 | 0 | 3411700 | - | 1.2555e-07 | 67526.864 | 97.2459 | 67624.1099
360 | double | L41+S28 | 不操作（L41 基本策略） + 不操作（S28 基本策略） | 3654250 | 0 | 3654250 | - | 1.2555e-07 | 67527.3228 | 97.2459 | 67624.5687
360 | double | L42+U16 | 不操作（L42 基本策略） + 不操作（U16 基本策略） | 2237900 | 0 | 2237900 | - | 3.1482e-07 | 67528.0273 | 97.2459 | 67625.2732
360 | double | L42+U17 | 不操作（L42 基本策略） + 不操作（U17 基本策略） | 1993500 | 0 | 1993500 | - | 3.1482e-07 | 67528.6549 | 97.2459 | 67625.9008
360 | double | L42+U18 | 不操作（L42 基本策略） + 不操作（U18 基本策略） | 2320700 | 0 | 2320700 | - | 3.1482e-07 | 67529.3855 | 97.2459 | 67626.6314
360 | double | L42+U19 | 不操作（L42 基本策略） + 不操作（U19 基本策略） | 1982780 | 0 | 1982780 | - | 3.1482e-07 | 67530.0097 | 97.2459 | 67627.2556
360 | double | L42+U20 | 不操作（L42 基本策略） + 不操作（U20 基本策略） | 2006900 | 0 | 2006900 | - | 3.1482e-07 | 67530.6415 | 97.2459 | 67627.8875
360 | double | L42+U21 | 不操作（L42 基本策略） + 不操作（U21 基本策略） | 2179100 | 0 | 2179100 | - | 3.1482e-07 | 67531.3276 | 97.2459 | 67628.5735
360 | double | L42+U22 | 不操作（L42 基本策略） + 不操作（U22 基本策略） | 2006900 | 0 | 2006900 | - | 3.1482e-07 | 67531.9594 | 97.2459 | 67629.2053
360 | double | L42+U23 | 不操作（L42 基本策略） + 不操作（U23 基本策略） | 2006900 | 0 | 2006900 | - | 3.1482e-07 | 67532.5912 | 97.2459 | 67629.8371
360 | double | L42+U24 | 不操作（L42 基本策略） + 不操作（U24 基本策略） | 1993500 | 0 | 1993500 | - | 3.1482e-07 | 67533.2188 | 97.2459 | 67630.4647
360 | double | L42+U25 | 不操作（L42 基本策略） + 不操作（U25 基本策略） | 2006900 | 0 | 2006900 | - | 3.1482e-07 | 67533.8506 | 97.2459 | 67631.0965
360 | double | L42+U26 | 不操作（L42 基本策略） + 不操作（U26 基本策略） | 1993500 | 0 | 1993500 | - | 3.1482e-07 | 67534.4782 | 97.2459 | 67631.7241
360 | double | L42+U27 | 不操作（L42 基本策略） + 不操作（U27 基本策略） | 2102300 | 0 | 2102300 | - | 3.1482e-07 | 67535.14 | 97.2459 | 67632.3859
360 | double | L42+U28 | 不操作（L42 基本策略） + 不操作（U28 基本策略） | 2033700 | 0 | 2033700 | - | 3.1482e-07 | 67535.7803 | 97.2459 | 67633.0262
360 | double | L42+U29 | 不操作（L42 基本策略） + 不操作（U29 基本策略） | 2179100 | 0 | 2179100 | - | 3.1482e-07 | 67536.4663 | 97.2459 | 67633.7122
360 | double | L42+U30 | 不操作（L42 基本策略） + 不操作（U30 基本策略） | 2033700 | 0 | 2033700 | - | 3.1482e-07 | 67537.1065 | 97.2459 | 67634.3525
360 | double | L42+U31 | 不操作（L42 基本策略） + 不操作（U31 基本策略） | 2237900 | 0 | 2237900 | - | 3.1482e-07 | 67537.8111 | 97.2459 | 67635.057
360 | double | L42+U32 | 不操作（L42 基本策略） + 不操作（U32 基本策略） | 2674700 | 0 | 2674700 | - | 3.1482e-07 | 67538.6531 | 97.2459 | 67635.8991
360 | double | L42+U33 | 不操作（L42 基本策略） + 不操作（U33 基本策略） | 2305700 | 0 | 2305700 | - | 3.1482e-07 | 67539.379 | 97.2459 | 67636.6249
360 | double | L42+U34 | 不操作（L42 基本策略） + 不操作（U34 基本策略） | 2170100 | 0 | 2170100 | - | 3.1482e-07 | 67540.0622 | 97.2459 | 67637.3081
360 | double | L42+U35 | 不操作（L42 基本策略） + 不操作（U35 基本策略） | 1993500 | 0 | 1993500 | - | 3.1482e-07 | 67540.6898 | 97.2459 | 67637.9357
360 | double | L42+U36 | 不操作（L42 基本策略） + 不操作（U36 基本策略） | 2320700 | 0 | 2320700 | - | 3.1482e-07 | 67541.4204 | 97.2459 | 67638.6663
360 | double | L42+U37 | 不操作（L42 基本策略） + 不操作（U37 基本策略） | 2027000 | 0 | 2027000 | - | 3.1482e-07 | 67542.0585 | 97.2459 | 67639.3045
360 | double | L42+U38 | 不操作（L42 基本策略） + 不操作（U38 基本策略） | 2441300 | 0 | 2441300 | - | 3.1482e-07 | 67542.8271 | 97.2459 | 67640.073
360 | double | L42+U39 | 不操作（L42 基本策略） + 不操作（U39 基本策略） | 2027000 | 0 | 2027000 | - | 3.1482e-07 | 67543.4652 | 97.2459 | 67640.7112
360 | double | L42+U40 | 不操作（L42 基本策略） + 不操作（U40 基本策略） | 2391500 | 0 | 2391500 | - | 3.1482e-07 | 67544.2181 | 97.2459 | 67641.4641
360 | double | L42+U41 | 不操作（L42 基本策略） + 不操作（U41 基本策略） | 2006900 | 0 | 2006900 | - | 3.1482e-07 | 67544.8499 | 97.2459 | 67642.0959
360 | double | L42+U42 | 不操作（L42 基本策略） + 不操作（U42 基本策略） | 2192700 | 0 | 2192700 | - | 3.1482e-07 | 67545.5403 | 97.2459 | 67642.7862
360 | double | L42+U43 | 不操作（L42 基本策略） + 不操作（U43 基本策略） | 1993500 | 0 | 1993500 | - | 3.1482e-07 | 67546.1678 | 97.2459 | 67643.4138
360 | double | L42+U44 | 不操作（L42 基本策略） + 不操作（U44 基本策略） | 2006900 | 0 | 2006900 | - | 3.1482e-07 | 67546.7997 | 97.2459 | 67644.0456
360 | double | L42+U45 | 不操作（L42 基本策略） + 不操作（U45 基本策略） | 2391500 | 0 | 2391500 | - | 3.1482e-07 | 67547.5525 | 97.2459 | 67644.7985
360 | double | U1+S16 | 不操作（U1 基本策略） + 打开开关 S15 | 26800 | 0 | 26800 | - | 6.3084e-06 | 67547.7216 | 97.2459 | 67644.9675
360 | double | U1+S17 | 不操作（U1 基本策略） + 不操作（S17 基本策略） | 441100 | 0 | 441100 | - | 6.3084e-06 | 67550.5042 | 97.2459 | 67647.7502
360 | double | U1+S18 | 不操作（U1 基本策略） + 不操作（S18 基本策略） | 26800 | 0 | 26800 | - | 6.3084e-06 | 67550.6733 | 97.2459 | 67647.9192
360 | double | U1+S19 | 不操作（U1 基本策略） + 不操作（S19 基本策略） | 717800 | 0 | 717800 | - | 6.3084e-06 | 67555.2015 | 97.2459 | 67652.4474
360 | double | U1+S20 | 不操作（U1 基本策略） + 不操作（S20 基本策略） | 293000 | 0 | 293000 | - | 6.3084e-06 | 67557.0498 | 97.2459 | 67654.2957
360 | double | U1+S21 | 不操作（U1 基本策略） + 不操作（S21 基本策略） | 1116700 | 0 | 1116700 | - | 6.3084e-06 | 67564.0944 | 97.2459 | 67661.3403
360 | double | U1+S22 | 不操作（U1 基本策略） + 不操作（S22 基本策略） | 308200 | 0 | 308200 | - | 6.3084e-06 | 67566.0386 | 97.2459 | 67663.2845
360 | double | U1+S23 | 不操作（U1 基本策略） + 不操作（S23 基本策略） | 1431600 | 0 | 1431600 | - | 6.3084e-06 | 67575.0697 | 97.2459 | 67672.3156
360 | double | U1+S24 | 不操作（U1 基本策略） + 不操作（S24 基本策略） | 442200 | 0 | 442200 | - | 6.3084e-06 | 67577.8593 | 97.2459 | 67675.1052
360 | double | U1+S25 | 不操作（U1 基本策略） + 不操作（S25 基本策略） | 478800 | 0 | 478800 | - | 6.3084e-06 | 67580.8797 | 97.2459 | 67678.1256
360 | double | U1+S26 | 不操作（U1 基本策略） + 不操作（S26 基本策略） | 26800 | 0 | 26800 | - | 6.3084e-06 | 67581.0488 | 97.2459 | 67678.2947
360 | double | U1+S27 | 不操作（U1 基本策略） + 操作：开S62-3 | 26800 | 0 | 26800 | - | 6.3084e-06 | 67581.2179 | 97.2459 | 67678.4638
360 | double | U1+S28 | 不操作（U1 基本策略） + 不操作（S28 基本策略） | 269350 | 0 | 269350 | - | 6.3084e-06 | 67582.917 | 97.2459 | 67680.1629
360 | double | U1+S29 | 不操作（U1 基本策略） + 操作：开S62-3 | 26800 | 0 | 26800 | - | 6.3084e-06 | 67583.0861 | 97.2459 | 67680.332
360 | double | U1+S13-1 | 不操作（U1 基本策略） + 不操作（S13-1 基本策略） | 26800 | 0 | 26800 | - | 6.3084e-06 | 67583.2551 | 97.2459 | 67680.5011
360 | double | U1+S29-2 | 不操作（U1 基本策略） + 不操作（S29-2 基本策略） | 26800 | 0 | 26800 | - | 6.3084e-06 | 67583.4242 | 97.2459 | 67680.6701
360 | double | U1+S62-3 | 不操作（U1 基本策略） + 不操作（S62-3 基本策略） | 26800 | 0 | 26800 | - | 6.3084e-06 | 67583.5933 | 97.2459 | 67680.8392
360 | double | U1+CB1 | 不操作（U1 基本策略） + 操作：开S29-2 | 26800 | 0 | 26800 | - | 6.3084e-06 | 67583.7623 | 97.2459 | 67681.0083
360 | double | U1+CB2 | 不操作（U1 基本策略） + 操作：开S62-3 | 26800 | 51353.5066 | 78153.5066 | - | 6.3084e-06 | 67583.9314 | 97.5699 | 67681.5013
360 | double | U1+CB3 | 不操作（U1 基本策略） + 操作：开S62-3 | 26800 | 0 | 26800 | - | 6.3084e-06 | 67584.1005 | 97.5699 | 67681.6703
360 | double | U1+DG1 | 不操作（U1 基本策略） + 打开开关 S7 | 26800 | 0 | 26800 | - | 1.5819e-05 | 67584.5244 | 97.5699 | 67682.0943
360 | double | U1+DG2 | 不操作（U1 基本策略） + 打开开关 S9 | 26800 | 0 | 26800 | - | 1.5819e-05 | 67584.9483 | 97.5699 | 67682.5182
360 | double | U1+DG3 | 不操作（U1 基本策略） + 打开开关 S14 | 26800 | 0 | 26800 | - | 1.5819e-05 | 67585.3723 | 97.5699 | 67682.9422
360 | double | U1+DG4 | 不操作（U1 基本策略） + 打开开关 S15 | 26800 | 0 | 26800 | - | 1.5819e-05 | 67585.7962 | 97.5699 | 67683.3661
360 | double | U1+DG5 | 不操作（U1 基本策略） + 打开开关 S18 | 26800 | 0 | 26800 | - | 1.5819e-05 | 67586.2202 | 97.5699 | 67683.79
360 | double | U1+DG6 | 不操作（U1 基本策略） + 不操作（DG6 基本策略） | 26800 | 0 | 26800 | - | 1.5819e-05 | 67586.6441 | 97.5699 | 67684.214
360 | double | U1+DG7 | 不操作（U1 基本策略） + 不操作（DG7 基本策略） | 26800 | 0 | 26800 | - | 1.5819e-05 | 67587.068 | 97.5699 | 67684.6379
360 | double | U1+DG8 | 不操作（U1 基本策略） + 打开开关 S26 | 26800 | 0 | 26800 | - | 1.5819e-05 | 67587.492 | 97.5699 | 67685.0618
360 | double | U2+S1 | 不操作（U2 基本策略） + 操作：开S29-2 | 40200 | 0 | 40200 | - | 6.3084e-06 | 67587.7456 | 97.5699 | 67685.3154
360 | double | U2+S2 | 不操作（U2 基本策略） + 操作：开S13-1 | 40200 | 0 | 40200 | - | 6.3084e-06 | 67587.9992 | 97.5699 | 67685.569
360 | double | L53+U1 | 操作：开S62-3 + 不操作（U1 基本策略） | 26800 | 0 | 26800 | - | 3.1482e-07 | 67588.0076 | 97.5699 | 67685.5775
360 | double | L53+U2 | 操作：开S62-3 + 不操作（U2 基本策略） | 40200 | 0 | 40200 | - | 3.1482e-07 | 67588.0202 | 97.5699 | 67685.5901
360 | double | L53+U3 | 操作：开S62-3 + 不操作（U3 基本策略） | 40200 | 0 | 40200 | - | 3.1482e-07 | 67588.0329 | 97.5699 | 67685.6028
360 | double | L53+U4 | 操作：开S62-3 + 不操作（U4 基本策略） | 40200 | 0 | 40200 | - | 3.1482e-07 | 67588.0456 | 97.5699 | 67685.6154
360 | double | L53+U5 | 操作：开S62-3 + 不操作（U5 基本策略） | 67000 | 0 | 67000 | - | 3.1482e-07 | 67588.0666 | 97.5699 | 67685.6365
360 | double | L53+U6 | 操作：开S62-3 + 不操作（U6 基本策略） | 40200 | 0 | 40200 | - | 3.1482e-07 | 67588.0793 | 97.5699 | 67685.6492
360 | double | L53+U7 | 操作：开S62-3 + 不操作（U7 基本策略） | 212400 | 0 | 212400 | - | 3.1482e-07 | 67588.1462 | 97.5699 | 67685.7161
360 | double | L53+U8 | 操作：开S62-3 + 不操作（U8 基本策略） | 40200 | 0 | 40200 | - | 3.1482e-07 | 67588.1588 | 97.5699 | 67685.7287
360 | double | L53+U9 | 操作：开S62-3 + 不操作（U9 基本策略） | 424800 | 0 | 424800 | - | 3.1482e-07 | 67588.2926 | 97.5699 | 67685.8624
360 | double | L53+U10 | 操作：开S62-3 + 不操作（U10 基本策略） | 134000 | 0 | 134000 | - | 3.1482e-07 | 67588.3347 | 97.5699 | 67685.9046
360 | double | L53+U11 | 操作：开S62-3 + 不操作（U11 基本策略） | 339000 | 0 | 339000 | - | 3.1482e-07 | 67588.4415 | 97.5699 | 67686.0114
360 | double | L53+U12 | 操作：开S62-3 + 不操作（U12 基本策略） | 708000 | 0 | 708000 | - | 3.1482e-07 | 67588.6644 | 97.5699 | 67686.2342
360 | double | L53+U13 | 操作：开S62-3 + 不操作（U13 基本策略） | 40200 | 0 | 40200 | - | 3.1482e-07 | 67588.677 | 97.5699 | 67686.2469
360 | double | L53+U14 | 操作：开S62-3 + 不操作（U14 基本策略） | 1486800 | 0 | 1486800 | - | 3.1482e-07 | 67589.1451 | 97.5699 | 67686.715
360 | double | L53+U15 | 操作：开S62-3 + 不操作（U15 基本策略） | 140700 | 0 | 140700 | - | 3.1482e-07 | 67589.1894 | 97.5699 | 67686.7593
360 | double | L53+U16 | 操作：开S62-3 + 不操作（U16 基本策略） | 271200 | 0 | 271200 | - | 3.1482e-07 | 67589.2748 | 97.5699 | 67686.8446
360 | double | L53+U17 | 操作：开S62-3 + 不操作（U17 基本策略） | 26800 | 0 | 26800 | - | 3.1482e-07 | 67589.2832 | 97.5699 | 67686.8531
360 | double | L53+U18 | 操作：开S62-3 + 不操作（U18 基本策略） | 354000 | 0 | 354000 | - | 3.1482e-07 | 67589.3947 | 97.5699 | 67686.9645
360 | double | L53+U19 | 操作：开S62-3 + 不操作（U19 基本策略） | 16080 | 0 | 16080 | - | 3.1482e-07 | 67589.3997 | 97.5699 | 67686.9696
360 | double | L53+U20 | 操作：开S62-3 + 不操作（U20 基本策略） | 40200 | 0 | 40200 | - | 3.1482e-07 | 67589.4124 | 97.5699 | 67686.9822
360 | double | L53+U21 | 操作：开S62-3 + 不操作（U21 基本策略） | 212400 | 0 | 212400 | - | 3.1482e-07 | 67589.4792 | 97.5699 | 67687.0491
360 | double | L53+U22 | 操作：开S62-3 + 不操作（U22 基本策略） | 40200 | 0 | 40200 | - | 3.1482e-07 | 67589.4919 | 97.5699 | 67687.0618
360 | double | L53+U23 | 操作：开S62-3 + 不操作（U23 基本策略） | 40200 | 0 | 40200 | - | 3.1482e-07 | 67589.5046 | 97.5699 | 67687.0744
360 | double | L53+U24 | 操作：开S62-3 + 不操作（U24 基本策略） | 26800 | 0 | 26800 | - | 3.1482e-07 | 67589.513 | 97.5699 | 67687.0829
360 | double | L53+U25 | 操作：开S62-3 + 不操作（U25 基本策略） | 40200 | 0 | 40200 | - | 3.1482e-07 | 67589.5256 | 97.5699 | 67687.0955
360 | double | L53+U26 | 操作：开S62-3 + 不操作（U26 基本策略） | 26800 | 0 | 26800 | - | 3.1482e-07 | 67589.5341 | 97.5699 | 67687.104
360 | double | L53+U27 | 操作：开S62-3 + 不操作（U27 基本策略） | 135600 | 0 | 135600 | - | 3.1482e-07 | 67589.5768 | 97.5699 | 67687.1466
360 | double | L53+U28 | 操作：开S62-3 + 不操作（U28 基本策略） | 67000 | 0 | 67000 | - | 3.1482e-07 | 67589.5979 | 97.5699 | 67687.1677
360 | double | L53+U29 | 操作：开S62-3 + 不操作（U29 基本策略） | 212400 | 0 | 212400 | - | 3.1482e-07 | 67589.6647 | 97.5699 | 67687.2346
360 | double | L53+U30 | 操作：开S62-3 + 不操作（U30 基本策略） | 67000 | 0 | 67000 | - | 3.1482e-07 | 67589.6858 | 97.5699 | 67687.2557
360 | double | U2+S3 | 不操作（U2 基本策略） + 操作：开S13-1 | 40200 | 0 | 40200 | - | 6.3084e-06 | 67589.9394 | 97.5699 | 67687.5093
360 | double | U2+S4 | 不操作（U2 基本策略） + 操作：开S13-1 | 40200 | 0 | 40200 | - | 6.3084e-06 | 67590.193 | 97.5699 | 67687.7629
360 | double | U2+S5 | 不操作（U2 基本策略） + 操作：开S13-1 | 40200 | 0 | 40200 | - | 6.3084e-06 | 67590.4466 | 97.5699 | 67688.0165
360 | double | U2+S6 | 不操作（U2 基本策略） + 不操作（S6 基本策略） | 1667700 | 0 | 1667700 | - | 6.3084e-06 | 67600.9671 | 97.5699 | 67698.537
360 | double | U2+S7 | 不操作（U2 基本策略） + 不操作（S7 基本策略） | 40200 | 0 | 40200 | - | 6.3084e-06 | 67601.2207 | 97.5699 | 67698.7906
360 | double | U2+S8 | 不操作（U2 基本策略） + 操作：开S29-2 | 40200 | 0 | 40200 | - | 6.3084e-06 | 67601.4743 | 97.5699 | 67699.0442
360 | double | U2+S9 | 不操作（U2 基本策略） + 不操作（S9 基本策略） | 40200 | 0 | 40200 | - | 6.3084e-06 | 67601.7279 | 97.5699 | 67699.2978
360 | double | U2+S10 | 不操作（U2 基本策略） + 打开开关 S9 | 40200 | 0 | 40200 | - | 6.3084e-06 | 67601.9815 | 97.5699 | 67699.5514
360 | double | U2+S11 | 不操作（U2 基本策略） + 操作：开S29-2 | 40200 | 0 | 40200 | - | 6.3084e-06 | 67602.2351 | 97.5699 | 67699.805
360 | double | U2+S12 | 不操作（U2 基本策略） + 操作：开S29-2 | 40200 | 0 | 40200 | - | 6.3084e-06 | 67602.4887 | 97.5699 | 67700.0586
360 | double | U2+S13 | 不操作（U2 基本策略） + 不操作（S13 基本策略） | 107200 | 0 | 107200 | - | 6.3084e-06 | 67603.1649 | 97.5699 | 67700.7348
360 | double | U2+S14 | 不操作（U2 基本策略） + 不操作（S14 基本策略） | 40200 | 0 | 40200 | - | 6.3084e-06 | 67603.4185 | 97.5699 | 67700.9884
360 | double | U2+S15 | 不操作（U2 基本策略） + 不操作（S15 基本策略） | 40200 | 0 | 40200 | - | 6.3084e-06 | 67603.6721 | 97.5699 | 67701.242
360 | double | U2+S16 | 不操作（U2 基本策略） + 打开开关 S15 | 40200 | 0 | 40200 | - | 6.3084e-06 | 67603.9257 | 97.5699 | 67701.4956
360 | double | U2+S17 | 不操作（U2 基本策略） + 不操作（S17 基本策略） | 454500 | 0 | 454500 | - | 6.3084e-06 | 67606.7929 | 97.5699 | 67704.3628
360 | double | U2+S18 | 不操作（U2 基本策略） + 不操作（S18 基本策略） | 40200 | 0 | 40200 | - | 6.3084e-06 | 67607.0465 | 97.5699 | 67704.6164
360 | double | U2+S19 | 不操作（U2 基本策略） + 不操作（S19 基本策略） | 731200 | 0 | 731200 | - | 6.3084e-06 | 67611.6592 | 97.5699 | 67709.2291
360 | double | U2+S20 | 不操作（U2 基本策略） + 不操作（S20 基本策略） | 306400 | 0 | 306400 | - | 6.3084e-06 | 67613.5921 | 97.5699 | 67711.1619
360 | double | U2+S21 | 不操作（U2 基本策略） + 不操作（S21 基本策略） | 1130100 | 0 | 1130100 | - | 6.3084e-06 | 67620.7212 | 97.5699 | 67718.291
360 | double | U2+S22 | 不操作（U2 基本策略） + 不操作（S22 基本策略） | 321600 | 0 | 321600 | - | 6.3084e-06 | 67622.7499 | 97.5699 | 67720.3198
360 | double | U2+S23 | 不操作（U2 基本策略） + 不操作（S23 基本策略） | 1445000 | 0 | 1445000 | - | 6.3084e-06 | 67631.8656 | 97.5699 | 67729.4354
360 | double | U2+S24 | 不操作（U2 基本策略） + 不操作（S24 基本策略） | 455600 | 0 | 455600 | - | 6.3084e-06 | 67634.7397 | 97.5699 | 67732.3095
360 | double | U2+S25 | 不操作（U2 基本策略） + 不操作（S25 基本策略） | 492200 | 0 | 492200 | - | 6.3084e-06 | 67637.8446 | 97.5699 | 67735.4145
360 | double | U2+S26 | 不操作（U2 基本策略） + 不操作（S26 基本策略） | 40200 | 0 | 40200 | - | 6.3084e-06 | 67638.0982 | 97.5699 | 67735.6681
360 | double | U2+S27 | 不操作（U2 基本策略） + 操作：开S62-3 | 40200 | 0 | 40200 | - | 6.3084e-06 | 67638.3518 | 97.5699 | 67735.9217
360 | double | U2+S28 | 不操作（U2 基本策略） + 不操作（S28 基本策略） | 282750 | 0 | 282750 | - | 6.3084e-06 | 67640.1355 | 97.5699 | 67737.7054
360 | double | U2+S29 | 不操作（U2 基本策略） + 操作：开S62-3 | 40200 | 0 | 40200 | - | 6.3084e-06 | 67640.3891 | 97.5699 | 67737.959
360 | double | U2+S13-1 | 不操作（U2 基本策略） + 不操作（S13-1 基本策略） | 40200 | 0 | 40200 | - | 6.3084e-06 | 67640.6427 | 97.5699 | 67738.2126
360 | double | U2+S29-2 | 不操作（U2 基本策略） + 不操作（S29-2 基本策略） | 40200 | 0 | 40200 | - | 6.3084e-06 | 67640.8963 | 97.5699 | 67738.4662
360 | double | U2+S62-3 | 不操作（U2 基本策略） + 不操作（S62-3 基本策略） | 40200 | 0 | 40200 | - | 6.3084e-06 | 67641.1499 | 97.5699 | 67738.7198
360 | double | L53+U61 | 操作：开S62-3 + 不操作（U61 基本策略） | 318600 | 0 | 318600 | - | 3.1482e-07 | 67641.2502 | 97.5699 | 67738.8201
360 | double | L53+U62 | 操作：开S62-3 + 不操作（U62 基本策略） | 80400 | 0 | 80400 | - | 3.1482e-07 | 67641.2755 | 97.5699 | 67738.8454
360 | double | L53+S1 | 操作：开S62-3+开S29-2(源:L53) | 0 | 0 | 0 | - | 1.2555e-07 | 67641.2755 | 97.5699 | 67738.8454
360 | double | L53+S2 | 操作：开S62-3+开S13-1(源:L53) | 0 | 0 | 0 | - | 1.2555e-07 | 67641.2755 | 97.5699 | 67738.8454
360 | double | L53+S3 | 操作：开S62-3+开S13-1(源:L53) | 0 | 0 | 0 | - | 1.2555e-07 | 67641.2755 | 97.5699 | 67738.8454
360 | double | L53+S4 | 操作：开S62-3+开S13-1(源:L53) | 0 | 0 | 0 | - | 1.2555e-07 | 67641.2755 | 97.5699 | 67738.8454
360 | double | L53+S5 | 操作：开S62-3+开S13-1(源:L53) | 0 | 0 | 0 | - | 1.2555e-07 | 67641.2755 | 97.5699 | 67738.8454
360 | double | L53+S6 | 操作：开S62-3 + 不操作（S6 基本策略） | 1627500 | 0 | 1627500 | - | 1.2555e-07 | 67641.4799 | 97.5699 | 67739.0497
360 | double | L53+S7 | 操作：开S62-3 + 不操作（S7 基本策略） | 0 | 0 | 0 | - | 1.2555e-07 | 67641.4799 | 97.5699 | 67739.0497
360 | double | L53+S8 | 操作：开S62-3+开S29-2(源:L53) | 0 | 0 | 0 | - | 1.2555e-07 | 67641.4799 | 97.5699 | 67739.0497
360 | double | L53+S9 | 操作：开S62-3 + 不操作（S9 基本策略） | 0 | 0 | 0 | - | 1.2555e-07 | 67641.4799 | 97.5699 | 67739.0497
360 | double | L53+S10 | 操作：开S62-3 + 打开开关 S9 | 0 | 0 | 0 | - | 1.2555e-07 | 67641.4799 | 97.5699 | 67739.0497
360 | double | L53+S11 | 操作：开S62-3+开S29-2(源:L53) | 0 | 0 | 0 | - | 1.2555e-07 | 67641.4799 | 97.5699 | 67739.0497
360 | double | L53+S12 | 操作：开S62-3+开S29-2(源:L53) | 0 | 0 | 0 | - | 1.2555e-07 | 67641.4799 | 97.5699 | 67739.0497
360 | double | L53+S13 | 操作：开S62-3 + 不操作（S13 基本策略） | 67000 | 0 | 67000 | - | 1.2555e-07 | 67641.4883 | 97.5699 | 67739.0581
360 | double | L53+S14 | 操作：开S62-3 + 不操作（S14 基本策略） | 0 | 0 | 0 | - | 1.2555e-07 | 67641.4883 | 97.5699 | 67739.0581
360 | double | L53+S15 | 操作：开S62-3 + 不操作（S15 基本策略） | 0 | 0 | 0 | - | 1.2555e-07 | 67641.4883 | 97.5699 | 67739.0581
360 | double | L53+S16 | 操作：开S62-3 + 打开开关 S15 | 0 | 0 | 0 | - | 1.2555e-07 | 67641.4883 | 97.5699 | 67739.0581
360 | double | L53+S17 | 操作：开S62-3 + 不操作（S17 基本策略） | 414300 | 0 | 414300 | - | 1.2555e-07 | 67641.5403 | 97.5699 | 67739.1102
360 | double | L53+S18 | 操作：开S62-3 + 不操作（S18 基本策略） | 0 | 0 | 0 | - | 1.2555e-07 | 67641.5403 | 97.5699 | 67739.1102
360 | double | L53+S19 | 操作：开S62-3 + 不操作（S19 基本策略） | 691000 | 0 | 691000 | - | 1.2555e-07 | 67641.627 | 97.5699 | 67739.1969
360 | double | L53+S20 | 操作：开S62-3 + 不操作（S20 基本策略） | 266200 | 0 | 266200 | - | 1.2555e-07 | 67641.6605 | 97.5699 | 67739.2303
360 | double | L53+S21 | 操作：开S62-3 + 不操作（S21 基本策略） | 1089900 | 0 | 1089900 | - | 1.2555e-07 | 67641.7973 | 97.5699 | 67739.3672
360 | double | L53+S22 | 操作：开S62-3 + 不操作（S22 基本策略） | 281400 | 0 | 281400 | - | 1.2555e-07 | 67641.8326 | 97.5699 | 67739.4025
360 | double | L53+S23 | 操作：开S62-3 + 不操作（S23 基本策略） | 1404800 | 0 | 1404800 | - | 1.2555e-07 | 67642.009 | 97.5699 | 67739.5789
360 | double | L53+S24 | 操作：开S62-3 + 不操作（S24 基本策略） | 415400 | 0 | 415400 | - | 1.2555e-07 | 67642.0612 | 97.5699 | 67739.631
360 | double | L53+S25 | 操作：开S62-3 + 不操作（S25 基本策略） | 452000 | 0 | 452000 | - | 1.2555e-07 | 67642.1179 | 97.5699 | 67739.6878
360 | double | L53+S26 | 操作：开S62-3 + 不操作（S26 基本策略） | 0 | 0 | 0 | - | 1.2555e-07 | 67642.1179 | 97.5699 | 67739.6878
360 | double | L53+S27 | 操作：开S62-3(源:L53) | 0 | 0 | 0 | - | 1.2555e-07 | 67642.1179 | 97.5699 | 67739.6878
360 | double | L53+S28 | 操作：开S62-3 + 不操作（S28 基本策略） | 242550 | 0 | 242550 | - | 1.2555e-07 | 67642.1484 | 97.5699 | 67739.7182
360 | double | U2+CB1 | 不操作（U2 基本策略） + 操作：开S29-2 | 40200 | 0 | 40200 | - | 6.3084e-06 | 67642.4019 | 97.5699 | 67739.9718
360 | double | U2+CB2 | 不操作（U2 基本策略） + 操作：开S62-3 | 40200 | 51353.5066 | 91553.5066 | - | 6.3084e-06 | 67642.6555 | 97.8938 | 67740.5494
360 | double | U2+CB3 | 不操作（U2 基本策略） + 操作：开S62-3 | 40200 | 0 | 40200 | - | 6.3084e-06 | 67642.9091 | 97.8938 | 67740.803
360 | double | U2+DG1 | 不操作（U2 基本策略） + 打开开关 S7 | 40200 | 0 | 40200 | - | 1.5819e-05 | 67643.545 | 97.8938 | 67741.4389
360 | double | U2+DG2 | 不操作（U2 基本策略） + 打开开关 S9 | 40200 | 0 | 40200 | - | 1.5819e-05 | 67644.181 | 97.8938 | 67742.0748
360 | double | U2+DG3 | 不操作（U2 基本策略） + 打开开关 S14 | 40200 | 0 | 40200 | - | 1.5819e-05 | 67644.8169 | 97.8938 | 67742.7107
360 | double | U2+DG4 | 不操作（U2 基本策略） + 打开开关 S15 | 40200 | 0 | 40200 | - | 1.5819e-05 | 67645.4528 | 97.8938 | 67743.3466
360 | double | U2+DG5 | 不操作（U2 基本策略） + 打开开关 S18 | 40200 | 0 | 40200 | - | 1.5819e-05 | 67646.0887 | 97.8938 | 67743.9825
360 | double | U2+DG6 | 不操作（U2 基本策略） + 不操作（DG6 基本策略） | 40200 | 0 | 40200 | - | 1.5819e-05 | 67646.7246 | 97.8938 | 67744.6184
360 | double | U2+DG7 | 不操作（U2 基本策略） + 不操作（DG7 基本策略） | 40200 | 0 | 40200 | - | 1.5819e-05 | 67647.3605 | 97.8938 | 67745.2543
360 | double | U2+DG8 | 不操作（U2 基本策略） + 打开开关 S26 | 40200 | 0 | 40200 | - | 1.5819e-05 | 67647.9964 | 97.8938 | 67745.8902
360 | double | U3+S1 | 不操作（U3 基本策略） + 操作：开S29-2 | 40200 | 0 | 40200 | - | 6.3084e-06 | 67648.25 | 97.8938 | 67746.1438
360 | double | U3+S2 | 不操作（U3 基本策略） + 操作：开S13-1 | 40200 | 0 | 40200 | - | 6.3084e-06 | 67648.5036 | 97.8938 | 67746.3974
360 | double | U3+S3 | 不操作（U3 基本策略） + 操作：开S13-1 | 40200 | 0 | 40200 | - | 6.3084e-06 | 67648.7572 | 97.8938 | 67746.651
360 | double | U3+S4 | 不操作（U3 基本策略） + 操作：开S13-1 | 40200 | 0 | 40200 | - | 6.3084e-06 | 67649.0108 | 97.8938 | 67746.9046
360 | double | U3+S5 | 不操作（U3 基本策略） + 操作：开S13-1 | 40200 | 0 | 40200 | - | 6.3084e-06 | 67649.2644 | 97.8938 | 67747.1582
360 | double | U3+S6 | 不操作（U3 基本策略） + 不操作（S6 基本策略） | 1667700 | 0 | 1667700 | - | 6.3084e-06 | 67659.7848 | 97.8938 | 67757.6787
360 | double | U3+S7 | 不操作（U3 基本策略） + 不操作（S7 基本策略） | 40200 | 0 | 40200 | - | 6.3084e-06 | 67660.0384 | 97.8938 | 67757.9323
360 | double | U3+S8 | 不操作（U3 基本策略） + 操作：开S29-2 | 40200 | 0 | 40200 | - | 6.3084e-06 | 67660.292 | 97.8938 | 67758.1859
360 | double | U3+S9 | 不操作（U3 基本策略） + 不操作（S9 基本策略） | 40200 | 0 | 40200 | - | 6.3084e-06 | 67660.5456 | 97.8938 | 67758.4395
360 | double | U3+S10 | 不操作（U3 基本策略） + 打开开关 S9 | 40200 | 0 | 40200 | - | 6.3084e-06 | 67660.7992 | 97.8938 | 67758.6931
360 | double | U3+S11 | 不操作（U3 基本策略） + 操作：开S29-2 | 40200 | 0 | 40200 | - | 6.3084e-06 | 67661.0528 | 97.8938 | 67758.9467
360 | double | U3+S12 | 不操作（U3 基本策略） + 操作：开S29-2 | 40200 | 0 | 40200 | - | 6.3084e-06 | 67661.3064 | 97.8938 | 67759.2003
360 | double | U3+S13 | 不操作（U3 基本策略） + 不操作（S13 基本策略） | 107200 | 0 | 107200 | - | 6.3084e-06 | 67661.9827 | 97.8938 | 67759.8765
360 | double | U3+S14 | 不操作（U3 基本策略） + 不操作（S14 基本策略） | 40200 | 0 | 40200 | - | 6.3084e-06 | 67662.2363 | 97.8938 | 67760.1301
360 | double | U3+S15 | 不操作（U3 基本策略） + 不操作（S15 基本策略） | 40200 | 0 | 40200 | - | 6.3084e-06 | 67662.4899 | 97.8938 | 67760.3837
360 | double | U3+S16 | 不操作（U3 基本策略） + 打开开关 S15 | 40200 | 0 | 40200 | - | 6.3084e-06 | 67662.7435 | 97.8938 | 67760.6373
360 | double | U3+S17 | 不操作（U3 基本策略） + 不操作（S17 基本策略） | 454500 | 0 | 454500 | - | 6.3084e-06 | 67665.6106 | 97.8938 | 67763.5045
360 | double | U3+S18 | 不操作（U3 基本策略） + 不操作（S18 基本策略） | 40200 | 0 | 40200 | - | 6.3084e-06 | 67665.8642 | 97.8938 | 67763.7581
360 | double | U3+S19 | 不操作（U3 基本策略） + 不操作（S19 基本策略） | 731200 | 0 | 731200 | - | 6.3084e-06 | 67670.4769 | 97.8938 | 67768.3708
360 | double | L41+S29 | 操作：开S62-3(源:L41) | 3411700 | 0 | 3411700 | - | 1.2555e-07 | 67670.9053 | 97.8938 | 67768.7991
360 | double | L41+S13-1 | 不操作（L41 基本策略）(源:L41) | 3411700 | 0 | 3411700 | - | 1.2555e-07 | 67671.3336 | 97.8938 | 67769.2274
360 | double | L41+S29-2 | 不操作（L41 基本策略）(源:L41) | 3411700 | 0 | 3411700 | - | 1.2555e-07 | 67671.7619 | 97.8938 | 67769.6558
360 | double | L41+S62-3 | 不操作（L41 基本策略）(源:L41) | 3411700 | 0 | 3411700 | - | 1.2555e-07 | 67672.1903 | 97.8938 | 67770.0841
360 | double | L41+CB1 | 操作：开S13-1(源:L41) | 3411700 | 0 | 3411700 | - | 1.2555e-07 | 67672.6186 | 97.8938 | 67770.5124
360 | double | L41+CB2 | 操作：开S62-3(源:L41) | 3411700 | 0 | 3411700 | - | 1.2555e-07 | 67673.0469 | 97.8938 | 67770.9408
360 | double | L41+CB3 | 操作：开S62-3(源:L41) | 3411700 | 0 | 3411700 | - | 1.2555e-07 | 67673.4753 | 97.8938 | 67771.3691
360 | double | L41+DG1 | 不操作（L41 基本策略） + 打开开关 S7 | 3411700 | 0 | 3411700 | - | 3.1482e-07 | 67674.5493 | 97.8938 | 67772.4432
360 | double | L41+DG2 | 不操作（L41 基本策略） + 打开开关 S9 | 3411700 | 0 | 3411700 | - | 3.1482e-07 | 67675.6234 | 97.8938 | 67773.5173
360 | double | L41+DG3 | 不操作（L41 基本策略） + 打开开关 S14 | 3411700 | 0 | 3411700 | - | 3.1482e-07 | 67676.6975 | 97.8938 | 67774.5913
360 | double | L41+DG4 | 不操作（L41 基本策略） + 打开开关 S15 | 3411700 | 0 | 3411700 | - | 3.1482e-07 | 67677.7716 | 97.8938 | 67775.6654
360 | double | L41+DG5 | 不操作（L41 基本策略） + 打开开关 S18 | 3411700 | 0 | 3411700 | - | 3.1482e-07 | 67678.8456 | 97.8938 | 67776.7395
360 | double | L41+DG6 | 不操作（L41 基本策略） + 不操作（DG6 基本策略） | 3411700 | 0 | 3411700 | - | 3.1482e-07 | 67679.9197 | 97.8938 | 67777.8135
360 | double | L41+DG7 | 不操作（L41 基本策略） + 不操作（DG7 基本策略） | 3411700 | 0 | 3411700 | - | 3.1482e-07 | 67680.9938 | 97.8938 | 67778.8876
360 | double | L41+DG8 | 不操作（L41 基本策略） + 不操作（DG8 基本策略） | 3646200 | 0 | 3646200 | - | 3.1482e-07 | 67682.1417 | 97.8938 | 67780.0355
360 | double | L42+U1 | 不操作（L42 基本策略） + 不操作（U1 基本策略） | 1993500 | 0 | 1993500 | - | 3.1482e-07 | 67682.7693 | 97.8938 | 67780.6631
360 | double | L42+U2 | 不操作（L42 基本策略） + 不操作（U2 基本策略） | 2006900 | 0 | 2006900 | - | 3.1482e-07 | 67683.4011 | 97.8938 | 67781.2949
360 | double | L42+U3 | 不操作（L42 基本策略） + 不操作（U3 基本策略） | 2006900 | 0 | 2006900 | - | 3.1482e-07 | 67684.0329 | 97.8938 | 67781.9267
360 | double | L42+U4 | 不操作（L42 基本策略） + 不操作（U4 基本策略） | 2006900 | 0 | 2006900 | - | 3.1482e-07 | 67684.6647 | 97.8938 | 67782.5585
360 | double | L42+U5 | 不操作（L42 基本策略） + 不操作（U5 基本策略） | 2033700 | 0 | 2033700 | - | 3.1482e-07 | 67685.3049 | 97.8938 | 67783.1988
360 | double | L42+U6 | 不操作（L42 基本策略） + 不操作（U6 基本策略） | 2006900 | 0 | 2006900 | - | 3.1482e-07 | 67685.9368 | 97.8938 | 67783.8306
360 | double | L42+U7 | 不操作（L42 基本策略） + 不操作（U7 基本策略） | 2179100 | 0 | 2179100 | - | 3.1482e-07 | 67686.6228 | 97.8938 | 67784.5166
360 | double | L42+U8 | 不操作（L42 基本策略） + 不操作（U8 基本策略） | 2006900 | 0 | 2006900 | - | 3.1482e-07 | 67687.2546 | 97.8938 | 67785.1484
360 | double | L42+U9 | 不操作（L42 基本策略） + 不操作（U9 基本策略） | 2391500 | 0 | 2391500 | - | 3.1482e-07 | 67688.0075 | 97.8938 | 67785.9013
360 | double | L42+U10 | 不操作（L42 基本策略） + 不操作（U10 基本策略） | 2100700 | 0 | 2100700 | - | 3.1482e-07 | 67688.6688 | 97.8938 | 67786.5627
360 | double | L42+U11 | 不操作（L42 基本策略） + 不操作（U11 基本策略） | 2305700 | 0 | 2305700 | - | 3.1482e-07 | 67689.3947 | 97.8938 | 67787.2885
360 | double | L42+U12 | 不操作（L42 基本策略） + 不操作（U12 基本策略） | 2674700 | 0 | 2674700 | - | 3.1482e-07 | 67690.2368 | 97.8938 | 67788.1306
360 | double | L42+U13 | 不操作（L42 基本策略） + 不操作（U13 基本策略） | 2006900 | 0 | 2006900 | - | 3.1482e-07 | 67690.8686 | 97.8938 | 67788.7624
360 | double | L42+U14 | 不操作（L42 基本策略） + 不操作（U14 基本策略） | 3453500 | 0 | 3453500 | - | 3.1482e-07 | 67691.9558 | 97.8938 | 67789.8496
360 | double | L42+U15 | 不操作（L42 基本策略） + 不操作（U15 基本策略） | 2107400 | 0 | 2107400 | - | 3.1482e-07 | 67692.6192 | 97.8938 | 67790.5131
360 | double | L54+U16 | 操作：开S62-3 + 不操作（U16 基本策略） | 271200 | 0 | 271200 | - | 1.4865e-05 | 67696.6506 | 97.8938 | 67794.5444
360 | double | L54+U17 | 操作：开S62-3 + 不操作（U17 基本策略） | 26800 | 0 | 26800 | - | 1.4865e-05 | 67697.049 | 97.8938 | 67794.9428
360 | double | L54+U18 | 操作：开S62-3 + 不操作（U18 基本策略） | 354000 | 0 | 354000 | - | 1.4865e-05 | 67702.3112 | 97.8938 | 67800.205
360 | double | L54+U19 | 操作：开S62-3 + 不操作（U19 基本策略） | 16080 | 0 | 16080 | - | 1.4865e-05 | 67702.5502 | 97.8938 | 67800.444
360 | double | L54+U20 | 操作：开S62-3 + 不操作（U20 基本策略） | 40200 | 0 | 40200 | - | 1.4865e-05 | 67703.1478 | 97.8938 | 67801.0416
360 | double | L54+U21 | 操作：开S62-3 + 不操作（U21 基本策略） | 212400 | 0 | 212400 | - | 1.4865e-05 | 67706.3051 | 97.8938 | 67804.1989
360 | double | L54+U22 | 操作：开S62-3 + 不操作（U22 基本策略） | 40200 | 0 | 40200 | - | 1.4865e-05 | 67706.9026 | 97.8938 | 67804.7965
360 | double | L54+U23 | 操作：开S62-3 + 不操作（U23 基本策略） | 40200 | 0 | 40200 | - | 1.4865e-05 | 67707.5002 | 97.8938 | 67805.394
360 | double | L54+U24 | 操作：开S62-3 + 不操作（U24 基本策略） | 26800 | 0 | 26800 | - | 1.4865e-05 | 67707.8986 | 97.8938 | 67805.7924
360 | double | L54+U25 | 操作：开S62-3 + 不操作（U25 基本策略） | 40200 | 0 | 40200 | - | 1.4865e-05 | 67708.4962 | 97.8938 | 67806.39
360 | double | L54+U26 | 操作：开S62-3 + 不操作（U26 基本策略） | 26800 | 0 | 26800 | - | 1.4865e-05 | 67708.8945 | 97.8938 | 67806.7884
360 | double | L54+U27 | 操作：开S62-3 + 不操作（U27 基本策略） | 135600 | 0 | 135600 | - | 1.4865e-05 | 67710.9102 | 97.8938 | 67808.8041
360 | double | L54+U28 | 操作：开S62-3 + 不操作（U28 基本策略） | 67000 | 0 | 67000 | - | 1.4865e-05 | 67711.9062 | 97.8938 | 67809.8
360 | double | L54+U29 | 操作：开S62-3 + 不操作（U29 基本策略） | 212400 | 0 | 212400 | - | 1.4865e-05 | 67715.0635 | 97.8938 | 67812.9573
360 | double | L54+U30 | 操作：开S62-3 + 不操作（U30 基本策略） | 67000 | 0 | 67000 | - | 1.4865e-05 | 67716.0594 | 97.8938 | 67813.9533
360 | double | L54+U31 | 操作：开S62-3 + 不操作（U31 基本策略） | 271200 | 0 | 271200 | - | 1.4865e-05 | 67720.0908 | 97.8938 | 67817.9846
360 | double | L54+U32 | 操作：开S62-3 + 不操作（U32 基本策略） | 708000 | 0 | 708000 | - | 1.4865e-05 | 67730.6151 | 97.8938 | 67828.509
360 | double | L54+U33 | 操作：开S62-3 + 不操作（U33 基本策略） | 339000 | 0 | 339000 | - | 1.4865e-05 | 67735.6544 | 97.8938 | 67833.5482
360 | double | L54+U34 | 操作：开S62-3 + 不操作（U34 基本策略） | 203400 | 0 | 203400 | - | 1.4865e-05 | 67738.6779 | 97.8938 | 67836.5717
360 | double | L54+U35 | 操作：开S62-3 + 不操作（U35 基本策略） | 26800 | 0 | 26800 | - | 1.4865e-05 | 67739.0763 | 97.8938 | 67836.9701
360 | double | L54+U36 | 操作：开S62-3 + 不操作（U36 基本策略） | 354000 | 0 | 354000 | - | 1.4865e-05 | 67744.3384 | 97.8938 | 67842.2323
360 | double | L54+U37 | 操作：开S62-3 + 不操作（U37 基本策略） | 60300 | 0 | 60300 | - | 1.4865e-05 | 67745.2348 | 97.8938 | 67843.1286
360 | double | L54+U38 | 操作：开S62-3 + 不操作（U38 基本策略） | 474600 | 0 | 474600 | - | 1.4865e-05 | 67752.2897 | 97.8938 | 67850.1835
360 | double | L54+U39 | 操作：开S62-3 + 不操作（U39 基本策略） | 60300 | 0 | 60300 | - | 1.4865e-05 | 67753.186 | 97.8938 | 67851.0799
360 | double | L54+U40 | 操作：开S62-3 + 不操作（U40 基本策略） | 424800 | 0 | 424800 | - | 1.4865e-05 | 67759.5006 | 97.8938 | 67857.3945
360 | double | L54+U41 | 操作：开S62-3 + 不操作（U41 基本策略） | 40200 | 0 | 40200 | - | 1.4865e-05 | 67760.0982 | 97.8938 | 67857.9921
360 | double | L54+U42 | 操作：开S62-3 + 不操作（U42 基本策略） | 226000 | 0 | 226000 | - | 1.4865e-05 | 67763.4577 | 97.8938 | 67861.3515
360 | double | L54+U43 | 操作：开S62-3 + 不操作（U43 基本策略） | 26800 | 0 | 26800 | - | 1.4865e-05 | 67763.8561 | 97.8938 | 67861.7499
360 | double | L54+U44 | 操作：开S62-3 + 不操作（U44 基本策略） | 40200 | 0 | 40200 | - | 1.4865e-05 | 67764.4536 | 97.8938 | 67862.3475
360 | double | L54+U45 | 操作：开S62-3 + 不操作（U45 基本策略） | 424800 | 0 | 424800 | - | 1.4865e-05 | 67770.7682 | 97.8938 | 67868.6621
360 | double | L42+S14 | 不操作（L42 基本策略） + 不操作（S14 基本策略） | 1966700 | 0 | 1966700 | - | 1.2555e-07 | 67771.0152 | 97.8938 | 67868.909
360 | double | L42+S15 | 不操作（L42 基本策略） + 不操作（S15 基本策略） | 1966700 | 0 | 1966700 | - | 1.2555e-07 | 67771.2621 | 97.8938 | 67869.1559
360 | double | L42+S16 | 不操作（L42 基本策略） + 打开开关 S15 | 1966700 | 0 | 1966700 | - | 1.2555e-07 | 67771.509 | 97.8938 | 67869.4028
360 | double | L42+S17 | 不操作（L42 基本策略） + 不操作（S17 基本策略） | 2381000 | 0 | 2381000 | - | 1.2555e-07 | 67771.8079 | 97.8938 | 67869.7018
360 | double | L42+S18 | 不操作（L42 基本策略） + 不操作（S18 基本策略） | 1966700 | 0 | 1966700 | - | 1.2555e-07 | 67772.0549 | 97.8938 | 67869.9487
360 | double | L42+S19 | 不操作（L42 基本策略） + 不操作（S19 基本策略） | 2657700 | 0 | 2657700 | - | 1.2555e-07 | 67772.3885 | 97.8938 | 67870.2824
360 | double | L42+S20 | 不操作（L42 基本策略） + 不操作（S20 基本策略） | 2232900 | 0 | 2232900 | - | 1.2555e-07 | 67772.6689 | 97.8938 | 67870.5627
360 | double | L42+S21 | 不操作（L42 基本策略） + 不操作（S21 基本策略） | 1966700 | 0 | 1966700 | - | 1.2555e-07 | 67772.9158 | 97.8938 | 67870.8096
360 | double | L42+S22 | 不操作（L42 基本策略） + 不操作（S22 基本策略） | 1966700 | 0 | 1966700 | - | 1.2555e-07 | 67773.1627 | 97.8938 | 67871.0565
360 | double | L42+S23 | 不操作（L42 基本策略） + 不操作（S23 基本策略） | 3371500 | 0 | 3371500 | - | 1.2555e-07 | 67773.586 | 97.8938 | 67871.4798
360 | double | L42+S24 | 不操作（L42 基本策略） + 不操作（S24 基本策略） | 2382100 | 0 | 2382100 | - | 1.2555e-07 | 67773.8851 | 97.8938 | 67871.7789
360 | double | L42+S25 | 不操作（L42 基本策略） + 不操作（S25 基本策略） | 1966700 | 0 | 1966700 | - | 1.2555e-07 | 67774.132 | 97.8938 | 67872.0258
360 | double | L42+S26 | 不操作（L42 基本策略） + 不操作（S26 基本策略） | 1966700 | 0 | 1966700 | - | 1.2555e-07 | 67774.3789 | 97.8938 | 67872.2727
360 | double | L42+S27 | 操作：开S62-3(源:L42) | 1966700 | 0 | 1966700 | - | 1.2555e-07 | 67774.6258 | 97.8938 | 67872.5197
360 | double | L42+S28 | 不操作（L42 基本策略） + 不操作（S28 基本策略） | 2209250 | 0 | 2209250 | - | 1.2555e-07 | 67774.9032 | 97.8938 | 67872.797
360 | double | L42+S29 | 操作：开S62-3(源:L42) | 1966700 | 0 | 1966700 | - | 1.2555e-07 | 67775.1501 | 97.8938 | 67873.0439
360 | double | L42+S13-1 | 不操作（L42 基本策略）(源:L42) | 1966700 | 0 | 1966700 | - | 1.2555e-07 | 67775.397 | 97.8938 | 67873.2909
360 | double | L42+S29-2 | 不操作（L42 基本策略）(源:L42) | 1966700 | 0 | 1966700 | - | 1.2555e-07 | 67775.6439 | 97.8938 | 67873.5378
360 | double | L42+S62-3 | 不操作（L42 基本策略）(源:L42) | 1966700 | 0 | 1966700 | - | 1.2555e-07 | 67775.8909 | 97.8938 | 67873.7847
360 | double | L42+CB1 | 操作：开S13-1(源:L42) | 1966700 | 0 | 1966700 | - | 1.2555e-07 | 67776.1378 | 97.8938 | 67874.0316
360 | double | L42+CB2 | 操作：开S62-3(源:L42) | 1966700 | 0 | 1966700 | - | 1.2555e-07 | 67776.3847 | 97.8938 | 67874.2785
360 | double | L42+CB3 | 操作：开S62-3(源:L42) | 1966700 | 0 | 1966700 | - | 1.2555e-07 | 67776.6316 | 97.8938 | 67874.5254
360 | double | L42+DG1 | 不操作（L42 基本策略） + 打开开关 S7 | 1966700 | 0 | 1966700 | - | 3.1482e-07 | 67777.2508 | 97.8938 | 67875.1446
360 | double | L42+DG2 | 不操作（L42 基本策略） + 打开开关 S9 | 1966700 | 0 | 1966700 | - | 3.1482e-07 | 67777.8699 | 97.8938 | 67875.7638
360 | double | L42+DG3 | 不操作（L42 基本策略） + 打开开关 S14 | 1966700 | 0 | 1966700 | - | 3.1482e-07 | 67778.4891 | 97.8938 | 67876.3829
360 | double | L42+DG4 | 不操作（L42 基本策略） + 打开开关 S15 | 1966700 | 0 | 1966700 | - | 3.1482e-07 | 67779.1082 | 97.8938 | 67877.0021
360 | double | L42+DG5 | 不操作（L42 基本策略） + 打开开关 S18 | 1966700 | 0 | 1966700 | - | 3.1482e-07 | 67779.7274 | 97.8938 | 67877.6212
360 | double | L42+DG6 | 不操作（L42 基本策略） + 不操作（DG6 基本策略） | 1966700 | 0 | 1966700 | - | 3.1482e-07 | 67780.3465 | 97.8938 | 67878.2404
360 | double | L42+DG7 | 不操作（L42 基本策略） + 不操作（DG7 基本策略） | 1966700 | 0 | 1966700 | - | 3.1482e-07 | 67780.9657 | 97.8938 | 67878.8595
360 | double | L42+DG8 | 不操作（L42 基本策略） + 不操作（DG8 基本策略） | 2201200 | 0 | 2201200 | - | 3.1482e-07 | 67781.6587 | 97.8938 | 67879.5525
360 | double | L45+S29 | 不操作（L45 基本策略） + 操作：开S62-3 | 281400 | 0 | 281400 | - | 6.0287e-07 | 67781.8283 | 97.8938 | 67879.7222
360 | double | L45+S13-1 | 不操作（L45 基本策略） + 不操作（S13-1 基本策略） | 281400 | 0 | 281400 | - | 6.0287e-07 | 67781.998 | 97.8938 | 67879.8918
360 | double | L45+S29-2 | 不操作（L45 基本策略） + 不操作（S29-2 基本策略） | 281400 | 0 | 281400 | - | 6.0287e-07 | 67782.1676 | 97.8938 | 67880.0615
360 | double | L45+S62-3 | 不操作（L45 基本策略） + 不操作（S62-3 基本策略） | 281400 | 0 | 281400 | - | 6.0287e-07 | 67782.3373 | 97.8938 | 67880.2311
360 | double | L45+CB1 | 不操作（L45 基本策略） + 操作：开S29-2 | 281400 | 0 | 281400 | - | 6.0287e-07 | 67782.5069 | 97.8938 | 67880.4008
360 | double | L45+CB2 | 不操作（L45 基本策略） + 操作：开S62-3 | 281400 | 0 | 281400 | - | 6.0287e-07 | 67782.6766 | 97.8938 | 67880.5704
360 | double | L45+CB3 | 不操作（L45 基本策略） + 操作：开S62-3 | 281400 | 0 | 281400 | - | 6.0287e-07 | 67782.8462 | 97.8938 | 67880.74
360 | double | L45+DG1 | 不操作（L45 基本策略） + 打开开关 S7 | 281400 | 0 | 281400 | - | 1.5117e-06 | 67783.2716 | 97.8938 | 67881.1654
360 | double | L45+DG2 | 不操作（L45 基本策略） + 打开开关 S9 | 281400 | 0 | 281400 | - | 1.5117e-06 | 67783.697 | 97.8938 | 67881.5908
360 | double | L45+DG3 | 不操作（L45 基本策略） + 打开开关 S14 | 281400 | 0 | 281400 | - | 1.5117e-06 | 67784.1224 | 97.8938 | 67882.0162
360 | double | L45+DG4 | 不操作（L45 基本策略） + 打开开关 S15 | 281400 | 0 | 281400 | - | 1.5117e-06 | 67784.5478 | 97.8938 | 67882.4416
360 | double | L45+DG5 | 不操作（L45 基本策略） + 打开开关 S18 | 281400 | 0 | 281400 | - | 1.5117e-06 | 67784.9732 | 97.8938 | 67882.867
360 | double | L45+DG6 | 不操作（L45 基本策略） + 不操作（DG6 基本策略） | 281400 | 0 | 281400 | - | 1.5117e-06 | 67785.3986 | 97.8938 | 67883.2924
360 | double | L45+DG7 | 不操作（L45 基本策略） + 不操作（DG7 基本策略） | 281400 | 0 | 281400 | - | 1.5117e-06 | 67785.824 | 97.8938 | 67883.7178
360 | double | L45+DG8 | 不操作（L45 基本策略） + 打开开关 S26 | 281400 | 0 | 281400 | - | 1.5117e-06 | 67786.2494 | 97.8938 | 67884.1432
360 | double | L46+U1 | 不操作（L46 基本策略） + 不操作（U1 基本策略） | 1431600 | 0 | 1431600 | - | 8.8388e-06 | 67798.903 | 97.8938 | 67896.7969
360 | double | L46+U2 | 不操作（L46 基本策略） + 不操作（U2 基本策略） | 1445000 | 0 | 1445000 | - | 8.8388e-06 | 67811.6751 | 97.8938 | 67909.569
360 | double | L46+U3 | 不操作（L46 基本策略） + 不操作（U3 基本策略） | 1445000 | 0 | 1445000 | - | 8.8388e-06 | 67824.4472 | 97.8938 | 67922.341
360 | double | L46+U4 | 不操作（L46 基本策略） + 不操作（U4 基本策略） | 1445000 | 0 | 1445000 | - | 8.8388e-06 | 67837.2193 | 97.8938 | 67935.1131
360 | double | L46+U5 | 不操作（L46 基本策略） + 不操作（U5 基本策略） | 1471800 | 0 | 1471800 | - | 8.8388e-06 | 67850.2283 | 97.8938 | 67948.1221
360 | double | L46+U6 | 不操作（L46 基本策略） + 不操作（U6 基本策略） | 1445000 | 0 | 1445000 | - | 8.8388e-06 | 67863.0004 | 97.8938 | 67960.8942
360 | double | L46+U7 | 不操作（L46 基本策略） + 不操作（U7 基本策略） | 1617200 | 0 | 1617200 | - | 8.8388e-06 | 67877.2945 | 97.8938 | 67975.1883
360 | double | L46+U8 | 不操作（L46 基本策略） + 不操作（U8 基本策略） | 1445000 | 0 | 1445000 | - | 8.8388e-06 | 67890.0666 | 97.8938 | 67987.9604
360 | double | L46+U9 | 不操作（L46 基本策略） + 不操作（U9 基本策略） | 1829600 | 0 | 1829600 | - | 8.8388e-06 | 67906.2381 | 97.8938 | 68004.1319
360 | double | L46+U10 | 不操作（L46 基本策略） + 不操作（U10 基本策略） | 1538800 | 0 | 1538800 | - | 8.8388e-06 | 67919.8393 | 97.8938 | 68017.7331
360 | double | L46+U11 | 不操作（L46 基本策略） + 不操作（U11 基本策略） | 1743800 | 0 | 1743800 | - | 8.8388e-06 | 67935.2524 | 97.8938 | 68033.1463
360 | double | L46+U12 | 不操作（L46 基本策略） + 不操作（U12 基本策略） | 2112800 | 0 | 2112800 | - | 8.8388e-06 | 67953.9271 | 97.8938 | 68051.8209
360 | double | L46+U13 | 不操作（L46 基本策略） + 不操作（U13 基本策略） | 1445000 | 0 | 1445000 | - | 8.8388e-06 | 67966.6992 | 97.8938 | 68064.593
360 | double | L46+U14 | 不操作（L46 基本策略） + 不操作（U14 基本策略） | 2891600 | 0 | 2891600 | - | 8.8388e-06 | 67992.2575 | 97.8938 | 68090.1513
360 | double | L46+U15 | 不操作（L46 基本策略） + 不操作（U15 基本策略） | 1545500 | 0 | 1545500 | - | 8.8388e-06 | 68005.9179 | 97.8938 | 68103.8117
360 | double | L57+U1 | 操作：开S62-3 + 不操作（U1 基本策略） | 26800 | 0 | 26800 | - | 1.6582e-05 | 68006.3623 | 97.8938 | 68104.2561
360 | double | L57+U2 | 操作：开S62-3 + 不操作（U2 基本策略） | 40200 | 0 | 40200 | - | 1.6582e-05 | 68007.0289 | 97.8938 | 68104.9227
360 | double | L57+U3 | 操作：开S62-3 + 不操作（U3 基本策略） | 40200 | 0 | 40200 | - | 1.6582e-05 | 68007.6955 | 97.8938 | 68105.5893
360 | double | L57+U4 | 操作：开S62-3 + 不操作（U4 基本策略） | 40200 | 0 | 40200 | - | 1.6582e-05 | 68008.362 | 97.8938 | 68106.2559
360 | double | L57+U5 | 操作：开S62-3 + 不操作（U5 基本策略） | 67000 | 0 | 67000 | - | 1.6582e-05 | 68009.473 | 97.8938 | 68107.3669
360 | double | L57+U6 | 操作：开S62-3 + 不操作（U6 基本策略） | 40200 | 0 | 40200 | - | 1.6582e-05 | 68010.1396 | 97.8938 | 68108.0335
360 | double | L57+U7 | 操作：开S62-3 + 不操作（U7 基本策略） | 212400 | 0 | 212400 | - | 1.6582e-05 | 68013.6616 | 97.8938 | 68111.5554
360 | double | L57+U8 | 操作：开S62-3 + 不操作（U8 基本策略） | 40200 | 0 | 40200 | - | 1.6582e-05 | 68014.3282 | 97.8938 | 68112.222
360 | double | L57+U9 | 操作：开S62-3 + 不操作（U9 基本策略） | 424800 | 0 | 424800 | - | 1.6582e-05 | 68021.3721 | 97.8938 | 68119.266
360 | double | L57+U10 | 操作：开S62-3 + 不操作（U10 基本策略） | 134000 | 0 | 134000 | - | 1.6582e-05 | 68023.5941 | 97.8938 | 68121.4879
360 | double | L57+U11 | 操作：开S62-3 + 不操作（U11 基本策略） | 339000 | 0 | 339000 | - | 1.6582e-05 | 68029.2153 | 97.8938 | 68127.1091
360 | double | L57+U12 | 操作：开S62-3 + 不操作（U12 基本策略） | 708000 | 0 | 708000 | - | 1.6582e-05 | 68040.9552 | 97.8938 | 68138.8491
360 | double | L57+U13 | 操作：开S62-3 + 不操作（U13 基本策略） | 40200 | 0 | 40200 | - | 1.6582e-05 | 68041.6218 | 97.8938 | 68139.5156
360 | double | L57+U14 | 操作：开S62-3 + 不操作（U14 基本策略） | 1486800 | 0 | 1486800 | - | 1.6582e-05 | 68066.2756 | 97.8938 | 68164.1694
360 | double | L57+U15 | 操作：开S62-3 + 不操作（U15 基本策略） | 140700 | 0 | 140700 | - | 1.6582e-05 | 68068.6087 | 97.8938 | 68166.5025
360 | double | L57+U16 | 操作：开S62-3 + 不操作（U16 基本策略） | 271200 | 0 | 271200 | - | 1.6582e-05 | 68073.1057 | 97.8938 | 68170.9995
360 | double | L57+U17 | 操作：开S62-3 + 不操作（U17 基本策略） | 26800 | 0 | 26800 | - | 1.6582e-05 | 68073.55 | 97.8938 | 68171.4439
360 | double | L57+U18 | 操作：开S62-3 + 不操作（U18 基本策略） | 354000 | 0 | 354000 | - | 1.6582e-05 | 68079.42 | 97.8938 | 68177.3138
360 | double | L57+U19 | 操作：开S62-3 + 不操作（U19 基本策略） | 16080 | 0 | 16080 | - | 1.6582e-05 | 68079.6866 | 97.8938 | 68177.5805
360 | double | L57+U20 | 操作：开S62-3 + 不操作（U20 基本策略） | 40200 | 0 | 40200 | - | 1.6582e-05 | 68080.3532 | 97.8938 | 68178.2471
360 | double | L57+U21 | 操作：开S62-3 + 不操作（U21 基本策略） | 212400 | 0 | 212400 | - | 1.6582e-05 | 68083.8752 | 97.8938 | 68181.769
360 | double | L57+U22 | 操作：开S62-3 + 不操作（U22 基本策略） | 40200 | 0 | 40200 | - | 1.6582e-05 | 68084.5418 | 97.8938 | 68182.4356
360 | double | L57+U23 | 操作：开S62-3 + 不操作（U23 基本策略） | 40200 | 0 | 40200 | - | 1.6582e-05 | 68085.2084 | 97.8938 | 68183.1022
360 | double | L57+U24 | 操作：开S62-3 + 不操作（U24 基本策略） | 26800 | 0 | 26800 | - | 1.6582e-05 | 68085.6528 | 97.8938 | 68183.5466
360 | double | L57+U25 | 操作：开S62-3 + 不操作（U25 基本策略） | 40200 | 0 | 40200 | - | 1.6582e-05 | 68086.3194 | 97.8938 | 68184.2132
360 | double | L57+U26 | 操作：开S62-3 + 不操作（U26 基本策略） | 26800 | 0 | 26800 | - | 1.6582e-05 | 68086.7637 | 97.8938 | 68184.6576
360 | double | L57+U27 | 操作：开S62-3 + 不操作（U27 基本策略） | 135600 | 0 | 135600 | - | 1.6582e-05 | 68089.0122 | 97.8938 | 68186.9061
360 | double | L57+U28 | 操作：开S62-3 + 不操作（U28 基本策略） | 67000 | 0 | 67000 | - | 1.6582e-05 | 68090.1232 | 97.8938 | 68188.017
360 | double | L57+U29 | 操作：开S62-3 + 不操作（U29 基本策略） | 212400 | 0 | 212400 | - | 1.6582e-05 | 68093.6452 | 97.8938 | 68191.539
360 | double | L57+U30 | 操作：开S62-3 + 不操作（U30 基本策略） | 67000 | 0 | 67000 | - | 1.6582e-05 | 68094.7562 | 97.8938 | 68192.65
360 | double | L41+U31 | 不操作（L41 基本策略） + 不操作（U31 基本策略） | 3682900 | 0 | 3682900 | - | 3.1482e-07 | 68095.9156 | 97.8938 | 68193.8095
360 | double | L41+U32 | 不操作（L41 基本策略） + 不操作（U32 基本策略） | 4119700 | 0 | 4119700 | - | 3.1482e-07 | 68097.2126 | 97.8938 | 68195.1064
360 | double | L41+U33 | 不操作（L41 基本策略） + 不操作（U33 基本策略） | 3750700 | 0 | 3750700 | - | 3.1482e-07 | 68098.3934 | 97.8938 | 68196.2872
360 | double | L41+U34 | 不操作（L41 基本策略） + 不操作（U34 基本策略） | 3615100 | 0 | 3615100 | - | 3.1482e-07 | 68099.5315 | 97.8938 | 68197.4253
360 | double | L41+U35 | 不操作（L41 基本策略） + 不操作（U35 基本策略） | 3438500 | 0 | 3438500 | - | 3.1482e-07 | 68100.614 | 97.8938 | 68198.5078
360 | double | L41+U36 | 不操作（L41 基本策略） + 不操作（U36 基本策略） | 3765700 | 0 | 3765700 | - | 3.1482e-07 | 68101.7995 | 97.8938 | 68199.6933
360 | double | L41+U37 | 不操作（L41 基本策略） + 不操作（U37 基本策略） | 3472000 | 0 | 3472000 | - | 3.1482e-07 | 68102.8926 | 97.8938 | 68200.7864
360 | double | L41+U38 | 不操作（L41 基本策略） + 不操作（U38 基本策略） | 3886300 | 0 | 3886300 | - | 3.1482e-07 | 68104.116 | 97.8938 | 68202.0099
360 | double | L41+U39 | 不操作（L41 基本策略） + 不操作（U39 基本策略） | 3472000 | 0 | 3472000 | - | 3.1482e-07 | 68105.2091 | 97.8938 | 68203.1029
360 | double | L41+U40 | 不操作（L41 基本策略） + 不操作（U40 基本策略） | 3836500 | 0 | 3836500 | - | 3.1482e-07 | 68106.4169 | 97.8938 | 68204.3107
360 | double | L41+U41 | 不操作（L41 基本策略） + 不操作（U41 基本策略） | 3451900 | 0 | 3451900 | - | 3.1482e-07 | 68107.5036 | 97.8938 | 68205.3975
360 | double | L41+U42 | 不操作（L41 基本策略） + 不操作（U42 基本策略） | 3637700 | 0 | 3637700 | - | 3.1482e-07 | 68108.6488 | 97.8938 | 68206.5427
360 | double | L41+U43 | 不操作（L41 基本策略） + 不操作（U43 基本策略） | 3438500 | 0 | 3438500 | - | 3.1482e-07 | 68109.7314 | 97.8938 | 68207.6252
360 | double | L41+U44 | 不操作（L41 基本策略） + 不操作（U44 基本策略） | 3451900 | 0 | 3451900 | - | 3.1482e-07 | 68110.8181 | 97.8938 | 68208.7119
360 | double | L41+U45 | 不操作（L41 基本策略） + 不操作（U45 基本策略） | 3836500 | 0 | 3836500 | - | 3.1482e-07 | 68112.0259 | 97.8938 | 68209.9197
360 | double | L41+U46 | 不操作（L41 基本策略） + 不操作（U46 基本策略） | 3512200 | 0 | 3512200 | - | 3.1482e-07 | 68113.1316 | 97.8938 | 68211.0254
360 | double | L41+U47 | 不操作（L41 基本策略） + 不操作（U47 基本策略） | 4119700 | 0 | 4119700 | - | 3.1482e-07 | 68114.4286 | 97.8938 | 68212.3224
360 | double | L41+U48 | 不操作（L41 基本策略） + 不操作（U48 基本策略） | 3693100 | 0 | 3693100 | - | 3.1482e-07 | 68115.5912 | 97.8938 | 68213.4851
360 | double | L41+U49 | 不操作（L41 基本策略） + 不操作（U49 基本策略） | 4360900 | 0 | 4360900 | - | 3.1482e-07 | 68116.9641 | 97.8938 | 68214.858
360 | double | L41+U50 | 不操作（L41 基本策略） + 不操作（U50 基本策略） | 3451900 | 0 | 3451900 | - | 3.1482e-07 | 68118.0508 | 97.8938 | 68215.9447
360 | double | L41+U51 | 不操作（L41 基本策略） + 不操作（U51 基本策略） | 3693100 | 0 | 3693100 | - | 3.1482e-07 | 68119.2135 | 97.8938 | 68217.1073
360 | double | L41+U52 | 不操作（L41 基本策略） + 不操作（U52 基本策略） | 3545700 | 0 | 3545700 | - | 3.1482e-07 | 68120.3298 | 97.8938 | 68218.2236
360 | double | L41+U53 | 不操作（L41 基本策略） + 不操作（U53 基本策略） | 3863700 | 0 | 3863700 | - | 3.1482e-07 | 68121.5461 | 97.8938 | 68219.44
360 | double | L41+U54 | 不操作（L41 基本策略） + 不操作（U54 基本策略） | 3512200 | 0 | 3512200 | - | 3.1482e-07 | 68122.6518 | 97.8938 | 68220.5457
360 | double | L41+U55 | 不操作（L41 基本策略） + 不操作（U55 基本策略） | 3545700 | 0 | 3545700 | - | 3.1482e-07 | 68123.7681 | 97.8938 | 68221.6619
360 | double | L41+U56 | 不操作（L41 基本策略） + 不操作（U56 基本策略） | 3502100 | 0 | 3502100 | - | 3.1482e-07 | 68124.8706 | 97.8938 | 68222.7645
360 | double | L41+U57 | 不操作（L41 基本策略） + 不操作（U57 基本策略） | 3492100 | 0 | 3492100 | - | 3.1482e-07 | 68125.97 | 97.8938 | 68223.8638
360 | double | L41+U58 | 不操作（L41 基本策略） + 不操作（U58 基本策略） | 3624100 | 0 | 3624100 | - | 3.1482e-07 | 68127.1109 | 97.8938 | 68225.0048
360 | double | L41+U59 | 不操作（L41 基本策略） + 不操作（U59 基本策略） | 3441850 | 0 | 3441850 | - | 3.1482e-07 | 68128.1945 | 97.8938 | 68226.0883
360 | double | L41+U60 | 不操作（L41 基本策略） + 不操作（U60 基本策略） | 3451900 | 0 | 3451900 | - | 3.1482e-07 | 68129.2812 | 97.8938 | 68227.1751
360 | double | L42+U46 | 不操作（L42 基本策略） + 不操作（U46 基本策略） | 2067200 | 0 | 2067200 | - | 3.1482e-07 | 68129.932 | 97.8938 | 68227.8259
360 | double | L42+U47 | 不操作（L42 基本策略） + 不操作（U47 基本策略） | 2674700 | 0 | 2674700 | - | 3.1482e-07 | 68130.7741 | 97.8938 | 68228.6679
360 | double | L42+U48 | 不操作（L42 基本策略） + 不操作（U48 基本策略） | 2248100 | 0 | 2248100 | - | 3.1482e-07 | 68131.4818 | 97.8938 | 68229.3757
360 | double | L42+U49 | 不操作（L42 基本策略） + 不操作（U49 基本策略） | 2915900 | 0 | 2915900 | - | 3.1482e-07 | 68132.3998 | 97.8938 | 68230.2936
360 | double | L42+U50 | 不操作（L42 基本策略） + 不操作（U50 基本策略） | 2006900 | 0 | 2006900 | - | 3.1482e-07 | 68133.0316 | 97.8938 | 68230.9255
360 | double | L42+U51 | 不操作（L42 基本策略） + 不操作（U51 基本策略） | 2248100 | 0 | 2248100 | - | 3.1482e-07 | 68133.7394 | 97.8938 | 68231.6332
360 | double | L42+U52 | 不操作（L42 基本策略） + 不操作（U52 基本策略） | 2100700 | 0 | 2100700 | - | 3.1482e-07 | 68134.4007 | 97.8938 | 68232.2945
360 | double | L42+U53 | 不操作（L42 基本策略） + 不操作（U53 基本策略） | 2418700 | 0 | 2418700 | - | 3.1482e-07 | 68135.1622 | 97.8938 | 68233.056
360 | double | L42+U54 | 不操作（L42 基本策略） + 不操作（U54 基本策略） | 2067200 | 0 | 2067200 | - | 3.1482e-07 | 68135.813 | 97.8938 | 68233.7068
360 | double | L42+U55 | 不操作（L42 基本策略） + 不操作（U55 基本策略） | 2100700 | 0 | 2100700 | - | 3.1482e-07 | 68136.4743 | 97.8938 | 68234.3681
360 | double | L42+U56 | 不操作（L42 基本策略） + 不操作（U56 基本策略） | 2057100 | 0 | 2057100 | - | 3.1482e-07 | 68137.1219 | 97.8938 | 68235.0157
360 | double | L42+U57 | 不操作（L42 基本策略） + 不操作（U57 基本策略） | 2047100 | 0 | 2047100 | - | 3.1482e-07 | 68137.7664 | 97.8938 | 68235.6602
360 | double | L42+U58 | 不操作（L42 基本策略） + 不操作（U58 基本策略） | 2179100 | 0 | 2179100 | - | 3.1482e-07 | 68138.4524 | 97.8938 | 68236.3462
360 | double | L42+U59 | 不操作（L42 基本策略） + 不操作（U59 基本策略） | 1996850 | 0 | 1996850 | - | 3.1482e-07 | 68139.0811 | 97.8938 | 68236.9749
360 | double | L42+U60 | 不操作（L42 基本策略） + 不操作（U60 基本策略） | 2006900 | 0 | 2006900 | - | 3.1482e-07 | 68139.7129 | 97.8938 | 68237.6067
360 | double | L42+U61 | 不操作（L42 基本策略） + 不操作（U61 基本策略） | 2285300 | 0 | 2285300 | - | 3.1482e-07 | 68140.4323 | 97.8938 | 68238.3262
360 | double | L42+U62 | 不操作（L42 基本策略） + 不操作（U62 基本策略） | 2047100 | 0 | 2047100 | - | 3.1482e-07 | 68141.0768 | 97.8938 | 68238.9706
360 | double | L42+S1 | 操作：开S13-1(源:L42) | 1966700 | 0 | 1966700 | - | 1.2555e-07 | 68141.3237 | 97.8938 | 68239.2175
360 | double | L42+S2 | 操作：开S13-1(源:L42) | 1966700 | 0 | 1966700 | - | 1.2555e-07 | 68141.5706 | 97.8938 | 68239.4645
360 | double | L42+S3 | 操作：开S13-1(源:L42) | 1966700 | 0 | 1966700 | - | 1.2555e-07 | 68141.8175 | 97.8938 | 68239.7114
360 | double | L42+S4 | 操作：开S13-1(源:L42) | 1966700 | 0 | 1966700 | - | 1.2555e-07 | 68142.0645 | 97.8938 | 68239.9583
360 | double | L42+S5 | 操作：开S13-1(源:L42) | 1966700 | 0 | 1966700 | - | 1.2555e-07 | 68142.3114 | 97.8938 | 68240.2052
360 | double | L42+S6 | 不操作（L42 基本策略） + 不操作（S6 基本策略） | 3594200 | 0 | 3594200 | - | 1.2555e-07 | 68142.7626 | 97.8938 | 68240.6565
360 | double | L42+S7 | 不操作（L42 基本策略） + 不操作（S7 基本策略） | 1966700 | 0 | 1966700 | - | 1.2555e-07 | 68143.0095 | 97.8938 | 68240.9034
360 | double | L42+S8 | 操作：开S29-2(源:L42) | 1966700 | 0 | 1966700 | - | 1.2555e-07 | 68143.2565 | 97.8938 | 68241.1503
360 | double | L42+S9 | 不操作（L42 基本策略） + 不操作（S9 基本策略） | 1966700 | 0 | 1966700 | - | 1.2555e-07 | 68143.5034 | 97.8938 | 68241.3972
360 | double | L42+S10 | 不操作（L42 基本策略） + 打开开关 S9 | 1966700 | 0 | 1966700 | - | 1.2555e-07 | 68143.7503 | 97.8938 | 68241.6441
360 | double | L42+S11 | 操作：开S29-2(源:L42) | 1966700 | 0 | 1966700 | - | 1.2555e-07 | 68143.9972 | 97.8938 | 68241.8911
360 | double | L42+S12 | 操作：开S29-2(源:L42) | 1966700 | 0 | 1966700 | - | 1.2555e-07 | 68144.2441 | 97.8938 | 68242.138
360 | double | L42+S13 | 不操作（L42 基本策略） + 不操作（S13 基本策略） | 2033700 | 0 | 2033700 | - | 1.2555e-07 | 68144.4995 | 97.8938 | 68242.3933
360 | double | U4+DG2 | 不操作（U4 基本策略） + 打开开关 S9 | 40200 | 0 | 40200 | - | 1.5819e-05 | 68145.1354 | 97.8938 | 68243.0292
360 | double | U4+DG3 | 不操作（U4 基本策略） + 打开开关 S14 | 40200 | 0 | 40200 | - | 1.5819e-05 | 68145.7713 | 97.8938 | 68243.6651
360 | double | U4+DG4 | 不操作（U4 基本策略） + 打开开关 S15 | 40200 | 0 | 40200 | - | 1.5819e-05 | 68146.4072 | 97.8938 | 68244.301
360 | double | U4+DG5 | 不操作（U4 基本策略） + 打开开关 S18 | 40200 | 0 | 40200 | - | 1.5819e-05 | 68147.0431 | 97.8938 | 68244.9369
360 | double | U4+DG6 | 不操作（U4 基本策略） + 不操作（DG6 基本策略） | 40200 | 0 | 40200 | - | 1.5819e-05 | 68147.679 | 97.8938 | 68245.5728
360 | double | U4+DG7 | 不操作（U4 基本策略） + 不操作（DG7 基本策略） | 40200 | 0 | 40200 | - | 1.5819e-05 | 68148.3149 | 97.8938 | 68246.2087
360 | double | U4+DG8 | 不操作（U4 基本策略） + 打开开关 S26 | 40200 | 0 | 40200 | - | 1.5819e-05 | 68148.9508 | 97.8938 | 68246.8446
360 | double | U5+S1 | 不操作（U5 基本策略） + 操作：开S29-2 | 67000 | 0 | 67000 | - | 6.3084e-06 | 68149.3735 | 97.8938 | 68247.2673
360 | double | U5+S2 | 不操作（U5 基本策略） + 操作：开S13-1 | 67000 | 0 | 67000 | - | 6.3084e-06 | 68149.7961 | 97.8938 | 68247.6899
360 | double | U5+S3 | 不操作（U5 基本策略） + 操作：开S13-1 | 67000 | 0 | 67000 | - | 6.3084e-06 | 68150.2188 | 97.8938 | 68248.1126
360 | double | U5+S4 | 不操作（U5 基本策略） + 操作：开S13-1 | 67000 | 0 | 67000 | - | 6.3084e-06 | 68150.6414 | 97.8938 | 68248.5353
360 | double | U5+S5 | 不操作（U5 基本策略） + 操作：开S13-1 | 67000 | 0 | 67000 | - | 6.3084e-06 | 68151.0641 | 97.8938 | 68248.9579
360 | double | U5+S6 | 不操作（U5 基本策略） + 不操作（S6 基本策略） | 1694500 | 0 | 1694500 | - | 6.3084e-06 | 68161.7537 | 97.8938 | 68259.6475
360 | double | U5+S7 | 不操作（U5 基本策略） + 不操作（S7 基本策略） | 67000 | 0 | 67000 | - | 6.3084e-06 | 68162.1763 | 97.8938 | 68260.0701
360 | double | U5+S8 | 不操作（U5 基本策略） + 操作：开S29-2 | 67000 | 0 | 67000 | - | 6.3084e-06 | 68162.599 | 97.8938 | 68260.4928
360 | double | U5+S9 | 不操作（U5 基本策略） + 不操作（S9 基本策略） | 67000 | 0 | 67000 | - | 6.3084e-06 | 68163.0216 | 97.8938 | 68260.9155
360 | double | U5+S10 | 不操作（U5 基本策略） + 打开开关 S9 | 67000 | 0 | 67000 | - | 6.3084e-06 | 68163.4443 | 97.8938 | 68261.3381
360 | double | U5+S11 | 不操作（U5 基本策略） + 操作：开S29-2 | 67000 | 0 | 67000 | - | 6.3084e-06 | 68163.867 | 97.8938 | 68261.7608
360 | double | U5+S12 | 不操作（U5 基本策略） + 操作：开S29-2 | 67000 | 0 | 67000 | - | 6.3084e-06 | 68164.2896 | 97.8938 | 68262.1835
360 | double | U5+S13 | 不操作（U5 基本策略） + 不操作（S13 基本策略） | 134000 | 0 | 134000 | - | 6.3084e-06 | 68165.1349 | 97.8938 | 68263.0288
360 | double | U5+S14 | 不操作（U5 基本策略） + 不操作（S14 基本策略） | 67000 | 0 | 67000 | - | 6.3084e-06 | 68165.5576 | 97.8938 | 68263.4514
360 | double | U5+S15 | 不操作（U5 基本策略） + 不操作（S15 基本策略） | 67000 | 0 | 67000 | - | 6.3084e-06 | 68165.9803 | 97.8938 | 68263.8741
360 | double | U5+S16 | 不操作（U5 基本策略） + 打开开关 S15 | 67000 | 0 | 67000 | - | 6.3084e-06 | 68166.4029 | 97.8938 | 68264.2968
360 | double | U5+S17 | 不操作（U5 基本策略） + 不操作（S17 基本策略） | 481300 | 0 | 481300 | - | 6.3084e-06 | 68169.4392 | 97.8938 | 68267.333
360 | double | U5+S18 | 不操作（U5 基本策略） + 不操作（S18 基本策略） | 67000 | 0 | 67000 | - | 6.3084e-06 | 68169.8618 | 97.8938 | 68267.7556
360 | double | U5+S19 | 不操作（U5 基本策略） + 不操作（S19 基本策略） | 758000 | 0 | 758000 | - | 6.3084e-06 | 68174.6436 | 97.8938 | 68272.5374
360 | double | U5+S20 | 不操作（U5 基本策略） + 不操作（S20 基本策略） | 333200 | 0 | 333200 | - | 6.3084e-06 | 68176.7455 | 97.8938 | 68274.6394
360 | double | U5+S21 | 不操作（U5 基本策略） + 不操作（S21 基本策略） | 1156900 | 0 | 1156900 | - | 6.3084e-06 | 68184.0437 | 97.8938 | 68281.9375
360 | double | U5+S22 | 不操作（U5 基本策略） + 不操作（S22 基本策略） | 348400 | 0 | 348400 | - | 6.3084e-06 | 68186.2415 | 97.8938 | 68284.1354
360 | double | U5+S23 | 不操作（U5 基本策略） + 不操作（S23 基本策略） | 1471800 | 0 | 1471800 | - | 6.3084e-06 | 68195.5262 | 97.8938 | 68293.42
360 | double | U3+S20 | 不操作（U3 基本策略） + 不操作（S20 基本策略） | 306400 | 0 | 306400 | - | 6.3084e-06 | 68197.4591 | 97.8938 | 68295.3529
360 | double | U3+S21 | 不操作（U3 基本策略） + 不操作（S21 基本策略） | 1130100 | 0 | 1130100 | - | 6.3084e-06 | 68204.5882 | 97.8938 | 68302.482
360 | double | U3+S22 | 不操作（U3 基本策略） + 不操作（S22 基本策略） | 321600 | 0 | 321600 | - | 6.3084e-06 | 68206.617 | 97.8938 | 68304.5108
360 | double | U3+S23 | 不操作（U3 基本策略） + 不操作（S23 基本策略） | 1445000 | 0 | 1445000 | - | 6.3084e-06 | 68215.7326 | 97.8938 | 68313.6264
360 | double | U3+S24 | 不操作（U3 基本策略） + 不操作（S24 基本策略） | 455600 | 0 | 455600 | - | 6.3084e-06 | 68218.6067 | 97.8938 | 68316.5005
360 | double | U3+S25 | 不操作（U3 基本策略） + 不操作（S25 基本策略） | 492200 | 0 | 492200 | - | 6.3084e-06 | 68221.7117 | 97.8938 | 68319.6055
360 | double | U3+S26 | 不操作（U3 基本策略） + 不操作（S26 基本策略） | 40200 | 0 | 40200 | - | 6.3084e-06 | 68221.9653 | 97.8938 | 68319.8591
360 | double | U3+S27 | 不操作（U3 基本策略） + 操作：开S62-3 | 40200 | 0 | 40200 | - | 6.3084e-06 | 68222.2189 | 97.8938 | 68320.1127
360 | double | U3+S28 | 不操作（U3 基本策略） + 不操作（S28 基本策略） | 282750 | 0 | 282750 | - | 6.3084e-06 | 68224.0026 | 97.8938 | 68321.8964
360 | double | U3+S29 | 不操作（U3 基本策略） + 操作：开S62-3 | 40200 | 0 | 40200 | - | 6.3084e-06 | 68224.2561 | 97.8938 | 68322.15
360 | double | U3+S13-1 | 不操作（U3 基本策略） + 不操作（S13-1 基本策略） | 40200 | 0 | 40200 | - | 6.3084e-06 | 68224.5097 | 97.8938 | 68322.4036
360 | double | U3+S29-2 | 不操作（U3 基本策略） + 不操作（S29-2 基本策略） | 40200 | 0 | 40200 | - | 6.3084e-06 | 68224.7633 | 97.8938 | 68322.6572
360 | double | U3+S62-3 | 不操作（U3 基本策略） + 不操作（S62-3 基本策略） | 40200 | 0 | 40200 | - | 6.3084e-06 | 68225.0169 | 97.8938 | 68322.9108
360 | double | U3+CB1 | 不操作（U3 基本策略） + 操作：开S29-2 | 40200 | 0 | 40200 | - | 6.3084e-06 | 68225.2705 | 97.8938 | 68323.1644
360 | double | U3+CB2 | 不操作（U3 基本策略） + 操作：开S62-3 | 40200 | 51353.5066 | 91553.5066 | - | 6.3084e-06 | 68225.5241 | 98.2178 | 68323.7419
360 | double | U3+CB3 | 不操作（U3 基本策略） + 操作：开S62-3 | 40200 | 0 | 40200 | - | 6.3084e-06 | 68225.7777 | 98.2178 | 68323.9955
360 | double | U3+DG1 | 不操作（U3 基本策略） + 打开开关 S7 | 40200 | 0 | 40200 | - | 1.5819e-05 | 68226.4136 | 98.2178 | 68324.6314
360 | double | U3+DG2 | 不操作（U3 基本策略） + 打开开关 S9 | 40200 | 0 | 40200 | - | 1.5819e-05 | 68227.0495 | 98.2178 | 68325.2673
360 | double | U3+DG3 | 不操作（U3 基本策略） + 打开开关 S14 | 40200 | 0 | 40200 | - | 1.5819e-05 | 68227.6854 | 98.2178 | 68325.9032
360 | double | U3+DG4 | 不操作（U3 基本策略） + 打开开关 S15 | 40200 | 0 | 40200 | - | 1.5819e-05 | 68228.3213 | 98.2178 | 68326.5391
360 | double | U3+DG5 | 不操作（U3 基本策略） + 打开开关 S18 | 40200 | 0 | 40200 | - | 1.5819e-05 | 68228.9572 | 98.2178 | 68327.175
360 | double | U3+DG6 | 不操作（U3 基本策略） + 不操作（DG6 基本策略） | 40200 | 0 | 40200 | - | 1.5819e-05 | 68229.5932 | 98.2178 | 68327.8109
360 | double | U3+DG7 | 不操作（U3 基本策略） + 不操作（DG7 基本策略） | 40200 | 0 | 40200 | - | 1.5819e-05 | 68230.2291 | 98.2178 | 68328.4468
360 | double | U3+DG8 | 不操作（U3 基本策略） + 打开开关 S26 | 40200 | 0 | 40200 | - | 1.5819e-05 | 68230.865 | 98.2178 | 68329.0828
360 | double | U4+S1 | 不操作（U4 基本策略） + 操作：开S29-2 | 40200 | 0 | 40200 | - | 6.3084e-06 | 68231.1186 | 98.2178 | 68329.3363
360 | double | U4+S2 | 不操作（U4 基本策略） + 操作：开S13-1 | 40200 | 0 | 40200 | - | 6.3084e-06 | 68231.3722 | 98.2178 | 68329.5899
360 | double | U4+S3 | 不操作（U4 基本策略） + 操作：开S13-1 | 40200 | 0 | 40200 | - | 6.3084e-06 | 68231.6258 | 98.2178 | 68329.8435
360 | double | U4+S4 | 不操作（U4 基本策略） + 操作：开S13-1 | 40200 | 0 | 40200 | - | 6.3084e-06 | 68231.8793 | 98.2178 | 68330.0971
360 | double | U4+S5 | 不操作（U4 基本策略） + 操作：开S13-1 | 40200 | 0 | 40200 | - | 6.3084e-06 | 68232.1329 | 98.2178 | 68330.3507
360 | double | U4+S6 | 不操作（U4 基本策略） + 不操作（S6 基本策略） | 1667700 | 0 | 1667700 | - | 6.3084e-06 | 68242.6534 | 98.2178 | 68340.8712
360 | double | U4+S7 | 不操作（U4 基本策略） + 不操作（S7 基本策略） | 40200 | 0 | 40200 | - | 6.3084e-06 | 68242.907 | 98.2178 | 68341.1248
360 | double | U4+S8 | 不操作（U4 基本策略） + 操作：开S29-2 | 40200 | 0 | 40200 | - | 6.3084e-06 | 68243.1606 | 98.2178 | 68341.3784
360 | double | U4+S9 | 不操作（U4 基本策略） + 不操作（S9 基本策略） | 40200 | 0 | 40200 | - | 6.3084e-06 | 68243.4142 | 98.2178 | 68341.632
360 | double | U4+S10 | 不操作（U4 基本策略） + 打开开关 S9 | 40200 | 0 | 40200 | - | 6.3084e-06 | 68243.6678 | 98.2178 | 68341.8856
360 | double | U4+S11 | 不操作（U4 基本策略） + 操作：开S29-2 | 40200 | 0 | 40200 | - | 6.3084e-06 | 68243.9214 | 98.2178 | 68342.1392
360 | double | U4+S12 | 不操作（U4 基本策略） + 操作：开S29-2 | 40200 | 0 | 40200 | - | 6.3084e-06 | 68244.175 | 98.2178 | 68342.3928
360 | double | U4+S13 | 不操作（U4 基本策略） + 不操作（S13 基本策略） | 107200 | 0 | 107200 | - | 6.3084e-06 | 68244.8513 | 98.2178 | 68343.0691
360 | double | U4+S14 | 不操作（U4 基本策略） + 不操作（S14 基本策略） | 40200 | 0 | 40200 | - | 6.3084e-06 | 68245.1049 | 98.2178 | 68343.3227
360 | double | U4+S15 | 不操作（U4 基本策略） + 不操作（S15 基本策略） | 40200 | 0 | 40200 | - | 6.3084e-06 | 68245.3585 | 98.2178 | 68343.5763
360 | double | U4+S16 | 不操作（U4 基本策略） + 打开开关 S15 | 40200 | 0 | 40200 | - | 6.3084e-06 | 68245.6121 | 98.2178 | 68343.8299
360 | double | U4+S17 | 不操作（U4 基本策略） + 不操作（S17 基本策略） | 454500 | 0 | 454500 | - | 6.3084e-06 | 68248.4792 | 98.2178 | 68346.697
360 | double | U4+S18 | 不操作（U4 基本策略） + 不操作（S18 基本策略） | 40200 | 0 | 40200 | - | 6.3084e-06 | 68248.7328 | 98.2178 | 68346.9506
360 | double | U4+S19 | 不操作（U4 基本策略） + 不操作（S19 基本策略） | 731200 | 0 | 731200 | - | 6.3084e-06 | 68253.3455 | 98.2178 | 68351.5633
360 | double | U4+S20 | 不操作（U4 基本策略） + 不操作（S20 基本策略） | 306400 | 0 | 306400 | - | 6.3084e-06 | 68255.2784 | 98.2178 | 68353.4962
360 | double | U4+S21 | 不操作（U4 基本策略） + 不操作（S21 基本策略） | 1130100 | 0 | 1130100 | - | 6.3084e-06 | 68262.4075 | 98.2178 | 68360.6253
360 | double | U4+S22 | 不操作（U4 基本策略） + 不操作（S22 基本策略） | 321600 | 0 | 321600 | - | 6.3084e-06 | 68264.4363 | 98.2178 | 68362.6541
360 | double | U4+S23 | 不操作（U4 基本策略） + 不操作（S23 基本策略） | 1445000 | 0 | 1445000 | - | 6.3084e-06 | 68273.5519 | 98.2178 | 68371.7697
360 | double | U4+S24 | 不操作（U4 基本策略） + 不操作（S24 基本策略） | 455600 | 0 | 455600 | - | 6.3084e-06 | 68276.426 | 98.2178 | 68374.6438
360 | double | U4+S25 | 不操作（U4 基本策略） + 不操作（S25 基本策略） | 492200 | 0 | 492200 | - | 6.3084e-06 | 68279.531 | 98.2178 | 68377.7488
360 | double | U4+S26 | 不操作（U4 基本策略） + 不操作（S26 基本策略） | 40200 | 0 | 40200 | - | 6.3084e-06 | 68279.7846 | 98.2178 | 68378.0024
360 | double | U4+S27 | 不操作（U4 基本策略） + 操作：开S62-3 | 40200 | 0 | 40200 | - | 6.3084e-06 | 68280.0382 | 98.2178 | 68378.256
360 | double | U4+S28 | 不操作（U4 基本策略） + 不操作（S28 基本策略） | 282750 | 0 | 282750 | - | 6.3084e-06 | 68281.8219 | 98.2178 | 68380.0396
360 | double | U4+S29 | 不操作（U4 基本策略） + 操作：开S62-3 | 40200 | 0 | 40200 | - | 6.3084e-06 | 68282.0755 | 98.2178 | 68380.2932
360 | double | U4+S13-1 | 不操作（U4 基本策略） + 不操作（S13-1 基本策略） | 40200 | 0 | 40200 | - | 6.3084e-06 | 68282.3291 | 98.2178 | 68380.5468
360 | double | U4+S29-2 | 不操作（U4 基本策略） + 不操作（S29-2 基本策略） | 40200 | 0 | 40200 | - | 6.3084e-06 | 68282.5826 | 98.2178 | 68380.8004
360 | double | U4+S62-3 | 不操作（U4 基本策略） + 不操作（S62-3 基本策略） | 40200 | 0 | 40200 | - | 6.3084e-06 | 68282.8362 | 98.2178 | 68381.054
360 | double | U4+CB1 | 不操作（U4 基本策略） + 操作：开S29-2 | 40200 | 0 | 40200 | - | 6.3084e-06 | 68283.0898 | 98.2178 | 68381.3076
360 | double | U4+CB2 | 不操作（U4 基本策略） + 操作：开S62-3 | 40200 | 51353.5066 | 91553.5066 | - | 6.3084e-06 | 68283.3434 | 98.5418 | 68381.8852
360 | double | U4+CB3 | 不操作（U4 基本策略） + 操作：开S62-3 | 40200 | 0 | 40200 | - | 6.3084e-06 | 68283.597 | 98.5418 | 68382.1388
360 | double | U4+DG1 | 不操作（U4 基本策略） + 打开开关 S7 | 40200 | 0 | 40200 | - | 1.5819e-05 | 68284.2329 | 98.5418 | 68382.7747
360 | double | L49+S29 | 不操作（L49 基本策略） + 操作：开S62-3 | 134000 | 0 | 134000 | - | 4.0185e-07 | 68284.2868 | 98.5418 | 68382.8285
360 | double | L49+S13-1 | 不操作（L49 基本策略） + 不操作（S13-1 基本策略） | 134000 | 0 | 134000 | - | 4.0185e-07 | 68284.3406 | 98.5418 | 68382.8824
360 | double | L49+S29-2 | 不操作（L49 基本策略） + 不操作（S29-2 基本策略） | 134000 | 0 | 134000 | - | 4.0185e-07 | 68284.3945 | 98.5418 | 68382.9362
360 | double | L49+S62-3 | 不操作（L49 基本策略） + 不操作（S62-3 基本策略） | 134000 | 0 | 134000 | - | 4.0185e-07 | 68284.4483 | 98.5418 | 68382.9901
360 | double | L49+CB1 | 不操作（L49 基本策略） + 操作：开S29-2 | 134000 | 0 | 134000 | - | 4.0185e-07 | 68284.5022 | 98.5418 | 68383.0439
360 | double | L49+CB2 | 不操作（L49 基本策略） + 操作：开S62-3 | 134000 | 20044.1499 | 154044.1499 | - | 4.0185e-07 | 68284.556 | 98.5498 | 68383.1058
360 | double | L49+CB3 | 不操作（L49 基本策略） + 操作：开S62-3 | 134000 | 0 | 134000 | - | 4.0185e-07 | 68284.6099 | 98.5498 | 68383.1597
360 | double | L49+DG1 | 不操作（L49 基本策略） + 打开开关 S7 | 134000 | 0 | 134000 | - | 1.0076e-06 | 68284.7449 | 98.5498 | 68383.2947
360 | double | L49+DG2 | 不操作（L49 基本策略） + 打开开关 S9 | 134000 | 0 | 134000 | - | 1.0076e-06 | 68284.8799 | 98.5498 | 68383.4297
360 | double | L49+DG3 | 不操作（L49 基本策略） + 打开开关 S14 | 134000 | 0 | 134000 | - | 1.0076e-06 | 68285.0149 | 98.5498 | 68383.5647
360 | double | L49+DG4 | 不操作（L49 基本策略） + 打开开关 S15 | 134000 | 0 | 134000 | - | 1.0076e-06 | 68285.15 | 98.5498 | 68383.6998
360 | double | L49+DG5 | 不操作（L49 基本策略） + 打开开关 S18 | 134000 | 0 | 134000 | - | 1.0076e-06 | 68285.285 | 98.5498 | 68383.8348
360 | double | L49+DG6 | 不操作（L49 基本策略） + 不操作（DG6 基本策略） | 134000 | 0 | 134000 | - | 1.0076e-06 | 68285.42 | 98.5498 | 68383.9698
360 | double | L49+DG7 | 不操作（L49 基本策略） + 不操作（DG7 基本策略） | 134000 | 0 | 134000 | - | 1.0076e-06 | 68285.555 | 98.5498 | 68384.1048
360 | double | L49+DG8 | 不操作（L49 基本策略） + 打开开关 S26 | 134000 | 0 | 134000 | - | 1.0076e-06 | 68285.6901 | 98.5498 | 68384.2399
360 | double | L50+U1 | 不操作（L50 基本策略） + 不操作（U1 基本策略） | 478800 | 0 | 478800 | - | 5.6764e-06 | 68288.4079 | 98.5498 | 68386.9577
360 | double | L50+U2 | 不操作（L50 基本策略） + 不操作（U2 基本策略） | 492200 | 0 | 492200 | - | 5.6764e-06 | 68291.2019 | 98.5498 | 68389.7517
360 | double | L50+U3 | 不操作（L50 基本策略） + 不操作（U3 基本策略） | 492200 | 0 | 492200 | - | 5.6764e-06 | 68293.9958 | 98.5498 | 68392.5456
360 | double | L50+U4 | 不操作（L50 基本策略） + 不操作（U4 基本策略） | 492200 | 0 | 492200 | - | 5.6764e-06 | 68296.7897 | 98.5498 | 68395.3395
360 | double | L50+U5 | 不操作（L50 基本策略） + 不操作（U5 基本策略） | 519000 | 0 | 519000 | - | 5.6764e-06 | 68299.7358 | 98.5498 | 68398.2856
360 | double | L50+U6 | 不操作（L50 基本策略） + 不操作（U6 基本策略） | 492200 | 0 | 492200 | - | 5.6764e-06 | 68302.5297 | 98.5498 | 68401.0795
360 | double | L50+U7 | 不操作（L50 基本策略） + 不操作（U7 基本策略） | 664400 | 0 | 664400 | - | 5.6764e-06 | 68306.3011 | 98.5498 | 68404.8509
360 | double | L50+U8 | 不操作（L50 基本策略） + 不操作（U8 基本策略） | 492200 | 0 | 492200 | - | 5.6764e-06 | 68309.095 | 98.5498 | 68407.6448
360 | double | L50+U9 | 不操作（L50 基本策略） + 不操作（U9 基本策略） | 876800 | 0 | 876800 | - | 5.6764e-06 | 68314.0721 | 98.5498 | 68412.6219
360 | double | L50+U10 | 不操作（L50 基本策略） + 不操作（U10 基本策略） | 586000 | 0 | 586000 | - | 5.6764e-06 | 68317.3985 | 98.5498 | 68415.9483
360 | double | L50+U11 | 不操作（L50 基本策略） + 不操作（U11 基本策略） | 791000 | 0 | 791000 | - | 5.6764e-06 | 68321.8885 | 98.5498 | 68420.4383
360 | double | L50+U12 | 不操作（L50 基本策略） + 不操作（U12 基本策略） | 1160000 | 0 | 1160000 | - | 5.6764e-06 | 68328.4731 | 98.5498 | 68427.0229
360 | double | L50+U13 | 不操作（L50 基本策略） + 不操作（U13 基本策略） | 492200 | 0 | 492200 | - | 5.6764e-06 | 68331.2671 | 98.5498 | 68429.8169
360 | double | L50+U14 | 不操作（L50 基本策略） + 不操作（U14 基本策略） | 1938800 | 0 | 1938800 | - | 5.6764e-06 | 68342.2725 | 98.5498 | 68440.8223
360 | double | L50+U15 | 不操作（L50 基本策略） + 不操作（U15 基本策略） | 592700 | 0 | 592700 | - | 5.6764e-06 | 68345.6369 | 98.5498 | 68444.1867
360 | double | L57+U61 | 操作：开S62-3 + 不操作（U61 基本策略） | 318600 | 0 | 318600 | - | 1.6582e-05 | 68350.9198 | 98.5498 | 68449.4696
360 | double | L57+U62 | 操作：开S62-3 + 不操作（U62 基本策略） | 80400 | 0 | 80400 | - | 1.6582e-05 | 68352.253 | 98.5498 | 68450.8028
360 | double | L57+S1 | 操作：开S62-3+开S29-2(源:L57) | 0 | 0 | 0 | - | 6.6128e-06 | 68352.253 | 98.5498 | 68450.8028
360 | double | L57+S2 | 操作：开S62-3+开S13-1(源:L57) | 0 | 0 | 0 | - | 6.6128e-06 | 68352.253 | 98.5498 | 68450.8028
360 | double | L57+S3 | 操作：开S62-3+开S13-1(源:L57) | 0 | 0 | 0 | - | 6.6128e-06 | 68352.253 | 98.5498 | 68450.8028
360 | double | L57+S4 | 操作：开S62-3+开S13-1(源:L57) | 0 | 0 | 0 | - | 6.6128e-06 | 68352.253 | 98.5498 | 68450.8028
360 | double | L57+S5 | 操作：开S62-3+开S13-1(源:L57) | 0 | 0 | 0 | - | 6.6128e-06 | 68352.253 | 98.5498 | 68450.8028
360 | double | L57+S6 | 操作：开S62-3 + 不操作（S6 基本策略） | 1627500 | 0 | 1627500 | - | 6.6128e-06 | 68363.0153 | 98.5498 | 68461.5651
360 | double | L57+S7 | 操作：开S62-3 + 不操作（S7 基本策略） | 0 | 0 | 0 | - | 6.6128e-06 | 68363.0153 | 98.5498 | 68461.5651
360 | double | L57+S8 | 操作：开S62-3+开S29-2(源:L57) | 0 | 0 | 0 | - | 6.6128e-06 | 68363.0153 | 98.5498 | 68461.5651
360 | double | L57+S9 | 操作：开S62-3 + 不操作（S9 基本策略） | 0 | 0 | 0 | - | 6.6128e-06 | 68363.0153 | 98.5498 | 68461.5651
360 | double | L57+S10 | 操作：开S62-3 + 打开开关 S9 | 0 | 0 | 0 | - | 6.6128e-06 | 68363.0153 | 98.5498 | 68461.5651
360 | double | L57+S11 | 操作：开S62-3+开S29-2(源:L57) | 0 | 0 | 0 | - | 6.6128e-06 | 68363.0153 | 98.5498 | 68461.5651
360 | double | L57+S12 | 操作：开S62-3+开S29-2(源:L57) | 0 | 0 | 0 | - | 6.6128e-06 | 68363.0153 | 98.5498 | 68461.5651
360 | double | L57+S13 | 操作：开S62-3 + 不操作（S13 基本策略） | 67000 | 0 | 67000 | - | 6.6128e-06 | 68363.4584 | 98.5498 | 68462.0082
360 | double | L57+S14 | 操作：开S62-3 + 不操作（S14 基本策略） | 0 | 0 | 0 | - | 6.6128e-06 | 68363.4584 | 98.5498 | 68462.0082
360 | double | L57+S15 | 操作：开S62-3 + 不操作（S15 基本策略） | 0 | 0 | 0 | - | 6.6128e-06 | 68363.4584 | 98.5498 | 68462.0082
360 | double | L57+S16 | 操作：开S62-3 + 打开开关 S15 | 0 | 0 | 0 | - | 6.6128e-06 | 68363.4584 | 98.5498 | 68462.0082
360 | double | L57+S17 | 操作：开S62-3 + 不操作（S17 基本策略） | 414300 | 0 | 414300 | - | 6.6128e-06 | 68366.198 | 98.5498 | 68464.7479
360 | double | L57+S18 | 操作：开S62-3 + 不操作（S18 基本策略） | 0 | 0 | 0 | - | 6.6128e-06 | 68366.198 | 98.5498 | 68464.7479
360 | double | L57+S19 | 操作：开S62-3 + 不操作（S19 基本策略） | 691000 | 0 | 691000 | - | 6.6128e-06 | 68370.7675 | 98.5498 | 68469.3173
360 | double | L57+S20 | 操作：开S62-3 + 不操作（S20 基本策略） | 266200 | 0 | 266200 | - | 6.6128e-06 | 68372.5278 | 98.5498 | 68471.0776
360 | double | L57+S21 | 操作：开S62-3 + 不操作（S21 基本策略） | 1089900 | 0 | 1089900 | - | 6.6128e-06 | 68379.7351 | 98.5498 | 68478.2849
360 | double | L57+S22 | 操作：开S62-3 + 不操作（S22 基本策略） | 281400 | 0 | 281400 | - | 6.6128e-06 | 68381.5959 | 98.5498 | 68480.1457
360 | double | L57+S23 | 操作：开S62-3 + 不操作（S23 基本策略） | 1404800 | 0 | 1404800 | - | 6.6128e-06 | 68390.8855 | 98.5498 | 68489.4353
360 | double | L57+S24 | 操作：开S62-3 + 不操作（S24 基本策略） | 415400 | 0 | 415400 | - | 6.6128e-06 | 68393.6325 | 98.5498 | 68492.1823
360 | double | L57+S25 | 操作：开S62-3 + 不操作（S25 基本策略） | 452000 | 0 | 452000 | - | 6.6128e-06 | 68396.6215 | 98.5498 | 68495.1713
360 | double | L57+S26 | 操作：开S62-3 + 不操作（S26 基本策略） | 0 | 0 | 0 | - | 6.6128e-06 | 68396.6215 | 98.5498 | 68495.1713
360 | double | L57+S27 | 操作：开S62-3(源:L57) | 413350 | 0 | 413350 | - | 6.6128e-06 | 68399.3548 | 98.5498 | 68497.9047
360 | double | L57+S28 | 操作：开S62-3 + 不操作（S28 基本策略） | 242550 | 0 | 242550 | - | 6.6128e-06 | 68400.9588 | 98.5498 | 68499.5086
360 | double | L59+U1 | 操作：开S62-3 + 不操作（U1 基本策略） | 26800 | 0 | 26800 | - | 6.297e-07 | 68400.9757 | 98.5498 | 68499.5255
360 | double | L59+U2 | 操作：开S62-3 + 不操作（U2 基本策略） | 40200 | 0 | 40200 | - | 6.297e-07 | 68401.001 | 98.5498 | 68499.5508
360 | double | L59+U3 | 操作：开S62-3 + 不操作（U3 基本策略） | 40200 | 0 | 40200 | - | 6.297e-07 | 68401.0263 | 98.5498 | 68499.5761
360 | double | L59+U4 | 操作：开S62-3 + 不操作（U4 基本策略） | 40200 | 0 | 40200 | - | 6.297e-07 | 68401.0516 | 98.5498 | 68499.6014
360 | double | L59+U5 | 操作：开S62-3 + 不操作（U5 基本策略） | 67000 | 0 | 67000 | - | 6.297e-07 | 68401.0938 | 98.5498 | 68499.6436
360 | double | L59+U6 | 操作：开S62-3 + 不操作（U6 基本策略） | 40200 | 0 | 40200 | - | 6.297e-07 | 68401.1191 | 98.5498 | 68499.6689
360 | double | L59+U7 | 操作：开S62-3 + 不操作（U7 基本策略） | 212400 | 0 | 212400 | - | 6.297e-07 | 68401.2528 | 98.5498 | 68499.8027
360 | double | L59+U8 | 操作：开S62-3 + 不操作（U8 基本策略） | 40200 | 0 | 40200 | - | 6.297e-07 | 68401.2782 | 98.5498 | 68499.828
360 | double | L59+U9 | 操作：开S62-3 + 不操作（U9 基本策略） | 424800 | 0 | 424800 | - | 6.297e-07 | 68401.5457 | 98.5498 | 68500.0955
360 | double | L59+U10 | 操作：开S62-3 + 不操作（U10 基本策略） | 134000 | 0 | 134000 | - | 6.297e-07 | 68401.63 | 98.5498 | 68500.1798
360 | double | L59+U11 | 操作：开S62-3 + 不操作（U11 基本策略） | 339000 | 0 | 339000 | - | 6.297e-07 | 68401.8435 | 98.5498 | 68500.3933
360 | double | L59+U12 | 操作：开S62-3 + 不操作（U12 基本策略） | 708000 | 0 | 708000 | - | 6.297e-07 | 68402.2893 | 98.5498 | 68500.8391
360 | double | L59+U13 | 操作：开S62-3 + 不操作（U13 基本策略） | 40200 | 0 | 40200 | - | 6.297e-07 | 68402.3147 | 98.5498 | 68500.8645
360 | double | L59+U14 | 操作：开S62-3 + 不操作（U14 基本策略） | 1486800 | 0 | 1486800 | - | 6.297e-07 | 68403.2509 | 98.5498 | 68501.8007
360 | double | L59+U15 | 操作：开S62-3 + 不操作（U15 基本策略） | 140700 | 0 | 140700 | - | 6.297e-07 | 68403.3395 | 98.5498 | 68501.8893
360 | double | L59+U16 | 操作：开S62-3 + 不操作（U16 基本策略） | 271200 | 0 | 271200 | - | 6.297e-07 | 68403.5103 | 98.5498 | 68502.0601
360 | double | L59+U17 | 操作：开S62-3 + 不操作（U17 基本策略） | 26800 | 0 | 26800 | - | 6.297e-07 | 68403.5271 | 98.5498 | 68502.077
360 | double | L59+U18 | 操作：开S62-3 + 不操作（U18 基本策略） | 354000 | 0 | 354000 | - | 6.297e-07 | 68403.7501 | 98.5498 | 68502.2999
360 | double | L59+U19 | 操作：开S62-3 + 不操作（U19 基本策略） | 16080 | 0 | 16080 | - | 6.297e-07 | 68403.7602 | 98.5498 | 68502.31
360 | double | L59+U20 | 操作：开S62-3 + 不操作（U20 基本策略） | 40200 | 0 | 40200 | - | 6.297e-07 | 68403.7855 | 98.5498 | 68502.3353
360 | double | L59+U21 | 操作：开S62-3 + 不操作（U21 基本策略） | 212400 | 0 | 212400 | - | 6.297e-07 | 68403.9192 | 98.5498 | 68502.4691
360 | double | L59+U22 | 操作：开S62-3 + 不操作（U22 基本策略） | 40200 | 0 | 40200 | - | 6.297e-07 | 68403.9446 | 98.5498 | 68502.4944
360 | double | L59+U23 | 操作：开S62-3 + 不操作（U23 基本策略） | 40200 | 0 | 40200 | - | 6.297e-07 | 68403.9699 | 98.5498 | 68502.5197
360 | double | L59+U24 | 操作：开S62-3 + 不操作（U24 基本策略） | 26800 | 0 | 26800 | - | 6.297e-07 | 68403.9868 | 98.5498 | 68502.5366
360 | double | L59+U25 | 操作：开S62-3 + 不操作（U25 基本策略） | 40200 | 0 | 40200 | - | 6.297e-07 | 68404.0121 | 98.5498 | 68502.5619
360 | double | L59+U26 | 操作：开S62-3 + 不操作（U26 基本策略） | 26800 | 0 | 26800 | - | 6.297e-07 | 68404.0289 | 98.5498 | 68502.5787
360 | double | L59+U27 | 操作：开S62-3 + 不操作（U27 基本策略） | 135600 | 0 | 135600 | - | 6.297e-07 | 68404.1143 | 98.5498 | 68502.6641
360 | double | L59+U28 | 操作：开S62-3 + 不操作（U28 基本策略） | 67000 | 0 | 67000 | - | 6.297e-07 | 68404.1565 | 98.5498 | 68502.7063
360 | double | L59+U29 | 操作：开S62-3 + 不操作（U29 基本策略） | 212400 | 0 | 212400 | - | 6.297e-07 | 68404.2903 | 98.5498 | 68502.8401
360 | double | L59+U30 | 操作：开S62-3 + 不操作（U30 基本策略） | 67000 | 0 | 67000 | - | 6.297e-07 | 68404.3325 | 98.5498 | 68502.8823
360 | double | U6+DG6 | 不操作（U6 基本策略） + 不操作（DG6 基本策略） | 40200 | 0 | 40200 | - | 1.5819e-05 | 68404.9684 | 98.5498 | 68503.5182
360 | double | U6+DG7 | 不操作（U6 基本策略） + 不操作（DG7 基本策略） | 40200 | 0 | 40200 | - | 1.5819e-05 | 68405.6043 | 98.5498 | 68504.1541
360 | double | U6+DG8 | 不操作（U6 基本策略） + 打开开关 S26 | 40200 | 0 | 40200 | - | 1.5819e-05 | 68406.2402 | 98.5498 | 68504.79
360 | double | U7+S1 | 不操作（U7 基本策略） + 操作：开S29-2 | 212400 | 0 | 212400 | - | 6.3084e-06 | 68407.5801 | 98.5498 | 68506.1299
360 | double | U7+S2 | 不操作（U7 基本策略） + 操作：开S13-1 | 212400 | 0 | 212400 | - | 6.3084e-06 | 68408.92 | 98.5498 | 68507.4698
360 | double | U7+S3 | 不操作（U7 基本策略） + 操作：开S13-1 | 212400 | 0 | 212400 | - | 6.3084e-06 | 68410.2599 | 98.5498 | 68508.8097
360 | double | U7+S4 | 不操作（U7 基本策略） + 操作：开S13-1 | 212400 | 0 | 212400 | - | 6.3084e-06 | 68411.5998 | 98.5498 | 68510.1496
360 | double | U7+S5 | 不操作（U7 基本策略） + 操作：开S13-1 | 212400 | 0 | 212400 | - | 6.3084e-06 | 68412.9397 | 98.5498 | 68511.4895
360 | double | U7+S6 | 不操作（U7 基本策略） + 不操作（S6 基本策略） | 1839900 | 0 | 1839900 | - | 6.3084e-06 | 68424.5465 | 98.5498 | 68523.0963
360 | double | U7+S7 | 不操作（U7 基本策略） + 不操作（S7 基本策略） | 212400 | 0 | 212400 | - | 6.3084e-06 | 68425.8864 | 98.5498 | 68524.4362
360 | double | U7+S8 | 不操作（U7 基本策略） + 操作：开S29-2 | 212400 | 0 | 212400 | - | 6.3084e-06 | 68427.2263 | 98.5498 | 68525.7761
360 | double | U7+S9 | 不操作（U7 基本策略） + 不操作（S9 基本策略） | 212400 | 0 | 212400 | - | 6.3084e-06 | 68428.5662 | 98.5498 | 68527.116
360 | double | U7+S10 | 不操作（U7 基本策略） + 打开开关 S9 | 212400 | 0 | 212400 | - | 6.3084e-06 | 68429.9061 | 98.5498 | 68528.4559
360 | double | U7+S11 | 不操作（U7 基本策略） + 操作：开S29-2 | 212400 | 0 | 212400 | - | 6.3084e-06 | 68431.246 | 98.5498 | 68529.7958
360 | double | U7+S12 | 不操作（U7 基本策略） + 操作：开S29-2 | 212400 | 0 | 212400 | - | 6.3084e-06 | 68432.5859 | 98.5498 | 68531.1357
360 | double | U7+S13 | 不操作（U7 基本策略） + 不操作（S13 基本策略） | 279400 | 0 | 279400 | - | 6.3084e-06 | 68434.3484 | 98.5498 | 68532.8982
360 | double | U7+S14 | 不操作（U7 基本策略） + 不操作（S14 基本策略） | 212400 | 0 | 212400 | - | 6.3084e-06 | 68435.6883 | 98.5498 | 68534.2381
360 | double | U7+S15 | 不操作（U7 基本策略） + 不操作（S15 基本策略） | 212400 | 0 | 212400 | - | 6.3084e-06 | 68437.0282 | 98.5498 | 68535.578
360 | double | U7+S16 | 不操作（U7 基本策略） + 打开开关 S15 | 212400 | 0 | 212400 | - | 6.3084e-06 | 68438.3681 | 98.5498 | 68536.9179
360 | double | U7+S17 | 不操作（U7 基本策略） + 不操作（S17 基本策略） | 626700 | 0 | 626700 | - | 6.3084e-06 | 68442.3216 | 98.5498 | 68540.8714
360 | double | U7+S18 | 不操作（U7 基本策略） + 不操作（S18 基本策略） | 212400 | 0 | 212400 | - | 6.3084e-06 | 68443.6615 | 98.5498 | 68542.2113
360 | double | U7+S19 | 不操作（U7 基本策略） + 不操作（S19 基本策略） | 903400 | 0 | 903400 | - | 6.3084e-06 | 68449.3605 | 98.5498 | 68547.9103
360 | double | U7+S20 | 不操作（U7 基本策略） + 不操作（S20 基本策略） | 478600 | 0 | 478600 | - | 6.3084e-06 | 68452.3797 | 98.5498 | 68550.9295
360 | double | U7+S21 | 不操作（U7 基本策略） + 不操作（S21 基本策略） | 1302300 | 0 | 1302300 | - | 6.3084e-06 | 68460.5951 | 98.5498 | 68559.1449
360 | double | U7+S22 | 不操作（U7 基本策略） + 不操作（S22 基本策略） | 493800 | 0 | 493800 | - | 6.3084e-06 | 68463.7102 | 98.5498 | 68562.26
360 | double | U7+S23 | 不操作（U7 基本策略） + 不操作（S23 基本策略） | 1617200 | 0 | 1617200 | - | 6.3084e-06 | 68473.9121 | 98.5498 | 68572.4619
360 | double | U7+S24 | 不操作（U7 基本策略） + 不操作（S24 基本策略） | 627800 | 0 | 627800 | - | 6.3084e-06 | 68477.8725 | 98.5498 | 68576.4223
360 | double | U7+S25 | 不操作（U7 基本策略） + 不操作（S25 基本策略） | 664400 | 0 | 664400 | - | 6.3084e-06 | 68482.0638 | 98.5498 | 68580.6136
360 | double | U7+S26 | 不操作（U7 基本策略） + 不操作（S26 基本策略） | 212400 | 0 | 212400 | - | 6.3084e-06 | 68483.4037 | 98.5498 | 68581.9535
360 | double | U7+S27 | 不操作（U7 基本策略） + 操作：开S62-3 | 212400 | 0 | 212400 | - | 6.3084e-06 | 68484.7436 | 98.5498 | 68583.2934
360 | double | U6+S11 | 不操作（U6 基本策略） + 操作：开S29-2 | 40200 | 0 | 40200 | - | 6.3084e-06 | 68484.9972 | 98.5498 | 68583.547
360 | double | U6+S12 | 不操作（U6 基本策略） + 操作：开S29-2 | 40200 | 0 | 40200 | - | 6.3084e-06 | 68485.2508 | 98.5498 | 68583.8006
360 | double | U6+S13 | 不操作（U6 基本策略） + 不操作（S13 基本策略） | 107200 | 0 | 107200 | - | 6.3084e-06 | 68485.927 | 98.5498 | 68584.4768
360 | double | U6+S14 | 不操作（U6 基本策略） + 不操作（S14 基本策略） | 40200 | 0 | 40200 | - | 6.3084e-06 | 68486.1806 | 98.5498 | 68584.7304
360 | double | U6+S15 | 不操作（U6 基本策略） + 不操作（S15 基本策略） | 40200 | 0 | 40200 | - | 6.3084e-06 | 68486.4342 | 98.5498 | 68584.984
360 | double | U6+S16 | 不操作（U6 基本策略） + 打开开关 S15 | 40200 | 0 | 40200 | - | 6.3084e-06 | 68486.6878 | 98.5498 | 68585.2376
360 | double | U6+S17 | 不操作（U6 基本策略） + 不操作（S17 基本策略） | 454500 | 0 | 454500 | - | 6.3084e-06 | 68489.555 | 98.5498 | 68588.1048
360 | double | U6+S18 | 不操作（U6 基本策略） + 不操作（S18 基本策略） | 40200 | 0 | 40200 | - | 6.3084e-06 | 68489.8086 | 98.5498 | 68588.3584
360 | double | U6+S19 | 不操作（U6 基本策略） + 不操作（S19 基本策略） | 731200 | 0 | 731200 | - | 6.3084e-06 | 68494.4212 | 98.5498 | 68592.9711
360 | double | U6+S20 | 不操作（U6 基本策略） + 不操作（S20 基本策略） | 306400 | 0 | 306400 | - | 6.3084e-06 | 68496.3541 | 98.5498 | 68594.9039
360 | double | U6+S21 | 不操作（U6 基本策略） + 不操作（S21 基本策略） | 1130100 | 0 | 1130100 | - | 6.3084e-06 | 68503.4832 | 98.5498 | 68602.033
360 | double | U6+S22 | 不操作（U6 基本策略） + 不操作（S22 基本策略） | 321600 | 0 | 321600 | - | 6.3084e-06 | 68505.512 | 98.5498 | 68604.0618
360 | double | U6+S23 | 不操作（U6 基本策略） + 不操作（S23 基本策略） | 1445000 | 0 | 1445000 | - | 6.3084e-06 | 68514.6276 | 98.5498 | 68613.1774
360 | double | U6+S24 | 不操作（U6 基本策略） + 不操作（S24 基本策略） | 455600 | 0 | 455600 | - | 6.3084e-06 | 68517.5017 | 98.5498 | 68616.0515
360 | double | U6+S25 | 不操作（U6 基本策略） + 不操作（S25 基本策略） | 492200 | 0 | 492200 | - | 6.3084e-06 | 68520.6067 | 98.5498 | 68619.1565
360 | double | U6+S26 | 不操作（U6 基本策略） + 不操作（S26 基本策略） | 40200 | 0 | 40200 | - | 6.3084e-06 | 68520.8603 | 98.5498 | 68619.4101
360 | double | U6+S27 | 不操作（U6 基本策略） + 操作：开S62-3 | 40200 | 0 | 40200 | - | 6.3084e-06 | 68521.1139 | 98.5498 | 68619.6637
360 | double | U6+S28 | 不操作（U6 基本策略） + 不操作（S28 基本策略） | 282750 | 0 | 282750 | - | 6.3084e-06 | 68522.8976 | 98.5498 | 68621.4474
360 | double | U6+S29 | 不操作（U6 基本策略） + 操作：开S62-3 | 40200 | 0 | 40200 | - | 6.3084e-06 | 68523.1512 | 98.5498 | 68621.701
360 | double | U6+S13-1 | 不操作（U6 基本策略） + 不操作（S13-1 基本策略） | 40200 | 0 | 40200 | - | 6.3084e-06 | 68523.4048 | 98.5498 | 68621.9546
360 | double | U6+S29-2 | 不操作（U6 基本策略） + 不操作（S29-2 基本策略） | 40200 | 0 | 40200 | - | 6.3084e-06 | 68523.6584 | 98.5498 | 68622.2082
360 | double | U6+S62-3 | 不操作（U6 基本策略） + 不操作（S62-3 基本策略） | 40200 | 0 | 40200 | - | 6.3084e-06 | 68523.912 | 98.5498 | 68622.4618
360 | double | U6+CB1 | 不操作（U6 基本策略） + 操作：开S29-2 | 40200 | 0 | 40200 | - | 6.3084e-06 | 68524.1656 | 98.5498 | 68622.7154
360 | double | U6+CB2 | 不操作（U6 基本策略） + 操作：开S62-3 | 40200 | 51353.5066 | 91553.5066 | - | 6.3084e-06 | 68524.4192 | 98.8738 | 68623.2929
360 | double | U6+CB3 | 不操作（U6 基本策略） + 操作：开S62-3 | 40200 | 0 | 40200 | - | 6.3084e-06 | 68524.6728 | 98.8738 | 68623.5465
360 | double | U6+DG1 | 不操作（U6 基本策略） + 打开开关 S7 | 40200 | 0 | 40200 | - | 1.5819e-05 | 68525.3087 | 98.8738 | 68624.1824
360 | double | U6+DG2 | 不操作（U6 基本策略） + 打开开关 S9 | 40200 | 0 | 40200 | - | 1.5819e-05 | 68525.9446 | 98.8738 | 68624.8183
360 | double | U6+DG3 | 不操作（U6 基本策略） + 打开开关 S14 | 40200 | 0 | 40200 | - | 1.5819e-05 | 68526.5805 | 98.8738 | 68625.4543
360 | double | U6+DG4 | 不操作（U6 基本策略） + 打开开关 S15 | 40200 | 0 | 40200 | - | 1.5819e-05 | 68527.2164 | 98.8738 | 68626.0902
360 | double | U6+DG5 | 不操作（U6 基本策略） + 打开开关 S18 | 40200 | 0 | 40200 | - | 1.5819e-05 | 68527.8523 | 98.8738 | 68626.7261
360 | double | U8+S15 | 不操作（U8 基本策略） + 不操作（S15 基本策略） | 40200 | 0 | 40200 | - | 6.3084e-06 | 68528.1059 | 98.8738 | 68626.9797
360 | double | U8+S16 | 不操作（U8 基本策略） + 打开开关 S15 | 40200 | 0 | 40200 | - | 6.3084e-06 | 68528.3595 | 98.8738 | 68627.2333
360 | double | U8+S17 | 不操作（U8 基本策略） + 不操作（S17 基本策略） | 454500 | 0 | 454500 | - | 6.3084e-06 | 68531.2266 | 98.8738 | 68630.1004
360 | double | U8+S18 | 不操作（U8 基本策略） + 不操作（S18 基本策略） | 40200 | 0 | 40200 | - | 6.3084e-06 | 68531.4802 | 98.8738 | 68630.354
360 | double | U8+S19 | 不操作（U8 基本策略） + 不操作（S19 基本策略） | 731200 | 0 | 731200 | - | 6.3084e-06 | 68536.0929 | 98.8738 | 68634.9667
360 | double | U8+S20 | 不操作（U8 基本策略） + 不操作（S20 基本策略） | 306400 | 0 | 306400 | - | 6.3084e-06 | 68538.0258 | 98.8738 | 68636.8996
360 | double | U8+S21 | 不操作（U8 基本策略） + 不操作（S21 基本策略） | 1130100 | 0 | 1130100 | - | 6.3084e-06 | 68545.1549 | 98.8738 | 68644.0287
360 | double | U8+S22 | 不操作（U8 基本策略） + 不操作（S22 基本策略） | 321600 | 0 | 321600 | - | 6.3084e-06 | 68547.1837 | 98.8738 | 68646.0575
360 | double | U8+S23 | 不操作（U8 基本策略） + 不操作（S23 基本策略） | 1445000 | 0 | 1445000 | - | 6.3084e-06 | 68556.2993 | 98.8738 | 68655.1731
360 | double | U8+S24 | 不操作（U8 基本策略） + 不操作（S24 基本策略） | 455600 | 0 | 455600 | - | 6.3084e-06 | 68559.1734 | 98.8738 | 68658.0472
360 | double | U8+S25 | 不操作（U8 基本策略） + 不操作（S25 基本策略） | 492200 | 0 | 492200 | - | 6.3084e-06 | 68562.2784 | 98.8738 | 68661.1522
360 | double | U8+S26 | 不操作（U8 基本策略） + 不操作（S26 基本策略） | 40200 | 0 | 40200 | - | 6.3084e-06 | 68562.532 | 98.8738 | 68661.4058
360 | double | U8+S27 | 不操作（U8 基本策略） + 操作：开S62-3 | 40200 | 0 | 40200 | - | 6.3084e-06 | 68562.7856 | 98.8738 | 68661.6594
360 | double | U8+S28 | 不操作（U8 基本策略） + 不操作（S28 基本策略） | 282750 | 0 | 282750 | - | 6.3084e-06 | 68564.5693 | 98.8738 | 68663.443
360 | double | U8+S29 | 不操作（U8 基本策略） + 操作：开S62-3 | 40200 | 0 | 40200 | - | 6.3084e-06 | 68564.8229 | 98.8738 | 68663.6966
360 | double | U8+S13-1 | 不操作（U8 基本策略） + 不操作（S13-1 基本策略） | 40200 | 0 | 40200 | - | 6.3084e-06 | 68565.0765 | 98.8738 | 68663.9502
360 | double | U8+S29-2 | 不操作（U8 基本策略） + 不操作（S29-2 基本策略） | 40200 | 0 | 40200 | - | 6.3084e-06 | 68565.3301 | 98.8738 | 68664.2038
360 | double | U8+S62-3 | 不操作（U8 基本策略） + 不操作（S62-3 基本策略） | 40200 | 0 | 40200 | - | 6.3084e-06 | 68565.5837 | 98.8738 | 68664.4574
360 | double | U8+CB1 | 不操作（U8 基本策略） + 操作：开S29-2 | 40200 | 0 | 40200 | - | 6.3084e-06 | 68565.8373 | 98.8738 | 68664.711
360 | double | U8+CB2 | 不操作（U8 基本策略） + 操作：开S62-3 | 40200 | 51353.5066 | 91553.5066 | - | 6.3084e-06 | 68566.0909 | 99.1977 | 68665.2886
360 | double | U8+CB3 | 不操作（U8 基本策略） + 操作：开S62-3 | 40200 | 0 | 40200 | - | 6.3084e-06 | 68566.3445 | 99.1977 | 68665.5422
360 | double | U8+DG1 | 不操作（U8 基本策略） + 打开开关 S7 | 40200 | 0 | 40200 | - | 1.5819e-05 | 68566.9804 | 99.1977 | 68666.1781
360 | double | U8+DG2 | 不操作（U8 基本策略） + 打开开关 S9 | 40200 | 0 | 40200 | - | 1.5819e-05 | 68567.6163 | 99.1977 | 68666.814
360 | double | U8+DG3 | 不操作（U8 基本策略） + 打开开关 S14 | 40200 | 0 | 40200 | - | 1.5819e-05 | 68568.2522 | 99.1977 | 68667.4499
360 | double | U8+DG4 | 不操作（U8 基本策略） + 打开开关 S15 | 40200 | 0 | 40200 | - | 1.5819e-05 | 68568.8881 | 99.1977 | 68668.0858
360 | double | U8+DG5 | 不操作（U8 基本策略） + 打开开关 S18 | 40200 | 0 | 40200 | - | 1.5819e-05 | 68569.524 | 99.1977 | 68668.7217
360 | double | U8+DG6 | 不操作（U8 基本策略） + 不操作（DG6 基本策略） | 40200 | 0 | 40200 | - | 1.5819e-05 | 68570.1599 | 99.1977 | 68669.3576
360 | double | U8+DG7 | 不操作（U8 基本策略） + 不操作（DG7 基本策略） | 40200 | 0 | 40200 | - | 1.5819e-05 | 68570.7958 | 99.1977 | 68669.9935
360 | double | U8+DG8 | 不操作（U8 基本策略） + 打开开关 S26 | 40200 | 0 | 40200 | - | 1.5819e-05 | 68571.4317 | 99.1977 | 68670.6294
360 | double | U9+S1 | 不操作（U9 基本策略） + 操作：开S29-2 | 424800 | 0 | 424800 | - | 6.3084e-06 | 68574.1115 | 99.1977 | 68673.3092
360 | double | L59+U61 | 操作：开S62-3 + 不操作（U61 基本策略） | 318600 | 0 | 318600 | - | 6.297e-07 | 68574.3121 | 99.1977 | 68673.5098
360 | double | L59+U62 | 操作：开S62-3 + 不操作（U62 基本策略） | 80400 | 0 | 80400 | - | 6.297e-07 | 68574.3627 | 99.1977 | 68673.5605
360 | double | L59+S1 | 操作：开S62-3+开S29-2(源:L59) | 0 | 0 | 0 | - | 2.5112e-07 | 68574.3627 | 99.1977 | 68673.5605
360 | double | L59+S2 | 操作：开S62-3+开S13-1(源:L59) | 0 | 0 | 0 | - | 2.5112e-07 | 68574.3627 | 99.1977 | 68673.5605
360 | double | L59+S3 | 操作：开S62-3+开S13-1(源:L59) | 0 | 0 | 0 | - | 2.5112e-07 | 68574.3627 | 99.1977 | 68673.5605
360 | double | L59+S4 | 操作：开S62-3+开S13-1(源:L59) | 0 | 0 | 0 | - | 2.5112e-07 | 68574.3627 | 99.1977 | 68673.5605
360 | double | L59+S5 | 操作：开S62-3+开S13-1(源:L59) | 0 | 0 | 0 | - | 2.5112e-07 | 68574.3627 | 99.1977 | 68673.5605
360 | double | L59+S6 | 操作：开S62-3 + 不操作（S6 基本策略） | 1627500 | 0 | 1627500 | - | 2.5112e-07 | 68574.7714 | 99.1977 | 68673.9692
360 | double | L59+S7 | 操作：开S62-3 + 不操作（S7 基本策略） | 0 | 0 | 0 | - | 2.5112e-07 | 68574.7714 | 99.1977 | 68673.9692
360 | double | L59+S8 | 操作：开S62-3+开S29-2(源:L59) | 0 | 0 | 0 | - | 2.5112e-07 | 68574.7714 | 99.1977 | 68673.9692
360 | double | L59+S9 | 操作：开S62-3 + 不操作（S9 基本策略） | 0 | 0 | 0 | - | 2.5112e-07 | 68574.7714 | 99.1977 | 68673.9692
360 | double | L59+S10 | 操作：开S62-3 + 打开开关 S9 | 0 | 0 | 0 | - | 2.5112e-07 | 68574.7714 | 99.1977 | 68673.9692
360 | double | L59+S11 | 操作：开S62-3+开S29-2(源:L59) | 0 | 0 | 0 | - | 2.5112e-07 | 68574.7714 | 99.1977 | 68673.9692
360 | double | L59+S12 | 操作：开S62-3+开S29-2(源:L59) | 0 | 0 | 0 | - | 2.5112e-07 | 68574.7714 | 99.1977 | 68673.9692
360 | double | L59+S13 | 操作：开S62-3 + 不操作（S13 基本策略） | 67000 | 0 | 67000 | - | 2.5112e-07 | 68574.7883 | 99.1977 | 68673.986
360 | double | L59+S14 | 操作：开S62-3 + 不操作（S14 基本策略） | 0 | 0 | 0 | - | 2.5112e-07 | 68574.7883 | 99.1977 | 68673.986
360 | double | L59+S15 | 操作：开S62-3 + 不操作（S15 基本策略） | 0 | 0 | 0 | - | 2.5112e-07 | 68574.7883 | 99.1977 | 68673.986
360 | double | L59+S16 | 操作：开S62-3 + 打开开关 S15 | 0 | 0 | 0 | - | 2.5112e-07 | 68574.7883 | 99.1977 | 68673.986
360 | double | L59+S17 | 操作：开S62-3 + 不操作（S17 基本策略） | 414300 | 0 | 414300 | - | 2.5112e-07 | 68574.8923 | 99.1977 | 68674.09
360 | double | L59+S18 | 操作：开S62-3 + 不操作（S18 基本策略） | 0 | 0 | 0 | - | 2.5112e-07 | 68574.8923 | 99.1977 | 68674.09
360 | double | L59+S19 | 操作：开S62-3 + 不操作（S19 基本策略） | 691000 | 0 | 691000 | - | 2.5112e-07 | 68575.0658 | 99.1977 | 68674.2636
360 | double | L59+S20 | 操作：开S62-3 + 不操作（S20 基本策略） | 266200 | 0 | 266200 | - | 2.5112e-07 | 68575.1327 | 99.1977 | 68674.3304
360 | double | L59+S21 | 操作：开S62-3 + 不操作（S21 基本策略） | 1089900 | 0 | 1089900 | - | 2.5112e-07 | 68575.4064 | 99.1977 | 68674.6041
360 | double | L59+S22 | 操作：开S62-3 + 不操作（S22 基本策略） | 281400 | 0 | 281400 | - | 2.5112e-07 | 68575.4771 | 99.1977 | 68674.6748
360 | double | L59+S23 | 操作：开S62-3 + 不操作（S23 基本策略） | 1404800 | 0 | 1404800 | - | 2.5112e-07 | 68575.8298 | 99.1977 | 68675.0276
360 | double | L59+S24 | 操作：开S62-3 + 不操作（S24 基本策略） | 415400 | 0 | 415400 | - | 2.5112e-07 | 68575.9342 | 99.1977 | 68675.1319
360 | double | L59+S25 | 操作：开S62-3 + 不操作（S25 基本策略） | 452000 | 0 | 452000 | - | 2.5112e-07 | 68576.0477 | 99.1977 | 68675.2454
360 | double | L59+S26 | 操作：开S62-3 + 不操作（S26 基本策略） | 0 | 0 | 0 | - | 2.5112e-07 | 68576.0477 | 99.1977 | 68675.2454
360 | double | L59+S27 | 操作：开S62-3(源:L59) | 772150 | 0 | 772150 | - | 2.5112e-07 | 68576.2416 | 99.1977 | 68675.4393
360 | double | L59+S28 | 操作：开S62-3 + 不操作（S28 基本策略） | 242550 | 0 | 242550 | - | 2.5112e-07 | 68576.3025 | 99.1977 | 68675.5002
360 | double | L58+U16 | 操作：开S62-3 + 不操作（U16 基本策略） | 271200 | 0 | 271200 | - | 1.0422e-05 | 68579.129 | 99.1977 | 68678.3268
360 | double | L58+U17 | 操作：开S62-3 + 不操作（U17 基本策略） | 26800 | 0 | 26800 | - | 1.0422e-05 | 68579.4084 | 99.1977 | 68678.6061
360 | double | L58+U18 | 操作：开S62-3 + 不操作（U18 基本策略） | 354000 | 0 | 354000 | - | 1.0422e-05 | 68583.0979 | 99.1977 | 68682.2956
360 | double | L58+U19 | 操作：开S62-3 + 不操作（U19 基本策略） | 16080 | 0 | 16080 | - | 1.0422e-05 | 68583.2655 | 99.1977 | 68682.4632
360 | double | L58+U20 | 操作：开S62-3 + 不操作（U20 基本策略） | 40200 | 0 | 40200 | - | 1.0422e-05 | 68583.6845 | 99.1977 | 68682.8822
360 | double | L58+U21 | 操作：开S62-3 + 不操作（U21 基本策略） | 212400 | 0 | 212400 | - | 1.0422e-05 | 68585.8982 | 99.1977 | 68685.0959
360 | double | L58+U22 | 操作：开S62-3 + 不操作（U22 基本策略） | 40200 | 0 | 40200 | - | 1.0422e-05 | 68586.3172 | 99.1977 | 68685.5149
360 | double | L58+U23 | 操作：开S62-3 + 不操作（U23 基本策略） | 40200 | 0 | 40200 | - | 1.0422e-05 | 68586.7361 | 99.1977 | 68685.9339
360 | double | L58+U24 | 操作：开S62-3 + 不操作（U24 基本策略） | 26800 | 0 | 26800 | - | 1.0422e-05 | 68587.0155 | 99.1977 | 68686.2132
360 | double | L58+U25 | 操作：开S62-3 + 不操作（U25 基本策略） | 40200 | 0 | 40200 | - | 1.0422e-05 | 68587.4344 | 99.1977 | 68686.6322
360 | double | L58+U26 | 操作：开S62-3 + 不操作（U26 基本策略） | 26800 | 0 | 26800 | - | 1.0422e-05 | 68587.7138 | 99.1977 | 68686.9115
360 | double | L58+U27 | 操作：开S62-3 + 不操作（U27 基本策略） | 135600 | 0 | 135600 | - | 1.0422e-05 | 68589.127 | 99.1977 | 68688.3248
360 | double | L58+U28 | 操作：开S62-3 + 不操作（U28 基本策略） | 67000 | 0 | 67000 | - | 1.0422e-05 | 68589.8253 | 99.1977 | 68689.0231
360 | double | L58+U29 | 操作：开S62-3 + 不操作（U29 基本策略） | 212400 | 0 | 212400 | - | 1.0422e-05 | 68592.0391 | 99.1977 | 68691.2368
360 | double | L58+U30 | 操作：开S62-3 + 不操作（U30 基本策略） | 67000 | 0 | 67000 | - | 1.0422e-05 | 68592.7374 | 99.1977 | 68691.9351
360 | double | L58+U31 | 操作：开S62-3 + 不操作（U31 基本策略） | 271200 | 0 | 271200 | - | 1.0422e-05 | 68595.5639 | 99.1977 | 68694.7616
360 | double | L58+U32 | 操作：开S62-3 + 不操作（U32 基本策略） | 708000 | 0 | 708000 | - | 1.0422e-05 | 68602.943 | 99.1977 | 68702.1407
360 | double | L58+U33 | 操作：开S62-3 + 不操作（U33 基本策略） | 339000 | 0 | 339000 | - | 1.0422e-05 | 68606.4762 | 99.1977 | 68705.6739
360 | double | L58+U34 | 操作：开S62-3 + 不操作（U34 基本策略） | 203400 | 0 | 203400 | - | 1.0422e-05 | 68608.5961 | 99.1977 | 68707.7938
360 | double | L58+U35 | 操作：开S62-3 + 不操作（U35 基本策略） | 26800 | 0 | 26800 | - | 1.0422e-05 | 68608.8754 | 99.1977 | 68708.0731
360 | double | L58+U36 | 操作：开S62-3 + 不操作（U36 基本策略） | 354000 | 0 | 354000 | - | 1.0422e-05 | 68612.5649 | 99.1977 | 68711.7627
360 | double | L58+U37 | 操作：开S62-3 + 不操作（U37 基本策略） | 60300 | 0 | 60300 | - | 1.0422e-05 | 68613.1934 | 99.1977 | 68712.3911
360 | double | L58+U38 | 操作：开S62-3 + 不操作（U38 基本策略） | 474600 | 0 | 474600 | - | 1.0422e-05 | 68618.1399 | 99.1977 | 68717.3376
360 | double | L58+U39 | 操作：开S62-3 + 不操作（U39 基本策略） | 60300 | 0 | 60300 | - | 1.0422e-05 | 68618.7684 | 99.1977 | 68717.9661
360 | double | L58+U40 | 操作：开S62-3 + 不操作（U40 基本策略） | 424800 | 0 | 424800 | - | 1.0422e-05 | 68623.1958 | 99.1977 | 68722.3935
360 | double | L58+U41 | 操作：开S62-3 + 不操作（U41 基本策略） | 40200 | 0 | 40200 | - | 1.0422e-05 | 68623.6148 | 99.1977 | 68722.8125
360 | double | L58+U42 | 操作：开S62-3 + 不操作（U42 基本策略） | 226000 | 0 | 226000 | - | 1.0422e-05 | 68625.9702 | 99.1977 | 68725.168
360 | double | L58+U43 | 操作：开S62-3 + 不操作（U43 基本策略） | 26800 | 0 | 26800 | - | 1.0422e-05 | 68626.2496 | 99.1977 | 68725.4473
360 | double | L58+U44 | 操作：开S62-3 + 不操作（U44 基本策略） | 40200 | 0 | 40200 | - | 1.0422e-05 | 68626.6685 | 99.1977 | 68725.8663
360 | double | L58+U45 | 操作：开S62-3 + 不操作（U45 基本策略） | 424800 | 0 | 424800 | - | 1.0422e-05 | 68631.096 | 99.1977 | 68730.2937
360 | double | U5+S24 | 不操作（U5 基本策略） + 不操作（S24 基本策略） | 482400 | 0 | 482400 | - | 6.3084e-06 | 68634.1391 | 99.1977 | 68733.3369
360 | double | U5+S25 | 不操作（U5 基本策略） + 不操作（S25 基本策略） | 519000 | 0 | 519000 | - | 6.3084e-06 | 68637.4132 | 99.1977 | 68736.6109
360 | double | U5+S26 | 不操作（U5 基本策略） + 不操作（S26 基本策略） | 67000 | 0 | 67000 | - | 6.3084e-06 | 68637.8359 | 99.1977 | 68737.0336
360 | double | U5+S27 | 不操作（U5 基本策略） + 操作：开S62-3 | 67000 | 0 | 67000 | - | 6.3084e-06 | 68638.2585 | 99.1977 | 68737.4562
360 | double | U5+S28 | 不操作（U5 基本策略） + 不操作（S28 基本策略） | 309550 | 0 | 309550 | - | 6.3084e-06 | 68640.2113 | 99.1977 | 68739.409
360 | double | U5+S29 | 不操作（U5 基本策略） + 操作：开S62-3 | 67000 | 0 | 67000 | - | 6.3084e-06 | 68640.6339 | 99.1977 | 68739.8317
360 | double | U5+S13-1 | 不操作（U5 基本策略） + 不操作（S13-1 基本策略） | 67000 | 0 | 67000 | - | 6.3084e-06 | 68641.0566 | 99.1977 | 68740.2543
360 | double | U5+S29-2 | 不操作（U5 基本策略） + 不操作（S29-2 基本策略） | 67000 | 0 | 67000 | - | 6.3084e-06 | 68641.4793 | 99.1977 | 68740.677
360 | double | U5+S62-3 | 不操作（U5 基本策略） + 不操作（S62-3 基本策略） | 67000 | 0 | 67000 | - | 6.3084e-06 | 68641.9019 | 99.1977 | 68741.0996
360 | double | U5+CB1 | 不操作（U5 基本策略） + 操作：开S29-2 | 67000 | 0 | 67000 | - | 6.3084e-06 | 68642.3246 | 99.1977 | 68741.5223
360 | double | U5+CB2 | 不操作（U5 基本策略） + 操作：开S62-3 | 67000 | 51353.5066 | 118353.5066 | - | 6.3084e-06 | 68642.7472 | 99.5217 | 68742.2689
360 | double | U5+CB3 | 不操作（U5 基本策略） + 操作：开S62-3 | 67000 | 0 | 67000 | - | 6.3084e-06 | 68643.1699 | 99.5217 | 68742.6916
360 | double | U5+DG1 | 不操作（U5 基本策略） + 打开开关 S7 | 67000 | 0 | 67000 | - | 1.5819e-05 | 68644.2297 | 99.5217 | 68743.7514
360 | double | U5+DG2 | 不操作（U5 基本策略） + 打开开关 S9 | 67000 | 0 | 67000 | - | 1.5819e-05 | 68645.2896 | 99.5217 | 68744.8113
360 | double | U5+DG3 | 不操作（U5 基本策略） + 打开开关 S14 | 67000 | 0 | 67000 | - | 1.5819e-05 | 68646.3494 | 99.5217 | 68745.8711
360 | double | U5+DG4 | 不操作（U5 基本策略） + 打开开关 S15 | 67000 | 0 | 67000 | - | 1.5819e-05 | 68647.4093 | 99.5217 | 68746.9309
360 | double | U5+DG5 | 不操作（U5 基本策略） + 打开开关 S18 | 67000 | 0 | 67000 | - | 1.5819e-05 | 68648.4691 | 99.5217 | 68747.9908
360 | double | U5+DG6 | 不操作（U5 基本策略） + 不操作（DG6 基本策略） | 67000 | 0 | 67000 | - | 1.5819e-05 | 68649.5289 | 99.5217 | 68749.0506
360 | double | U5+DG7 | 不操作（U5 基本策略） + 不操作（DG7 基本策略） | 67000 | 0 | 67000 | - | 1.5819e-05 | 68650.5888 | 99.5217 | 68750.1105
360 | double | U5+DG8 | 不操作（U5 基本策略） + 打开开关 S26 | 67000 | 0 | 67000 | - | 1.5819e-05 | 68651.6486 | 99.5217 | 68751.1703
360 | double | U6+S1 | 不操作（U6 基本策略） + 操作：开S29-2 | 40200 | 0 | 40200 | - | 6.3084e-06 | 68651.9022 | 99.5217 | 68751.4239
360 | double | U6+S2 | 不操作（U6 基本策略） + 操作：开S13-1 | 40200 | 0 | 40200 | - | 6.3084e-06 | 68652.1558 | 99.5217 | 68751.6775
360 | double | U6+S3 | 不操作（U6 基本策略） + 操作：开S13-1 | 40200 | 0 | 40200 | - | 6.3084e-06 | 68652.4094 | 99.5217 | 68751.9311
360 | double | U6+S4 | 不操作（U6 基本策略） + 操作：开S13-1 | 40200 | 0 | 40200 | - | 6.3084e-06 | 68652.663 | 99.5217 | 68752.1847
360 | double | U6+S5 | 不操作（U6 基本策略） + 操作：开S13-1 | 40200 | 0 | 40200 | - | 6.3084e-06 | 68652.9166 | 99.5217 | 68752.4383
360 | double | U6+S6 | 不操作（U6 基本策略） + 不操作（S6 基本策略） | 1667700 | 0 | 1667700 | - | 6.3084e-06 | 68663.4371 | 99.5217 | 68762.9588
360 | double | U6+S7 | 不操作（U6 基本策略） + 不操作（S7 基本策略） | 40200 | 0 | 40200 | - | 6.3084e-06 | 68663.6907 | 99.5217 | 68763.2124
360 | double | U6+S8 | 不操作（U6 基本策略） + 操作：开S29-2 | 40200 | 0 | 40200 | - | 6.3084e-06 | 68663.9443 | 99.5217 | 68763.466
360 | double | U6+S9 | 不操作（U6 基本策略） + 不操作（S9 基本策略） | 40200 | 0 | 40200 | - | 6.3084e-06 | 68664.1979 | 99.5217 | 68763.7196
360 | double | U6+S10 | 不操作（U6 基本策略） + 打开开关 S9 | 40200 | 0 | 40200 | - | 6.3084e-06 | 68664.4515 | 99.5217 | 68763.9732
360 | double | U11+DG1 | 不操作（U11 基本策略） + 打开开关 S7 | 339000 | 0 | 339000 | - | 1.5819e-05 | 68669.814 | 99.5217 | 68769.3356
360 | double | U11+DG2 | 不操作（U11 基本策略） + 打开开关 S9 | 339000 | 0 | 339000 | - | 1.5819e-05 | 68675.1764 | 99.5217 | 68774.6981
360 | double | U11+DG3 | 不操作（U11 基本策略） + 打开开关 S14 | 339000 | 0 | 339000 | - | 1.5819e-05 | 68680.5389 | 99.5217 | 68780.0606
360 | double | U11+DG4 | 不操作（U11 基本策略） + 打开开关 S15 | 339000 | 0 | 339000 | - | 1.5819e-05 | 68685.9014 | 99.5217 | 68785.4231
360 | double | U11+DG5 | 不操作（U11 基本策略） + 打开开关 S18 | 339000 | 0 | 339000 | - | 1.5819e-05 | 68691.2638 | 99.5217 | 68790.7855
360 | double | U11+DG6 | 不操作（U11 基本策略） + 不操作（DG6 基本策略） | 339000 | 0 | 339000 | - | 1.5819e-05 | 68696.6263 | 99.5217 | 68796.148
360 | double | U11+DG7 | 不操作（U11 基本策略） + 不操作（DG7 基本策略） | 339000 | 0 | 339000 | - | 1.5819e-05 | 68701.9888 | 99.5217 | 68801.5105
360 | double | U11+DG8 | 不操作（U11 基本策略） + 打开开关 S26 | 339000 | 0 | 339000 | - | 1.5819e-05 | 68707.3513 | 99.5217 | 68806.8729
360 | double | U12+S1 | 不操作（U12 基本策略） + 操作：开S29-2 | 708000 | 0 | 708000 | - | 6.3084e-06 | 68711.8176 | 99.5217 | 68811.3393
360 | double | U12+S2 | 不操作（U12 基本策略） + 操作：开S13-1 | 708000 | 0 | 708000 | - | 6.3084e-06 | 68716.2839 | 99.5217 | 68815.8056
360 | double | U12+S3 | 不操作（U12 基本策略） + 操作：开S13-1 | 708000 | 0 | 708000 | - | 6.3084e-06 | 68720.7503 | 99.5217 | 68820.2719
360 | double | U12+S4 | 不操作（U12 基本策略） + 操作：开S13-1 | 708000 | 0 | 708000 | - | 6.3084e-06 | 68725.2166 | 99.5217 | 68824.7383
360 | double | U12+S5 | 不操作（U12 基本策略） + 操作：开S13-1 | 708000 | 0 | 708000 | - | 6.3084e-06 | 68729.6829 | 99.5217 | 68829.2046
360 | double | U12+S6 | 不操作（U12 基本策略） + 不操作（S6 基本策略） | 2335500 | 0 | 2335500 | - | 6.3084e-06 | 68744.4162 | 99.5217 | 68843.9378
360 | double | U12+S7 | 不操作（U12 基本策略） + 不操作（S7 基本策略） | 708000 | 0 | 708000 | - | 6.3084e-06 | 68748.8825 | 99.5217 | 68848.4042
360 | double | U12+S8 | 不操作（U12 基本策略） + 操作：开S29-2 | 708000 | 0 | 708000 | - | 6.3084e-06 | 68753.3488 | 99.5217 | 68852.8705
360 | double | U12+S9 | 不操作（U12 基本策略） + 不操作（S9 基本策略） | 708000 | 0 | 708000 | - | 6.3084e-06 | 68757.8152 | 99.5217 | 68857.3368
360 | double | U12+S10 | 不操作（U12 基本策略） + 打开开关 S9 | 708000 | 0 | 708000 | - | 6.3084e-06 | 68762.2815 | 99.5217 | 68861.8032
360 | double | U12+S11 | 不操作（U12 基本策略） + 操作：开S29-2 | 708000 | 0 | 708000 | - | 6.3084e-06 | 68766.7478 | 99.5217 | 68866.2695
360 | double | U12+S12 | 不操作（U12 基本策略） + 操作：开S29-2 | 708000 | 0 | 708000 | - | 6.3084e-06 | 68771.2142 | 99.5217 | 68870.7358
360 | double | U12+S13 | 不操作（U12 基本策略） + 不操作（S13 基本策略） | 775000 | 0 | 775000 | - | 6.3084e-06 | 68776.1032 | 99.5217 | 68875.6248
360 | double | U12+S14 | 不操作（U12 基本策略） + 不操作（S14 基本策略） | 708000 | 0 | 708000 | - | 6.3084e-06 | 68780.5695 | 99.5217 | 68880.0912
360 | double | U12+S15 | 不操作（U12 基本策略） + 不操作（S15 基本策略） | 708000 | 0 | 708000 | - | 6.3084e-06 | 68785.0358 | 99.5217 | 68884.5575
360 | double | U12+S16 | 不操作（U12 基本策略） + 打开开关 S15 | 708000 | 0 | 708000 | - | 6.3084e-06 | 68789.5022 | 99.5217 | 68889.0238
360 | double | U12+S17 | 不操作（U12 基本策略） + 不操作（S17 基本策略） | 1122300 | 0 | 1122300 | - | 6.3084e-06 | 68796.5821 | 99.5217 | 68896.1037
360 | double | U12+S18 | 不操作（U12 基本策略） + 不操作（S18 基本策略） | 708000 | 0 | 708000 | - | 6.3084e-06 | 68801.0484 | 99.5217 | 68900.5701
360 | double | U12+S19 | 不操作（U12 基本策略） + 不操作（S19 基本策略） | 1399000 | 0 | 1399000 | - | 6.3084e-06 | 68809.8738 | 99.5217 | 68909.3955
360 | double | U12+S20 | 不操作（U12 基本策略） + 不操作（S20 基本策略） | 974200 | 0 | 974200 | - | 6.3084e-06 | 68816.0194 | 99.5217 | 68915.5411
360 | double | U12+S21 | 不操作（U12 基本策略） + 不操作（S21 基本策略） | 1797900 | 0 | 1797900 | - | 6.3084e-06 | 68827.3613 | 99.5217 | 68926.883
360 | double | U12+S22 | 不操作（U12 基本策略） + 不操作（S22 基本策略） | 989400 | 0 | 989400 | - | 6.3084e-06 | 68833.6028 | 99.5217 | 68933.1245
360 | double | L53+S29 | 操作：开S62-3(源:L53) | 453550 | 0 | 453550 | - | 1.2555e-07 | 68833.6597 | 99.5217 | 68933.1814
360 | double | L53+S13-1 | 操作：开S62-3(源:L53) | 0 | 0 | 0 | - | 1.2555e-07 | 68833.6597 | 99.5217 | 68933.1814
360 | double | L53+S29-2 | 操作：开S62-3(源:L53) | 0 | 0 | 0 | - | 1.2555e-07 | 68833.6597 | 99.5217 | 68933.1814
360 | double | L53+S62-3 | 不操作（L53 基本策略）(源:L53) | 852550 | 0 | 852550 | - | 1.2555e-07 | 68833.7668 | 99.5217 | 68933.2885
360 | double | L53+CB1 | 操作：开S62-3+开S29-2(源:L53) | 0 | 0 | 0 | - | 1.2555e-07 | 68833.7668 | 99.5217 | 68933.2885
360 | double | L53+CB2 | 操作：开S62-3+开S13-1(源:L53) | 0 | 857168.1548 | 857168.1548 | - | 1.2555e-07 | 68833.7668 | 99.6293 | 68933.3961
360 | double | L53+CB3 | 操作：开S62-3+开S29-2(源:L53) | 0 | 0 | 0 | - | 1.2555e-07 | 68833.7668 | 99.6293 | 68933.3961
360 | double | L53+DG1 | 操作：开S62-3 + 打开开关 S7 | 0 | 0 | 0 | - | 3.1482e-07 | 68833.7668 | 99.6293 | 68933.3961
360 | double | L53+DG2 | 操作：开S62-3 + 打开开关 S9 | 0 | 0 | 0 | - | 3.1482e-07 | 68833.7668 | 99.6293 | 68933.3961
360 | double | L53+DG3 | 操作：开S62-3 + 打开开关 S14 | 0 | 0 | 0 | - | 3.1482e-07 | 68833.7668 | 99.6293 | 68933.3961
360 | double | L53+DG4 | 操作：开S62-3 + 打开开关 S15 | 0 | 0 | 0 | - | 3.1482e-07 | 68833.7668 | 99.6293 | 68933.3961
360 | double | L53+DG5 | 操作：开S62-3 + 打开开关 S18 | 0 | 0 | 0 | - | 3.1482e-07 | 68833.7668 | 99.6293 | 68933.3961
360 | double | L53+DG6 | 操作：开S62-3 + 不操作（DG6 基本策略） | 0 | 0 | 0 | - | 3.1482e-07 | 68833.7668 | 99.6293 | 68933.3961
360 | double | L53+DG7 | 操作：开S62-3 + 不操作（DG7 基本策略） | 0 | 0 | 0 | - | 3.1482e-07 | 68833.7668 | 99.6293 | 68933.3961
360 | double | L53+DG8 | 操作：开S62-3 + 打开开关 S26 | 0 | 0 | 0 | - | 3.1482e-07 | 68833.7668 | 99.6293 | 68933.3961
360 | double | L54+U1 | 操作：开S62-3 + 不操作（U1 基本策略） | 26800 | 0 | 26800 | - | 1.4865e-05 | 68834.1652 | 99.6293 | 68933.7945
360 | double | L54+U2 | 操作：开S62-3 + 不操作（U2 基本策略） | 40200 | 0 | 40200 | - | 1.4865e-05 | 68834.7627 | 99.6293 | 68934.392
360 | double | L54+U3 | 操作：开S62-3 + 不操作（U3 基本策略） | 40200 | 0 | 40200 | - | 1.4865e-05 | 68835.3603 | 99.6293 | 68934.9896
360 | double | L54+U4 | 操作：开S62-3 + 不操作（U4 基本策略） | 40200 | 0 | 40200 | - | 1.4865e-05 | 68835.9579 | 99.6293 | 68935.5872
360 | double | L54+U5 | 操作：开S62-3 + 不操作（U5 基本策略） | 67000 | 0 | 67000 | - | 1.4865e-05 | 68836.9538 | 99.6293 | 68936.5831
360 | double | L54+U6 | 操作：开S62-3 + 不操作（U6 基本策略） | 40200 | 0 | 40200 | - | 1.4865e-05 | 68837.5514 | 99.6293 | 68937.1807
360 | double | L54+U7 | 操作：开S62-3 + 不操作（U7 基本策略） | 212400 | 0 | 212400 | - | 1.4865e-05 | 68840.7087 | 99.6293 | 68940.338
360 | double | L54+U8 | 操作：开S62-3 + 不操作（U8 基本策略） | 40200 | 0 | 40200 | - | 1.4865e-05 | 68841.3063 | 99.6293 | 68940.9356
360 | double | L54+U9 | 操作：开S62-3 + 不操作（U9 基本策略） | 424800 | 0 | 424800 | - | 1.4865e-05 | 68847.6209 | 99.6293 | 68947.2502
360 | double | L54+U10 | 操作：开S62-3 + 不操作（U10 基本策略） | 134000 | 0 | 134000 | - | 1.4865e-05 | 68849.6128 | 99.6293 | 68949.2421
360 | double | L54+U11 | 操作：开S62-3 + 不操作（U11 基本策略） | 339000 | 0 | 339000 | - | 1.4865e-05 | 68854.652 | 99.6293 | 68954.2813
360 | double | L54+U12 | 操作：开S62-3 + 不操作（U12 基本策略） | 708000 | 0 | 708000 | - | 1.4865e-05 | 68865.1763 | 99.6293 | 68964.8056
360 | double | L54+U13 | 操作：开S62-3 + 不操作（U13 基本策略） | 40200 | 0 | 40200 | - | 1.4865e-05 | 68865.7739 | 99.6293 | 68965.4032
360 | double | L54+U14 | 操作：开S62-3 + 不操作（U14 基本策略） | 1486800 | 0 | 1486800 | - | 1.4865e-05 | 68887.8751 | 99.6293 | 68987.5044
360 | double | L54+U15 | 操作：开S62-3 + 不操作（U15 基本策略） | 140700 | 0 | 140700 | - | 1.4865e-05 | 68889.9665 | 99.6293 | 68989.5958
360 | double | U9+S2 | 不操作（U9 基本策略） + 操作：开S13-1 | 424800 | 0 | 424800 | - | 6.3084e-06 | 68892.6464 | 99.6293 | 68992.2756
360 | double | U9+S3 | 不操作（U9 基本策略） + 操作：开S13-1 | 424800 | 0 | 424800 | - | 6.3084e-06 | 68895.3262 | 99.6293 | 68994.9554
360 | double | U9+S4 | 不操作（U9 基本策略） + 操作：开S13-1 | 424800 | 0 | 424800 | - | 6.3084e-06 | 68898.006 | 99.6293 | 68997.6352
360 | double | U9+S5 | 不操作（U9 基本策略） + 操作：开S13-1 | 424800 | 0 | 424800 | - | 6.3084e-06 | 68900.6858 | 99.6293 | 69000.315
360 | double | U9+S6 | 不操作（U9 基本策略） + 不操作（S6 基本策略） | 2052300 | 0 | 2052300 | - | 6.3084e-06 | 68913.6324 | 99.6293 | 69013.2617
360 | double | U9+S7 | 不操作（U9 基本策略） + 不操作（S7 基本策略） | 424800 | 0 | 424800 | - | 6.3084e-06 | 68916.3122 | 99.6293 | 69015.9415
360 | double | U9+S8 | 不操作（U9 基本策略） + 操作：开S29-2 | 424800 | 0 | 424800 | - | 6.3084e-06 | 68918.992 | 99.6293 | 69018.6213
360 | double | U9+S9 | 不操作（U9 基本策略） + 不操作（S9 基本策略） | 424800 | 0 | 424800 | - | 6.3084e-06 | 68921.6718 | 99.6293 | 69021.3011
360 | double | U9+S10 | 不操作（U9 基本策略） + 打开开关 S9 | 424800 | 0 | 424800 | - | 6.3084e-06 | 68924.3516 | 99.6293 | 69023.9809
360 | double | U9+S11 | 不操作（U9 基本策略） + 操作：开S29-2 | 424800 | 0 | 424800 | - | 6.3084e-06 | 68927.0314 | 99.6293 | 69026.6607
360 | double | U9+S12 | 不操作（U9 基本策略） + 操作：开S29-2 | 424800 | 0 | 424800 | - | 6.3084e-06 | 68929.7112 | 99.6293 | 69029.3405
360 | double | U9+S13 | 不操作（U9 基本策略） + 不操作（S13 基本策略） | 491800 | 0 | 491800 | - | 6.3084e-06 | 68932.8137 | 99.6293 | 69032.443
360 | double | U9+S14 | 不操作（U9 基本策略） + 不操作（S14 基本策略） | 424800 | 0 | 424800 | - | 6.3084e-06 | 68935.4935 | 99.6293 | 69035.1228
360 | double | U9+S15 | 不操作（U9 基本策略） + 不操作（S15 基本策略） | 424800 | 0 | 424800 | - | 6.3084e-06 | 68938.1733 | 99.6293 | 69037.8026
360 | double | U9+S16 | 不操作（U9 基本策略） + 打开开关 S15 | 424800 | 0 | 424800 | - | 6.3084e-06 | 68940.8531 | 99.6293 | 69040.4824
360 | double | U9+S17 | 不操作（U9 基本策略） + 不操作（S17 基本策略） | 839100 | 0 | 839100 | - | 6.3084e-06 | 68946.1465 | 99.6293 | 69045.7758
360 | double | U9+S18 | 不操作（U9 基本策略） + 不操作（S18 基本策略） | 424800 | 0 | 424800 | - | 6.3084e-06 | 68948.8263 | 99.6293 | 69048.4556
360 | double | U9+S19 | 不操作（U9 基本策略） + 不操作（S19 基本策略） | 1115800 | 0 | 1115800 | - | 6.3084e-06 | 68955.8652 | 99.6293 | 69055.4945
360 | double | U9+S20 | 不操作（U9 基本策略） + 不操作（S20 基本策略） | 691000 | 0 | 691000 | - | 6.3084e-06 | 68960.2243 | 99.6293 | 69059.8535
360 | double | U9+S21 | 不操作（U9 基本策略） + 不操作（S21 基本策略） | 1514700 | 0 | 1514700 | - | 6.3084e-06 | 68969.7796 | 99.6293 | 69069.4089
360 | double | U9+S22 | 不操作（U9 基本策略） + 不操作（S22 基本策略） | 706200 | 0 | 706200 | - | 6.3084e-06 | 68974.2345 | 99.6293 | 69073.8638
360 | double | U9+S23 | 不操作（U9 基本策略） + 不操作（S23 基本策略） | 1829600 | 0 | 1829600 | - | 6.3084e-06 | 68985.7764 | 99.6293 | 69085.4056
360 | double | U9+S24 | 不操作（U9 基本策略） + 不操作（S24 基本策略） | 840200 | 0 | 840200 | - | 6.3084e-06 | 68991.0767 | 99.6293 | 69090.706
360 | double | U9+S25 | 不操作（U9 基本策略） + 不操作（S25 基本策略） | 876800 | 0 | 876800 | - | 6.3084e-06 | 68996.6078 | 99.6293 | 69096.2371
360 | double | U9+S26 | 不操作（U9 基本策略） + 不操作（S26 基本策略） | 424800 | 0 | 424800 | - | 6.3084e-06 | 68999.2876 | 99.6293 | 69098.9169
360 | double | U9+S27 | 不操作（U9 基本策略） + 操作：开S62-3 | 424800 | 0 | 424800 | - | 6.3084e-06 | 69001.9674 | 99.6293 | 69101.5967
360 | double | U9+S28 | 不操作（U9 基本策略） + 不操作（S28 基本策略） | 667350 | 0 | 667350 | - | 6.3084e-06 | 69006.1773 | 99.6293 | 69105.8066
360 | double | U9+S29 | 不操作（U9 基本策略） + 操作：开S62-3 | 424800 | 0 | 424800 | - | 6.3084e-06 | 69008.8571 | 99.6293 | 69108.4864
360 | double | U9+S13-1 | 不操作（U9 基本策略） + 不操作（S13-1 基本策略） | 424800 | 0 | 424800 | - | 6.3084e-06 | 69011.5369 | 99.6293 | 69111.1662
360 | double | U9+S29-2 | 不操作（U9 基本策略） + 不操作（S29-2 基本策略） | 424800 | 0 | 424800 | - | 6.3084e-06 | 69014.2167 | 99.6293 | 69113.846
360 | double | L48+S14 | 不操作（L48 基本策略） + 不操作（S14 基本策略） | 415400 | 0 | 415400 | - | 4.0185e-07 | 69014.3837 | 99.6293 | 69114.013
360 | double | L48+S15 | 不操作（L48 基本策略） + 不操作（S15 基本策略） | 415400 | 0 | 415400 | - | 4.0185e-07 | 69014.5506 | 99.6293 | 69114.1799
360 | double | L48+S16 | 不操作（L48 基本策略） + 打开开关 S15 | 415400 | 0 | 415400 | - | 4.0185e-07 | 69014.7175 | 99.6293 | 69114.3468
360 | double | L48+S17 | 不操作（L48 基本策略） + 不操作（S17 基本策略） | 829700 | 0 | 829700 | - | 4.0185e-07 | 69015.0509 | 99.6293 | 69114.6802
360 | double | L48+S18 | 不操作（L48 基本策略） + 不操作（S18 基本策略） | 415400 | 0 | 415400 | - | 4.0185e-07 | 69015.2179 | 99.6293 | 69114.8472
360 | double | L48+S19 | 不操作（L48 基本策略） + 不操作（S19 基本策略） | 1106400 | 0 | 1106400 | - | 4.0185e-07 | 69015.6625 | 99.6293 | 69115.2918
360 | double | L48+S20 | 不操作（L48 基本策略） + 不操作（S20 基本策略） | 681600 | 0 | 681600 | - | 4.0185e-07 | 69015.9364 | 99.6293 | 69115.5657
360 | double | L48+S21 | 不操作（L48 基本策略） + 不操作（S21 基本策略） | 1505300 | 0 | 1505300 | - | 4.0185e-07 | 69016.5413 | 99.6293 | 69116.1706
360 | double | L48+S22 | 不操作（L48 基本策略） + 不操作（S22 基本策略） | 696800 | 0 | 696800 | - | 4.0185e-07 | 69016.8213 | 99.6293 | 69116.4506
360 | double | L48+S23 | 不操作（L48 基本策略） + 不操作（S23 基本策略） | 1404800 | 0 | 1404800 | - | 4.0185e-07 | 69017.3858 | 99.6293 | 69117.0151
360 | double | L48+S24 | 不操作（L48 基本策略） + 不操作（S24 基本策略） | 415400 | 0 | 415400 | - | 4.0185e-07 | 69017.5527 | 99.6293 | 69117.182
360 | double | L48+S25 | 不操作（L48 基本策略） + 不操作（S25 基本策略） | 867400 | 0 | 867400 | - | 4.0185e-07 | 69017.9013 | 99.6293 | 69117.5306
360 | double | L48+S26 | 不操作（L48 基本策略） + 不操作（S26 基本策略） | 415400 | 0 | 415400 | - | 4.0185e-07 | 69018.0682 | 99.6293 | 69117.6975
360 | double | L48+S27 | 不操作（L48 基本策略） + 操作：开S62-3 | 415400 | 0 | 415400 | - | 4.0185e-07 | 69018.2351 | 99.6293 | 69117.8644
360 | double | L48+S28 | 不操作（L48 基本策略） + 不操作（S28 基本策略） | 657950 | 0 | 657950 | - | 4.0185e-07 | 69018.4995 | 99.6293 | 69118.1288
360 | double | L48+S29 | 不操作（L48 基本策略） + 操作：开S62-3 | 415400 | 0 | 415400 | - | 4.0185e-07 | 69018.6664 | 99.6293 | 69118.2957
360 | double | L48+S13-1 | 不操作（L48 基本策略） + 不操作（S13-1 基本策略） | 415400 | 0 | 415400 | - | 4.0185e-07 | 69018.8334 | 99.6293 | 69118.4627
360 | double | L48+S29-2 | 不操作（L48 基本策略） + 不操作（S29-2 基本策略） | 415400 | 0 | 415400 | - | 4.0185e-07 | 69019.0003 | 99.6293 | 69118.6296
360 | double | L48+S62-3 | 不操作（L48 基本策略） + 不操作（S62-3 基本策略） | 415400 | 0 | 415400 | - | 4.0185e-07 | 69019.1672 | 99.6293 | 69118.7965
360 | double | L48+CB1 | 不操作（L48 基本策略） + 操作：开S29-2 | 415400 | 0 | 415400 | - | 4.0185e-07 | 69019.3342 | 99.6293 | 69118.9635
360 | double | L48+CB2 | 不操作（L48 基本策略） + 操作：开S62-3 | 415400 | 0 | 415400 | - | 4.0185e-07 | 69019.5011 | 99.6293 | 69119.1304
360 | double | L48+CB3 | 不操作（L48 基本策略） + 操作：开S62-3 | 415400 | 0 | 415400 | - | 4.0185e-07 | 69019.668 | 99.6293 | 69119.2973
360 | double | L48+DG1 | 不操作（L48 基本策略） + 打开开关 S7 | 415400 | 0 | 415400 | - | 1.0076e-06 | 69020.0866 | 99.6293 | 69119.7159
360 | double | L48+DG2 | 不操作（L48 基本策略） + 打开开关 S9 | 415400 | 0 | 415400 | - | 1.0076e-06 | 69020.5052 | 99.6293 | 69120.1345
360 | double | L48+DG3 | 不操作（L48 基本策略） + 打开开关 S14 | 415400 | 0 | 415400 | - | 1.0076e-06 | 69020.9237 | 99.6293 | 69120.553
360 | double | L48+DG4 | 不操作（L48 基本策略） + 打开开关 S15 | 415400 | 0 | 415400 | - | 1.0076e-06 | 69021.3423 | 99.6293 | 69120.9716
360 | double | L48+DG5 | 不操作（L48 基本策略） + 打开开关 S18 | 415400 | 0 | 415400 | - | 1.0076e-06 | 69021.7609 | 99.6293 | 69121.3902
360 | double | L48+DG6 | 不操作（L48 基本策略） + 不操作（DG6 基本策略） | 415400 | 0 | 415400 | - | 1.0076e-06 | 69022.1795 | 99.6293 | 69121.8088
360 | double | L48+DG7 | 不操作（L48 基本策略） + 不操作（DG7 基本策略） | 415400 | 0 | 415400 | - | 1.0076e-06 | 69022.598 | 99.6293 | 69122.2273
360 | double | L48+DG8 | 不操作（L48 基本策略） + 打开开关 S26 | 415400 | 0 | 415400 | - | 1.0076e-06 | 69023.0166 | 99.6293 | 69122.6459
360 | double | L45+U61 | 不操作（L45 基本策略） + 不操作（U61 基本策略） | 600000 | 0 | 600000 | - | 1.5117e-06 | 69023.9236 | 99.6293 | 69123.5529
360 | double | L45+U62 | 不操作（L45 基本策略） + 不操作（U62 基本策略） | 361800 | 0 | 361800 | - | 1.5117e-06 | 69024.4706 | 99.6293 | 69124.0999
360 | double | L45+S1 | 不操作（L45 基本策略） + 操作：开S29-2 | 281400 | 0 | 281400 | - | 6.0287e-07 | 69024.6402 | 99.6293 | 69124.2695
360 | double | L45+S2 | 不操作（L45 基本策略） + 操作：开S13-1 | 281400 | 0 | 281400 | - | 6.0287e-07 | 69024.8099 | 99.6293 | 69124.4392
360 | double | L45+S3 | 不操作（L45 基本策略） + 操作：开S13-1 | 281400 | 0 | 281400 | - | 6.0287e-07 | 69024.9795 | 99.6293 | 69124.6088
360 | double | L45+S4 | 不操作（L45 基本策略） + 操作：开S13-1 | 281400 | 0 | 281400 | - | 6.0287e-07 | 69025.1492 | 99.6293 | 69124.7785
360 | double | L45+S5 | 不操作（L45 基本策略） + 操作：开S13-1 | 281400 | 0 | 281400 | - | 6.0287e-07 | 69025.3188 | 99.6293 | 69124.9481
360 | double | L45+S6 | 不操作（L45 基本策略） + 不操作（S6 基本策略） | 1908900 | 0 | 1908900 | - | 6.0287e-07 | 69026.4696 | 99.6293 | 69126.0989
360 | double | L45+S7 | 不操作（L45 基本策略） + 不操作（S7 基本策略） | 281400 | 0 | 281400 | - | 6.0287e-07 | 69026.6393 | 99.6293 | 69126.2686
360 | double | L45+S8 | 不操作（L45 基本策略） + 操作：开S29-2 | 281400 | 0 | 281400 | - | 6.0287e-07 | 69026.8089 | 99.6293 | 69126.4382
360 | double | L45+S9 | 不操作（L45 基本策略） + 不操作（S9 基本策略） | 281400 | 0 | 281400 | - | 6.0287e-07 | 69026.9786 | 99.6293 | 69126.6079
360 | double | L45+S10 | 不操作（L45 基本策略） + 打开开关 S9 | 281400 | 0 | 281400 | - | 6.0287e-07 | 69027.1482 | 99.6293 | 69126.7775
360 | double | L45+S11 | 不操作（L45 基本策略） + 操作：开S29-2 | 281400 | 0 | 281400 | - | 6.0287e-07 | 69027.3179 | 99.6293 | 69126.9471
360 | double | L45+S12 | 不操作（L45 基本策略） + 操作：开S29-2 | 281400 | 0 | 281400 | - | 6.0287e-07 | 69027.4875 | 99.6293 | 69127.1168
360 | double | L45+S13 | 不操作（L45 基本策略） + 不操作（S13 基本策略） | 348400 | 0 | 348400 | - | 6.0287e-07 | 69027.6975 | 99.6293 | 69127.3268
360 | double | L45+S14 | 不操作（L45 基本策略） + 不操作（S14 基本策略） | 281400 | 0 | 281400 | - | 6.0287e-07 | 69027.8672 | 99.6293 | 69127.4965
360 | double | L45+S15 | 不操作（L45 基本策略） + 不操作（S15 基本策略） | 281400 | 0 | 281400 | - | 6.0287e-07 | 69028.0368 | 99.6293 | 69127.6661
360 | double | L45+S16 | 不操作（L45 基本策略） + 打开开关 S15 | 281400 | 0 | 281400 | - | 6.0287e-07 | 69028.2065 | 99.6293 | 69127.8358
360 | double | L45+S17 | 不操作（L45 基本策略） + 不操作（S17 基本策略） | 695700 | 0 | 695700 | - | 6.0287e-07 | 69028.6259 | 99.6293 | 69128.2552
360 | double | L45+S18 | 不操作（L45 基本策略） + 不操作（S18 基本策略） | 281400 | 0 | 281400 | - | 6.0287e-07 | 69028.7955 | 99.6293 | 69128.4248
360 | double | L45+S19 | 不操作（L45 基本策略） + 不操作（S19 基本策略） | 972400 | 0 | 972400 | - | 6.0287e-07 | 69029.3818 | 99.6293 | 69129.0111
360 | double | L45+S20 | 不操作（L45 基本策略） + 不操作（S20 基本策略） | 547600 | 0 | 547600 | - | 6.0287e-07 | 69029.7119 | 99.6293 | 69129.3412
360 | double | L45+S21 | 不操作（L45 基本策略） + 不操作（S21 基本策略） | 1089900 | 0 | 1089900 | - | 6.0287e-07 | 69030.369 | 99.6293 | 69129.9983
360 | double | L45+S22 | 不操作（L45 基本策略） + 不操作（S22 基本策略） | 281400 | 0 | 281400 | - | 6.0287e-07 | 69030.5386 | 99.6293 | 69130.1679
360 | double | L45+S23 | 开DG7 + 断S24 + 不操作（S23 基本策略） | 1686200 | 0 | 1686200 | - | 6.0287e-07 | 69031.5552 | 99.6293 | 69131.1845
360 | double | L45+S24 | 不操作（L45 基本策略） + 不操作（S24 基本策略） | 696800 | 0 | 696800 | - | 6.0287e-07 | 69031.9752 | 99.6293 | 69131.6045
360 | double | L45+S25 | 不操作（L45 基本策略） + 不操作（S25 基本策略） | 733400 | 0 | 733400 | - | 6.0287e-07 | 69032.4174 | 99.6293 | 69132.0467
360 | double | L45+S26 | 不操作（L45 基本策略） + 不操作（S26 基本策略） | 281400 | 0 | 281400 | - | 6.0287e-07 | 69032.587 | 99.6293 | 69132.2163
360 | double | L45+S27 | 不操作（L45 基本策略） + 操作：开S62-3 | 281400 | 0 | 281400 | - | 6.0287e-07 | 69032.7567 | 99.6293 | 69132.386
360 | double | L45+S28 | 不操作（L45 基本策略） + 不操作（S28 基本策略） | 523950 | 0 | 523950 | - | 6.0287e-07 | 69033.0725 | 99.6293 | 69132.7018
360 | double | U11+S6 | 不操作（U11 基本策略） + 不操作（S6 基本策略） | 1966500 | 0 | 1966500 | - | 6.3084e-06 | 69045.478 | 99.6293 | 69145.1073
360 | double | U11+S7 | 不操作（U11 基本策略） + 不操作（S7 基本策略） | 339000 | 0 | 339000 | - | 6.3084e-06 | 69047.6165 | 99.6293 | 69147.2458
360 | double | U11+S8 | 不操作（U11 基本策略） + 操作：开S29-2 | 339000 | 0 | 339000 | - | 6.3084e-06 | 69049.7551 | 99.6293 | 69149.3844
360 | double | U11+S9 | 不操作（U11 基本策略） + 不操作（S9 基本策略） | 339000 | 0 | 339000 | - | 6.3084e-06 | 69051.8936 | 99.6293 | 69151.5229
360 | double | U11+S10 | 不操作（U11 基本策略） + 打开开关 S9 | 339000 | 0 | 339000 | - | 6.3084e-06 | 69054.0321 | 99.6293 | 69153.6614
360 | double | U11+S11 | 不操作（U11 基本策略） + 操作：开S29-2 | 339000 | 0 | 339000 | - | 6.3084e-06 | 69056.1707 | 99.6293 | 69155.8
360 | double | U11+S12 | 不操作（U11 基本策略） + 操作：开S29-2 | 339000 | 0 | 339000 | - | 6.3084e-06 | 69058.3092 | 99.6293 | 69157.9385
360 | double | U11+S13 | 不操作（U11 基本策略） + 不操作（S13 基本策略） | 406000 | 0 | 406000 | - | 6.3084e-06 | 69060.8704 | 99.6293 | 69160.4997
360 | double | U11+S14 | 不操作（U11 基本策略） + 不操作（S14 基本策略） | 339000 | 0 | 339000 | - | 6.3084e-06 | 69063.009 | 99.6293 | 69162.6383
360 | double | U11+S15 | 不操作（U11 基本策略） + 不操作（S15 基本策略） | 339000 | 0 | 339000 | - | 6.3084e-06 | 69065.1475 | 99.6293 | 69164.7768
360 | double | U11+S16 | 不操作（U11 基本策略） + 打开开关 S15 | 339000 | 0 | 339000 | - | 6.3084e-06 | 69067.286 | 99.6293 | 69166.9153
360 | double | U11+S17 | 不操作（U11 基本策略） + 不操作（S17 基本策略） | 753300 | 0 | 753300 | - | 6.3084e-06 | 69072.0382 | 99.6293 | 69171.6674
360 | double | U11+S18 | 不操作（U11 基本策略） + 不操作（S18 基本策略） | 339000 | 0 | 339000 | - | 6.3084e-06 | 69074.1767 | 99.6293 | 69173.806
360 | double | U11+S19 | 不操作（U11 基本策略） + 不操作（S19 基本策略） | 1030000 | 0 | 1030000 | - | 6.3084e-06 | 69080.6743 | 99.6293 | 69180.3036
360 | double | U11+S20 | 不操作（U11 基本策略） + 不操作（S20 基本策略） | 605200 | 0 | 605200 | - | 6.3084e-06 | 69084.4922 | 99.6293 | 69184.1215
360 | double | U11+S21 | 不操作（U11 基本策略） + 不操作（S21 基本策略） | 1428900 | 0 | 1428900 | - | 6.3084e-06 | 69093.5062 | 99.6293 | 69193.1355
360 | double | U11+S22 | 不操作（U11 基本策略） + 不操作（S22 基本策略） | 620400 | 0 | 620400 | - | 6.3084e-06 | 69097.4199 | 99.6293 | 69197.0492
360 | double | U11+S23 | 不操作（U11 基本策略） + 不操作（S23 基本策略） | 1743800 | 0 | 1743800 | - | 6.3084e-06 | 69108.4205 | 99.6293 | 69208.0498
360 | double | U11+S24 | 不操作（U11 基本策略） + 不操作（S24 基本策略） | 754400 | 0 | 754400 | - | 6.3084e-06 | 69113.1795 | 99.6293 | 69212.8088
360 | double | U11+S25 | 不操作（U11 基本策略） + 不操作（S25 基本策略） | 791000 | 0 | 791000 | - | 6.3084e-06 | 69118.1695 | 99.6293 | 69217.7987
360 | double | U11+S26 | 不操作（U11 基本策略） + 不操作（S26 基本策略） | 339000 | 0 | 339000 | - | 6.3084e-06 | 69120.308 | 99.6293 | 69219.9373
360 | double | U11+S27 | 不操作（U11 基本策略） + 操作：开S62-3 | 339000 | 0 | 339000 | - | 6.3084e-06 | 69122.4465 | 99.6293 | 69222.0758
360 | double | U11+S28 | 不操作（U11 基本策略） + 不操作（S28 基本策略） | 581550 | 0 | 581550 | - | 6.3084e-06 | 69126.1152 | 99.6293 | 69225.7445
360 | double | U11+S29 | 不操作（U11 基本策略） + 操作：开S62-3 | 339000 | 0 | 339000 | - | 6.3084e-06 | 69128.2537 | 99.6293 | 69227.883
360 | double | U11+S13-1 | 不操作（U11 基本策略） + 不操作（S13-1 基本策略） | 339000 | 0 | 339000 | - | 6.3084e-06 | 69130.3923 | 99.6293 | 69230.0216
360 | double | U11+S29-2 | 不操作（U11 基本策略） + 不操作（S29-2 基本策略） | 339000 | 0 | 339000 | - | 6.3084e-06 | 69132.5308 | 99.6293 | 69232.1601
360 | double | U11+S62-3 | 不操作（U11 基本策略） + 不操作（S62-3 基本策略） | 339000 | 0 | 339000 | - | 6.3084e-06 | 69134.6693 | 99.6293 | 69234.2986
360 | double | U11+CB1 | 不操作（U11 基本策略） + 操作：开S29-2 | 339000 | 0 | 339000 | - | 6.3084e-06 | 69136.8079 | 99.6293 | 69236.4372
360 | double | U11+CB2 | 不操作（U11 基本策略） + 操作：开S62-3 | 339000 | 51353.5066 | 390353.5066 | - | 6.3084e-06 | 69138.9464 | 99.9533 | 69238.8997
360 | double | U11+CB3 | 不操作（U11 基本策略） + 操作：开S62-3 | 339000 | 0 | 339000 | - | 6.3084e-06 | 69141.085 | 99.9533 | 69241.0382
360 | double | L54+S14 | 操作：开S62-3 + 不操作（S14 基本策略） | 0 | 0 | 0 | - | 5.9281e-06 | 69141.085 | 99.9533 | 69241.0382
360 | double | L54+S15 | 操作：开S62-3 + 不操作（S15 基本策略） | 0 | 0 | 0 | - | 5.9281e-06 | 69141.085 | 99.9533 | 69241.0382
360 | double | L54+S16 | 操作：开S62-3 + 打开开关 S15 | 0 | 0 | 0 | - | 5.9281e-06 | 69141.085 | 99.9533 | 69241.0382
360 | double | L54+S17 | 操作：开S62-3 + 不操作（S17 基本策略） | 414300 | 0 | 414300 | - | 5.9281e-06 | 69143.541 | 99.9533 | 69243.4942
360 | double | L54+S18 | 操作：开S62-3 + 不操作（S18 基本策略） | 0 | 0 | 0 | - | 5.9281e-06 | 69143.541 | 99.9533 | 69243.4942
360 | double | L54+S19 | 操作：开S62-3 + 不操作（S19 基本策略） | 691000 | 0 | 691000 | - | 5.9281e-06 | 69147.6373 | 99.9533 | 69247.5905
360 | double | L54+S20 | 操作：开S62-3 + 不操作（S20 基本策略） | 266200 | 0 | 266200 | - | 5.9281e-06 | 69149.2153 | 99.9533 | 69249.1686
360 | double | L54+S21 | 操作：开S62-3 + 不操作（S21 基本策略） | 1089900 | 0 | 1089900 | - | 5.9281e-06 | 69155.6764 | 99.9533 | 69255.6296
360 | double | L54+S22 | 操作：开S62-3 + 不操作（S22 基本策略） | 281400 | 0 | 281400 | - | 5.9281e-06 | 69157.3445 | 99.9533 | 69257.2978
360 | double | L54+S23 | 操作：开S62-3 + 不操作（S23 基本策略） | 1404800 | 0 | 1404800 | - | 5.9281e-06 | 69165.6723 | 99.9533 | 69265.6256
360 | double | L54+S24 | 操作：开S62-3 + 不操作（S24 基本策略） | 415400 | 0 | 415400 | - | 5.9281e-06 | 69168.1348 | 99.9533 | 69268.0881
360 | double | L54+S25 | 操作：开S62-3 + 不操作（S25 基本策略） | 452000 | 0 | 452000 | - | 5.9281e-06 | 69170.8143 | 99.9533 | 69270.7676
360 | double | L54+S26 | 操作：开S62-3 + 不操作（S26 基本策略） | 0 | 0 | 0 | - | 5.9281e-06 | 69170.8143 | 99.9533 | 69270.7676
360 | double | L54+S27 | 操作：开S62-3(源:L54) | 90400 | 0 | 90400 | - | 5.9281e-06 | 69171.3502 | 99.9533 | 69271.3035
360 | double | L54+S28 | 操作：开S62-3 + 不操作（S28 基本策略） | 242550 | 0 | 242550 | - | 5.9281e-06 | 69172.7881 | 99.9533 | 69272.7414
360 | double | L54+S29 | 操作：开S62-3(源:L54) | 363150 | 0 | 363150 | - | 5.9281e-06 | 69174.9409 | 99.9533 | 69274.8941
360 | double | L54+S13-1 | 操作：开S62-3(源:L54) | 0 | 0 | 0 | - | 5.9281e-06 | 69174.9409 | 99.9533 | 69274.8941
360 | double | L54+S29-2 | 操作：开S62-3(源:L54) | 0 | 0 | 0 | - | 5.9281e-06 | 69174.9409 | 99.9533 | 69274.8941
360 | double | L54+S62-3 | 操作：关S29(源:L54) | 762150 | 0 | 762150 | - | 5.9281e-06 | 69179.459 | 99.9533 | 69279.4122
360 | double | L54+CB1 | 操作：开S62-3+开S29-2(源:L54) | 0 | 0 | 0 | - | 5.9281e-06 | 69179.459 | 99.9533 | 69279.4122
360 | double | L54+CB2 | 操作：开S62-3+开S13-1(源:L54) | 0 | 929021.3854 | 929021.3854 | - | 5.9281e-06 | 69179.459 | 105.4606 | 69284.9196
360 | double | L54+CB3 | 操作：开S62-3+开S29-2(源:L54) | 0 | 0 | 0 | - | 5.9281e-06 | 69179.459 | 105.4606 | 69284.9196
360 | double | L54+DG1 | 操作：开S62-3 + 打开开关 S7 | 0 | 0 | 0 | - | 1.4865e-05 | 69179.459 | 105.4606 | 69284.9196
360 | double | L54+DG2 | 操作：开S62-3 + 打开开关 S9 | 0 | 0 | 0 | - | 1.4865e-05 | 69179.459 | 105.4606 | 69284.9196
360 | double | L54+DG3 | 操作：开S62-3 + 打开开关 S14 | 0 | 0 | 0 | - | 1.4865e-05 | 69179.459 | 105.4606 | 69284.9196
360 | double | L54+DG4 | 操作：开S62-3 + 打开开关 S15 | 0 | 0 | 0 | - | 1.4865e-05 | 69179.459 | 105.4606 | 69284.9196
360 | double | L54+DG5 | 操作：开S62-3 + 打开开关 S18 | 0 | 0 | 0 | - | 1.4865e-05 | 69179.459 | 105.4606 | 69284.9196
360 | double | L54+DG6 | 操作：开S62-3 + 不操作（DG6 基本策略） | 0 | 0 | 0 | - | 1.4865e-05 | 69179.459 | 105.4606 | 69284.9196
360 | double | L54+DG7 | 操作：开S62-3 + 不操作（DG7 基本策略） | 0 | 0 | 0 | - | 1.4865e-05 | 69179.459 | 105.4606 | 69284.9196
360 | double | L54+DG8 | 操作：开S62-3 + 打开开关 S26 | 0 | 0 | 0 | - | 1.4865e-05 | 69179.459 | 105.4606 | 69284.9196
360 | double | L48+U46 | 不操作（L48 基本策略） + 不操作（U46 基本策略） | 515900 | 0 | 515900 | - | 1.0076e-06 | 69179.9788 | 105.4606 | 69285.4394
360 | double | L48+U47 | 不操作（L48 基本策略） + 不操作（U47 基本策略） | 1123400 | 0 | 1123400 | - | 1.0076e-06 | 69181.1108 | 105.4606 | 69286.5714
360 | double | L48+U48 | 不操作（L48 基本策略） + 不操作（U48 基本策略） | 696800 | 0 | 696800 | - | 1.0076e-06 | 69181.8129 | 105.4606 | 69287.2735
360 | double | L48+U49 | 不操作（L48 基本策略） + 不操作（U49 基本策略） | 1364600 | 0 | 1364600 | - | 1.0076e-06 | 69183.188 | 105.4606 | 69288.6485
360 | double | L48+U50 | 不操作（L48 基本策略） + 不操作（U50 基本策略） | 455600 | 0 | 455600 | - | 1.0076e-06 | 69183.6471 | 105.4606 | 69289.1076
360 | double | L48+U51 | 不操作（L48 基本策略） + 不操作（U51 基本策略） | 696800 | 0 | 696800 | - | 1.0076e-06 | 69184.3492 | 105.4606 | 69289.8098
360 | double | L48+U52 | 不操作（L48 基本策略） + 不操作（U52 基本策略） | 549400 | 0 | 549400 | - | 1.0076e-06 | 69184.9028 | 105.4606 | 69290.3634
360 | double | L48+U53 | 不操作（L48 基本策略） + 不操作（U53 基本策略） | 867400 | 0 | 867400 | - | 1.0076e-06 | 69185.7768 | 105.4606 | 69291.2374
360 | double | L48+U54 | 不操作（L48 基本策略） + 不操作（U54 基本策略） | 515900 | 0 | 515900 | - | 1.0076e-06 | 69186.2967 | 105.4606 | 69291.7572
360 | double | L48+U55 | 不操作（L48 基本策略） + 不操作（U55 基本策略） | 549400 | 0 | 549400 | - | 1.0076e-06 | 69186.8503 | 105.4606 | 69292.3108
360 | double | L48+U56 | 不操作（L48 基本策略） + 不操作（U56 基本策略） | 505800 | 0 | 505800 | - | 1.0076e-06 | 69187.3599 | 105.4606 | 69292.8205
360 | double | L48+U57 | 不操作（L48 基本策略） + 不操作（U57 基本策略） | 495800 | 0 | 495800 | - | 1.0076e-06 | 69187.8595 | 105.4606 | 69293.3201
360 | double | L48+U58 | 不操作（L48 基本策略） + 不操作（U58 基本策略） | 627800 | 0 | 627800 | - | 1.0076e-06 | 69188.4921 | 105.4606 | 69293.9527
360 | double | L48+U59 | 不操作（L48 基本策略） + 不操作（U59 基本策略） | 445550 | 0 | 445550 | - | 1.0076e-06 | 69188.9411 | 105.4606 | 69294.4016
360 | double | L48+U60 | 不操作（L48 基本策略） + 不操作（U60 基本策略） | 455600 | 0 | 455600 | - | 1.0076e-06 | 69189.4002 | 105.4606 | 69294.8607
360 | double | L48+U61 | 不操作（L48 基本策略） + 不操作（U61 基本策略） | 734000 | 0 | 734000 | - | 1.0076e-06 | 69190.1398 | 105.4606 | 69295.6003
360 | double | L48+U62 | 不操作（L48 基本策略） + 不操作（U62 基本策略） | 495800 | 0 | 495800 | - | 1.0076e-06 | 69190.6394 | 105.4606 | 69296.0999
360 | double | L48+S1 | 不操作（L48 基本策略） + 操作：开S29-2 | 415400 | 0 | 415400 | - | 4.0185e-07 | 69190.8063 | 105.4606 | 69296.2669
360 | double | L48+S2 | 不操作（L48 基本策略） + 操作：开S13-1 | 415400 | 0 | 415400 | - | 4.0185e-07 | 69190.9732 | 105.4606 | 69296.4338
360 | double | L48+S3 | 不操作（L48 基本策略） + 操作：开S13-1 | 415400 | 0 | 415400 | - | 4.0185e-07 | 69191.1401 | 105.4606 | 69296.6007
360 | double | L48+S4 | 不操作（L48 基本策略） + 操作：开S13-1 | 415400 | 0 | 415400 | - | 4.0185e-07 | 69191.3071 | 105.4606 | 69296.7676
360 | double | L48+S5 | 不操作（L48 基本策略） + 操作：开S13-1 | 415400 | 0 | 415400 | - | 4.0185e-07 | 69191.474 | 105.4606 | 69296.9346
360 | double | L48+S6 | 不操作（L48 基本策略） + 不操作（S6 基本策略） | 2042900 | 0 | 2042900 | - | 4.0185e-07 | 69192.2949 | 105.4606 | 69297.7555
360 | double | L48+S7 | 不操作（L48 基本策略） + 不操作（S7 基本策略） | 415400 | 0 | 415400 | - | 4.0185e-07 | 69192.4618 | 105.4606 | 69297.9224
360 | double | L48+S8 | 不操作（L48 基本策略） + 操作：开S29-2 | 415400 | 0 | 415400 | - | 4.0185e-07 | 69192.6288 | 105.4606 | 69298.0893
360 | double | L48+S9 | 不操作（L48 基本策略） + 不操作（S9 基本策略） | 415400 | 0 | 415400 | - | 4.0185e-07 | 69192.7957 | 105.4606 | 69298.2563
360 | double | L48+S10 | 不操作（L48 基本策略） + 打开开关 S9 | 415400 | 0 | 415400 | - | 4.0185e-07 | 69192.9626 | 105.4606 | 69298.4232
360 | double | L48+S11 | 不操作（L48 基本策略） + 操作：开S29-2 | 415400 | 0 | 415400 | - | 4.0185e-07 | 69193.1296 | 105.4606 | 69298.5901
360 | double | L48+S12 | 不操作（L48 基本策略） + 操作：开S29-2 | 415400 | 0 | 415400 | - | 4.0185e-07 | 69193.2965 | 105.4606 | 69298.7571
360 | double | L48+S13 | 不操作（L48 基本策略） + 不操作（S13 基本策略） | 482400 | 0 | 482400 | - | 4.0185e-07 | 69193.4903 | 105.4606 | 69298.9509
360 | double | U9+S62-3 | 不操作（U9 基本策略） + 不操作（S62-3 基本策略） | 424800 | 0 | 424800 | - | 6.3084e-06 | 69196.1701 | 105.4606 | 69301.6307
360 | double | U9+CB1 | 不操作（U9 基本策略） + 操作：开S29-2 | 424800 | 0 | 424800 | - | 6.3084e-06 | 69198.8499 | 105.4606 | 69304.3105
360 | double | U9+CB2 | 不操作（U9 基本策略） + 操作：开S62-3 | 424800 | 51353.5066 | 476153.5066 | - | 6.3084e-06 | 69201.5297 | 105.7845 | 69307.3143
360 | double | U9+CB3 | 不操作（U9 基本策略） + 操作：开S62-3 | 424800 | 0 | 424800 | - | 6.3084e-06 | 69204.2095 | 105.7845 | 69309.9941
360 | double | U9+DG1 | 不操作（U9 基本策略） + 打开开关 S7 | 424800 | 0 | 424800 | - | 1.5819e-05 | 69210.9292 | 105.7845 | 69316.7138
360 | double | U9+DG2 | 不操作（U9 基本策略） + 打开开关 S9 | 424800 | 0 | 424800 | - | 1.5819e-05 | 69217.6489 | 105.7845 | 69323.4335
360 | double | U9+DG3 | 不操作（U9 基本策略） + 打开开关 S14 | 424800 | 0 | 424800 | - | 1.5819e-05 | 69224.3686 | 105.7845 | 69330.1532
360 | double | U9+DG4 | 不操作（U9 基本策略） + 打开开关 S15 | 424800 | 0 | 424800 | - | 1.5819e-05 | 69231.0883 | 105.7845 | 69336.8729
360 | double | U9+DG5 | 不操作（U9 基本策略） + 打开开关 S18 | 424800 | 0 | 424800 | - | 1.5819e-05 | 69237.808 | 105.7845 | 69343.5926
360 | double | U9+DG6 | 不操作（U9 基本策略） + 不操作（DG6 基本策略） | 424800 | 0 | 424800 | - | 1.5819e-05 | 69244.5277 | 105.7845 | 69350.3123
360 | double | U9+DG7 | 不操作（U9 基本策略） + 不操作（DG7 基本策略） | 424800 | 0 | 424800 | - | 1.5819e-05 | 69251.2474 | 105.7845 | 69357.032
360 | double | U9+DG8 | 不操作（U9 基本策略） + 打开开关 S26 | 424800 | 0 | 424800 | - | 1.5819e-05 | 69257.9671 | 105.7845 | 69363.7517
360 | double | U10+S1 | 不操作（U10 基本策略） + 操作：开S29-2 | 134000 | 0 | 134000 | - | 6.3084e-06 | 69258.8125 | 105.7845 | 69364.597
360 | double | U10+S2 | 不操作（U10 基本策略） + 操作：开S13-1 | 134000 | 0 | 134000 | - | 6.3084e-06 | 69259.6578 | 105.7845 | 69365.4423
360 | double | U10+S3 | 不操作（U10 基本策略） + 操作：开S13-1 | 134000 | 0 | 134000 | - | 6.3084e-06 | 69260.5031 | 105.7845 | 69366.2876
360 | double | U10+S4 | 不操作（U10 基本策略） + 操作：开S13-1 | 134000 | 0 | 134000 | - | 6.3084e-06 | 69261.3484 | 105.7845 | 69367.133
360 | double | U10+S5 | 不操作（U10 基本策略） + 操作：开S13-1 | 134000 | 0 | 134000 | - | 6.3084e-06 | 69262.1938 | 105.7845 | 69367.9783
360 | double | U10+S6 | 不操作（U10 基本策略） + 不操作（S6 基本策略） | 1761500 | 0 | 1761500 | - | 6.3084e-06 | 69273.306 | 105.7845 | 69379.0905
360 | double | U10+S7 | 不操作（U10 基本策略） + 不操作（S7 基本策略） | 134000 | 0 | 134000 | - | 6.3084e-06 | 69274.1513 | 105.7845 | 69379.9358
360 | double | U10+S8 | 不操作（U10 基本策略） + 操作：开S29-2 | 134000 | 0 | 134000 | - | 6.3084e-06 | 69274.9966 | 105.7845 | 69380.7811
360 | double | U10+S9 | 不操作（U10 基本策略） + 不操作（S9 基本策略） | 134000 | 0 | 134000 | - | 6.3084e-06 | 69275.8419 | 105.7845 | 69381.6265
360 | double | U10+S10 | 不操作（U10 基本策略） + 打开开关 S9 | 134000 | 0 | 134000 | - | 6.3084e-06 | 69276.6873 | 105.7845 | 69382.4718
360 | double | U10+S11 | 不操作（U10 基本策略） + 操作：开S29-2 | 134000 | 0 | 134000 | - | 6.3084e-06 | 69277.5326 | 105.7845 | 69383.3171
360 | double | U10+S12 | 不操作（U10 基本策略） + 操作：开S29-2 | 134000 | 0 | 134000 | - | 6.3084e-06 | 69278.3779 | 105.7845 | 69384.1624
360 | double | U10+S13 | 不操作（U10 基本策略） + 不操作（S13 基本策略） | 201000 | 0 | 201000 | - | 6.3084e-06 | 69279.6459 | 105.7845 | 69385.4304
360 | double | U10+S14 | 不操作（U10 基本策略） + 不操作（S14 基本策略） | 134000 | 0 | 134000 | - | 6.3084e-06 | 69280.4912 | 105.7845 | 69386.2757
360 | double | U10+S15 | 不操作（U10 基本策略） + 不操作（S15 基本策略） | 134000 | 0 | 134000 | - | 6.3084e-06 | 69281.3365 | 105.7845 | 69387.1211
360 | double | U10+S16 | 不操作（U10 基本策略） + 打开开关 S15 | 134000 | 0 | 134000 | - | 6.3084e-06 | 69282.1819 | 105.7845 | 69387.9664
360 | double | U10+S17 | 不操作（U10 基本策略） + 不操作（S17 基本策略） | 548300 | 0 | 548300 | - | 6.3084e-06 | 69285.6407 | 105.7845 | 69391.4253
360 | double | U10+S18 | 不操作（U10 基本策略） + 不操作（S18 基本策略） | 134000 | 0 | 134000 | - | 6.3084e-06 | 69286.4861 | 105.7845 | 69392.2706
360 | double | U7+S28 | 不操作（U7 基本策略） + 不操作（S28 基本策略） | 454950 | 0 | 454950 | - | 6.3084e-06 | 69289.3561 | 105.7845 | 69395.1406
360 | double | U7+S29 | 不操作（U7 基本策略） + 操作：开S62-3 | 212400 | 0 | 212400 | - | 6.3084e-06 | 69290.696 | 105.7845 | 69396.4805
360 | double | U7+S13-1 | 不操作（U7 基本策略） + 不操作（S13-1 基本策略） | 212400 | 0 | 212400 | - | 6.3084e-06 | 69292.0359 | 105.7845 | 69397.8204
360 | double | U7+S29-2 | 不操作（U7 基本策略） + 不操作（S29-2 基本策略） | 212400 | 0 | 212400 | - | 6.3084e-06 | 69293.3758 | 105.7845 | 69399.1603
360 | double | U7+S62-3 | 不操作（U7 基本策略） + 不操作（S62-3 基本策略） | 212400 | 0 | 212400 | - | 6.3084e-06 | 69294.7157 | 105.7845 | 69400.5002
360 | double | U7+CB1 | 不操作（U7 基本策略） + 操作：开S29-2 | 212400 | 0 | 212400 | - | 6.3084e-06 | 69296.0556 | 105.7845 | 69401.8401
360 | double | U7+CB2 | 不操作（U7 基本策略） + 操作：开S62-3 | 212400 | 51353.5066 | 263753.5066 | - | 6.3084e-06 | 69297.3955 | 106.1085 | 69403.504
360 | double | U7+CB3 | 不操作（U7 基本策略） + 操作：开S62-3 | 212400 | 0 | 212400 | - | 6.3084e-06 | 69298.7354 | 106.1085 | 69404.8439
360 | double | U7+DG1 | 不操作（U7 基本策略） + 打开开关 S7 | 212400 | 0 | 212400 | - | 1.5819e-05 | 69302.0952 | 106.1085 | 69408.2037
360 | double | U7+DG2 | 不操作（U7 基本策略） + 打开开关 S9 | 212400 | 0 | 212400 | - | 1.5819e-05 | 69305.4551 | 106.1085 | 69411.5636
360 | double | U7+DG3 | 不操作（U7 基本策略） + 打开开关 S14 | 212400 | 0 | 212400 | - | 1.5819e-05 | 69308.8149 | 106.1085 | 69414.9234
360 | double | U7+DG4 | 不操作（U7 基本策略） + 打开开关 S15 | 212400 | 0 | 212400 | - | 1.5819e-05 | 69312.1748 | 106.1085 | 69418.2833
360 | double | U7+DG5 | 不操作（U7 基本策略） + 打开开关 S18 | 212400 | 0 | 212400 | - | 1.5819e-05 | 69315.5346 | 106.1085 | 69421.6431
360 | double | U7+DG6 | 不操作（U7 基本策略） + 不操作（DG6 基本策略） | 212400 | 0 | 212400 | - | 1.5819e-05 | 69318.8945 | 106.1085 | 69425.003
360 | double | U7+DG7 | 不操作（U7 基本策略） + 不操作（DG7 基本策略） | 212400 | 0 | 212400 | - | 1.5819e-05 | 69322.2543 | 106.1085 | 69428.3628
360 | double | U7+DG8 | 不操作（U7 基本策略） + 打开开关 S26 | 212400 | 0 | 212400 | - | 1.5819e-05 | 69325.6142 | 106.1085 | 69431.7227
360 | double | U8+S1 | 不操作（U8 基本策略） + 操作：开S29-2 | 40200 | 0 | 40200 | - | 6.3084e-06 | 69325.8678 | 106.1085 | 69431.9763
360 | double | U8+S2 | 不操作（U8 基本策略） + 操作：开S13-1 | 40200 | 0 | 40200 | - | 6.3084e-06 | 69326.1214 | 106.1085 | 69432.2299
360 | double | U8+S3 | 不操作（U8 基本策略） + 操作：开S13-1 | 40200 | 0 | 40200 | - | 6.3084e-06 | 69326.375 | 106.1085 | 69432.4835
360 | double | U8+S4 | 不操作（U8 基本策略） + 操作：开S13-1 | 40200 | 0 | 40200 | - | 6.3084e-06 | 69326.6286 | 106.1085 | 69432.737
360 | double | U8+S5 | 不操作（U8 基本策略） + 操作：开S13-1 | 40200 | 0 | 40200 | - | 6.3084e-06 | 69326.8822 | 106.1085 | 69432.9906
360 | double | U8+S6 | 不操作（U8 基本策略） + 不操作（S6 基本策略） | 1667700 | 0 | 1667700 | - | 6.3084e-06 | 69337.4026 | 106.1085 | 69443.5111
360 | double | U8+S7 | 不操作（U8 基本策略） + 不操作（S7 基本策略） | 40200 | 0 | 40200 | - | 6.3084e-06 | 69337.6562 | 106.1085 | 69443.7647
360 | double | U8+S8 | 不操作（U8 基本策略） + 操作：开S29-2 | 40200 | 0 | 40200 | - | 6.3084e-06 | 69337.9098 | 106.1085 | 69444.0183
360 | double | U8+S9 | 不操作（U8 基本策略） + 不操作（S9 基本策略） | 40200 | 0 | 40200 | - | 6.3084e-06 | 69338.1634 | 106.1085 | 69444.2719
360 | double | U8+S10 | 不操作（U8 基本策略） + 打开开关 S9 | 40200 | 0 | 40200 | - | 6.3084e-06 | 69338.417 | 106.1085 | 69444.5255
360 | double | U8+S11 | 不操作（U8 基本策略） + 操作：开S29-2 | 40200 | 0 | 40200 | - | 6.3084e-06 | 69338.6706 | 106.1085 | 69444.7791
360 | double | U8+S12 | 不操作（U8 基本策略） + 操作：开S29-2 | 40200 | 0 | 40200 | - | 6.3084e-06 | 69338.9242 | 106.1085 | 69445.0327
360 | double | U8+S13 | 不操作（U8 基本策略） + 不操作（S13 基本策略） | 107200 | 0 | 107200 | - | 6.3084e-06 | 69339.6005 | 106.1085 | 69445.709
360 | double | U8+S14 | 不操作（U8 基本策略） + 不操作（S14 基本策略） | 40200 | 0 | 40200 | - | 6.3084e-06 | 69339.8541 | 106.1085 | 69445.9626
360 | double | U13+S10 | 不操作（U13 基本策略） + 打开开关 S9 | 40200 | 0 | 40200 | - | 6.3084e-06 | 69340.1077 | 106.1085 | 69446.2162
360 | double | U13+S11 | 不操作（U13 基本策略） + 操作：开S29-2 | 40200 | 0 | 40200 | - | 6.3084e-06 | 69340.3613 | 106.1085 | 69446.4698
360 | double | U13+S12 | 不操作（U13 基本策略） + 操作：开S29-2 | 40200 | 0 | 40200 | - | 6.3084e-06 | 69340.6149 | 106.1085 | 69446.7234
360 | double | U13+S13 | 不操作（U13 基本策略） + 不操作（S13 基本策略） | 107200 | 0 | 107200 | - | 6.3084e-06 | 69341.2911 | 106.1085 | 69447.3996
360 | double | U13+S14 | 不操作（U13 基本策略） + 不操作（S14 基本策略） | 40200 | 0 | 40200 | - | 6.3084e-06 | 69341.5447 | 106.1085 | 69447.6532
360 | double | U13+S15 | 不操作（U13 基本策略） + 不操作（S15 基本策略） | 40200 | 0 | 40200 | - | 6.3084e-06 | 69341.7983 | 106.1085 | 69447.9068
360 | double | U13+S16 | 不操作（U13 基本策略） + 打开开关 S15 | 40200 | 0 | 40200 | - | 6.3084e-06 | 69342.0519 | 106.1085 | 69448.1604
360 | double | U13+S17 | 不操作（U13 基本策略） + 不操作（S17 基本策略） | 454500 | 0 | 454500 | - | 6.3084e-06 | 69344.9191 | 106.1085 | 69451.0276
360 | double | U13+S18 | 不操作（U13 基本策略） + 不操作（S18 基本策略） | 40200 | 0 | 40200 | - | 6.3084e-06 | 69345.1727 | 106.1085 | 69451.2812
360 | double | U13+S19 | 不操作（U13 基本策略） + 不操作（S19 基本策略） | 731200 | 0 | 731200 | - | 6.3084e-06 | 69349.7854 | 106.1085 | 69455.8939
360 | double | U13+S20 | 不操作（U13 基本策略） + 不操作（S20 基本策略） | 306400 | 0 | 306400 | - | 6.3084e-06 | 69351.7183 | 106.1085 | 69457.8267
360 | double | U13+S21 | 不操作（U13 基本策略） + 不操作（S21 基本策略） | 1130100 | 0 | 1130100 | - | 6.3084e-06 | 69358.8474 | 106.1085 | 69464.9558
360 | double | U13+S22 | 不操作（U13 基本策略） + 不操作（S22 基本策略） | 321600 | 0 | 321600 | - | 6.3084e-06 | 69360.8761 | 106.1085 | 69466.9846
360 | double | U13+S23 | 不操作（U13 基本策略） + 不操作（S23 基本策略） | 1445000 | 0 | 1445000 | - | 6.3084e-06 | 69369.9917 | 106.1085 | 69476.1002
360 | double | U13+S24 | 不操作（U13 基本策略） + 不操作（S24 基本策略） | 455600 | 0 | 455600 | - | 6.3084e-06 | 69372.8658 | 106.1085 | 69478.9743
360 | double | U13+S25 | 不操作（U13 基本策略） + 不操作（S25 基本策略） | 492200 | 0 | 492200 | - | 6.3084e-06 | 69375.9708 | 106.1085 | 69482.0793
360 | double | U13+S26 | 不操作（U13 基本策略） + 不操作（S26 基本策略） | 40200 | 0 | 40200 | - | 6.3084e-06 | 69376.2244 | 106.1085 | 69482.3329
360 | double | U13+S27 | 不操作（U13 基本策略） + 操作：开S62-3 | 40200 | 0 | 40200 | - | 6.3084e-06 | 69376.478 | 106.1085 | 69482.5865
360 | double | U13+S28 | 不操作（U13 基本策略） + 不操作（S28 基本策略） | 282750 | 0 | 282750 | - | 6.3084e-06 | 69378.2617 | 106.1085 | 69484.3702
360 | double | U13+S29 | 不操作（U13 基本策略） + 操作：开S62-3 | 40200 | 0 | 40200 | - | 6.3084e-06 | 69378.5153 | 106.1085 | 69484.6238
360 | double | U13+S13-1 | 不操作（U13 基本策略） + 不操作（S13-1 基本策略） | 40200 | 0 | 40200 | - | 6.3084e-06 | 69378.7689 | 106.1085 | 69484.8774
360 | double | U13+S29-2 | 不操作（U13 基本策略） + 不操作（S29-2 基本策略） | 40200 | 0 | 40200 | - | 6.3084e-06 | 69379.0225 | 106.1085 | 69485.131
360 | double | U13+S62-3 | 不操作（U13 基本策略） + 不操作（S62-3 基本策略） | 40200 | 0 | 40200 | - | 6.3084e-06 | 69379.2761 | 106.1085 | 69485.3846
360 | double | U13+CB1 | 不操作（U13 基本策略） + 操作：开S29-2 | 40200 | 0 | 40200 | - | 6.3084e-06 | 69379.5297 | 106.1085 | 69485.6382
360 | double | U13+CB2 | 不操作（U13 基本策略） + 操作：开S62-3 | 40200 | 51353.5066 | 91553.5066 | - | 6.3084e-06 | 69379.7833 | 106.4324 | 69486.2157
360 | double | U13+CB3 | 不操作（U13 基本策略） + 操作：开S62-3 | 40200 | 0 | 40200 | - | 6.3084e-06 | 69380.0369 | 106.4324 | 69486.4693
360 | double | U13+DG1 | 不操作（U13 基本策略） + 打开开关 S7 | 40200 | 0 | 40200 | - | 1.5819e-05 | 69380.6728 | 106.4324 | 69487.1052
360 | double | U13+DG2 | 不操作（U13 基本策略） + 打开开关 S9 | 40200 | 0 | 40200 | - | 1.5819e-05 | 69381.3087 | 106.4324 | 69487.7411
360 | double | U13+DG3 | 不操作（U13 基本策略） + 打开开关 S14 | 40200 | 0 | 40200 | - | 1.5819e-05 | 69381.9446 | 106.4324 | 69488.3771
360 | double | U13+DG4 | 不操作（U13 基本策略） + 打开开关 S15 | 40200 | 0 | 40200 | - | 1.5819e-05 | 69382.5805 | 106.4324 | 69489.013
360 | double | U10+S19 | 不操作（U10 基本策略） + 不操作（S19 基本策略） | 825000 | 0 | 825000 | - | 6.3084e-06 | 69387.7849 | 106.4324 | 69494.2174
360 | double | U10+S20 | 不操作（U10 基本策略） + 不操作（S20 基本策略） | 400200 | 0 | 400200 | - | 6.3084e-06 | 69390.3095 | 106.4324 | 69496.742
360 | double | U10+S21 | 不操作（U10 基本策略） + 不操作（S21 基本策略） | 1223900 | 0 | 1223900 | - | 6.3084e-06 | 69398.0304 | 106.4324 | 69504.4628
360 | double | U10+S22 | 不操作（U10 基本策略） + 不操作（S22 基本策略） | 415400 | 0 | 415400 | - | 6.3084e-06 | 69400.6509 | 106.4324 | 69507.0833
360 | double | U10+S23 | 不操作（U10 基本策略） + 不操作（S23 基本策略） | 1538800 | 0 | 1538800 | - | 6.3084e-06 | 69410.3582 | 106.4324 | 69516.7907
360 | double | U10+S24 | 不操作（U10 基本策略） + 不操作（S24 基本策略） | 549400 | 0 | 549400 | - | 6.3084e-06 | 69413.824 | 106.4324 | 69520.2565
360 | double | U10+S25 | 不操作（U10 基本策略） + 不操作（S25 基本策略） | 586000 | 0 | 586000 | - | 6.3084e-06 | 69417.5207 | 106.4324 | 69523.9532
360 | double | U10+S26 | 不操作（U10 基本策略） + 不操作（S26 基本策略） | 134000 | 0 | 134000 | - | 6.3084e-06 | 69418.3661 | 106.4324 | 69524.7985
360 | double | U10+S27 | 不操作（U10 基本策略） + 操作：开S62-3 | 134000 | 0 | 134000 | - | 6.3084e-06 | 69419.2114 | 106.4324 | 69525.6438
360 | double | U10+S28 | 不操作（U10 基本策略） + 不操作（S28 基本策略） | 376550 | 0 | 376550 | - | 6.3084e-06 | 69421.5868 | 106.4324 | 69528.0193
360 | double | U10+S29 | 不操作（U10 基本策略） + 操作：开S62-3 | 134000 | 0 | 134000 | - | 6.3084e-06 | 69422.4321 | 106.4324 | 69528.8646
360 | double | U10+S13-1 | 不操作（U10 基本策略） + 不操作（S13-1 基本策略） | 134000 | 0 | 134000 | - | 6.3084e-06 | 69423.2775 | 106.4324 | 69529.7099
360 | double | U10+S29-2 | 不操作（U10 基本策略） + 不操作（S29-2 基本策略） | 134000 | 0 | 134000 | - | 6.3084e-06 | 69424.1228 | 106.4324 | 69530.5552
360 | double | U10+S62-3 | 不操作（U10 基本策略） + 不操作（S62-3 基本策略） | 134000 | 0 | 134000 | - | 6.3084e-06 | 69424.9681 | 106.4324 | 69531.4005
360 | double | U10+CB1 | 不操作（U10 基本策略） + 操作：开S29-2 | 134000 | 0 | 134000 | - | 6.3084e-06 | 69425.8134 | 106.4324 | 69532.2459
360 | double | U10+CB2 | 不操作（U10 基本策略） + 操作：开S62-3 | 134000 | 51353.5066 | 185353.5066 | - | 6.3084e-06 | 69426.6587 | 106.7564 | 69533.4151
360 | double | U10+CB3 | 不操作（U10 基本策略） + 操作：开S62-3 | 134000 | 0 | 134000 | - | 6.3084e-06 | 69427.5041 | 106.7564 | 69534.2605
360 | double | U10+DG1 | 不操作（U10 基本策略） + 打开开关 S7 | 134000 | 0 | 134000 | - | 1.5819e-05 | 69429.6237 | 106.7564 | 69536.3802
360 | double | U10+DG2 | 不操作（U10 基本策略） + 打开开关 S9 | 134000 | 0 | 134000 | - | 1.5819e-05 | 69431.7434 | 106.7564 | 69538.4998
360 | double | U10+DG3 | 不操作（U10 基本策略） + 打开开关 S14 | 134000 | 0 | 134000 | - | 1.5819e-05 | 69433.8631 | 106.7564 | 69540.6195
360 | double | U10+DG4 | 不操作（U10 基本策略） + 打开开关 S15 | 134000 | 0 | 134000 | - | 1.5819e-05 | 69435.9828 | 106.7564 | 69542.7392
360 | double | U10+DG5 | 不操作（U10 基本策略） + 打开开关 S18 | 134000 | 0 | 134000 | - | 1.5819e-05 | 69438.1025 | 106.7564 | 69544.8589
360 | double | U10+DG6 | 不操作（U10 基本策略） + 不操作（DG6 基本策略） | 134000 | 0 | 134000 | - | 1.5819e-05 | 69440.2221 | 106.7564 | 69546.9786
360 | double | U10+DG7 | 不操作（U10 基本策略） + 不操作（DG7 基本策略） | 134000 | 0 | 134000 | - | 1.5819e-05 | 69442.3418 | 106.7564 | 69549.0982
360 | double | U10+DG8 | 不操作（U10 基本策略） + 打开开关 S26 | 134000 | 0 | 134000 | - | 1.5819e-05 | 69444.4615 | 106.7564 | 69551.2179
360 | double | U11+S1 | 不操作（U11 基本策略） + 操作：开S29-2 | 339000 | 0 | 339000 | - | 6.3084e-06 | 69446.6 | 106.7564 | 69553.3565
360 | double | U11+S2 | 不操作（U11 基本策略） + 操作：开S13-1 | 339000 | 0 | 339000 | - | 6.3084e-06 | 69448.7386 | 106.7564 | 69555.495
360 | double | U11+S3 | 不操作（U11 基本策略） + 操作：开S13-1 | 339000 | 0 | 339000 | - | 6.3084e-06 | 69450.8771 | 106.7564 | 69557.6335
360 | double | U11+S4 | 不操作（U11 基本策略） + 操作：开S13-1 | 339000 | 0 | 339000 | - | 6.3084e-06 | 69453.0157 | 106.7564 | 69559.7721
360 | double | U11+S5 | 不操作（U11 基本策略） + 操作：开S13-1 | 339000 | 0 | 339000 | - | 6.3084e-06 | 69455.1542 | 106.7564 | 69561.9106
360 | double | L53+U31 | 操作：开S62-3 + 不操作（U31 基本策略） | 271200 | 0 | 271200 | - | 3.1482e-07 | 69455.2396 | 106.7564 | 69561.996
360 | double | L53+U32 | 操作：开S62-3 + 不操作（U32 基本策略） | 708000 | 0 | 708000 | - | 3.1482e-07 | 69455.4625 | 106.7564 | 69562.2189
360 | double | L53+U33 | 操作：开S62-3 + 不操作（U33 基本策略） | 339000 | 0 | 339000 | - | 3.1482e-07 | 69455.5692 | 106.7564 | 69562.3256
360 | double | L53+U34 | 操作：开S62-3 + 不操作（U34 基本策略） | 203400 | 0 | 203400 | - | 3.1482e-07 | 69455.6332 | 106.7564 | 69562.3896
360 | double | L53+U35 | 操作：开S62-3 + 不操作（U35 基本策略） | 26800 | 0 | 26800 | - | 3.1482e-07 | 69455.6417 | 106.7564 | 69562.3981
360 | double | L53+U36 | 操作：开S62-3 + 不操作（U36 基本策略） | 354000 | 0 | 354000 | - | 3.1482e-07 | 69455.7531 | 106.7564 | 69562.5095
360 | double | L53+U37 | 操作：开S62-3 + 不操作（U37 基本策略） | 60300 | 0 | 60300 | - | 3.1482e-07 | 69455.7721 | 106.7564 | 69562.5285
360 | double | L53+U38 | 操作：开S62-3 + 不操作（U38 基本策略） | 474600 | 0 | 474600 | - | 3.1482e-07 | 69455.9215 | 106.7564 | 69562.6779
360 | double | L53+U39 | 操作：开S62-3 + 不操作（U39 基本策略） | 60300 | 0 | 60300 | - | 3.1482e-07 | 69455.9405 | 106.7564 | 69562.6969
360 | double | L53+U40 | 操作：开S62-3 + 不操作（U40 基本策略） | 424800 | 0 | 424800 | - | 3.1482e-07 | 69456.0742 | 106.7564 | 69562.8306
360 | double | L53+U41 | 操作：开S62-3 + 不操作（U41 基本策略） | 40200 | 0 | 40200 | - | 3.1482e-07 | 69456.0869 | 106.7564 | 69562.8433
360 | double | L53+U42 | 操作：开S62-3 + 不操作（U42 基本策略） | 226000 | 0 | 226000 | - | 3.1482e-07 | 69456.158 | 106.7564 | 69562.9144
360 | double | L53+U43 | 操作：开S62-3 + 不操作（U43 基本策略） | 26800 | 0 | 26800 | - | 3.1482e-07 | 69456.1665 | 106.7564 | 69562.9229
360 | double | L53+U44 | 操作：开S62-3 + 不操作（U44 基本策略） | 40200 | 0 | 40200 | - | 3.1482e-07 | 69456.1791 | 106.7564 | 69562.9355
360 | double | L53+U45 | 操作：开S62-3 + 不操作（U45 基本策略） | 424800 | 0 | 424800 | - | 3.1482e-07 | 69456.3129 | 106.7564 | 69563.0693
360 | double | L53+U46 | 操作：开S62-3 + 不操作（U46 基本策略） | 100500 | 0 | 100500 | - | 3.1482e-07 | 69456.3445 | 106.7564 | 69563.1009
360 | double | L53+U47 | 操作：开S62-3 + 不操作（U47 基本策略） | 708000 | 0 | 708000 | - | 3.1482e-07 | 69456.5674 | 106.7564 | 69563.3238
360 | double | L53+U48 | 操作：开S62-3 + 不操作（U48 基本策略） | 281400 | 0 | 281400 | - | 3.1482e-07 | 69456.656 | 106.7564 | 69563.4124
360 | double | L53+U49 | 操作：开S62-3 + 不操作（U49 基本策略） | 949200 | 0 | 949200 | - | 3.1482e-07 | 69456.9548 | 106.7564 | 69563.7112
360 | double | L53+U50 | 操作：开S62-3 + 不操作（U50 基本策略） | 40200 | 0 | 40200 | - | 3.1482e-07 | 69456.9675 | 106.7564 | 69563.7239
360 | double | L53+U51 | 操作：开S62-3 + 不操作（U51 基本策略） | 281400 | 0 | 281400 | - | 3.1482e-07 | 69457.0561 | 106.7564 | 69563.8125
360 | double | L53+U52 | 操作：开S62-3 + 不操作（U52 基本策略） | 134000 | 0 | 134000 | - | 3.1482e-07 | 69457.0983 | 106.7564 | 69563.8547
360 | double | L53+U53 | 操作：开S62-3 + 不操作（U53 基本策略） | 452000 | 0 | 452000 | - | 3.1482e-07 | 69457.2406 | 106.7564 | 69563.997
360 | double | L53+U54 | 操作：开S62-3 + 不操作（U54 基本策略） | 100500 | 0 | 100500 | - | 3.1482e-07 | 69457.2722 | 106.7564 | 69564.0286
360 | double | L53+U55 | 操作：开S62-3 + 不操作（U55 基本策略） | 134000 | 0 | 134000 | - | 3.1482e-07 | 69457.3144 | 106.7564 | 69564.0708
360 | double | L53+U56 | 操作：开S62-3 + 不操作（U56 基本策略） | 90400 | 0 | 90400 | - | 3.1482e-07 | 69457.3428 | 106.7564 | 69564.0992
360 | double | L53+U57 | 操作：开S62-3 + 不操作（U57 基本策略） | 80400 | 0 | 80400 | - | 3.1482e-07 | 69457.3681 | 106.7564 | 69564.1246
360 | double | L53+U58 | 操作：开S62-3 + 不操作（U58 基本策略） | 212400 | 0 | 212400 | - | 3.1482e-07 | 69457.435 | 106.7564 | 69564.1914
360 | double | L53+U59 | 操作：开S62-3 + 不操作（U59 基本策略） | 30150 | 0 | 30150 | - | 3.1482e-07 | 69457.4445 | 106.7564 | 69564.2009
360 | double | L53+U60 | 操作：开S62-3 + 不操作（U60 基本策略） | 40200 | 0 | 40200 | - | 3.1482e-07 | 69457.4572 | 106.7564 | 69564.2136
360 | double | U13+DG5 | 不操作（U13 基本策略） + 打开开关 S18 | 40200 | 0 | 40200 | - | 1.5819e-05 | 69458.0931 | 106.7564 | 69564.8495
360 | double | U13+DG6 | 不操作（U13 基本策略） + 不操作（DG6 基本策略） | 40200 | 0 | 40200 | - | 1.5819e-05 | 69458.729 | 106.7564 | 69565.4854
360 | double | U13+DG7 | 不操作（U13 基本策略） + 不操作（DG7 基本策略） | 40200 | 0 | 40200 | - | 1.5819e-05 | 69459.3649 | 106.7564 | 69566.1213
360 | double | U13+DG8 | 不操作（U13 基本策略） + 打开开关 S26 | 40200 | 0 | 40200 | - | 1.5819e-05 | 69460.0008 | 106.7564 | 69566.7572
360 | double | U14+S1 | 不操作（U14 基本策略） + 操作：开S29-2 | 1486800 | 0 | 1486800 | - | 6.3084e-06 | 69469.3801 | 106.7564 | 69576.1365
360 | double | U14+S2 | 不操作（U14 基本策略） + 操作：开S13-1 | 1486800 | 0 | 1486800 | - | 6.3084e-06 | 69478.7594 | 106.7564 | 69585.5158
360 | double | U14+S3 | 不操作（U14 基本策略） + 操作：开S13-1 | 1486800 | 0 | 1486800 | - | 6.3084e-06 | 69488.1387 | 106.7564 | 69594.8951
360 | double | U14+S4 | 不操作（U14 基本策略） + 操作：开S13-1 | 1486800 | 0 | 1486800 | - | 6.3084e-06 | 69497.518 | 106.7564 | 69604.2744
360 | double | U14+S5 | 不操作（U14 基本策略） + 操作：开S13-1 | 1486800 | 0 | 1486800 | - | 6.3084e-06 | 69506.8973 | 106.7564 | 69613.6537
360 | double | U14+S6 | 不操作（U14 基本策略） + 不操作（S6 基本策略） | 3114300 | 0 | 3114300 | - | 6.3084e-06 | 69526.5435 | 106.7564 | 69633.2999
360 | double | U14+S7 | 不操作（U14 基本策略） + 不操作（S7 基本策略） | 1486800 | 0 | 1486800 | - | 6.3084e-06 | 69535.9228 | 106.7564 | 69642.6792
360 | double | U14+S8 | 不操作（U14 基本策略） + 操作：开S29-2 | 1486800 | 0 | 1486800 | - | 6.3084e-06 | 69545.3021 | 106.7564 | 69652.0585
360 | double | U14+S9 | 不操作（U14 基本策略） + 不操作（S9 基本策略） | 1486800 | 0 | 1486800 | - | 6.3084e-06 | 69554.6814 | 106.7564 | 69661.4378
360 | double | U14+S10 | 不操作（U14 基本策略） + 打开开关 S9 | 1486800 | 0 | 1486800 | - | 6.3084e-06 | 69564.0607 | 106.7564 | 69670.8171
360 | double | U14+S11 | 不操作（U14 基本策略） + 操作：开S29-2 | 1486800 | 0 | 1486800 | - | 6.3084e-06 | 69573.44 | 106.7564 | 69680.1964
360 | double | U14+S12 | 不操作（U14 基本策略） + 操作：开S29-2 | 1486800 | 0 | 1486800 | - | 6.3084e-06 | 69582.8193 | 106.7564 | 69689.5757
360 | double | U14+S13 | 不操作（U14 基本策略） + 不操作（S13 基本策略） | 1553800 | 0 | 1553800 | - | 6.3084e-06 | 69592.6212 | 106.7564 | 69699.3777
360 | double | U14+S14 | 不操作（U14 基本策略） + 不操作（S14 基本策略） | 1486800 | 0 | 1486800 | - | 6.3084e-06 | 69602.0006 | 106.7564 | 69708.757
360 | double | U14+S15 | 不操作（U14 基本策略） + 不操作（S15 基本策略） | 1486800 | 0 | 1486800 | - | 6.3084e-06 | 69611.3799 | 106.7564 | 69718.1363
360 | double | U14+S16 | 不操作（U14 基本策略） + 打开开关 S15 | 1486800 | 0 | 1486800 | - | 6.3084e-06 | 69620.7592 | 106.7564 | 69727.5156
360 | double | U14+S17 | 不操作（U14 基本策略） + 不操作（S17 基本策略） | 1901100 | 0 | 1901100 | - | 6.3084e-06 | 69632.752 | 106.7564 | 69739.5084
360 | double | U14+S18 | 不操作（U14 基本策略） + 不操作（S18 基本策略） | 1486800 | 0 | 1486800 | - | 6.3084e-06 | 69642.1313 | 106.7564 | 69748.8877
360 | double | U14+S19 | 不操作（U14 基本策略） + 不操作（S19 基本策略） | 2177800 | 0 | 2177800 | - | 6.3084e-06 | 69655.8697 | 106.7564 | 69762.6261
360 | double | U14+S20 | 不操作（U14 基本策略） + 不操作（S20 基本策略） | 1753000 | 0 | 1753000 | - | 6.3084e-06 | 69666.9283 | 106.7564 | 69773.6847
360 | double | U14+S21 | 不操作（U14 基本策略） + 不操作（S21 基本策略） | 2576700 | 0 | 2576700 | - | 6.3084e-06 | 69683.1831 | 106.7564 | 69789.9395
360 | double | U14+S22 | 不操作（U14 基本策略） + 不操作（S22 基本策略） | 1768200 | 0 | 1768200 | - | 6.3084e-06 | 69694.3376 | 106.7564 | 69801.094
360 | double | U14+S23 | 不操作（U14 基本策略） + 不操作（S23 基本策略） | 2891600 | 0 | 2891600 | - | 6.3084e-06 | 69712.5789 | 106.7564 | 69819.3353
360 | double | U14+S24 | 不操作（U14 基本策略） + 不操作（S24 基本策略） | 1902200 | 0 | 1902200 | - | 6.3084e-06 | 69724.5787 | 106.7564 | 69831.3351
360 | double | U14+S25 | 不操作（U14 基本策略） + 不操作（S25 基本策略） | 1938800 | 0 | 1938800 | - | 6.3084e-06 | 69736.8094 | 106.7564 | 69843.5658
360 | double | U14+S26 | 不操作（U14 基本策略） + 不操作（S26 基本策略） | 1486800 | 0 | 1486800 | - | 6.3084e-06 | 69746.1887 | 106.7564 | 69852.9451
360 | double | U15+S14 | 不操作（U15 基本策略） + 不操作（S14 基本策略） | 140700 | 0 | 140700 | - | 6.3084e-06 | 69747.0763 | 106.7564 | 69853.8327
360 | double | U15+S15 | 不操作（U15 基本策略） + 不操作（S15 基本策略） | 140700 | 0 | 140700 | - | 6.3084e-06 | 69747.9639 | 106.7564 | 69854.7203
360 | double | U15+S16 | 不操作（U15 基本策略） + 打开开关 S15 | 140700 | 0 | 140700 | - | 6.3084e-06 | 69748.8515 | 106.7564 | 69855.6079
360 | double | U15+S17 | 不操作（U15 基本策略） + 不操作（S17 基本策略） | 555000 | 0 | 555000 | - | 6.3084e-06 | 69752.3526 | 106.7564 | 69859.109
360 | double | U15+S18 | 不操作（U15 基本策略） + 不操作（S18 基本策略） | 140700 | 0 | 140700 | - | 6.3084e-06 | 69753.2402 | 106.7564 | 69859.9966
360 | double | U15+S19 | 不操作（U15 基本策略） + 不操作（S19 基本策略） | 831700 | 0 | 831700 | - | 6.3084e-06 | 69758.4869 | 106.7564 | 69865.2433
360 | double | U15+S20 | 不操作（U15 基本策略） + 不操作（S20 基本策略） | 406900 | 0 | 406900 | - | 6.3084e-06 | 69761.0538 | 106.7564 | 69867.8102
360 | double | U15+S21 | 不操作（U15 基本策略） + 不操作（S21 基本策略） | 1230600 | 0 | 1230600 | - | 6.3084e-06 | 69768.8169 | 106.7564 | 69875.5733
360 | double | U15+S22 | 不操作（U15 基本策略） + 不操作（S22 基本策略） | 422100 | 0 | 422100 | - | 6.3084e-06 | 69771.4796 | 106.7564 | 69878.236
360 | double | U15+S23 | 不操作（U15 基本策略） + 不操作（S23 基本策略） | 1545500 | 0 | 1545500 | - | 6.3084e-06 | 69781.2292 | 106.7564 | 69887.9856
360 | double | U15+S24 | 不操作（U15 基本策略） + 不操作（S24 基本策略） | 556100 | 0 | 556100 | - | 6.3084e-06 | 69784.7373 | 106.7564 | 69891.4937
360 | double | U15+S25 | 不操作（U15 基本策略） + 不操作（S25 基本策略） | 592700 | 0 | 592700 | - | 6.3084e-06 | 69788.4763 | 106.7564 | 69895.2327
360 | double | U15+S26 | 不操作（U15 基本策略） + 不操作（S26 基本策略） | 140700 | 0 | 140700 | - | 6.3084e-06 | 69789.3639 | 106.7564 | 69896.1203
360 | double | U15+S27 | 不操作（U15 基本策略） + 操作：开S62-3 | 140700 | 0 | 140700 | - | 6.3084e-06 | 69790.2515 | 106.7564 | 69897.0079
360 | double | U15+S28 | 不操作（U15 基本策略） + 不操作（S28 基本策略） | 383250 | 0 | 383250 | - | 6.3084e-06 | 69792.6692 | 106.7564 | 69899.4256
360 | double | U15+S29 | 不操作（U15 基本策略） + 操作：开S62-3 | 140700 | 0 | 140700 | - | 6.3084e-06 | 69793.5568 | 106.7564 | 69900.3132
360 | double | U15+S13-1 | 不操作（U15 基本策略） + 不操作（S13-1 基本策略） | 140700 | 0 | 140700 | - | 6.3084e-06 | 69794.4443 | 106.7564 | 69901.2008
360 | double | U15+S29-2 | 不操作（U15 基本策略） + 不操作（S29-2 基本策略） | 140700 | 0 | 140700 | - | 6.3084e-06 | 69795.3319 | 106.7564 | 69902.0883
360 | double | U15+S62-3 | 不操作（U15 基本策略） + 不操作（S62-3 基本策略） | 140700 | 0 | 140700 | - | 6.3084e-06 | 69796.2195 | 106.7564 | 69902.9759
360 | double | U15+CB1 | 不操作（U15 基本策略） + 操作：开S29-2 | 140700 | 0 | 140700 | - | 6.3084e-06 | 69797.1071 | 106.7564 | 69903.8635
360 | double | U15+CB2 | 不操作（U15 基本策略） + 操作：开S62-3 | 140700 | 51353.5066 | 192053.5066 | - | 6.3084e-06 | 69797.9947 | 107.0804 | 69905.0751
360 | double | U15+CB3 | 不操作（U15 基本策略） + 操作：开S62-3 | 140700 | 0 | 140700 | - | 6.3084e-06 | 69798.8823 | 107.0804 | 69905.9627
360 | double | U15+DG1 | 不操作（U15 基本策略） + 打开开关 S7 | 140700 | 0 | 140700 | - | 1.5819e-05 | 69801.108 | 107.0804 | 69908.1883
360 | double | U15+DG2 | 不操作（U15 基本策略） + 打开开关 S9 | 140700 | 0 | 140700 | - | 1.5819e-05 | 69803.3336 | 107.0804 | 69910.414
360 | double | U15+DG3 | 不操作（U15 基本策略） + 打开开关 S14 | 140700 | 0 | 140700 | - | 1.5819e-05 | 69805.5593 | 107.0804 | 69912.6396
360 | double | U15+DG4 | 不操作（U15 基本策略） + 打开开关 S15 | 140700 | 0 | 140700 | - | 1.5819e-05 | 69807.7849 | 107.0804 | 69914.8653
360 | double | U15+DG5 | 不操作（U15 基本策略） + 打开开关 S18 | 140700 | 0 | 140700 | - | 1.5819e-05 | 69810.0106 | 107.0804 | 69917.091
360 | double | U15+DG6 | 不操作（U15 基本策略） + 不操作（DG6 基本策略） | 140700 | 0 | 140700 | - | 1.5819e-05 | 69812.2363 | 107.0804 | 69919.3166
360 | double | U15+DG7 | 不操作（U15 基本策略） + 不操作（DG7 基本策略） | 140700 | 0 | 140700 | - | 1.5819e-05 | 69814.4619 | 107.0804 | 69921.5423
360 | double | U15+DG8 | 不操作（U15 基本策略） + 打开开关 S26 | 140700 | 0 | 140700 | - | 1.5819e-05 | 69816.6876 | 107.0804 | 69923.768
360 | double | L54+U46 | 操作：开S62-3 + 不操作（U46 基本策略） | 100500 | 0 | 100500 | - | 1.4865e-05 | 69818.1815 | 107.0804 | 69925.2619
360 | double | L54+U47 | 操作：开S62-3 + 不操作（U47 基本策略） | 708000 | 0 | 708000 | - | 1.4865e-05 | 69828.7059 | 107.0804 | 69935.7862
360 | double | L54+U48 | 操作：开S62-3 + 不操作（U48 基本策略） | 281400 | 0 | 281400 | - | 1.4865e-05 | 69832.8889 | 107.0804 | 69939.9692
360 | double | L54+U49 | 操作：开S62-3 + 不操作（U49 基本策略） | 949200 | 0 | 949200 | - | 1.4865e-05 | 69846.9986 | 107.0804 | 69954.079
360 | double | L54+U50 | 操作：开S62-3 + 不操作（U50 基本策略） | 40200 | 0 | 40200 | - | 1.4865e-05 | 69847.5962 | 107.0804 | 69954.6766
360 | double | L54+U51 | 操作：开S62-3 + 不操作（U51 基本策略） | 281400 | 0 | 281400 | - | 1.4865e-05 | 69851.7792 | 107.0804 | 69958.8596
360 | double | L54+U52 | 操作：开S62-3 + 不操作（U52 基本策略） | 134000 | 0 | 134000 | - | 1.4865e-05 | 69853.7711 | 107.0804 | 69960.8515
360 | double | L54+U53 | 操作：开S62-3 + 不操作（U53 基本策略） | 452000 | 0 | 452000 | - | 1.4865e-05 | 69860.49 | 107.0804 | 69967.5704
360 | double | L54+U54 | 操作：开S62-3 + 不操作（U54 基本策略） | 100500 | 0 | 100500 | - | 1.4865e-05 | 69861.984 | 107.0804 | 69969.0643
360 | double | L54+U55 | 操作：开S62-3 + 不操作（U55 基本策略） | 134000 | 0 | 134000 | - | 1.4865e-05 | 69863.9759 | 107.0804 | 69971.0562
360 | double | L54+U56 | 操作：开S62-3 + 不操作（U56 基本策略） | 90400 | 0 | 90400 | - | 1.4865e-05 | 69865.3196 | 107.0804 | 69972.4
360 | double | L54+U57 | 操作：开S62-3 + 不操作（U57 基本策略） | 80400 | 0 | 80400 | - | 1.4865e-05 | 69866.5148 | 107.0804 | 69973.5952
360 | double | L54+U58 | 操作：开S62-3 + 不操作（U58 基本策略） | 212400 | 0 | 212400 | - | 1.4865e-05 | 69869.6721 | 107.0804 | 69976.7525
360 | double | L54+U59 | 操作：开S62-3 + 不操作（U59 基本策略） | 30150 | 0 | 30150 | - | 1.4865e-05 | 69870.1203 | 107.0804 | 69977.2006
360 | double | L54+U60 | 操作：开S62-3 + 不操作（U60 基本策略） | 40200 | 0 | 40200 | - | 1.4865e-05 | 69870.7178 | 107.0804 | 69977.7982
360 | double | L54+U61 | 操作：开S62-3 + 不操作（U61 基本策略） | 318600 | 0 | 318600 | - | 1.4865e-05 | 69875.4538 | 107.0804 | 69982.5342
360 | double | L54+U62 | 操作：开S62-3 + 不操作（U62 基本策略） | 80400 | 0 | 80400 | - | 1.4865e-05 | 69876.6489 | 107.0804 | 69983.7293
360 | double | L54+S1 | 操作：开S62-3+开S29-2(源:L54) | 0 | 0 | 0 | - | 5.9281e-06 | 69876.6489 | 107.0804 | 69983.7293
360 | double | L54+S2 | 操作：开S62-3+开S13-1(源:L54) | 0 | 0 | 0 | - | 5.9281e-06 | 69876.6489 | 107.0804 | 69983.7293
360 | double | L54+S3 | 操作：开S62-3+开S13-1(源:L54) | 0 | 0 | 0 | - | 5.9281e-06 | 69876.6489 | 107.0804 | 69983.7293
360 | double | L54+S4 | 操作：开S62-3+开S13-1(源:L54) | 0 | 0 | 0 | - | 5.9281e-06 | 69876.6489 | 107.0804 | 69983.7293
360 | double | L54+S5 | 操作：开S62-3+开S13-1(源:L54) | 0 | 0 | 0 | - | 5.9281e-06 | 69876.6489 | 107.0804 | 69983.7293
360 | double | L54+S6 | 操作：开S62-3 + 不操作（S6 基本策略） | 1627500 | 0 | 1627500 | - | 5.9281e-06 | 69886.2969 | 107.0804 | 69993.3773
360 | double | L54+S7 | 操作：开S62-3 + 不操作（S7 基本策略） | 0 | 0 | 0 | - | 5.9281e-06 | 69886.2969 | 107.0804 | 69993.3773
360 | double | L54+S8 | 操作：开S62-3+开S29-2(源:L54) | 0 | 0 | 0 | - | 5.9281e-06 | 69886.2969 | 107.0804 | 69993.3773
360 | double | L54+S9 | 操作：开S62-3 + 不操作（S9 基本策略） | 0 | 0 | 0 | - | 5.9281e-06 | 69886.2969 | 107.0804 | 69993.3773
360 | double | L54+S10 | 操作：开S62-3 + 打开开关 S9 | 0 | 0 | 0 | - | 5.9281e-06 | 69886.2969 | 107.0804 | 69993.3773
360 | double | L54+S11 | 操作：开S62-3+开S29-2(源:L54) | 0 | 0 | 0 | - | 5.9281e-06 | 69886.2969 | 107.0804 | 69993.3773
360 | double | L54+S12 | 操作：开S62-3+开S29-2(源:L54) | 0 | 0 | 0 | - | 5.9281e-06 | 69886.2969 | 107.0804 | 69993.3773
360 | double | L54+S13 | 操作：开S62-3 + 不操作（S13 基本策略） | 67000 | 0 | 67000 | - | 5.9281e-06 | 69886.6941 | 107.0804 | 69993.7745
360 | double | U12+S23 | 不操作（U12 基本策略） + 不操作（S23 基本策略） | 2112800 | 0 | 2112800 | - | 6.3084e-06 | 69900.0224 | 107.0804 | 70007.1028
360 | double | U12+S24 | 不操作（U12 基本策略） + 不操作（S24 基本策略） | 1123400 | 0 | 1123400 | - | 6.3084e-06 | 69907.1093 | 107.0804 | 70014.1896
360 | double | U12+S25 | 不操作（U12 基本策略） + 不操作（S25 基本策略） | 1160000 | 0 | 1160000 | - | 6.3084e-06 | 69914.427 | 107.0804 | 70021.5074
360 | double | U12+S26 | 不操作（U12 基本策略） + 不操作（S26 基本策略） | 708000 | 0 | 708000 | - | 6.3084e-06 | 69918.8933 | 107.0804 | 70025.9737
360 | double | U12+S27 | 不操作（U12 基本策略） + 操作：开S62-3 | 708000 | 0 | 708000 | - | 6.3084e-06 | 69923.3597 | 107.0804 | 70030.44
360 | double | U12+S28 | 不操作（U12 基本策略） + 不操作（S28 基本策略） | 950550 | 0 | 950550 | - | 6.3084e-06 | 69929.3561 | 107.0804 | 70036.4365
360 | double | U12+S29 | 不操作（U12 基本策略） + 操作：开S62-3 | 708000 | 0 | 708000 | - | 6.3084e-06 | 69933.8224 | 107.0804 | 70040.9028
360 | double | U12+S13-1 | 不操作（U12 基本策略） + 不操作（S13-1 基本策略） | 708000 | 0 | 708000 | - | 6.3084e-06 | 69938.2888 | 107.0804 | 70045.3691
360 | double | U12+S29-2 | 不操作（U12 基本策略） + 不操作（S29-2 基本策略） | 708000 | 0 | 708000 | - | 6.3084e-06 | 69942.7551 | 107.0804 | 70049.8355
360 | double | U12+S62-3 | 不操作（U12 基本策略） + 不操作（S62-3 基本策略） | 708000 | 0 | 708000 | - | 6.3084e-06 | 69947.2214 | 107.0804 | 70054.3018
360 | double | U12+CB1 | 不操作（U12 基本策略） + 操作：开S29-2 | 708000 | 0 | 708000 | - | 6.3084e-06 | 69951.6878 | 107.0804 | 70058.7681
360 | double | U12+CB2 | 不操作（U12 基本策略） + 操作：开S62-3 | 708000 | 51353.5066 | 759353.5066 | - | 6.3084e-06 | 69956.1541 | 107.4043 | 70063.5584
360 | double | U12+CB3 | 不操作（U12 基本策略） + 操作：开S62-3 | 708000 | 0 | 708000 | - | 6.3084e-06 | 69960.6204 | 107.4043 | 70068.0248
360 | double | U12+DG1 | 不操作（U12 基本策略） + 打开开关 S7 | 708000 | 0 | 708000 | - | 1.5819e-05 | 69971.8199 | 107.4043 | 70079.2243
360 | double | U12+DG2 | 不操作（U12 基本策略） + 打开开关 S9 | 708000 | 0 | 708000 | - | 1.5819e-05 | 69983.0194 | 107.4043 | 70090.4238
360 | double | U12+DG3 | 不操作（U12 基本策略） + 打开开关 S14 | 708000 | 0 | 708000 | - | 1.5819e-05 | 69994.2189 | 107.4043 | 70101.6233
360 | double | U12+DG4 | 不操作（U12 基本策略） + 打开开关 S15 | 708000 | 0 | 708000 | - | 1.5819e-05 | 70005.4184 | 107.4043 | 70112.8228
360 | double | U12+DG5 | 不操作（U12 基本策略） + 打开开关 S18 | 708000 | 0 | 708000 | - | 1.5819e-05 | 70016.6179 | 107.4043 | 70124.0223
360 | double | U12+DG6 | 不操作（U12 基本策略） + 不操作（DG6 基本策略） | 708000 | 0 | 708000 | - | 1.5819e-05 | 70027.8174 | 107.4043 | 70135.2218
360 | double | U12+DG7 | 不操作（U12 基本策略） + 不操作（DG7 基本策略） | 708000 | 0 | 708000 | - | 1.5819e-05 | 70039.0169 | 107.4043 | 70146.4213
360 | double | U12+DG8 | 不操作（U12 基本策略） + 打开开关 S26 | 708000 | 0 | 708000 | - | 1.5819e-05 | 70050.2164 | 107.4043 | 70157.6208
360 | double | U13+S1 | 不操作（U13 基本策略） + 操作：开S29-2 | 40200 | 0 | 40200 | - | 6.3084e-06 | 70050.47 | 107.4043 | 70157.8744
360 | double | U13+S2 | 不操作（U13 基本策略） + 操作：开S13-1 | 40200 | 0 | 40200 | - | 6.3084e-06 | 70050.7236 | 107.4043 | 70158.128
360 | double | U13+S3 | 不操作（U13 基本策略） + 操作：开S13-1 | 40200 | 0 | 40200 | - | 6.3084e-06 | 70050.9772 | 107.4043 | 70158.3816
360 | double | U13+S4 | 不操作（U13 基本策略） + 操作：开S13-1 | 40200 | 0 | 40200 | - | 6.3084e-06 | 70051.2308 | 107.4043 | 70158.6352
360 | double | U13+S5 | 不操作（U13 基本策略） + 操作：开S13-1 | 40200 | 0 | 40200 | - | 6.3084e-06 | 70051.4844 | 107.4043 | 70158.8887
360 | double | U13+S6 | 不操作（U13 基本策略） + 不操作（S6 基本策略） | 1667700 | 0 | 1667700 | - | 6.3084e-06 | 70062.0049 | 107.4043 | 70169.4092
360 | double | U13+S7 | 不操作（U13 基本策略） + 不操作（S7 基本策略） | 40200 | 0 | 40200 | - | 6.3084e-06 | 70062.2585 | 107.4043 | 70169.6628
360 | double | U13+S8 | 不操作（U13 基本策略） + 操作：开S29-2 | 40200 | 0 | 40200 | - | 6.3084e-06 | 70062.5121 | 107.4043 | 70169.9164
360 | double | U13+S9 | 不操作（U13 基本策略） + 不操作（S9 基本策略） | 40200 | 0 | 40200 | - | 6.3084e-06 | 70062.7657 | 107.4043 | 70170.17
360 | double | L59+S29 | 操作：开S62-3(源:L59) | 318600 | 0 | 318600 | - | 2.5112e-07 | 70062.8457 | 107.4043 | 70170.25
360 | double | L59+S13-1 | 操作：开S62-3(源:L59) | 0 | 0 | 0 | - | 2.5112e-07 | 70062.8457 | 107.4043 | 70170.25
360 | double | L59+S29-2 | 操作：开S62-3(源:L59) | 0 | 0 | 0 | - | 2.5112e-07 | 70062.8457 | 107.4043 | 70170.25
360 | double | L59+S62-3 | 不操作（L59 基本策略）(源:L59) | 80400 | 0 | 80400 | - | 2.5112e-07 | 70062.8659 | 107.4043 | 70170.2702
360 | double | L59+CB1 | 操作：开S62-3+开S29-2(源:L59) | 0 | 0 | 0 | - | 2.5112e-07 | 70062.8659 | 107.4043 | 70170.2702
360 | double | L59+CB2 | 操作：关S27+开S62-3+开S13-1(源:L59) | 772150 | 857168.1548 | 1629318.1548 | - | 2.5112e-07 | 70063.0598 | 107.6196 | 70170.6794
360 | double | L59+CB3 | 操作：开S62-3+开S29-2(源:L59) | 0 | 0 | 0 | - | 2.5112e-07 | 70063.0598 | 107.6196 | 70170.6794
360 | double | L59+DG1 | 操作：开S62-3 + 打开开关 S7 | 0 | 0 | 0 | - | 6.297e-07 | 70063.0598 | 107.6196 | 70170.6794
360 | double | L59+DG2 | 操作：开S62-3 + 打开开关 S9 | 0 | 0 | 0 | - | 6.297e-07 | 70063.0598 | 107.6196 | 70170.6794
360 | double | L59+DG3 | 操作：开S62-3 + 打开开关 S14 | 0 | 0 | 0 | - | 6.297e-07 | 70063.0598 | 107.6196 | 70170.6794
360 | double | L59+DG4 | 操作：开S62-3 + 打开开关 S15 | 0 | 0 | 0 | - | 6.297e-07 | 70063.0598 | 107.6196 | 70170.6794
360 | double | L59+DG5 | 操作：开S62-3 + 打开开关 S18 | 0 | 0 | 0 | - | 6.297e-07 | 70063.0598 | 107.6196 | 70170.6794
360 | double | L59+DG6 | 操作：开S62-3 + 不操作（DG6 基本策略） | 0 | 0 | 0 | - | 6.297e-07 | 70063.0598 | 107.6196 | 70170.6794
360 | double | L59+DG7 | 操作：开S62-3 + 不操作（DG7 基本策略） | 0 | 0 | 0 | - | 6.297e-07 | 70063.0598 | 107.6196 | 70170.6794
360 | double | L59+DG8 | 操作：开S62-3 + 打开开关 S26 | 0 | 0 | 0 | - | 6.297e-07 | 70063.0598 | 107.6196 | 70170.6794
360 | double | U1+S1 | 不操作（U1 基本策略） + 操作：开S29-2 | 26800 | 0 | 26800 | - | 6.3084e-06 | 70063.2289 | 107.6196 | 70170.8485
360 | double | U1+S2 | 不操作（U1 基本策略） + 操作：开S13-1 | 26800 | 0 | 26800 | - | 6.3084e-06 | 70063.3979 | 107.6196 | 70171.0175
360 | double | U1+S3 | 不操作（U1 基本策略） + 操作：开S13-1 | 26800 | 0 | 26800 | - | 6.3084e-06 | 70063.567 | 107.6196 | 70171.1866
360 | double | U1+S4 | 不操作（U1 基本策略） + 操作：开S13-1 | 26800 | 0 | 26800 | - | 6.3084e-06 | 70063.7361 | 107.6196 | 70171.3556
360 | double | U1+S5 | 不操作（U1 基本策略） + 操作：开S13-1 | 26800 | 0 | 26800 | - | 6.3084e-06 | 70063.9051 | 107.6196 | 70171.5247
360 | double | U1+S6 | 不操作（U1 基本策略） + 不操作（S6 基本策略） | 1654300 | 0 | 1654300 | - | 6.3084e-06 | 70074.3411 | 107.6196 | 70181.9607
360 | double | U1+S7 | 不操作（U1 基本策略） + 不操作（S7 基本策略） | 26800 | 0 | 26800 | - | 6.3084e-06 | 70074.5102 | 107.6196 | 70182.1297
360 | double | U1+S8 | 不操作（U1 基本策略） + 操作：开S29-2 | 26800 | 0 | 26800 | - | 6.3084e-06 | 70074.6792 | 107.6196 | 70182.2988
360 | double | U1+S9 | 不操作（U1 基本策略） + 不操作（S9 基本策略） | 26800 | 0 | 26800 | - | 6.3084e-06 | 70074.8483 | 107.6196 | 70182.4679
360 | double | U1+S10 | 不操作（U1 基本策略） + 打开开关 S9 | 26800 | 0 | 26800 | - | 6.3084e-06 | 70075.0173 | 107.6196 | 70182.6369
360 | double | U1+S11 | 不操作（U1 基本策略） + 操作：开S29-2 | 26800 | 0 | 26800 | - | 6.3084e-06 | 70075.1864 | 107.6196 | 70182.806
360 | double | U1+S12 | 不操作（U1 基本策略） + 操作：开S29-2 | 26800 | 0 | 26800 | - | 6.3084e-06 | 70075.3555 | 107.6196 | 70182.9751
360 | double | U1+S13 | 不操作（U1 基本策略） + 不操作（S13 基本策略） | 93800 | 0 | 93800 | - | 6.3084e-06 | 70075.9472 | 107.6196 | 70183.5668
360 | double | U1+S14 | 不操作（U1 基本策略） + 不操作（S14 基本策略） | 26800 | 0 | 26800 | - | 6.3084e-06 | 70076.1163 | 107.6196 | 70183.7358
360 | double | U1+S15 | 不操作（U1 基本策略） + 不操作（S15 基本策略） | 26800 | 0 | 26800 | - | 6.3084e-06 | 70076.2853 | 107.6196 | 70183.9049
360 | double | L49+U61 | 不操作（L49 基本策略） + 不操作（U61 基本策略） | 452600 | 0 | 452600 | - | 1.0076e-06 | 70076.7414 | 107.6196 | 70184.361
360 | double | L49+U62 | 不操作（L49 基本策略） + 不操作（U62 基本策略） | 214400 | 0 | 214400 | - | 1.0076e-06 | 70076.9574 | 107.6196 | 70184.577
360 | double | L49+S1 | 不操作（L49 基本策略） + 操作：开S29-2 | 134000 | 0 | 134000 | - | 4.0185e-07 | 70077.0113 | 107.6196 | 70184.6309
360 | double | L49+S2 | 不操作（L49 基本策略） + 操作：开S13-1 | 134000 | 0 | 134000 | - | 4.0185e-07 | 70077.0651 | 107.6196 | 70184.6847
360 | double | L49+S3 | 不操作（L49 基本策略） + 操作：开S13-1 | 134000 | 0 | 134000 | - | 4.0185e-07 | 70077.119 | 107.6196 | 70184.7385
360 | double | L49+S4 | 不操作（L49 基本策略） + 操作：开S13-1 | 134000 | 0 | 134000 | - | 4.0185e-07 | 70077.1728 | 107.6196 | 70184.7924
360 | double | L49+S5 | 不操作（L49 基本策略） + 操作：开S13-1 | 134000 | 0 | 134000 | - | 4.0185e-07 | 70077.2267 | 107.6196 | 70184.8462
360 | double | L49+S6 | 不操作（L49 基本策略） + 不操作（S6 基本策略） | 1761500 | 0 | 1761500 | - | 4.0185e-07 | 70077.9345 | 107.6196 | 70185.5541
360 | double | L49+S7 | 不操作（L49 基本策略） + 不操作（S7 基本策略） | 134000 | 0 | 134000 | - | 4.0185e-07 | 70077.9884 | 107.6196 | 70185.6079
360 | double | L49+S8 | 不操作（L49 基本策略） + 操作：开S29-2 | 134000 | 0 | 134000 | - | 4.0185e-07 | 70078.0422 | 107.6196 | 70185.6618
360 | double | L49+S9 | 不操作（L49 基本策略） + 不操作（S9 基本策略） | 134000 | 0 | 134000 | - | 4.0185e-07 | 70078.0961 | 107.6196 | 70185.7156
360 | double | L49+S10 | 不操作（L49 基本策略） + 打开开关 S9 | 134000 | 0 | 134000 | - | 4.0185e-07 | 70078.1499 | 107.6196 | 70185.7695
360 | double | L49+S11 | 不操作（L49 基本策略） + 操作：开S29-2 | 134000 | 0 | 134000 | - | 4.0185e-07 | 70078.2038 | 107.6196 | 70185.8233
360 | double | L49+S12 | 不操作（L49 基本策略） + 操作：开S29-2 | 134000 | 0 | 134000 | - | 4.0185e-07 | 70078.2576 | 107.6196 | 70185.8772
360 | double | L49+S13 | 不操作（L49 基本策略） + 不操作（S13 基本策略） | 201000 | 0 | 201000 | - | 4.0185e-07 | 70078.3384 | 107.6196 | 70185.958
360 | double | L49+S14 | 不操作（L49 基本策略） + 不操作（S14 基本策略） | 134000 | 0 | 134000 | - | 4.0185e-07 | 70078.3922 | 107.6196 | 70186.0118
360 | double | L49+S15 | 不操作（L49 基本策略） + 不操作（S15 基本策略） | 134000 | 0 | 134000 | - | 4.0185e-07 | 70078.4461 | 107.6196 | 70186.0656
360 | double | L49+S16 | 不操作（L49 基本策略） + 打开开关 S15 | 134000 | 0 | 134000 | - | 4.0185e-07 | 70078.4999 | 107.6196 | 70186.1195
360 | double | L49+S17 | 不操作（L49 基本策略） + 不操作（S17 基本策略） | 548300 | 0 | 548300 | - | 4.0185e-07 | 70078.7203 | 107.6196 | 70186.3398
360 | double | L49+S18 | 不操作（L49 基本策略） + 不操作（S18 基本策略） | 134000 | 0 | 134000 | - | 4.0185e-07 | 70078.7741 | 107.6196 | 70186.3937
360 | double | L49+S19 | 不操作（L49 基本策略） + 不操作（S19 基本策略） | 825000 | 0 | 825000 | - | 4.0185e-07 | 70079.1056 | 107.6196 | 70186.7252
360 | double | L49+S20 | 不操作（L49 基本策略） + 不操作（S20 基本策略） | 400200 | 0 | 400200 | - | 4.0185e-07 | 70079.2664 | 107.6196 | 70186.886
360 | double | L49+S21 | 不操作（L49 基本策略） + 不操作（S21 基本策略） | 1223900 | 0 | 1223900 | - | 4.0185e-07 | 70079.7583 | 107.6196 | 70187.3778
360 | double | L49+S22 | 不操作（L49 基本策略） + 不操作（S22 基本策略） | 415400 | 0 | 415400 | - | 4.0185e-07 | 70079.9252 | 107.6196 | 70187.5448
360 | double | L49+S23 | 开DG7 + 断S24 + 不操作（S23 基本策略） | 1270800 | 0 | 1270800 | - | 4.0185e-07 | 70080.4359 | 107.6196 | 70188.0554
360 | double | L49+S24 | 开DG7 + 断S24 + 不操作（S24 基本策略） | 281400 | 0 | 281400 | - | 4.0185e-07 | 70080.5489 | 107.6196 | 70188.1685
360 | double | L49+S25 | 不操作（L49 基本策略） + 不操作（S25 基本策略） | 586000 | 0 | 586000 | - | 4.0185e-07 | 70080.7844 | 107.6196 | 70188.404
360 | double | L49+S26 | 不操作（L49 基本策略） + 不操作（S26 基本策略） | 134000 | 0 | 134000 | - | 4.0185e-07 | 70080.8383 | 107.6196 | 70188.4578
360 | double | L49+S27 | 不操作（L49 基本策略） + 操作：开S62-3 | 134000 | 0 | 134000 | - | 4.0185e-07 | 70080.8921 | 107.6196 | 70188.5117
360 | double | L49+S28 | 不操作（L49 基本策略） + 不操作（S28 基本策略） | 376550 | 0 | 376550 | - | 4.0185e-07 | 70081.0434 | 107.6196 | 70188.663
360 | double | U18+CB3 | 不操作（U18 基本策略） + 操作：开S62-3 | 354000 | 0 | 354000 | - | 6.3084e-06 | 70083.2766 | 107.6196 | 70190.8962
360 | double | U18+DG1 | 不操作（U18 基本策略） + 打开开关 S7 | 354000 | 0 | 354000 | - | 1.5819e-05 | 70088.8763 | 107.6196 | 70196.4959
360 | double | U18+DG2 | 不操作（U18 基本策略） + 打开开关 S9 | 354000 | 0 | 354000 | - | 1.5819e-05 | 70094.4761 | 107.6196 | 70202.0957
360 | double | U18+DG3 | 不操作（U18 基本策略） + 打开开关 S14 | 354000 | 0 | 354000 | - | 1.5819e-05 | 70100.0758 | 107.6196 | 70207.6954
360 | double | U18+DG4 | 不操作（U18 基本策略） + 打开开关 S15 | 354000 | 0 | 354000 | - | 1.5819e-05 | 70105.6756 | 107.6196 | 70213.2952
360 | double | U18+DG5 | 不操作（U18 基本策略） + 打开开关 S18 | 354000 | 0 | 354000 | - | 1.5819e-05 | 70111.2753 | 107.6196 | 70218.8949
360 | double | U18+DG6 | 不操作（U18 基本策略） + 不操作（DG6 基本策略） | 354000 | 0 | 354000 | - | 1.5819e-05 | 70116.8751 | 107.6196 | 70224.4947
360 | double | U18+DG7 | 不操作（U18 基本策略） + 不操作（DG7 基本策略） | 354000 | 0 | 354000 | - | 1.5819e-05 | 70122.4748 | 107.6196 | 70230.0944
360 | double | U18+DG8 | 不操作（U18 基本策略） + 打开开关 S26 | 354000 | 0 | 354000 | - | 1.5819e-05 | 70128.0746 | 107.6196 | 70235.6942
360 | double | U19+S1 | 不操作（U19 基本策略） + 操作：开S29-2 | 16080 | 0 | 16080 | - | 6.3084e-06 | 70128.176 | 107.6196 | 70235.7956
360 | double | U19+S2 | 不操作（U19 基本策略） + 操作：开S13-1 | 16080 | 0 | 16080 | - | 6.3084e-06 | 70128.2775 | 107.6196 | 70235.897
360 | double | U19+S3 | 不操作（U19 基本策略） + 操作：开S13-1 | 16080 | 0 | 16080 | - | 6.3084e-06 | 70128.3789 | 107.6196 | 70235.9985
360 | double | U19+S4 | 不操作（U19 基本策略） + 操作：开S13-1 | 16080 | 0 | 16080 | - | 6.3084e-06 | 70128.4804 | 107.6196 | 70236.0999
360 | double | U19+S5 | 不操作（U19 基本策略） + 操作：开S13-1 | 16080 | 0 | 16080 | - | 6.3084e-06 | 70128.5818 | 107.6196 | 70236.2014
360 | double | U19+S6 | 不操作（U19 基本策略） + 不操作（S6 基本策略） | 1643580 | 0 | 1643580 | - | 6.3084e-06 | 70138.9501 | 107.6196 | 70246.5697
360 | double | U19+S7 | 不操作（U19 基本策略） + 不操作（S7 基本策略） | 16080 | 0 | 16080 | - | 6.3084e-06 | 70139.0516 | 107.6196 | 70246.6711
360 | double | U19+S8 | 不操作（U19 基本策略） + 操作：开S29-2 | 16080 | 0 | 16080 | - | 6.3084e-06 | 70139.153 | 107.6196 | 70246.7726
360 | double | U19+S9 | 不操作（U19 基本策略） + 不操作（S9 基本策略） | 16080 | 0 | 16080 | - | 6.3084e-06 | 70139.2544 | 107.6196 | 70246.874
360 | double | U19+S10 | 不操作（U19 基本策略） + 打开开关 S9 | 16080 | 0 | 16080 | - | 6.3084e-06 | 70139.3559 | 107.6196 | 70246.9755
360 | double | U19+S11 | 不操作（U19 基本策略） + 操作：开S29-2 | 16080 | 0 | 16080 | - | 6.3084e-06 | 70139.4573 | 107.6196 | 70247.0769
360 | double | U19+S12 | 不操作（U19 基本策略） + 操作：开S29-2 | 16080 | 0 | 16080 | - | 6.3084e-06 | 70139.5588 | 107.6196 | 70247.1783
360 | double | U19+S13 | 不操作（U19 基本策略） + 不操作（S13 基本策略） | 83080 | 0 | 83080 | - | 6.3084e-06 | 70140.0829 | 107.6196 | 70247.7024
360 | double | U19+S14 | 不操作（U19 基本策略） + 不操作（S14 基本策略） | 16080 | 0 | 16080 | - | 6.3084e-06 | 70140.1843 | 107.6196 | 70247.8039
360 | double | U19+S15 | 不操作（U19 基本策略） + 不操作（S15 基本策略） | 16080 | 0 | 16080 | - | 6.3084e-06 | 70140.2857 | 107.6196 | 70247.9053
360 | double | U19+S16 | 不操作（U19 基本策略） + 打开开关 S15 | 16080 | 0 | 16080 | - | 6.3084e-06 | 70140.3872 | 107.6196 | 70248.0067
360 | double | U19+S17 | 不操作（U19 基本策略） + 不操作（S17 基本策略） | 430380 | 0 | 430380 | - | 6.3084e-06 | 70143.1022 | 107.6196 | 70250.7217
360 | double | U19+S18 | 不操作（U19 基本策略） + 不操作（S18 基本策略） | 16080 | 0 | 16080 | - | 6.3084e-06 | 70143.2036 | 107.6196 | 70250.8232
360 | double | U19+S19 | 不操作（U19 基本策略） + 不操作（S19 基本策略） | 707080 | 0 | 707080 | - | 6.3084e-06 | 70147.6641 | 107.6196 | 70255.2837
360 | double | U19+S20 | 不操作（U19 基本策略） + 不操作（S20 基本策略） | 282280 | 0 | 282280 | - | 6.3084e-06 | 70149.4449 | 107.6196 | 70257.0644
360 | double | U19+S21 | 不操作（U19 基本策略） + 不操作（S21 基本策略） | 1105980 | 0 | 1105980 | - | 6.3084e-06 | 70156.4218 | 107.6196 | 70264.0414
360 | double | L57+S29 | 操作：开S62-3(源:L57) | 40200 | 0 | 40200 | - | 6.6128e-06 | 70156.6876 | 107.6196 | 70264.3072
360 | double | L57+S13-1 | 操作：开S62-3(源:L57) | 0 | 0 | 0 | - | 6.6128e-06 | 70156.6876 | 107.6196 | 70264.3072
360 | double | L57+S29-2 | 操作：开S62-3(源:L57) | 0 | 0 | 0 | - | 6.6128e-06 | 70156.6876 | 107.6196 | 70264.3072
360 | double | L57+S62-3 | 不操作（L57 基本策略）(源:L57) | 439200 | 0 | 439200 | - | 6.6128e-06 | 70159.592 | 107.6196 | 70267.2116
360 | double | L57+CB1 | 操作：开S62-3+开S29-2(源:L57) | 0 | 0 | 0 | - | 6.6128e-06 | 70159.592 | 107.6196 | 70267.2116
360 | double | L57+CB2 | 操作：关S27+开S62-3+开S13-1(源:L57) | 413350 | 857168.1548 | 1270518.1548 | - | 6.6128e-06 | 70162.3254 | 113.2878 | 70275.6132
360 | double | L57+CB3 | 操作：开S62-3+开S29-2(源:L57) | 0 | 0 | 0 | - | 6.6128e-06 | 70162.3254 | 113.2878 | 70275.6132
360 | double | L57+DG1 | 操作：开S62-3 + 打开开关 S7 | 0 | 0 | 0 | - | 1.6582e-05 | 70162.3254 | 113.2878 | 70275.6132
360 | double | L57+DG2 | 操作：开S62-3 + 打开开关 S9 | 0 | 0 | 0 | - | 1.6582e-05 | 70162.3254 | 113.2878 | 70275.6132
360 | double | L57+DG3 | 操作：开S62-3 + 打开开关 S14 | 0 | 0 | 0 | - | 1.6582e-05 | 70162.3254 | 113.2878 | 70275.6132
360 | double | L57+DG4 | 操作：开S62-3 + 打开开关 S15 | 0 | 0 | 0 | - | 1.6582e-05 | 70162.3254 | 113.2878 | 70275.6132
360 | double | L57+DG5 | 操作：开S62-3 + 打开开关 S18 | 0 | 0 | 0 | - | 1.6582e-05 | 70162.3254 | 113.2878 | 70275.6132
360 | double | L57+DG6 | 操作：开S62-3 + 不操作（DG6 基本策略） | 0 | 0 | 0 | - | 1.6582e-05 | 70162.3254 | 113.2878 | 70275.6132
360 | double | L57+DG7 | 操作：开S62-3 + 不操作（DG7 基本策略） | 0 | 0 | 0 | - | 1.6582e-05 | 70162.3254 | 113.2878 | 70275.6132
360 | double | L57+DG8 | 操作：开S62-3 + 打开开关 S26 | 0 | 0 | 0 | - | 1.6582e-05 | 70162.3254 | 113.2878 | 70275.6132
360 | double | L58+U1 | 操作：开S62-3 + 不操作（U1 基本策略） | 26800 | 0 | 26800 | - | 1.0422e-05 | 70162.6047 | 113.2878 | 70275.8925
360 | double | L58+U2 | 操作：开S62-3 + 不操作（U2 基本策略） | 40200 | 0 | 40200 | - | 1.0422e-05 | 70163.0237 | 113.2878 | 70276.3115
360 | double | L58+U3 | 操作：开S62-3 + 不操作（U3 基本策略） | 40200 | 0 | 40200 | - | 1.0422e-05 | 70163.4427 | 113.2878 | 70276.7305
360 | double | L58+U4 | 操作：开S62-3 + 不操作（U4 基本策略） | 40200 | 0 | 40200 | - | 1.0422e-05 | 70163.8616 | 113.2878 | 70277.1495
360 | double | L58+U5 | 操作：开S62-3 + 不操作（U5 基本策略） | 67000 | 0 | 67000 | - | 1.0422e-05 | 70164.5599 | 113.2878 | 70277.8478
360 | double | L58+U6 | 操作：开S62-3 + 不操作（U6 基本策略） | 40200 | 0 | 40200 | - | 1.0422e-05 | 70164.9789 | 113.2878 | 70278.2668
360 | double | L58+U7 | 操作：开S62-3 + 不操作（U7 基本策略） | 212400 | 0 | 212400 | - | 1.0422e-05 | 70167.1926 | 113.2878 | 70280.4805
360 | double | L58+U8 | 操作：开S62-3 + 不操作（U8 基本策略） | 40200 | 0 | 40200 | - | 1.0422e-05 | 70167.6116 | 113.2878 | 70280.8995
360 | double | L58+U9 | 操作：开S62-3 + 不操作（U9 基本策略） | 424800 | 0 | 424800 | - | 1.0422e-05 | 70172.0391 | 113.2878 | 70285.3269
360 | double | L58+U10 | 操作：开S62-3 + 不操作（U10 基本策略） | 134000 | 0 | 134000 | - | 1.0422e-05 | 70173.4357 | 113.2878 | 70286.7235
360 | double | L58+U11 | 操作：开S62-3 + 不操作（U11 基本策略） | 339000 | 0 | 339000 | - | 1.0422e-05 | 70176.9688 | 113.2878 | 70290.2567
360 | double | L58+U12 | 操作：开S62-3 + 不操作（U12 基本策略） | 708000 | 0 | 708000 | - | 1.0422e-05 | 70184.3479 | 113.2878 | 70297.6358
360 | double | L58+U13 | 操作：开S62-3 + 不操作（U13 基本策略） | 40200 | 0 | 40200 | - | 1.0422e-05 | 70184.7669 | 113.2878 | 70298.0547
360 | double | L58+U14 | 操作：开S62-3 + 不操作（U14 基本策略） | 1486800 | 0 | 1486800 | - | 1.0422e-05 | 70200.2629 | 113.2878 | 70313.5508
360 | double | L58+U15 | 操作：开S62-3 + 不操作（U15 基本策略） | 140700 | 0 | 140700 | - | 1.0422e-05 | 70201.7294 | 113.2878 | 70315.0172
360 | double | U17+S18 | 不操作（U17 基本策略） + 不操作（S18 基本策略） | 26800 | 0 | 26800 | - | 6.3084e-06 | 70201.8984 | 113.2878 | 70315.1863
360 | double | U17+S19 | 不操作（U17 基本策略） + 不操作（S19 基本策略） | 717800 | 0 | 717800 | - | 6.3084e-06 | 70206.4266 | 113.2878 | 70319.7144
360 | double | U17+S20 | 不操作（U17 基本策略） + 不操作（S20 基本策略） | 293000 | 0 | 293000 | - | 6.3084e-06 | 70208.2749 | 113.2878 | 70321.5628
360 | double | U17+S21 | 不操作（U17 基本策略） + 不操作（S21 基本策略） | 1116700 | 0 | 1116700 | - | 6.3084e-06 | 70215.3195 | 113.2878 | 70328.6073
360 | double | U17+S22 | 不操作（U17 基本策略） + 不操作（S22 基本策略） | 308200 | 0 | 308200 | - | 6.3084e-06 | 70217.2637 | 113.2878 | 70330.5516
360 | double | U17+S23 | 不操作（U17 基本策略） + 不操作（S23 基本策略） | 1431600 | 0 | 1431600 | - | 6.3084e-06 | 70226.2948 | 113.2878 | 70339.5827
360 | double | U17+S24 | 不操作（U17 基本策略） + 不操作（S24 基本策略） | 442200 | 0 | 442200 | - | 6.3084e-06 | 70229.0844 | 113.2878 | 70342.3722
360 | double | U17+S25 | 不操作（U17 基本策略） + 不操作（S25 基本策略） | 478800 | 0 | 478800 | - | 6.3084e-06 | 70232.1048 | 113.2878 | 70345.3927
360 | double | U17+S26 | 不操作（U17 基本策略） + 不操作（S26 基本策略） | 26800 | 0 | 26800 | - | 6.3084e-06 | 70232.2739 | 113.2878 | 70345.5618
360 | double | U17+S27 | 不操作（U17 基本策略） + 操作：开S62-3 | 26800 | 0 | 26800 | - | 6.3084e-06 | 70232.443 | 113.2878 | 70345.7308
360 | double | U17+S28 | 不操作（U17 基本策略） + 不操作（S28 基本策略） | 269350 | 0 | 269350 | - | 6.3084e-06 | 70234.1421 | 113.2878 | 70347.43
360 | double | U17+S29 | 不操作（U17 基本策略） + 操作：开S62-3 | 26800 | 0 | 26800 | - | 6.3084e-06 | 70234.3112 | 113.2878 | 70347.599
360 | double | U17+S13-1 | 不操作（U17 基本策略） + 不操作（S13-1 基本策略） | 26800 | 0 | 26800 | - | 6.3084e-06 | 70234.4803 | 113.2878 | 70347.7681
360 | double | U17+S29-2 | 不操作（U17 基本策略） + 不操作（S29-2 基本策略） | 26800 | 0 | 26800 | - | 6.3084e-06 | 70234.6493 | 113.2878 | 70347.9372
360 | double | U17+S62-3 | 不操作（U17 基本策略） + 不操作（S62-3 基本策略） | 26800 | 0 | 26800 | - | 6.3084e-06 | 70234.8184 | 113.2878 | 70348.1062
360 | double | U17+CB1 | 不操作（U17 基本策略） + 操作：开S29-2 | 26800 | 0 | 26800 | - | 6.3084e-06 | 70234.9875 | 113.2878 | 70348.2753
360 | double | U17+CB2 | 不操作（U17 基本策略） + 操作：开S62-3 | 26800 | 51353.5066 | 78153.5066 | - | 6.3084e-06 | 70235.1565 | 113.6118 | 70348.7683
360 | double | U17+CB3 | 不操作（U17 基本策略） + 操作：开S62-3 | 26800 | 0 | 26800 | - | 6.3084e-06 | 70235.3256 | 113.6118 | 70348.9374
360 | double | U17+DG1 | 不操作（U17 基本策略） + 打开开关 S7 | 26800 | 0 | 26800 | - | 1.5819e-05 | 70235.7495 | 113.6118 | 70349.3613
360 | double | U17+DG2 | 不操作（U17 基本策略） + 打开开关 S9 | 26800 | 0 | 26800 | - | 1.5819e-05 | 70236.1735 | 113.6118 | 70349.7853
360 | double | U17+DG3 | 不操作（U17 基本策略） + 打开开关 S14 | 26800 | 0 | 26800 | - | 1.5819e-05 | 70236.5974 | 113.6118 | 70350.2092
360 | double | U17+DG4 | 不操作（U17 基本策略） + 打开开关 S15 | 26800 | 0 | 26800 | - | 1.5819e-05 | 70237.0213 | 113.6118 | 70350.6331
360 | double | U17+DG5 | 不操作（U17 基本策略） + 打开开关 S18 | 26800 | 0 | 26800 | - | 1.5819e-05 | 70237.4453 | 113.6118 | 70351.0571
360 | double | U17+DG6 | 不操作（U17 基本策略） + 不操作（DG6 基本策略） | 26800 | 0 | 26800 | - | 1.5819e-05 | 70237.8692 | 113.6118 | 70351.481
360 | double | U17+DG7 | 不操作（U17 基本策略） + 不操作（DG7 基本策略） | 26800 | 0 | 26800 | - | 1.5819e-05 | 70238.2931 | 113.6118 | 70351.9049
360 | double | U17+DG8 | 不操作（U17 基本策略） + 打开开关 S26 | 26800 | 0 | 26800 | - | 1.5819e-05 | 70238.7171 | 113.6118 | 70352.3289
360 | double | U18+S1 | 不操作（U18 基本策略） + 操作：开S29-2 | 354000 | 0 | 354000 | - | 6.3084e-06 | 70240.9502 | 113.6118 | 70354.562
360 | double | U18+S2 | 不操作（U18 基本策略） + 操作：开S13-1 | 354000 | 0 | 354000 | - | 6.3084e-06 | 70243.1834 | 113.6118 | 70356.7952
360 | double | U18+S3 | 不操作（U18 基本策略） + 操作：开S13-1 | 354000 | 0 | 354000 | - | 6.3084e-06 | 70245.4166 | 113.6118 | 70359.0284
360 | double | U18+S4 | 不操作（U18 基本策略） + 操作：开S13-1 | 354000 | 0 | 354000 | - | 6.3084e-06 | 70247.6497 | 113.6118 | 70361.2615
360 | double | U18+S5 | 不操作（U18 基本策略） + 操作：开S13-1 | 354000 | 0 | 354000 | - | 6.3084e-06 | 70249.8829 | 113.6118 | 70363.4947
360 | double | U18+S6 | 不操作（U18 基本策略） + 不操作（S6 基本策略） | 1981500 | 0 | 1981500 | - | 6.3084e-06 | 70262.383 | 113.6118 | 70375.9948
360 | double | U18+S7 | 不操作（U18 基本策略） + 不操作（S7 基本策略） | 354000 | 0 | 354000 | - | 6.3084e-06 | 70264.6161 | 113.6118 | 70378.2279
360 | double | U18+S8 | 不操作（U18 基本策略） + 操作：开S29-2 | 354000 | 0 | 354000 | - | 6.3084e-06 | 70266.8493 | 113.6118 | 70380.4611
360 | double | U18+S9 | 不操作（U18 基本策略） + 不操作（S9 基本策略） | 354000 | 0 | 354000 | - | 6.3084e-06 | 70269.0825 | 113.6118 | 70382.6943
360 | double | U18+S10 | 不操作（U18 基本策略） + 打开开关 S9 | 354000 | 0 | 354000 | - | 6.3084e-06 | 70271.3156 | 113.6118 | 70384.9274
360 | double | U18+S11 | 不操作（U18 基本策略） + 操作：开S29-2 | 354000 | 0 | 354000 | - | 6.3084e-06 | 70273.5488 | 113.6118 | 70387.1606
360 | double | U18+S12 | 不操作（U18 基本策略） + 操作：开S29-2 | 354000 | 0 | 354000 | - | 6.3084e-06 | 70275.782 | 113.6118 | 70389.3938
360 | double | U18+S13 | 不操作（U18 基本策略） + 不操作（S13 基本策略） | 421000 | 0 | 421000 | - | 6.3084e-06 | 70278.4378 | 113.6118 | 70392.0496
360 | double | U18+S14 | 不操作（U18 基本策略） + 不操作（S14 基本策略） | 354000 | 0 | 354000 | - | 6.3084e-06 | 70280.671 | 113.6118 | 70394.2828
360 | double | U18+S15 | 不操作（U18 基本策略） + 不操作（S15 基本策略） | 354000 | 0 | 354000 | - | 6.3084e-06 | 70282.9041 | 113.6118 | 70396.5159
360 | double | U18+S16 | 不操作（U18 基本策略） + 打开开关 S15 | 354000 | 0 | 354000 | - | 6.3084e-06 | 70285.1373 | 113.6118 | 70398.7491
360 | double | U18+S17 | 不操作（U18 基本策略） + 不操作（S17 基本策略） | 768300 | 0 | 768300 | - | 6.3084e-06 | 70289.984 | 113.6118 | 70403.5958
360 | double | U18+S18 | 不操作（U18 基本策略） + 不操作（S18 基本策略） | 354000 | 0 | 354000 | - | 6.3084e-06 | 70292.2172 | 113.6118 | 70405.829
360 | double | U18+S19 | 不操作（U18 基本策略） + 不操作（S19 基本策略） | 1045000 | 0 | 1045000 | - | 6.3084e-06 | 70298.8095 | 113.6118 | 70412.4213
360 | double | U18+S20 | 不操作（U18 基本策略） + 不操作（S20 基本策略） | 620200 | 0 | 620200 | - | 6.3084e-06 | 70302.7219 | 113.6118 | 70416.3337
360 | double | U18+S21 | 不操作（U18 基本策略） + 不操作（S21 基本策略） | 1443900 | 0 | 1443900 | - | 6.3084e-06 | 70311.8306 | 113.6118 | 70425.4424
360 | double | U18+S22 | 不操作（U18 基本策略） + 不操作（S22 基本策略） | 635400 | 0 | 635400 | - | 6.3084e-06 | 70315.8389 | 113.6118 | 70429.4507
360 | double | U18+S23 | 不操作（U18 基本策略） + 不操作（S23 基本策略） | 1758800 | 0 | 1758800 | - | 6.3084e-06 | 70326.9341 | 113.6118 | 70440.5459
360 | double | U18+S24 | 不操作（U18 基本策略） + 不操作（S24 基本策略） | 769400 | 0 | 769400 | - | 6.3084e-06 | 70331.7878 | 113.6118 | 70445.3996
360 | double | U18+S25 | 不操作（U18 基本策略） + 不操作（S25 基本策略） | 806000 | 0 | 806000 | - | 6.3084e-06 | 70336.8723 | 113.6118 | 70450.4841
360 | double | U18+S26 | 不操作（U18 基本策略） + 不操作（S26 基本策略） | 354000 | 0 | 354000 | - | 6.3084e-06 | 70339.1055 | 113.6118 | 70452.7173
360 | double | U18+S27 | 不操作（U18 基本策略） + 操作：开S62-3 | 354000 | 0 | 354000 | - | 6.3084e-06 | 70341.3387 | 113.6118 | 70454.9505
360 | double | U18+S28 | 不操作（U18 基本策略） + 不操作（S28 基本策略） | 596550 | 0 | 596550 | - | 6.3084e-06 | 70345.1019 | 113.6118 | 70458.7137
360 | double | U18+S29 | 不操作（U18 基本策略） + 操作：开S62-3 | 354000 | 0 | 354000 | - | 6.3084e-06 | 70347.3351 | 113.6118 | 70460.9469
360 | double | U18+S13-1 | 不操作（U18 基本策略） + 不操作（S13-1 基本策略） | 354000 | 0 | 354000 | - | 6.3084e-06 | 70349.5683 | 113.6118 | 70463.1801
360 | double | U18+S29-2 | 不操作（U18 基本策略） + 不操作（S29-2 基本策略） | 354000 | 0 | 354000 | - | 6.3084e-06 | 70351.8014 | 113.6118 | 70465.4132
360 | double | U18+S62-3 | 不操作（U18 基本策略） + 不操作（S62-3 基本策略） | 354000 | 0 | 354000 | - | 6.3084e-06 | 70354.0346 | 113.6118 | 70467.6464
360 | double | U18+CB1 | 不操作（U18 基本策略） + 操作：开S29-2 | 354000 | 0 | 354000 | - | 6.3084e-06 | 70356.2678 | 113.6118 | 70469.8796
360 | double | U18+CB2 | 不操作（U18 基本策略） + 操作：开S62-3 | 354000 | 51353.5066 | 405353.5066 | - | 6.3084e-06 | 70358.5009 | 113.9358 | 70472.4367
360 | double | U22+DG8 | 不操作（U22 基本策略） + 打开开关 S26 | 40200 | 0 | 40200 | - | 1.5819e-05 | 70359.1368 | 113.9358 | 70473.0726
360 | double | U23+S1 | 不操作（U23 基本策略） + 操作：开S29-2 | 40200 | 0 | 40200 | - | 6.3084e-06 | 70359.3904 | 113.9358 | 70473.3262
360 | double | U23+S2 | 不操作（U23 基本策略） + 操作：开S13-1 | 40200 | 0 | 40200 | - | 6.3084e-06 | 70359.644 | 113.9358 | 70473.5798
360 | double | U23+S3 | 不操作（U23 基本策略） + 操作：开S13-1 | 40200 | 0 | 40200 | - | 6.3084e-06 | 70359.8976 | 113.9358 | 70473.8334
360 | double | U23+S4 | 不操作（U23 基本策略） + 操作：开S13-1 | 40200 | 0 | 40200 | - | 6.3084e-06 | 70360.1512 | 113.9358 | 70474.087
360 | double | U23+S5 | 不操作（U23 基本策略） + 操作：开S13-1 | 40200 | 0 | 40200 | - | 6.3084e-06 | 70360.4048 | 113.9358 | 70474.3406
360 | double | U23+S6 | 不操作（U23 基本策略） + 不操作（S6 基本策略） | 1667700 | 0 | 1667700 | - | 6.3084e-06 | 70370.9253 | 113.9358 | 70484.8611
360 | double | U23+S7 | 不操作（U23 基本策略） + 不操作（S7 基本策略） | 40200 | 0 | 40200 | - | 6.3084e-06 | 70371.1789 | 113.9358 | 70485.1147
360 | double | U23+S8 | 不操作（U23 基本策略） + 操作：开S29-2 | 40200 | 0 | 40200 | - | 6.3084e-06 | 70371.4325 | 113.9358 | 70485.3683
360 | double | U23+S9 | 不操作（U23 基本策略） + 不操作（S9 基本策略） | 40200 | 0 | 40200 | - | 6.3084e-06 | 70371.6861 | 113.9358 | 70485.6219
360 | double | U23+S10 | 不操作（U23 基本策略） + 打开开关 S9 | 40200 | 0 | 40200 | - | 6.3084e-06 | 70371.9397 | 113.9358 | 70485.8755
360 | double | U23+S11 | 不操作（U23 基本策略） + 操作：开S29-2 | 40200 | 0 | 40200 | - | 6.3084e-06 | 70372.1933 | 113.9358 | 70486.1291
360 | double | U23+S12 | 不操作（U23 基本策略） + 操作：开S29-2 | 40200 | 0 | 40200 | - | 6.3084e-06 | 70372.4469 | 113.9358 | 70486.3827
360 | double | U23+S13 | 不操作（U23 基本策略） + 不操作（S13 基本策略） | 107200 | 0 | 107200 | - | 6.3084e-06 | 70373.1232 | 113.9358 | 70487.0589
360 | double | U23+S14 | 不操作（U23 基本策略） + 不操作（S14 基本策略） | 40200 | 0 | 40200 | - | 6.3084e-06 | 70373.3768 | 113.9358 | 70487.3125
360 | double | U23+S15 | 不操作（U23 基本策略） + 不操作（S15 基本策略） | 40200 | 0 | 40200 | - | 6.3084e-06 | 70373.6303 | 113.9358 | 70487.5661
360 | double | U23+S16 | 不操作（U23 基本策略） + 打开开关 S15 | 40200 | 0 | 40200 | - | 6.3084e-06 | 70373.8839 | 113.9358 | 70487.8197
360 | double | U23+S17 | 不操作（U23 基本策略） + 不操作（S17 基本策略） | 454500 | 0 | 454500 | - | 6.3084e-06 | 70376.7511 | 113.9358 | 70490.6869
360 | double | U23+S18 | 不操作（U23 基本策略） + 不操作（S18 基本策略） | 40200 | 0 | 40200 | - | 6.3084e-06 | 70377.0047 | 113.9358 | 70490.9405
360 | double | U23+S19 | 不操作（U23 基本策略） + 不操作（S19 基本策略） | 731200 | 0 | 731200 | - | 6.3084e-06 | 70381.6174 | 113.9358 | 70495.5531
360 | double | U23+S20 | 不操作（U23 基本策略） + 不操作（S20 基本策略） | 306400 | 0 | 306400 | - | 6.3084e-06 | 70383.5503 | 113.9358 | 70497.486
360 | double | U23+S21 | 不操作（U23 基本策略） + 不操作（S21 基本策略） | 1130100 | 0 | 1130100 | - | 6.3084e-06 | 70390.6794 | 113.9358 | 70504.6151
360 | double | U23+S22 | 不操作（U23 基本策略） + 不操作（S22 基本策略） | 321600 | 0 | 321600 | - | 6.3084e-06 | 70392.7082 | 113.9358 | 70506.6439
360 | double | U23+S23 | 不操作（U23 基本策略） + 不操作（S23 基本策略） | 1445000 | 0 | 1445000 | - | 6.3084e-06 | 70401.8238 | 113.9358 | 70515.7595
360 | double | U23+S24 | 不操作（U23 基本策略） + 不操作（S24 基本策略） | 455600 | 0 | 455600 | - | 6.3084e-06 | 70404.6979 | 113.9358 | 70518.6336
360 | double | U23+S25 | 不操作（U23 基本策略） + 不操作（S25 基本策略） | 492200 | 0 | 492200 | - | 6.3084e-06 | 70407.8029 | 113.9358 | 70521.7386
360 | double | U23+S26 | 不操作（U23 基本策略） + 不操作（S26 基本策略） | 40200 | 0 | 40200 | - | 6.3084e-06 | 70408.0564 | 113.9358 | 70521.9922
360 | double | U23+S27 | 不操作（U23 基本策略） + 操作：开S62-3 | 40200 | 0 | 40200 | - | 6.3084e-06 | 70408.31 | 113.9358 | 70522.2458
360 | double | U23+S28 | 不操作（U23 基本策略） + 不操作（S28 基本策略） | 282750 | 0 | 282750 | - | 6.3084e-06 | 70410.0937 | 113.9358 | 70524.0295
360 | double | U23+S29 | 不操作（U23 基本策略） + 操作：开S62-3 | 40200 | 0 | 40200 | - | 6.3084e-06 | 70410.3473 | 113.9358 | 70524.2831
360 | double | U27+DG3 | 不操作（U27 基本策略） + 打开开关 S14 | 135600 | 0 | 135600 | - | 1.5819e-05 | 70412.4923 | 113.9358 | 70526.4281
360 | double | U27+DG4 | 不操作（U27 基本策略） + 打开开关 S15 | 135600 | 0 | 135600 | - | 1.5819e-05 | 70414.6373 | 113.9358 | 70528.5731
360 | double | U27+DG5 | 不操作（U27 基本策略） + 打开开关 S18 | 135600 | 0 | 135600 | - | 1.5819e-05 | 70416.7823 | 113.9358 | 70530.7181
360 | double | U27+DG6 | 不操作（U27 基本策略） + 不操作（DG6 基本策略） | 135600 | 0 | 135600 | - | 1.5819e-05 | 70418.9273 | 113.9358 | 70532.863
360 | double | U27+DG7 | 不操作（U27 基本策略） + 不操作（DG7 基本策略） | 135600 | 0 | 135600 | - | 1.5819e-05 | 70421.0723 | 113.9358 | 70535.008
360 | double | U27+DG8 | 不操作（U27 基本策略） + 打开开关 S26 | 135600 | 0 | 135600 | - | 1.5819e-05 | 70423.2173 | 113.9358 | 70537.153
360 | double | U28+S1 | 不操作（U28 基本策略） + 操作：开S29-2 | 67000 | 0 | 67000 | - | 6.3084e-06 | 70423.6399 | 113.9358 | 70537.5757
360 | double | U28+S2 | 不操作（U28 基本策略） + 操作：开S13-1 | 67000 | 0 | 67000 | - | 6.3084e-06 | 70424.0626 | 113.9358 | 70537.9983
360 | double | U28+S3 | 不操作（U28 基本策略） + 操作：开S13-1 | 67000 | 0 | 67000 | - | 6.3084e-06 | 70424.4853 | 113.9358 | 70538.421
360 | double | U28+S4 | 不操作（U28 基本策略） + 操作：开S13-1 | 67000 | 0 | 67000 | - | 6.3084e-06 | 70424.9079 | 113.9358 | 70538.8437
360 | double | U28+S5 | 不操作（U28 基本策略） + 操作：开S13-1 | 67000 | 0 | 67000 | - | 6.3084e-06 | 70425.3306 | 113.9358 | 70539.2663
360 | double | U28+S6 | 不操作（U28 基本策略） + 不操作（S6 基本策略） | 1694500 | 0 | 1694500 | - | 6.3084e-06 | 70436.0201 | 113.9358 | 70549.9559
360 | double | U28+S7 | 不操作（U28 基本策略） + 不操作（S7 基本策略） | 67000 | 0 | 67000 | - | 6.3084e-06 | 70436.4428 | 113.9358 | 70550.3785
360 | double | U28+S8 | 不操作（U28 基本策略） + 操作：开S29-2 | 67000 | 0 | 67000 | - | 6.3084e-06 | 70436.8655 | 113.9358 | 70550.8012
360 | double | U28+S9 | 不操作（U28 基本策略） + 不操作（S9 基本策略） | 67000 | 0 | 67000 | - | 6.3084e-06 | 70437.2881 | 113.9358 | 70551.2239
360 | double | U28+S10 | 不操作（U28 基本策略） + 打开开关 S9 | 67000 | 0 | 67000 | - | 6.3084e-06 | 70437.7108 | 113.9358 | 70551.6465
360 | double | U28+S11 | 不操作（U28 基本策略） + 操作：开S29-2 | 67000 | 0 | 67000 | - | 6.3084e-06 | 70438.1334 | 113.9358 | 70552.0692
360 | double | U28+S12 | 不操作（U28 基本策略） + 操作：开S29-2 | 67000 | 0 | 67000 | - | 6.3084e-06 | 70438.5561 | 113.9358 | 70552.4919
360 | double | U28+S13 | 不操作（U28 基本策略） + 不操作（S13 基本策略） | 134000 | 0 | 134000 | - | 6.3084e-06 | 70439.4014 | 113.9358 | 70553.3372
360 | double | U28+S14 | 不操作（U28 基本策略） + 不操作（S14 基本策略） | 67000 | 0 | 67000 | - | 6.3084e-06 | 70439.8241 | 113.9358 | 70553.7598
360 | double | U28+S15 | 不操作（U28 基本策略） + 不操作（S15 基本策略） | 67000 | 0 | 67000 | - | 6.3084e-06 | 70440.2467 | 113.9358 | 70554.1825
360 | double | U28+S16 | 不操作（U28 基本策略） + 打开开关 S15 | 67000 | 0 | 67000 | - | 6.3084e-06 | 70440.6694 | 113.9358 | 70554.6052
360 | double | U28+S17 | 不操作（U28 基本策略） + 不操作（S17 基本策略） | 481300 | 0 | 481300 | - | 6.3084e-06 | 70443.7056 | 113.9358 | 70557.6414
360 | double | U28+S18 | 不操作（U28 基本策略） + 不操作（S18 基本策略） | 67000 | 0 | 67000 | - | 6.3084e-06 | 70444.1283 | 113.9358 | 70558.064
360 | double | U28+S19 | 不操作（U28 基本策略） + 不操作（S19 基本策略） | 758000 | 0 | 758000 | - | 6.3084e-06 | 70448.91 | 113.9358 | 70562.8458
360 | double | U28+S20 | 不操作（U28 基本策略） + 不操作（S20 基本策略） | 333200 | 0 | 333200 | - | 6.3084e-06 | 70451.012 | 113.9358 | 70564.9478
360 | double | U28+S21 | 不操作（U28 基本策略） + 不操作（S21 基本策略） | 1156900 | 0 | 1156900 | - | 6.3084e-06 | 70458.3102 | 113.9358 | 70572.2459
360 | double | U28+S22 | 不操作（U28 基本策略） + 不操作（S22 基本策略） | 348400 | 0 | 348400 | - | 6.3084e-06 | 70460.508 | 113.9358 | 70574.4438
360 | double | U28+S23 | 不操作（U28 基本策略） + 不操作（S23 基本策略） | 1471800 | 0 | 1471800 | - | 6.3084e-06 | 70469.7927 | 113.9358 | 70583.7284
360 | double | U28+S24 | 不操作（U28 基本策略） + 不操作（S24 基本策略） | 482400 | 0 | 482400 | - | 6.3084e-06 | 70472.8358 | 113.9358 | 70586.7716
360 | double | U14+S27 | 不操作（U14 基本策略） + 操作：开S62-3 | 1486800 | 0 | 1486800 | - | 6.3084e-06 | 70482.2151 | 113.9358 | 70596.1509
360 | double | U14+S28 | 不操作（U14 基本策略） + 不操作（S28 基本策略） | 1729350 | 0 | 1729350 | - | 6.3084e-06 | 70493.1245 | 113.9358 | 70607.0603
360 | double | U14+S29 | 不操作（U14 基本策略） + 操作：开S62-3 | 1486800 | 0 | 1486800 | - | 6.3084e-06 | 70502.5038 | 113.9358 | 70616.4396
360 | double | U14+S13-1 | 不操作（U14 基本策略） + 不操作（S13-1 基本策略） | 1486800 | 0 | 1486800 | - | 6.3084e-06 | 70511.8831 | 113.9358 | 70625.8189
360 | double | U14+S29-2 | 不操作（U14 基本策略） + 不操作（S29-2 基本策略） | 1486800 | 0 | 1486800 | - | 6.3084e-06 | 70521.2625 | 113.9358 | 70635.1982
360 | double | U14+S62-3 | 不操作（U14 基本策略） + 不操作（S62-3 基本策略） | 1486800 | 0 | 1486800 | - | 6.3084e-06 | 70530.6418 | 113.9358 | 70644.5775
360 | double | U14+CB1 | 不操作（U14 基本策略） + 操作：开S29-2 | 1486800 | 0 | 1486800 | - | 6.3084e-06 | 70540.0211 | 113.9358 | 70653.9568
360 | double | U14+CB2 | 不操作（U14 基本策略） + 操作：开S62-3 | 1486800 | 51353.5066 | 1538153.5066 | - | 6.3084e-06 | 70549.4004 | 114.2597 | 70663.6601
360 | double | U14+CB3 | 不操作（U14 基本策略） + 操作：开S62-3 | 1486800 | 0 | 1486800 | - | 6.3084e-06 | 70558.7797 | 114.2597 | 70673.0394
360 | double | U14+DG1 | 不操作（U14 基本策略） + 打开开关 S7 | 1486800 | 0 | 1486800 | - | 1.5819e-05 | 70582.2986 | 114.2597 | 70696.5583
360 | double | U14+DG2 | 不操作（U14 基本策略） + 打开开关 S9 | 1486800 | 0 | 1486800 | - | 1.5819e-05 | 70605.8176 | 114.2597 | 70720.0773
360 | double | U14+DG3 | 不操作（U14 基本策略） + 打开开关 S14 | 1486800 | 0 | 1486800 | - | 1.5819e-05 | 70629.3365 | 114.2597 | 70743.5962
360 | double | U14+DG4 | 不操作（U14 基本策略） + 打开开关 S15 | 1486800 | 0 | 1486800 | - | 1.5819e-05 | 70652.8555 | 114.2597 | 70767.1152
360 | double | U14+DG5 | 不操作（U14 基本策略） + 打开开关 S18 | 1486800 | 0 | 1486800 | - | 1.5819e-05 | 70676.3744 | 114.2597 | 70790.6341
360 | double | U14+DG6 | 不操作（U14 基本策略） + 不操作（DG6 基本策略） | 1486800 | 0 | 1486800 | - | 1.5819e-05 | 70699.8934 | 114.2597 | 70814.1531
360 | double | U14+DG7 | 不操作（U14 基本策略） + 不操作（DG7 基本策略） | 1486800 | 0 | 1486800 | - | 1.5819e-05 | 70723.4123 | 114.2597 | 70837.672
360 | double | U14+DG8 | 不操作（U14 基本策略） + 打开开关 S26 | 1486800 | 0 | 1486800 | - | 1.5819e-05 | 70746.9313 | 114.2597 | 70861.191
360 | double | U15+S1 | 不操作（U15 基本策略） + 操作：开S29-2 | 140700 | 0 | 140700 | - | 6.3084e-06 | 70747.8189 | 114.2597 | 70862.0786
360 | double | U15+S2 | 不操作（U15 基本策略） + 操作：开S13-1 | 140700 | 0 | 140700 | - | 6.3084e-06 | 70748.7064 | 114.2597 | 70862.9662
360 | double | U15+S3 | 不操作（U15 基本策略） + 操作：开S13-1 | 140700 | 0 | 140700 | - | 6.3084e-06 | 70749.594 | 114.2597 | 70863.8538
360 | double | U15+S4 | 不操作（U15 基本策略） + 操作：开S13-1 | 140700 | 0 | 140700 | - | 6.3084e-06 | 70750.4816 | 114.2597 | 70864.7413
360 | double | U15+S5 | 不操作（U15 基本策略） + 操作：开S13-1 | 140700 | 0 | 140700 | - | 6.3084e-06 | 70751.3692 | 114.2597 | 70865.6289
360 | double | U15+S6 | 不操作（U15 基本策略） + 不操作（S6 基本策略） | 1768200 | 0 | 1768200 | - | 6.3084e-06 | 70762.5237 | 114.2597 | 70876.7834
360 | double | U15+S7 | 不操作（U15 基本策略） + 不操作（S7 基本策略） | 140700 | 0 | 140700 | - | 6.3084e-06 | 70763.4113 | 114.2597 | 70877.671
360 | double | U15+S8 | 不操作（U15 基本策略） + 操作：开S29-2 | 140700 | 0 | 140700 | - | 6.3084e-06 | 70764.2989 | 114.2597 | 70878.5586
360 | double | U15+S9 | 不操作（U15 基本策略） + 不操作（S9 基本策略） | 140700 | 0 | 140700 | - | 6.3084e-06 | 70765.1865 | 114.2597 | 70879.4462
360 | double | U15+S10 | 不操作（U15 基本策略） + 打开开关 S9 | 140700 | 0 | 140700 | - | 6.3084e-06 | 70766.0741 | 114.2597 | 70880.3338
360 | double | U15+S11 | 不操作（U15 基本策略） + 操作：开S29-2 | 140700 | 0 | 140700 | - | 6.3084e-06 | 70766.9616 | 114.2597 | 70881.2214
360 | double | U15+S12 | 不操作（U15 基本策略） + 操作：开S29-2 | 140700 | 0 | 140700 | - | 6.3084e-06 | 70767.8492 | 114.2597 | 70882.1089
360 | double | U15+S13 | 不操作（U15 基本策略） + 不操作（S13 基本策略） | 207700 | 0 | 207700 | - | 6.3084e-06 | 70769.1595 | 114.2597 | 70883.4192
360 | double | U25+CB2 | 不操作（U25 基本策略） + 操作：开S62-3 | 40200 | 51353.5066 | 91553.5066 | - | 6.3084e-06 | 70769.4131 | 114.5837 | 70883.9967
360 | double | U25+CB3 | 不操作（U25 基本策略） + 操作：开S62-3 | 40200 | 0 | 40200 | - | 6.3084e-06 | 70769.6667 | 114.5837 | 70884.2503
360 | double | U25+DG1 | 不操作（U25 基本策略） + 打开开关 S7 | 40200 | 0 | 40200 | - | 1.5819e-05 | 70770.3026 | 114.5837 | 70884.8863
360 | double | U25+DG2 | 不操作（U25 基本策略） + 打开开关 S9 | 40200 | 0 | 40200 | - | 1.5819e-05 | 70770.9385 | 114.5837 | 70885.5222
360 | double | U25+DG3 | 不操作（U25 基本策略） + 打开开关 S14 | 40200 | 0 | 40200 | - | 1.5819e-05 | 70771.5744 | 114.5837 | 70886.1581
360 | double | U25+DG4 | 不操作（U25 基本策略） + 打开开关 S15 | 40200 | 0 | 40200 | - | 1.5819e-05 | 70772.2103 | 114.5837 | 70886.794
360 | double | U25+DG5 | 不操作（U25 基本策略） + 打开开关 S18 | 40200 | 0 | 40200 | - | 1.5819e-05 | 70772.8462 | 114.5837 | 70887.4299
360 | double | U25+DG6 | 不操作（U25 基本策略） + 不操作（DG6 基本策略） | 40200 | 0 | 40200 | - | 1.5819e-05 | 70773.4821 | 114.5837 | 70888.0658
360 | double | U25+DG7 | 不操作（U25 基本策略） + 不操作（DG7 基本策略） | 40200 | 0 | 40200 | - | 1.5819e-05 | 70774.118 | 114.5837 | 70888.7017
360 | double | U25+DG8 | 不操作（U25 基本策略） + 打开开关 S26 | 40200 | 0 | 40200 | - | 1.5819e-05 | 70774.7539 | 114.5837 | 70889.3376
360 | double | U26+S1 | 不操作（U26 基本策略） + 操作：开S29-2 | 26800 | 0 | 26800 | - | 6.3084e-06 | 70774.923 | 114.5837 | 70889.5066
360 | double | U26+S2 | 不操作（U26 基本策略） + 操作：开S13-1 | 26800 | 0 | 26800 | - | 6.3084e-06 | 70775.092 | 114.5837 | 70889.6757
360 | double | U26+S3 | 不操作（U26 基本策略） + 操作：开S13-1 | 26800 | 0 | 26800 | - | 6.3084e-06 | 70775.2611 | 114.5837 | 70889.8448
360 | double | U26+S4 | 不操作（U26 基本策略） + 操作：开S13-1 | 26800 | 0 | 26800 | - | 6.3084e-06 | 70775.4302 | 114.5837 | 70890.0138
360 | double | U26+S5 | 不操作（U26 基本策略） + 操作：开S13-1 | 26800 | 0 | 26800 | - | 6.3084e-06 | 70775.5992 | 114.5837 | 70890.1829
360 | double | U26+S6 | 不操作（U26 基本策略） + 不操作（S6 基本策略） | 1654300 | 0 | 1654300 | - | 6.3084e-06 | 70786.0352 | 114.5837 | 70900.6189
360 | double | U26+S7 | 不操作（U26 基本策略） + 不操作（S7 基本策略） | 26800 | 0 | 26800 | - | 6.3084e-06 | 70786.2043 | 114.5837 | 70900.7879
360 | double | U26+S8 | 不操作（U26 基本策略） + 操作：开S29-2 | 26800 | 0 | 26800 | - | 6.3084e-06 | 70786.3733 | 114.5837 | 70900.957
360 | double | U26+S9 | 不操作（U26 基本策略） + 不操作（S9 基本策略） | 26800 | 0 | 26800 | - | 6.3084e-06 | 70786.5424 | 114.5837 | 70901.1261
360 | double | U26+S10 | 不操作（U26 基本策略） + 打开开关 S9 | 26800 | 0 | 26800 | - | 6.3084e-06 | 70786.7114 | 114.5837 | 70901.2951
360 | double | U26+S11 | 不操作（U26 基本策略） + 操作：开S29-2 | 26800 | 0 | 26800 | - | 6.3084e-06 | 70786.8805 | 114.5837 | 70901.4642
360 | double | U26+S12 | 不操作（U26 基本策略） + 操作：开S29-2 | 26800 | 0 | 26800 | - | 6.3084e-06 | 70787.0496 | 114.5837 | 70901.6332
360 | double | U26+S13 | 不操作（U26 基本策略） + 不操作（S13 基本策略） | 93800 | 0 | 93800 | - | 6.3084e-06 | 70787.6413 | 114.5837 | 70902.225
360 | double | U26+S14 | 不操作（U26 基本策略） + 不操作（S14 基本策略） | 26800 | 0 | 26800 | - | 6.3084e-06 | 70787.8104 | 114.5837 | 70902.394
360 | double | U26+S15 | 不操作（U26 基本策略） + 不操作（S15 基本策略） | 26800 | 0 | 26800 | - | 6.3084e-06 | 70787.9794 | 114.5837 | 70902.5631
360 | double | U26+S16 | 不操作（U26 基本策略） + 打开开关 S15 | 26800 | 0 | 26800 | - | 6.3084e-06 | 70788.1485 | 114.5837 | 70902.7322
360 | double | U26+S17 | 不操作（U26 基本策略） + 不操作（S17 基本策略） | 441100 | 0 | 441100 | - | 6.3084e-06 | 70790.9311 | 114.5837 | 70905.5148
360 | double | U26+S18 | 不操作（U26 基本策略） + 不操作（S18 基本策略） | 26800 | 0 | 26800 | - | 6.3084e-06 | 70791.1002 | 114.5837 | 70905.6839
360 | double | U26+S19 | 不操作（U26 基本策略） + 不操作（S19 基本策略） | 717800 | 0 | 717800 | - | 6.3084e-06 | 70795.6283 | 114.5837 | 70910.212
360 | double | U26+S20 | 不操作（U26 基本策略） + 不操作（S20 基本策略） | 293000 | 0 | 293000 | - | 6.3084e-06 | 70797.4767 | 114.5837 | 70912.0604
360 | double | U29+S12 | 不操作（U29 基本策略） + 操作：开S29-2 | 212400 | 0 | 212400 | - | 6.3084e-06 | 70798.8166 | 114.5837 | 70913.4003
360 | double | U29+S13 | 不操作（U29 基本策略） + 不操作（S13 基本策略） | 279400 | 0 | 279400 | - | 6.3084e-06 | 70800.5792 | 114.5837 | 70915.1628
360 | double | U29+S14 | 不操作（U29 基本策略） + 不操作（S14 基本策略） | 212400 | 0 | 212400 | - | 6.3084e-06 | 70801.9191 | 114.5837 | 70916.5027
360 | double | U29+S15 | 不操作（U29 基本策略） + 不操作（S15 基本策略） | 212400 | 0 | 212400 | - | 6.3084e-06 | 70803.259 | 114.5837 | 70917.8426
360 | double | U29+S16 | 不操作（U29 基本策略） + 打开开关 S15 | 212400 | 0 | 212400 | - | 6.3084e-06 | 70804.5989 | 114.5837 | 70919.1825
360 | double | U29+S17 | 不操作（U29 基本策略） + 不操作（S17 基本策略） | 626700 | 0 | 626700 | - | 6.3084e-06 | 70808.5523 | 114.5837 | 70923.136
360 | double | U29+S18 | 不操作（U29 基本策略） + 不操作（S18 基本策略） | 212400 | 0 | 212400 | - | 6.3084e-06 | 70809.8922 | 114.5837 | 70924.4759
360 | double | U29+S19 | 不操作（U29 基本策略） + 不操作（S19 基本策略） | 903400 | 0 | 903400 | - | 6.3084e-06 | 70815.5912 | 114.5837 | 70930.1749
360 | double | U29+S20 | 不操作（U29 基本策略） + 不操作（S20 基本策略） | 478600 | 0 | 478600 | - | 6.3084e-06 | 70818.6104 | 114.5837 | 70933.1941
360 | double | U29+S21 | 不操作（U29 基本策略） + 不操作（S21 基本策略） | 1302300 | 0 | 1302300 | - | 6.3084e-06 | 70826.8258 | 114.5837 | 70941.4095
360 | double | U29+S22 | 不操作（U29 基本策略） + 不操作（S22 基本策略） | 493800 | 0 | 493800 | - | 6.3084e-06 | 70829.9409 | 114.5837 | 70944.5246
360 | double | U29+S23 | 不操作（U29 基本策略） + 不操作（S23 基本策略） | 1617200 | 0 | 1617200 | - | 6.3084e-06 | 70840.1428 | 114.5837 | 70954.7265
360 | double | U29+S24 | 不操作（U29 基本策略） + 不操作（S24 基本策略） | 627800 | 0 | 627800 | - | 6.3084e-06 | 70844.1032 | 114.5837 | 70958.6869
360 | double | U29+S25 | 不操作（U29 基本策略） + 不操作（S25 基本策略） | 664400 | 0 | 664400 | - | 6.3084e-06 | 70848.2945 | 114.5837 | 70962.8782
360 | double | U29+S26 | 不操作（U29 基本策略） + 不操作（S26 基本策略） | 212400 | 0 | 212400 | - | 6.3084e-06 | 70849.6344 | 114.5837 | 70964.2181
360 | double | U29+S27 | 不操作（U29 基本策略） + 操作：开S62-3 | 212400 | 0 | 212400 | - | 6.3084e-06 | 70850.9743 | 114.5837 | 70965.558
360 | double | U29+S28 | 不操作（U29 基本策略） + 不操作（S28 基本策略） | 454950 | 0 | 454950 | - | 6.3084e-06 | 70853.8443 | 114.5837 | 70968.428
360 | double | U29+S29 | 不操作（U29 基本策略） + 操作：开S62-3 | 212400 | 0 | 212400 | - | 6.3084e-06 | 70855.1842 | 114.5837 | 70969.7679
360 | double | U29+S13-1 | 不操作（U29 基本策略） + 不操作（S13-1 基本策略） | 212400 | 0 | 212400 | - | 6.3084e-06 | 70856.5241 | 114.5837 | 70971.1078
360 | double | U29+S29-2 | 不操作（U29 基本策略） + 不操作（S29-2 基本策略） | 212400 | 0 | 212400 | - | 6.3084e-06 | 70857.864 | 114.5837 | 70972.4477
360 | double | U29+S62-3 | 不操作（U29 基本策略） + 不操作（S62-3 基本策略） | 212400 | 0 | 212400 | - | 6.3084e-06 | 70859.2039 | 114.5837 | 70973.7876
360 | double | U29+CB1 | 不操作（U29 基本策略） + 操作：开S29-2 | 212400 | 0 | 212400 | - | 6.3084e-06 | 70860.5438 | 114.5837 | 70975.1275
360 | double | U29+CB2 | 不操作（U29 基本策略） + 操作：开S62-3 | 212400 | 51353.5066 | 263753.5066 | - | 6.3084e-06 | 70861.8837 | 114.9076 | 70976.7913
360 | double | U29+CB3 | 不操作（U29 基本策略） + 操作：开S62-3 | 212400 | 0 | 212400 | - | 6.3084e-06 | 70863.2236 | 114.9076 | 70978.1312
360 | double | U29+DG1 | 不操作（U29 基本策略） + 打开开关 S7 | 212400 | 0 | 212400 | - | 1.5819e-05 | 70866.5834 | 114.9076 | 70981.4911
360 | double | U29+DG2 | 不操作（U29 基本策略） + 打开开关 S9 | 212400 | 0 | 212400 | - | 1.5819e-05 | 70869.9433 | 114.9076 | 70984.8509
360 | double | U29+DG3 | 不操作（U29 基本策略） + 打开开关 S14 | 212400 | 0 | 212400 | - | 1.5819e-05 | 70873.3031 | 114.9076 | 70988.2108
360 | double | U29+DG4 | 不操作（U29 基本策略） + 打开开关 S15 | 212400 | 0 | 212400 | - | 1.5819e-05 | 70876.663 | 114.9076 | 70991.5706
360 | double | U29+DG5 | 不操作（U29 基本策略） + 打开开关 S18 | 212400 | 0 | 212400 | - | 1.5819e-05 | 70880.0228 | 114.9076 | 70994.9305
360 | double | U29+DG6 | 不操作（U29 基本策略） + 不操作（DG6 基本策略） | 212400 | 0 | 212400 | - | 1.5819e-05 | 70883.3827 | 114.9076 | 70998.2903
360 | double | U29+DG7 | 不操作（U29 基本策略） + 不操作（DG7 基本策略） | 212400 | 0 | 212400 | - | 1.5819e-05 | 70886.7425 | 114.9076 | 71001.6502
360 | double | U29+DG8 | 不操作（U29 基本策略） + 打开开关 S26 | 212400 | 0 | 212400 | - | 1.5819e-05 | 70890.1024 | 114.9076 | 71005.01
360 | double | U30+S1 | 不操作（U30 基本策略） + 操作：开S29-2 | 67000 | 0 | 67000 | - | 6.3084e-06 | 70890.5251 | 114.9076 | 71005.4327
360 | double | U30+S2 | 不操作（U30 基本策略） + 操作：开S13-1 | 67000 | 0 | 67000 | - | 6.3084e-06 | 70890.9477 | 114.9076 | 71005.8553
360 | double | U30+S3 | 不操作（U30 基本策略） + 操作：开S13-1 | 67000 | 0 | 67000 | - | 6.3084e-06 | 70891.3704 | 114.9076 | 71006.278
360 | double | U30+S4 | 不操作（U30 基本策略） + 操作：开S13-1 | 67000 | 0 | 67000 | - | 6.3084e-06 | 70891.793 | 114.9076 | 71006.7007
360 | double | U30+S5 | 不操作（U30 基本策略） + 操作：开S13-1 | 67000 | 0 | 67000 | - | 6.3084e-06 | 70892.2157 | 114.9076 | 71007.1233
360 | double | U30+S6 | 不操作（U30 基本策略） + 不操作（S6 基本策略） | 1694500 | 0 | 1694500 | - | 6.3084e-06 | 70902.9053 | 114.9076 | 71017.8129
360 | double | U30+S7 | 不操作（U30 基本策略） + 不操作（S7 基本策略） | 67000 | 0 | 67000 | - | 6.3084e-06 | 70903.3279 | 114.9076 | 71018.2355
360 | double | U30+S8 | 不操作（U30 基本策略） + 操作：开S29-2 | 67000 | 0 | 67000 | - | 6.3084e-06 | 70903.7506 | 114.9076 | 71018.6582
360 | double | U30+S9 | 不操作（U30 基本策略） + 不操作（S9 基本策略） | 67000 | 0 | 67000 | - | 6.3084e-06 | 70904.1732 | 114.9076 | 71019.0809
360 | double | U30+S10 | 不操作（U30 基本策略） + 打开开关 S9 | 67000 | 0 | 67000 | - | 6.3084e-06 | 70904.5959 | 114.9076 | 71019.5035
360 | double | U30+S11 | 不操作（U30 基本策略） + 操作：开S29-2 | 67000 | 0 | 67000 | - | 6.3084e-06 | 70905.0186 | 114.9076 | 71019.9262
360 | double | U30+S12 | 不操作（U30 基本策略） + 操作：开S29-2 | 67000 | 0 | 67000 | - | 6.3084e-06 | 70905.4412 | 114.9076 | 71020.3489
360 | double | U30+S13 | 不操作（U30 基本策略） + 不操作（S13 基本策略） | 134000 | 0 | 134000 | - | 6.3084e-06 | 70906.2865 | 114.9076 | 71021.1942
360 | double | U30+S14 | 不操作（U30 基本策略） + 不操作（S14 基本策略） | 67000 | 0 | 67000 | - | 6.3084e-06 | 70906.7092 | 114.9076 | 71021.6168
360 | double | U30+S15 | 不操作（U30 基本策略） + 不操作（S15 基本策略） | 67000 | 0 | 67000 | - | 6.3084e-06 | 70907.1319 | 114.9076 | 71022.0395
360 | double | U30+S16 | 不操作（U30 基本策略） + 打开开关 S15 | 67000 | 0 | 67000 | - | 6.3084e-06 | 70907.5545 | 114.9076 | 71022.4622
360 | double | U30+S17 | 不操作（U30 基本策略） + 不操作（S17 基本策略） | 481300 | 0 | 481300 | - | 6.3084e-06 | 70910.5908 | 114.9076 | 71025.4984
360 | double | U30+S18 | 不操作（U30 基本策略） + 不操作（S18 基本策略） | 67000 | 0 | 67000 | - | 6.3084e-06 | 70911.0134 | 114.9076 | 71025.921
360 | double | U30+S19 | 不操作（U30 基本策略） + 不操作（S19 基本策略） | 758000 | 0 | 758000 | - | 6.3084e-06 | 70915.7952 | 114.9076 | 71030.7028
360 | double | U30+S20 | 不操作（U30 基本策略） + 不操作（S20 基本策略） | 333200 | 0 | 333200 | - | 6.3084e-06 | 70917.8971 | 114.9076 | 71032.8048
360 | double | U30+S21 | 不操作（U30 基本策略） + 不操作（S21 基本策略） | 1156900 | 0 | 1156900 | - | 6.3084e-06 | 70925.1953 | 114.9076 | 71040.1029
360 | double | U30+S22 | 不操作（U30 基本策略） + 不操作（S22 基本策略） | 348400 | 0 | 348400 | - | 6.3084e-06 | 70927.3931 | 114.9076 | 71042.3008
360 | double | U30+S23 | 不操作（U30 基本策略） + 不操作（S23 基本策略） | 1471800 | 0 | 1471800 | - | 6.3084e-06 | 70936.6778 | 114.9076 | 71051.5854
360 | double | U30+S24 | 不操作（U30 基本策略） + 不操作（S24 基本策略） | 482400 | 0 | 482400 | - | 6.3084e-06 | 70939.721 | 114.9076 | 71054.6286
360 | double | U30+S25 | 不操作（U30 基本策略） + 不操作（S25 基本策略） | 519000 | 0 | 519000 | - | 6.3084e-06 | 70942.995 | 114.9076 | 71057.9026
360 | double | U30+S26 | 不操作（U30 基本策略） + 不操作（S26 基本策略） | 67000 | 0 | 67000 | - | 6.3084e-06 | 70943.4177 | 114.9076 | 71058.3253
360 | double | U30+S27 | 不操作（U30 基本策略） + 操作：开S62-3 | 67000 | 0 | 67000 | - | 6.3084e-06 | 70943.8403 | 114.9076 | 71058.748
360 | double | U30+S28 | 不操作（U30 基本策略） + 不操作（S28 基本策略） | 309550 | 0 | 309550 | - | 6.3084e-06 | 70945.7931 | 114.9076 | 71060.7007
360 | double | U24+S17 | 不操作（U24 基本策略） + 不操作（S17 基本策略） | 441100 | 0 | 441100 | - | 6.3084e-06 | 70948.5757 | 114.9076 | 71063.4834
360 | double | U24+S18 | 不操作（U24 基本策略） + 不操作（S18 基本策略） | 26800 | 0 | 26800 | - | 6.3084e-06 | 70948.7448 | 114.9076 | 71063.6524
360 | double | U24+S19 | 不操作（U24 基本策略） + 不操作（S19 基本策略） | 717800 | 0 | 717800 | - | 6.3084e-06 | 70953.273 | 114.9076 | 71068.1806
360 | double | U24+S20 | 不操作（U24 基本策略） + 不操作（S20 基本策略） | 293000 | 0 | 293000 | - | 6.3084e-06 | 70955.1213 | 114.9076 | 71070.0289
360 | double | U24+S21 | 不操作（U24 基本策略） + 不操作（S21 基本策略） | 1116700 | 0 | 1116700 | - | 6.3084e-06 | 70962.1659 | 114.9076 | 71077.0735
360 | double | U24+S22 | 不操作（U24 基本策略） + 不操作（S22 基本策略） | 308200 | 0 | 308200 | - | 6.3084e-06 | 70964.1101 | 114.9076 | 71079.0177
360 | double | U24+S23 | 不操作（U24 基本策略） + 不操作（S23 基本策略） | 1431600 | 0 | 1431600 | - | 6.3084e-06 | 70973.1412 | 114.9076 | 71088.0488
360 | double | U24+S24 | 不操作（U24 基本策略） + 不操作（S24 基本策略） | 442200 | 0 | 442200 | - | 6.3084e-06 | 70975.9308 | 114.9076 | 71090.8384
360 | double | U24+S25 | 不操作（U24 基本策略） + 不操作（S25 基本策略） | 478800 | 0 | 478800 | - | 6.3084e-06 | 70978.9512 | 114.9076 | 71093.8588
360 | double | U24+S26 | 不操作（U24 基本策略） + 不操作（S26 基本策略） | 26800 | 0 | 26800 | - | 6.3084e-06 | 70979.1203 | 114.9076 | 71094.0279
360 | double | U24+S27 | 不操作（U24 基本策略） + 操作：开S62-3 | 26800 | 0 | 26800 | - | 6.3084e-06 | 70979.2893 | 114.9076 | 71094.197
360 | double | U24+S28 | 不操作（U24 基本策略） + 不操作（S28 基本策略） | 269350 | 0 | 269350 | - | 6.3084e-06 | 70980.9885 | 114.9076 | 71095.8961
360 | double | U24+S29 | 不操作（U24 基本策略） + 操作：开S62-3 | 26800 | 0 | 26800 | - | 6.3084e-06 | 70981.1576 | 114.9076 | 71096.0652
360 | double | U24+S13-1 | 不操作（U24 基本策略） + 不操作（S13-1 基本策略） | 26800 | 0 | 26800 | - | 6.3084e-06 | 70981.3266 | 114.9076 | 71096.2343
360 | double | U24+S29-2 | 不操作（U24 基本策略） + 不操作（S29-2 基本策略） | 26800 | 0 | 26800 | - | 6.3084e-06 | 70981.4957 | 114.9076 | 71096.4033
360 | double | U24+S62-3 | 不操作（U24 基本策略） + 不操作（S62-3 基本策略） | 26800 | 0 | 26800 | - | 6.3084e-06 | 70981.6648 | 114.9076 | 71096.5724
360 | double | U24+CB1 | 不操作（U24 基本策略） + 操作：开S29-2 | 26800 | 0 | 26800 | - | 6.3084e-06 | 70981.8338 | 114.9076 | 71096.7415
360 | double | U24+CB2 | 不操作（U24 基本策略） + 操作：开S62-3 | 26800 | 51353.5066 | 78153.5066 | - | 6.3084e-06 | 70982.0029 | 115.2316 | 71097.2345
360 | double | U24+CB3 | 不操作（U24 基本策略） + 操作：开S62-3 | 26800 | 0 | 26800 | - | 6.3084e-06 | 70982.172 | 115.2316 | 71097.4035
360 | double | U24+DG1 | 不操作（U24 基本策略） + 打开开关 S7 | 26800 | 0 | 26800 | - | 1.5819e-05 | 70982.5959 | 115.2316 | 71097.8275
360 | double | U24+DG2 | 不操作（U24 基本策略） + 打开开关 S9 | 26800 | 0 | 26800 | - | 1.5819e-05 | 70983.0198 | 115.2316 | 71098.2514
360 | double | U24+DG3 | 不操作（U24 基本策略） + 打开开关 S14 | 26800 | 0 | 26800 | - | 1.5819e-05 | 70983.4438 | 115.2316 | 71098.6754
360 | double | U24+DG4 | 不操作（U24 基本策略） + 打开开关 S15 | 26800 | 0 | 26800 | - | 1.5819e-05 | 70983.8677 | 115.2316 | 71099.0993
360 | double | U24+DG5 | 不操作（U24 基本策略） + 打开开关 S18 | 26800 | 0 | 26800 | - | 1.5819e-05 | 70984.2916 | 115.2316 | 71099.5232
360 | double | U24+DG6 | 不操作（U24 基本策略） + 不操作（DG6 基本策略） | 26800 | 0 | 26800 | - | 1.5819e-05 | 70984.7156 | 115.2316 | 71099.9472
360 | double | U24+DG7 | 不操作（U24 基本策略） + 不操作（DG7 基本策略） | 26800 | 0 | 26800 | - | 1.5819e-05 | 70985.1395 | 115.2316 | 71100.3711
360 | double | U24+DG8 | 不操作（U24 基本策略） + 打开开关 S26 | 26800 | 0 | 26800 | - | 1.5819e-05 | 70985.5634 | 115.2316 | 71100.795
360 | double | U25+S1 | 不操作（U25 基本策略） + 操作：开S29-2 | 40200 | 0 | 40200 | - | 6.3084e-06 | 70985.817 | 115.2316 | 71101.0486
360 | double | U25+S2 | 不操作（U25 基本策略） + 操作：开S13-1 | 40200 | 0 | 40200 | - | 6.3084e-06 | 70986.0706 | 115.2316 | 71101.3022
360 | double | U25+S3 | 不操作（U25 基本策略） + 操作：开S13-1 | 40200 | 0 | 40200 | - | 6.3084e-06 | 70986.3242 | 115.2316 | 71101.5558
360 | double | U16+S29-2 | 不操作（U16 基本策略） + 不操作（S29-2 基本策略） | 271200 | 0 | 271200 | - | 6.3084e-06 | 70988.0351 | 115.2316 | 71103.2667
360 | double | U16+S62-3 | 不操作（U16 基本策略） + 不操作（S62-3 基本策略） | 271200 | 0 | 271200 | - | 6.3084e-06 | 70989.7459 | 115.2316 | 71104.9775
360 | double | U16+CB1 | 不操作（U16 基本策略） + 操作：开S29-2 | 271200 | 0 | 271200 | - | 6.3084e-06 | 70991.4567 | 115.2316 | 71106.6883
360 | double | U16+CB2 | 不操作（U16 基本策略） + 操作：开S62-3 | 271200 | 51353.5066 | 322553.5066 | - | 6.3084e-06 | 70993.1676 | 115.5555 | 71108.7231
360 | double | U16+CB3 | 不操作（U16 基本策略） + 操作：开S62-3 | 271200 | 0 | 271200 | - | 6.3084e-06 | 70994.8784 | 115.5555 | 71110.4339
360 | double | U16+DG1 | 不操作（U16 基本策略） + 打开开关 S7 | 271200 | 0 | 271200 | - | 1.5819e-05 | 70999.1684 | 115.5555 | 71114.7239
360 | double | U16+DG2 | 不操作（U16 基本策略） + 打开开关 S9 | 271200 | 0 | 271200 | - | 1.5819e-05 | 71003.4584 | 115.5555 | 71119.0139
360 | double | U16+DG3 | 不操作（U16 基本策略） + 打开开关 S14 | 271200 | 0 | 271200 | - | 1.5819e-05 | 71007.7483 | 115.5555 | 71123.3039
360 | double | U16+DG4 | 不操作（U16 基本策略） + 打开开关 S15 | 271200 | 0 | 271200 | - | 1.5819e-05 | 71012.0383 | 115.5555 | 71127.5939
360 | double | U16+DG5 | 不操作（U16 基本策略） + 打开开关 S18 | 271200 | 0 | 271200 | - | 1.5819e-05 | 71016.3283 | 115.5555 | 71131.8838
360 | double | U16+DG6 | 不操作（U16 基本策略） + 不操作（DG6 基本策略） | 271200 | 0 | 271200 | - | 1.5819e-05 | 71020.6183 | 115.5555 | 71136.1738
360 | double | U16+DG7 | 不操作（U16 基本策略） + 不操作（DG7 基本策略） | 271200 | 0 | 271200 | - | 1.5819e-05 | 71024.9083 | 115.5555 | 71140.4638
360 | double | U16+DG8 | 不操作（U16 基本策略） + 打开开关 S26 | 271200 | 0 | 271200 | - | 1.5819e-05 | 71029.1982 | 115.5555 | 71144.7538
360 | double | U17+S1 | 不操作（U17 基本策略） + 操作：开S29-2 | 26800 | 0 | 26800 | - | 6.3084e-06 | 71029.3673 | 115.5555 | 71144.9228
360 | double | U17+S2 | 不操作（U17 基本策略） + 操作：开S13-1 | 26800 | 0 | 26800 | - | 6.3084e-06 | 71029.5364 | 115.5555 | 71145.0919
360 | double | U17+S3 | 不操作（U17 基本策略） + 操作：开S13-1 | 26800 | 0 | 26800 | - | 6.3084e-06 | 71029.7054 | 115.5555 | 71145.261
360 | double | U17+S4 | 不操作（U17 基本策略） + 操作：开S13-1 | 26800 | 0 | 26800 | - | 6.3084e-06 | 71029.8745 | 115.5555 | 71145.43
360 | double | U17+S5 | 不操作（U17 基本策略） + 操作：开S13-1 | 26800 | 0 | 26800 | - | 6.3084e-06 | 71030.0436 | 115.5555 | 71145.5991
360 | double | U17+S6 | 不操作（U17 基本策略） + 不操作（S6 基本策略） | 1654300 | 0 | 1654300 | - | 6.3084e-06 | 71040.4795 | 115.5555 | 71156.0351
360 | double | U17+S7 | 不操作（U17 基本策略） + 不操作（S7 基本策略） | 26800 | 0 | 26800 | - | 6.3084e-06 | 71040.6486 | 115.5555 | 71156.2041
360 | double | U17+S8 | 不操作（U17 基本策略） + 操作：开S29-2 | 26800 | 0 | 26800 | - | 6.3084e-06 | 71040.8176 | 115.5555 | 71156.3732
360 | double | U17+S9 | 不操作（U17 基本策略） + 不操作（S9 基本策略） | 26800 | 0 | 26800 | - | 6.3084e-06 | 71040.9867 | 115.5555 | 71156.5422
360 | double | U17+S10 | 不操作（U17 基本策略） + 打开开关 S9 | 26800 | 0 | 26800 | - | 6.3084e-06 | 71041.1558 | 115.5555 | 71156.7113
360 | double | U17+S11 | 不操作（U17 基本策略） + 操作：开S29-2 | 26800 | 0 | 26800 | - | 6.3084e-06 | 71041.3248 | 115.5555 | 71156.8804
360 | double | U17+S12 | 不操作（U17 基本策略） + 操作：开S29-2 | 26800 | 0 | 26800 | - | 6.3084e-06 | 71041.4939 | 115.5555 | 71157.0494
360 | double | U17+S13 | 不操作（U17 基本策略） + 不操作（S13 基本策略） | 93800 | 0 | 93800 | - | 6.3084e-06 | 71042.0856 | 115.5555 | 71157.6412
360 | double | U17+S14 | 不操作（U17 基本策略） + 不操作（S14 基本策略） | 26800 | 0 | 26800 | - | 6.3084e-06 | 71042.2547 | 115.5555 | 71157.8102
360 | double | U17+S15 | 不操作（U17 基本策略） + 不操作（S15 基本策略） | 26800 | 0 | 26800 | - | 6.3084e-06 | 71042.4238 | 115.5555 | 71157.9793
360 | double | U17+S16 | 不操作（U17 基本策略） + 打开开关 S15 | 26800 | 0 | 26800 | - | 6.3084e-06 | 71042.5928 | 115.5555 | 71158.1484
360 | double | U17+S17 | 不操作（U17 基本策略） + 不操作（S17 基本策略） | 441100 | 0 | 441100 | - | 6.3084e-06 | 71045.3754 | 115.5555 | 71160.931
360 | double | L57+U31 | 操作：开S62-3 + 不操作（U31 基本策略） | 271200 | 0 | 271200 | - | 1.6582e-05 | 71049.8724 | 115.5555 | 71165.428
360 | double | L57+U32 | 操作：开S62-3 + 不操作（U32 基本策略） | 708000 | 0 | 708000 | - | 1.6582e-05 | 71061.6123 | 115.5555 | 71177.1679
360 | double | L57+U33 | 操作：开S62-3 + 不操作（U33 基本策略） | 339000 | 0 | 339000 | - | 1.6582e-05 | 71067.2336 | 115.5555 | 71182.7891
360 | double | L57+U34 | 操作：开S62-3 + 不操作（U34 基本策略） | 203400 | 0 | 203400 | - | 1.6582e-05 | 71070.6063 | 115.5555 | 71186.1618
360 | double | L57+U35 | 操作：开S62-3 + 不操作（U35 基本策略） | 26800 | 0 | 26800 | - | 1.6582e-05 | 71071.0507 | 115.5555 | 71186.6062
360 | double | L57+U36 | 操作：开S62-3 + 不操作（U36 基本策略） | 354000 | 0 | 354000 | - | 1.6582e-05 | 71076.9206 | 115.5555 | 71192.4762
360 | double | L57+U37 | 操作：开S62-3 + 不操作（U37 基本策略） | 60300 | 0 | 60300 | - | 1.6582e-05 | 71077.9205 | 115.5555 | 71193.4761
360 | double | L57+U38 | 操作：开S62-3 + 不操作（U38 基本策略） | 474600 | 0 | 474600 | - | 1.6582e-05 | 71085.7902 | 115.5555 | 71201.3458
360 | double | L57+U39 | 操作：开S62-3 + 不操作（U39 基本策略） | 60300 | 0 | 60300 | - | 1.6582e-05 | 71086.7901 | 115.5555 | 71202.3457
360 | double | L57+U40 | 操作：开S62-3 + 不操作（U40 基本策略） | 424800 | 0 | 424800 | - | 1.6582e-05 | 71093.8341 | 115.5555 | 71209.3896
360 | double | L57+U41 | 操作：开S62-3 + 不操作（U41 基本策略） | 40200 | 0 | 40200 | - | 1.6582e-05 | 71094.5007 | 115.5555 | 71210.0562
360 | double | L57+U42 | 操作：开S62-3 + 不操作（U42 基本策略） | 226000 | 0 | 226000 | - | 1.6582e-05 | 71098.2481 | 115.5555 | 71213.8037
360 | double | L57+U43 | 操作：开S62-3 + 不操作（U43 基本策略） | 26800 | 0 | 26800 | - | 1.6582e-05 | 71098.6925 | 115.5555 | 71214.2481
360 | double | L57+U44 | 操作：开S62-3 + 不操作（U44 基本策略） | 40200 | 0 | 40200 | - | 1.6582e-05 | 71099.3591 | 115.5555 | 71214.9147
360 | double | L57+U45 | 操作：开S62-3 + 不操作（U45 基本策略） | 424800 | 0 | 424800 | - | 1.6582e-05 | 71106.4031 | 115.5555 | 71221.9586
360 | double | L57+U46 | 操作：开S62-3 + 不操作（U46 基本策略） | 100500 | 0 | 100500 | - | 1.6582e-05 | 71108.0695 | 115.5555 | 71223.6251
360 | double | L57+U47 | 操作：开S62-3 + 不操作（U47 基本策略） | 708000 | 0 | 708000 | - | 1.6582e-05 | 71119.8095 | 115.5555 | 71235.365
360 | double | L57+U48 | 操作：开S62-3 + 不操作（U48 基本策略） | 281400 | 0 | 281400 | - | 1.6582e-05 | 71124.4756 | 115.5555 | 71240.0311
360 | double | L57+U49 | 操作：开S62-3 + 不操作（U49 基本策略） | 949200 | 0 | 949200 | - | 1.6582e-05 | 71140.215 | 115.5555 | 71255.7705
360 | double | L57+U50 | 操作：开S62-3 + 不操作（U50 基本策略） | 40200 | 0 | 40200 | - | 1.6582e-05 | 71140.8816 | 115.5555 | 71256.4371
360 | double | L57+U51 | 操作：开S62-3 + 不操作（U51 基本策略） | 281400 | 0 | 281400 | - | 1.6582e-05 | 71145.5477 | 115.5555 | 71261.1032
360 | double | L57+U52 | 操作：开S62-3 + 不操作（U52 基本策略） | 134000 | 0 | 134000 | - | 1.6582e-05 | 71147.7697 | 115.5555 | 71263.3252
360 | double | L57+U53 | 操作：开S62-3 + 不操作（U53 基本策略） | 452000 | 0 | 452000 | - | 1.6582e-05 | 71155.2646 | 115.5555 | 71270.8202
360 | double | L57+U54 | 操作：开S62-3 + 不操作（U54 基本策略） | 100500 | 0 | 100500 | - | 1.6582e-05 | 71156.9311 | 115.5555 | 71272.4866
360 | double | L57+U55 | 操作：开S62-3 + 不操作（U55 基本策略） | 134000 | 0 | 134000 | - | 1.6582e-05 | 71159.1531 | 115.5555 | 71274.7086
360 | double | L57+U56 | 操作：开S62-3 + 不操作（U56 基本策略） | 90400 | 0 | 90400 | - | 1.6582e-05 | 71160.6521 | 115.5555 | 71276.2076
360 | double | L57+U57 | 操作：开S62-3 + 不操作（U57 基本策略） | 80400 | 0 | 80400 | - | 1.6582e-05 | 71161.9852 | 115.5555 | 71277.5408
360 | double | L57+U58 | 操作：开S62-3 + 不操作（U58 基本策略） | 212400 | 0 | 212400 | - | 1.6582e-05 | 71165.5072 | 115.5555 | 71281.0628
360 | double | L57+U59 | 操作：开S62-3 + 不操作（U59 基本策略） | 30150 | 0 | 30150 | - | 1.6582e-05 | 71166.0072 | 115.5555 | 71281.5627
360 | double | L57+U60 | 操作：开S62-3 + 不操作（U60 基本策略） | 40200 | 0 | 40200 | - | 1.6582e-05 | 71166.6737 | 115.5555 | 71282.2293
360 | double | U25+S4 | 不操作（U25 基本策略） + 操作：开S13-1 | 40200 | 0 | 40200 | - | 6.3084e-06 | 71166.9273 | 115.5555 | 71282.4829
360 | double | U25+S5 | 不操作（U25 基本策略） + 操作：开S13-1 | 40200 | 0 | 40200 | - | 6.3084e-06 | 71167.1809 | 115.5555 | 71282.7365
360 | double | U25+S6 | 不操作（U25 基本策略） + 不操作（S6 基本策略） | 1667700 | 0 | 1667700 | - | 6.3084e-06 | 71177.7014 | 115.5555 | 71293.257
360 | double | U25+S7 | 不操作（U25 基本策略） + 不操作（S7 基本策略） | 40200 | 0 | 40200 | - | 6.3084e-06 | 71177.955 | 115.5555 | 71293.5106
360 | double | U25+S8 | 不操作（U25 基本策略） + 操作：开S29-2 | 40200 | 0 | 40200 | - | 6.3084e-06 | 71178.2086 | 115.5555 | 71293.7642
360 | double | U25+S9 | 不操作（U25 基本策略） + 不操作（S9 基本策略） | 40200 | 0 | 40200 | - | 6.3084e-06 | 71178.4622 | 115.5555 | 71294.0178
360 | double | U25+S10 | 不操作（U25 基本策略） + 打开开关 S9 | 40200 | 0 | 40200 | - | 6.3084e-06 | 71178.7158 | 115.5555 | 71294.2714
360 | double | U25+S11 | 不操作（U25 基本策略） + 操作：开S29-2 | 40200 | 0 | 40200 | - | 6.3084e-06 | 71178.9694 | 115.5555 | 71294.5249
360 | double | U25+S12 | 不操作（U25 基本策略） + 操作：开S29-2 | 40200 | 0 | 40200 | - | 6.3084e-06 | 71179.223 | 115.5555 | 71294.7785
360 | double | U25+S13 | 不操作（U25 基本策略） + 不操作（S13 基本策略） | 107200 | 0 | 107200 | - | 6.3084e-06 | 71179.8993 | 115.5555 | 71295.4548
360 | double | U25+S14 | 不操作（U25 基本策略） + 不操作（S14 基本策略） | 40200 | 0 | 40200 | - | 6.3084e-06 | 71180.1529 | 115.5555 | 71295.7084
360 | double | U25+S15 | 不操作（U25 基本策略） + 不操作（S15 基本策略） | 40200 | 0 | 40200 | - | 6.3084e-06 | 71180.4065 | 115.5555 | 71295.962
360 | double | U25+S16 | 不操作（U25 基本策略） + 打开开关 S15 | 40200 | 0 | 40200 | - | 6.3084e-06 | 71180.6601 | 115.5555 | 71296.2156
360 | double | U25+S17 | 不操作（U25 基本策略） + 不操作（S17 基本策略） | 454500 | 0 | 454500 | - | 6.3084e-06 | 71183.5272 | 115.5555 | 71299.0828
360 | double | U25+S18 | 不操作（U25 基本策略） + 不操作（S18 基本策略） | 40200 | 0 | 40200 | - | 6.3084e-06 | 71183.7808 | 115.5555 | 71299.3364
360 | double | U25+S19 | 不操作（U25 基本策略） + 不操作（S19 基本策略） | 731200 | 0 | 731200 | - | 6.3084e-06 | 71188.3935 | 115.5555 | 71303.949
360 | double | U25+S20 | 不操作（U25 基本策略） + 不操作（S20 基本策略） | 306400 | 0 | 306400 | - | 6.3084e-06 | 71190.3264 | 115.5555 | 71305.8819
360 | double | U25+S21 | 不操作（U25 基本策略） + 不操作（S21 基本策略） | 1130100 | 0 | 1130100 | - | 6.3084e-06 | 71197.4555 | 115.5555 | 71313.011
360 | double | U25+S22 | 不操作（U25 基本策略） + 不操作（S22 基本策略） | 321600 | 0 | 321600 | - | 6.3084e-06 | 71199.4843 | 115.5555 | 71315.0398
360 | double | U25+S23 | 不操作（U25 基本策略） + 不操作（S23 基本策略） | 1445000 | 0 | 1445000 | - | 6.3084e-06 | 71208.5999 | 115.5555 | 71324.1554
360 | double | U25+S24 | 不操作（U25 基本策略） + 不操作（S24 基本策略） | 455600 | 0 | 455600 | - | 6.3084e-06 | 71211.474 | 115.5555 | 71327.0295
360 | double | U25+S25 | 不操作（U25 基本策略） + 不操作（S25 基本策略） | 492200 | 0 | 492200 | - | 6.3084e-06 | 71214.579 | 115.5555 | 71330.1345
360 | double | U25+S26 | 不操作（U25 基本策略） + 不操作（S26 基本策略） | 40200 | 0 | 40200 | - | 6.3084e-06 | 71214.8326 | 115.5555 | 71330.3881
360 | double | U25+S27 | 不操作（U25 基本策略） + 操作：开S62-3 | 40200 | 0 | 40200 | - | 6.3084e-06 | 71215.0862 | 115.5555 | 71330.6417
360 | double | U25+S28 | 不操作（U25 基本策略） + 不操作（S28 基本策略） | 282750 | 0 | 282750 | - | 6.3084e-06 | 71216.8698 | 115.5555 | 71332.4254
360 | double | U25+S29 | 不操作（U25 基本策略） + 操作：开S62-3 | 40200 | 0 | 40200 | - | 6.3084e-06 | 71217.1234 | 115.5555 | 71332.679
360 | double | U25+S13-1 | 不操作（U25 基本策略） + 不操作（S13-1 基本策略） | 40200 | 0 | 40200 | - | 6.3084e-06 | 71217.377 | 115.5555 | 71332.9326
360 | double | U25+S29-2 | 不操作（U25 基本策略） + 不操作（S29-2 基本策略） | 40200 | 0 | 40200 | - | 6.3084e-06 | 71217.6306 | 115.5555 | 71333.1862
360 | double | U25+S62-3 | 不操作（U25 基本策略） + 不操作（S62-3 基本策略） | 40200 | 0 | 40200 | - | 6.3084e-06 | 71217.8842 | 115.5555 | 71333.4398
360 | double | U25+CB1 | 不操作（U25 基本策略） + 操作：开S29-2 | 40200 | 0 | 40200 | - | 6.3084e-06 | 71218.1378 | 115.5555 | 71333.6934
360 | double | L58+S14 | 操作：开S62-3 + 不操作（S14 基本策略） | 0 | 0 | 0 | - | 4.1564e-06 | 71218.1378 | 115.5555 | 71333.6934
360 | double | L58+S15 | 操作：开S62-3 + 不操作（S15 基本策略） | 0 | 0 | 0 | - | 4.1564e-06 | 71218.1378 | 115.5555 | 71333.6934
360 | double | L58+S16 | 操作：开S62-3 + 打开开关 S15 | 0 | 0 | 0 | - | 4.1564e-06 | 71218.1378 | 115.5555 | 71333.6934
360 | double | L58+S17 | 操作：开S62-3 + 不操作（S17 基本策略） | 414300 | 0 | 414300 | - | 4.1564e-06 | 71219.8598 | 115.5555 | 71335.4154
360 | double | L58+S18 | 操作：开S62-3 + 不操作（S18 基本策略） | 0 | 0 | 0 | - | 4.1564e-06 | 71219.8598 | 115.5555 | 71335.4154
360 | double | L58+S19 | 操作：开S62-3 + 不操作（S19 基本策略） | 691000 | 0 | 691000 | - | 4.1564e-06 | 71222.7319 | 115.5555 | 71338.2875
360 | double | L58+S20 | 操作：开S62-3 + 不操作（S20 基本策略） | 266200 | 0 | 266200 | - | 4.1564e-06 | 71223.8384 | 115.5555 | 71339.3939
360 | double | L58+S21 | 操作：开S62-3 + 不操作（S21 基本策略） | 1089900 | 0 | 1089900 | - | 4.1564e-06 | 71228.3685 | 115.5555 | 71343.924
360 | double | L58+S22 | 操作：开S62-3 + 不操作（S22 基本策略） | 281400 | 0 | 281400 | - | 4.1564e-06 | 71229.5381 | 115.5555 | 71345.0936
360 | double | L58+S23 | 操作：开S62-3 + 不操作（S23 基本策略） | 1404800 | 0 | 1404800 | - | 4.1564e-06 | 71235.377 | 115.5555 | 71350.9326
360 | double | L58+S24 | 操作：开S62-3 + 不操作（S24 基本策略） | 415400 | 0 | 415400 | - | 4.1564e-06 | 71237.1036 | 115.5555 | 71352.6592
360 | double | L58+S25 | 操作：开S62-3 + 不操作（S25 基本策略） | 452000 | 0 | 452000 | - | 4.1564e-06 | 71238.9823 | 115.5555 | 71354.5379
360 | double | L58+S26 | 操作：开S62-3 + 不操作（S26 基本策略） | 0 | 0 | 0 | - | 4.1564e-06 | 71238.9823 | 115.5555 | 71354.5379
360 | double | L58+S27 | 操作：开S62-3(源:L58) | 453550 | 0 | 453550 | - | 4.1564e-06 | 71240.8675 | 115.5555 | 71356.423
360 | double | L58+S28 | 操作：开S62-3 + 不操作（S28 基本策略） | 242550 | 0 | 242550 | - | 4.1564e-06 | 71241.8756 | 115.5555 | 71357.4312
360 | double | L58+S29 | 操作：开S62-3(源:L58) | 0 | 0 | 0 | - | 4.1564e-06 | 71241.8756 | 115.5555 | 71357.4312
360 | double | L58+S13-1 | 操作：开S62-3(源:L58) | 0 | 0 | 0 | - | 4.1564e-06 | 71241.8756 | 115.5555 | 71357.4312
360 | double | L58+S29-2 | 操作：开S62-3(源:L58) | 0 | 0 | 0 | - | 4.1564e-06 | 71241.8756 | 115.5555 | 71357.4312
360 | double | L58+S62-3 | 不操作（L58 基本策略）(源:L58) | 399000 | 0 | 399000 | - | 4.1564e-06 | 71243.534 | 115.5555 | 71359.0896
360 | double | L58+CB1 | 操作：开S62-3+开S29-2(源:L58) | 0 | 0 | 0 | - | 4.1564e-06 | 71243.534 | 115.5555 | 71359.0896
360 | double | L58+CB2 | 操作：关S27+开S62-3+开S13-1(源:L58) | 453550 | 857168.1548 | 1310718.1548 | - | 4.1564e-06 | 71245.4192 | 119.1183 | 71364.5375
360 | double | L58+CB3 | 操作：开S62-3+开S29-2(源:L58) | 0 | 0 | 0 | - | 4.1564e-06 | 71245.4192 | 119.1183 | 71364.5375
360 | double | L58+DG1 | 操作：开S62-3 + 打开开关 S7 | 0 | 0 | 0 | - | 1.0422e-05 | 71245.4192 | 119.1183 | 71364.5375
360 | double | L58+DG2 | 操作：开S62-3 + 打开开关 S9 | 0 | 0 | 0 | - | 1.0422e-05 | 71245.4192 | 119.1183 | 71364.5375
360 | double | L58+DG3 | 操作：开S62-3 + 打开开关 S14 | 0 | 0 | 0 | - | 1.0422e-05 | 71245.4192 | 119.1183 | 71364.5375
360 | double | L58+DG4 | 操作：开S62-3 + 打开开关 S15 | 0 | 0 | 0 | - | 1.0422e-05 | 71245.4192 | 119.1183 | 71364.5375
360 | double | L58+DG5 | 操作：开S62-3 + 打开开关 S18 | 0 | 0 | 0 | - | 1.0422e-05 | 71245.4192 | 119.1183 | 71364.5375
360 | double | L58+DG6 | 操作：开S62-3 + 不操作（DG6 基本策略） | 0 | 0 | 0 | - | 1.0422e-05 | 71245.4192 | 119.1183 | 71364.5375
360 | double | L58+DG7 | 操作：开S62-3 + 不操作（DG7 基本策略） | 0 | 0 | 0 | - | 1.0422e-05 | 71245.4192 | 119.1183 | 71364.5375
360 | double | L58+DG8 | 操作：开S62-3 + 打开开关 S26 | 0 | 0 | 0 | - | 1.0422e-05 | 71245.4192 | 119.1183 | 71364.5375
360 | double | U20+DG4 | 不操作（U20 基本策略） + 打开开关 S15 | 40200 | 0 | 40200 | - | 1.5819e-05 | 71246.0551 | 119.1183 | 71365.1734
360 | double | U20+DG5 | 不操作（U20 基本策略） + 打开开关 S18 | 40200 | 0 | 40200 | - | 1.5819e-05 | 71246.691 | 119.1183 | 71365.8093
360 | double | U20+DG6 | 不操作（U20 基本策略） + 不操作（DG6 基本策略） | 40200 | 0 | 40200 | - | 1.5819e-05 | 71247.3269 | 119.1183 | 71366.4452
360 | double | U20+DG7 | 不操作（U20 基本策略） + 不操作（DG7 基本策略） | 40200 | 0 | 40200 | - | 1.5819e-05 | 71247.9628 | 119.1183 | 71367.0811
360 | double | U20+DG8 | 不操作（U20 基本策略） + 打开开关 S26 | 40200 | 0 | 40200 | - | 1.5819e-05 | 71248.5987 | 119.1183 | 71367.717
360 | double | U21+S1 | 不操作（U21 基本策略） + 操作：开S29-2 | 212400 | 0 | 212400 | - | 6.3084e-06 | 71249.9386 | 119.1183 | 71369.0569
360 | double | U21+S2 | 不操作（U21 基本策略） + 操作：开S13-1 | 212400 | 0 | 212400 | - | 6.3084e-06 | 71251.2785 | 119.1183 | 71370.3968
360 | double | U21+S3 | 不操作（U21 基本策略） + 操作：开S13-1 | 212400 | 0 | 212400 | - | 6.3084e-06 | 71252.6184 | 119.1183 | 71371.7367
360 | double | U21+S4 | 不操作（U21 基本策略） + 操作：开S13-1 | 212400 | 0 | 212400 | - | 6.3084e-06 | 71253.9583 | 119.1183 | 71373.0766
360 | double | U21+S5 | 不操作（U21 基本策略） + 操作：开S13-1 | 212400 | 0 | 212400 | - | 6.3084e-06 | 71255.2982 | 119.1183 | 71374.4165
360 | double | U21+S6 | 不操作（U21 基本策略） + 不操作（S6 基本策略） | 1839900 | 0 | 1839900 | - | 6.3084e-06 | 71266.905 | 119.1183 | 71386.0233
360 | double | U21+S7 | 不操作（U21 基本策略） + 不操作（S7 基本策略） | 212400 | 0 | 212400 | - | 6.3084e-06 | 71268.2449 | 119.1183 | 71387.3632
360 | double | U21+S8 | 不操作（U21 基本策略） + 操作：开S29-2 | 212400 | 0 | 212400 | - | 6.3084e-06 | 71269.5848 | 119.1183 | 71388.7031
360 | double | U21+S9 | 不操作（U21 基本策略） + 不操作（S9 基本策略） | 212400 | 0 | 212400 | - | 6.3084e-06 | 71270.9247 | 119.1183 | 71390.043
360 | double | U21+S10 | 不操作（U21 基本策略） + 打开开关 S9 | 212400 | 0 | 212400 | - | 6.3084e-06 | 71272.2646 | 119.1183 | 71391.3829
360 | double | U21+S11 | 不操作（U21 基本策略） + 操作：开S29-2 | 212400 | 0 | 212400 | - | 6.3084e-06 | 71273.6045 | 119.1183 | 71392.7228
360 | double | U21+S12 | 不操作（U21 基本策略） + 操作：开S29-2 | 212400 | 0 | 212400 | - | 6.3084e-06 | 71274.9444 | 119.1183 | 71394.0627
360 | double | U21+S13 | 不操作（U21 基本策略） + 不操作（S13 基本策略） | 279400 | 0 | 279400 | - | 6.3084e-06 | 71276.707 | 119.1183 | 71395.8253
360 | double | U21+S14 | 不操作（U21 基本策略） + 不操作（S14 基本策略） | 212400 | 0 | 212400 | - | 6.3084e-06 | 71278.0469 | 119.1183 | 71397.1652
360 | double | U21+S15 | 不操作（U21 基本策略） + 不操作（S15 基本策略） | 212400 | 0 | 212400 | - | 6.3084e-06 | 71279.3868 | 119.1183 | 71398.5051
360 | double | U21+S16 | 不操作（U21 基本策略） + 打开开关 S15 | 212400 | 0 | 212400 | - | 6.3084e-06 | 71280.7267 | 119.1183 | 71399.845
360 | double | U21+S17 | 不操作（U21 基本策略） + 不操作（S17 基本策略） | 626700 | 0 | 626700 | - | 6.3084e-06 | 71284.6801 | 119.1183 | 71403.7984
360 | double | U21+S18 | 不操作（U21 基本策略） + 不操作（S18 基本策略） | 212400 | 0 | 212400 | - | 6.3084e-06 | 71286.02 | 119.1183 | 71405.1383
360 | double | U21+S19 | 不操作（U21 基本策略） + 不操作（S19 基本策略） | 903400 | 0 | 903400 | - | 6.3084e-06 | 71291.719 | 119.1183 | 71410.8373
360 | double | U21+S20 | 不操作（U21 基本策略） + 不操作（S20 基本策略） | 478600 | 0 | 478600 | - | 6.3084e-06 | 71294.7382 | 119.1183 | 71413.8565
360 | double | U21+S21 | 不操作（U21 基本策略） + 不操作（S21 基本策略） | 1302300 | 0 | 1302300 | - | 6.3084e-06 | 71302.9536 | 119.1183 | 71422.0719
360 | double | U21+S22 | 不操作（U21 基本策略） + 不操作（S22 基本策略） | 493800 | 0 | 493800 | - | 6.3084e-06 | 71306.0687 | 119.1183 | 71425.187
360 | double | U21+S23 | 不操作（U21 基本策略） + 不操作（S23 基本策略） | 1617200 | 0 | 1617200 | - | 6.3084e-06 | 71316.2706 | 119.1183 | 71435.3889
360 | double | U21+S24 | 不操作（U21 基本策略） + 不操作（S24 基本策略） | 627800 | 0 | 627800 | - | 6.3084e-06 | 71320.231 | 119.1183 | 71439.3493
360 | double | U21+S25 | 不操作（U21 基本策略） + 不操作（S25 基本策略） | 664400 | 0 | 664400 | - | 6.3084e-06 | 71324.4223 | 119.1183 | 71443.5406
360 | double | U27+S8 | 不操作（U27 基本策略） + 操作：开S29-2 | 135600 | 0 | 135600 | - | 6.3084e-06 | 71325.2777 | 119.1183 | 71444.396
360 | double | U27+S9 | 不操作（U27 基本策略） + 不操作（S9 基本策略） | 135600 | 0 | 135600 | - | 6.3084e-06 | 71326.1331 | 119.1183 | 71445.2514
360 | double | U27+S10 | 不操作（U27 基本策略） + 打开开关 S9 | 135600 | 0 | 135600 | - | 6.3084e-06 | 71326.9885 | 119.1183 | 71446.1068
360 | double | U27+S11 | 不操作（U27 基本策略） + 操作：开S29-2 | 135600 | 0 | 135600 | - | 6.3084e-06 | 71327.844 | 119.1183 | 71446.9623
360 | double | U27+S12 | 不操作（U27 基本策略） + 操作：开S29-2 | 135600 | 0 | 135600 | - | 6.3084e-06 | 71328.6994 | 119.1183 | 71447.8177
360 | double | U27+S13 | 不操作（U27 基本策略） + 不操作（S13 基本策略） | 202600 | 0 | 202600 | - | 6.3084e-06 | 71329.9775 | 119.1183 | 71449.0958
360 | double | U27+S14 | 不操作（U27 基本策略） + 不操作（S14 基本策略） | 135600 | 0 | 135600 | - | 6.3084e-06 | 71330.8329 | 119.1183 | 71449.9512
360 | double | U27+S15 | 不操作（U27 基本策略） + 不操作（S15 基本策略） | 135600 | 0 | 135600 | - | 6.3084e-06 | 71331.6883 | 119.1183 | 71450.8066
360 | double | U27+S16 | 不操作（U27 基本策略） + 打开开关 S15 | 135600 | 0 | 135600 | - | 6.3084e-06 | 71332.5437 | 119.1183 | 71451.662
360 | double | U27+S17 | 不操作（U27 基本策略） + 不操作（S17 基本策略） | 549900 | 0 | 549900 | - | 6.3084e-06 | 71336.0127 | 119.1183 | 71455.131
360 | double | U27+S18 | 不操作（U27 基本策略） + 不操作（S18 基本策略） | 135600 | 0 | 135600 | - | 6.3084e-06 | 71336.8681 | 119.1183 | 71455.9864
360 | double | U27+S19 | 不操作（U27 基本策略） + 不操作（S19 基本策略） | 826600 | 0 | 826600 | - | 6.3084e-06 | 71342.0826 | 119.1183 | 71461.2009
360 | double | U27+S20 | 不操作（U27 基本策略） + 不操作（S20 基本策略） | 401800 | 0 | 401800 | - | 6.3084e-06 | 71344.6173 | 119.1183 | 71463.7356
360 | double | U27+S21 | 不操作（U27 基本策略） + 不操作（S21 基本策略） | 1225500 | 0 | 1225500 | - | 6.3084e-06 | 71352.3482 | 119.1183 | 71471.4665
360 | double | U27+S22 | 不操作（U27 基本策略） + 不操作（S22 基本策略） | 417000 | 0 | 417000 | - | 6.3084e-06 | 71354.9788 | 119.1183 | 71474.0971
360 | double | U27+S23 | 不操作（U27 基本策略） + 不操作（S23 基本策略） | 1540400 | 0 | 1540400 | - | 6.3084e-06 | 71364.6963 | 119.1183 | 71483.8146
360 | double | U27+S24 | 不操作（U27 基本策略） + 不操作（S24 基本策略） | 551000 | 0 | 551000 | - | 6.3084e-06 | 71368.1722 | 119.1183 | 71487.2905
360 | double | U27+S25 | 不操作（U27 基本策略） + 不操作（S25 基本策略） | 587600 | 0 | 587600 | - | 6.3084e-06 | 71371.879 | 119.1183 | 71490.9973
360 | double | U27+S26 | 不操作（U27 基本策略） + 不操作（S26 基本策略） | 135600 | 0 | 135600 | - | 6.3084e-06 | 71372.7344 | 119.1183 | 71491.8527
360 | double | U27+S27 | 不操作（U27 基本策略） + 操作：开S62-3 | 135600 | 0 | 135600 | - | 6.3084e-06 | 71373.5898 | 119.1183 | 71492.7081
360 | double | U27+S28 | 不操作（U27 基本策略） + 不操作（S28 基本策略） | 378150 | 0 | 378150 | - | 6.3084e-06 | 71375.9753 | 119.1183 | 71495.0936
360 | double | U27+S29 | 不操作（U27 基本策略） + 操作：开S62-3 | 135600 | 0 | 135600 | - | 6.3084e-06 | 71376.8307 | 119.1183 | 71495.9491
360 | double | U27+S13-1 | 不操作（U27 基本策略） + 不操作（S13-1 基本策略） | 135600 | 0 | 135600 | - | 6.3084e-06 | 71377.6862 | 119.1183 | 71496.8045
360 | double | U27+S29-2 | 不操作（U27 基本策略） + 不操作（S29-2 基本策略） | 135600 | 0 | 135600 | - | 6.3084e-06 | 71378.5416 | 119.1183 | 71497.6599
360 | double | U27+S62-3 | 不操作（U27 基本策略） + 不操作（S62-3 基本策略） | 135600 | 0 | 135600 | - | 6.3084e-06 | 71379.397 | 119.1183 | 71498.5153
360 | double | U27+CB1 | 不操作（U27 基本策略） + 操作：开S29-2 | 135600 | 0 | 135600 | - | 6.3084e-06 | 71380.2524 | 119.1183 | 71499.3707
360 | double | U27+CB2 | 不操作（U27 基本策略） + 操作：开S62-3 | 135600 | 51353.5066 | 186953.5066 | - | 6.3084e-06 | 71381.1078 | 119.4423 | 71500.5501
360 | double | U27+CB3 | 不操作（U27 基本策略） + 操作：开S62-3 | 135600 | 0 | 135600 | - | 6.3084e-06 | 71381.9632 | 119.4423 | 71501.4055
360 | double | U27+DG1 | 不操作（U27 基本策略） + 打开开关 S7 | 135600 | 0 | 135600 | - | 1.5819e-05 | 71384.1082 | 119.4423 | 71503.5505
360 | double | U27+DG2 | 不操作（U27 基本策略） + 打开开关 S9 | 135600 | 0 | 135600 | - | 1.5819e-05 | 71386.2532 | 119.4423 | 71505.6955
360 | double | U16+S1 | 不操作（U16 基本策略） + 操作：开S29-2 | 271200 | 0 | 271200 | - | 6.3084e-06 | 71387.9641 | 119.4423 | 71507.4063
360 | double | U16+S2 | 不操作（U16 基本策略） + 操作：开S13-1 | 271200 | 0 | 271200 | - | 6.3084e-06 | 71389.6749 | 119.4423 | 71509.1172
360 | double | U16+S3 | 不操作（U16 基本策略） + 操作：开S13-1 | 271200 | 0 | 271200 | - | 6.3084e-06 | 71391.3857 | 119.4423 | 71510.828
360 | double | U16+S4 | 不操作（U16 基本策略） + 操作：开S13-1 | 271200 | 0 | 271200 | - | 6.3084e-06 | 71393.0966 | 119.4423 | 71512.5388
360 | double | U16+S5 | 不操作（U16 基本策略） + 操作：开S13-1 | 271200 | 0 | 271200 | - | 6.3084e-06 | 71394.8074 | 119.4423 | 71514.2497
360 | double | U16+S6 | 不操作（U16 基本策略） + 不操作（S6 基本策略） | 1898700 | 0 | 1898700 | - | 6.3084e-06 | 71406.7851 | 119.4423 | 71526.2274
360 | double | U16+S7 | 不操作（U16 基本策略） + 不操作（S7 基本策略） | 271200 | 0 | 271200 | - | 6.3084e-06 | 71408.4959 | 119.4423 | 71527.9382
360 | double | U16+S8 | 不操作（U16 基本策略） + 操作：开S29-2 | 271200 | 0 | 271200 | - | 6.3084e-06 | 71410.2068 | 119.4423 | 71529.649
360 | double | U16+S9 | 不操作（U16 基本策略） + 不操作（S9 基本策略） | 271200 | 0 | 271200 | - | 6.3084e-06 | 71411.9176 | 119.4423 | 71531.3599
360 | double | U16+S10 | 不操作（U16 基本策略） + 打开开关 S9 | 271200 | 0 | 271200 | - | 6.3084e-06 | 71413.6284 | 119.4423 | 71533.0707
360 | double | U16+S11 | 不操作（U16 基本策略） + 操作：开S29-2 | 271200 | 0 | 271200 | - | 6.3084e-06 | 71415.3393 | 119.4423 | 71534.7815
360 | double | U16+S12 | 不操作（U16 基本策略） + 操作：开S29-2 | 271200 | 0 | 271200 | - | 6.3084e-06 | 71417.0501 | 119.4423 | 71536.4924
360 | double | U16+S13 | 不操作（U16 基本策略） + 不操作（S13 基本策略） | 338200 | 0 | 338200 | - | 6.3084e-06 | 71419.1836 | 119.4423 | 71538.6259
360 | double | U16+S14 | 不操作（U16 基本策略） + 不操作（S14 基本策略） | 271200 | 0 | 271200 | - | 6.3084e-06 | 71420.8944 | 119.4423 | 71540.3367
360 | double | U16+S15 | 不操作（U16 基本策略） + 不操作（S15 基本策略） | 271200 | 0 | 271200 | - | 6.3084e-06 | 71422.6053 | 119.4423 | 71542.0475
360 | double | U16+S16 | 不操作（U16 基本策略） + 打开开关 S15 | 271200 | 0 | 271200 | - | 6.3084e-06 | 71424.3161 | 119.4423 | 71543.7584
360 | double | U16+S17 | 不操作（U16 基本策略） + 不操作（S17 基本策略） | 685500 | 0 | 685500 | - | 6.3084e-06 | 71428.6405 | 119.4423 | 71548.0828
360 | double | U16+S18 | 不操作（U16 基本策略） + 不操作（S18 基本策略） | 271200 | 0 | 271200 | - | 6.3084e-06 | 71430.3513 | 119.4423 | 71549.7936
360 | double | U16+S19 | 不操作（U16 基本策略） + 不操作（S19 基本策略） | 962200 | 0 | 962200 | - | 6.3084e-06 | 71436.4213 | 119.4423 | 71555.8635
360 | double | U16+S20 | 不操作（U16 基本策略） + 不操作（S20 基本策略） | 537400 | 0 | 537400 | - | 6.3084e-06 | 71439.8114 | 119.4423 | 71559.2536
360 | double | U16+S21 | 不操作（U16 基本策略） + 不操作（S21 基本策略） | 1361100 | 0 | 1361100 | - | 6.3084e-06 | 71448.3977 | 119.4423 | 71567.84
360 | double | U16+S22 | 不操作（U16 基本策略） + 不操作（S22 基本策略） | 552600 | 0 | 552600 | - | 6.3084e-06 | 71451.8837 | 119.4423 | 71571.326
360 | double | U16+S23 | 不操作（U16 基本策略） + 不操作（S23 基本策略） | 1676000 | 0 | 1676000 | - | 6.3084e-06 | 71462.4566 | 119.4423 | 71581.8988
360 | double | U16+S24 | 不操作（U16 基本策略） + 不操作（S24 基本策略） | 686600 | 0 | 686600 | - | 6.3084e-06 | 71466.7879 | 119.4423 | 71586.2302
360 | double | U16+S25 | 不操作（U16 基本策略） + 不操作（S25 基本策略） | 723200 | 0 | 723200 | - | 6.3084e-06 | 71471.3501 | 119.4423 | 71590.7924
360 | double | U16+S26 | 不操作（U16 基本策略） + 不操作（S26 基本策略） | 271200 | 0 | 271200 | - | 6.3084e-06 | 71473.061 | 119.4423 | 71592.5032
360 | double | U16+S27 | 不操作（U16 基本策略） + 操作：开S62-3 | 271200 | 0 | 271200 | - | 6.3084e-06 | 71474.7718 | 119.4423 | 71594.2141
360 | double | U16+S28 | 不操作（U16 基本策略） + 不操作（S28 基本策略） | 513750 | 0 | 513750 | - | 6.3084e-06 | 71478.0127 | 119.4423 | 71597.455
360 | double | U16+S29 | 不操作（U16 基本策略） + 操作：开S62-3 | 271200 | 0 | 271200 | - | 6.3084e-06 | 71479.7236 | 119.4423 | 71599.1658
360 | double | U16+S13-1 | 不操作（U16 基本策略） + 不操作（S13-1 基本策略） | 271200 | 0 | 271200 | - | 6.3084e-06 | 71481.4344 | 119.4423 | 71600.8767
360 | double | L58+U46 | 操作：开S62-3 + 不操作（U46 基本策略） | 100500 | 0 | 100500 | - | 1.0422e-05 | 71482.4819 | 119.4423 | 71601.9241
360 | double | L58+U47 | 操作：开S62-3 + 不操作（U47 基本策略） | 708000 | 0 | 708000 | - | 1.0422e-05 | 71489.8609 | 119.4423 | 71609.3032
360 | double | L58+U48 | 操作：开S62-3 + 不操作（U48 基本策略） | 281400 | 0 | 281400 | - | 1.0422e-05 | 71492.7938 | 119.4423 | 71612.236
360 | double | L58+U49 | 操作：开S62-3 + 不操作（U49 基本策略） | 949200 | 0 | 949200 | - | 1.0422e-05 | 71502.6867 | 119.4423 | 71622.129
360 | double | L58+U50 | 操作：开S62-3 + 不操作（U50 基本策略） | 40200 | 0 | 40200 | - | 1.0422e-05 | 71503.1057 | 119.4423 | 71622.548
360 | double | L58+U51 | 操作：开S62-3 + 不操作（U51 基本策略） | 281400 | 0 | 281400 | - | 1.0422e-05 | 71506.0386 | 119.4423 | 71625.4808
360 | double | L58+U52 | 操作：开S62-3 + 不操作（U52 基本策略） | 134000 | 0 | 134000 | - | 1.0422e-05 | 71507.4352 | 119.4423 | 71626.8774
360 | double | L58+U53 | 操作：开S62-3 + 不操作（U53 基本策略） | 452000 | 0 | 452000 | - | 1.0422e-05 | 71512.1461 | 119.4423 | 71631.5884
360 | double | L58+U54 | 操作：开S62-3 + 不操作（U54 基本策略） | 100500 | 0 | 100500 | - | 1.0422e-05 | 71513.1936 | 119.4423 | 71632.6358
360 | double | L58+U55 | 操作：开S62-3 + 不操作（U55 基本策略） | 134000 | 0 | 134000 | - | 1.0422e-05 | 71514.5902 | 119.4423 | 71634.0324
360 | double | L58+U56 | 操作：开S62-3 + 不操作（U56 基本策略） | 90400 | 0 | 90400 | - | 1.0422e-05 | 71515.5323 | 119.4423 | 71634.9746
360 | double | L58+U57 | 操作：开S62-3 + 不操作（U57 基本策略） | 80400 | 0 | 80400 | - | 1.0422e-05 | 71516.3703 | 119.4423 | 71635.8126
360 | double | L58+U58 | 操作：开S62-3 + 不操作（U58 基本策略） | 212400 | 0 | 212400 | - | 1.0422e-05 | 71518.584 | 119.4423 | 71638.0263
360 | double | L58+U59 | 操作：开S62-3 + 不操作（U59 基本策略） | 30150 | 0 | 30150 | - | 1.0422e-05 | 71518.8983 | 119.4423 | 71638.3405
360 | double | L58+U60 | 操作：开S62-3 + 不操作（U60 基本策略） | 40200 | 0 | 40200 | - | 1.0422e-05 | 71519.3172 | 119.4423 | 71638.7595
360 | double | L58+U61 | 操作：开S62-3 + 不操作（U61 基本策略） | 318600 | 0 | 318600 | - | 1.0422e-05 | 71522.6378 | 119.4423 | 71642.0801
360 | double | L58+U62 | 操作：开S62-3 + 不操作（U62 基本策略） | 80400 | 0 | 80400 | - | 1.0422e-05 | 71523.4758 | 119.4423 | 71642.918
360 | double | L58+S1 | 操作：开S62-3+开S29-2(源:L58) | 0 | 0 | 0 | - | 4.1564e-06 | 71523.4758 | 119.4423 | 71642.918
360 | double | L58+S2 | 操作：开S62-3+开S13-1(源:L58) | 0 | 0 | 0 | - | 4.1564e-06 | 71523.4758 | 119.4423 | 71642.918
360 | double | L58+S3 | 操作：开S62-3+开S13-1(源:L58) | 0 | 0 | 0 | - | 4.1564e-06 | 71523.4758 | 119.4423 | 71642.918
360 | double | L58+S4 | 操作：开S62-3+开S13-1(源:L58) | 0 | 0 | 0 | - | 4.1564e-06 | 71523.4758 | 119.4423 | 71642.918
360 | double | L58+S5 | 操作：开S62-3+开S13-1(源:L58) | 0 | 0 | 0 | - | 4.1564e-06 | 71523.4758 | 119.4423 | 71642.918
360 | double | L58+S6 | 操作：开S62-3 + 不操作（S6 基本策略） | 1627500 | 0 | 1627500 | - | 4.1564e-06 | 71530.2404 | 119.4423 | 71649.6826
360 | double | L58+S7 | 操作：开S62-3 + 不操作（S7 基本策略） | 0 | 0 | 0 | - | 4.1564e-06 | 71530.2404 | 119.4423 | 71649.6826
360 | double | L58+S8 | 操作：开S62-3+开S29-2(源:L58) | 0 | 0 | 0 | - | 4.1564e-06 | 71530.2404 | 119.4423 | 71649.6826
360 | double | L58+S9 | 操作：开S62-3 + 不操作（S9 基本策略） | 0 | 0 | 0 | - | 4.1564e-06 | 71530.2404 | 119.4423 | 71649.6826
360 | double | L58+S10 | 操作：开S62-3 + 打开开关 S9 | 0 | 0 | 0 | - | 4.1564e-06 | 71530.2404 | 119.4423 | 71649.6826
360 | double | L58+S11 | 操作：开S62-3+开S29-2(源:L58) | 0 | 0 | 0 | - | 4.1564e-06 | 71530.2404 | 119.4423 | 71649.6826
360 | double | L58+S12 | 操作：开S62-3+开S29-2(源:L58) | 0 | 0 | 0 | - | 4.1564e-06 | 71530.2404 | 119.4423 | 71649.6826
360 | double | L58+S13 | 操作：开S62-3 + 不操作（S13 基本策略） | 67000 | 0 | 67000 | - | 4.1564e-06 | 71530.5188 | 119.4423 | 71649.9611
360 | double | U23+S13-1 | 不操作（U23 基本策略） + 不操作（S13-1 基本策略） | 40200 | 0 | 40200 | - | 6.3084e-06 | 71530.7724 | 119.4423 | 71650.2147
360 | double | U23+S29-2 | 不操作（U23 基本策略） + 不操作（S29-2 基本策略） | 40200 | 0 | 40200 | - | 6.3084e-06 | 71531.026 | 119.4423 | 71650.4683
360 | double | U23+S62-3 | 不操作（U23 基本策略） + 不操作（S62-3 基本策略） | 40200 | 0 | 40200 | - | 6.3084e-06 | 71531.2796 | 119.4423 | 71650.7219
360 | double | U23+CB1 | 不操作（U23 基本策略） + 操作：开S29-2 | 40200 | 0 | 40200 | - | 6.3084e-06 | 71531.5332 | 119.4423 | 71650.9755
360 | double | U23+CB2 | 不操作（U23 基本策略） + 操作：开S62-3 | 40200 | 51353.5066 | 91553.5066 | - | 6.3084e-06 | 71531.7868 | 119.7662 | 71651.5531
360 | double | U23+CB3 | 不操作（U23 基本策略） + 操作：开S62-3 | 40200 | 0 | 40200 | - | 6.3084e-06 | 71532.0404 | 119.7662 | 71651.8066
360 | double | U23+DG1 | 不操作（U23 基本策略） + 打开开关 S7 | 40200 | 0 | 40200 | - | 1.5819e-05 | 71532.6763 | 119.7662 | 71652.4426
360 | double | U23+DG2 | 不操作（U23 基本策略） + 打开开关 S9 | 40200 | 0 | 40200 | - | 1.5819e-05 | 71533.3122 | 119.7662 | 71653.0785
360 | double | U23+DG3 | 不操作（U23 基本策略） + 打开开关 S14 | 40200 | 0 | 40200 | - | 1.5819e-05 | 71533.9481 | 119.7662 | 71653.7144
360 | double | U23+DG4 | 不操作（U23 基本策略） + 打开开关 S15 | 40200 | 0 | 40200 | - | 1.5819e-05 | 71534.584 | 119.7662 | 71654.3503
360 | double | U23+DG5 | 不操作（U23 基本策略） + 打开开关 S18 | 40200 | 0 | 40200 | - | 1.5819e-05 | 71535.22 | 119.7662 | 71654.9862
360 | double | U23+DG6 | 不操作（U23 基本策略） + 不操作（DG6 基本策略） | 40200 | 0 | 40200 | - | 1.5819e-05 | 71535.8559 | 119.7662 | 71655.6221
360 | double | U23+DG7 | 不操作（U23 基本策略） + 不操作（DG7 基本策略） | 40200 | 0 | 40200 | - | 1.5819e-05 | 71536.4918 | 119.7662 | 71656.258
360 | double | U23+DG8 | 不操作（U23 基本策略） + 打开开关 S26 | 40200 | 0 | 40200 | - | 1.5819e-05 | 71537.1277 | 119.7662 | 71656.8939
360 | double | U24+S1 | 不操作（U24 基本策略） + 操作：开S29-2 | 26800 | 0 | 26800 | - | 6.3084e-06 | 71537.2967 | 119.7662 | 71657.0629
360 | double | U24+S2 | 不操作（U24 基本策略） + 操作：开S13-1 | 26800 | 0 | 26800 | - | 6.3084e-06 | 71537.4658 | 119.7662 | 71657.232
360 | double | U24+S3 | 不操作（U24 基本策略） + 操作：开S13-1 | 26800 | 0 | 26800 | - | 6.3084e-06 | 71537.6349 | 119.7662 | 71657.4011
360 | double | U24+S4 | 不操作（U24 基本策略） + 操作：开S13-1 | 26800 | 0 | 26800 | - | 6.3084e-06 | 71537.8039 | 119.7662 | 71657.5701
360 | double | U24+S5 | 不操作（U24 基本策略） + 操作：开S13-1 | 26800 | 0 | 26800 | - | 6.3084e-06 | 71537.973 | 119.7662 | 71657.7392
360 | double | U24+S6 | 不操作（U24 基本策略） + 不操作（S6 基本策略） | 1654300 | 0 | 1654300 | - | 6.3084e-06 | 71548.4089 | 119.7662 | 71668.1752
360 | double | U24+S7 | 不操作（U24 基本策略） + 不操作（S7 基本策略） | 26800 | 0 | 26800 | - | 6.3084e-06 | 71548.578 | 119.7662 | 71668.3442
360 | double | U24+S8 | 不操作（U24 基本策略） + 操作：开S29-2 | 26800 | 0 | 26800 | - | 6.3084e-06 | 71548.7471 | 119.7662 | 71668.5133
360 | double | U24+S9 | 不操作（U24 基本策略） + 不操作（S9 基本策略） | 26800 | 0 | 26800 | - | 6.3084e-06 | 71548.9161 | 119.7662 | 71668.6824
360 | double | U24+S10 | 不操作（U24 基本策略） + 打开开关 S9 | 26800 | 0 | 26800 | - | 6.3084e-06 | 71549.0852 | 119.7662 | 71668.8514
360 | double | U24+S11 | 不操作（U24 基本策略） + 操作：开S29-2 | 26800 | 0 | 26800 | - | 6.3084e-06 | 71549.2543 | 119.7662 | 71669.0205
360 | double | U24+S12 | 不操作（U24 基本策略） + 操作：开S29-2 | 26800 | 0 | 26800 | - | 6.3084e-06 | 71549.4233 | 119.7662 | 71669.1895
360 | double | U24+S13 | 不操作（U24 基本策略） + 不操作（S13 基本策略） | 93800 | 0 | 93800 | - | 6.3084e-06 | 71550.0151 | 119.7662 | 71669.7813
360 | double | U24+S14 | 不操作（U24 基本策略） + 不操作（S14 基本策略） | 26800 | 0 | 26800 | - | 6.3084e-06 | 71550.1841 | 119.7662 | 71669.9503
360 | double | U24+S15 | 不操作（U24 基本策略） + 不操作（S15 基本策略） | 26800 | 0 | 26800 | - | 6.3084e-06 | 71550.3532 | 119.7662 | 71670.1194
360 | double | U24+S16 | 不操作（U24 基本策略） + 打开开关 S15 | 26800 | 0 | 26800 | - | 6.3084e-06 | 71550.5222 | 119.7662 | 71670.2885
360 | double | U22+S13 | 不操作（U22 基本策略） + 不操作（S13 基本策略） | 107200 | 0 | 107200 | - | 6.3084e-06 | 71551.1985 | 119.7662 | 71670.9647
360 | double | U22+S14 | 不操作（U22 基本策略） + 不操作（S14 基本策略） | 40200 | 0 | 40200 | - | 6.3084e-06 | 71551.4521 | 119.7662 | 71671.2183
360 | double | U22+S15 | 不操作（U22 基本策略） + 不操作（S15 基本策略） | 40200 | 0 | 40200 | - | 6.3084e-06 | 71551.7057 | 119.7662 | 71671.4719
360 | double | U22+S16 | 不操作（U22 基本策略） + 打开开关 S15 | 40200 | 0 | 40200 | - | 6.3084e-06 | 71551.9593 | 119.7662 | 71671.7255
360 | double | U22+S17 | 不操作（U22 基本策略） + 不操作（S17 基本策略） | 454500 | 0 | 454500 | - | 6.3084e-06 | 71554.8265 | 119.7662 | 71674.5927
360 | double | U22+S18 | 不操作（U22 基本策略） + 不操作（S18 基本策略） | 40200 | 0 | 40200 | - | 6.3084e-06 | 71555.0801 | 119.7662 | 71674.8463
360 | double | U22+S19 | 不操作（U22 基本策略） + 不操作（S19 基本策略） | 731200 | 0 | 731200 | - | 6.3084e-06 | 71559.6927 | 119.7662 | 71679.459
360 | double | U22+S20 | 不操作（U22 基本策略） + 不操作（S20 基本策略） | 306400 | 0 | 306400 | - | 6.3084e-06 | 71561.6256 | 119.7662 | 71681.3918
360 | double | U22+S21 | 不操作（U22 基本策略） + 不操作（S21 基本策略） | 1130100 | 0 | 1130100 | - | 6.3084e-06 | 71568.7547 | 119.7662 | 71688.5209
360 | double | U22+S22 | 不操作（U22 基本策略） + 不操作（S22 基本策略） | 321600 | 0 | 321600 | - | 6.3084e-06 | 71570.7835 | 119.7662 | 71690.5497
360 | double | U22+S23 | 不操作（U22 基本策略） + 不操作（S23 基本策略） | 1445000 | 0 | 1445000 | - | 6.3084e-06 | 71579.8991 | 119.7662 | 71699.6653
360 | double | U22+S24 | 不操作（U22 基本策略） + 不操作（S24 基本策略） | 455600 | 0 | 455600 | - | 6.3084e-06 | 71582.7732 | 119.7662 | 71702.5394
360 | double | U22+S25 | 不操作（U22 基本策略） + 不操作（S25 基本策略） | 492200 | 0 | 492200 | - | 6.3084e-06 | 71585.8782 | 119.7662 | 71705.6444
360 | double | U22+S26 | 不操作（U22 基本策略） + 不操作（S26 基本策略） | 40200 | 0 | 40200 | - | 6.3084e-06 | 71586.1318 | 119.7662 | 71705.898
360 | double | U22+S27 | 不操作（U22 基本策略） + 操作：开S62-3 | 40200 | 0 | 40200 | - | 6.3084e-06 | 71586.3854 | 119.7662 | 71706.1516
360 | double | U22+S28 | 不操作（U22 基本策略） + 不操作（S28 基本策略） | 282750 | 0 | 282750 | - | 6.3084e-06 | 71588.1691 | 119.7662 | 71707.9353
360 | double | U22+S29 | 不操作（U22 基本策略） + 操作：开S62-3 | 40200 | 0 | 40200 | - | 6.3084e-06 | 71588.4227 | 119.7662 | 71708.1889
360 | double | U22+S13-1 | 不操作（U22 基本策略） + 不操作（S13-1 基本策略） | 40200 | 0 | 40200 | - | 6.3084e-06 | 71588.6763 | 119.7662 | 71708.4425
360 | double | U22+S29-2 | 不操作（U22 基本策略） + 不操作（S29-2 基本策略） | 40200 | 0 | 40200 | - | 6.3084e-06 | 71588.9299 | 119.7662 | 71708.6961
360 | double | U22+S62-3 | 不操作（U22 基本策略） + 不操作（S62-3 基本策略） | 40200 | 0 | 40200 | - | 6.3084e-06 | 71589.1835 | 119.7662 | 71708.9497
360 | double | U22+CB1 | 不操作（U22 基本策略） + 操作：开S29-2 | 40200 | 0 | 40200 | - | 6.3084e-06 | 71589.4371 | 119.7662 | 71709.2033
360 | double | U22+CB2 | 不操作（U22 基本策略） + 操作：开S62-3 | 40200 | 51353.5066 | 91553.5066 | - | 6.3084e-06 | 71589.6907 | 120.0902 | 71709.7808
360 | double | U22+CB3 | 不操作（U22 基本策略） + 操作：开S62-3 | 40200 | 0 | 40200 | - | 6.3084e-06 | 71589.9443 | 120.0902 | 71710.0344
360 | double | U22+DG1 | 不操作（U22 基本策略） + 打开开关 S7 | 40200 | 0 | 40200 | - | 1.5819e-05 | 71590.5802 | 120.0902 | 71710.6703
360 | double | U22+DG2 | 不操作（U22 基本策略） + 打开开关 S9 | 40200 | 0 | 40200 | - | 1.5819e-05 | 71591.2161 | 120.0902 | 71711.3063
360 | double | U22+DG3 | 不操作（U22 基本策略） + 打开开关 S14 | 40200 | 0 | 40200 | - | 1.5819e-05 | 71591.852 | 120.0902 | 71711.9422
360 | double | U22+DG4 | 不操作（U22 基本策略） + 打开开关 S15 | 40200 | 0 | 40200 | - | 1.5819e-05 | 71592.4879 | 120.0902 | 71712.5781
360 | double | U22+DG5 | 不操作（U22 基本策略） + 打开开关 S18 | 40200 | 0 | 40200 | - | 1.5819e-05 | 71593.1238 | 120.0902 | 71713.214
360 | double | U22+DG6 | 不操作（U22 基本策略） + 不操作（DG6 基本策略） | 40200 | 0 | 40200 | - | 1.5819e-05 | 71593.7597 | 120.0902 | 71713.8499
360 | double | U22+DG7 | 不操作（U22 基本策略） + 不操作（DG7 基本策略） | 40200 | 0 | 40200 | - | 1.5819e-05 | 71594.3956 | 120.0902 | 71714.4858
360 | double | U26+S21 | 不操作（U26 基本策略） + 不操作（S21 基本策略） | 1116700 | 0 | 1116700 | - | 6.3084e-06 | 71601.4402 | 120.0902 | 71721.5303
360 | double | U26+S22 | 不操作（U26 基本策略） + 不操作（S22 基本策略） | 308200 | 0 | 308200 | - | 6.3084e-06 | 71603.3844 | 120.0902 | 71723.4746
360 | double | U26+S23 | 不操作（U26 基本策略） + 不操作（S23 基本策略） | 1431600 | 0 | 1431600 | - | 6.3084e-06 | 71612.4155 | 120.0902 | 71732.5057
360 | double | U26+S24 | 不操作（U26 基本策略） + 不操作（S24 基本策略） | 442200 | 0 | 442200 | - | 6.3084e-06 | 71615.2051 | 120.0902 | 71735.2952
360 | double | U26+S25 | 不操作（U26 基本策略） + 不操作（S25 基本策略） | 478800 | 0 | 478800 | - | 6.3084e-06 | 71618.2255 | 120.0902 | 71738.3157
360 | double | U26+S26 | 不操作（U26 基本策略） + 不操作（S26 基本策略） | 26800 | 0 | 26800 | - | 6.3084e-06 | 71618.3946 | 120.0902 | 71738.4847
360 | double | U26+S27 | 不操作（U26 基本策略） + 操作：开S62-3 | 26800 | 0 | 26800 | - | 6.3084e-06 | 71618.5636 | 120.0902 | 71738.6538
360 | double | U26+S28 | 不操作（U26 基本策略） + 不操作（S28 基本策略） | 269350 | 0 | 269350 | - | 6.3084e-06 | 71620.2628 | 120.0902 | 71740.353
360 | double | U26+S29 | 不操作（U26 基本策略） + 操作：开S62-3 | 26800 | 0 | 26800 | - | 6.3084e-06 | 71620.4319 | 120.0902 | 71740.522
360 | double | U26+S13-1 | 不操作（U26 基本策略） + 不操作（S13-1 基本策略） | 26800 | 0 | 26800 | - | 6.3084e-06 | 71620.6009 | 120.0902 | 71740.6911
360 | double | U26+S29-2 | 不操作（U26 基本策略） + 不操作（S29-2 基本策略） | 26800 | 0 | 26800 | - | 6.3084e-06 | 71620.77 | 120.0902 | 71740.8602
360 | double | U26+S62-3 | 不操作（U26 基本策略） + 不操作（S62-3 基本策略） | 26800 | 0 | 26800 | - | 6.3084e-06 | 71620.9391 | 120.0902 | 71741.0292
360 | double | U26+CB1 | 不操作（U26 基本策略） + 操作：开S29-2 | 26800 | 0 | 26800 | - | 6.3084e-06 | 71621.1081 | 120.0902 | 71741.1983
360 | double | U26+CB2 | 不操作（U26 基本策略） + 操作：开S62-3 | 26800 | 51353.5066 | 78153.5066 | - | 6.3084e-06 | 71621.2772 | 120.4141 | 71741.6913
360 | double | U26+CB3 | 不操作（U26 基本策略） + 操作：开S62-3 | 26800 | 0 | 26800 | - | 6.3084e-06 | 71621.4463 | 120.4141 | 71741.8604
360 | double | U26+DG1 | 不操作（U26 基本策略） + 打开开关 S7 | 26800 | 0 | 26800 | - | 1.5819e-05 | 71621.8702 | 120.4141 | 71742.2843
360 | double | U26+DG2 | 不操作（U26 基本策略） + 打开开关 S9 | 26800 | 0 | 26800 | - | 1.5819e-05 | 71622.2941 | 120.4141 | 71742.7083
360 | double | U26+DG3 | 不操作（U26 基本策略） + 打开开关 S14 | 26800 | 0 | 26800 | - | 1.5819e-05 | 71622.7181 | 120.4141 | 71743.1322
360 | double | U26+DG4 | 不操作（U26 基本策略） + 打开开关 S15 | 26800 | 0 | 26800 | - | 1.5819e-05 | 71623.142 | 120.4141 | 71743.5561
360 | double | U26+DG5 | 不操作（U26 基本策略） + 打开开关 S18 | 26800 | 0 | 26800 | - | 1.5819e-05 | 71623.5659 | 120.4141 | 71743.9801
360 | double | U26+DG6 | 不操作（U26 基本策略） + 不操作（DG6 基本策略） | 26800 | 0 | 26800 | - | 1.5819e-05 | 71623.9899 | 120.4141 | 71744.404
360 | double | U26+DG7 | 不操作（U26 基本策略） + 不操作（DG7 基本策略） | 26800 | 0 | 26800 | - | 1.5819e-05 | 71624.4138 | 120.4141 | 71744.8279
360 | double | U26+DG8 | 不操作（U26 基本策略） + 打开开关 S26 | 26800 | 0 | 26800 | - | 1.5819e-05 | 71624.8377 | 120.4141 | 71745.2519
360 | double | U27+S1 | 不操作（U27 基本策略） + 操作：开S29-2 | 135600 | 0 | 135600 | - | 6.3084e-06 | 71625.6932 | 120.4141 | 71746.1073
360 | double | U27+S2 | 不操作（U27 基本策略） + 操作：开S13-1 | 135600 | 0 | 135600 | - | 6.3084e-06 | 71626.5486 | 120.4141 | 71746.9627
360 | double | U27+S3 | 不操作（U27 基本策略） + 操作：开S13-1 | 135600 | 0 | 135600 | - | 6.3084e-06 | 71627.404 | 120.4141 | 71747.8181
360 | double | U27+S4 | 不操作（U27 基本策略） + 操作：开S13-1 | 135600 | 0 | 135600 | - | 6.3084e-06 | 71628.2594 | 120.4141 | 71748.6735
360 | double | U27+S5 | 不操作（U27 基本策略） + 操作：开S13-1 | 135600 | 0 | 135600 | - | 6.3084e-06 | 71629.1148 | 120.4141 | 71749.529
360 | double | U27+S6 | 不操作（U27 基本策略） + 不操作（S6 基本策略） | 1763100 | 0 | 1763100 | - | 6.3084e-06 | 71640.2371 | 120.4141 | 71760.6513
360 | double | U27+S7 | 不操作（U27 基本策略） + 不操作（S7 基本策略） | 135600 | 0 | 135600 | - | 6.3084e-06 | 71641.0925 | 120.4141 | 71761.5067
360 | double | L59+U31 | 操作：开S62-3 + 不操作（U31 基本策略） | 271200 | 0 | 271200 | - | 6.297e-07 | 71641.2633 | 120.4141 | 71761.6775
360 | double | L59+U32 | 操作：开S62-3 + 不操作（U32 基本策略） | 708000 | 0 | 708000 | - | 6.297e-07 | 71641.7091 | 120.4141 | 71762.1233
360 | double | L59+U33 | 操作：开S62-3 + 不操作（U33 基本策略） | 339000 | 0 | 339000 | - | 6.297e-07 | 71641.9226 | 120.4141 | 71762.3368
360 | double | L59+U34 | 操作：开S62-3 + 不操作（U34 基本策略） | 203400 | 0 | 203400 | - | 6.297e-07 | 71642.0507 | 120.4141 | 71762.4648
360 | double | L59+U35 | 操作：开S62-3 + 不操作（U35 基本策略） | 26800 | 0 | 26800 | - | 6.297e-07 | 71642.0676 | 120.4141 | 71762.4817
360 | double | L59+U36 | 操作：开S62-3 + 不操作（U36 基本策略） | 354000 | 0 | 354000 | - | 6.297e-07 | 71642.2905 | 120.4141 | 71762.7046
360 | double | L59+U37 | 操作：开S62-3 + 不操作（U37 基本策略） | 60300 | 0 | 60300 | - | 6.297e-07 | 71642.3285 | 120.4141 | 71762.7426
360 | double | L59+U38 | 操作：开S62-3 + 不操作（U38 基本策略） | 474600 | 0 | 474600 | - | 6.297e-07 | 71642.6273 | 120.4141 | 71763.0415
360 | double | L59+U39 | 操作：开S62-3 + 不操作（U39 基本策略） | 60300 | 0 | 60300 | - | 6.297e-07 | 71642.6653 | 120.4141 | 71763.0794
360 | double | L59+U40 | 操作：开S62-3 + 不操作（U40 基本策略） | 424800 | 0 | 424800 | - | 6.297e-07 | 71642.9328 | 120.4141 | 71763.3469
360 | double | L59+U41 | 操作：开S62-3 + 不操作（U41 基本策略） | 40200 | 0 | 40200 | - | 6.297e-07 | 71642.9581 | 120.4141 | 71763.3722
360 | double | L59+U42 | 操作：开S62-3 + 不操作（U42 基本策略） | 226000 | 0 | 226000 | - | 6.297e-07 | 71643.1004 | 120.4141 | 71763.5145
360 | double | L59+U43 | 操作：开S62-3 + 不操作（U43 基本策略） | 26800 | 0 | 26800 | - | 6.297e-07 | 71643.1173 | 120.4141 | 71763.5314
360 | double | L59+U44 | 操作：开S62-3 + 不操作（U44 基本策略） | 40200 | 0 | 40200 | - | 6.297e-07 | 71643.1426 | 120.4141 | 71763.5567
360 | double | L59+U45 | 操作：开S62-3 + 不操作（U45 基本策略） | 424800 | 0 | 424800 | - | 6.297e-07 | 71643.4101 | 120.4141 | 71763.8242
360 | double | L59+U46 | 操作：开S62-3 + 不操作（U46 基本策略） | 100500 | 0 | 100500 | - | 6.297e-07 | 71643.4734 | 120.4141 | 71763.8875
360 | double | L59+U47 | 操作：开S62-3 + 不操作（U47 基本策略） | 708000 | 0 | 708000 | - | 6.297e-07 | 71643.9192 | 120.4141 | 71764.3333
360 | double | L59+U48 | 操作：开S62-3 + 不操作（U48 基本策略） | 281400 | 0 | 281400 | - | 6.297e-07 | 71644.0964 | 120.4141 | 71764.5105
360 | double | L59+U49 | 操作：开S62-3 + 不操作（U49 基本策略） | 949200 | 0 | 949200 | - | 6.297e-07 | 71644.6941 | 120.4141 | 71765.1083
360 | double | L59+U50 | 操作：开S62-3 + 不操作（U50 基本策略） | 40200 | 0 | 40200 | - | 6.297e-07 | 71644.7194 | 120.4141 | 71765.1336
360 | double | L59+U51 | 操作：开S62-3 + 不操作（U51 基本策略） | 281400 | 0 | 281400 | - | 6.297e-07 | 71644.8966 | 120.4141 | 71765.3108
360 | double | L59+U52 | 操作：开S62-3 + 不操作（U52 基本策略） | 134000 | 0 | 134000 | - | 6.297e-07 | 71644.981 | 120.4141 | 71765.3952
360 | double | L59+U53 | 操作：开S62-3 + 不操作（U53 基本策略） | 452000 | 0 | 452000 | - | 6.297e-07 | 71645.2656 | 120.4141 | 71765.6798
360 | double | L59+U54 | 操作：开S62-3 + 不操作（U54 基本策略） | 100500 | 0 | 100500 | - | 6.297e-07 | 71645.3289 | 120.4141 | 71765.7431
360 | double | L59+U55 | 操作：开S62-3 + 不操作（U55 基本策略） | 134000 | 0 | 134000 | - | 6.297e-07 | 71645.4133 | 120.4141 | 71765.8274
360 | double | L59+U56 | 操作：开S62-3 + 不操作（U56 基本策略） | 90400 | 0 | 90400 | - | 6.297e-07 | 71645.4702 | 120.4141 | 71765.8844
360 | double | L59+U57 | 操作：开S62-3 + 不操作（U57 基本策略） | 80400 | 0 | 80400 | - | 6.297e-07 | 71645.5209 | 120.4141 | 71765.935
360 | double | L59+U58 | 操作：开S62-3 + 不操作（U58 基本策略） | 212400 | 0 | 212400 | - | 6.297e-07 | 71645.6546 | 120.4141 | 71766.0687
360 | double | L59+U59 | 操作：开S62-3 + 不操作（U59 基本策略） | 30150 | 0 | 30150 | - | 6.297e-07 | 71645.6736 | 120.4141 | 71766.0877
360 | double | L59+U60 | 操作：开S62-3 + 不操作（U60 基本策略） | 40200 | 0 | 40200 | - | 6.297e-07 | 71645.6989 | 120.4141 | 71766.113
360 | double | U20+S9 | 不操作（U20 基本策略） + 不操作（S9 基本策略） | 40200 | 0 | 40200 | - | 6.3084e-06 | 71645.9525 | 120.4141 | 71766.3666
360 | double | U20+S10 | 不操作（U20 基本策略） + 打开开关 S9 | 40200 | 0 | 40200 | - | 6.3084e-06 | 71646.2061 | 120.4141 | 71766.6202
360 | double | U20+S11 | 不操作（U20 基本策略） + 操作：开S29-2 | 40200 | 0 | 40200 | - | 6.3084e-06 | 71646.4597 | 120.4141 | 71766.8738
360 | double | U20+S12 | 不操作（U20 基本策略） + 操作：开S29-2 | 40200 | 0 | 40200 | - | 6.3084e-06 | 71646.7133 | 120.4141 | 71767.1274
360 | double | U20+S13 | 不操作（U20 基本策略） + 不操作（S13 基本策略） | 107200 | 0 | 107200 | - | 6.3084e-06 | 71647.3896 | 120.4141 | 71767.8037
360 | double | U20+S14 | 不操作（U20 基本策略） + 不操作（S14 基本策略） | 40200 | 0 | 40200 | - | 6.3084e-06 | 71647.6432 | 120.4141 | 71768.0573
360 | double | U20+S15 | 不操作（U20 基本策略） + 不操作（S15 基本策略） | 40200 | 0 | 40200 | - | 6.3084e-06 | 71647.8968 | 120.4141 | 71768.3109
360 | double | U20+S16 | 不操作（U20 基本策略） + 打开开关 S15 | 40200 | 0 | 40200 | - | 6.3084e-06 | 71648.1503 | 120.4141 | 71768.5645
360 | double | U20+S17 | 不操作（U20 基本策略） + 不操作（S17 基本策略） | 454500 | 0 | 454500 | - | 6.3084e-06 | 71651.0175 | 120.4141 | 71771.4316
360 | double | U20+S18 | 不操作（U20 基本策略） + 不操作（S18 基本策略） | 40200 | 0 | 40200 | - | 6.3084e-06 | 71651.2711 | 120.4141 | 71771.6852
360 | double | U20+S19 | 不操作（U20 基本策略） + 不操作（S19 基本策略） | 731200 | 0 | 731200 | - | 6.3084e-06 | 71655.8838 | 120.4141 | 71776.2979
360 | double | U20+S20 | 不操作（U20 基本策略） + 不操作（S20 基本策略） | 306400 | 0 | 306400 | - | 6.3084e-06 | 71657.8167 | 120.4141 | 71778.2308
360 | double | U20+S21 | 不操作（U20 基本策略） + 不操作（S21 基本策略） | 1130100 | 0 | 1130100 | - | 6.3084e-06 | 71664.9458 | 120.4141 | 71785.3599
360 | double | U20+S22 | 不操作（U20 基本策略） + 不操作（S22 基本策略） | 321600 | 0 | 321600 | - | 6.3084e-06 | 71666.9746 | 120.4141 | 71787.3887
360 | double | U20+S23 | 不操作（U20 基本策略） + 不操作（S23 基本策略） | 1445000 | 0 | 1445000 | - | 6.3084e-06 | 71676.0902 | 120.4141 | 71796.5043
360 | double | U20+S24 | 不操作（U20 基本策略） + 不操作（S24 基本策略） | 455600 | 0 | 455600 | - | 6.3084e-06 | 71678.9643 | 120.4141 | 71799.3784
360 | double | U20+S25 | 不操作（U20 基本策略） + 不操作（S25 基本策略） | 492200 | 0 | 492200 | - | 6.3084e-06 | 71682.0693 | 120.4141 | 71802.4834
360 | double | U20+S26 | 不操作（U20 基本策略） + 不操作（S26 基本策略） | 40200 | 0 | 40200 | - | 6.3084e-06 | 71682.3229 | 120.4141 | 71802.737
360 | double | U20+S27 | 不操作（U20 基本策略） + 操作：开S62-3 | 40200 | 0 | 40200 | - | 6.3084e-06 | 71682.5764 | 120.4141 | 71802.9906
360 | double | U20+S28 | 不操作（U20 基本策略） + 不操作（S28 基本策略） | 282750 | 0 | 282750 | - | 6.3084e-06 | 71684.3601 | 120.4141 | 71804.7743
360 | double | U20+S29 | 不操作（U20 基本策略） + 操作：开S62-3 | 40200 | 0 | 40200 | - | 6.3084e-06 | 71684.6137 | 120.4141 | 71805.0279
360 | double | U20+S13-1 | 不操作（U20 基本策略） + 不操作（S13-1 基本策略） | 40200 | 0 | 40200 | - | 6.3084e-06 | 71684.8673 | 120.4141 | 71805.2815
360 | double | U20+S29-2 | 不操作（U20 基本策略） + 不操作（S29-2 基本策略） | 40200 | 0 | 40200 | - | 6.3084e-06 | 71685.1209 | 120.4141 | 71805.5351
360 | double | U20+S62-3 | 不操作（U20 基本策略） + 不操作（S62-3 基本策略） | 40200 | 0 | 40200 | - | 6.3084e-06 | 71685.3745 | 120.4141 | 71805.7887
360 | double | U20+CB1 | 不操作（U20 基本策略） + 操作：开S29-2 | 40200 | 0 | 40200 | - | 6.3084e-06 | 71685.6281 | 120.4141 | 71806.0423
360 | double | U20+CB2 | 不操作（U20 基本策略） + 操作：开S62-3 | 40200 | 51353.5066 | 91553.5066 | - | 6.3084e-06 | 71685.8817 | 120.7381 | 71806.6198
360 | double | U20+CB3 | 不操作（U20 基本策略） + 操作：开S62-3 | 40200 | 0 | 40200 | - | 6.3084e-06 | 71686.1353 | 120.7381 | 71806.8734
360 | double | U20+DG1 | 不操作（U20 基本策略） + 打开开关 S7 | 40200 | 0 | 40200 | - | 1.5819e-05 | 71686.7712 | 120.7381 | 71807.5093
360 | double | U20+DG2 | 不操作（U20 基本策略） + 打开开关 S9 | 40200 | 0 | 40200 | - | 1.5819e-05 | 71687.4071 | 120.7381 | 71808.1452
360 | double | U20+DG3 | 不操作（U20 基本策略） + 打开开关 S14 | 40200 | 0 | 40200 | - | 1.5819e-05 | 71688.043 | 120.7381 | 71808.7811
360 | double | U19+S22 | 不操作（U19 基本策略） + 不操作（S22 基本策略） | 297480 | 0 | 297480 | - | 6.3084e-06 | 71689.9197 | 120.7381 | 71810.6577
360 | double | U19+S23 | 不操作（U19 基本策略） + 不操作（S23 基本策略） | 1420880 | 0 | 1420880 | - | 6.3084e-06 | 71698.8831 | 120.7381 | 71819.6212
360 | double | U19+S24 | 不操作（U19 基本策略） + 不操作（S24 基本策略） | 431480 | 0 | 431480 | - | 6.3084e-06 | 71701.605 | 120.7381 | 71822.3431
360 | double | U19+S25 | 不操作（U19 基本策略） + 不操作（S25 基本策略） | 468080 | 0 | 468080 | - | 6.3084e-06 | 71704.5579 | 120.7381 | 71825.296
360 | double | U19+S26 | 不操作（U19 基本策略） + 不操作（S26 基本策略） | 16080 | 0 | 16080 | - | 6.3084e-06 | 71704.6593 | 120.7381 | 71825.3974
360 | double | U19+S27 | 不操作（U19 基本策略） + 操作：开S62-3 | 16080 | 0 | 16080 | - | 6.3084e-06 | 71704.7607 | 120.7381 | 71825.4988
360 | double | U19+S28 | 不操作（U19 基本策略） + 不操作（S28 基本策略） | 258630 | 0 | 258630 | - | 6.3084e-06 | 71706.3923 | 120.7381 | 71827.1304
360 | double | U19+S29 | 不操作（U19 基本策略） + 操作：开S62-3 | 16080 | 0 | 16080 | - | 6.3084e-06 | 71706.4937 | 120.7381 | 71827.2318
360 | double | U19+S13-1 | 不操作（U19 基本策略） + 不操作（S13-1 基本策略） | 16080 | 0 | 16080 | - | 6.3084e-06 | 71706.5952 | 120.7381 | 71827.3333
360 | double | U19+S29-2 | 不操作（U19 基本策略） + 不操作（S29-2 基本策略） | 16080 | 0 | 16080 | - | 6.3084e-06 | 71706.6966 | 120.7381 | 71827.4347
360 | double | U19+S62-3 | 不操作（U19 基本策略） + 不操作（S62-3 基本策略） | 16080 | 0 | 16080 | - | 6.3084e-06 | 71706.798 | 120.7381 | 71827.5361
360 | double | U19+CB1 | 不操作（U19 基本策略） + 操作：开S29-2 | 16080 | 0 | 16080 | - | 6.3084e-06 | 71706.8995 | 120.7381 | 71827.6376
360 | double | U19+CB2 | 不操作（U19 基本策略） + 操作：开S62-3 | 16080 | 51353.5066 | 67433.5066 | - | 6.3084e-06 | 71707.0009 | 121.062 | 71828.063
360 | double | U19+CB3 | 不操作（U19 基本策略） + 操作：开S62-3 | 16080 | 0 | 16080 | - | 6.3084e-06 | 71707.1024 | 121.062 | 71828.1644
360 | double | U19+DG1 | 不操作（U19 基本策略） + 打开开关 S7 | 16080 | 0 | 16080 | - | 1.5819e-05 | 71707.3567 | 121.062 | 71828.4188
360 | double | U19+DG2 | 不操作（U19 基本策略） + 打开开关 S9 | 16080 | 0 | 16080 | - | 1.5819e-05 | 71707.6111 | 121.062 | 71828.6731
360 | double | U19+DG3 | 不操作（U19 基本策略） + 打开开关 S14 | 16080 | 0 | 16080 | - | 1.5819e-05 | 71707.8654 | 121.062 | 71828.9275
360 | double | U19+DG4 | 不操作（U19 基本策略） + 打开开关 S15 | 16080 | 0 | 16080 | - | 1.5819e-05 | 71708.1198 | 121.062 | 71829.1819
360 | double | U19+DG5 | 不操作（U19 基本策略） + 打开开关 S18 | 16080 | 0 | 16080 | - | 1.5819e-05 | 71708.3742 | 121.062 | 71829.4362
360 | double | U19+DG6 | 不操作（U19 基本策略） + 不操作（DG6 基本策略） | 16080 | 0 | 16080 | - | 1.5819e-05 | 71708.6285 | 121.062 | 71829.6906
360 | double | U19+DG7 | 不操作（U19 基本策略） + 不操作（DG7 基本策略） | 16080 | 0 | 16080 | - | 1.5819e-05 | 71708.8829 | 121.062 | 71829.9449
360 | double | U19+DG8 | 不操作（U19 基本策略） + 打开开关 S26 | 16080 | 0 | 16080 | - | 1.5819e-05 | 71709.1372 | 121.062 | 71830.1993
360 | double | U20+S1 | 不操作（U20 基本策略） + 操作：开S29-2 | 40200 | 0 | 40200 | - | 6.3084e-06 | 71709.3908 | 121.062 | 71830.4529
360 | double | U20+S2 | 不操作（U20 基本策略） + 操作：开S13-1 | 40200 | 0 | 40200 | - | 6.3084e-06 | 71709.6444 | 121.062 | 71830.7065
360 | double | U20+S3 | 不操作（U20 基本策略） + 操作：开S13-1 | 40200 | 0 | 40200 | - | 6.3084e-06 | 71709.898 | 121.062 | 71830.9601
360 | double | U20+S4 | 不操作（U20 基本策略） + 操作：开S13-1 | 40200 | 0 | 40200 | - | 6.3084e-06 | 71710.1516 | 121.062 | 71831.2137
360 | double | U20+S5 | 不操作（U20 基本策略） + 操作：开S13-1 | 40200 | 0 | 40200 | - | 6.3084e-06 | 71710.4052 | 121.062 | 71831.4673
360 | double | U20+S6 | 不操作（U20 基本策略） + 不操作（S6 基本策略） | 1667700 | 0 | 1667700 | - | 6.3084e-06 | 71720.9257 | 121.062 | 71841.9878
360 | double | U20+S7 | 不操作（U20 基本策略） + 不操作（S7 基本策略） | 40200 | 0 | 40200 | - | 6.3084e-06 | 71721.1793 | 121.062 | 71842.2414
360 | double | U20+S8 | 不操作（U20 基本策略） + 操作：开S29-2 | 40200 | 0 | 40200 | - | 6.3084e-06 | 71721.4329 | 121.062 | 71842.495
360 | double | U28+S25 | 不操作（U28 基本策略） + 不操作（S25 基本策略） | 519000 | 0 | 519000 | - | 6.3084e-06 | 71724.707 | 121.062 | 71845.769
360 | double | U28+S26 | 不操作（U28 基本策略） + 不操作（S26 基本策略） | 67000 | 0 | 67000 | - | 6.3084e-06 | 71725.1296 | 121.062 | 71846.1917
360 | double | U28+S27 | 不操作（U28 基本策略） + 操作：开S62-3 | 67000 | 0 | 67000 | - | 6.3084e-06 | 71725.5523 | 121.062 | 71846.6143
360 | double | U28+S28 | 不操作（U28 基本策略） + 不操作（S28 基本策略） | 309550 | 0 | 309550 | - | 6.3084e-06 | 71727.505 | 121.062 | 71848.5671
360 | double | U28+S29 | 不操作（U28 基本策略） + 操作：开S62-3 | 67000 | 0 | 67000 | - | 6.3084e-06 | 71727.9277 | 121.062 | 71848.9898
360 | double | U28+S13-1 | 不操作（U28 基本策略） + 不操作（S13-1 基本策略） | 67000 | 0 | 67000 | - | 6.3084e-06 | 71728.3504 | 121.062 | 71849.4124
360 | double | U28+S29-2 | 不操作（U28 基本策略） + 不操作（S29-2 基本策略） | 67000 | 0 | 67000 | - | 6.3084e-06 | 71728.773 | 121.062 | 71849.8351
360 | double | U28+S62-3 | 不操作（U28 基本策略） + 不操作（S62-3 基本策略） | 67000 | 0 | 67000 | - | 6.3084e-06 | 71729.1957 | 121.062 | 71850.2577
360 | double | U28+CB1 | 不操作（U28 基本策略） + 操作：开S29-2 | 67000 | 0 | 67000 | - | 6.3084e-06 | 71729.6184 | 121.062 | 71850.6804
360 | double | U28+CB2 | 不操作（U28 基本策略） + 操作：开S62-3 | 67000 | 51353.5066 | 118353.5066 | - | 6.3084e-06 | 71730.041 | 121.386 | 71851.427
360 | double | U28+CB3 | 不操作（U28 基本策略） + 操作：开S62-3 | 67000 | 0 | 67000 | - | 6.3084e-06 | 71730.4637 | 121.386 | 71851.8497
360 | double | U28+DG1 | 不操作（U28 基本策略） + 打开开关 S7 | 67000 | 0 | 67000 | - | 1.5819e-05 | 71731.5235 | 121.386 | 71852.9095
360 | double | U28+DG2 | 不操作（U28 基本策略） + 打开开关 S9 | 67000 | 0 | 67000 | - | 1.5819e-05 | 71732.5834 | 121.386 | 71853.9694
360 | double | U28+DG3 | 不操作（U28 基本策略） + 打开开关 S14 | 67000 | 0 | 67000 | - | 1.5819e-05 | 71733.6432 | 121.386 | 71855.0292
360 | double | U28+DG4 | 不操作（U28 基本策略） + 打开开关 S15 | 67000 | 0 | 67000 | - | 1.5819e-05 | 71734.703 | 121.386 | 71856.089
360 | double | U28+DG5 | 不操作（U28 基本策略） + 打开开关 S18 | 67000 | 0 | 67000 | - | 1.5819e-05 | 71735.7629 | 121.386 | 71857.1489
360 | double | U28+DG6 | 不操作（U28 基本策略） + 不操作（DG6 基本策略） | 67000 | 0 | 67000 | - | 1.5819e-05 | 71736.8227 | 121.386 | 71858.2087
360 | double | U28+DG7 | 不操作（U28 基本策略） + 不操作（DG7 基本策略） | 67000 | 0 | 67000 | - | 1.5819e-05 | 71737.8826 | 121.386 | 71859.2686
360 | double | U28+DG8 | 不操作（U28 基本策略） + 打开开关 S26 | 67000 | 0 | 67000 | - | 1.5819e-05 | 71738.9424 | 121.386 | 71860.3284
360 | double | U29+S1 | 不操作（U29 基本策略） + 操作：开S29-2 | 212400 | 0 | 212400 | - | 6.3084e-06 | 71740.2823 | 121.386 | 71861.6683
360 | double | U29+S2 | 不操作（U29 基本策略） + 操作：开S13-1 | 212400 | 0 | 212400 | - | 6.3084e-06 | 71741.6222 | 121.386 | 71863.0082
360 | double | U29+S3 | 不操作（U29 基本策略） + 操作：开S13-1 | 212400 | 0 | 212400 | - | 6.3084e-06 | 71742.9621 | 121.386 | 71864.3481
360 | double | U29+S4 | 不操作（U29 基本策略） + 操作：开S13-1 | 212400 | 0 | 212400 | - | 6.3084e-06 | 71744.302 | 121.386 | 71865.688
360 | double | U29+S5 | 不操作（U29 基本策略） + 操作：开S13-1 | 212400 | 0 | 212400 | - | 6.3084e-06 | 71745.6419 | 121.386 | 71867.0279
360 | double | U29+S6 | 不操作（U29 基本策略） + 不操作（S6 基本策略） | 1839900 | 0 | 1839900 | - | 6.3084e-06 | 71757.2487 | 121.386 | 71878.6347
360 | double | U29+S7 | 不操作（U29 基本策略） + 不操作（S7 基本策略） | 212400 | 0 | 212400 | - | 6.3084e-06 | 71758.5886 | 121.386 | 71879.9746
360 | double | U29+S8 | 不操作（U29 基本策略） + 操作：开S29-2 | 212400 | 0 | 212400 | - | 6.3084e-06 | 71759.9285 | 121.386 | 71881.3145
360 | double | U29+S9 | 不操作（U29 基本策略） + 不操作（S9 基本策略） | 212400 | 0 | 212400 | - | 6.3084e-06 | 71761.2684 | 121.386 | 71882.6544
360 | double | U29+S10 | 不操作（U29 基本策略） + 打开开关 S9 | 212400 | 0 | 212400 | - | 6.3084e-06 | 71762.6083 | 121.386 | 71883.9943
360 | double | U29+S11 | 不操作（U29 基本策略） + 操作：开S29-2 | 212400 | 0 | 212400 | - | 6.3084e-06 | 71763.9482 | 121.386 | 71885.3342
360 | double | U36+DG6 | 不操作（U36 基本策略） + 不操作（DG6 基本策略） | 354000 | 0 | 354000 | - | 1.5819e-05 | 71769.5479 | 121.386 | 71890.9339
360 | double | U36+DG7 | 不操作（U36 基本策略） + 不操作（DG7 基本策略） | 354000 | 0 | 354000 | - | 1.5819e-05 | 71775.1477 | 121.386 | 71896.5337
360 | double | U36+DG8 | 不操作（U36 基本策略） + 打开开关 S26 | 354000 | 0 | 354000 | - | 1.5819e-05 | 71780.7474 | 121.386 | 71902.1334
360 | double | U37+S1 | 不操作（U37 基本策略） + 操作：开S29-2 | 60300 | 0 | 60300 | - | 6.3084e-06 | 71781.1278 | 121.386 | 71902.5138
360 | double | U37+S2 | 不操作（U37 基本策略） + 操作：开S13-1 | 60300 | 0 | 60300 | - | 6.3084e-06 | 71781.5082 | 121.386 | 71902.8942
360 | double | U37+S3 | 不操作（U37 基本策略） + 操作：开S13-1 | 60300 | 0 | 60300 | - | 6.3084e-06 | 71781.8886 | 121.386 | 71903.2746
360 | double | U37+S4 | 不操作（U37 基本策略） + 操作：开S13-1 | 60300 | 0 | 60300 | - | 6.3084e-06 | 71782.269 | 121.386 | 71903.655
360 | double | U37+S5 | 不操作（U37 基本策略） + 操作：开S13-1 | 60300 | 0 | 60300 | - | 6.3084e-06 | 71782.6494 | 121.386 | 71904.0354
360 | double | U37+S6 | 不操作（U37 基本策略） + 不操作（S6 基本策略） | 1687800 | 0 | 1687800 | - | 6.3084e-06 | 71793.2967 | 121.386 | 71914.6827
360 | double | U37+S7 | 不操作（U37 基本策略） + 不操作（S7 基本策略） | 60300 | 0 | 60300 | - | 6.3084e-06 | 71793.6771 | 121.386 | 71915.0631
360 | double | U37+S8 | 不操作（U37 基本策略） + 操作：开S29-2 | 60300 | 0 | 60300 | - | 6.3084e-06 | 71794.0575 | 121.386 | 71915.4435
360 | double | U37+S9 | 不操作（U37 基本策略） + 不操作（S9 基本策略） | 60300 | 0 | 60300 | - | 6.3084e-06 | 71794.4379 | 121.386 | 71915.8239
360 | double | U37+S10 | 不操作（U37 基本策略） + 打开开关 S9 | 60300 | 0 | 60300 | - | 6.3084e-06 | 71794.8183 | 121.386 | 71916.2043
360 | double | U37+S11 | 不操作（U37 基本策略） + 操作：开S29-2 | 60300 | 0 | 60300 | - | 6.3084e-06 | 71795.1987 | 121.386 | 71916.5847
360 | double | U37+S12 | 不操作（U37 基本策略） + 操作：开S29-2 | 60300 | 0 | 60300 | - | 6.3084e-06 | 71795.5791 | 121.386 | 71916.9651
360 | double | U37+S13 | 不操作（U37 基本策略） + 不操作（S13 基本策略） | 127300 | 0 | 127300 | - | 6.3084e-06 | 71796.3821 | 121.386 | 71917.7681
360 | double | U37+S14 | 不操作（U37 基本策略） + 不操作（S14 基本策略） | 60300 | 0 | 60300 | - | 6.3084e-06 | 71796.7625 | 121.386 | 71918.1485
360 | double | U37+S15 | 不操作（U37 基本策略） + 不操作（S15 基本策略） | 60300 | 0 | 60300 | - | 6.3084e-06 | 71797.1429 | 121.386 | 71918.5289
360 | double | U37+S16 | 不操作（U37 基本策略） + 打开开关 S15 | 60300 | 0 | 60300 | - | 6.3084e-06 | 71797.5233 | 121.386 | 71918.9093
360 | double | U37+S17 | 不操作（U37 基本策略） + 不操作（S17 基本策略） | 474600 | 0 | 474600 | - | 6.3084e-06 | 71800.5173 | 121.386 | 71921.9033
360 | double | U37+S18 | 不操作（U37 基本策略） + 不操作（S18 基本策略） | 60300 | 0 | 60300 | - | 6.3084e-06 | 71800.8977 | 121.386 | 71922.2837
360 | double | U37+S19 | 不操作（U37 基本策略） + 不操作（S19 基本策略） | 751300 | 0 | 751300 | - | 6.3084e-06 | 71805.6372 | 121.386 | 71927.0232
360 | double | U37+S20 | 不操作（U37 基本策略） + 不操作（S20 基本策略） | 326500 | 0 | 326500 | - | 6.3084e-06 | 71807.6968 | 121.386 | 71929.0829
360 | double | U37+S21 | 不操作（U37 基本策略） + 不操作（S21 基本策略） | 1150200 | 0 | 1150200 | - | 6.3084e-06 | 71814.9527 | 121.386 | 71936.3388
360 | double | U37+S22 | 不操作（U37 基本策略） + 不操作（S22 基本策略） | 341700 | 0 | 341700 | - | 6.3084e-06 | 71817.1083 | 121.386 | 71938.4943
360 | double | U37+S23 | 不操作（U37 基本策略） + 不操作（S23 基本策略） | 1465100 | 0 | 1465100 | - | 6.3084e-06 | 71826.3507 | 121.386 | 71947.7367
360 | double | U37+S24 | 不操作（U37 基本策略） + 不操作（S24 基本策略） | 475700 | 0 | 475700 | - | 6.3084e-06 | 71829.3516 | 121.386 | 71950.7376
360 | double | U37+S25 | 不操作（U37 基本策略） + 不操作（S25 基本策略） | 512300 | 0 | 512300 | - | 6.3084e-06 | 71832.5834 | 121.386 | 71953.9694
360 | double | U37+S26 | 不操作（U37 基本策略） + 不操作（S26 基本策略） | 60300 | 0 | 60300 | - | 6.3084e-06 | 71832.9638 | 121.386 | 71954.3498
360 | double | U37+S27 | 不操作（U37 基本策略） + 操作：开S62-3 | 60300 | 0 | 60300 | - | 6.3084e-06 | 71833.3442 | 121.386 | 71954.7302
360 | double | U41+DG1 | 不操作（U41 基本策略） + 打开开关 S7 | 40200 | 0 | 40200 | - | 1.5819e-05 | 71833.9801 | 121.386 | 71955.3661
360 | double | U41+DG2 | 不操作（U41 基本策略） + 打开开关 S9 | 40200 | 0 | 40200 | - | 1.5819e-05 | 71834.616 | 121.386 | 71956.002
360 | double | U41+DG3 | 不操作（U41 基本策略） + 打开开关 S14 | 40200 | 0 | 40200 | - | 1.5819e-05 | 71835.2519 | 121.386 | 71956.6379
360 | double | U41+DG4 | 不操作（U41 基本策略） + 打开开关 S15 | 40200 | 0 | 40200 | - | 1.5819e-05 | 71835.8878 | 121.386 | 71957.2738
360 | double | U41+DG5 | 不操作（U41 基本策略） + 打开开关 S18 | 40200 | 0 | 40200 | - | 1.5819e-05 | 71836.5237 | 121.386 | 71957.9097
360 | double | U41+DG6 | 不操作（U41 基本策略） + 不操作（DG6 基本策略） | 40200 | 0 | 40200 | - | 1.5819e-05 | 71837.1596 | 121.386 | 71958.5456
360 | double | U41+DG7 | 不操作（U41 基本策略） + 不操作（DG7 基本策略） | 40200 | 0 | 40200 | - | 1.5819e-05 | 71837.7955 | 121.386 | 71959.1815
360 | double | U41+DG8 | 不操作（U41 基本策略） + 打开开关 S26 | 40200 | 0 | 40200 | - | 1.5819e-05 | 71838.4314 | 121.386 | 71959.8174
360 | double | U42+S1 | 不操作（U42 基本策略） + 操作：开S29-2 | 226000 | 0 | 226000 | - | 6.3084e-06 | 71839.8571 | 121.386 | 71961.2431
360 | double | U42+S2 | 不操作（U42 基本策略） + 操作：开S13-1 | 226000 | 0 | 226000 | - | 6.3084e-06 | 71841.2828 | 121.386 | 71962.6688
360 | double | U42+S3 | 不操作（U42 基本策略） + 操作：开S13-1 | 226000 | 0 | 226000 | - | 6.3084e-06 | 71842.7085 | 121.386 | 71964.0945
360 | double | U42+S4 | 不操作（U42 基本策略） + 操作：开S13-1 | 226000 | 0 | 226000 | - | 6.3084e-06 | 71844.1342 | 121.386 | 71965.5202
360 | double | U42+S5 | 不操作（U42 基本策略） + 操作：开S13-1 | 226000 | 0 | 226000 | - | 6.3084e-06 | 71845.5599 | 121.386 | 71966.9459
360 | double | U42+S6 | 不操作（U42 基本策略） + 不操作（S6 基本策略） | 1853500 | 0 | 1853500 | - | 6.3084e-06 | 71857.2525 | 121.386 | 71978.6385
360 | double | U42+S7 | 不操作（U42 基本策略） + 不操作（S7 基本策略） | 226000 | 0 | 226000 | - | 6.3084e-06 | 71858.6782 | 121.386 | 71980.0642
360 | double | U42+S8 | 不操作（U42 基本策略） + 操作：开S29-2 | 226000 | 0 | 226000 | - | 6.3084e-06 | 71860.1039 | 121.386 | 71981.4899
360 | double | U42+S9 | 不操作（U42 基本策略） + 不操作（S9 基本策略） | 226000 | 0 | 226000 | - | 6.3084e-06 | 71861.5296 | 121.386 | 71982.9156
360 | double | U42+S10 | 不操作（U42 基本策略） + 打开开关 S9 | 226000 | 0 | 226000 | - | 6.3084e-06 | 71862.9553 | 121.386 | 71984.3413
360 | double | U42+S11 | 不操作（U42 基本策略） + 操作：开S29-2 | 226000 | 0 | 226000 | - | 6.3084e-06 | 71864.381 | 121.386 | 71985.767
360 | double | U42+S12 | 不操作（U42 基本策略） + 操作：开S29-2 | 226000 | 0 | 226000 | - | 6.3084e-06 | 71865.8067 | 121.386 | 71987.1927
360 | double | U42+S13 | 不操作（U42 基本策略） + 不操作（S13 基本策略） | 293000 | 0 | 293000 | - | 6.3084e-06 | 71867.655 | 121.386 | 71989.041
360 | double | U42+S14 | 不操作（U42 基本策略） + 不操作（S14 基本策略） | 226000 | 0 | 226000 | - | 6.3084e-06 | 71869.0807 | 121.386 | 71990.4667
360 | double | U42+S15 | 不操作（U42 基本策略） + 不操作（S15 基本策略） | 226000 | 0 | 226000 | - | 6.3084e-06 | 71870.5064 | 121.386 | 71991.8924
360 | double | U42+S16 | 不操作（U42 基本策略） + 打开开关 S15 | 226000 | 0 | 226000 | - | 6.3084e-06 | 71871.9321 | 121.386 | 71993.3181
360 | double | U42+S17 | 不操作（U42 基本策略） + 不操作（S17 基本策略） | 640300 | 0 | 640300 | - | 6.3084e-06 | 71875.9713 | 121.386 | 71997.3574
360 | double | U42+S18 | 不操作（U42 基本策略） + 不操作（S18 基本策略） | 226000 | 0 | 226000 | - | 6.3084e-06 | 71877.397 | 121.386 | 71998.783
360 | double | U42+S19 | 不操作（U42 基本策略） + 不操作（S19 基本策略） | 917000 | 0 | 917000 | - | 6.3084e-06 | 71883.1818 | 121.386 | 72004.5678
360 | double | U42+S20 | 不操作（U42 基本策略） + 不操作（S20 基本策略） | 492200 | 0 | 492200 | - | 6.3084e-06 | 71886.2868 | 121.386 | 72007.6728
360 | double | U42+S21 | 不操作（U42 基本策略） + 不操作（S21 基本策略） | 1315900 | 0 | 1315900 | - | 6.3084e-06 | 71894.588 | 121.386 | 72015.974
360 | double | U42+S22 | 不操作（U42 基本策略） + 不操作（S22 基本策略） | 507400 | 0 | 507400 | - | 6.3084e-06 | 71897.7889 | 121.386 | 72019.1749
360 | double | U36+S11 | 不操作（U36 基本策略） + 操作：开S29-2 | 354000 | 0 | 354000 | - | 6.3084e-06 | 71900.0221 | 121.386 | 72021.4081
360 | double | U36+S12 | 不操作（U36 基本策略） + 操作：开S29-2 | 354000 | 0 | 354000 | - | 6.3084e-06 | 71902.2552 | 121.386 | 72023.6412
360 | double | U36+S13 | 不操作（U36 基本策略） + 不操作（S13 基本策略） | 421000 | 0 | 421000 | - | 6.3084e-06 | 71904.911 | 121.386 | 72026.2971
360 | double | U36+S14 | 不操作（U36 基本策略） + 不操作（S14 基本策略） | 354000 | 0 | 354000 | - | 6.3084e-06 | 71907.1442 | 121.386 | 72028.5302
360 | double | U36+S15 | 不操作（U36 基本策略） + 不操作（S15 基本策略） | 354000 | 0 | 354000 | - | 6.3084e-06 | 71909.3774 | 121.386 | 72030.7634
360 | double | U36+S16 | 不操作（U36 基本策略） + 打开开关 S15 | 354000 | 0 | 354000 | - | 6.3084e-06 | 71911.6105 | 121.386 | 72032.9966
360 | double | U36+S17 | 不操作（U36 基本策略） + 不操作（S17 基本策略） | 768300 | 0 | 768300 | - | 6.3084e-06 | 71916.4573 | 121.386 | 72037.8433
360 | double | U36+S18 | 不操作（U36 基本策略） + 不操作（S18 基本策略） | 354000 | 0 | 354000 | - | 6.3084e-06 | 71918.6904 | 121.386 | 72040.0765
360 | double | U36+S19 | 不操作（U36 基本策略） + 不操作（S19 基本策略） | 1045000 | 0 | 1045000 | - | 6.3084e-06 | 71925.2827 | 121.386 | 72046.6687
360 | double | U36+S20 | 不操作（U36 基本策略） + 不操作（S20 基本策略） | 620200 | 0 | 620200 | - | 6.3084e-06 | 71929.1952 | 121.386 | 72050.5812
360 | double | U36+S21 | 不操作（U36 基本策略） + 不操作（S21 基本策略） | 1443900 | 0 | 1443900 | - | 6.3084e-06 | 71938.3038 | 121.386 | 72059.6898
360 | double | U36+S22 | 不操作（U36 基本策略） + 不操作（S22 基本策略） | 635400 | 0 | 635400 | - | 6.3084e-06 | 71942.3122 | 121.386 | 72063.6982
360 | double | U36+S23 | 不操作（U36 基本策略） + 不操作（S23 基本策略） | 1758800 | 0 | 1758800 | - | 6.3084e-06 | 71953.4074 | 121.386 | 72074.7934
360 | double | U36+S24 | 不操作（U36 基本策略） + 不操作（S24 基本策略） | 769400 | 0 | 769400 | - | 6.3084e-06 | 71958.261 | 121.386 | 72079.647
360 | double | U36+S25 | 不操作（U36 基本策略） + 不操作（S25 基本策略） | 806000 | 0 | 806000 | - | 6.3084e-06 | 71963.3456 | 121.386 | 72084.7316
360 | double | U36+S26 | 不操作（U36 基本策略） + 不操作（S26 基本策略） | 354000 | 0 | 354000 | - | 6.3084e-06 | 71965.5788 | 121.386 | 72086.9648
360 | double | U36+S27 | 不操作（U36 基本策略） + 操作：开S62-3 | 354000 | 0 | 354000 | - | 6.3084e-06 | 71967.8119 | 121.386 | 72089.1979
360 | double | U36+S28 | 不操作（U36 基本策略） + 不操作（S28 基本策略） | 596550 | 0 | 596550 | - | 6.3084e-06 | 71971.5752 | 121.386 | 72092.9612
360 | double | U36+S29 | 不操作（U36 基本策略） + 操作：开S62-3 | 354000 | 0 | 354000 | - | 6.3084e-06 | 71973.8084 | 121.386 | 72095.1944
360 | double | U36+S13-1 | 不操作（U36 基本策略） + 不操作（S13-1 基本策略） | 354000 | 0 | 354000 | - | 6.3084e-06 | 71976.0415 | 121.386 | 72097.4275
360 | double | U36+S29-2 | 不操作（U36 基本策略） + 不操作（S29-2 基本策略） | 354000 | 0 | 354000 | - | 6.3084e-06 | 71978.2747 | 121.386 | 72099.6607
360 | double | U36+S62-3 | 不操作（U36 基本策略） + 不操作（S62-3 基本策略） | 354000 | 0 | 354000 | - | 6.3084e-06 | 71980.5079 | 121.386 | 72101.8939
360 | double | U36+CB1 | 不操作（U36 基本策略） + 操作：开S29-2 | 354000 | 0 | 354000 | - | 6.3084e-06 | 71982.741 | 121.386 | 72104.127
360 | double | U36+CB2 | 不操作（U36 基本策略） + 操作：开S62-3 | 354000 | 51353.5066 | 405353.5066 | - | 6.3084e-06 | 71984.9742 | 121.71 | 72106.6841
360 | double | U36+CB3 | 不操作（U36 基本策略） + 操作：开S62-3 | 354000 | 0 | 354000 | - | 6.3084e-06 | 71987.2074 | 121.71 | 72108.9173
360 | double | U36+DG1 | 不操作（U36 基本策略） + 打开开关 S7 | 354000 | 0 | 354000 | - | 1.5819e-05 | 71992.8071 | 121.71 | 72114.5171
360 | double | U36+DG2 | 不操作（U36 基本策略） + 打开开关 S9 | 354000 | 0 | 354000 | - | 1.5819e-05 | 71998.4069 | 121.71 | 72120.1168
360 | double | U36+DG3 | 不操作（U36 基本策略） + 打开开关 S14 | 354000 | 0 | 354000 | - | 1.5819e-05 | 72004.0066 | 121.71 | 72125.7166
360 | double | U36+DG4 | 不操作（U36 基本策略） + 打开开关 S15 | 354000 | 0 | 354000 | - | 1.5819e-05 | 72009.6064 | 121.71 | 72131.3163
360 | double | U36+DG5 | 不操作（U36 基本策略） + 打开开关 S18 | 354000 | 0 | 354000 | - | 1.5819e-05 | 72015.2061 | 121.71 | 72136.9161
360 | double | U43+DG5 | 不操作（U43 基本策略） + 打开开关 S18 | 26800 | 0 | 26800 | - | 1.5819e-05 | 72015.63 | 121.71 | 72137.34
360 | double | U43+DG6 | 不操作（U43 基本策略） + 不操作（DG6 基本策略） | 26800 | 0 | 26800 | - | 1.5819e-05 | 72016.054 | 121.71 | 72137.7639
360 | double | U43+DG7 | 不操作（U43 基本策略） + 不操作（DG7 基本策略） | 26800 | 0 | 26800 | - | 1.5819e-05 | 72016.4779 | 121.71 | 72138.1879
360 | double | U43+DG8 | 不操作（U43 基本策略） + 打开开关 S26 | 26800 | 0 | 26800 | - | 1.5819e-05 | 72016.9018 | 121.71 | 72138.6118
360 | double | U44+S1 | 不操作（U44 基本策略） + 操作：开S29-2 | 40200 | 0 | 40200 | - | 6.3084e-06 | 72017.1554 | 121.71 | 72138.8654
360 | double | U44+S2 | 不操作（U44 基本策略） + 操作：开S13-1 | 40200 | 0 | 40200 | - | 6.3084e-06 | 72017.409 | 121.71 | 72139.119
360 | double | U44+S3 | 不操作（U44 基本策略） + 操作：开S13-1 | 40200 | 0 | 40200 | - | 6.3084e-06 | 72017.6626 | 121.71 | 72139.3726
360 | double | U44+S4 | 不操作（U44 基本策略） + 操作：开S13-1 | 40200 | 0 | 40200 | - | 6.3084e-06 | 72017.9162 | 121.71 | 72139.6262
360 | double | U44+S5 | 不操作（U44 基本策略） + 操作：开S13-1 | 40200 | 0 | 40200 | - | 6.3084e-06 | 72018.1698 | 121.71 | 72139.8798
360 | double | U44+S6 | 不操作（U44 基本策略） + 不操作（S6 基本策略） | 1667700 | 0 | 1667700 | - | 6.3084e-06 | 72028.6903 | 121.71 | 72150.4003
360 | double | U44+S7 | 不操作（U44 基本策略） + 不操作（S7 基本策略） | 40200 | 0 | 40200 | - | 6.3084e-06 | 72028.9439 | 121.71 | 72150.6539
360 | double | U44+S8 | 不操作（U44 基本策略） + 操作：开S29-2 | 40200 | 0 | 40200 | - | 6.3084e-06 | 72029.1975 | 121.71 | 72150.9075
360 | double | U44+S9 | 不操作（U44 基本策略） + 不操作（S9 基本策略） | 40200 | 0 | 40200 | - | 6.3084e-06 | 72029.4511 | 121.71 | 72151.1611
360 | double | U44+S10 | 不操作（U44 基本策略） + 打开开关 S9 | 40200 | 0 | 40200 | - | 6.3084e-06 | 72029.7047 | 121.71 | 72151.4147
360 | double | U44+S11 | 不操作（U44 基本策略） + 操作：开S29-2 | 40200 | 0 | 40200 | - | 6.3084e-06 | 72029.9583 | 121.71 | 72151.6683
360 | double | U44+S12 | 不操作（U44 基本策略） + 操作：开S29-2 | 40200 | 0 | 40200 | - | 6.3084e-06 | 72030.2119 | 121.71 | 72151.9219
360 | double | U44+S13 | 不操作（U44 基本策略） + 不操作（S13 基本策略） | 107200 | 0 | 107200 | - | 6.3084e-06 | 72030.8882 | 121.71 | 72152.5981
360 | double | U44+S14 | 不操作（U44 基本策略） + 不操作（S14 基本策略） | 40200 | 0 | 40200 | - | 6.3084e-06 | 72031.1418 | 121.71 | 72152.8517
360 | double | U44+S15 | 不操作（U44 基本策略） + 不操作（S15 基本策略） | 40200 | 0 | 40200 | - | 6.3084e-06 | 72031.3954 | 121.71 | 72153.1053
360 | double | U44+S16 | 不操作（U44 基本策略） + 打开开关 S15 | 40200 | 0 | 40200 | - | 6.3084e-06 | 72031.649 | 121.71 | 72153.3589
360 | double | U44+S17 | 不操作（U44 基本策略） + 不操作（S17 基本策略） | 454500 | 0 | 454500 | - | 6.3084e-06 | 72034.5161 | 121.71 | 72156.2261
360 | double | U44+S18 | 不操作（U44 基本策略） + 不操作（S18 基本策略） | 40200 | 0 | 40200 | - | 6.3084e-06 | 72034.7697 | 121.71 | 72156.4797
360 | double | U44+S19 | 不操作（U44 基本策略） + 不操作（S19 基本策略） | 731200 | 0 | 731200 | - | 6.3084e-06 | 72039.3824 | 121.71 | 72161.0924
360 | double | U44+S20 | 不操作（U44 基本策略） + 不操作（S20 基本策略） | 306400 | 0 | 306400 | - | 6.3084e-06 | 72041.3153 | 121.71 | 72163.0252
360 | double | U44+S21 | 不操作（U44 基本策略） + 不操作（S21 基本策略） | 1130100 | 0 | 1130100 | - | 6.3084e-06 | 72048.4444 | 121.71 | 72170.1543
360 | double | U44+S22 | 不操作（U44 基本策略） + 不操作（S22 基本策略） | 321600 | 0 | 321600 | - | 6.3084e-06 | 72050.4732 | 121.71 | 72172.1831
360 | double | U44+S23 | 不操作（U44 基本策略） + 不操作（S23 基本策略） | 1445000 | 0 | 1445000 | - | 6.3084e-06 | 72059.5888 | 121.71 | 72181.2987
360 | double | U44+S24 | 不操作（U44 基本策略） + 不操作（S24 基本策略） | 455600 | 0 | 455600 | - | 6.3084e-06 | 72062.4629 | 121.71 | 72184.1728
360 | double | U44+S25 | 不操作（U44 基本策略） + 不操作（S25 基本策略） | 492200 | 0 | 492200 | - | 6.3084e-06 | 72065.5679 | 121.71 | 72187.2778
360 | double | U44+S26 | 不操作（U44 基本策略） + 不操作（S26 基本策略） | 40200 | 0 | 40200 | - | 6.3084e-06 | 72065.8215 | 121.71 | 72187.5314
360 | double | U45+S14 | 不操作（U45 基本策略） + 不操作（S14 基本策略） | 424800 | 0 | 424800 | - | 6.3084e-06 | 72068.5013 | 121.71 | 72190.2112
360 | double | U45+S15 | 不操作（U45 基本策略） + 不操作（S15 基本策略） | 424800 | 0 | 424800 | - | 6.3084e-06 | 72071.1811 | 121.71 | 72192.891
360 | double | U45+S16 | 不操作（U45 基本策略） + 打开开关 S15 | 424800 | 0 | 424800 | - | 6.3084e-06 | 72073.8609 | 121.71 | 72195.5708
360 | double | U45+S17 | 不操作（U45 基本策略） + 不操作（S17 基本策略） | 839100 | 0 | 839100 | - | 6.3084e-06 | 72079.1542 | 121.71 | 72200.8642
360 | double | U45+S18 | 不操作（U45 基本策略） + 不操作（S18 基本策略） | 424800 | 0 | 424800 | - | 6.3084e-06 | 72081.834 | 121.71 | 72203.544
360 | double | U45+S19 | 不操作（U45 基本策略） + 不操作（S19 基本策略） | 1115800 | 0 | 1115800 | - | 6.3084e-06 | 72088.8729 | 121.71 | 72210.5829
360 | double | U45+S20 | 不操作（U45 基本策略） + 不操作（S20 基本策略） | 691000 | 0 | 691000 | - | 6.3084e-06 | 72093.232 | 121.71 | 72214.942
360 | double | U45+S21 | 不操作（U45 基本策略） + 不操作（S21 基本策略） | 1514700 | 0 | 1514700 | - | 6.3084e-06 | 72102.7873 | 121.71 | 72224.4973
360 | double | U45+S22 | 不操作（U45 基本策略） + 不操作（S22 基本策略） | 706200 | 0 | 706200 | - | 6.3084e-06 | 72107.2423 | 121.71 | 72228.9522
360 | double | U45+S23 | 不操作（U45 基本策略） + 不操作（S23 基本策略） | 1829600 | 0 | 1829600 | - | 6.3084e-06 | 72118.7841 | 121.71 | 72240.4941
360 | double | U45+S24 | 不操作（U45 基本策略） + 不操作（S24 基本策略） | 840200 | 0 | 840200 | - | 6.3084e-06 | 72124.0844 | 121.71 | 72245.7944
360 | double | U45+S25 | 不操作（U45 基本策略） + 不操作（S25 基本策略） | 876800 | 0 | 876800 | - | 6.3084e-06 | 72129.6156 | 121.71 | 72251.3256
360 | double | U45+S26 | 不操作（U45 基本策略） + 不操作（S26 基本策略） | 424800 | 0 | 424800 | - | 6.3084e-06 | 72132.2954 | 121.71 | 72254.0054
360 | double | U45+S27 | 不操作（U45 基本策略） + 操作：开S62-3 | 424800 | 0 | 424800 | - | 6.3084e-06 | 72134.9752 | 121.71 | 72256.6852
360 | double | U45+S28 | 不操作（U45 基本策略） + 不操作（S28 基本策略） | 667350 | 0 | 667350 | - | 6.3084e-06 | 72139.1851 | 121.71 | 72260.8951
360 | double | U45+S29 | 不操作（U45 基本策略） + 操作：开S62-3 | 424800 | 0 | 424800 | - | 6.3084e-06 | 72141.8649 | 121.71 | 72263.5749
360 | double | U45+S13-1 | 不操作（U45 基本策略） + 不操作（S13-1 基本策略） | 424800 | 0 | 424800 | - | 6.3084e-06 | 72144.5447 | 121.71 | 72266.2547
360 | double | U45+S29-2 | 不操作（U45 基本策略） + 不操作（S29-2 基本策略） | 424800 | 0 | 424800 | - | 6.3084e-06 | 72147.2245 | 121.71 | 72268.9345
360 | double | U45+S62-3 | 不操作（U45 基本策略） + 不操作（S62-3 基本策略） | 424800 | 0 | 424800 | - | 6.3084e-06 | 72149.9043 | 121.71 | 72271.6143
360 | double | U45+CB1 | 不操作（U45 基本策略） + 操作：开S29-2 | 424800 | 0 | 424800 | - | 6.3084e-06 | 72152.5841 | 121.71 | 72274.2941
360 | double | U45+CB2 | 不操作（U45 基本策略） + 操作：开S62-3 | 424800 | 32648.2156 | 457448.2156 | - | 6.3084e-06 | 72155.2639 | 121.9159 | 72277.1798
360 | double | U45+CB3 | 不操作（U45 基本策略） + 操作：开S62-3 | 424800 | 0 | 424800 | - | 6.3084e-06 | 72157.9437 | 121.9159 | 72279.8596
360 | double | U45+DG1 | 不操作（U45 基本策略） + 打开开关 S7 | 424800 | 0 | 424800 | - | 1.5819e-05 | 72164.6634 | 121.9159 | 72286.5793
360 | double | U45+DG2 | 不操作（U45 基本策略） + 打开开关 S9 | 424800 | 0 | 424800 | - | 1.5819e-05 | 72171.3831 | 121.9159 | 72293.299
360 | double | U45+DG3 | 不操作（U45 基本策略） + 打开开关 S14 | 424800 | 0 | 424800 | - | 1.5819e-05 | 72178.1028 | 121.9159 | 72300.0187
360 | double | U45+DG4 | 不操作（U45 基本策略） + 打开开关 S15 | 424800 | 0 | 424800 | - | 1.5819e-05 | 72184.8225 | 121.9159 | 72306.7384
360 | double | U45+DG5 | 不操作（U45 基本策略） + 打开开关 S18 | 424800 | 0 | 424800 | - | 1.5819e-05 | 72191.5422 | 121.9159 | 72313.4581
360 | double | U45+DG6 | 不操作（U45 基本策略） + 不操作（DG6 基本策略） | 424800 | 0 | 424800 | - | 1.5819e-05 | 72198.2619 | 121.9159 | 72320.1778
360 | double | U45+DG7 | 不操作（U45 基本策略） + 不操作（DG7 基本策略） | 424800 | 0 | 424800 | - | 1.5819e-05 | 72204.9816 | 121.9159 | 72326.8975
360 | double | U45+DG8 | 不操作（U45 基本策略） + 打开开关 S26 | 424800 | 0 | 424800 | - | 1.5819e-05 | 72211.7013 | 121.9159 | 72333.6172
360 | double | U43+S10 | 不操作（U43 基本策略） + 打开开关 S9 | 26800 | 0 | 26800 | - | 6.3084e-06 | 72211.8704 | 121.9159 | 72333.7863
360 | double | U43+S11 | 不操作（U43 基本策略） + 操作：开S29-2 | 26800 | 0 | 26800 | - | 6.3084e-06 | 72212.0394 | 121.9159 | 72333.9553
360 | double | U43+S12 | 不操作（U43 基本策略） + 操作：开S29-2 | 26800 | 0 | 26800 | - | 6.3084e-06 | 72212.2085 | 121.9159 | 72334.1244
360 | double | U43+S13 | 不操作（U43 基本策略） + 不操作（S13 基本策略） | 93800 | 0 | 93800 | - | 6.3084e-06 | 72212.8002 | 121.9159 | 72334.7161
360 | double | U43+S14 | 不操作（U43 基本策略） + 不操作（S14 基本策略） | 26800 | 0 | 26800 | - | 6.3084e-06 | 72212.9693 | 121.9159 | 72334.8852
360 | double | U43+S15 | 不操作（U43 基本策略） + 不操作（S15 基本策略） | 26800 | 0 | 26800 | - | 6.3084e-06 | 72213.1383 | 121.9159 | 72335.0543
360 | double | U43+S16 | 不操作（U43 基本策略） + 打开开关 S15 | 26800 | 0 | 26800 | - | 6.3084e-06 | 72213.3074 | 121.9159 | 72335.2233
360 | double | U43+S17 | 不操作（U43 基本策略） + 不操作（S17 基本策略） | 441100 | 0 | 441100 | - | 6.3084e-06 | 72216.09 | 121.9159 | 72338.006
360 | double | U43+S18 | 不操作（U43 基本策略） + 不操作（S18 基本策略） | 26800 | 0 | 26800 | - | 6.3084e-06 | 72216.2591 | 121.9159 | 72338.175
360 | double | U43+S19 | 不操作（U43 基本策略） + 不操作（S19 基本策略） | 717800 | 0 | 717800 | - | 6.3084e-06 | 72220.7873 | 121.9159 | 72342.7032
360 | double | U43+S20 | 不操作（U43 基本策略） + 不操作（S20 基本策略） | 293000 | 0 | 293000 | - | 6.3084e-06 | 72222.6356 | 121.9159 | 72344.5515
360 | double | U43+S21 | 不操作（U43 基本策略） + 不操作（S21 基本策略） | 1116700 | 0 | 1116700 | - | 6.3084e-06 | 72229.6802 | 121.9159 | 72351.5961
360 | double | U43+S22 | 不操作（U43 基本策略） + 不操作（S22 基本策略） | 308200 | 0 | 308200 | - | 6.3084e-06 | 72231.6244 | 121.9159 | 72353.5403
360 | double | U43+S23 | 不操作（U43 基本策略） + 不操作（S23 基本策略） | 1431600 | 0 | 1431600 | - | 6.3084e-06 | 72240.6555 | 121.9159 | 72362.5714
360 | double | U43+S24 | 不操作（U43 基本策略） + 不操作（S24 基本策略） | 442200 | 0 | 442200 | - | 6.3084e-06 | 72243.4451 | 121.9159 | 72365.361
360 | double | U43+S25 | 不操作（U43 基本策略） + 不操作（S25 基本策略） | 478800 | 0 | 478800 | - | 6.3084e-06 | 72246.4655 | 121.9159 | 72368.3814
360 | double | U43+S26 | 不操作（U43 基本策略） + 不操作（S26 基本策略） | 26800 | 0 | 26800 | - | 6.3084e-06 | 72246.6346 | 121.9159 | 72368.5505
360 | double | U43+S27 | 不操作（U43 基本策略） + 操作：开S62-3 | 26800 | 0 | 26800 | - | 6.3084e-06 | 72246.8037 | 121.9159 | 72368.7196
360 | double | U43+S28 | 不操作（U43 基本策略） + 不操作（S28 基本策略） | 269350 | 0 | 269350 | - | 6.3084e-06 | 72248.5028 | 121.9159 | 72370.4187
360 | double | U43+S29 | 不操作（U43 基本策略） + 操作：开S62-3 | 26800 | 0 | 26800 | - | 6.3084e-06 | 72248.6719 | 121.9159 | 72370.5878
360 | double | U43+S13-1 | 不操作（U43 基本策略） + 不操作（S13-1 基本策略） | 26800 | 0 | 26800 | - | 6.3084e-06 | 72248.8409 | 121.9159 | 72370.7569
360 | double | U43+S29-2 | 不操作（U43 基本策略） + 不操作（S29-2 基本策略） | 26800 | 0 | 26800 | - | 6.3084e-06 | 72249.01 | 121.9159 | 72370.9259
360 | double | U43+S62-3 | 不操作（U43 基本策略） + 不操作（S62-3 基本策略） | 26800 | 0 | 26800 | - | 6.3084e-06 | 72249.1791 | 121.9159 | 72371.095
360 | double | U43+CB1 | 不操作（U43 基本策略） + 操作：开S29-2 | 26800 | 0 | 26800 | - | 6.3084e-06 | 72249.3481 | 121.9159 | 72371.2641
360 | double | U43+CB2 | 不操作（U43 基本策略） + 操作：开S62-3 | 26800 | 48157.08 | 74957.08 | - | 6.3084e-06 | 72249.5172 | 122.2197 | 72371.7369
360 | double | U43+CB3 | 不操作（U43 基本策略） + 操作：开S62-3 | 26800 | 0 | 26800 | - | 6.3084e-06 | 72249.6863 | 122.2197 | 72371.906
360 | double | U43+DG1 | 不操作（U43 基本策略） + 打开开关 S7 | 26800 | 0 | 26800 | - | 1.5819e-05 | 72250.1102 | 122.2197 | 72372.3299
360 | double | U43+DG2 | 不操作（U43 基本策略） + 打开开关 S9 | 26800 | 0 | 26800 | - | 1.5819e-05 | 72250.5341 | 122.2197 | 72372.7539
360 | double | U43+DG3 | 不操作（U43 基本策略） + 打开开关 S14 | 26800 | 0 | 26800 | - | 1.5819e-05 | 72250.9581 | 122.2197 | 72373.1778
360 | double | U43+DG4 | 不操作（U43 基本策略） + 打开开关 S15 | 26800 | 0 | 26800 | - | 1.5819e-05 | 72251.382 | 122.2197 | 72373.6017
360 | double | U31+S16 | 不操作（U31 基本策略） + 打开开关 S15 | 271200 | 0 | 271200 | - | 6.3084e-06 | 72253.0928 | 122.2197 | 72375.3126
360 | double | U31+S17 | 不操作（U31 基本策略） + 不操作（S17 基本策略） | 685500 | 0 | 685500 | - | 6.3084e-06 | 72257.4172 | 122.2197 | 72379.637
360 | double | U31+S18 | 不操作（U31 基本策略） + 不操作（S18 基本策略） | 271200 | 0 | 271200 | - | 6.3084e-06 | 72259.1281 | 122.2197 | 72381.3478
360 | double | U31+S19 | 不操作（U31 基本策略） + 不操作（S19 基本策略） | 962200 | 0 | 962200 | - | 6.3084e-06 | 72265.198 | 122.2197 | 72387.4177
360 | double | U31+S20 | 不操作（U31 基本策略） + 不操作（S20 基本策略） | 537400 | 0 | 537400 | - | 6.3084e-06 | 72268.5881 | 122.2197 | 72390.8078
360 | double | U31+S21 | 不操作（U31 基本策略） + 不操作（S21 基本策略） | 1361100 | 0 | 1361100 | - | 6.3084e-06 | 72277.1745 | 122.2197 | 72399.3942
360 | double | U31+S22 | 不操作（U31 基本策略） + 不操作（S22 基本策略） | 552600 | 0 | 552600 | - | 6.3084e-06 | 72280.6605 | 122.2197 | 72402.8802
360 | double | U31+S23 | 不操作（U31 基本策略） + 不操作（S23 基本策略） | 1676000 | 0 | 1676000 | - | 6.3084e-06 | 72291.2333 | 122.2197 | 72413.453
360 | double | U31+S24 | 不操作（U31 基本策略） + 不操作（S24 基本策略） | 686600 | 0 | 686600 | - | 6.3084e-06 | 72295.5647 | 122.2197 | 72417.7844
360 | double | U31+S25 | 不操作（U31 基本策略） + 不操作（S25 基本策略） | 723200 | 0 | 723200 | - | 6.3084e-06 | 72300.1269 | 122.2197 | 72422.3466
360 | double | U31+S26 | 不操作（U31 基本策略） + 不操作（S26 基本策略） | 271200 | 0 | 271200 | - | 6.3084e-06 | 72301.8377 | 122.2197 | 72424.0574
360 | double | U31+S27 | 不操作（U31 基本策略） + 操作：开S62-3 | 271200 | 0 | 271200 | - | 6.3084e-06 | 72303.5485 | 122.2197 | 72425.7683
360 | double | U31+S28 | 不操作（U31 基本策略） + 不操作（S28 基本策略） | 513750 | 0 | 513750 | - | 6.3084e-06 | 72306.7895 | 122.2197 | 72429.0092
360 | double | U31+S29 | 不操作（U31 基本策略） + 操作：开S62-3 | 271200 | 0 | 271200 | - | 6.3084e-06 | 72308.5003 | 122.2197 | 72430.72
360 | double | U31+S13-1 | 不操作（U31 基本策略） + 不操作（S13-1 基本策略） | 271200 | 0 | 271200 | - | 6.3084e-06 | 72310.2111 | 122.2197 | 72432.4309
360 | double | U31+S29-2 | 不操作（U31 基本策略） + 不操作（S29-2 基本策略） | 271200 | 0 | 271200 | - | 6.3084e-06 | 72311.922 | 122.2197 | 72434.1417
360 | double | U31+S62-3 | 不操作（U31 基本策略） + 不操作（S62-3 基本策略） | 271200 | 0 | 271200 | - | 6.3084e-06 | 72313.6328 | 122.2197 | 72435.8525
360 | double | U31+CB1 | 不操作（U31 基本策略） + 操作：开S29-2 | 271200 | 0 | 271200 | - | 6.3084e-06 | 72315.3436 | 122.2197 | 72437.5634
360 | double | U31+CB2 | 不操作（U31 基本策略） + 操作：开S62-3 | 271200 | 51353.5066 | 322553.5066 | - | 6.3084e-06 | 72317.0545 | 122.5437 | 72439.5981
360 | double | U31+CB3 | 不操作（U31 基本策略） + 操作：开S62-3 | 271200 | 0 | 271200 | - | 6.3084e-06 | 72318.7653 | 122.5437 | 72441.309
360 | double | U31+DG1 | 不操作（U31 基本策略） + 打开开关 S7 | 271200 | 0 | 271200 | - | 1.5819e-05 | 72323.0553 | 122.5437 | 72445.599
360 | double | U31+DG2 | 不操作（U31 基本策略） + 打开开关 S9 | 271200 | 0 | 271200 | - | 1.5819e-05 | 72327.3453 | 122.5437 | 72449.8889
360 | double | U31+DG3 | 不操作（U31 基本策略） + 打开开关 S14 | 271200 | 0 | 271200 | - | 1.5819e-05 | 72331.6352 | 122.5437 | 72454.1789
360 | double | U31+DG4 | 不操作（U31 基本策略） + 打开开关 S15 | 271200 | 0 | 271200 | - | 1.5819e-05 | 72335.9252 | 122.5437 | 72458.4689
360 | double | U31+DG5 | 不操作（U31 基本策略） + 打开开关 S18 | 271200 | 0 | 271200 | - | 1.5819e-05 | 72340.2152 | 122.5437 | 72462.7589
360 | double | U31+DG6 | 不操作（U31 基本策略） + 不操作（DG6 基本策略） | 271200 | 0 | 271200 | - | 1.5819e-05 | 72344.5052 | 122.5437 | 72467.0488
360 | double | U31+DG7 | 不操作（U31 基本策略） + 不操作（DG7 基本策略） | 271200 | 0 | 271200 | - | 1.5819e-05 | 72348.7952 | 122.5437 | 72471.3388
360 | double | U31+DG8 | 不操作（U31 基本策略） + 打开开关 S26 | 271200 | 0 | 271200 | - | 1.5819e-05 | 72353.0851 | 122.5437 | 72475.6288
360 | double | U32+S1 | 不操作（U32 基本策略） + 操作：开S29-2 | 708000 | 0 | 708000 | - | 6.3084e-06 | 72357.5515 | 122.5437 | 72480.0951
360 | double | U32+S2 | 不操作（U32 基本策略） + 操作：开S13-1 | 708000 | 0 | 708000 | - | 6.3084e-06 | 72362.0178 | 122.5437 | 72484.5615
360 | double | U34+DG2 | 不操作（U34 基本策略） + 打开开关 S9 | 203400 | 0 | 203400 | - | 1.5819e-05 | 72365.2353 | 122.5437 | 72487.779
360 | double | U34+DG3 | 不操作（U34 基本策略） + 打开开关 S14 | 203400 | 0 | 203400 | - | 1.5819e-05 | 72368.4528 | 122.5437 | 72490.9964
360 | double | U34+DG4 | 不操作（U34 基本策略） + 打开开关 S15 | 203400 | 0 | 203400 | - | 1.5819e-05 | 72371.6703 | 122.5437 | 72494.2139
360 | double | U34+DG5 | 不操作（U34 基本策略） + 打开开关 S18 | 203400 | 0 | 203400 | - | 1.5819e-05 | 72374.8877 | 122.5437 | 72497.4314
360 | double | U34+DG6 | 不操作（U34 基本策略） + 不操作（DG6 基本策略） | 203400 | 0 | 203400 | - | 1.5819e-05 | 72378.1052 | 122.5437 | 72500.6489
360 | double | U34+DG7 | 不操作（U34 基本策略） + 不操作（DG7 基本策略） | 203400 | 0 | 203400 | - | 1.5819e-05 | 72381.3227 | 122.5437 | 72503.8664
360 | double | U34+DG8 | 不操作（U34 基本策略） + 打开开关 S26 | 203400 | 0 | 203400 | - | 1.5819e-05 | 72384.5402 | 122.5437 | 72507.0839
360 | double | U35+S1 | 不操作（U35 基本策略） + 操作：开S29-2 | 26800 | 0 | 26800 | - | 6.3084e-06 | 72384.7093 | 122.5437 | 72507.2529
360 | double | U35+S2 | 不操作（U35 基本策略） + 操作：开S13-1 | 26800 | 0 | 26800 | - | 6.3084e-06 | 72384.8783 | 122.5437 | 72507.422
360 | double | U35+S3 | 不操作（U35 基本策略） + 操作：开S13-1 | 26800 | 0 | 26800 | - | 6.3084e-06 | 72385.0474 | 122.5437 | 72507.591
360 | double | U35+S4 | 不操作（U35 基本策略） + 操作：开S13-1 | 26800 | 0 | 26800 | - | 6.3084e-06 | 72385.2164 | 122.5437 | 72507.7601
360 | double | U35+S5 | 不操作（U35 基本策略） + 操作：开S13-1 | 26800 | 0 | 26800 | - | 6.3084e-06 | 72385.3855 | 122.5437 | 72507.9292
360 | double | U35+S6 | 不操作（U35 基本策略） + 不操作（S6 基本策略） | 1654300 | 0 | 1654300 | - | 6.3084e-06 | 72395.8215 | 122.5437 | 72518.3651
360 | double | U35+S7 | 不操作（U35 基本策略） + 不操作（S7 基本策略） | 26800 | 0 | 26800 | - | 6.3084e-06 | 72395.9905 | 122.5437 | 72518.5342
360 | double | U35+S8 | 不操作（U35 基本策略） + 操作：开S29-2 | 26800 | 0 | 26800 | - | 6.3084e-06 | 72396.1596 | 122.5437 | 72518.7033
360 | double | U35+S9 | 不操作（U35 基本策略） + 不操作（S9 基本策略） | 26800 | 0 | 26800 | - | 6.3084e-06 | 72396.3287 | 122.5437 | 72518.8723
360 | double | U35+S10 | 不操作（U35 基本策略） + 打开开关 S9 | 26800 | 0 | 26800 | - | 6.3084e-06 | 72396.4977 | 122.5437 | 72519.0414
360 | double | U35+S11 | 不操作（U35 基本策略） + 操作：开S29-2 | 26800 | 0 | 26800 | - | 6.3084e-06 | 72396.6668 | 122.5437 | 72519.2105
360 | double | U35+S12 | 不操作（U35 基本策略） + 操作：开S29-2 | 26800 | 0 | 26800 | - | 6.3084e-06 | 72396.8359 | 122.5437 | 72519.3795
360 | double | U35+S13 | 不操作（U35 基本策略） + 不操作（S13 基本策略） | 93800 | 0 | 93800 | - | 6.3084e-06 | 72397.4276 | 122.5437 | 72519.9712
360 | double | U35+S14 | 不操作（U35 基本策略） + 不操作（S14 基本策略） | 26800 | 0 | 26800 | - | 6.3084e-06 | 72397.5966 | 122.5437 | 72520.1403
360 | double | U35+S15 | 不操作（U35 基本策略） + 不操作（S15 基本策略） | 26800 | 0 | 26800 | - | 6.3084e-06 | 72397.7657 | 122.5437 | 72520.3094
360 | double | U35+S16 | 不操作（U35 基本策略） + 打开开关 S15 | 26800 | 0 | 26800 | - | 6.3084e-06 | 72397.9348 | 122.5437 | 72520.4784
360 | double | U35+S17 | 不操作（U35 基本策略） + 不操作（S17 基本策略） | 441100 | 0 | 441100 | - | 6.3084e-06 | 72400.7174 | 122.5437 | 72523.2611
360 | double | U35+S18 | 不操作（U35 基本策略） + 不操作（S18 基本策略） | 26800 | 0 | 26800 | - | 6.3084e-06 | 72400.8865 | 122.5437 | 72523.4301
360 | double | U35+S19 | 不操作（U35 基本策略） + 不操作（S19 基本策略） | 717800 | 0 | 717800 | - | 6.3084e-06 | 72405.4146 | 122.5437 | 72527.9583
360 | double | U35+S20 | 不操作（U35 基本策略） + 不操作（S20 基本策略） | 293000 | 0 | 293000 | - | 6.3084e-06 | 72407.263 | 122.5437 | 72529.8066
360 | double | U35+S21 | 不操作（U35 基本策略） + 不操作（S21 基本策略） | 1116700 | 0 | 1116700 | - | 6.3084e-06 | 72414.3075 | 122.5437 | 72536.8512
360 | double | U35+S22 | 不操作（U35 基本策略） + 不操作（S22 基本策略） | 308200 | 0 | 308200 | - | 6.3084e-06 | 72416.2518 | 122.5437 | 72538.7955
360 | double | U35+S23 | 不操作（U35 基本策略） + 不操作（S23 基本策略） | 1431600 | 0 | 1431600 | - | 6.3084e-06 | 72425.2829 | 122.5437 | 72547.8265
360 | double | U41+S6 | 不操作（U41 基本策略） + 不操作（S6 基本策略） | 1667700 | 0 | 1667700 | - | 6.3084e-06 | 72435.8034 | 122.5437 | 72558.347
360 | double | U41+S7 | 不操作（U41 基本策略） + 不操作（S7 基本策略） | 40200 | 0 | 40200 | - | 6.3084e-06 | 72436.057 | 122.5437 | 72558.6006
360 | double | U41+S8 | 不操作（U41 基本策略） + 操作：开S29-2 | 40200 | 0 | 40200 | - | 6.3084e-06 | 72436.3105 | 122.5437 | 72558.8542
360 | double | U41+S9 | 不操作（U41 基本策略） + 不操作（S9 基本策略） | 40200 | 0 | 40200 | - | 6.3084e-06 | 72436.5641 | 122.5437 | 72559.1078
360 | double | U41+S10 | 不操作（U41 基本策略） + 打开开关 S9 | 40200 | 0 | 40200 | - | 6.3084e-06 | 72436.8177 | 122.5437 | 72559.3614
360 | double | U41+S11 | 不操作（U41 基本策略） + 操作：开S29-2 | 40200 | 0 | 40200 | - | 6.3084e-06 | 72437.0713 | 122.5437 | 72559.615
360 | double | U41+S12 | 不操作（U41 基本策略） + 操作：开S29-2 | 40200 | 0 | 40200 | - | 6.3084e-06 | 72437.3249 | 122.5437 | 72559.8686
360 | double | U41+S13 | 不操作（U41 基本策略） + 不操作（S13 基本策略） | 107200 | 0 | 107200 | - | 6.3084e-06 | 72438.0012 | 122.5437 | 72560.5449
360 | double | U41+S14 | 不操作（U41 基本策略） + 不操作（S14 基本策略） | 40200 | 0 | 40200 | - | 6.3084e-06 | 72438.2548 | 122.5437 | 72560.7985
360 | double | U41+S15 | 不操作（U41 基本策略） + 不操作（S15 基本策略） | 40200 | 0 | 40200 | - | 6.3084e-06 | 72438.5084 | 122.5437 | 72561.0521
360 | double | U41+S16 | 不操作（U41 基本策略） + 打开开关 S15 | 40200 | 0 | 40200 | - | 6.3084e-06 | 72438.762 | 122.5437 | 72561.3057
360 | double | U41+S17 | 不操作（U41 基本策略） + 不操作（S17 基本策略） | 454500 | 0 | 454500 | - | 6.3084e-06 | 72441.6291 | 122.5437 | 72564.1728
360 | double | U41+S18 | 不操作（U41 基本策略） + 不操作（S18 基本策略） | 40200 | 0 | 40200 | - | 6.3084e-06 | 72441.8827 | 122.5437 | 72564.4264
360 | double | U41+S19 | 不操作（U41 基本策略） + 不操作（S19 基本策略） | 731200 | 0 | 731200 | - | 6.3084e-06 | 72446.4954 | 122.5437 | 72569.0391
360 | double | U41+S20 | 不操作（U41 基本策略） + 不操作（S20 基本策略） | 306400 | 0 | 306400 | - | 6.3084e-06 | 72448.4283 | 122.5437 | 72570.972
360 | double | U41+S21 | 不操作（U41 基本策略） + 不操作（S21 基本策略） | 1130100 | 0 | 1130100 | - | 6.3084e-06 | 72455.5574 | 122.5437 | 72578.1011
360 | double | U41+S22 | 不操作（U41 基本策略） + 不操作（S22 基本策略） | 321600 | 0 | 321600 | - | 6.3084e-06 | 72457.5862 | 122.5437 | 72580.1299
360 | double | U41+S23 | 不操作（U41 基本策略） + 不操作（S23 基本策略） | 1445000 | 0 | 1445000 | - | 6.3084e-06 | 72466.7018 | 122.5437 | 72589.2455
360 | double | U41+S24 | 不操作（U41 基本策略） + 不操作（S24 基本策略） | 455600 | 0 | 455600 | - | 6.3084e-06 | 72469.5759 | 122.5437 | 72592.1196
360 | double | U41+S25 | 不操作（U41 基本策略） + 不操作（S25 基本策略） | 492200 | 0 | 492200 | - | 6.3084e-06 | 72472.6809 | 122.5437 | 72595.2246
360 | double | U41+S26 | 不操作（U41 基本策略） + 不操作（S26 基本策略） | 40200 | 0 | 40200 | - | 6.3084e-06 | 72472.9345 | 122.5437 | 72595.4782
360 | double | U41+S27 | 不操作（U41 基本策略） + 操作：开S62-3 | 40200 | 0 | 40200 | - | 6.3084e-06 | 72473.1881 | 122.5437 | 72595.7318
360 | double | U41+S28 | 不操作（U41 基本策略） + 不操作（S28 基本策略） | 282750 | 0 | 282750 | - | 6.3084e-06 | 72474.9718 | 122.5437 | 72597.5154
360 | double | U41+S29 | 不操作（U41 基本策略） + 操作：开S62-3 | 40200 | 0 | 40200 | - | 6.3084e-06 | 72475.2254 | 122.5437 | 72597.769
360 | double | U41+S13-1 | 不操作（U41 基本策略） + 不操作（S13-1 基本策略） | 40200 | 0 | 40200 | - | 6.3084e-06 | 72475.479 | 122.5437 | 72598.0226
360 | double | U41+S29-2 | 不操作（U41 基本策略） + 不操作（S29-2 基本策略） | 40200 | 0 | 40200 | - | 6.3084e-06 | 72475.7326 | 122.5437 | 72598.2762
360 | double | U41+S62-3 | 不操作（U41 基本策略） + 不操作（S62-3 基本策略） | 40200 | 0 | 40200 | - | 6.3084e-06 | 72475.9862 | 122.5437 | 72598.5298
360 | double | U41+CB1 | 不操作（U41 基本策略） + 操作：开S29-2 | 40200 | 0 | 40200 | - | 6.3084e-06 | 72476.2398 | 122.5437 | 72598.7834
360 | double | U41+CB2 | 不操作（U41 基本策略） + 操作：开S62-3 | 40200 | 51353.5066 | 91553.5066 | - | 6.3084e-06 | 72476.4934 | 122.8676 | 72599.361
360 | double | U41+CB3 | 不操作（U41 基本策略） + 操作：开S62-3 | 40200 | 0 | 40200 | - | 6.3084e-06 | 72476.747 | 122.8676 | 72599.6146
360 | double | U30+S29 | 不操作（U30 基本策略） + 操作：开S62-3 | 67000 | 0 | 67000 | - | 6.3084e-06 | 72477.1696 | 122.8676 | 72600.0372
360 | double | U30+S13-1 | 不操作（U30 基本策略） + 不操作（S13-1 基本策略） | 67000 | 0 | 67000 | - | 6.3084e-06 | 72477.5923 | 122.8676 | 72600.4599
360 | double | U30+S29-2 | 不操作（U30 基本策略） + 不操作（S29-2 基本策略） | 67000 | 0 | 67000 | - | 6.3084e-06 | 72478.0149 | 122.8676 | 72600.8826
360 | double | U30+S62-3 | 不操作（U30 基本策略） + 不操作（S62-3 基本策略） | 67000 | 0 | 67000 | - | 6.3084e-06 | 72478.4376 | 122.8676 | 72601.3052
360 | double | U30+CB1 | 不操作（U30 基本策略） + 操作：开S29-2 | 67000 | 0 | 67000 | - | 6.3084e-06 | 72478.8603 | 122.8676 | 72601.7279
360 | double | U30+CB2 | 不操作（U30 基本策略） + 操作：开S62-3 | 67000 | 51353.5066 | 118353.5066 | - | 6.3084e-06 | 72479.2829 | 123.1916 | 72602.4745
360 | double | U30+CB3 | 不操作（U30 基本策略） + 操作：开S62-3 | 67000 | 0 | 67000 | - | 6.3084e-06 | 72479.7056 | 123.1916 | 72602.8972
360 | double | U30+DG1 | 不操作（U30 基本策略） + 打开开关 S7 | 67000 | 0 | 67000 | - | 1.5819e-05 | 72480.7654 | 123.1916 | 72603.957
360 | double | U30+DG2 | 不操作（U30 基本策略） + 打开开关 S9 | 67000 | 0 | 67000 | - | 1.5819e-05 | 72481.8253 | 123.1916 | 72605.0169
360 | double | U30+DG3 | 不操作（U30 基本策略） + 打开开关 S14 | 67000 | 0 | 67000 | - | 1.5819e-05 | 72482.8851 | 123.1916 | 72606.0767
360 | double | U30+DG4 | 不操作（U30 基本策略） + 打开开关 S15 | 67000 | 0 | 67000 | - | 1.5819e-05 | 72483.9449 | 123.1916 | 72607.1365
360 | double | U30+DG5 | 不操作（U30 基本策略） + 打开开关 S18 | 67000 | 0 | 67000 | - | 1.5819e-05 | 72485.0048 | 123.1916 | 72608.1964
360 | double | U30+DG6 | 不操作（U30 基本策略） + 不操作（DG6 基本策略） | 67000 | 0 | 67000 | - | 1.5819e-05 | 72486.0646 | 123.1916 | 72609.2562
360 | double | U30+DG7 | 不操作（U30 基本策略） + 不操作（DG7 基本策略） | 67000 | 0 | 67000 | - | 1.5819e-05 | 72487.1245 | 123.1916 | 72610.3161
360 | double | U30+DG8 | 不操作（U30 基本策略） + 打开开关 S26 | 67000 | 0 | 67000 | - | 1.5819e-05 | 72488.1843 | 123.1916 | 72611.3759
360 | double | U31+S1 | 不操作（U31 基本策略） + 操作：开S29-2 | 271200 | 0 | 271200 | - | 6.3084e-06 | 72489.8951 | 123.1916 | 72613.0867
360 | double | U31+S2 | 不操作（U31 基本策略） + 操作：开S13-1 | 271200 | 0 | 271200 | - | 6.3084e-06 | 72491.606 | 123.1916 | 72614.7976
360 | double | U31+S3 | 不操作（U31 基本策略） + 操作：开S13-1 | 271200 | 0 | 271200 | - | 6.3084e-06 | 72493.3168 | 123.1916 | 72616.5084
360 | double | U31+S4 | 不操作（U31 基本策略） + 操作：开S13-1 | 271200 | 0 | 271200 | - | 6.3084e-06 | 72495.0276 | 123.1916 | 72618.2192
360 | double | U31+S5 | 不操作（U31 基本策略） + 操作：开S13-1 | 271200 | 0 | 271200 | - | 6.3084e-06 | 72496.7385 | 123.1916 | 72619.9301
360 | double | U31+S6 | 不操作（U31 基本策略） + 不操作（S6 基本策略） | 1898700 | 0 | 1898700 | - | 6.3084e-06 | 72508.7162 | 123.1916 | 72631.9078
360 | double | U31+S7 | 不操作（U31 基本策略） + 不操作（S7 基本策略） | 271200 | 0 | 271200 | - | 6.3084e-06 | 72510.427 | 123.1916 | 72633.6186
360 | double | U31+S8 | 不操作（U31 基本策略） + 操作：开S29-2 | 271200 | 0 | 271200 | - | 6.3084e-06 | 72512.1379 | 123.1916 | 72635.3294
360 | double | U31+S9 | 不操作（U31 基本策略） + 不操作（S9 基本策略） | 271200 | 0 | 271200 | - | 6.3084e-06 | 72513.8487 | 123.1916 | 72637.0403
360 | double | U31+S10 | 不操作（U31 基本策略） + 打开开关 S9 | 271200 | 0 | 271200 | - | 6.3084e-06 | 72515.5595 | 123.1916 | 72638.7511
360 | double | U31+S11 | 不操作（U31 基本策略） + 操作：开S29-2 | 271200 | 0 | 271200 | - | 6.3084e-06 | 72517.2704 | 123.1916 | 72640.4619
360 | double | U31+S12 | 不操作（U31 基本策略） + 操作：开S29-2 | 271200 | 0 | 271200 | - | 6.3084e-06 | 72518.9812 | 123.1916 | 72642.1728
360 | double | U31+S13 | 不操作（U31 基本策略） + 不操作（S13 基本策略） | 338200 | 0 | 338200 | - | 6.3084e-06 | 72521.1147 | 123.1916 | 72644.3063
360 | double | U31+S14 | 不操作（U31 基本策略） + 不操作（S14 基本策略） | 271200 | 0 | 271200 | - | 6.3084e-06 | 72522.8255 | 123.1916 | 72646.0171
360 | double | U31+S15 | 不操作（U31 基本策略） + 不操作（S15 基本策略） | 271200 | 0 | 271200 | - | 6.3084e-06 | 72524.5364 | 123.1916 | 72647.7279
360 | double | U32+S3 | 不操作（U32 基本策略） + 操作：开S13-1 | 708000 | 0 | 708000 | - | 6.3084e-06 | 72529.0027 | 123.1916 | 72652.1943
360 | double | U32+S4 | 不操作（U32 基本策略） + 操作：开S13-1 | 708000 | 0 | 708000 | - | 6.3084e-06 | 72533.469 | 123.1916 | 72656.6606
360 | double | U32+S5 | 不操作（U32 基本策略） + 操作：开S13-1 | 708000 | 0 | 708000 | - | 6.3084e-06 | 72537.9354 | 123.1916 | 72661.1269
360 | double | U32+S6 | 不操作（U32 基本策略） + 不操作（S6 基本策略） | 2335500 | 0 | 2335500 | - | 6.3084e-06 | 72552.6686 | 123.1916 | 72675.8602
360 | double | U32+S7 | 不操作（U32 基本策略） + 不操作（S7 基本策略） | 708000 | 0 | 708000 | - | 6.3084e-06 | 72557.1349 | 123.1916 | 72680.3265
360 | double | U32+S8 | 不操作（U32 基本策略） + 操作：开S29-2 | 708000 | 0 | 708000 | - | 6.3084e-06 | 72561.6012 | 123.1916 | 72684.7928
360 | double | U32+S9 | 不操作（U32 基本策略） + 不操作（S9 基本策略） | 708000 | 0 | 708000 | - | 6.3084e-06 | 72566.0676 | 123.1916 | 72689.2592
360 | double | U32+S10 | 不操作（U32 基本策略） + 打开开关 S9 | 708000 | 0 | 708000 | - | 6.3084e-06 | 72570.5339 | 123.1916 | 72693.7255
360 | double | U32+S11 | 不操作（U32 基本策略） + 操作：开S29-2 | 708000 | 0 | 708000 | - | 6.3084e-06 | 72575.0003 | 123.1916 | 72698.1918
360 | double | U32+S12 | 不操作（U32 基本策略） + 操作：开S29-2 | 708000 | 0 | 708000 | - | 6.3084e-06 | 72579.4666 | 123.1916 | 72702.6582
360 | double | U32+S13 | 不操作（U32 基本策略） + 不操作（S13 基本策略） | 775000 | 0 | 775000 | - | 6.3084e-06 | 72584.3556 | 123.1916 | 72707.5472
360 | double | U32+S14 | 不操作（U32 基本策略） + 不操作（S14 基本策略） | 708000 | 0 | 708000 | - | 6.3084e-06 | 72588.8219 | 123.1916 | 72712.0135
360 | double | U32+S15 | 不操作（U32 基本策略） + 不操作（S15 基本策略） | 708000 | 0 | 708000 | - | 6.3084e-06 | 72593.2882 | 123.1916 | 72716.4798
360 | double | U32+S16 | 不操作（U32 基本策略） + 打开开关 S15 | 708000 | 0 | 708000 | - | 6.3084e-06 | 72597.7546 | 123.1916 | 72720.9462
360 | double | U32+S17 | 不操作（U32 基本策略） + 不操作（S17 基本策略） | 1122300 | 0 | 1122300 | - | 6.3084e-06 | 72604.8345 | 123.1916 | 72728.0261
360 | double | U32+S18 | 不操作（U32 基本策略） + 不操作（S18 基本策略） | 708000 | 0 | 708000 | - | 6.3084e-06 | 72609.3008 | 123.1916 | 72732.4924
360 | double | U32+S19 | 不操作（U32 基本策略） + 不操作（S19 基本策略） | 1399000 | 0 | 1399000 | - | 6.3084e-06 | 72618.1262 | 123.1916 | 72741.3178
360 | double | U32+S20 | 不操作（U32 基本策略） + 不操作（S20 基本策略） | 974200 | 0 | 974200 | - | 6.3084e-06 | 72624.2719 | 123.1916 | 72747.4634
360 | double | U32+S21 | 不操作（U32 基本策略） + 不操作（S21 基本策略） | 1797900 | 0 | 1797900 | - | 6.3084e-06 | 72635.6137 | 123.1916 | 72758.8053
360 | double | U32+S22 | 不操作（U32 基本策略） + 不操作（S22 基本策略） | 989400 | 0 | 989400 | - | 6.3084e-06 | 72641.8552 | 123.1916 | 72765.0468
360 | double | U32+S23 | 不操作（U32 基本策略） + 不操作（S23 基本策略） | 2112800 | 0 | 2112800 | - | 6.3084e-06 | 72655.1836 | 123.1916 | 72778.3751
360 | double | U32+S24 | 不操作（U32 基本策略） + 不操作（S24 基本策略） | 1123400 | 0 | 1123400 | - | 6.3084e-06 | 72662.2704 | 123.1916 | 72785.462
360 | double | U32+S25 | 不操作（U32 基本策略） + 不操作（S25 基本策略） | 1160000 | 0 | 1160000 | - | 6.3084e-06 | 72669.5881 | 123.1916 | 72792.7797
360 | double | U32+S26 | 不操作（U32 基本策略） + 不操作（S26 基本策略） | 708000 | 0 | 708000 | - | 6.3084e-06 | 72674.0545 | 123.1916 | 72797.246
360 | double | U32+S27 | 不操作（U32 基本策略） + 操作：开S62-3 | 708000 | 0 | 708000 | - | 6.3084e-06 | 72678.5208 | 123.1916 | 72801.7124
360 | double | U32+S28 | 不操作（U32 基本策略） + 不操作（S28 基本策略） | 950550 | 0 | 950550 | - | 6.3084e-06 | 72684.5172 | 123.1916 | 72807.7088
360 | double | U32+S29 | 不操作（U32 基本策略） + 操作：开S62-3 | 708000 | 0 | 708000 | - | 6.3084e-06 | 72688.9836 | 123.1916 | 72812.1751
360 | double | U32+S13-1 | 不操作（U32 基本策略） + 不操作（S13-1 基本策略） | 708000 | 0 | 708000 | - | 6.3084e-06 | 72693.4499 | 123.1916 | 72816.6415
360 | double | U32+S29-2 | 不操作（U32 基本策略） + 不操作（S29-2 基本策略） | 708000 | 0 | 708000 | - | 6.3084e-06 | 72697.9162 | 123.1916 | 72821.1078
360 | double | U32+S62-3 | 不操作（U32 基本策略） + 不操作（S62-3 基本策略） | 708000 | 0 | 708000 | - | 6.3084e-06 | 72702.3826 | 123.1916 | 72825.5741
360 | double | U40+S19 | 不操作（U40 基本策略） + 不操作（S19 基本策略） | 1115800 | 0 | 1115800 | - | 6.3084e-06 | 72709.4214 | 123.1916 | 72832.613
360 | double | U40+S20 | 不操作（U40 基本策略） + 不操作（S20 基本策略） | 691000 | 0 | 691000 | - | 6.3084e-06 | 72713.7805 | 123.1916 | 72836.9721
360 | double | U40+S21 | 不操作（U40 基本策略） + 不操作（S21 基本策略） | 1514700 | 0 | 1514700 | - | 6.3084e-06 | 72723.3358 | 123.1916 | 72846.5274
360 | double | U40+S22 | 不操作（U40 基本策略） + 不操作（S22 基本策略） | 706200 | 0 | 706200 | - | 6.3084e-06 | 72727.7908 | 123.1916 | 72850.9824
360 | double | U40+S23 | 不操作（U40 基本策略） + 不操作（S23 基本策略） | 1829600 | 0 | 1829600 | - | 6.3084e-06 | 72739.3326 | 123.1916 | 72862.5242
360 | double | U40+S24 | 不操作（U40 基本策略） + 不操作（S24 基本策略） | 840200 | 0 | 840200 | - | 6.3084e-06 | 72744.6329 | 123.1916 | 72867.8245
360 | double | U40+S25 | 不操作（U40 基本策略） + 不操作（S25 基本策略） | 876800 | 0 | 876800 | - | 6.3084e-06 | 72750.1641 | 123.1916 | 72873.3557
360 | double | U40+S26 | 不操作（U40 基本策略） + 不操作（S26 基本策略） | 424800 | 0 | 424800 | - | 6.3084e-06 | 72752.8439 | 123.1916 | 72876.0355
360 | double | U40+S27 | 不操作（U40 基本策略） + 操作：开S62-3 | 424800 | 0 | 424800 | - | 6.3084e-06 | 72755.5237 | 123.1916 | 72878.7153
360 | double | U40+S28 | 不操作（U40 基本策略） + 不操作（S28 基本策略） | 667350 | 0 | 667350 | - | 6.3084e-06 | 72759.7336 | 123.1916 | 72882.9252
360 | double | U40+S29 | 不操作（U40 基本策略） + 操作：开S62-3 | 424800 | 0 | 424800 | - | 6.3084e-06 | 72762.4134 | 123.1916 | 72885.605
360 | double | U40+S13-1 | 不操作（U40 基本策略） + 不操作（S13-1 基本策略） | 424800 | 0 | 424800 | - | 6.3084e-06 | 72765.0932 | 123.1916 | 72888.2848
360 | double | U40+S29-2 | 不操作（U40 基本策略） + 不操作（S29-2 基本策略） | 424800 | 0 | 424800 | - | 6.3084e-06 | 72767.773 | 123.1916 | 72890.9646
360 | double | U40+S62-3 | 不操作（U40 基本策略） + 不操作（S62-3 基本策略） | 424800 | 0 | 424800 | - | 6.3084e-06 | 72770.4528 | 123.1916 | 72893.6444
360 | double | U40+CB1 | 不操作（U40 基本策略） + 操作：开S29-2 | 424800 | 0 | 424800 | - | 6.3084e-06 | 72773.1326 | 123.1916 | 72896.3242
360 | double | U40+CB2 | 不操作（U40 基本策略） + 操作：开S62-3 | 424800 | 51353.5066 | 476153.5066 | - | 6.3084e-06 | 72775.8124 | 123.5155 | 72899.328
360 | double | U40+CB3 | 不操作（U40 基本策略） + 操作：开S62-3 | 424800 | 0 | 424800 | - | 6.3084e-06 | 72778.4922 | 123.5155 | 72902.0078
360 | double | U40+DG1 | 不操作（U40 基本策略） + 打开开关 S7 | 424800 | 0 | 424800 | - | 1.5819e-05 | 72785.2119 | 123.5155 | 72908.7275
360 | double | U40+DG2 | 不操作（U40 基本策略） + 打开开关 S9 | 424800 | 0 | 424800 | - | 1.5819e-05 | 72791.9316 | 123.5155 | 72915.4472
360 | double | U40+DG3 | 不操作（U40 基本策略） + 打开开关 S14 | 424800 | 0 | 424800 | - | 1.5819e-05 | 72798.6513 | 123.5155 | 72922.1669
360 | double | U40+DG4 | 不操作（U40 基本策略） + 打开开关 S15 | 424800 | 0 | 424800 | - | 1.5819e-05 | 72805.371 | 123.5155 | 72928.8866
360 | double | U40+DG5 | 不操作（U40 基本策略） + 打开开关 S18 | 424800 | 0 | 424800 | - | 1.5819e-05 | 72812.0907 | 123.5155 | 72935.6063
360 | double | U40+DG6 | 不操作（U40 基本策略） + 不操作（DG6 基本策略） | 424800 | 0 | 424800 | - | 1.5819e-05 | 72818.8104 | 123.5155 | 72942.326
360 | double | U40+DG7 | 不操作（U40 基本策略） + 不操作（DG7 基本策略） | 424800 | 0 | 424800 | - | 1.5819e-05 | 72825.5301 | 123.5155 | 72949.0457
360 | double | U40+DG8 | 不操作（U40 基本策略） + 打开开关 S26 | 424800 | 0 | 424800 | - | 1.5819e-05 | 72832.2498 | 123.5155 | 72955.7654
360 | double | U41+S1 | 不操作（U41 基本策略） + 操作：开S29-2 | 40200 | 0 | 40200 | - | 6.3084e-06 | 72832.5034 | 123.5155 | 72956.019
360 | double | U41+S2 | 不操作（U41 基本策略） + 操作：开S13-1 | 40200 | 0 | 40200 | - | 6.3084e-06 | 72832.757 | 123.5155 | 72956.2726
360 | double | U41+S3 | 不操作（U41 基本策略） + 操作：开S13-1 | 40200 | 0 | 40200 | - | 6.3084e-06 | 72833.0106 | 123.5155 | 72956.5262
360 | double | U41+S4 | 不操作（U41 基本策略） + 操作：开S13-1 | 40200 | 0 | 40200 | - | 6.3084e-06 | 72833.2642 | 123.5155 | 72956.7798
360 | double | U41+S5 | 不操作（U41 基本策略） + 操作：开S13-1 | 40200 | 0 | 40200 | - | 6.3084e-06 | 72833.5178 | 123.5155 | 72957.0334
360 | double | U46+S1 | 不操作（U46 基本策略） + 操作：开S29-2 | 100500 | 0 | 100500 | - | 6.3084e-06 | 72834.1518 | 123.5155 | 72957.6674
360 | double | U46+S2 | 不操作（U46 基本策略） + 操作：开S13-1 | 100500 | 0 | 100500 | - | 6.3084e-06 | 72834.7858 | 123.5155 | 72958.3013
360 | double | U46+S3 | 不操作（U46 基本策略） + 操作：开S13-1 | 100500 | 0 | 100500 | - | 6.3084e-06 | 72835.4198 | 123.5155 | 72958.9353
360 | double | U46+S4 | 不操作（U46 基本策略） + 操作：开S13-1 | 100500 | 0 | 100500 | - | 6.3084e-06 | 72836.0538 | 123.5155 | 72959.5693
360 | double | U46+S5 | 不操作（U46 基本策略） + 操作：开S13-1 | 100500 | 0 | 100500 | - | 6.3084e-06 | 72836.6878 | 123.5155 | 72960.2033
360 | double | U46+S6 | 不操作（U46 基本策略） + 不操作（S6 基本策略） | 1728000 | 0 | 1728000 | - | 6.3084e-06 | 72847.5887 | 123.5155 | 72971.1042
360 | double | U46+S7 | 不操作（U46 基本策略） + 不操作（S7 基本策略） | 100500 | 0 | 100500 | - | 6.3084e-06 | 72848.2227 | 123.5155 | 72971.7382
360 | double | U46+S8 | 不操作（U46 基本策略） + 操作：开S29-2 | 100500 | 0 | 100500 | - | 6.3084e-06 | 72848.8567 | 123.5155 | 72972.3722
360 | double | U46+S9 | 不操作（U46 基本策略） + 不操作（S9 基本策略） | 100500 | 0 | 100500 | - | 6.3084e-06 | 72849.4906 | 123.5155 | 72973.0062
360 | double | U46+S10 | 不操作（U46 基本策略） + 打开开关 S9 | 100500 | 0 | 100500 | - | 6.3084e-06 | 72850.1246 | 123.5155 | 72973.6402
360 | double | U46+S11 | 不操作（U46 基本策略） + 操作：开S29-2 | 100500 | 0 | 100500 | - | 6.3084e-06 | 72850.7586 | 123.5155 | 72974.2742
360 | double | U46+S12 | 不操作（U46 基本策略） + 操作：开S29-2 | 100500 | 0 | 100500 | - | 6.3084e-06 | 72851.3926 | 123.5155 | 72974.9082
360 | double | U46+S13 | 不操作（U46 基本策略） + 不操作（S13 基本策略） | 167500 | 0 | 167500 | - | 6.3084e-06 | 72852.4493 | 123.5155 | 72975.9648
360 | double | U46+S14 | 不操作（U46 基本策略） + 不操作（S14 基本策略） | 100500 | 0 | 100500 | - | 6.3084e-06 | 72853.0833 | 123.5155 | 72976.5988
360 | double | U46+S15 | 不操作（U46 基本策略） + 不操作（S15 基本策略） | 100500 | 0 | 100500 | - | 6.3084e-06 | 72853.7173 | 123.5155 | 72977.2328
360 | double | U46+S16 | 不操作（U46 基本策略） + 打开开关 S15 | 100500 | 0 | 100500 | - | 6.3084e-06 | 72854.3513 | 123.5155 | 72977.8668
360 | double | U46+S17 | 不操作（U46 基本策略） + 不操作（S17 基本策略） | 514800 | 0 | 514800 | - | 6.3084e-06 | 72857.5988 | 123.5155 | 72981.1143
360 | double | U46+S18 | 不操作（U46 基本策略） + 不操作（S18 基本策略） | 100500 | 0 | 100500 | - | 6.3084e-06 | 72858.2328 | 123.5155 | 72981.7483
360 | double | U46+S19 | 不操作（U46 基本策略） + 不操作（S19 基本策略） | 791500 | 0 | 791500 | - | 6.3084e-06 | 72863.2259 | 123.5155 | 72986.7414
360 | double | U46+S20 | 不操作（U46 基本策略） + 不操作（S20 基本策略） | 366700 | 0 | 366700 | - | 6.3084e-06 | 72865.5392 | 123.5155 | 72989.0547
360 | double | U46+S21 | 不操作（U46 基本策略） + 不操作（S21 基本策略） | 1190400 | 0 | 1190400 | - | 6.3084e-06 | 72873.0487 | 123.5155 | 72996.5642
360 | double | U46+S22 | 不操作（U46 基本策略） + 不操作（S22 基本策略） | 381900 | 0 | 381900 | - | 6.3084e-06 | 72875.4578 | 123.5155 | 72998.9734
360 | double | U46+S23 | 不操作（U46 基本策略） + 不操作（S23 基本策略） | 1505300 | 0 | 1505300 | - | 6.3084e-06 | 72884.9538 | 123.5155 | 73008.4694
360 | double | U46+S24 | 不操作（U46 基本策略） + 不操作（S24 基本策略） | 515900 | 0 | 515900 | - | 6.3084e-06 | 72888.2083 | 123.5155 | 73011.7239
360 | double | U46+S25 | 不操作（U46 基本策略） + 不操作（S25 基本策略） | 552500 | 0 | 552500 | - | 6.3084e-06 | 72891.6937 | 123.5155 | 73015.2093
360 | double | U46+S26 | 不操作（U46 基本策略） + 不操作（S26 基本策略） | 100500 | 0 | 100500 | - | 6.3084e-06 | 72892.3277 | 123.5155 | 73015.8433
360 | double | U46+S27 | 不操作（U46 基本策略） + 操作：开S62-3 | 100500 | 0 | 100500 | - | 6.3084e-06 | 72892.9617 | 123.5155 | 73016.4772
360 | double | U46+S28 | 不操作（U46 基本策略） + 不操作（S28 基本策略） | 343050 | 0 | 343050 | - | 6.3084e-06 | 72895.1258 | 123.5155 | 73018.6413
360 | double | U46+S29 | 不操作（U46 基本策略） + 操作：开S62-3 | 100500 | 0 | 100500 | - | 6.3084e-06 | 72895.7598 | 123.5155 | 73019.2753
360 | double | U46+S13-1 | 不操作（U46 基本策略） + 不操作（S13-1 基本策略） | 100500 | 0 | 100500 | - | 6.3084e-06 | 72896.3938 | 123.5155 | 73019.9093
360 | double | U32+CB1 | 不操作（U32 基本策略） + 操作：开S29-2 | 708000 | 0 | 708000 | - | 6.3084e-06 | 72900.8601 | 123.5155 | 73024.3757
360 | double | U32+CB2 | 不操作（U32 基本策略） + 操作：开S62-3 | 708000 | 51353.5066 | 759353.5066 | - | 6.3084e-06 | 72905.3264 | 123.8395 | 73029.1659
360 | double | U32+CB3 | 不操作（U32 基本策略） + 操作：开S62-3 | 708000 | 0 | 708000 | - | 6.3084e-06 | 72909.7928 | 123.8395 | 73033.6323
360 | double | U32+DG1 | 不操作（U32 基本策略） + 打开开关 S7 | 708000 | 0 | 708000 | - | 1.5819e-05 | 72920.9923 | 123.8395 | 73044.8318
360 | double | U32+DG2 | 不操作（U32 基本策略） + 打开开关 S9 | 708000 | 0 | 708000 | - | 1.5819e-05 | 72932.1918 | 123.8395 | 73056.0313
360 | double | U32+DG3 | 不操作（U32 基本策略） + 打开开关 S14 | 708000 | 0 | 708000 | - | 1.5819e-05 | 72943.3913 | 123.8395 | 73067.2308
360 | double | U32+DG4 | 不操作（U32 基本策略） + 打开开关 S15 | 708000 | 0 | 708000 | - | 1.5819e-05 | 72954.5908 | 123.8395 | 73078.4303
360 | double | U32+DG5 | 不操作（U32 基本策略） + 打开开关 S18 | 708000 | 0 | 708000 | - | 1.5819e-05 | 72965.7903 | 123.8395 | 73089.6298
360 | double | U32+DG6 | 不操作（U32 基本策略） + 不操作（DG6 基本策略） | 708000 | 0 | 708000 | - | 1.5819e-05 | 72976.9898 | 123.8395 | 73100.8293
360 | double | U32+DG7 | 不操作（U32 基本策略） + 不操作（DG7 基本策略） | 708000 | 0 | 708000 | - | 1.5819e-05 | 72988.1893 | 123.8395 | 73112.0288
360 | double | U32+DG8 | 不操作（U32 基本策略） + 打开开关 S26 | 708000 | 0 | 708000 | - | 1.5819e-05 | 72999.3888 | 123.8395 | 73123.2283
360 | double | U33+S1 | 不操作（U33 基本策略） + 操作：开S29-2 | 339000 | 0 | 339000 | - | 6.3084e-06 | 73001.5273 | 123.8395 | 73125.3668
360 | double | U33+S2 | 不操作（U33 基本策略） + 操作：开S13-1 | 339000 | 0 | 339000 | - | 6.3084e-06 | 73003.6659 | 123.8395 | 73127.5054
360 | double | U33+S3 | 不操作（U33 基本策略） + 操作：开S13-1 | 339000 | 0 | 339000 | - | 6.3084e-06 | 73005.8044 | 123.8395 | 73129.6439
360 | double | U33+S4 | 不操作（U33 基本策略） + 操作：开S13-1 | 339000 | 0 | 339000 | - | 6.3084e-06 | 73007.9429 | 123.8395 | 73131.7824
360 | double | U33+S5 | 不操作（U33 基本策略） + 操作：开S13-1 | 339000 | 0 | 339000 | - | 6.3084e-06 | 73010.0815 | 123.8395 | 73133.921
360 | double | U33+S6 | 不操作（U33 基本策略） + 不操作（S6 基本策略） | 1966500 | 0 | 1966500 | - | 6.3084e-06 | 73022.4869 | 123.8395 | 73146.3264
360 | double | U33+S7 | 不操作（U33 基本策略） + 不操作（S7 基本策略） | 339000 | 0 | 339000 | - | 6.3084e-06 | 73024.6255 | 123.8395 | 73148.465
360 | double | U33+S8 | 不操作（U33 基本策略） + 操作：开S29-2 | 339000 | 0 | 339000 | - | 6.3084e-06 | 73026.764 | 123.8395 | 73150.6035
360 | double | U33+S9 | 不操作（U33 基本策略） + 不操作（S9 基本策略） | 339000 | 0 | 339000 | - | 6.3084e-06 | 73028.9025 | 123.8395 | 73152.742
360 | double | U33+S10 | 不操作（U33 基本策略） + 打开开关 S9 | 339000 | 0 | 339000 | - | 6.3084e-06 | 73031.0411 | 123.8395 | 73154.8806
360 | double | U33+S11 | 不操作（U33 基本策略） + 操作：开S29-2 | 339000 | 0 | 339000 | - | 6.3084e-06 | 73033.1796 | 123.8395 | 73157.0191
360 | double | U33+S12 | 不操作（U33 基本策略） + 操作：开S29-2 | 339000 | 0 | 339000 | - | 6.3084e-06 | 73035.3182 | 123.8395 | 73159.1577
360 | double | U33+S13 | 不操作（U33 基本策略） + 不操作（S13 基本策略） | 406000 | 0 | 406000 | - | 6.3084e-06 | 73037.8794 | 123.8395 | 73161.7189
360 | double | U33+S14 | 不操作（U33 基本策略） + 不操作（S14 基本策略） | 339000 | 0 | 339000 | - | 6.3084e-06 | 73040.0179 | 123.8395 | 73163.8574
360 | double | U33+S15 | 不操作（U33 基本策略） + 不操作（S15 基本策略） | 339000 | 0 | 339000 | - | 6.3084e-06 | 73042.1565 | 123.8395 | 73165.996
360 | double | U33+S16 | 不操作（U33 基本策略） + 打开开关 S15 | 339000 | 0 | 339000 | - | 6.3084e-06 | 73044.295 | 123.8395 | 73168.1345
360 | double | U33+S17 | 不操作（U33 基本策略） + 不操作（S17 基本策略） | 753300 | 0 | 753300 | - | 6.3084e-06 | 73049.0471 | 123.8395 | 73172.8866
360 | double | U33+S18 | 不操作（U33 基本策略） + 不操作（S18 基本策略） | 339000 | 0 | 339000 | - | 6.3084e-06 | 73051.1856 | 123.8395 | 73175.0251
360 | double | U33+S19 | 不操作（U33 基本策略） + 不操作（S19 基本策略） | 1030000 | 0 | 1030000 | - | 6.3084e-06 | 73057.6833 | 123.8395 | 73181.5228
360 | double | U42+S23 | 不操作（U42 基本策略） + 不操作（S23 基本策略） | 1630800 | 0 | 1630800 | - | 6.3084e-06 | 73067.971 | 123.8395 | 73191.8105
360 | double | U42+S24 | 不操作（U42 基本策略） + 不操作（S24 基本策略） | 641400 | 0 | 641400 | - | 6.3084e-06 | 73072.0172 | 123.8395 | 73195.8567
360 | double | U42+S25 | 不操作（U42 基本策略） + 不操作（S25 基本策略） | 678000 | 0 | 678000 | - | 6.3084e-06 | 73076.2943 | 123.8395 | 73200.1338
360 | double | U42+S26 | 不操作（U42 基本策略） + 不操作（S26 基本策略） | 226000 | 0 | 226000 | - | 6.3084e-06 | 73077.72 | 123.8395 | 73201.5595
360 | double | U42+S27 | 不操作（U42 基本策略） + 操作：开S62-3 | 226000 | 0 | 226000 | - | 6.3084e-06 | 73079.1456 | 123.8395 | 73202.9851
360 | double | U42+S28 | 不操作（U42 基本策略） + 不操作（S28 基本策略） | 468550 | 0 | 468550 | - | 6.3084e-06 | 73082.1014 | 123.8395 | 73205.9409
360 | double | U42+S29 | 不操作（U42 基本策略） + 操作：开S62-3 | 226000 | 0 | 226000 | - | 6.3084e-06 | 73083.5271 | 123.8395 | 73207.3666
360 | double | U42+S13-1 | 不操作（U42 基本策略） + 不操作（S13-1 基本策略） | 226000 | 0 | 226000 | - | 6.3084e-06 | 73084.9528 | 123.8395 | 73208.7923
360 | double | U42+S29-2 | 不操作（U42 基本策略） + 不操作（S29-2 基本策略） | 226000 | 0 | 226000 | - | 6.3084e-06 | 73086.3785 | 123.8395 | 73210.218
360 | double | U42+S62-3 | 不操作（U42 基本策略） + 不操作（S62-3 基本策略） | 226000 | 0 | 226000 | - | 6.3084e-06 | 73087.8042 | 123.8395 | 73211.6437
360 | double | U42+CB1 | 不操作（U42 基本策略） + 操作：开S29-2 | 226000 | 0 | 226000 | - | 6.3084e-06 | 73089.2299 | 123.8395 | 73213.0694
360 | double | U42+CB2 | 不操作（U42 基本策略） + 操作：开S62-3 | 226000 | 51353.5066 | 277353.5066 | - | 6.3084e-06 | 73090.6556 | 124.1635 | 73214.8191
360 | double | U42+CB3 | 不操作（U42 基本策略） + 操作：开S62-3 | 226000 | 0 | 226000 | - | 6.3084e-06 | 73092.0813 | 124.1635 | 73216.2448
360 | double | U42+DG1 | 不操作（U42 基本策略） + 打开开关 S7 | 226000 | 0 | 226000 | - | 1.5819e-05 | 73095.6563 | 124.1635 | 73219.8197
360 | double | U42+DG2 | 不操作（U42 基本策略） + 打开开关 S9 | 226000 | 0 | 226000 | - | 1.5819e-05 | 73099.2313 | 124.1635 | 73223.3947
360 | double | U42+DG3 | 不操作（U42 基本策略） + 打开开关 S14 | 226000 | 0 | 226000 | - | 1.5819e-05 | 73102.8062 | 124.1635 | 73226.9697
360 | double | U42+DG4 | 不操作（U42 基本策略） + 打开开关 S15 | 226000 | 0 | 226000 | - | 1.5819e-05 | 73106.3812 | 124.1635 | 73230.5447
360 | double | U42+DG5 | 不操作（U42 基本策略） + 打开开关 S18 | 226000 | 0 | 226000 | - | 1.5819e-05 | 73109.9562 | 124.1635 | 73234.1197
360 | double | U42+DG6 | 不操作（U42 基本策略） + 不操作（DG6 基本策略） | 226000 | 0 | 226000 | - | 1.5819e-05 | 73113.5312 | 124.1635 | 73237.6947
360 | double | U42+DG7 | 不操作（U42 基本策略） + 不操作（DG7 基本策略） | 226000 | 0 | 226000 | - | 1.5819e-05 | 73117.1062 | 124.1635 | 73241.2696
360 | double | U42+DG8 | 不操作（U42 基本策略） + 打开开关 S26 | 226000 | 0 | 226000 | - | 1.5819e-05 | 73120.6812 | 124.1635 | 73244.8446
360 | double | U43+S1 | 不操作（U43 基本策略） + 操作：开S29-2 | 26800 | 0 | 26800 | - | 6.3084e-06 | 73120.8502 | 124.1635 | 73245.0137
360 | double | U43+S2 | 不操作（U43 基本策略） + 操作：开S13-1 | 26800 | 0 | 26800 | - | 6.3084e-06 | 73121.0193 | 124.1635 | 73245.1827
360 | double | U43+S3 | 不操作（U43 基本策略） + 操作：开S13-1 | 26800 | 0 | 26800 | - | 6.3084e-06 | 73121.1884 | 124.1635 | 73245.3518
360 | double | U43+S4 | 不操作（U43 基本策略） + 操作：开S13-1 | 26800 | 0 | 26800 | - | 6.3084e-06 | 73121.3574 | 124.1635 | 73245.5209
360 | double | U43+S5 | 不操作（U43 基本策略） + 操作：开S13-1 | 26800 | 0 | 26800 | - | 6.3084e-06 | 73121.5265 | 124.1635 | 73245.6899
360 | double | U43+S6 | 不操作（U43 基本策略） + 不操作（S6 基本策略） | 1654300 | 0 | 1654300 | - | 6.3084e-06 | 73131.9624 | 124.1635 | 73256.1259
360 | double | U43+S7 | 不操作（U43 基本策略） + 不操作（S7 基本策略） | 26800 | 0 | 26800 | - | 6.3084e-06 | 73132.1315 | 124.1635 | 73256.295
360 | double | U43+S8 | 不操作（U43 基本策略） + 操作：开S29-2 | 26800 | 0 | 26800 | - | 6.3084e-06 | 73132.3006 | 124.1635 | 73256.464
360 | double | U43+S9 | 不操作（U43 基本策略） + 不操作（S9 基本策略） | 26800 | 0 | 26800 | - | 6.3084e-06 | 73132.4696 | 124.1635 | 73256.6331
360 | double | U39+S62-3 | 不操作（U39 基本策略） + 不操作（S62-3 基本策略） | 60300 | 0 | 60300 | - | 6.3084e-06 | 73132.85 | 124.1635 | 73257.0135
360 | double | U39+CB1 | 不操作（U39 基本策略） + 操作：开S29-2 | 60300 | 0 | 60300 | - | 6.3084e-06 | 73133.2304 | 124.1635 | 73257.3939
360 | double | U39+CB2 | 不操作（U39 基本策略） + 操作：开S62-3 | 60300 | 51353.5066 | 111653.5066 | - | 6.3084e-06 | 73133.6108 | 124.4874 | 73258.0982
360 | double | U39+CB3 | 不操作（U39 基本策略） + 操作：开S62-3 | 60300 | 0 | 60300 | - | 6.3084e-06 | 73133.9912 | 124.4874 | 73258.4786
360 | double | U39+DG1 | 不操作（U39 基本策略） + 打开开关 S7 | 60300 | 0 | 60300 | - | 1.5819e-05 | 73134.9451 | 124.4874 | 73259.4325
360 | double | U39+DG2 | 不操作（U39 基本策略） + 打开开关 S9 | 60300 | 0 | 60300 | - | 1.5819e-05 | 73135.8989 | 124.4874 | 73260.3863
360 | double | U39+DG3 | 不操作（U39 基本策略） + 打开开关 S14 | 60300 | 0 | 60300 | - | 1.5819e-05 | 73136.8528 | 124.4874 | 73261.3402
360 | double | U39+DG4 | 不操作（U39 基本策略） + 打开开关 S15 | 60300 | 0 | 60300 | - | 1.5819e-05 | 73137.8066 | 124.4874 | 73262.294
360 | double | U39+DG5 | 不操作（U39 基本策略） + 打开开关 S18 | 60300 | 0 | 60300 | - | 1.5819e-05 | 73138.7605 | 124.4874 | 73263.2479
360 | double | U39+DG6 | 不操作（U39 基本策略） + 不操作（DG6 基本策略） | 60300 | 0 | 60300 | - | 1.5819e-05 | 73139.7143 | 124.4874 | 73264.2018
360 | double | U39+DG7 | 不操作（U39 基本策略） + 不操作（DG7 基本策略） | 60300 | 0 | 60300 | - | 1.5819e-05 | 73140.6682 | 124.4874 | 73265.1556
360 | double | U39+DG8 | 不操作（U39 基本策略） + 打开开关 S26 | 60300 | 0 | 60300 | - | 1.5819e-05 | 73141.6221 | 124.4874 | 73266.1095
360 | double | U40+S1 | 不操作（U40 基本策略） + 操作：开S29-2 | 424800 | 0 | 424800 | - | 6.3084e-06 | 73144.3019 | 124.4874 | 73268.7893
360 | double | U40+S2 | 不操作（U40 基本策略） + 操作：开S13-1 | 424800 | 0 | 424800 | - | 6.3084e-06 | 73146.9817 | 124.4874 | 73271.4691
360 | double | U40+S3 | 不操作（U40 基本策略） + 操作：开S13-1 | 424800 | 0 | 424800 | - | 6.3084e-06 | 73149.6615 | 124.4874 | 73274.1489
360 | double | U40+S4 | 不操作（U40 基本策略） + 操作：开S13-1 | 424800 | 0 | 424800 | - | 6.3084e-06 | 73152.3413 | 124.4874 | 73276.8287
360 | double | U40+S5 | 不操作（U40 基本策略） + 操作：开S13-1 | 424800 | 0 | 424800 | - | 6.3084e-06 | 73155.0211 | 124.4874 | 73279.5085
360 | double | U40+S6 | 不操作（U40 基本策略） + 不操作（S6 基本策略） | 2052300 | 0 | 2052300 | - | 6.3084e-06 | 73167.9678 | 124.4874 | 73292.4552
360 | double | U40+S7 | 不操作（U40 基本策略） + 不操作（S7 基本策略） | 424800 | 0 | 424800 | - | 6.3084e-06 | 73170.6476 | 124.4874 | 73295.135
360 | double | U40+S8 | 不操作（U40 基本策略） + 操作：开S29-2 | 424800 | 0 | 424800 | - | 6.3084e-06 | 73173.3274 | 124.4874 | 73297.8148
360 | double | U40+S9 | 不操作（U40 基本策略） + 不操作（S9 基本策略） | 424800 | 0 | 424800 | - | 6.3084e-06 | 73176.0072 | 124.4874 | 73300.4946
360 | double | U40+S10 | 不操作（U40 基本策略） + 打开开关 S9 | 424800 | 0 | 424800 | - | 6.3084e-06 | 73178.687 | 124.4874 | 73303.1744
360 | double | U40+S11 | 不操作（U40 基本策略） + 操作：开S29-2 | 424800 | 0 | 424800 | - | 6.3084e-06 | 73181.3668 | 124.4874 | 73305.8542
360 | double | U40+S12 | 不操作（U40 基本策略） + 操作：开S29-2 | 424800 | 0 | 424800 | - | 6.3084e-06 | 73184.0466 | 124.4874 | 73308.534
360 | double | U40+S13 | 不操作（U40 基本策略） + 不操作（S13 基本策略） | 491800 | 0 | 491800 | - | 6.3084e-06 | 73187.149 | 124.4874 | 73311.6364
360 | double | U40+S14 | 不操作（U40 基本策略） + 不操作（S14 基本策略） | 424800 | 0 | 424800 | - | 6.3084e-06 | 73189.8288 | 124.4874 | 73314.3162
360 | double | U40+S15 | 不操作（U40 基本策略） + 不操作（S15 基本策略） | 424800 | 0 | 424800 | - | 6.3084e-06 | 73192.5086 | 124.4874 | 73316.996
360 | double | U40+S16 | 不操作（U40 基本策略） + 打开开关 S15 | 424800 | 0 | 424800 | - | 6.3084e-06 | 73195.1884 | 124.4874 | 73319.6758
360 | double | U40+S17 | 不操作（U40 基本策略） + 不操作（S17 基本策略） | 839100 | 0 | 839100 | - | 6.3084e-06 | 73200.4818 | 124.4874 | 73324.9692
360 | double | U40+S18 | 不操作（U40 基本策略） + 不操作（S18 基本策略） | 424800 | 0 | 424800 | - | 6.3084e-06 | 73203.1616 | 124.4874 | 73327.649
360 | double | U50+S9 | 不操作（U50 基本策略） + 不操作（S9 基本策略） | 40200 | 0 | 40200 | - | 6.3084e-06 | 73203.4152 | 124.4874 | 73327.9026
360 | double | U50+S10 | 不操作（U50 基本策略） + 打开开关 S9 | 40200 | 0 | 40200 | - | 6.3084e-06 | 73203.6688 | 124.4874 | 73328.1562
360 | double | U50+S11 | 不操作（U50 基本策略） + 操作：开S29-2 | 40200 | 0 | 40200 | - | 6.3084e-06 | 73203.9224 | 124.4874 | 73328.4098
360 | double | U50+S12 | 不操作（U50 基本策略） + 操作：开S29-2 | 40200 | 0 | 40200 | - | 6.3084e-06 | 73204.176 | 124.4874 | 73328.6634
360 | double | U50+S13 | 不操作（U50 基本策略） + 不操作（S13 基本策略） | 107200 | 0 | 107200 | - | 6.3084e-06 | 73204.8522 | 124.4874 | 73329.3396
360 | double | U50+S14 | 不操作（U50 基本策略） + 不操作（S14 基本策略） | 40200 | 0 | 40200 | - | 6.3084e-06 | 73205.1058 | 124.4874 | 73329.5932
360 | double | U50+S15 | 不操作（U50 基本策略） + 不操作（S15 基本策略） | 40200 | 0 | 40200 | - | 6.3084e-06 | 73205.3594 | 124.4874 | 73329.8468
360 | double | U50+S16 | 不操作（U50 基本策略） + 打开开关 S15 | 40200 | 0 | 40200 | - | 6.3084e-06 | 73205.613 | 124.4874 | 73330.1004
360 | double | U50+S17 | 不操作（U50 基本策略） + 不操作（S17 基本策略） | 454500 | 0 | 454500 | - | 6.3084e-06 | 73208.4802 | 124.4874 | 73332.9676
360 | double | U50+S18 | 不操作（U50 基本策略） + 不操作（S18 基本策略） | 40200 | 0 | 40200 | - | 6.3084e-06 | 73208.7338 | 124.4874 | 73333.2212
360 | double | U50+S19 | 不操作（U50 基本策略） + 不操作（S19 基本策略） | 731200 | 0 | 731200 | - | 6.3084e-06 | 73213.3465 | 124.4874 | 73337.8339
360 | double | U50+S20 | 不操作（U50 基本策略） + 不操作（S20 基本策略） | 306400 | 0 | 306400 | - | 6.3084e-06 | 73215.2793 | 124.4874 | 73339.7668
360 | double | U50+S21 | 不操作（U50 基本策略） + 不操作（S21 基本策略） | 1130100 | 0 | 1130100 | - | 6.3084e-06 | 73222.4085 | 124.4874 | 73346.8959
360 | double | U50+S22 | 不操作（U50 基本策略） + 不操作（S22 基本策略） | 321600 | 0 | 321600 | - | 6.3084e-06 | 73224.4372 | 124.4874 | 73348.9246
360 | double | U50+S23 | 不操作（U50 基本策略） + 不操作（S23 基本策略） | 1445000 | 0 | 1445000 | - | 6.3084e-06 | 73233.5528 | 124.4874 | 73358.0403
360 | double | U50+S24 | 不操作（U50 基本策略） + 不操作（S24 基本策略） | 455600 | 0 | 455600 | - | 6.3084e-06 | 73236.4269 | 124.4874 | 73360.9144
360 | double | U50+S25 | 不操作（U50 基本策略） + 不操作（S25 基本策略） | 492200 | 0 | 492200 | - | 6.3084e-06 | 73239.5319 | 124.4874 | 73364.0193
360 | double | U50+S26 | 不操作（U50 基本策略） + 不操作（S26 基本策略） | 40200 | 0 | 40200 | - | 6.3084e-06 | 73239.7855 | 124.4874 | 73364.2729
360 | double | U50+S27 | 不操作（U50 基本策略） + 操作：开S62-3 | 40200 | 0 | 40200 | - | 6.3084e-06 | 73240.0391 | 124.4874 | 73364.5265
360 | double | U50+S28 | 不操作（U50 基本策略） + 不操作（S28 基本策略） | 282750 | 0 | 282750 | - | 6.3084e-06 | 73241.8228 | 124.4874 | 73366.3102
360 | double | U50+S29 | 不操作（U50 基本策略） + 操作：开S62-3 | 40200 | 0 | 40200 | - | 6.3084e-06 | 73242.0764 | 124.4874 | 73366.5638
360 | double | U50+S13-1 | 不操作（U50 基本策略） + 不操作（S13-1 基本策略） | 40200 | 0 | 40200 | - | 6.3084e-06 | 73242.33 | 124.4874 | 73366.8174
360 | double | U50+S29-2 | 不操作（U50 基本策略） + 不操作（S29-2 基本策略） | 40200 | 0 | 40200 | - | 6.3084e-06 | 73242.5836 | 124.4874 | 73367.071
360 | double | U50+S62-3 | 不操作（U50 基本策略） + 不操作（S62-3 基本策略） | 40200 | 0 | 40200 | - | 6.3084e-06 | 73242.8372 | 124.4874 | 73367.3246
360 | double | U50+CB1 | 不操作（U50 基本策略） + 操作：开S29-2 | 40200 | 0 | 40200 | - | 6.3084e-06 | 73243.0908 | 124.4874 | 73367.5782
360 | double | U50+CB2 | 不操作（U50 基本策略） + 操作：开S62-3 | 40200 | 41944.8157 | 82144.8157 | - | 6.3084e-06 | 73243.3444 | 124.752 | 73368.0964
360 | double | U50+CB3 | 不操作（U50 基本策略） + 操作：开S62-3 | 40200 | 0 | 40200 | - | 6.3084e-06 | 73243.598 | 124.752 | 73368.35
360 | double | U50+DG1 | 不操作（U50 基本策略） + 打开开关 S7 | 40200 | 0 | 40200 | - | 1.5819e-05 | 73244.2339 | 124.752 | 73368.9859
360 | double | U50+DG2 | 不操作（U50 基本策略） + 打开开关 S9 | 40200 | 0 | 40200 | - | 1.5819e-05 | 73244.8698 | 124.752 | 73369.6218
360 | double | U50+DG3 | 不操作（U50 基本策略） + 打开开关 S14 | 40200 | 0 | 40200 | - | 1.5819e-05 | 73245.5057 | 124.752 | 73370.2577
360 | double | U38+S15 | 不操作（U38 基本策略） + 不操作（S15 基本策略） | 474600 | 0 | 474600 | - | 6.3084e-06 | 73248.4997 | 124.752 | 73373.2517
360 | double | U38+S16 | 不操作（U38 基本策略） + 打开开关 S15 | 474600 | 0 | 474600 | - | 6.3084e-06 | 73251.4936 | 124.752 | 73376.2456
360 | double | U38+S17 | 不操作（U38 基本策略） + 不操作（S17 基本策略） | 888900 | 0 | 888900 | - | 6.3084e-06 | 73257.1011 | 124.752 | 73381.8532
360 | double | U38+S18 | 不操作（U38 基本策略） + 不操作（S18 基本策略） | 474600 | 0 | 474600 | - | 6.3084e-06 | 73260.0951 | 124.752 | 73384.8471
360 | double | U38+S19 | 不操作（U38 基本策略） + 不操作（S19 基本策略） | 1165600 | 0 | 1165600 | - | 6.3084e-06 | 73267.4481 | 124.752 | 73392.2002
360 | double | U38+S20 | 不操作（U38 基本策略） + 不操作（S20 基本策略） | 740800 | 0 | 740800 | - | 6.3084e-06 | 73272.1214 | 124.752 | 73396.8734
360 | double | U38+S21 | 不操作（U38 基本策略） + 不操作（S21 基本策略） | 1564500 | 0 | 1564500 | - | 6.3084e-06 | 73281.9909 | 124.752 | 73406.7429
360 | double | U38+S22 | 不操作（U38 基本策略） + 不操作（S22 基本策略） | 756000 | 0 | 756000 | - | 6.3084e-06 | 73286.76 | 124.752 | 73411.512
360 | double | U38+S23 | 不操作（U38 基本策略） + 不操作（S23 基本策略） | 1879400 | 0 | 1879400 | - | 6.3084e-06 | 73298.616 | 124.752 | 73423.368
360 | double | U38+S24 | 不操作（U38 基本策略） + 不操作（S24 基本策略） | 890000 | 0 | 890000 | - | 6.3084e-06 | 73304.2304 | 124.752 | 73428.9824
360 | double | U38+S25 | 不操作（U38 基本策略） + 不操作（S25 基本策略） | 926600 | 0 | 926600 | - | 6.3084e-06 | 73310.0758 | 124.752 | 73434.8278
360 | double | U38+S26 | 不操作（U38 基本策略） + 不操作（S26 基本策略） | 474600 | 0 | 474600 | - | 6.3084e-06 | 73313.0697 | 124.752 | 73437.8217
360 | double | U38+S27 | 不操作（U38 基本策略） + 操作：开S62-3 | 474600 | 0 | 474600 | - | 6.3084e-06 | 73316.0637 | 124.752 | 73440.8157
360 | double | U38+S28 | 不操作（U38 基本策略） + 不操作（S28 基本策略） | 717150 | 0 | 717150 | - | 6.3084e-06 | 73320.5877 | 124.752 | 73445.3398
360 | double | U38+S29 | 不操作（U38 基本策略） + 操作：开S62-3 | 474600 | 0 | 474600 | - | 6.3084e-06 | 73323.5817 | 124.752 | 73448.3337
360 | double | U38+S13-1 | 不操作（U38 基本策略） + 不操作（S13-1 基本策略） | 474600 | 0 | 474600 | - | 6.3084e-06 | 73326.5757 | 124.752 | 73451.3277
360 | double | U38+S29-2 | 不操作（U38 基本策略） + 不操作（S29-2 基本策略） | 474600 | 0 | 474600 | - | 6.3084e-06 | 73329.5696 | 124.752 | 73454.3216
360 | double | U38+S62-3 | 不操作（U38 基本策略） + 不操作（S62-3 基本策略） | 474600 | 0 | 474600 | - | 6.3084e-06 | 73332.5636 | 124.752 | 73457.3156
360 | double | U38+CB1 | 不操作（U38 基本策略） + 操作：开S29-2 | 474600 | 0 | 474600 | - | 6.3084e-06 | 73335.5575 | 124.752 | 73460.3095
360 | double | U38+CB2 | 不操作（U38 基本策略） + 操作：开S62-3 | 474600 | 51353.5066 | 525953.5066 | - | 6.3084e-06 | 73338.5515 | 125.076 | 73463.6275
360 | double | U38+CB3 | 不操作（U38 基本策略） + 操作：开S62-3 | 474600 | 0 | 474600 | - | 6.3084e-06 | 73341.5454 | 125.076 | 73466.6214
360 | double | U38+DG1 | 不操作（U38 基本策略） + 打开开关 S7 | 474600 | 0 | 474600 | - | 1.5819e-05 | 73349.0529 | 125.076 | 73474.1289
360 | double | U38+DG2 | 不操作（U38 基本策略） + 打开开关 S9 | 474600 | 0 | 474600 | - | 1.5819e-05 | 73356.5604 | 125.076 | 73481.6363
360 | double | U38+DG3 | 不操作（U38 基本策略） + 打开开关 S14 | 474600 | 0 | 474600 | - | 1.5819e-05 | 73364.0678 | 125.076 | 73489.1438
360 | double | U38+DG4 | 不操作（U38 基本策略） + 打开开关 S15 | 474600 | 0 | 474600 | - | 1.5819e-05 | 73371.5753 | 125.076 | 73496.6513
360 | double | U38+DG5 | 不操作（U38 基本策略） + 打开开关 S18 | 474600 | 0 | 474600 | - | 1.5819e-05 | 73379.0828 | 125.076 | 73504.1587
360 | double | U38+DG6 | 不操作（U38 基本策略） + 不操作（DG6 基本策略） | 474600 | 0 | 474600 | - | 1.5819e-05 | 73386.5902 | 125.076 | 73511.6662
360 | double | U38+DG7 | 不操作（U38 基本策略） + 不操作（DG7 基本策略） | 474600 | 0 | 474600 | - | 1.5819e-05 | 73394.0977 | 125.076 | 73519.1737
360 | double | U38+DG8 | 不操作（U38 基本策略） + 打开开关 S26 | 474600 | 0 | 474600 | - | 1.5819e-05 | 73401.6051 | 125.076 | 73526.6811
360 | double | U39+S1 | 不操作（U39 基本策略） + 操作：开S29-2 | 60300 | 0 | 60300 | - | 6.3084e-06 | 73401.9855 | 125.076 | 73527.0615
360 | double | U21+S26 | 不操作（U21 基本策略） + 不操作（S26 基本策略） | 212400 | 0 | 212400 | - | 6.3084e-06 | 73403.3254 | 125.076 | 73528.4014
360 | double | U21+S27 | 不操作（U21 基本策略） + 操作：开S62-3 | 212400 | 0 | 212400 | - | 6.3084e-06 | 73404.6653 | 125.076 | 73529.7413
360 | double | U21+S28 | 不操作（U21 基本策略） + 不操作（S28 基本策略） | 454950 | 0 | 454950 | - | 6.3084e-06 | 73407.5353 | 125.076 | 73532.6113
360 | double | U21+S29 | 不操作（U21 基本策略） + 操作：开S62-3 | 212400 | 0 | 212400 | - | 6.3084e-06 | 73408.8752 | 125.076 | 73533.9512
360 | double | U21+S13-1 | 不操作（U21 基本策略） + 不操作（S13-1 基本策略） | 212400 | 0 | 212400 | - | 6.3084e-06 | 73410.2151 | 125.076 | 73535.2911
360 | double | U21+S29-2 | 不操作（U21 基本策略） + 不操作（S29-2 基本策略） | 212400 | 0 | 212400 | - | 6.3084e-06 | 73411.555 | 125.076 | 73536.631
360 | double | U21+S62-3 | 不操作（U21 基本策略） + 不操作（S62-3 基本策略） | 212400 | 0 | 212400 | - | 6.3084e-06 | 73412.8949 | 125.076 | 73537.9709
360 | double | U21+CB1 | 不操作（U21 基本策略） + 操作：开S29-2 | 212400 | 0 | 212400 | - | 6.3084e-06 | 73414.2348 | 125.076 | 73539.3108
360 | double | U21+CB2 | 不操作（U21 基本策略） + 操作：开S62-3 | 212400 | 51353.5066 | 263753.5066 | - | 6.3084e-06 | 73415.5747 | 125.3999 | 73540.9747
360 | double | U21+CB3 | 不操作（U21 基本策略） + 操作：开S62-3 | 212400 | 0 | 212400 | - | 6.3084e-06 | 73416.9146 | 125.3999 | 73542.3146
360 | double | U21+DG1 | 不操作（U21 基本策略） + 打开开关 S7 | 212400 | 0 | 212400 | - | 1.5819e-05 | 73420.2745 | 125.3999 | 73545.6744
360 | double | U21+DG2 | 不操作（U21 基本策略） + 打开开关 S9 | 212400 | 0 | 212400 | - | 1.5819e-05 | 73423.6343 | 125.3999 | 73549.0343
360 | double | U21+DG3 | 不操作（U21 基本策略） + 打开开关 S14 | 212400 | 0 | 212400 | - | 1.5819e-05 | 73426.9942 | 125.3999 | 73552.3941
360 | double | U21+DG4 | 不操作（U21 基本策略） + 打开开关 S15 | 212400 | 0 | 212400 | - | 1.5819e-05 | 73430.354 | 125.3999 | 73555.754
360 | double | U21+DG5 | 不操作（U21 基本策略） + 打开开关 S18 | 212400 | 0 | 212400 | - | 1.5819e-05 | 73433.7139 | 125.3999 | 73559.1138
360 | double | U21+DG6 | 不操作（U21 基本策略） + 不操作（DG6 基本策略） | 212400 | 0 | 212400 | - | 1.5819e-05 | 73437.0737 | 125.3999 | 73562.4737
360 | double | U21+DG7 | 不操作（U21 基本策略） + 不操作（DG7 基本策略） | 212400 | 0 | 212400 | - | 1.5819e-05 | 73440.4336 | 125.3999 | 73565.8335
360 | double | U21+DG8 | 不操作（U21 基本策略） + 打开开关 S26 | 212400 | 0 | 212400 | - | 1.5819e-05 | 73443.7934 | 125.3999 | 73569.1934
360 | double | U22+S1 | 不操作（U22 基本策略） + 操作：开S29-2 | 40200 | 0 | 40200 | - | 6.3084e-06 | 73444.047 | 125.3999 | 73569.447
360 | double | U22+S2 | 不操作（U22 基本策略） + 操作：开S13-1 | 40200 | 0 | 40200 | - | 6.3084e-06 | 73444.3006 | 125.3999 | 73569.7006
360 | double | U22+S3 | 不操作（U22 基本策略） + 操作：开S13-1 | 40200 | 0 | 40200 | - | 6.3084e-06 | 73444.5542 | 125.3999 | 73569.9542
360 | double | U22+S4 | 不操作（U22 基本策略） + 操作：开S13-1 | 40200 | 0 | 40200 | - | 6.3084e-06 | 73444.8078 | 125.3999 | 73570.2078
360 | double | U22+S5 | 不操作（U22 基本策略） + 操作：开S13-1 | 40200 | 0 | 40200 | - | 6.3084e-06 | 73445.0614 | 125.3999 | 73570.4614
360 | double | U22+S6 | 不操作（U22 基本策略） + 不操作（S6 基本策略） | 1667700 | 0 | 1667700 | - | 6.3084e-06 | 73455.5819 | 125.3999 | 73580.9818
360 | double | U22+S7 | 不操作（U22 基本策略） + 不操作（S7 基本策略） | 40200 | 0 | 40200 | - | 6.3084e-06 | 73455.8355 | 125.3999 | 73581.2354
360 | double | U22+S8 | 不操作（U22 基本策略） + 操作：开S29-2 | 40200 | 0 | 40200 | - | 6.3084e-06 | 73456.0891 | 125.3999 | 73581.489
360 | double | U22+S9 | 不操作（U22 基本策略） + 不操作（S9 基本策略） | 40200 | 0 | 40200 | - | 6.3084e-06 | 73456.3427 | 125.3999 | 73581.7426
360 | double | U22+S10 | 不操作（U22 基本策略） + 打开开关 S9 | 40200 | 0 | 40200 | - | 6.3084e-06 | 73456.5963 | 125.3999 | 73581.9962
360 | double | U22+S11 | 不操作（U22 基本策略） + 操作：开S29-2 | 40200 | 0 | 40200 | - | 6.3084e-06 | 73456.8499 | 125.3999 | 73582.2498
360 | double | U22+S12 | 不操作（U22 基本策略） + 操作：开S29-2 | 40200 | 0 | 40200 | - | 6.3084e-06 | 73457.1035 | 125.3999 | 73582.5034
360 | double | U46+S29-2 | 不操作（U46 基本策略） + 不操作（S29-2 基本策略） | 100500 | 0 | 100500 | - | 6.3084e-06 | 73457.7375 | 125.3999 | 73583.1374
360 | double | U46+S62-3 | 不操作（U46 基本策略） + 不操作（S62-3 基本策略） | 100500 | 0 | 100500 | - | 6.3084e-06 | 73458.3715 | 125.3999 | 73583.7714
360 | double | U46+CB1 | 不操作（U46 基本策略） + 操作：开S29-2 | 100500 | 0 | 100500 | - | 6.3084e-06 | 73459.0055 | 125.3999 | 73584.4054
360 | double | U46+CB2 | 不操作（U46 基本策略） + 操作：开S62-3 | 100500 | 27897.2932 | 128397.2932 | - | 6.3084e-06 | 73459.6395 | 125.5759 | 73585.2154
360 | double | U46+CB3 | 不操作（U46 基本策略） + 操作：开S62-3 | 100500 | 0 | 100500 | - | 6.3084e-06 | 73460.2735 | 125.5759 | 73585.8494
360 | double | U46+DG1 | 不操作（U46 基本策略） + 打开开关 S7 | 100500 | 0 | 100500 | - | 1.5819e-05 | 73461.8632 | 125.5759 | 73587.4391
360 | double | U46+DG2 | 不操作（U46 基本策略） + 打开开关 S9 | 100500 | 0 | 100500 | - | 1.5819e-05 | 73463.453 | 125.5759 | 73589.0289
360 | double | U46+DG3 | 不操作（U46 基本策略） + 打开开关 S14 | 100500 | 0 | 100500 | - | 1.5819e-05 | 73465.0427 | 125.5759 | 73590.6187
360 | double | U46+DG4 | 不操作（U46 基本策略） + 打开开关 S15 | 100500 | 0 | 100500 | - | 1.5819e-05 | 73466.6325 | 125.5759 | 73592.2084
360 | double | U46+DG5 | 不操作（U46 基本策略） + 打开开关 S18 | 100500 | 0 | 100500 | - | 1.5819e-05 | 73468.2223 | 125.5759 | 73593.7982
360 | double | U46+DG6 | 不操作（U46 基本策略） + 不操作（DG6 基本策略） | 100500 | 0 | 100500 | - | 1.5819e-05 | 73469.812 | 125.5759 | 73595.3879
360 | double | U46+DG7 | 不操作（U46 基本策略） + 不操作（DG7 基本策略） | 100500 | 0 | 100500 | - | 1.5819e-05 | 73471.4018 | 125.5759 | 73596.9777
360 | double | U46+DG8 | 不操作（U46 基本策略） + 打开开关 S26 | 100500 | 0 | 100500 | - | 1.5819e-05 | 73472.9915 | 125.5759 | 73598.5675
360 | double | U47+S1 | 不操作（U47 基本策略） + 操作：开S29-2 | 708000 | 0 | 708000 | - | 6.3084e-06 | 73477.4579 | 125.5759 | 73603.0338
360 | double | U47+S2 | 不操作（U47 基本策略） + 操作：开S13-1 | 708000 | 0 | 708000 | - | 6.3084e-06 | 73481.9242 | 125.5759 | 73607.5001
360 | double | U47+S3 | 不操作（U47 基本策略） + 操作：开S13-1 | 708000 | 0 | 708000 | - | 6.3084e-06 | 73486.3905 | 125.5759 | 73611.9665
360 | double | U47+S4 | 不操作（U47 基本策略） + 操作：开S13-1 | 708000 | 0 | 708000 | - | 6.3084e-06 | 73490.8569 | 125.5759 | 73616.4328
360 | double | U47+S5 | 不操作（U47 基本策略） + 操作：开S13-1 | 708000 | 0 | 708000 | - | 6.3084e-06 | 73495.3232 | 125.5759 | 73620.8991
360 | double | U47+S6 | 不操作（U47 基本策略） + 不操作（S6 基本策略） | 2335500 | 0 | 2335500 | - | 6.3084e-06 | 73510.0564 | 125.5759 | 73635.6323
360 | double | U47+S7 | 不操作（U47 基本策略） + 不操作（S7 基本策略） | 708000 | 0 | 708000 | - | 6.3084e-06 | 73514.5228 | 125.5759 | 73640.0987
360 | double | U47+S8 | 不操作（U47 基本策略） + 操作：开S29-2 | 708000 | 0 | 708000 | - | 6.3084e-06 | 73518.9891 | 125.5759 | 73644.565
360 | double | U47+S9 | 不操作（U47 基本策略） + 不操作（S9 基本策略） | 708000 | 0 | 708000 | - | 6.3084e-06 | 73523.4554 | 125.5759 | 73649.0313
360 | double | U47+S10 | 不操作（U47 基本策略） + 打开开关 S9 | 708000 | 0 | 708000 | - | 6.3084e-06 | 73527.9218 | 125.5759 | 73653.4977
360 | double | U47+S11 | 不操作（U47 基本策略） + 操作：开S29-2 | 708000 | 0 | 708000 | - | 6.3084e-06 | 73532.3881 | 125.5759 | 73657.964
360 | double | U47+S12 | 不操作（U47 基本策略） + 操作：开S29-2 | 708000 | 0 | 708000 | - | 6.3084e-06 | 73536.8544 | 125.5759 | 73662.4304
360 | double | U47+S13 | 不操作（U47 基本策略） + 不操作（S13 基本策略） | 775000 | 0 | 775000 | - | 6.3084e-06 | 73541.7434 | 125.5759 | 73667.3193
360 | double | U47+S14 | 不操作（U47 基本策略） + 不操作（S14 基本策略） | 708000 | 0 | 708000 | - | 6.3084e-06 | 73546.2098 | 125.5759 | 73671.7857
360 | double | U47+S15 | 不操作（U47 基本策略） + 不操作（S15 基本策略） | 708000 | 0 | 708000 | - | 6.3084e-06 | 73550.6761 | 125.5759 | 73676.252
360 | double | U47+S16 | 不操作（U47 基本策略） + 打开开关 S15 | 708000 | 0 | 708000 | - | 6.3084e-06 | 73555.1424 | 125.5759 | 73680.7183
360 | double | U47+S17 | 不操作（U47 基本策略） + 不操作（S17 基本策略） | 1122300 | 0 | 1122300 | - | 6.3084e-06 | 73562.2223 | 125.5759 | 73687.7982
360 | double | U34+S7 | 不操作（U34 基本策略） + 不操作（S7 基本策略） | 203400 | 0 | 203400 | - | 6.3084e-06 | 73563.5054 | 125.5759 | 73689.0814
360 | double | U34+S8 | 不操作（U34 基本策略） + 操作：开S29-2 | 203400 | 0 | 203400 | - | 6.3084e-06 | 73564.7886 | 125.5759 | 73690.3645
360 | double | U34+S9 | 不操作（U34 基本策略） + 不操作（S9 基本策略） | 203400 | 0 | 203400 | - | 6.3084e-06 | 73566.0717 | 125.5759 | 73691.6476
360 | double | U34+S10 | 不操作（U34 基本策略） + 打开开关 S9 | 203400 | 0 | 203400 | - | 6.3084e-06 | 73567.3548 | 125.5759 | 73692.9307
360 | double | U34+S11 | 不操作（U34 基本策略） + 操作：开S29-2 | 203400 | 0 | 203400 | - | 6.3084e-06 | 73568.6379 | 125.5759 | 73694.2139
360 | double | U34+S12 | 不操作（U34 基本策略） + 操作：开S29-2 | 203400 | 0 | 203400 | - | 6.3084e-06 | 73569.9211 | 125.5759 | 73695.497
360 | double | U34+S13 | 不操作（U34 基本策略） + 不操作（S13 基本策略） | 270400 | 0 | 270400 | - | 6.3084e-06 | 73571.6269 | 125.5759 | 73697.2028
360 | double | U34+S14 | 不操作（U34 基本策略） + 不操作（S14 基本策略） | 203400 | 0 | 203400 | - | 6.3084e-06 | 73572.91 | 125.5759 | 73698.4859
360 | double | U34+S15 | 不操作（U34 基本策略） + 不操作（S15 基本策略） | 203400 | 0 | 203400 | - | 6.3084e-06 | 73574.1931 | 125.5759 | 73699.769
360 | double | U34+S16 | 不操作（U34 基本策略） + 打开开关 S15 | 203400 | 0 | 203400 | - | 6.3084e-06 | 73575.4762 | 125.5759 | 73701.0522
360 | double | U34+S17 | 不操作（U34 基本策略） + 不操作（S17 基本策略） | 617700 | 0 | 617700 | - | 6.3084e-06 | 73579.3729 | 125.5759 | 73704.9488
360 | double | U34+S18 | 不操作（U34 基本策略） + 不操作（S18 基本策略） | 203400 | 0 | 203400 | - | 6.3084e-06 | 73580.656 | 125.5759 | 73706.232
360 | double | U34+S19 | 不操作（U34 基本策略） + 不操作（S19 基本策略） | 894400 | 0 | 894400 | - | 6.3084e-06 | 73586.2983 | 125.5759 | 73711.8742
360 | double | U34+S20 | 不操作（U34 基本策略） + 不操作（S20 基本策略） | 469600 | 0 | 469600 | - | 6.3084e-06 | 73589.2607 | 125.5759 | 73714.8366
360 | double | U34+S21 | 不操作（U34 基本策略） + 不操作（S21 基本策略） | 1293300 | 0 | 1293300 | - | 6.3084e-06 | 73597.4193 | 125.5759 | 73722.9952
360 | double | U34+S22 | 不操作（U34 基本策略） + 不操作（S22 基本策略） | 484800 | 0 | 484800 | - | 6.3084e-06 | 73600.4776 | 125.5759 | 73726.0535
360 | double | U34+S23 | 不操作（U34 基本策略） + 不操作（S23 基本策略） | 1608200 | 0 | 1608200 | - | 6.3084e-06 | 73610.6227 | 125.5759 | 73736.1987
360 | double | U34+S24 | 不操作（U34 基本策略） + 不操作（S24 基本策略） | 618800 | 0 | 618800 | - | 6.3084e-06 | 73614.5264 | 125.5759 | 73740.1023
360 | double | U34+S25 | 不操作（U34 基本策略） + 不操作（S25 基本策略） | 655400 | 0 | 655400 | - | 6.3084e-06 | 73618.6609 | 125.5759 | 73744.2368
360 | double | U34+S26 | 不操作（U34 基本策略） + 不操作（S26 基本策略） | 203400 | 0 | 203400 | - | 6.3084e-06 | 73619.944 | 125.5759 | 73745.5199
360 | double | U34+S27 | 不操作（U34 基本策略） + 操作：开S62-3 | 203400 | 0 | 203400 | - | 6.3084e-06 | 73621.2271 | 125.5759 | 73746.8031
360 | double | U34+S28 | 不操作（U34 基本策略） + 不操作（S28 基本策略） | 445950 | 0 | 445950 | - | 6.3084e-06 | 73624.0404 | 125.5759 | 73749.6163
360 | double | U34+S29 | 不操作（U34 基本策略） + 操作：开S62-3 | 203400 | 0 | 203400 | - | 6.3084e-06 | 73625.3235 | 125.5759 | 73750.8994
360 | double | U34+S13-1 | 不操作（U34 基本策略） + 不操作（S13-1 基本策略） | 203400 | 0 | 203400 | - | 6.3084e-06 | 73626.6066 | 125.5759 | 73752.1825
360 | double | U34+S29-2 | 不操作（U34 基本策略） + 不操作（S29-2 基本策略） | 203400 | 0 | 203400 | - | 6.3084e-06 | 73627.8897 | 125.5759 | 73753.4657
360 | double | U34+S62-3 | 不操作（U34 基本策略） + 不操作（S62-3 基本策略） | 203400 | 0 | 203400 | - | 6.3084e-06 | 73629.1729 | 125.5759 | 73754.7488
360 | double | U34+CB1 | 不操作（U34 基本策略） + 操作：开S29-2 | 203400 | 0 | 203400 | - | 6.3084e-06 | 73630.456 | 125.5759 | 73756.0319
360 | double | U34+CB2 | 不操作（U34 基本策略） + 操作：开S62-3 | 203400 | 51353.5066 | 254753.5066 | - | 6.3084e-06 | 73631.7391 | 125.8999 | 73757.639
360 | double | U34+CB3 | 不操作（U34 基本策略） + 操作：开S62-3 | 203400 | 0 | 203400 | - | 6.3084e-06 | 73633.0222 | 125.8999 | 73758.9221
360 | double | U34+DG1 | 不操作（U34 基本策略） + 打开开关 S7 | 203400 | 0 | 203400 | - | 1.5819e-05 | 73636.2397 | 125.8999 | 73762.1396
360 | double | S14+DG6 | 不操作（S14 基本策略） + 不操作（DG6 基本策略） | 0 | 0 | 0 | - | 6.3084e-06 | 73636.2397 | 125.8999 | 73762.1396
360 | double | S14+DG7 | 不操作（S14 基本策略） + 不操作（DG7 基本策略） | 0 | 0 | 0 | - | 6.3084e-06 | 73636.2397 | 125.8999 | 73762.1396
360 | double | S14+DG8 | 不操作（S14 基本策略） + 打开开关 S26 | 0 | 0 | 0 | - | 6.3084e-06 | 73636.2397 | 125.8999 | 73762.1396
360 | double | S15+DG1 | 不操作（S15 基本策略） + 打开开关 S7 | 0 | 0 | 0 | - | 6.3084e-06 | 73636.2397 | 125.8999 | 73762.1396
360 | double | S15+DG2 | 不操作（S15 基本策略） + 打开开关 S9 | 0 | 0 | 0 | - | 6.3084e-06 | 73636.2397 | 125.8999 | 73762.1396
360 | double | S15+DG3 | 不操作（S15 基本策略） + 打开开关 S14 | 0 | 0 | 0 | - | 6.3084e-06 | 73636.2397 | 125.8999 | 73762.1396
360 | double | S15+DG4 | 不操作（S15 基本策略） + 不操作（DG4 基本策略） | 569200 | 0 | 569200 | - | 6.3084e-06 | 73639.8304 | 125.8999 | 73765.7303
360 | double | S15+DG5 | 不操作（S15 基本策略） + 打开开关 S18 | 0 | 0 | 0 | - | 6.3084e-06 | 73639.8304 | 125.8999 | 73765.7303
360 | double | S15+DG6 | 不操作（S15 基本策略） + 不操作（DG6 基本策略） | 0 | 0 | 0 | - | 6.3084e-06 | 73639.8304 | 125.8999 | 73765.7303
360 | double | S15+DG7 | 不操作（S15 基本策略） + 不操作（DG7 基本策略） | 0 | 0 | 0 | - | 6.3084e-06 | 73639.8304 | 125.8999 | 73765.7303
360 | double | S15+DG8 | 不操作（S15 基本策略） + 打开开关 S26 | 0 | 0 | 0 | - | 6.3084e-06 | 73639.8304 | 125.8999 | 73765.7303
360 | double | S16+DG1 | 打开开关 S15 + 打开开关 S7 | 0 | 0 | 0 | - | 6.3084e-06 | 73639.8304 | 125.8999 | 73765.7303
360 | double | S16+DG2 | 打开开关 S15 + 打开开关 S9 | 0 | 0 | 0 | - | 6.3084e-06 | 73639.8304 | 125.8999 | 73765.7303
360 | double | S16+DG3 | 打开开关 S15 + 打开开关 S14 | 0 | 0 | 0 | - | 6.3084e-06 | 73639.8304 | 125.8999 | 73765.7303
360 | double | S16+DG4 | 不操作（S16 基本策略） + 打开开关 S15 | 230200 | 0 | 230200 | - | 6.3084e-06 | 73641.2826 | 125.8999 | 73767.1825
360 | double | S16+DG5 | 打开开关 S15 + 打开开关 S18 | 0 | 0 | 0 | - | 6.3084e-06 | 73641.2826 | 125.8999 | 73767.1825
360 | double | S16+DG6 | 打开开关 S15 + 不操作（DG6 基本策略） | 0 | 0 | 0 | - | 6.3084e-06 | 73641.2826 | 125.8999 | 73767.1825
360 | double | S16+DG7 | 打开开关 S15 + 不操作（DG7 基本策略） | 0 | 0 | 0 | - | 6.3084e-06 | 73641.2826 | 125.8999 | 73767.1825
360 | double | S16+DG8 | 打开开关 S15 + 打开开关 S26 | 0 | 0 | 0 | - | 6.3084e-06 | 73641.2826 | 125.8999 | 73767.1825
360 | double | S17+DG1 | 不操作（S17 基本策略） + 打开开关 S7 | 414300 | 0 | 414300 | - | 6.3084e-06 | 73643.8962 | 125.8999 | 73769.7961
360 | double | S17+DG2 | 不操作（S17 基本策略） + 打开开关 S9 | 414300 | 0 | 414300 | - | 6.3084e-06 | 73646.5098 | 125.8999 | 73772.4096
360 | double | S17+DG3 | 不操作（S17 基本策略） + 打开开关 S14 | 414300 | 0 | 414300 | - | 6.3084e-06 | 73649.1233 | 125.8999 | 73775.0232
360 | double | S17+DG4 | 不操作（S17 基本策略） + 打开开关 S15 | 414300 | 0 | 414300 | - | 6.3084e-06 | 73651.7369 | 125.8999 | 73777.6368
360 | double | S17+DG5 | 不操作（S17 基本策略） + 不操作（DG5 基本策略） | 949200 | 0 | 949200 | - | 6.3084e-06 | 73657.7248 | 125.8999 | 73783.6247
360 | double | S17+DG6 | 不操作（S17 基本策略） + 不操作（DG6 基本策略） | 414300 | 0 | 414300 | - | 6.3084e-06 | 73660.3384 | 125.8999 | 73786.2382
360 | double | S17+DG7 | 不操作（S17 基本策略） + 不操作（DG7 基本策略） | 414300 | 0 | 414300 | - | 6.3084e-06 | 73662.9519 | 125.8999 | 73788.8518
360 | double | S17+DG8 | 不操作（S17 基本策略） + 打开开关 S26 | 414300 | 0 | 414300 | - | 6.3084e-06 | 73665.5655 | 125.8999 | 73791.4654
360 | double | S18+DG1 | 不操作（S18 基本策略） + 打开开关 S7 | 0 | 0 | 0 | - | 6.3084e-06 | 73665.5655 | 125.8999 | 73791.4654
360 | double | S18+DG2 | 不操作（S18 基本策略） + 打开开关 S9 | 0 | 0 | 0 | - | 6.3084e-06 | 73665.5655 | 125.8999 | 73791.4654
360 | double | S18+DG3 | 不操作（S18 基本策略） + 打开开关 S14 | 0 | 0 | 0 | - | 6.3084e-06 | 73665.5655 | 125.8999 | 73791.4654
360 | double | S18+DG4 | 不操作（S18 基本策略） + 打开开关 S15 | 0 | 0 | 0 | - | 6.3084e-06 | 73665.5655 | 125.8999 | 73791.4654
360 | double | S18+DG5 | 不操作（S18 基本策略） + 不操作（DG5 基本策略） | 534900 | 0 | 534900 | - | 6.3084e-06 | 73668.9398 | 125.8999 | 73794.8397
360 | double | S18+DG6 | 不操作（S18 基本策略） + 不操作（DG6 基本策略） | 0 | 0 | 0 | - | 6.3084e-06 | 73668.9398 | 125.8999 | 73794.8397
360 | double | S18+DG7 | 不操作（S18 基本策略） + 不操作（DG7 基本策略） | 0 | 0 | 0 | - | 6.3084e-06 | 73668.9398 | 125.8999 | 73794.8397
360 | double | S18+DG8 | 不操作（S18 基本策略） + 打开开关 S26 | 0 | 0 | 0 | - | 6.3084e-06 | 73668.9398 | 125.8999 | 73794.8397
360 | double | S19+DG1 | 不操作（S19 基本策略） + 打开开关 S7 | 691000 | 0 | 691000 | - | 6.3084e-06 | 73673.2989 | 125.8999 | 73799.1988
360 | double | S19+DG2 | 不操作（S19 基本策略） + 打开开关 S9 | 691000 | 0 | 691000 | - | 6.3084e-06 | 73677.658 | 125.8999 | 73803.5579
360 | double | S19+DG3 | 不操作（S19 基本策略） + 打开开关 S14 | 691000 | 0 | 691000 | - | 6.3084e-06 | 73682.0171 | 125.8999 | 73807.917
360 | double | S19+DG4 | 不操作（S19 基本策略） + 打开开关 S15 | 691000 | 0 | 691000 | - | 6.3084e-06 | 73686.3762 | 125.8999 | 73812.2761
360 | double | S19+DG5 | 不操作（S19 基本策略） + 打开开关 S18 | 691000 | 0 | 691000 | - | 6.3084e-06 | 73690.7353 | 125.8999 | 73816.6352
360 | double | S19+DG6 | 不操作（S19 基本策略） + 不操作（DG6 基本策略） | 691000 | 0 | 691000 | - | 6.3084e-06 | 73695.0944 | 125.8999 | 73820.9943
360 | double | S19+DG7 | 不操作（S19 基本策略） + 不操作（DG7 基本策略） | 691000 | 0 | 691000 | - | 6.3084e-06 | 73699.4535 | 125.8999 | 73825.3534
360 | double | S19+DG8 | 不操作（S19 基本策略） + 打开开关 S26 | 691000 | 0 | 691000 | - | 6.3084e-06 | 73703.8126 | 125.8999 | 73829.7125
360 | double | S20+DG1 | 不操作（S20 基本策略） + 打开开关 S7 | 266200 | 0 | 266200 | - | 6.3084e-06 | 73705.4919 | 125.8999 | 73831.3917
360 | double | S20+DG2 | 不操作（S20 基本策略） + 打开开关 S9 | 266200 | 0 | 266200 | - | 6.3084e-06 | 73707.1712 | 125.8999 | 73833.071
360 | double | S20+DG3 | 不操作（S20 基本策略） + 打开开关 S14 | 266200 | 0 | 266200 | - | 6.3084e-06 | 73708.8504 | 125.8999 | 73834.7503
360 | double | S20+DG4 | 不操作（S20 基本策略） + 打开开关 S15 | 266200 | 0 | 266200 | - | 6.3084e-06 | 73710.5297 | 125.8999 | 73836.4296
360 | double | S20+DG5 | 不操作（S20 基本策略） + 打开开关 S18 | 266200 | 0 | 266200 | - | 6.3084e-06 | 73712.209 | 125.8999 | 73838.1089
360 | double | S20+DG6 | 不操作（S20 基本策略） + 不操作（DG6 基本策略） | 266200 | 0 | 266200 | - | 6.3084e-06 | 73713.8883 | 125.8999 | 73839.7882
360 | double | S20+DG7 | 不操作（S20 基本策略） + 不操作（DG7 基本策略） | 266200 | 0 | 266200 | - | 6.3084e-06 | 73715.5676 | 125.8999 | 73841.4675
360 | double | S20+DG8 | 不操作（S20 基本策略） + 打开开关 S26 | 266200 | 0 | 266200 | - | 6.3084e-06 | 73717.2469 | 125.8999 | 73843.1468
360 | double | S21+DG1 | 不操作（S21 基本策略） + 打开开关 S7 | 1089900 | 0 | 1089900 | - | 6.3084e-06 | 73724.1224 | 125.8999 | 73850.0223
360 | double | S21+DG2 | 不操作（S21 基本策略） + 打开开关 S9 | 1089900 | 0 | 1089900 | - | 6.3084e-06 | 73730.9979 | 125.8999 | 73856.8978
360 | double | S21+DG3 | 不操作（S21 基本策略） + 打开开关 S14 | 1089900 | 0 | 1089900 | - | 6.3084e-06 | 73737.8734 | 125.8999 | 73863.7733
360 | double | S21+DG4 | 不操作（S21 基本策略） + 打开开关 S15 | 1089900 | 0 | 1089900 | - | 6.3084e-06 | 73744.7489 | 125.8999 | 73870.6488
360 | double | S21+DG5 | 不操作（S21 基本策略） + 打开开关 S18 | 1089900 | 0 | 1089900 | - | 6.3084e-06 | 73751.6244 | 125.8999 | 73877.5243
360 | double | S21+DG6 | 不操作（S21 基本策略） + 不操作（DG6 基本策略） | 1089900 | 0 | 1089900 | - | 6.3084e-06 | 73758.4999 | 125.8999 | 73884.3998
360 | double | S21+DG7 | 不操作（S21 基本策略） + 不操作（DG7 基本策略） | 1089900 | 0 | 1089900 | - | 6.3084e-06 | 73765.3754 | 125.8999 | 73891.2753
360 | double | S21+DG8 | 不操作（S21 基本策略） + 打开开关 S26 | 1089900 | 0 | 1089900 | - | 6.3084e-06 | 73772.2509 | 125.8999 | 73898.1508
360 | double | S22+DG1 | 不操作（S22 基本策略） + 打开开关 S7 | 281400 | 0 | 281400 | - | 6.3084e-06 | 73774.0261 | 125.8999 | 73899.926
360 | double | S22+DG2 | 不操作（S22 基本策略） + 打开开关 S9 | 281400 | 0 | 281400 | - | 6.3084e-06 | 73775.8013 | 125.8999 | 73901.7012
360 | double | S22+DG3 | 不操作（S22 基本策略） + 打开开关 S14 | 281400 | 0 | 281400 | - | 6.3084e-06 | 73777.5765 | 125.8999 | 73903.4764
360 | double | S22+DG4 | 不操作（S22 基本策略） + 打开开关 S15 | 281400 | 0 | 281400 | - | 6.3084e-06 | 73779.3517 | 125.8999 | 73905.2515
360 | double | S22+DG5 | 不操作（S22 基本策略） + 打开开关 S18 | 281400 | 0 | 281400 | - | 6.3084e-06 | 73781.1268 | 125.8999 | 73907.0267
360 | double | S22+DG6 | 不操作（S22 基本策略） + 不操作（DG6 基本策略） | 281400 | 0 | 281400 | - | 6.3084e-06 | 73782.902 | 125.8999 | 73908.8019
360 | double | S22+DG7 | 不操作（S22 基本策略） + 不操作（DG7 基本策略） | 281400 | 0 | 281400 | - | 6.3084e-06 | 73784.6772 | 125.8999 | 73910.5771
360 | double | S22+DG8 | 不操作（S22 基本策略） + 打开开关 S26 | 281400 | 0 | 281400 | - | 6.3084e-06 | 73786.4524 | 125.8999 | 73912.3523
360 | double | S23+DG1 | 不操作（S23 基本策略） + 打开开关 S7 | 1404800 | 0 | 1404800 | - | 6.3084e-06 | 73795.3144 | 125.8999 | 73921.2143
360 | double | S23+DG2 | 不操作（S23 基本策略） + 打开开关 S9 | 1404800 | 0 | 1404800 | - | 6.3084e-06 | 73804.1764 | 125.8999 | 73930.0763
360 | double | S23+DG3 | 不操作（S23 基本策略） + 打开开关 S14 | 1404800 | 0 | 1404800 | - | 6.3084e-06 | 73813.0384 | 125.8999 | 73938.9383
360 | double | S23+DG4 | 不操作（S23 基本策略） + 打开开关 S15 | 1404800 | 0 | 1404800 | - | 6.3084e-06 | 73821.9004 | 125.8999 | 73947.8003
360 | double | S23+DG5 | 不操作（S23 基本策略） + 打开开关 S18 | 1404800 | 0 | 1404800 | - | 6.3084e-06 | 73830.7624 | 125.8999 | 73956.6623
360 | double | S23+DG6 | 不操作（S23 基本策略） + 不操作（DG6 基本策略） | 1404800 | 0 | 1404800 | - | 6.3084e-06 | 73839.6245 | 125.8999 | 73965.5243
360 | double | S23+DG7 | 不操作（S23 基本策略） + 不操作（DG7 基本策略） | 1404800 | 0 | 1404800 | - | 6.3084e-06 | 73848.4865 | 125.8999 | 73974.3863
360 | double | S23+DG8 | 不操作（S23 基本策略） + 打开开关 S26 | 1404800 | 0 | 1404800 | - | 6.3084e-06 | 73857.3485 | 125.8999 | 73983.2484
360 | double | S24+DG1 | 不操作（S24 基本策略） + 打开开关 S7 | 415400 | 0 | 415400 | - | 6.3084e-06 | 73859.969 | 125.8999 | 73985.8689
360 | double | S24+DG2 | 不操作（S24 基本策略） + 打开开关 S9 | 415400 | 0 | 415400 | - | 6.3084e-06 | 73862.5895 | 125.8999 | 73988.4894
360 | double | S24+DG3 | 不操作（S24 基本策略） + 打开开关 S14 | 415400 | 0 | 415400 | - | 6.3084e-06 | 73865.21 | 125.8999 | 73991.1099
360 | double | S24+DG4 | 不操作（S24 基本策略） + 打开开关 S15 | 415400 | 0 | 415400 | - | 6.3084e-06 | 73867.8305 | 125.8999 | 73993.7304
360 | double | S24+DG5 | 不操作（S24 基本策略） + 打开开关 S18 | 415400 | 0 | 415400 | - | 6.3084e-06 | 73870.451 | 125.8999 | 73996.3509
360 | double | S24+DG6 | 不操作（S24 基本策略） + 不操作（DG6 基本策略） | 415400 | 0 | 415400 | - | 6.3084e-06 | 73873.0715 | 125.8999 | 73998.9714
360 | double | S24+DG7 | 不操作（S24 基本策略） + 不操作（DG7 基本策略） | 415400 | 0 | 415400 | - | 6.3084e-06 | 73875.692 | 125.8999 | 74001.5919
360 | double | S24+DG8 | 不操作（S24 基本策略） + 打开开关 S26 | 415400 | 0 | 415400 | - | 6.3084e-06 | 73878.3125 | 125.8999 | 74004.2124
360 | double | S25+DG1 | 不操作（S25 基本策略） + 打开开关 S7 | 452000 | 0 | 452000 | - | 6.3084e-06 | 73881.1639 | 125.8999 | 74007.0638
360 | double | S25+DG2 | 不操作（S25 基本策略） + 打开开关 S9 | 452000 | 0 | 452000 | - | 6.3084e-06 | 73884.0153 | 125.8999 | 74009.9152
360 | double | S25+DG3 | 不操作（S25 基本策略） + 打开开关 S14 | 452000 | 0 | 452000 | - | 6.3084e-06 | 73886.8667 | 125.8999 | 74012.7665
360 | double | S25+DG4 | 不操作（S25 基本策略） + 打开开关 S15 | 452000 | 0 | 452000 | - | 6.3084e-06 | 73889.7181 | 125.8999 | 74015.6179
360 | double | S25+DG5 | 不操作（S25 基本策略） + 打开开关 S18 | 452000 | 0 | 452000 | - | 6.3084e-06 | 73892.5694 | 125.8999 | 74018.4693
360 | double | S25+DG6 | 不操作（S25 基本策略） + 不操作（DG6 基本策略） | 452000 | 0 | 452000 | - | 6.3084e-06 | 73895.4208 | 125.8999 | 74021.3207
360 | double | S25+DG7 | 不操作（S25 基本策略） + 不操作（DG7 基本策略） | 452000 | 0 | 452000 | - | 6.3084e-06 | 73898.2722 | 125.8999 | 74024.1721
360 | double | U44+S27 | 不操作（U44 基本策略） + 操作：开S62-3 | 40200 | 0 | 40200 | - | 6.3084e-06 | 73898.5258 | 125.8999 | 74024.4257
360 | double | U44+S28 | 不操作（U44 基本策略） + 不操作（S28 基本策略） | 282750 | 0 | 282750 | - | 6.3084e-06 | 73900.3095 | 125.8999 | 74026.2094
360 | double | U44+S29 | 不操作（U44 基本策略） + 操作：开S62-3 | 40200 | 0 | 40200 | - | 6.3084e-06 | 73900.5631 | 125.8999 | 74026.463
360 | double | U44+S13-1 | 不操作（U44 基本策略） + 不操作（S13-1 基本策略） | 40200 | 0 | 40200 | - | 6.3084e-06 | 73900.8167 | 125.8999 | 74026.7166
360 | double | U44+S29-2 | 不操作（U44 基本策略） + 不操作（S29-2 基本策略） | 40200 | 0 | 40200 | - | 6.3084e-06 | 73901.0703 | 125.8999 | 74026.9702
360 | double | U44+S62-3 | 不操作（U44 基本策略） + 不操作（S62-3 基本策略） | 40200 | 0 | 40200 | - | 6.3084e-06 | 73901.3239 | 125.8999 | 74027.2238
360 | double | U44+CB1 | 不操作（U44 基本策略） + 操作：开S29-2 | 40200 | 0 | 40200 | - | 6.3084e-06 | 73901.5775 | 125.8999 | 74027.4774
360 | double | U44+CB2 | 不操作（U44 基本策略） + 操作：开S62-3 | 40200 | 41996.005 | 82196.005 | - | 6.3084e-06 | 73901.8311 | 126.1648 | 74027.9959
360 | double | U44+CB3 | 不操作（U44 基本策略） + 操作：开S62-3 | 40200 | 0 | 40200 | - | 6.3084e-06 | 73902.0847 | 126.1648 | 74028.2495
360 | double | U44+DG1 | 不操作（U44 基本策略） + 打开开关 S7 | 40200 | 0 | 40200 | - | 1.5819e-05 | 73902.7206 | 126.1648 | 74028.8854
360 | double | U44+DG2 | 不操作（U44 基本策略） + 打开开关 S9 | 40200 | 0 | 40200 | - | 1.5819e-05 | 73903.3565 | 126.1648 | 74029.5213
360 | double | U44+DG3 | 不操作（U44 基本策略） + 打开开关 S14 | 40200 | 0 | 40200 | - | 1.5819e-05 | 73903.9924 | 126.1648 | 74030.1572
360 | double | U44+DG4 | 不操作（U44 基本策略） + 打开开关 S15 | 40200 | 0 | 40200 | - | 1.5819e-05 | 73904.6283 | 126.1648 | 74030.7931
360 | double | U44+DG5 | 不操作（U44 基本策略） + 打开开关 S18 | 40200 | 0 | 40200 | - | 1.5819e-05 | 73905.2642 | 126.1648 | 74031.429
360 | double | U44+DG6 | 不操作（U44 基本策略） + 不操作（DG6 基本策略） | 40200 | 0 | 40200 | - | 1.5819e-05 | 73905.9001 | 126.1648 | 74032.0649
360 | double | U44+DG7 | 不操作（U44 基本策略） + 不操作（DG7 基本策略） | 40200 | 0 | 40200 | - | 1.5819e-05 | 73906.536 | 126.1648 | 74032.7008
360 | double | U44+DG8 | 不操作（U44 基本策略） + 打开开关 S26 | 40200 | 0 | 40200 | - | 1.5819e-05 | 73907.1719 | 126.1648 | 74033.3367
360 | double | U45+S1 | 不操作（U45 基本策略） + 操作：开S29-2 | 424800 | 0 | 424800 | - | 6.3084e-06 | 73909.8517 | 126.1648 | 74036.0165
360 | double | U45+S2 | 不操作（U45 基本策略） + 操作：开S13-1 | 424800 | 0 | 424800 | - | 6.3084e-06 | 73912.5315 | 126.1648 | 74038.6963
360 | double | U45+S3 | 不操作（U45 基本策略） + 操作：开S13-1 | 424800 | 0 | 424800 | - | 6.3084e-06 | 73915.2113 | 126.1648 | 74041.3761
360 | double | U45+S4 | 不操作（U45 基本策略） + 操作：开S13-1 | 424800 | 0 | 424800 | - | 6.3084e-06 | 73917.8911 | 126.1648 | 74044.0559
360 | double | U45+S5 | 不操作（U45 基本策略） + 操作：开S13-1 | 424800 | 0 | 424800 | - | 6.3084e-06 | 73920.5709 | 126.1648 | 74046.7357
360 | double | U45+S6 | 不操作（U45 基本策略） + 不操作（S6 基本策略） | 2052300 | 0 | 2052300 | - | 6.3084e-06 | 73933.5176 | 126.1648 | 74059.6824
360 | double | U45+S7 | 不操作（U45 基本策略） + 不操作（S7 基本策略） | 424800 | 0 | 424800 | - | 6.3084e-06 | 73936.1974 | 126.1648 | 74062.3622
360 | double | U45+S8 | 不操作（U45 基本策略） + 操作：开S29-2 | 424800 | 0 | 424800 | - | 6.3084e-06 | 73938.8772 | 126.1648 | 74065.042
360 | double | U45+S9 | 不操作（U45 基本策略） + 不操作（S9 基本策略） | 424800 | 0 | 424800 | - | 6.3084e-06 | 73941.557 | 126.1648 | 74067.7218
360 | double | U45+S10 | 不操作（U45 基本策略） + 打开开关 S9 | 424800 | 0 | 424800 | - | 6.3084e-06 | 73944.2368 | 126.1648 | 74070.4016
360 | double | U45+S11 | 不操作（U45 基本策略） + 操作：开S29-2 | 424800 | 0 | 424800 | - | 6.3084e-06 | 73946.9166 | 126.1648 | 74073.0814
360 | double | U45+S12 | 不操作（U45 基本策略） + 操作：开S29-2 | 424800 | 0 | 424800 | - | 6.3084e-06 | 73949.5964 | 126.1648 | 74075.7612
360 | double | U45+S13 | 不操作（U45 基本策略） + 不操作（S13 基本策略） | 491800 | 0 | 491800 | - | 6.3084e-06 | 73952.6989 | 126.1648 | 74078.8637
360 | double | U35+S24 | 不操作（U35 基本策略） + 不操作（S24 基本策略） | 442200 | 0 | 442200 | - | 6.3084e-06 | 73955.4884 | 126.1648 | 74081.6532
360 | double | U35+S25 | 不操作（U35 基本策略） + 不操作（S25 基本策略） | 478800 | 0 | 478800 | - | 6.3084e-06 | 73958.5089 | 126.1648 | 74084.6737
360 | double | U35+S26 | 不操作（U35 基本策略） + 不操作（S26 基本策略） | 26800 | 0 | 26800 | - | 6.3084e-06 | 73958.678 | 126.1648 | 74084.8428
360 | double | U35+S27 | 不操作（U35 基本策略） + 操作：开S62-3 | 26800 | 0 | 26800 | - | 6.3084e-06 | 73958.847 | 126.1648 | 74085.0118
360 | double | U35+S28 | 不操作（U35 基本策略） + 不操作（S28 基本策略） | 269350 | 0 | 269350 | - | 6.3084e-06 | 73960.5462 | 126.1648 | 74086.711
360 | double | U35+S29 | 不操作（U35 基本策略） + 操作：开S62-3 | 26800 | 0 | 26800 | - | 6.3084e-06 | 73960.7153 | 126.1648 | 74086.8801
360 | double | U35+S13-1 | 不操作（U35 基本策略） + 不操作（S13-1 基本策略） | 26800 | 0 | 26800 | - | 6.3084e-06 | 73960.8843 | 126.1648 | 74087.0491
360 | double | U35+S29-2 | 不操作（U35 基本策略） + 不操作（S29-2 基本策略） | 26800 | 0 | 26800 | - | 6.3084e-06 | 73961.0534 | 126.1648 | 74087.2182
360 | double | U35+S62-3 | 不操作（U35 基本策略） + 不操作（S62-3 基本策略） | 26800 | 0 | 26800 | - | 6.3084e-06 | 73961.2224 | 126.1648 | 74087.3873
360 | double | U35+CB1 | 不操作（U35 基本策略） + 操作：开S29-2 | 26800 | 0 | 26800 | - | 6.3084e-06 | 73961.3915 | 126.1648 | 74087.5563
360 | double | U35+CB2 | 不操作（U35 基本策略） + 操作：开S62-3 | 26800 | 51353.5066 | 78153.5066 | - | 6.3084e-06 | 73961.5606 | 126.4888 | 74088.0493
360 | double | U35+CB3 | 不操作（U35 基本策略） + 操作：开S62-3 | 26800 | 0 | 26800 | - | 6.3084e-06 | 73961.7296 | 126.4888 | 74088.2184
360 | double | U35+DG1 | 不操作（U35 基本策略） + 打开开关 S7 | 26800 | 0 | 26800 | - | 1.5819e-05 | 73962.1536 | 126.4888 | 74088.6423
360 | double | U35+DG2 | 不操作（U35 基本策略） + 打开开关 S9 | 26800 | 0 | 26800 | - | 1.5819e-05 | 73962.5775 | 126.4888 | 74089.0663
360 | double | U35+DG3 | 不操作（U35 基本策略） + 打开开关 S14 | 26800 | 0 | 26800 | - | 1.5819e-05 | 73963.0014 | 126.4888 | 74089.4902
360 | double | U35+DG4 | 不操作（U35 基本策略） + 打开开关 S15 | 26800 | 0 | 26800 | - | 1.5819e-05 | 73963.4254 | 126.4888 | 74089.9141
360 | double | U35+DG5 | 不操作（U35 基本策略） + 打开开关 S18 | 26800 | 0 | 26800 | - | 1.5819e-05 | 73963.8493 | 126.4888 | 74090.3381
360 | double | U35+DG6 | 不操作（U35 基本策略） + 不操作（DG6 基本策略） | 26800 | 0 | 26800 | - | 1.5819e-05 | 73964.2733 | 126.4888 | 74090.762
360 | double | U35+DG7 | 不操作（U35 基本策略） + 不操作（DG7 基本策略） | 26800 | 0 | 26800 | - | 1.5819e-05 | 73964.6972 | 126.4888 | 74091.186
360 | double | U35+DG8 | 不操作（U35 基本策略） + 打开开关 S26 | 26800 | 0 | 26800 | - | 1.5819e-05 | 73965.1211 | 126.4888 | 74091.6099
360 | double | U36+S1 | 不操作（U36 基本策略） + 操作：开S29-2 | 354000 | 0 | 354000 | - | 6.3084e-06 | 73967.3543 | 126.4888 | 74093.8431
360 | double | U36+S2 | 不操作（U36 基本策略） + 操作：开S13-1 | 354000 | 0 | 354000 | - | 6.3084e-06 | 73969.5875 | 126.4888 | 74096.0762
360 | double | U36+S3 | 不操作（U36 基本策略） + 操作：开S13-1 | 354000 | 0 | 354000 | - | 6.3084e-06 | 73971.8206 | 126.4888 | 74098.3094
360 | double | U36+S4 | 不操作（U36 基本策略） + 操作：开S13-1 | 354000 | 0 | 354000 | - | 6.3084e-06 | 73974.0538 | 126.4888 | 74100.5426
360 | double | U36+S5 | 不操作（U36 基本策略） + 操作：开S13-1 | 354000 | 0 | 354000 | - | 6.3084e-06 | 73976.287 | 126.4888 | 74102.7757
360 | double | U36+S6 | 不操作（U36 基本策略） + 不操作（S6 基本策略） | 1981500 | 0 | 1981500 | - | 6.3084e-06 | 73988.787 | 126.4888 | 74115.2758
360 | double | U36+S7 | 不操作（U36 基本策略） + 不操作（S7 基本策略） | 354000 | 0 | 354000 | - | 6.3084e-06 | 73991.0202 | 126.4888 | 74117.5089
360 | double | U36+S8 | 不操作（U36 基本策略） + 操作：开S29-2 | 354000 | 0 | 354000 | - | 6.3084e-06 | 73993.2534 | 126.4888 | 74119.7421
360 | double | U36+S9 | 不操作（U36 基本策略） + 不操作（S9 基本策略） | 354000 | 0 | 354000 | - | 6.3084e-06 | 73995.4865 | 126.4888 | 74121.9753
360 | double | U36+S10 | 不操作（U36 基本策略） + 打开开关 S9 | 354000 | 0 | 354000 | - | 6.3084e-06 | 73997.7197 | 126.4888 | 74124.2085
360 | double | U33+S20 | 不操作（U33 基本策略） + 不操作（S20 基本策略） | 605200 | 0 | 605200 | - | 6.3084e-06 | 74001.5375 | 126.4888 | 74128.0263
360 | double | U33+S21 | 不操作（U33 基本策略） + 不操作（S21 基本策略） | 1428900 | 0 | 1428900 | - | 6.3084e-06 | 74010.5516 | 126.4888 | 74137.0403
360 | double | U33+S22 | 不操作（U33 基本策略） + 不操作（S22 基本策略） | 620400 | 0 | 620400 | - | 6.3084e-06 | 74014.4653 | 126.4888 | 74140.954
360 | double | U33+S23 | 不操作（U33 基本策略） + 不操作（S23 基本策略） | 1743800 | 0 | 1743800 | - | 6.3084e-06 | 74025.4658 | 126.4888 | 74151.9546
360 | double | U33+S24 | 不操作（U33 基本策略） + 不操作（S24 基本策略） | 754400 | 0 | 754400 | - | 6.3084e-06 | 74030.2249 | 126.4888 | 74156.7136
360 | double | U33+S25 | 不操作（U33 基本策略） + 不操作（S25 基本策略） | 791000 | 0 | 791000 | - | 6.3084e-06 | 74035.2148 | 126.4888 | 74161.7036
360 | double | U33+S26 | 不操作（U33 基本策略） + 不操作（S26 基本策略） | 339000 | 0 | 339000 | - | 6.3084e-06 | 74037.3534 | 126.4888 | 74163.8421
360 | double | U33+S27 | 不操作（U33 基本策略） + 操作：开S62-3 | 339000 | 0 | 339000 | - | 6.3084e-06 | 74039.4919 | 126.4888 | 74165.9807
360 | double | U33+S28 | 不操作（U33 基本策略） + 不操作（S28 基本策略） | 581550 | 0 | 581550 | - | 6.3084e-06 | 74043.1605 | 126.4888 | 74169.6493
360 | double | U33+S29 | 不操作（U33 基本策略） + 操作：开S62-3 | 339000 | 0 | 339000 | - | 6.3084e-06 | 74045.2991 | 126.4888 | 74171.7878
360 | double | U33+S13-1 | 不操作（U33 基本策略） + 不操作（S13-1 基本策略） | 339000 | 0 | 339000 | - | 6.3084e-06 | 74047.4376 | 126.4888 | 74173.9264
360 | double | U33+S29-2 | 不操作（U33 基本策略） + 不操作（S29-2 基本策略） | 339000 | 0 | 339000 | - | 6.3084e-06 | 74049.5762 | 126.4888 | 74176.0649
360 | double | U33+S62-3 | 不操作（U33 基本策略） + 不操作（S62-3 基本策略） | 339000 | 0 | 339000 | - | 6.3084e-06 | 74051.7147 | 126.4888 | 74178.2035
360 | double | U33+CB1 | 不操作（U33 基本策略） + 操作：开S29-2 | 339000 | 0 | 339000 | - | 6.3084e-06 | 74053.8532 | 126.4888 | 74180.342
360 | double | U33+CB2 | 不操作（U33 基本策略） + 操作：开S62-3 | 339000 | 51353.5066 | 390353.5066 | - | 6.3084e-06 | 74055.9918 | 126.8127 | 74182.8045
360 | double | U33+CB3 | 不操作（U33 基本策略） + 操作：开S62-3 | 339000 | 0 | 339000 | - | 6.3084e-06 | 74058.1303 | 126.8127 | 74184.943
360 | double | U33+DG1 | 不操作（U33 基本策略） + 打开开关 S7 | 339000 | 0 | 339000 | - | 1.5819e-05 | 74063.4928 | 126.8127 | 74190.3055
360 | double | U33+DG2 | 不操作（U33 基本策略） + 打开开关 S9 | 339000 | 0 | 339000 | - | 1.5819e-05 | 74068.8553 | 126.8127 | 74195.668
360 | double | U33+DG3 | 不操作（U33 基本策略） + 打开开关 S14 | 339000 | 0 | 339000 | - | 1.5819e-05 | 74074.2177 | 126.8127 | 74201.0305
360 | double | U33+DG4 | 不操作（U33 基本策略） + 打开开关 S15 | 339000 | 0 | 339000 | - | 1.5819e-05 | 74079.5802 | 126.8127 | 74206.3929
360 | double | U33+DG5 | 不操作（U33 基本策略） + 打开开关 S18 | 339000 | 0 | 339000 | - | 1.5819e-05 | 74084.9427 | 126.8127 | 74211.7554
360 | double | U33+DG6 | 不操作（U33 基本策略） + 不操作（DG6 基本策略） | 339000 | 0 | 339000 | - | 1.5819e-05 | 74090.3052 | 126.8127 | 74217.1179
360 | double | U33+DG7 | 不操作（U33 基本策略） + 不操作（DG7 基本策略） | 339000 | 0 | 339000 | - | 1.5819e-05 | 74095.6676 | 126.8127 | 74222.4804
360 | double | U33+DG8 | 不操作（U33 基本策略） + 打开开关 S26 | 339000 | 0 | 339000 | - | 1.5819e-05 | 74101.0301 | 126.8127 | 74227.8428
360 | double | U34+S1 | 不操作（U34 基本策略） + 操作：开S29-2 | 203400 | 0 | 203400 | - | 6.3084e-06 | 74102.3132 | 126.8127 | 74229.126
360 | double | U34+S2 | 不操作（U34 基本策略） + 操作：开S13-1 | 203400 | 0 | 203400 | - | 6.3084e-06 | 74103.5964 | 126.8127 | 74230.4091
360 | double | U34+S3 | 不操作（U34 基本策略） + 操作：开S13-1 | 203400 | 0 | 203400 | - | 6.3084e-06 | 74104.8795 | 126.8127 | 74231.6922
360 | double | U34+S4 | 不操作（U34 基本策略） + 操作：开S13-1 | 203400 | 0 | 203400 | - | 6.3084e-06 | 74106.1626 | 126.8127 | 74232.9753
360 | double | U34+S5 | 不操作（U34 基本策略） + 操作：开S13-1 | 203400 | 0 | 203400 | - | 6.3084e-06 | 74107.4457 | 126.8127 | 74234.2585
360 | double | U34+S6 | 不操作（U34 基本策略） + 不操作（S6 基本策略） | 1830900 | 0 | 1830900 | - | 6.3084e-06 | 74118.9957 | 126.8127 | 74245.8085
360 | double | U49+S22 | 不操作（U49 基本策略） + 不操作（S22 基本策略） | 1230600 | 0 | 1230600 | - | 6.3084e-06 | 74126.7588 | 126.8127 | 74253.5716
360 | double | U49+S23 | 不操作（U49 基本策略） + 不操作（S23 基本策略） | 2354000 | 0 | 2354000 | - | 6.3084e-06 | 74141.6088 | 126.8127 | 74268.4215
360 | double | U49+S24 | 不操作（U49 基本策略） + 不操作（S24 基本策略） | 1364600 | 0 | 1364600 | - | 6.3084e-06 | 74150.2172 | 126.8127 | 74277.0299
360 | double | U49+S25 | 不操作（U49 基本策略） + 不操作（S25 基本策略） | 1401200 | 0 | 1401200 | - | 6.3084e-06 | 74159.0565 | 126.8127 | 74285.8692
360 | double | U49+S26 | 不操作（U49 基本策略） + 不操作（S26 基本策略） | 949200 | 0 | 949200 | - | 6.3084e-06 | 74165.0444 | 126.8127 | 74291.8571
360 | double | U49+S27 | 不操作（U49 基本策略） + 操作：开S62-3 | 949200 | 0 | 949200 | - | 6.3084e-06 | 74171.0323 | 126.8127 | 74297.845
360 | double | U49+S28 | 不操作（U49 基本策略） + 不操作（S28 基本策略） | 1191750 | 0 | 1191750 | - | 6.3084e-06 | 74178.5503 | 126.8127 | 74305.3631
360 | double | U49+S29 | 不操作（U49 基本策略） + 操作：开S62-3 | 949200 | 0 | 949200 | - | 6.3084e-06 | 74184.5383 | 126.8127 | 74311.351
360 | double | U49+S13-1 | 不操作（U49 基本策略） + 不操作（S13-1 基本策略） | 949200 | 0 | 949200 | - | 6.3084e-06 | 74190.5262 | 126.8127 | 74317.3389
360 | double | U49+S29-2 | 不操作（U49 基本策略） + 不操作（S29-2 基本策略） | 949200 | 0 | 949200 | - | 6.3084e-06 | 74196.5141 | 126.8127 | 74323.3268
360 | double | U49+S62-3 | 不操作（U49 基本策略） + 不操作（S62-3 基本策略） | 949200 | 0 | 949200 | - | 6.3084e-06 | 74202.502 | 126.8127 | 74329.3147
360 | double | U49+CB1 | 不操作（U49 基本策略） + 操作：开S29-2 | 949200 | 0 | 949200 | - | 6.3084e-06 | 74208.4899 | 126.8127 | 74335.3026
360 | double | U49+CB2 | 不操作（U49 基本策略） + 操作：开S62-3 | 949200 | 0 | 949200 | - | 6.3084e-06 | 74214.4778 | 126.8127 | 74341.2906
360 | double | U49+CB3 | 不操作（U49 基本策略） + 操作：开S62-3 | 949200 | 0 | 949200 | - | 6.3084e-06 | 74220.4657 | 126.8127 | 74347.2785
360 | double | U49+DG1 | 不操作（U49 基本策略） + 打开开关 S7 | 949200 | 0 | 949200 | - | 1.5819e-05 | 74235.4807 | 126.8127 | 74362.2934
360 | double | U49+DG2 | 不操作（U49 基本策略） + 打开开关 S9 | 949200 | 0 | 949200 | - | 1.5819e-05 | 74250.4956 | 126.8127 | 74377.3083
360 | double | U49+DG3 | 不操作（U49 基本策略） + 打开开关 S14 | 949200 | 0 | 949200 | - | 1.5819e-05 | 74265.5105 | 126.8127 | 74392.3232
360 | double | U49+DG4 | 不操作（U49 基本策略） + 打开开关 S15 | 949200 | 0 | 949200 | - | 1.5819e-05 | 74280.5254 | 126.8127 | 74407.3382
360 | double | U49+DG5 | 不操作（U49 基本策略） + 打开开关 S18 | 949200 | 0 | 949200 | - | 1.5819e-05 | 74295.5404 | 126.8127 | 74422.3531
360 | double | U49+DG6 | 不操作（U49 基本策略） + 不操作（DG6 基本策略） | 949200 | 0 | 949200 | - | 1.5819e-05 | 74310.5553 | 126.8127 | 74437.368
360 | double | U49+DG7 | 不操作（U49 基本策略） + 不操作（DG7 基本策略） | 949200 | 0 | 949200 | - | 1.5819e-05 | 74325.5702 | 126.8127 | 74452.3829
360 | double | U49+DG8 | 不操作（U49 基本策略） + 打开开关 S26 | 949200 | 0 | 949200 | - | 1.5819e-05 | 74340.5851 | 126.8127 | 74467.3979
360 | double | U50+S1 | 不操作（U50 基本策略） + 操作：开S29-2 | 40200 | 0 | 40200 | - | 6.3084e-06 | 74340.8387 | 126.8127 | 74467.6515
360 | double | U50+S2 | 不操作（U50 基本策略） + 操作：开S13-1 | 40200 | 0 | 40200 | - | 6.3084e-06 | 74341.0923 | 126.8127 | 74467.9051
360 | double | U50+S3 | 不操作（U50 基本策略） + 操作：开S13-1 | 40200 | 0 | 40200 | - | 6.3084e-06 | 74341.3459 | 126.8127 | 74468.1586
360 | double | U50+S4 | 不操作（U50 基本策略） + 操作：开S13-1 | 40200 | 0 | 40200 | - | 6.3084e-06 | 74341.5995 | 126.8127 | 74468.4122
360 | double | U50+S5 | 不操作（U50 基本策略） + 操作：开S13-1 | 40200 | 0 | 40200 | - | 6.3084e-06 | 74341.8531 | 126.8127 | 74468.6658
360 | double | U50+S6 | 不操作（U50 基本策略） + 不操作（S6 基本策略） | 1667700 | 0 | 1667700 | - | 6.3084e-06 | 74352.3736 | 126.8127 | 74479.1863
360 | double | U50+S7 | 不操作（U50 基本策略） + 不操作（S7 基本策略） | 40200 | 0 | 40200 | - | 6.3084e-06 | 74352.6272 | 126.8127 | 74479.4399
360 | double | U50+S8 | 不操作（U50 基本策略） + 操作：开S29-2 | 40200 | 0 | 40200 | - | 6.3084e-06 | 74352.8808 | 126.8127 | 74479.6935
360 | double | U52+DG8 | 不操作（U52 基本策略） + 打开开关 S26 | 134000 | 0 | 134000 | - | 1.5819e-05 | 74355.0005 | 126.8127 | 74481.8132
360 | double | U53+S1 | 不操作（U53 基本策略） + 操作：开S29-2 | 452000 | 0 | 452000 | - | 6.3084e-06 | 74357.8519 | 126.8127 | 74484.6646
360 | double | U53+S2 | 不操作（U53 基本策略） + 操作：开S13-1 | 452000 | 0 | 452000 | - | 6.3084e-06 | 74360.7033 | 126.8127 | 74487.516
360 | double | U53+S3 | 不操作（U53 基本策略） + 操作：开S13-1 | 452000 | 0 | 452000 | - | 6.3084e-06 | 74363.5546 | 126.8127 | 74490.3674
360 | double | U53+S4 | 不操作（U53 基本策略） + 操作：开S13-1 | 452000 | 0 | 452000 | - | 6.3084e-06 | 74366.406 | 126.8127 | 74493.2188
360 | double | U53+S5 | 不操作（U53 基本策略） + 操作：开S13-1 | 452000 | 0 | 452000 | - | 6.3084e-06 | 74369.2574 | 126.8127 | 74496.0701
360 | double | U53+S6 | 不操作（U53 基本策略） + 不操作（S6 基本策略） | 2079500 | 0 | 2079500 | - | 6.3084e-06 | 74382.3757 | 126.8127 | 74509.1884
360 | double | U53+S7 | 不操作（U53 基本策略） + 不操作（S7 基本策略） | 452000 | 0 | 452000 | - | 6.3084e-06 | 74385.2271 | 126.8127 | 74512.0398
360 | double | U53+S8 | 不操作（U53 基本策略） + 操作：开S29-2 | 452000 | 0 | 452000 | - | 6.3084e-06 | 74388.0785 | 126.8127 | 74514.8912
360 | double | U53+S9 | 不操作（U53 基本策略） + 不操作（S9 基本策略） | 452000 | 0 | 452000 | - | 6.3084e-06 | 74390.9299 | 126.8127 | 74517.7426
360 | double | U53+S10 | 不操作（U53 基本策略） + 打开开关 S9 | 452000 | 0 | 452000 | - | 6.3084e-06 | 74393.7813 | 126.8127 | 74520.594
360 | double | U53+S11 | 不操作（U53 基本策略） + 操作：开S29-2 | 452000 | 0 | 452000 | - | 6.3084e-06 | 74396.6326 | 126.8127 | 74523.4454
360 | double | U53+S12 | 不操作（U53 基本策略） + 操作：开S29-2 | 452000 | 0 | 452000 | - | 6.3084e-06 | 74399.484 | 126.8127 | 74526.2968
360 | double | U53+S13 | 不操作（U53 基本策略） + 不操作（S13 基本策略） | 519000 | 0 | 519000 | - | 6.3084e-06 | 74402.7581 | 126.8127 | 74529.5708
360 | double | U53+S14 | 不操作（U53 基本策略） + 不操作（S14 基本策略） | 452000 | 0 | 452000 | - | 6.3084e-06 | 74405.6095 | 126.8127 | 74532.4222
360 | double | U53+S15 | 不操作（U53 基本策略） + 不操作（S15 基本策略） | 452000 | 0 | 452000 | - | 6.3084e-06 | 74408.4609 | 126.8127 | 74535.2736
360 | double | U53+S16 | 不操作（U53 基本策略） + 打开开关 S15 | 452000 | 0 | 452000 | - | 6.3084e-06 | 74411.3123 | 126.8127 | 74538.125
360 | double | U53+S17 | 不操作（U53 基本策略） + 不操作（S17 基本策略） | 866300 | 0 | 866300 | - | 6.3084e-06 | 74416.7772 | 126.8127 | 74543.5899
360 | double | U53+S18 | 不操作（U53 基本策略） + 不操作（S18 基本策略） | 452000 | 0 | 452000 | - | 6.3084e-06 | 74419.6286 | 126.8127 | 74546.4413
360 | double | U53+S19 | 不操作（U53 基本策略） + 不操作（S19 基本策略） | 1143000 | 0 | 1143000 | - | 6.3084e-06 | 74426.8391 | 126.8127 | 74553.6518
360 | double | U53+S20 | 不操作（U53 基本策略） + 不操作（S20 基本策略） | 718200 | 0 | 718200 | - | 6.3084e-06 | 74431.3697 | 126.8127 | 74558.1825
360 | double | U53+S21 | 不操作（U53 基本策略） + 不操作（S21 基本策略） | 1541900 | 0 | 1541900 | - | 6.3084e-06 | 74441.0966 | 126.8127 | 74567.9094
360 | double | U53+S22 | 不操作（U53 基本策略） + 不操作（S22 基本策略） | 733400 | 0 | 733400 | - | 6.3084e-06 | 74445.7232 | 126.8127 | 74572.5359
360 | double | U53+S23 | 不操作（U53 基本策略） + 不操作（S23 基本策略） | 1856800 | 0 | 1856800 | - | 6.3084e-06 | 74457.4366 | 126.8127 | 74584.2493
360 | double | U53+S24 | 不操作（U53 基本策略） + 不操作（S24 基本策略） | 867400 | 0 | 867400 | - | 6.3084e-06 | 74462.9085 | 126.8127 | 74589.7212
360 | double | U53+S25 | 不操作（U53 基本策略） + 不操作（S25 基本策略） | 904000 | 0 | 904000 | - | 6.3084e-06 | 74468.6113 | 126.8127 | 74595.424
360 | double | U53+S26 | 不操作（U53 基本策略） + 不操作（S26 基本策略） | 452000 | 0 | 452000 | - | 6.3084e-06 | 74471.4627 | 126.8127 | 74598.2754
360 | double | U53+S27 | 不操作（U53 基本策略） + 操作：开S62-3 | 452000 | 0 | 452000 | - | 6.3084e-06 | 74474.3141 | 126.8127 | 74601.1268
360 | double | U53+S28 | 不操作（U53 基本策略） + 不操作（S28 基本策略） | 694550 | 0 | 694550 | - | 6.3084e-06 | 74478.6955 | 126.8127 | 74605.5083
360 | double | U53+S29 | 不操作（U53 基本策略） + 操作：开S62-3 | 452000 | 0 | 452000 | - | 6.3084e-06 | 74481.5469 | 126.8127 | 74608.3597
360 | double | U39+S2 | 不操作（U39 基本策略） + 操作：开S13-1 | 60300 | 0 | 60300 | - | 6.3084e-06 | 74481.9273 | 126.8127 | 74608.74
360 | double | U39+S3 | 不操作（U39 基本策略） + 操作：开S13-1 | 60300 | 0 | 60300 | - | 6.3084e-06 | 74482.3077 | 126.8127 | 74609.1204
360 | double | U39+S4 | 不操作（U39 基本策略） + 操作：开S13-1 | 60300 | 0 | 60300 | - | 6.3084e-06 | 74482.6881 | 126.8127 | 74609.5008
360 | double | U39+S5 | 不操作（U39 基本策略） + 操作：开S13-1 | 60300 | 0 | 60300 | - | 6.3084e-06 | 74483.0685 | 126.8127 | 74609.8812
360 | double | U39+S6 | 不操作（U39 基本策略） + 不操作（S6 基本策略） | 1687800 | 0 | 1687800 | - | 6.3084e-06 | 74493.7158 | 126.8127 | 74620.5285
360 | double | U39+S7 | 不操作（U39 基本策略） + 不操作（S7 基本策略） | 60300 | 0 | 60300 | - | 6.3084e-06 | 74494.0962 | 126.8127 | 74620.9089
360 | double | U39+S8 | 不操作（U39 基本策略） + 操作：开S29-2 | 60300 | 0 | 60300 | - | 6.3084e-06 | 74494.4766 | 126.8127 | 74621.2893
360 | double | U39+S9 | 不操作（U39 基本策略） + 不操作（S9 基本策略） | 60300 | 0 | 60300 | - | 6.3084e-06 | 74494.857 | 126.8127 | 74621.6697
360 | double | U39+S10 | 不操作（U39 基本策略） + 打开开关 S9 | 60300 | 0 | 60300 | - | 6.3084e-06 | 74495.2374 | 126.8127 | 74622.0501
360 | double | U39+S11 | 不操作（U39 基本策略） + 操作：开S29-2 | 60300 | 0 | 60300 | - | 6.3084e-06 | 74495.6178 | 126.8127 | 74622.4305
360 | double | U39+S12 | 不操作（U39 基本策略） + 操作：开S29-2 | 60300 | 0 | 60300 | - | 6.3084e-06 | 74495.9982 | 126.8127 | 74622.8109
360 | double | U39+S13 | 不操作（U39 基本策略） + 不操作（S13 基本策略） | 127300 | 0 | 127300 | - | 6.3084e-06 | 74496.8012 | 126.8127 | 74623.6139
360 | double | U39+S14 | 不操作（U39 基本策略） + 不操作（S14 基本策略） | 60300 | 0 | 60300 | - | 6.3084e-06 | 74497.1816 | 126.8127 | 74623.9943
360 | double | U39+S15 | 不操作（U39 基本策略） + 不操作（S15 基本策略） | 60300 | 0 | 60300 | - | 6.3084e-06 | 74497.562 | 126.8127 | 74624.3747
360 | double | U39+S16 | 不操作（U39 基本策略） + 打开开关 S15 | 60300 | 0 | 60300 | - | 6.3084e-06 | 74497.9424 | 126.8127 | 74624.7551
360 | double | U39+S17 | 不操作（U39 基本策略） + 不操作（S17 基本策略） | 474600 | 0 | 474600 | - | 6.3084e-06 | 74500.9364 | 126.8127 | 74627.7491
360 | double | U39+S18 | 不操作（U39 基本策略） + 不操作（S18 基本策略） | 60300 | 0 | 60300 | - | 6.3084e-06 | 74501.3168 | 126.8127 | 74628.1295
360 | double | U39+S19 | 不操作（U39 基本策略） + 不操作（S19 基本策略） | 751300 | 0 | 751300 | - | 6.3084e-06 | 74506.0563 | 126.8127 | 74632.869
360 | double | U39+S20 | 不操作（U39 基本策略） + 不操作（S20 基本策略） | 326500 | 0 | 326500 | - | 6.3084e-06 | 74508.1159 | 126.8127 | 74634.9287
360 | double | U39+S21 | 不操作（U39 基本策略） + 不操作（S21 基本策略） | 1150200 | 0 | 1150200 | - | 6.3084e-06 | 74515.3718 | 126.8127 | 74642.1846
360 | double | U39+S22 | 不操作（U39 基本策略） + 不操作（S22 基本策略） | 341700 | 0 | 341700 | - | 6.3084e-06 | 74517.5274 | 126.8127 | 74644.3401
360 | double | U39+S23 | 不操作（U39 基本策略） + 不操作（S23 基本策略） | 1465100 | 0 | 1465100 | - | 6.3084e-06 | 74526.7698 | 126.8127 | 74653.5825
360 | double | U39+S24 | 不操作（U39 基本策略） + 不操作（S24 基本策略） | 475700 | 0 | 475700 | - | 6.3084e-06 | 74529.7707 | 126.8127 | 74656.5834
360 | double | U39+S25 | 不操作（U39 基本策略） + 不操作（S25 基本策略） | 512300 | 0 | 512300 | - | 6.3084e-06 | 74533.0025 | 126.8127 | 74659.8152
360 | double | U39+S26 | 不操作（U39 基本策略） + 不操作（S26 基本策略） | 60300 | 0 | 60300 | - | 6.3084e-06 | 74533.3829 | 126.8127 | 74660.1956
360 | double | U39+S27 | 不操作（U39 基本策略） + 操作：开S62-3 | 60300 | 0 | 60300 | - | 6.3084e-06 | 74533.7633 | 126.8127 | 74660.576
360 | double | U39+S28 | 不操作（U39 基本策略） + 不操作（S28 基本策略） | 302850 | 0 | 302850 | - | 6.3084e-06 | 74535.6738 | 126.8127 | 74662.4865
360 | double | U39+S29 | 不操作（U39 基本策略） + 操作：开S62-3 | 60300 | 0 | 60300 | - | 6.3084e-06 | 74536.0542 | 126.8127 | 74662.8669
360 | double | U39+S13-1 | 不操作（U39 基本策略） + 不操作（S13-1 基本策略） | 60300 | 0 | 60300 | - | 6.3084e-06 | 74536.4346 | 126.8127 | 74663.2473
360 | double | U39+S29-2 | 不操作（U39 基本策略） + 不操作（S29-2 基本策略） | 60300 | 0 | 60300 | - | 6.3084e-06 | 74536.815 | 126.8127 | 74663.6277
360 | double | U48+CB3 | 不操作（U48 基本策略） + 操作：开S62-3 | 281400 | 0 | 281400 | - | 6.3084e-06 | 74538.5902 | 126.8127 | 74665.4029
360 | double | U48+DG1 | 不操作（U48 基本策略） + 打开开关 S7 | 281400 | 0 | 281400 | - | 1.5819e-05 | 74543.0415 | 126.8127 | 74669.8542
360 | double | U48+DG2 | 不操作（U48 基本策略） + 打开开关 S9 | 281400 | 0 | 281400 | - | 1.5819e-05 | 74547.4928 | 126.8127 | 74674.3055
360 | double | U48+DG3 | 不操作（U48 基本策略） + 打开开关 S14 | 281400 | 0 | 281400 | - | 1.5819e-05 | 74551.9441 | 126.8127 | 74678.7569
360 | double | U48+DG4 | 不操作（U48 基本策略） + 打开开关 S15 | 281400 | 0 | 281400 | - | 1.5819e-05 | 74556.3955 | 126.8127 | 74683.2082
360 | double | U48+DG5 | 不操作（U48 基本策略） + 打开开关 S18 | 281400 | 0 | 281400 | - | 1.5819e-05 | 74560.8468 | 126.8127 | 74687.6595
360 | double | U48+DG6 | 不操作（U48 基本策略） + 不操作（DG6 基本策略） | 281400 | 0 | 281400 | - | 1.5819e-05 | 74565.2981 | 126.8127 | 74692.1108
360 | double | U48+DG7 | 不操作（U48 基本策略） + 不操作（DG7 基本策略） | 281400 | 0 | 281400 | - | 1.5819e-05 | 74569.7494 | 126.8127 | 74696.5622
360 | double | U48+DG8 | 不操作（U48 基本策略） + 打开开关 S26 | 281400 | 0 | 281400 | - | 1.5819e-05 | 74574.2008 | 126.8127 | 74701.0135
360 | double | U49+S1 | 不操作（U49 基本策略） + 操作：开S29-2 | 949200 | 0 | 949200 | - | 6.3084e-06 | 74580.1887 | 126.8127 | 74707.0014
360 | double | U49+S2 | 不操作（U49 基本策略） + 操作：开S13-1 | 949200 | 0 | 949200 | - | 6.3084e-06 | 74586.1766 | 126.8127 | 74712.9893
360 | double | U49+S3 | 不操作（U49 基本策略） + 操作：开S13-1 | 949200 | 0 | 949200 | - | 6.3084e-06 | 74592.1645 | 126.8127 | 74718.9772
360 | double | U49+S4 | 不操作（U49 基本策略） + 操作：开S13-1 | 949200 | 0 | 949200 | - | 6.3084e-06 | 74598.1524 | 126.8127 | 74724.9652
360 | double | U49+S5 | 不操作（U49 基本策略） + 操作：开S13-1 | 949200 | 0 | 949200 | - | 6.3084e-06 | 74604.1403 | 126.8127 | 74730.9531
360 | double | U49+S6 | 不操作（U49 基本策略） + 不操作（S6 基本策略） | 2576700 | 0 | 2576700 | - | 6.3084e-06 | 74620.3952 | 126.8127 | 74747.2079
360 | double | U49+S7 | 不操作（U49 基本策略） + 不操作（S7 基本策略） | 949200 | 0 | 949200 | - | 6.3084e-06 | 74626.3831 | 126.8127 | 74753.1958
360 | double | U49+S8 | 不操作（U49 基本策略） + 操作：开S29-2 | 949200 | 0 | 949200 | - | 6.3084e-06 | 74632.371 | 126.8127 | 74759.1837
360 | double | U49+S9 | 不操作（U49 基本策略） + 不操作（S9 基本策略） | 949200 | 0 | 949200 | - | 6.3084e-06 | 74638.3589 | 126.8127 | 74765.1716
360 | double | U49+S10 | 不操作（U49 基本策略） + 打开开关 S9 | 949200 | 0 | 949200 | - | 6.3084e-06 | 74644.3468 | 126.8127 | 74771.1595
360 | double | U49+S11 | 不操作（U49 基本策略） + 操作：开S29-2 | 949200 | 0 | 949200 | - | 6.3084e-06 | 74650.3347 | 126.8127 | 74777.1475
360 | double | U49+S12 | 不操作（U49 基本策略） + 操作：开S29-2 | 949200 | 0 | 949200 | - | 6.3084e-06 | 74656.3226 | 126.8127 | 74783.1354
360 | double | U49+S13 | 不操作（U49 基本策略） + 不操作（S13 基本策略） | 1016200 | 0 | 1016200 | - | 6.3084e-06 | 74662.7332 | 126.8127 | 74789.5459
360 | double | U49+S14 | 不操作（U49 基本策略） + 不操作（S14 基本策略） | 949200 | 0 | 949200 | - | 6.3084e-06 | 74668.7211 | 126.8127 | 74795.5339
360 | double | U49+S15 | 不操作（U49 基本策略） + 不操作（S15 基本策略） | 949200 | 0 | 949200 | - | 6.3084e-06 | 74674.7091 | 126.8127 | 74801.5218
360 | double | U49+S16 | 不操作（U49 基本策略） + 打开开关 S15 | 949200 | 0 | 949200 | - | 6.3084e-06 | 74680.697 | 126.8127 | 74807.5097
360 | double | U49+S17 | 不操作（U49 基本策略） + 不操作（S17 基本策略） | 1363500 | 0 | 1363500 | - | 6.3084e-06 | 74689.2985 | 126.8127 | 74816.1112
360 | double | U49+S18 | 不操作（U49 基本策略） + 不操作（S18 基本策略） | 949200 | 0 | 949200 | - | 6.3084e-06 | 74695.2864 | 126.8127 | 74822.0991
360 | double | U49+S19 | 不操作（U49 基本策略） + 不操作（S19 基本策略） | 1640200 | 0 | 1640200 | - | 6.3084e-06 | 74705.6334 | 126.8127 | 74832.4461
360 | double | U49+S20 | 不操作（U49 基本策略） + 不操作（S20 基本策略） | 1215400 | 0 | 1215400 | - | 6.3084e-06 | 74713.3006 | 126.8127 | 74840.1133
360 | double | U49+S21 | 不操作（U49 基本策略） + 不操作（S21 基本策略） | 2039100 | 0 | 2039100 | - | 6.3084e-06 | 74726.164 | 126.8127 | 74852.9767
360 | double | U37+S28 | 不操作（U37 基本策略） + 不操作（S28 基本策略） | 302850 | 0 | 302850 | - | 6.3084e-06 | 74728.0745 | 126.8127 | 74854.8872
360 | double | U37+S29 | 不操作（U37 基本策略） + 操作：开S62-3 | 60300 | 0 | 60300 | - | 6.3084e-06 | 74728.4549 | 126.8127 | 74855.2676
360 | double | U37+S13-1 | 不操作（U37 基本策略） + 不操作（S13-1 基本策略） | 60300 | 0 | 60300 | - | 6.3084e-06 | 74728.8353 | 126.8127 | 74855.648
360 | double | U37+S29-2 | 不操作（U37 基本策略） + 不操作（S29-2 基本策略） | 60300 | 0 | 60300 | - | 6.3084e-06 | 74729.2157 | 126.8127 | 74856.0284
360 | double | U37+S62-3 | 不操作（U37 基本策略） + 不操作（S62-3 基本策略） | 60300 | 0 | 60300 | - | 6.3084e-06 | 74729.5961 | 126.8127 | 74856.4088
360 | double | U37+CB1 | 不操作（U37 基本策略） + 操作：开S29-2 | 60300 | 0 | 60300 | - | 6.3084e-06 | 74729.9765 | 126.8127 | 74856.7892
360 | double | U37+CB2 | 不操作（U37 基本策略） + 操作：开S62-3 | 60300 | 51353.5066 | 111653.5066 | - | 6.3084e-06 | 74730.3569 | 127.1367 | 74857.4935
360 | double | U37+CB3 | 不操作（U37 基本策略） + 操作：开S62-3 | 60300 | 0 | 60300 | - | 6.3084e-06 | 74730.7373 | 127.1367 | 74857.8739
360 | double | U37+DG1 | 不操作（U37 基本策略） + 打开开关 S7 | 60300 | 0 | 60300 | - | 1.5819e-05 | 74731.6911 | 127.1367 | 74858.8278
360 | double | U37+DG2 | 不操作（U37 基本策略） + 打开开关 S9 | 60300 | 0 | 60300 | - | 1.5819e-05 | 74732.645 | 127.1367 | 74859.7817
360 | double | U37+DG3 | 不操作（U37 基本策略） + 打开开关 S14 | 60300 | 0 | 60300 | - | 1.5819e-05 | 74733.5988 | 127.1367 | 74860.7355
360 | double | U37+DG4 | 不操作（U37 基本策略） + 打开开关 S15 | 60300 | 0 | 60300 | - | 1.5819e-05 | 74734.5527 | 127.1367 | 74861.6894
360 | double | U37+DG5 | 不操作（U37 基本策略） + 打开开关 S18 | 60300 | 0 | 60300 | - | 1.5819e-05 | 74735.5065 | 127.1367 | 74862.6432
360 | double | U37+DG6 | 不操作（U37 基本策略） + 不操作（DG6 基本策略） | 60300 | 0 | 60300 | - | 1.5819e-05 | 74736.4604 | 127.1367 | 74863.5971
360 | double | U37+DG7 | 不操作（U37 基本策略） + 不操作（DG7 基本策略） | 60300 | 0 | 60300 | - | 1.5819e-05 | 74737.4143 | 127.1367 | 74864.5509
360 | double | U37+DG8 | 不操作（U37 基本策略） + 打开开关 S26 | 60300 | 0 | 60300 | - | 1.5819e-05 | 74738.3681 | 127.1367 | 74865.5048
360 | double | U38+S1 | 不操作（U38 基本策略） + 操作：开S29-2 | 474600 | 0 | 474600 | - | 6.3084e-06 | 74741.3621 | 127.1367 | 74868.4987
360 | double | U38+S2 | 不操作（U38 基本策略） + 操作：开S13-1 | 474600 | 0 | 474600 | - | 6.3084e-06 | 74744.356 | 127.1367 | 74871.4927
360 | double | U38+S3 | 不操作（U38 基本策略） + 操作：开S13-1 | 474600 | 0 | 474600 | - | 6.3084e-06 | 74747.35 | 127.1367 | 74874.4867
360 | double | U38+S4 | 不操作（U38 基本策略） + 操作：开S13-1 | 474600 | 0 | 474600 | - | 6.3084e-06 | 74750.3439 | 127.1367 | 74877.4806
360 | double | U38+S5 | 不操作（U38 基本策略） + 操作：开S13-1 | 474600 | 0 | 474600 | - | 6.3084e-06 | 74753.3379 | 127.1367 | 74880.4746
360 | double | U38+S6 | 不操作（U38 基本策略） + 不操作（S6 基本策略） | 2102100 | 0 | 2102100 | - | 6.3084e-06 | 74766.5987 | 127.1367 | 74893.7354
360 | double | U38+S7 | 不操作（U38 基本策略） + 不操作（S7 基本策略） | 474600 | 0 | 474600 | - | 6.3084e-06 | 74769.5927 | 127.1367 | 74896.7294
360 | double | U38+S8 | 不操作（U38 基本策略） + 操作：开S29-2 | 474600 | 0 | 474600 | - | 6.3084e-06 | 74772.5867 | 127.1367 | 74899.7233
360 | double | U38+S9 | 不操作（U38 基本策略） + 不操作（S9 基本策略） | 474600 | 0 | 474600 | - | 6.3084e-06 | 74775.5806 | 127.1367 | 74902.7173
360 | double | U38+S10 | 不操作（U38 基本策略） + 打开开关 S9 | 474600 | 0 | 474600 | - | 6.3084e-06 | 74778.5746 | 127.1367 | 74905.7113
360 | double | U38+S11 | 不操作（U38 基本策略） + 操作：开S29-2 | 474600 | 0 | 474600 | - | 6.3084e-06 | 74781.5685 | 127.1367 | 74908.7052
360 | double | U38+S12 | 不操作（U38 基本策略） + 操作：开S29-2 | 474600 | 0 | 474600 | - | 6.3084e-06 | 74784.5625 | 127.1367 | 74911.6992
360 | double | U38+S13 | 不操作（U38 基本策略） + 不操作（S13 基本策略） | 541600 | 0 | 541600 | - | 6.3084e-06 | 74787.9791 | 127.1367 | 74915.1158
360 | double | U38+S14 | 不操作（U38 基本策略） + 不操作（S14 基本策略） | 474600 | 0 | 474600 | - | 6.3084e-06 | 74790.9731 | 127.1367 | 74918.1097
360 | double | U57+DG3 | 不操作（U57 基本策略） + 打开开关 S14 | 80400 | 0 | 80400 | - | 1.5819e-05 | 74792.2449 | 127.1367 | 74919.3816
360 | double | U57+DG4 | 不操作（U57 基本策略） + 打开开关 S15 | 80400 | 0 | 80400 | - | 1.5819e-05 | 74793.5167 | 127.1367 | 74920.6534
360 | double | U57+DG5 | 不操作（U57 基本策略） + 打开开关 S18 | 80400 | 0 | 80400 | - | 1.5819e-05 | 74794.7885 | 127.1367 | 74921.9252
360 | double | U57+DG6 | 不操作（U57 基本策略） + 不操作（DG6 基本策略） | 80400 | 0 | 80400 | - | 1.5819e-05 | 74796.0603 | 127.1367 | 74923.197
360 | double | U57+DG7 | 不操作（U57 基本策略） + 不操作（DG7 基本策略） | 80400 | 0 | 80400 | - | 1.5819e-05 | 74797.3321 | 127.1367 | 74924.4688
360 | double | U57+DG8 | 不操作（U57 基本策略） + 打开开关 S26 | 80400 | 0 | 80400 | - | 1.5819e-05 | 74798.6039 | 127.1367 | 74925.7406
360 | double | U58+S1 | 不操作（U58 基本策略） + 操作：开S29-2 | 212400 | 0 | 212400 | - | 6.3084e-06 | 74799.9438 | 127.1367 | 74927.0805
360 | double | U58+S2 | 不操作（U58 基本策略） + 操作：开S13-1 | 212400 | 0 | 212400 | - | 6.3084e-06 | 74801.2837 | 127.1367 | 74928.4204
360 | double | U58+S3 | 不操作（U58 基本策略） + 操作：开S13-1 | 212400 | 0 | 212400 | - | 6.3084e-06 | 74802.6236 | 127.1367 | 74929.7603
360 | double | U58+S4 | 不操作（U58 基本策略） + 操作：开S13-1 | 212400 | 0 | 212400 | - | 6.3084e-06 | 74803.9635 | 127.1367 | 74931.1002
360 | double | U58+S5 | 不操作（U58 基本策略） + 操作：开S13-1 | 212400 | 0 | 212400 | - | 6.3084e-06 | 74805.3034 | 127.1367 | 74932.4401
360 | double | U58+S6 | 不操作（U58 基本策略） + 不操作（S6 基本策略） | 1839900 | 0 | 1839900 | - | 6.3084e-06 | 74816.9102 | 127.1367 | 74944.0469
360 | double | U58+S7 | 不操作（U58 基本策略） + 不操作（S7 基本策略） | 212400 | 0 | 212400 | - | 6.3084e-06 | 74818.2501 | 127.1367 | 74945.3868
360 | double | U58+S8 | 不操作（U58 基本策略） + 操作：开S29-2 | 212400 | 0 | 212400 | - | 6.3084e-06 | 74819.59 | 127.1367 | 74946.7267
360 | double | U58+S9 | 不操作（U58 基本策略） + 不操作（S9 基本策略） | 212400 | 0 | 212400 | - | 6.3084e-06 | 74820.9299 | 127.1367 | 74948.0666
360 | double | U58+S10 | 不操作（U58 基本策略） + 打开开关 S9 | 212400 | 0 | 212400 | - | 6.3084e-06 | 74822.2698 | 127.1367 | 74949.4065
360 | double | U58+S11 | 不操作（U58 基本策略） + 操作：开S29-2 | 212400 | 0 | 212400 | - | 6.3084e-06 | 74823.6097 | 127.1367 | 74950.7464
360 | double | U58+S12 | 不操作（U58 基本策略） + 操作：开S29-2 | 212400 | 0 | 212400 | - | 6.3084e-06 | 74824.9496 | 127.1367 | 74952.0863
360 | double | U58+S13 | 不操作（U58 基本策略） + 不操作（S13 基本策略） | 279400 | 0 | 279400 | - | 6.3084e-06 | 74826.7122 | 127.1367 | 74953.8488
360 | double | U58+S14 | 不操作（U58 基本策略） + 不操作（S14 基本策略） | 212400 | 0 | 212400 | - | 6.3084e-06 | 74828.0521 | 127.1367 | 74955.1887
360 | double | U58+S15 | 不操作（U58 基本策略） + 不操作（S15 基本策略） | 212400 | 0 | 212400 | - | 6.3084e-06 | 74829.392 | 127.1367 | 74956.5286
360 | double | U58+S16 | 不操作（U58 基本策略） + 打开开关 S15 | 212400 | 0 | 212400 | - | 6.3084e-06 | 74830.7319 | 127.1367 | 74957.8685
360 | double | U58+S17 | 不操作（U58 基本策略） + 不操作（S17 基本策略） | 626700 | 0 | 626700 | - | 6.3084e-06 | 74834.6853 | 127.1367 | 74961.822
360 | double | U58+S18 | 不操作（U58 基本策略） + 不操作（S18 基本策略） | 212400 | 0 | 212400 | - | 6.3084e-06 | 74836.0252 | 127.1367 | 74963.1619
360 | double | U58+S19 | 不操作（U58 基本策略） + 不操作（S19 基本策略） | 903400 | 0 | 903400 | - | 6.3084e-06 | 74841.7242 | 127.1367 | 74968.8609
360 | double | U58+S20 | 不操作（U58 基本策略） + 不操作（S20 基本策略） | 478600 | 0 | 478600 | - | 6.3084e-06 | 74844.7434 | 127.1367 | 74971.8801
360 | double | U58+S21 | 不操作（U58 基本策略） + 不操作（S21 基本策略） | 1302300 | 0 | 1302300 | - | 6.3084e-06 | 74852.9588 | 127.1367 | 74980.0955
360 | double | U58+S22 | 不操作（U58 基本策略） + 不操作（S22 基本策略） | 493800 | 0 | 493800 | - | 6.3084e-06 | 74856.0739 | 127.1367 | 74983.2106
360 | double | U58+S23 | 不操作（U58 基本策略） + 不操作（S23 基本策略） | 1617200 | 0 | 1617200 | - | 6.3084e-06 | 74866.2758 | 127.1367 | 74993.4125
360 | double | U58+S24 | 不操作（U58 基本策略） + 不操作（S24 基本策略） | 627800 | 0 | 627800 | - | 6.3084e-06 | 74870.2362 | 127.1367 | 74997.3729
360 | double | U59+S12 | 不操作（U59 基本策略） + 操作：开S29-2 | 30150 | 0 | 30150 | - | 6.3084e-06 | 74870.4264 | 127.1367 | 74997.5631
360 | double | U59+S13 | 不操作（U59 基本策略） + 不操作（S13 基本策略） | 97150 | 0 | 97150 | - | 6.3084e-06 | 74871.0393 | 127.1367 | 74998.176
360 | double | U59+S14 | 不操作（U59 基本策略） + 不操作（S14 基本策略） | 30150 | 0 | 30150 | - | 6.3084e-06 | 74871.2295 | 127.1367 | 74998.3661
360 | double | U59+S15 | 不操作（U59 基本策略） + 不操作（S15 基本策略） | 30150 | 0 | 30150 | - | 6.3084e-06 | 74871.4197 | 127.1367 | 74998.5563
360 | double | U59+S16 | 不操作（U59 基本策略） + 打开开关 S15 | 30150 | 0 | 30150 | - | 6.3084e-06 | 74871.6099 | 127.1367 | 74998.7465
360 | double | U59+S17 | 不操作（U59 基本策略） + 不操作（S17 基本策略） | 444450 | 0 | 444450 | - | 6.3084e-06 | 74874.4136 | 127.1367 | 75001.5503
360 | double | U59+S18 | 不操作（U59 基本策略） + 不操作（S18 基本策略） | 30150 | 0 | 30150 | - | 6.3084e-06 | 74874.6038 | 127.1367 | 75001.7405
360 | double | U59+S19 | 不操作（U59 基本策略） + 不操作（S19 基本策略） | 721150 | 0 | 721150 | - | 6.3084e-06 | 74879.1531 | 127.1367 | 75006.2898
360 | double | U59+S20 | 不操作（U59 基本策略） + 不操作（S20 基本策略） | 296350 | 0 | 296350 | - | 6.3084e-06 | 74881.0226 | 127.1367 | 75008.1593
360 | double | U59+S21 | 不操作（U59 基本策略） + 不操作（S21 基本策略） | 1120050 | 0 | 1120050 | - | 6.3084e-06 | 74888.0883 | 127.1367 | 75015.225
360 | double | U59+S22 | 不操作（U59 基本策略） + 不操作（S22 基本策略） | 311550 | 0 | 311550 | - | 6.3084e-06 | 74890.0537 | 127.1367 | 75017.1904
360 | double | U59+S23 | 不操作（U59 基本策略） + 不操作（S23 基本策略） | 1434950 | 0 | 1434950 | - | 6.3084e-06 | 74899.1059 | 127.1367 | 75026.2426
360 | double | U59+S24 | 不操作（U59 基本策略） + 不操作（S24 基本策略） | 445550 | 0 | 445550 | - | 6.3084e-06 | 74901.9166 | 127.1367 | 75029.0533
360 | double | U59+S25 | 不操作（U59 基本策略） + 不操作（S25 基本策略） | 482150 | 0 | 482150 | - | 6.3084e-06 | 74904.9582 | 127.1367 | 75032.0949
360 | double | U59+S26 | 不操作（U59 基本策略） + 不操作（S26 基本策略） | 30150 | 0 | 30150 | - | 6.3084e-06 | 74905.1484 | 127.1367 | 75032.2851
360 | double | U59+S27 | 不操作（U59 基本策略） + 操作：开S62-3 | 30150 | 0 | 30150 | - | 6.3084e-06 | 74905.3386 | 127.1367 | 75032.4753
360 | double | U59+S28 | 不操作（U59 基本策略） + 不操作（S28 基本策略） | 272700 | 0 | 272700 | - | 6.3084e-06 | 74907.0589 | 127.1367 | 75034.1955
360 | double | U59+S29 | 不操作（U59 基本策略） + 操作：开S62-3 | 30150 | 0 | 30150 | - | 6.3084e-06 | 74907.2491 | 127.1367 | 75034.3857
360 | double | U59+S13-1 | 不操作（U59 基本策略） + 不操作（S13-1 基本策略） | 30150 | 0 | 30150 | - | 6.3084e-06 | 74907.4393 | 127.1367 | 75034.5759
360 | double | U59+S29-2 | 不操作（U59 基本策略） + 不操作（S29-2 基本策略） | 30150 | 0 | 30150 | - | 6.3084e-06 | 74907.6295 | 127.1367 | 75034.7661
360 | double | U59+S62-3 | 不操作（U59 基本策略） + 不操作（S62-3 基本策略） | 30150 | 0 | 30150 | - | 6.3084e-06 | 74907.8197 | 127.1367 | 75034.9563
360 | double | U59+CB1 | 不操作（U59 基本策略） + 操作：开S29-2 | 30150 | 0 | 30150 | - | 6.3084e-06 | 74908.0099 | 127.1367 | 75035.1465
360 | double | U59+CB2 | 不操作（U59 基本策略） + 操作：开S62-3 | 30150 | 51241.0018 | 81391.0018 | - | 6.3084e-06 | 74908.2001 | 127.4599 | 75035.66
360 | double | U59+CB3 | 不操作（U59 基本策略） + 操作：开S62-3 | 30150 | 0 | 30150 | - | 6.3084e-06 | 74908.3903 | 127.4599 | 75035.8502
360 | double | U59+DG1 | 不操作（U59 基本策略） + 打开开关 S7 | 30150 | 0 | 30150 | - | 1.5819e-05 | 74908.8672 | 127.4599 | 75036.3271
360 | double | U59+DG2 | 不操作（U59 基本策略） + 打开开关 S9 | 30150 | 0 | 30150 | - | 1.5819e-05 | 74909.3441 | 127.4599 | 75036.804
360 | double | U59+DG3 | 不操作（U59 基本策略） + 打开开关 S14 | 30150 | 0 | 30150 | - | 1.5819e-05 | 74909.821 | 127.4599 | 75037.281
360 | double | U59+DG4 | 不操作（U59 基本策略） + 打开开关 S15 | 30150 | 0 | 30150 | - | 1.5819e-05 | 74910.298 | 127.4599 | 75037.7579
360 | double | U59+DG5 | 不操作（U59 基本策略） + 打开开关 S18 | 30150 | 0 | 30150 | - | 1.5819e-05 | 74910.7749 | 127.4599 | 75038.2348
360 | double | U59+DG6 | 不操作（U59 基本策略） + 不操作（DG6 基本策略） | 30150 | 0 | 30150 | - | 1.5819e-05 | 74911.2518 | 127.4599 | 75038.7117
360 | double | U57+S8 | 不操作（U57 基本策略） + 操作：开S29-2 | 80400 | 0 | 80400 | - | 6.3084e-06 | 74911.759 | 127.4599 | 75039.2189
360 | double | U57+S9 | 不操作（U57 基本策略） + 不操作（S9 基本策略） | 80400 | 0 | 80400 | - | 6.3084e-06 | 74912.2662 | 127.4599 | 75039.7261
360 | double | U57+S10 | 不操作（U57 基本策略） + 打开开关 S9 | 80400 | 0 | 80400 | - | 6.3084e-06 | 74912.7734 | 127.4599 | 75040.2333
360 | double | U57+S11 | 不操作（U57 基本策略） + 操作：开S29-2 | 80400 | 0 | 80400 | - | 6.3084e-06 | 74913.2806 | 127.4599 | 75040.7405
360 | double | U57+S12 | 不操作（U57 基本策略） + 操作：开S29-2 | 80400 | 0 | 80400 | - | 6.3084e-06 | 74913.7878 | 127.4599 | 75041.2477
360 | double | U57+S13 | 不操作（U57 基本策略） + 不操作（S13 基本策略） | 147400 | 0 | 147400 | - | 6.3084e-06 | 74914.7176 | 127.4599 | 75042.1776
360 | double | U57+S14 | 不操作（U57 基本策略） + 不操作（S14 基本策略） | 80400 | 0 | 80400 | - | 6.3084e-06 | 74915.2248 | 127.4599 | 75042.6848
360 | double | U57+S15 | 不操作（U57 基本策略） + 不操作（S15 基本策略） | 80400 | 0 | 80400 | - | 6.3084e-06 | 74915.732 | 127.4599 | 75043.192
360 | double | U57+S16 | 不操作（U57 基本策略） + 打开开关 S15 | 80400 | 0 | 80400 | - | 6.3084e-06 | 74916.2392 | 127.4599 | 75043.6992
360 | double | U57+S17 | 不操作（U57 基本策略） + 不操作（S17 基本策略） | 494700 | 0 | 494700 | - | 6.3084e-06 | 74919.36 | 127.4599 | 75046.8199
360 | double | U57+S18 | 不操作（U57 基本策略） + 不操作（S18 基本策略） | 80400 | 0 | 80400 | - | 6.3084e-06 | 74919.8672 | 127.4599 | 75047.3271
360 | double | U57+S19 | 不操作（U57 基本策略） + 不操作（S19 基本策略） | 771400 | 0 | 771400 | - | 6.3084e-06 | 74924.7335 | 127.4599 | 75052.1934
360 | double | U57+S20 | 不操作（U57 基本策略） + 不操作（S20 基本策略） | 346600 | 0 | 346600 | - | 6.3084e-06 | 74926.9199 | 127.4599 | 75054.3799
360 | double | U57+S21 | 不操作（U57 基本策略） + 不操作（S21 基本策略） | 1170300 | 0 | 1170300 | - | 6.3084e-06 | 74934.3026 | 127.4599 | 75061.7626
360 | double | U57+S22 | 不操作（U57 基本策略） + 不操作（S22 基本策略） | 361800 | 0 | 361800 | - | 6.3084e-06 | 74936.585 | 127.4599 | 75064.0449
360 | double | U57+S23 | 不操作（U57 基本策略） + 不操作（S23 基本策略） | 1485200 | 0 | 1485200 | - | 6.3084e-06 | 74945.9542 | 127.4599 | 75073.4142
360 | double | U57+S24 | 不操作（U57 基本策略） + 不操作（S24 基本策略） | 495800 | 0 | 495800 | - | 6.3084e-06 | 74949.0819 | 127.4599 | 75076.5418
360 | double | U57+S25 | 不操作（U57 基本策略） + 不操作（S25 基本策略） | 532400 | 0 | 532400 | - | 6.3084e-06 | 74952.4405 | 127.4599 | 75079.9004
360 | double | U57+S26 | 不操作（U57 基本策略） + 不操作（S26 基本策略） | 80400 | 0 | 80400 | - | 6.3084e-06 | 74952.9477 | 127.4599 | 75080.4076
360 | double | U57+S27 | 不操作（U57 基本策略） + 操作：开S62-3 | 80400 | 0 | 80400 | - | 6.3084e-06 | 74953.4549 | 127.4599 | 75080.9148
360 | double | U57+S28 | 不操作（U57 基本策略） + 不操作（S28 基本策略） | 322950 | 0 | 322950 | - | 6.3084e-06 | 74955.4922 | 127.4599 | 75082.9521
360 | double | U57+S29 | 不操作（U57 基本策略） + 操作：开S62-3 | 80400 | 0 | 80400 | - | 6.3084e-06 | 74955.9994 | 127.4599 | 75083.4593
360 | double | U57+S13-1 | 不操作（U57 基本策略） + 不操作（S13-1 基本策略） | 80400 | 0 | 80400 | - | 6.3084e-06 | 74956.5066 | 127.4599 | 75083.9665
360 | double | U57+S29-2 | 不操作（U57 基本策略） + 不操作（S29-2 基本策略） | 80400 | 0 | 80400 | - | 6.3084e-06 | 74957.0138 | 127.4599 | 75084.4737
360 | double | U57+S62-3 | 不操作（U57 基本策略） + 不操作（S62-3 基本策略） | 80400 | 0 | 80400 | - | 6.3084e-06 | 74957.521 | 127.4599 | 75084.9809
360 | double | U57+CB1 | 不操作（U57 基本策略） + 操作：开S29-2 | 80400 | 0 | 80400 | - | 6.3084e-06 | 74958.0282 | 127.4599 | 75085.4881
360 | double | U57+CB2 | 不操作（U57 基本策略） + 操作：开S62-3 | 80400 | 51054.0802 | 131454.0802 | - | 6.3084e-06 | 74958.5353 | 127.782 | 75086.3173
360 | double | U57+CB3 | 不操作（U57 基本策略） + 操作：开S62-3 | 80400 | 0 | 80400 | - | 6.3084e-06 | 74959.0425 | 127.782 | 75086.8245
360 | double | U57+DG1 | 不操作（U57 基本策略） + 打开开关 S7 | 80400 | 0 | 80400 | - | 1.5819e-05 | 74960.3143 | 127.782 | 75088.0963
360 | double | U57+DG2 | 不操作（U57 基本策略） + 打开开关 S9 | 80400 | 0 | 80400 | - | 1.5819e-05 | 74961.5862 | 127.782 | 75089.3682
360 | double | U55+CB2 | 不操作（U55 基本策略） + 操作：开S62-3 | 134000 | 51353.5066 | 185353.5066 | - | 6.3084e-06 | 74962.4315 | 128.106 | 75090.5374
360 | double | U55+CB3 | 不操作（U55 基本策略） + 操作：开S62-3 | 134000 | 0 | 134000 | - | 6.3084e-06 | 74963.2768 | 128.106 | 75091.3828
360 | double | U55+DG1 | 不操作（U55 基本策略） + 打开开关 S7 | 134000 | 0 | 134000 | - | 1.5819e-05 | 74965.3965 | 128.106 | 75093.5024
360 | double | U55+DG2 | 不操作（U55 基本策略） + 打开开关 S9 | 134000 | 0 | 134000 | - | 1.5819e-05 | 74967.5162 | 128.106 | 75095.6221
360 | double | U55+DG3 | 不操作（U55 基本策略） + 打开开关 S14 | 134000 | 0 | 134000 | - | 1.5819e-05 | 74969.6358 | 128.106 | 75097.7418
360 | double | U55+DG4 | 不操作（U55 基本策略） + 打开开关 S15 | 134000 | 0 | 134000 | - | 1.5819e-05 | 74971.7555 | 128.106 | 75099.8615
360 | double | U55+DG5 | 不操作（U55 基本策略） + 打开开关 S18 | 134000 | 0 | 134000 | - | 1.5819e-05 | 74973.8752 | 128.106 | 75101.9812
360 | double | U55+DG6 | 不操作（U55 基本策略） + 不操作（DG6 基本策略） | 134000 | 0 | 134000 | - | 1.5819e-05 | 74975.9949 | 128.106 | 75104.1008
360 | double | U55+DG7 | 不操作（U55 基本策略） + 不操作（DG7 基本策略） | 134000 | 0 | 134000 | - | 1.5819e-05 | 74978.1146 | 128.106 | 75106.2205
360 | double | U55+DG8 | 不操作（U55 基本策略） + 打开开关 S26 | 134000 | 0 | 134000 | - | 1.5819e-05 | 74980.2342 | 128.106 | 75108.3402
360 | double | U56+S1 | 不操作（U56 基本策略） + 操作：开S29-2 | 90400 | 0 | 90400 | - | 6.3084e-06 | 74980.8045 | 128.106 | 75108.9105
360 | double | U56+S2 | 不操作（U56 基本策略） + 操作：开S13-1 | 90400 | 0 | 90400 | - | 6.3084e-06 | 74981.3748 | 128.106 | 75109.4807
360 | double | U56+S3 | 不操作（U56 基本策略） + 操作：开S13-1 | 90400 | 0 | 90400 | - | 6.3084e-06 | 74981.9451 | 128.106 | 75110.051
360 | double | U56+S4 | 不操作（U56 基本策略） + 操作：开S13-1 | 90400 | 0 | 90400 | - | 6.3084e-06 | 74982.5154 | 128.106 | 75110.6213
360 | double | U56+S5 | 不操作（U56 基本策略） + 操作：开S13-1 | 90400 | 0 | 90400 | - | 6.3084e-06 | 74983.0856 | 128.106 | 75111.1916
360 | double | U56+S6 | 不操作（U56 基本策略） + 不操作（S6 基本策略） | 1717900 | 0 | 1717900 | - | 6.3084e-06 | 74993.9228 | 128.106 | 75122.0287
360 | double | U56+S7 | 不操作（U56 基本策略） + 不操作（S7 基本策略） | 90400 | 0 | 90400 | - | 6.3084e-06 | 74994.4931 | 128.106 | 75122.599
360 | double | U56+S8 | 不操作（U56 基本策略） + 操作：开S29-2 | 90400 | 0 | 90400 | - | 6.3084e-06 | 74995.0634 | 128.106 | 75123.1693
360 | double | U56+S9 | 不操作（U56 基本策略） + 不操作（S9 基本策略） | 90400 | 0 | 90400 | - | 6.3084e-06 | 74995.6336 | 128.106 | 75123.7396
360 | double | U56+S10 | 不操作（U56 基本策略） + 打开开关 S9 | 90400 | 0 | 90400 | - | 6.3084e-06 | 74996.2039 | 128.106 | 75124.3099
360 | double | U56+S11 | 不操作（U56 基本策略） + 操作：开S29-2 | 90400 | 0 | 90400 | - | 6.3084e-06 | 74996.7742 | 128.106 | 75124.8801
360 | double | U56+S12 | 不操作（U56 基本策略） + 操作：开S29-2 | 90400 | 0 | 90400 | - | 6.3084e-06 | 74997.3445 | 128.106 | 75125.4504
360 | double | U56+S13 | 不操作（U56 基本策略） + 不操作（S13 基本策略） | 157400 | 0 | 157400 | - | 6.3084e-06 | 74998.3374 | 128.106 | 75126.4434
360 | double | U56+S14 | 不操作（U56 基本策略） + 不操作（S14 基本策略） | 90400 | 0 | 90400 | - | 6.3084e-06 | 74998.9077 | 128.106 | 75127.0136
360 | double | U56+S15 | 不操作（U56 基本策略） + 不操作（S15 基本策略） | 90400 | 0 | 90400 | - | 6.3084e-06 | 74999.478 | 128.106 | 75127.5839
360 | double | U56+S16 | 不操作（U56 基本策略） + 打开开关 S15 | 90400 | 0 | 90400 | - | 6.3084e-06 | 75000.0482 | 128.106 | 75128.1542
360 | double | U56+S17 | 不操作（U56 基本策略） + 不操作（S17 基本策略） | 504700 | 0 | 504700 | - | 6.3084e-06 | 75003.2321 | 128.106 | 75131.338
360 | double | U56+S18 | 不操作（U56 基本策略） + 不操作（S18 基本策略） | 90400 | 0 | 90400 | - | 6.3084e-06 | 75003.8024 | 128.106 | 75131.9083
360 | double | U56+S19 | 不操作（U56 基本策略） + 不操作（S19 基本策略） | 781400 | 0 | 781400 | - | 6.3084e-06 | 75008.7317 | 128.106 | 75136.8377
360 | double | U56+S20 | 不操作（U56 基本策略） + 不操作（S20 基本策略） | 356600 | 0 | 356600 | - | 6.3084e-06 | 75010.9813 | 128.106 | 75139.0872
360 | double | U59+DG7 | 不操作（U59 基本策略） + 不操作（DG7 基本策略） | 30150 | 0 | 30150 | - | 1.5819e-05 | 75011.4582 | 128.106 | 75139.5642
360 | double | U59+DG8 | 不操作（U59 基本策略） + 打开开关 S26 | 30150 | 0 | 30150 | - | 1.5819e-05 | 75011.9351 | 128.106 | 75140.0411
360 | double | U60+S1 | 不操作（U60 基本策略） + 操作：开S29-2 | 40200 | 0 | 40200 | - | 6.3084e-06 | 75012.1887 | 128.106 | 75140.2947
360 | double | U60+S2 | 不操作（U60 基本策略） + 操作：开S13-1 | 40200 | 0 | 40200 | - | 6.3084e-06 | 75012.4423 | 128.106 | 75140.5483
360 | double | U60+S3 | 不操作（U60 基本策略） + 操作：开S13-1 | 40200 | 0 | 40200 | - | 6.3084e-06 | 75012.6959 | 128.106 | 75140.8019
360 | double | U60+S4 | 不操作（U60 基本策略） + 操作：开S13-1 | 40200 | 0 | 40200 | - | 6.3084e-06 | 75012.9495 | 128.106 | 75141.0555
360 | double | U60+S5 | 不操作（U60 基本策略） + 操作：开S13-1 | 40200 | 0 | 40200 | - | 6.3084e-06 | 75013.2031 | 128.106 | 75141.3091
360 | double | U60+S6 | 不操作（U60 基本策略） + 不操作（S6 基本策略） | 1667700 | 0 | 1667700 | - | 6.3084e-06 | 75023.7236 | 128.106 | 75151.8296
360 | double | U60+S7 | 不操作（U60 基本策略） + 不操作（S7 基本策略） | 40200 | 0 | 40200 | - | 6.3084e-06 | 75023.9772 | 128.106 | 75152.0832
360 | double | U60+S8 | 不操作（U60 基本策略） + 操作：开S29-2 | 40200 | 0 | 40200 | - | 6.3084e-06 | 75024.2308 | 128.106 | 75152.3368
360 | double | U60+S9 | 不操作（U60 基本策略） + 不操作（S9 基本策略） | 40200 | 0 | 40200 | - | 6.3084e-06 | 75024.4844 | 128.106 | 75152.5904
360 | double | U60+S10 | 不操作（U60 基本策略） + 打开开关 S9 | 40200 | 0 | 40200 | - | 6.3084e-06 | 75024.738 | 128.106 | 75152.844
360 | double | U60+S11 | 不操作（U60 基本策略） + 操作：开S29-2 | 40200 | 0 | 40200 | - | 6.3084e-06 | 75024.9916 | 128.106 | 75153.0976
360 | double | U60+S12 | 不操作（U60 基本策略） + 操作：开S29-2 | 40200 | 0 | 40200 | - | 6.3084e-06 | 75025.2452 | 128.106 | 75153.3512
360 | double | U60+S13 | 不操作（U60 基本策略） + 不操作（S13 基本策略） | 107200 | 0 | 107200 | - | 6.3084e-06 | 75025.9215 | 128.106 | 75154.0274
360 | double | U60+S14 | 不操作（U60 基本策略） + 不操作（S14 基本策略） | 40200 | 0 | 40200 | - | 6.3084e-06 | 75026.1751 | 128.106 | 75154.281
360 | double | U60+S15 | 不操作（U60 基本策略） + 不操作（S15 基本策略） | 40200 | 0 | 40200 | - | 6.3084e-06 | 75026.4287 | 128.106 | 75154.5346
360 | double | U60+S16 | 不操作（U60 基本策略） + 打开开关 S15 | 40200 | 0 | 40200 | - | 6.3084e-06 | 75026.6822 | 128.106 | 75154.7882
360 | double | U60+S17 | 不操作（U60 基本策略） + 不操作（S17 基本策略） | 454500 | 0 | 454500 | - | 6.3084e-06 | 75029.5494 | 128.106 | 75157.6554
360 | double | U60+S18 | 不操作（U60 基本策略） + 不操作（S18 基本策略） | 40200 | 0 | 40200 | - | 6.3084e-06 | 75029.803 | 128.106 | 75157.909
360 | double | U60+S19 | 不操作（U60 基本策略） + 不操作（S19 基本策略） | 731200 | 0 | 731200 | - | 6.3084e-06 | 75034.4157 | 128.106 | 75162.5216
360 | double | U60+S20 | 不操作（U60 基本策略） + 不操作（S20 基本策略） | 306400 | 0 | 306400 | - | 6.3084e-06 | 75036.3486 | 128.106 | 75164.4545
360 | double | U60+S21 | 不操作（U60 基本策略） + 不操作（S21 基本策略） | 1130100 | 0 | 1130100 | - | 6.3084e-06 | 75043.4777 | 128.106 | 75171.5836
360 | double | U60+S22 | 不操作（U60 基本策略） + 不操作（S22 基本策略） | 321600 | 0 | 321600 | - | 6.3084e-06 | 75045.5065 | 128.106 | 75173.6124
360 | double | U60+S23 | 不操作（U60 基本策略） + 不操作（S23 基本策略） | 1445000 | 0 | 1445000 | - | 6.3084e-06 | 75054.6221 | 128.106 | 75182.728
360 | double | U60+S24 | 不操作（U60 基本策略） + 不操作（S24 基本策略） | 455600 | 0 | 455600 | - | 6.3084e-06 | 75057.4962 | 128.106 | 75185.6021
360 | double | U60+S25 | 不操作（U60 基本策略） + 不操作（S25 基本策略） | 492200 | 0 | 492200 | - | 6.3084e-06 | 75060.6012 | 128.106 | 75188.7071
360 | double | U60+S26 | 不操作（U60 基本策略） + 不操作（S26 基本策略） | 40200 | 0 | 40200 | - | 6.3084e-06 | 75060.8548 | 128.106 | 75188.9607
360 | double | U60+S27 | 不操作（U60 基本策略） + 操作：开S62-3 | 40200 | 0 | 40200 | - | 6.3084e-06 | 75061.1083 | 128.106 | 75189.2143
360 | double | U60+S28 | 不操作（U60 基本策略） + 不操作（S28 基本策略） | 282750 | 0 | 282750 | - | 6.3084e-06 | 75062.892 | 128.106 | 75190.998
360 | double | U56+S21 | 不操作（U56 基本策略） + 不操作（S21 基本策略） | 1180300 | 0 | 1180300 | - | 6.3084e-06 | 75070.3378 | 128.106 | 75198.4438
360 | double | U56+S22 | 不操作（U56 基本策略） + 不操作（S22 基本策略） | 371800 | 0 | 371800 | - | 6.3084e-06 | 75072.6833 | 128.106 | 75200.7892
360 | double | U56+S23 | 不操作（U56 基本策略） + 不操作（S23 基本策略） | 1495200 | 0 | 1495200 | - | 6.3084e-06 | 75082.1156 | 128.106 | 75210.2215
360 | double | U56+S24 | 不操作（U56 基本策略） + 不操作（S24 基本策略） | 505800 | 0 | 505800 | - | 6.3084e-06 | 75085.3064 | 128.106 | 75213.4123
360 | double | U56+S25 | 不操作（U56 基本策略） + 不操作（S25 基本策略） | 542400 | 0 | 542400 | - | 6.3084e-06 | 75088.728 | 128.106 | 75216.834
360 | double | U56+S26 | 不操作（U56 基本策略） + 不操作（S26 基本策略） | 90400 | 0 | 90400 | - | 6.3084e-06 | 75089.2983 | 128.106 | 75217.4042
360 | double | U56+S27 | 不操作（U56 基本策略） + 操作：开S62-3 | 90400 | 0 | 90400 | - | 6.3084e-06 | 75089.8686 | 128.106 | 75217.9745
360 | double | U56+S28 | 不操作（U56 基本策略） + 不操作（S28 基本策略） | 332950 | 0 | 332950 | - | 6.3084e-06 | 75091.969 | 128.106 | 75220.0749
360 | double | U56+S29 | 不操作（U56 基本策略） + 操作：开S62-3 | 90400 | 0 | 90400 | - | 6.3084e-06 | 75092.5392 | 128.106 | 75220.6452
360 | double | U56+S13-1 | 不操作（U56 基本策略） + 不操作（S13-1 基本策略） | 90400 | 0 | 90400 | - | 6.3084e-06 | 75093.1095 | 128.106 | 75221.2155
360 | double | U56+S29-2 | 不操作（U56 基本策略） + 不操作（S29-2 基本策略） | 90400 | 0 | 90400 | - | 6.3084e-06 | 75093.6798 | 128.106 | 75221.7857
360 | double | U56+S62-3 | 不操作（U56 基本策略） + 不操作（S62-3 基本策略） | 90400 | 0 | 90400 | - | 6.3084e-06 | 75094.2501 | 128.106 | 75222.356
360 | double | U56+CB1 | 不操作（U56 基本策略） + 操作：开S29-2 | 90400 | 0 | 90400 | - | 6.3084e-06 | 75094.8203 | 128.106 | 75222.9263
360 | double | U56+CB2 | 不操作（U56 基本策略） + 操作：开S62-3 | 90400 | 51199.3335 | 141599.3335 | - | 6.3084e-06 | 75095.3906 | 128.4289 | 75223.8196
360 | double | U56+CB3 | 不操作（U56 基本策略） + 操作：开S62-3 | 90400 | 0 | 90400 | - | 6.3084e-06 | 75095.9609 | 128.4289 | 75224.3898
360 | double | U56+DG1 | 不操作（U56 基本策略） + 打开开关 S7 | 90400 | 0 | 90400 | - | 1.5819e-05 | 75097.3909 | 128.4289 | 75225.8198
360 | double | U56+DG2 | 不操作（U56 基本策略） + 打开开关 S9 | 90400 | 0 | 90400 | - | 1.5819e-05 | 75098.8209 | 128.4289 | 75227.2498
360 | double | U56+DG3 | 不操作（U56 基本策略） + 打开开关 S14 | 90400 | 0 | 90400 | - | 1.5819e-05 | 75100.2509 | 128.4289 | 75228.6798
360 | double | U56+DG4 | 不操作（U56 基本策略） + 打开开关 S15 | 90400 | 0 | 90400 | - | 1.5819e-05 | 75101.6809 | 128.4289 | 75230.1098
360 | double | U56+DG5 | 不操作（U56 基本策略） + 打开开关 S18 | 90400 | 0 | 90400 | - | 1.5819e-05 | 75103.1109 | 128.4289 | 75231.5398
360 | double | U56+DG6 | 不操作（U56 基本策略） + 不操作（DG6 基本策略） | 90400 | 0 | 90400 | - | 1.5819e-05 | 75104.5409 | 128.4289 | 75232.9698
360 | double | U56+DG7 | 不操作（U56 基本策略） + 不操作（DG7 基本策略） | 90400 | 0 | 90400 | - | 1.5819e-05 | 75105.9708 | 128.4289 | 75234.3998
360 | double | U56+DG8 | 不操作（U56 基本策略） + 打开开关 S26 | 90400 | 0 | 90400 | - | 1.5819e-05 | 75107.4008 | 128.4289 | 75235.8298
360 | double | U57+S1 | 不操作（U57 基本策略） + 操作：开S29-2 | 80400 | 0 | 80400 | - | 6.3084e-06 | 75107.908 | 128.4289 | 75236.337
360 | double | U57+S2 | 不操作（U57 基本策略） + 操作：开S13-1 | 80400 | 0 | 80400 | - | 6.3084e-06 | 75108.4152 | 128.4289 | 75236.8442
360 | double | U57+S3 | 不操作（U57 基本策略） + 操作：开S13-1 | 80400 | 0 | 80400 | - | 6.3084e-06 | 75108.9224 | 128.4289 | 75237.3514
360 | double | U57+S4 | 不操作（U57 基本策略） + 操作：开S13-1 | 80400 | 0 | 80400 | - | 6.3084e-06 | 75109.4296 | 128.4289 | 75237.8585
360 | double | U57+S5 | 不操作（U57 基本策略） + 操作：开S13-1 | 80400 | 0 | 80400 | - | 6.3084e-06 | 75109.9368 | 128.4289 | 75238.3657
360 | double | U57+S6 | 不操作（U57 基本策略） + 不操作（S6 基本策略） | 1707900 | 0 | 1707900 | - | 6.3084e-06 | 75120.7109 | 128.4289 | 75249.1398
360 | double | U57+S7 | 不操作（U57 基本策略） + 不操作（S7 基本策略） | 80400 | 0 | 80400 | - | 6.3084e-06 | 75121.2181 | 128.4289 | 75249.647
360 | double | U61+S16 | 不操作（U61 基本策略） + 打开开关 S15 | 318600 | 0 | 318600 | - | 6.3084e-06 | 75123.2279 | 128.4289 | 75251.6569
360 | double | U61+S17 | 不操作（U61 基本策略） + 不操作（S17 基本策略） | 732900 | 0 | 732900 | - | 6.3084e-06 | 75127.8513 | 128.4289 | 75256.2803
360 | double | U61+S18 | 不操作（U61 基本策略） + 不操作（S18 基本策略） | 318600 | 0 | 318600 | - | 6.3084e-06 | 75129.8612 | 128.4289 | 75258.2901
360 | double | U61+S19 | 不操作（U61 基本策略） + 不操作（S19 基本策略） | 1009600 | 0 | 1009600 | - | 6.3084e-06 | 75136.2301 | 128.4289 | 75264.6591
360 | double | U61+S20 | 不操作（U61 基本策略） + 不操作（S20 基本策略） | 584800 | 0 | 584800 | - | 6.3084e-06 | 75139.9193 | 128.4289 | 75268.3482
360 | double | U61+S21 | 不操作（U61 基本策略） + 不操作（S21 基本策略） | 1408500 | 0 | 1408500 | - | 6.3084e-06 | 75148.8046 | 128.4289 | 75277.2336
360 | double | U61+S22 | 不操作（U61 基本策略） + 不操作（S22 基本策略） | 600000 | 0 | 600000 | - | 6.3084e-06 | 75152.5897 | 128.4289 | 75281.0186
360 | double | U61+S23 | 不操作（U61 基本策略） + 不操作（S23 基本策略） | 1723400 | 0 | 1723400 | - | 6.3084e-06 | 75163.4615 | 128.4289 | 75291.8905
360 | double | U61+S24 | 不操作（U61 基本策略） + 不操作（S24 基本策略） | 734000 | 0 | 734000 | - | 6.3084e-06 | 75168.0919 | 128.4289 | 75296.5208
360 | double | U61+S25 | 不操作（U61 基本策略） + 不操作（S25 基本策略） | 770600 | 0 | 770600 | - | 6.3084e-06 | 75172.9531 | 128.4289 | 75301.3821
360 | double | U61+S26 | 不操作（U61 基本策略） + 不操作（S26 基本策略） | 318600 | 0 | 318600 | - | 6.3084e-06 | 75174.963 | 128.4289 | 75303.3919
360 | double | U61+S27 | 不操作（U61 基本策略） + 操作：开S62-3 | 318600 | 0 | 318600 | - | 6.3084e-06 | 75176.9728 | 128.4289 | 75305.4018
360 | double | U61+S28 | 不操作（U61 基本策略） + 不操作（S28 基本策略） | 561150 | 0 | 561150 | - | 6.3084e-06 | 75180.5128 | 128.4289 | 75308.9417
360 | double | U61+S29 | 不操作（U61 基本策略） + 操作：开S62-3 | 318600 | 0 | 318600 | - | 6.3084e-06 | 75182.5226 | 128.4289 | 75310.9516
360 | double | U61+S13-1 | 不操作（U61 基本策略） + 不操作（S13-1 基本策略） | 318600 | 0 | 318600 | - | 6.3084e-06 | 75184.5325 | 128.4289 | 75312.9614
360 | double | U61+S29-2 | 不操作（U61 基本策略） + 不操作（S29-2 基本策略） | 318600 | 0 | 318600 | - | 6.3084e-06 | 75186.5423 | 128.4289 | 75314.9713
360 | double | U61+S62-3 | 不操作（U61 基本策略） + 不操作（S62-3 基本策略） | 318600 | 0 | 318600 | - | 6.3084e-06 | 75188.5522 | 128.4289 | 75316.9811
360 | double | U61+CB1 | 不操作（U61 基本策略） + 操作：开S29-2 | 318600 | 0 | 318600 | - | 6.3084e-06 | 75190.562 | 128.4289 | 75318.991
360 | double | U61+CB2 | 不操作（U61 基本策略） + 操作：开S62-3 | 318600 | 51345.3525 | 369945.3525 | - | 6.3084e-06 | 75192.5719 | 128.7528 | 75321.3247
360 | double | U61+CB3 | 不操作（U61 基本策略） + 操作：开S62-3 | 318600 | 0 | 318600 | - | 6.3084e-06 | 75194.5817 | 128.7528 | 75323.3346
360 | double | U61+DG1 | 不操作（U61 基本策略） + 打开开关 S7 | 318600 | 0 | 318600 | - | 1.5819e-05 | 75199.6215 | 128.7528 | 75328.3743
360 | double | U61+DG2 | 不操作（U61 基本策略） + 打开开关 S9 | 318600 | 0 | 318600 | - | 1.5819e-05 | 75204.6613 | 128.7528 | 75333.4141
360 | double | U61+DG3 | 不操作（U61 基本策略） + 打开开关 S14 | 318600 | 0 | 318600 | - | 1.5819e-05 | 75209.701 | 128.7528 | 75338.4539
360 | double | U61+DG4 | 不操作（U61 基本策略） + 打开开关 S15 | 318600 | 0 | 318600 | - | 1.5819e-05 | 75214.7408 | 128.7528 | 75343.4937
360 | double | U61+DG5 | 不操作（U61 基本策略） + 打开开关 S18 | 318600 | 0 | 318600 | - | 1.5819e-05 | 75219.7806 | 128.7528 | 75348.5334
360 | double | U61+DG6 | 不操作（U61 基本策略） + 不操作（DG6 基本策略） | 318600 | 0 | 318600 | - | 1.5819e-05 | 75224.8204 | 128.7528 | 75353.5732
360 | double | U61+DG7 | 不操作（U61 基本策略） + 不操作（DG7 基本策略） | 318600 | 0 | 318600 | - | 1.5819e-05 | 75229.8601 | 128.7528 | 75358.613
360 | double | U61+DG8 | 不操作（U61 基本策略） + 打开开关 S26 | 318600 | 0 | 318600 | - | 1.5819e-05 | 75234.8999 | 128.7528 | 75363.6528
360 | double | U62+S1 | 不操作（U62 基本策略） + 操作：开S29-2 | 80400 | 0 | 80400 | - | 6.3084e-06 | 75235.4071 | 128.7528 | 75364.16
360 | double | U62+S2 | 不操作（U62 基本策略） + 操作：开S13-1 | 80400 | 0 | 80400 | - | 6.3084e-06 | 75235.9143 | 128.7528 | 75364.6672
360 | double | U62+S3 | 不操作（U62 基本策略） + 操作：开S13-1 | 80400 | 0 | 80400 | - | 6.3084e-06 | 75236.4215 | 128.7528 | 75365.1743
360 | double | U62+S4 | 不操作（U62 基本策略） + 操作：开S13-1 | 80400 | 0 | 80400 | - | 6.3084e-06 | 75236.9287 | 128.7528 | 75365.6815
360 | double | U62+S5 | 不操作（U62 基本策略） + 操作：开S13-1 | 80400 | 0 | 80400 | - | 6.3084e-06 | 75237.4359 | 128.7528 | 75366.1887
360 | double | U62+S6 | 不操作（U62 基本策略） + 不操作（S6 基本策略） | 1707900 | 0 | 1707900 | - | 6.3084e-06 | 75248.21 | 128.7528 | 75376.9628
360 | double | U62+S7 | 不操作（U62 基本策略） + 不操作（S7 基本策略） | 80400 | 0 | 80400 | - | 6.3084e-06 | 75248.7172 | 128.7528 | 75377.47
360 | double | U62+S8 | 不操作（U62 基本策略） + 操作：开S29-2 | 80400 | 0 | 80400 | - | 6.3084e-06 | 75249.2244 | 128.7528 | 75377.9772
360 | double | U62+S9 | 不操作（U62 基本策略） + 不操作（S9 基本策略） | 80400 | 0 | 80400 | - | 6.3084e-06 | 75249.7316 | 128.7528 | 75378.4844
360 | double | U62+S10 | 不操作（U62 基本策略） + 打开开关 S9 | 80400 | 0 | 80400 | - | 6.3084e-06 | 75250.2388 | 128.7528 | 75378.9916
360 | double | U62+S11 | 不操作（U62 基本策略） + 操作：开S29-2 | 80400 | 0 | 80400 | - | 6.3084e-06 | 75250.7459 | 128.7528 | 75379.4988
360 | double | U62+S12 | 不操作（U62 基本策略） + 操作：开S29-2 | 80400 | 0 | 80400 | - | 6.3084e-06 | 75251.2531 | 128.7528 | 75380.006
360 | double | U62+S13 | 不操作（U62 基本策略） + 不操作（S13 基本策略） | 147400 | 0 | 147400 | - | 6.3084e-06 | 75252.183 | 128.7528 | 75380.9358
360 | double | U62+S14 | 不操作（U62 基本策略） + 不操作（S14 基本策略） | 80400 | 0 | 80400 | - | 6.3084e-06 | 75252.6902 | 128.7528 | 75381.443
360 | double | U62+S15 | 不操作（U62 基本策略） + 不操作（S15 基本策略） | 80400 | 0 | 80400 | - | 6.3084e-06 | 75253.1974 | 128.7528 | 75381.9502
360 | double | U62+S16 | 不操作（U62 基本策略） + 打开开关 S15 | 80400 | 0 | 80400 | - | 6.3084e-06 | 75253.7046 | 128.7528 | 75382.4574
360 | double | U62+S17 | 不操作（U62 基本策略） + 不操作（S17 基本策略） | 494700 | 0 | 494700 | - | 6.3084e-06 | 75256.8253 | 128.7528 | 75385.5782
360 | double | U62+S18 | 不操作（U62 基本策略） + 不操作（S18 基本策略） | 80400 | 0 | 80400 | - | 6.3084e-06 | 75257.3325 | 128.7528 | 75386.0854
360 | double | U62+S19 | 不操作（U62 基本策略） + 不操作（S19 基本策略） | 771400 | 0 | 771400 | - | 6.3084e-06 | 75262.1988 | 128.7528 | 75390.9517
360 | double | U62+S20 | 不操作（U62 基本策略） + 不操作（S20 基本策略） | 346600 | 0 | 346600 | - | 6.3084e-06 | 75264.3853 | 128.7528 | 75393.1381
360 | double | U62+S21 | 不操作（U62 基本策略） + 不操作（S21 基本策略） | 1170300 | 0 | 1170300 | - | 6.3084e-06 | 75271.768 | 128.7528 | 75400.5208
360 | double | U62+S22 | 不操作（U62 基本策略） + 不操作（S22 基本策略） | 361800 | 0 | 361800 | - | 6.3084e-06 | 75274.0504 | 128.7528 | 75402.8032
360 | double | U62+S23 | 不操作（U62 基本策略） + 不操作（S23 基本策略） | 1485200 | 0 | 1485200 | - | 6.3084e-06 | 75283.4196 | 128.7528 | 75412.1724
360 | double | U62+S24 | 不操作（U62 基本策略） + 不操作（S24 基本策略） | 495800 | 0 | 495800 | - | 6.3084e-06 | 75286.5473 | 128.7528 | 75415.3001
360 | double | U62+S25 | 不操作（U62 基本策略） + 不操作（S25 基本策略） | 532400 | 0 | 532400 | - | 6.3084e-06 | 75289.9059 | 128.7528 | 75418.6587
360 | double | U62+S26 | 不操作（U62 基本策略） + 不操作（S26 基本策略） | 80400 | 0 | 80400 | - | 6.3084e-06 | 75290.413 | 128.7528 | 75419.1659
360 | double | U62+S27 | 不操作（U62 基本策略） + 操作：开S62-3 | 80400 | 0 | 80400 | - | 6.3084e-06 | 75290.9202 | 128.7528 | 75419.6731
360 | double | U62+S28 | 不操作（U62 基本策略） + 不操作（S28 基本策略） | 322950 | 0 | 322950 | - | 6.3084e-06 | 75292.9575 | 128.7528 | 75421.7104
360 | double | U62+S29 | 不操作（U62 基本策略） + 操作：开S62-3 | 80400 | 0 | 80400 | - | 6.3084e-06 | 75293.4647 | 128.7528 | 75422.2176
360 | double | U62+S13-1 | 不操作（U62 基本策略） + 不操作（S13-1 基本策略） | 80400 | 0 | 80400 | - | 6.3084e-06 | 75293.9719 | 128.7528 | 75422.7248
360 | double | U62+S29-2 | 不操作（U62 基本策略） + 不操作（S29-2 基本策略） | 80400 | 0 | 80400 | - | 6.3084e-06 | 75294.4791 | 128.7528 | 75423.232
360 | double | U62+S62-3 | 不操作（U62 基本策略） + 不操作（S62-3 基本策略） | 80400 | 0 | 80400 | - | 6.3084e-06 | 75294.9863 | 128.7528 | 75423.7392
360 | double | U58+S25 | 不操作（U58 基本策略） + 不操作（S25 基本策略） | 664400 | 0 | 664400 | - | 6.3084e-06 | 75299.1776 | 128.7528 | 75427.9304
360 | double | U58+S26 | 不操作（U58 基本策略） + 不操作（S26 基本策略） | 212400 | 0 | 212400 | - | 6.3084e-06 | 75300.5175 | 128.7528 | 75429.2703
360 | double | U58+S27 | 不操作（U58 基本策略） + 操作：开S62-3 | 212400 | 0 | 212400 | - | 6.3084e-06 | 75301.8574 | 128.7528 | 75430.6102
360 | double | U58+S28 | 不操作（U58 基本策略） + 不操作（S28 基本策略） | 454950 | 0 | 454950 | - | 6.3084e-06 | 75304.7274 | 128.7528 | 75433.4802
360 | double | U58+S29 | 不操作（U58 基本策略） + 操作：开S62-3 | 212400 | 0 | 212400 | - | 6.3084e-06 | 75306.0673 | 128.7528 | 75434.8201
360 | double | U58+S13-1 | 不操作（U58 基本策略） + 不操作（S13-1 基本策略） | 212400 | 0 | 212400 | - | 6.3084e-06 | 75307.4072 | 128.7528 | 75436.16
360 | double | U58+S29-2 | 不操作（U58 基本策略） + 不操作（S29-2 基本策略） | 212400 | 0 | 212400 | - | 6.3084e-06 | 75308.7471 | 128.7528 | 75437.4999
360 | double | U58+S62-3 | 不操作（U58 基本策略） + 不操作（S62-3 基本策略） | 212400 | 0 | 212400 | - | 6.3084e-06 | 75310.087 | 128.7528 | 75438.8398
360 | double | U58+CB1 | 不操作（U58 基本策略） + 操作：开S29-2 | 212400 | 0 | 212400 | - | 6.3084e-06 | 75311.4269 | 128.7528 | 75440.1797
360 | double | U58+CB2 | 不操作（U58 基本策略） + 操作：开S62-3 | 212400 | 51203.5582 | 263603.5582 | - | 6.3084e-06 | 75312.7668 | 129.0759 | 75441.8427
360 | double | U58+CB3 | 不操作（U58 基本策略） + 操作：开S62-3 | 212400 | 0 | 212400 | - | 6.3084e-06 | 75314.1067 | 129.0759 | 75443.1826
360 | double | U58+DG1 | 不操作（U58 基本策略） + 打开开关 S7 | 212400 | 0 | 212400 | - | 1.5819e-05 | 75317.4665 | 129.0759 | 75446.5424
360 | double | U58+DG2 | 不操作（U58 基本策略） + 打开开关 S9 | 212400 | 0 | 212400 | - | 1.5819e-05 | 75320.8264 | 129.0759 | 75449.9023
360 | double | U58+DG3 | 不操作（U58 基本策略） + 打开开关 S14 | 212400 | 0 | 212400 | - | 1.5819e-05 | 75324.1862 | 129.0759 | 75453.2621
360 | double | U58+DG4 | 不操作（U58 基本策略） + 打开开关 S15 | 212400 | 0 | 212400 | - | 1.5819e-05 | 75327.5461 | 129.0759 | 75456.622
360 | double | U58+DG5 | 不操作（U58 基本策略） + 打开开关 S18 | 212400 | 0 | 212400 | - | 1.5819e-05 | 75330.906 | 129.0759 | 75459.9818
360 | double | U58+DG6 | 不操作（U58 基本策略） + 不操作（DG6 基本策略） | 212400 | 0 | 212400 | - | 1.5819e-05 | 75334.2658 | 129.0759 | 75463.3417
360 | double | U58+DG7 | 不操作（U58 基本策略） + 不操作（DG7 基本策略） | 212400 | 0 | 212400 | - | 1.5819e-05 | 75337.6257 | 129.0759 | 75466.7015
360 | double | U58+DG8 | 不操作（U58 基本策略） + 打开开关 S26 | 212400 | 0 | 212400 | - | 1.5819e-05 | 75340.9855 | 129.0759 | 75470.0614
360 | double | U59+S1 | 不操作（U59 基本策略） + 操作：开S29-2 | 30150 | 0 | 30150 | - | 6.3084e-06 | 75341.1757 | 129.0759 | 75470.2516
360 | double | U59+S2 | 不操作（U59 基本策略） + 操作：开S13-1 | 30150 | 0 | 30150 | - | 6.3084e-06 | 75341.3659 | 129.0759 | 75470.4418
360 | double | U59+S3 | 不操作（U59 基本策略） + 操作：开S13-1 | 30150 | 0 | 30150 | - | 6.3084e-06 | 75341.5561 | 129.0759 | 75470.6319
360 | double | U59+S4 | 不操作（U59 基本策略） + 操作：开S13-1 | 30150 | 0 | 30150 | - | 6.3084e-06 | 75341.7463 | 129.0759 | 75470.8221
360 | double | U59+S5 | 不操作（U59 基本策略） + 操作：开S13-1 | 30150 | 0 | 30150 | - | 6.3084e-06 | 75341.9365 | 129.0759 | 75471.0123
360 | double | U59+S6 | 不操作（U59 基本策略） + 不操作（S6 基本策略） | 1657650 | 0 | 1657650 | - | 6.3084e-06 | 75352.3936 | 129.0759 | 75481.4694
360 | double | U59+S7 | 不操作（U59 基本策略） + 不操作（S7 基本策略） | 30150 | 0 | 30150 | - | 6.3084e-06 | 75352.5838 | 129.0759 | 75481.6596
360 | double | U59+S8 | 不操作（U59 基本策略） + 操作：开S29-2 | 30150 | 0 | 30150 | - | 6.3084e-06 | 75352.774 | 129.0759 | 75481.8498
360 | double | U59+S9 | 不操作（U59 基本策略） + 不操作（S9 基本策略） | 30150 | 0 | 30150 | - | 6.3084e-06 | 75352.9642 | 129.0759 | 75482.04
360 | double | U59+S10 | 不操作（U59 基本策略） + 打开开关 S9 | 30150 | 0 | 30150 | - | 6.3084e-06 | 75353.1544 | 129.0759 | 75482.2302
360 | double | U59+S11 | 不操作（U59 基本策略） + 操作：开S29-2 | 30150 | 0 | 30150 | - | 6.3084e-06 | 75353.3446 | 129.0759 | 75482.4204
360 | double | U53+S13-1 | 不操作（U53 基本策略） + 不操作（S13-1 基本策略） | 452000 | 0 | 452000 | - | 6.3084e-06 | 75356.196 | 129.0759 | 75485.2718
360 | double | U53+S29-2 | 不操作（U53 基本策略） + 不操作（S29-2 基本策略） | 452000 | 0 | 452000 | - | 6.3084e-06 | 75359.0473 | 129.0759 | 75488.1232
360 | double | U53+S62-3 | 不操作（U53 基本策略） + 不操作（S62-3 基本策略） | 452000 | 0 | 452000 | - | 6.3084e-06 | 75361.8987 | 129.0759 | 75490.9746
360 | double | U53+CB1 | 不操作（U53 基本策略） + 操作：开S29-2 | 452000 | 0 | 452000 | - | 6.3084e-06 | 75364.7501 | 129.0759 | 75493.826
360 | double | U53+CB2 | 不操作（U53 基本策略） + 操作：开S62-3 | 452000 | 20197.7131 | 472197.7131 | - | 6.3084e-06 | 75367.6015 | 129.2033 | 75496.8048
360 | double | U53+CB3 | 不操作（U53 基本策略） + 操作：开S62-3 | 452000 | 0 | 452000 | - | 6.3084e-06 | 75370.4529 | 129.2033 | 75499.6562
360 | double | U53+DG1 | 不操作（U53 基本策略） + 打开开关 S7 | 452000 | 0 | 452000 | - | 1.5819e-05 | 75377.6029 | 129.2033 | 75506.8061
360 | double | U53+DG2 | 不操作（U53 基本策略） + 打开开关 S9 | 452000 | 0 | 452000 | - | 1.5819e-05 | 75384.7528 | 129.2033 | 75513.9561
360 | double | U53+DG3 | 不操作（U53 基本策略） + 打开开关 S14 | 452000 | 0 | 452000 | - | 1.5819e-05 | 75391.9028 | 129.2033 | 75521.1061
360 | double | U53+DG4 | 不操作（U53 基本策略） + 打开开关 S15 | 452000 | 0 | 452000 | - | 1.5819e-05 | 75399.0528 | 129.2033 | 75528.256
360 | double | U53+DG5 | 不操作（U53 基本策略） + 打开开关 S18 | 452000 | 0 | 452000 | - | 1.5819e-05 | 75406.2027 | 129.2033 | 75535.406
360 | double | U53+DG6 | 不操作（U53 基本策略） + 不操作（DG6 基本策略） | 452000 | 0 | 452000 | - | 1.5819e-05 | 75413.3527 | 129.2033 | 75542.5559
360 | double | U53+DG7 | 不操作（U53 基本策略） + 不操作（DG7 基本策略） | 452000 | 0 | 452000 | - | 1.5819e-05 | 75420.5026 | 129.2033 | 75549.7059
360 | double | U53+DG8 | 不操作（U53 基本策略） + 打开开关 S26 | 452000 | 0 | 452000 | - | 1.5819e-05 | 75427.6526 | 129.2033 | 75556.8559
360 | double | U54+S1 | 不操作（U54 基本策略） + 操作：开S29-2 | 100500 | 0 | 100500 | - | 6.3084e-06 | 75428.2866 | 129.2033 | 75557.4899
360 | double | U54+S2 | 不操作（U54 基本策略） + 操作：开S13-1 | 100500 | 0 | 100500 | - | 6.3084e-06 | 75428.9206 | 129.2033 | 75558.1239
360 | double | U54+S3 | 不操作（U54 基本策略） + 操作：开S13-1 | 100500 | 0 | 100500 | - | 6.3084e-06 | 75429.5546 | 129.2033 | 75558.7579
360 | double | U54+S4 | 不操作（U54 基本策略） + 操作：开S13-1 | 100500 | 0 | 100500 | - | 6.3084e-06 | 75430.1886 | 129.2033 | 75559.3918
360 | double | U54+S5 | 不操作（U54 基本策略） + 操作：开S13-1 | 100500 | 0 | 100500 | - | 6.3084e-06 | 75430.8226 | 129.2033 | 75560.0258
360 | double | U54+S6 | 不操作（U54 基本策略） + 不操作（S6 基本策略） | 1728000 | 0 | 1728000 | - | 6.3084e-06 | 75441.7235 | 129.2033 | 75570.9267
360 | double | U54+S7 | 不操作（U54 基本策略） + 不操作（S7 基本策略） | 100500 | 0 | 100500 | - | 6.3084e-06 | 75442.3574 | 129.2033 | 75571.5607
360 | double | U54+S8 | 不操作（U54 基本策略） + 操作：开S29-2 | 100500 | 0 | 100500 | - | 6.3084e-06 | 75442.9914 | 129.2033 | 75572.1947
360 | double | U54+S9 | 不操作（U54 基本策略） + 不操作（S9 基本策略） | 100500 | 0 | 100500 | - | 6.3084e-06 | 75443.6254 | 129.2033 | 75572.8287
360 | double | U54+S10 | 不操作（U54 基本策略） + 打开开关 S9 | 100500 | 0 | 100500 | - | 6.3084e-06 | 75444.2594 | 129.2033 | 75573.4627
360 | double | U54+S11 | 不操作（U54 基本策略） + 操作：开S29-2 | 100500 | 0 | 100500 | - | 6.3084e-06 | 75444.8934 | 129.2033 | 75574.0967
360 | double | U54+S12 | 不操作（U54 基本策略） + 操作：开S29-2 | 100500 | 0 | 100500 | - | 6.3084e-06 | 75445.5274 | 129.2033 | 75574.7307
360 | double | U54+S13 | 不操作（U54 基本策略） + 不操作（S13 基本策略） | 167500 | 0 | 167500 | - | 6.3084e-06 | 75446.5841 | 129.2033 | 75575.7873
360 | double | U54+S14 | 不操作（U54 基本策略） + 不操作（S14 基本策略） | 100500 | 0 | 100500 | - | 6.3084e-06 | 75447.2181 | 129.2033 | 75576.4213
360 | double | U54+S15 | 不操作（U54 基本策略） + 不操作（S15 基本策略） | 100500 | 0 | 100500 | - | 6.3084e-06 | 75447.852 | 129.2033 | 75577.0553
360 | double | U54+S16 | 不操作（U54 基本策略） + 打开开关 S15 | 100500 | 0 | 100500 | - | 6.3084e-06 | 75448.486 | 129.2033 | 75577.6893
360 | double | U60+S29 | 不操作（U60 基本策略） + 操作：开S62-3 | 40200 | 0 | 40200 | - | 6.3084e-06 | 75448.7396 | 129.2033 | 75577.9429
360 | double | U60+S13-1 | 不操作（U60 基本策略） + 不操作（S13-1 基本策略） | 40200 | 0 | 40200 | - | 6.3084e-06 | 75448.9932 | 129.2033 | 75578.1965
360 | double | U60+S29-2 | 不操作（U60 基本策略） + 不操作（S29-2 基本策略） | 40200 | 0 | 40200 | - | 6.3084e-06 | 75449.2468 | 129.2033 | 75578.4501
360 | double | U60+S62-3 | 不操作（U60 基本策略） + 不操作（S62-3 基本策略） | 40200 | 0 | 40200 | - | 6.3084e-06 | 75449.5004 | 129.2033 | 75578.7037
360 | double | U60+CB1 | 不操作（U60 基本策略） + 操作：开S29-2 | 40200 | 0 | 40200 | - | 6.3084e-06 | 75449.754 | 129.2033 | 75578.9573
360 | double | U60+CB2 | 不操作（U60 基本策略） + 操作：开S62-3 | 40200 | 51293.0091 | 91493.0091 | - | 6.3084e-06 | 75450.0076 | 129.5268 | 75579.5345
360 | double | U60+CB3 | 不操作（U60 基本策略） + 操作：开S62-3 | 40200 | 0 | 40200 | - | 6.3084e-06 | 75450.2612 | 129.5268 | 75579.7881
360 | double | U60+DG1 | 不操作（U60 基本策略） + 打开开关 S7 | 40200 | 0 | 40200 | - | 1.5819e-05 | 75450.8971 | 129.5268 | 75580.424
360 | double | U60+DG2 | 不操作（U60 基本策略） + 打开开关 S9 | 40200 | 0 | 40200 | - | 1.5819e-05 | 75451.533 | 129.5268 | 75581.0599
360 | double | U60+DG3 | 不操作（U60 基本策略） + 打开开关 S14 | 40200 | 0 | 40200 | - | 1.5819e-05 | 75452.1689 | 129.5268 | 75581.6958
360 | double | U60+DG4 | 不操作（U60 基本策略） + 打开开关 S15 | 40200 | 0 | 40200 | - | 1.5819e-05 | 75452.8048 | 129.5268 | 75582.3317
360 | double | U60+DG5 | 不操作（U60 基本策略） + 打开开关 S18 | 40200 | 0 | 40200 | - | 1.5819e-05 | 75453.4407 | 129.5268 | 75582.9676
360 | double | U60+DG6 | 不操作（U60 基本策略） + 不操作（DG6 基本策略） | 40200 | 0 | 40200 | - | 1.5819e-05 | 75454.0766 | 129.5268 | 75583.6035
360 | double | U60+DG7 | 不操作（U60 基本策略） + 不操作（DG7 基本策略） | 40200 | 0 | 40200 | - | 1.5819e-05 | 75454.7125 | 129.5268 | 75584.2394
360 | double | U60+DG8 | 不操作（U60 基本策略） + 打开开关 S26 | 40200 | 0 | 40200 | - | 1.5819e-05 | 75455.3484 | 129.5268 | 75584.8753
360 | double | U61+S1 | 不操作（U61 基本策略） + 操作：开S29-2 | 318600 | 0 | 318600 | - | 6.3084e-06 | 75457.3583 | 129.5268 | 75586.8851
360 | double | U61+S2 | 不操作（U61 基本策略） + 操作：开S13-1 | 318600 | 0 | 318600 | - | 6.3084e-06 | 75459.3681 | 129.5268 | 75588.895
360 | double | U61+S3 | 不操作（U61 基本策略） + 操作：开S13-1 | 318600 | 0 | 318600 | - | 6.3084e-06 | 75461.378 | 129.5268 | 75590.9048
360 | double | U61+S4 | 不操作（U61 基本策略） + 操作：开S13-1 | 318600 | 0 | 318600 | - | 6.3084e-06 | 75463.3878 | 129.5268 | 75592.9147
360 | double | U61+S5 | 不操作（U61 基本策略） + 操作：开S13-1 | 318600 | 0 | 318600 | - | 6.3084e-06 | 75465.3977 | 129.5268 | 75594.9245
360 | double | U61+S6 | 不操作（U61 基本策略） + 不操作（S6 基本策略） | 1946100 | 0 | 1946100 | - | 6.3084e-06 | 75477.6744 | 129.5268 | 75607.2013
360 | double | U61+S7 | 不操作（U61 基本策略） + 不操作（S7 基本策略） | 318600 | 0 | 318600 | - | 6.3084e-06 | 75479.6843 | 129.5268 | 75609.2111
360 | double | U61+S8 | 不操作（U61 基本策略） + 操作：开S29-2 | 318600 | 0 | 318600 | - | 6.3084e-06 | 75481.6941 | 129.5268 | 75611.221
360 | double | U61+S9 | 不操作（U61 基本策略） + 不操作（S9 基本策略） | 318600 | 0 | 318600 | - | 6.3084e-06 | 75483.704 | 129.5268 | 75613.2308
360 | double | U61+S10 | 不操作（U61 基本策略） + 打开开关 S9 | 318600 | 0 | 318600 | - | 6.3084e-06 | 75485.7138 | 129.5268 | 75615.2407
360 | double | U61+S11 | 不操作（U61 基本策略） + 操作：开S29-2 | 318600 | 0 | 318600 | - | 6.3084e-06 | 75487.7237 | 129.5268 | 75617.2505
360 | double | U61+S12 | 不操作（U61 基本策略） + 操作：开S29-2 | 318600 | 0 | 318600 | - | 6.3084e-06 | 75489.7335 | 129.5268 | 75619.2604
360 | double | U61+S13 | 不操作（U61 基本策略） + 不操作（S13 基本策略） | 385600 | 0 | 385600 | - | 6.3084e-06 | 75492.1661 | 129.5268 | 75621.6929
360 | double | U61+S14 | 不操作（U61 基本策略） + 不操作（S14 基本策略） | 318600 | 0 | 318600 | - | 6.3084e-06 | 75494.1759 | 129.5268 | 75623.7027
360 | double | U61+S15 | 不操作（U61 基本策略） + 不操作（S15 基本策略） | 318600 | 0 | 318600 | - | 6.3084e-06 | 75496.1858 | 129.5268 | 75625.7126
360 | double | U54+S17 | 不操作（U54 基本策略） + 不操作（S17 基本策略） | 514800 | 0 | 514800 | - | 6.3084e-06 | 75499.4333 | 129.5268 | 75628.9602
360 | double | U54+S18 | 不操作（U54 基本策略） + 不操作（S18 基本策略） | 100500 | 0 | 100500 | - | 6.3084e-06 | 75500.0673 | 129.5268 | 75629.5941
360 | double | U54+S19 | 不操作（U54 基本策略） + 不操作（S19 基本策略） | 791500 | 0 | 791500 | - | 6.3084e-06 | 75505.0604 | 129.5268 | 75634.5872
360 | double | U54+S20 | 不操作（U54 基本策略） + 不操作（S20 基本策略） | 366700 | 0 | 366700 | - | 6.3084e-06 | 75507.3737 | 129.5268 | 75636.9005
360 | double | U54+S21 | 不操作（U54 基本策略） + 不操作（S21 基本策略） | 1190400 | 0 | 1190400 | - | 6.3084e-06 | 75514.8832 | 129.5268 | 75644.41
360 | double | U54+S22 | 不操作（U54 基本策略） + 不操作（S22 基本策略） | 381900 | 0 | 381900 | - | 6.3084e-06 | 75517.2923 | 129.5268 | 75646.8192
360 | double | U54+S23 | 不操作（U54 基本策略） + 不操作（S23 基本策略） | 1505300 | 0 | 1505300 | - | 6.3084e-06 | 75526.7883 | 129.5268 | 75656.3152
360 | double | U54+S24 | 不操作（U54 基本策略） + 不操作（S24 基本策略） | 515900 | 0 | 515900 | - | 6.3084e-06 | 75530.0428 | 129.5268 | 75659.5697
360 | double | U54+S25 | 不操作（U54 基本策略） + 不操作（S25 基本策略） | 552500 | 0 | 552500 | - | 6.3084e-06 | 75533.5282 | 129.5268 | 75663.0551
360 | double | U54+S26 | 不操作（U54 基本策略） + 不操作（S26 基本策略） | 100500 | 0 | 100500 | - | 6.3084e-06 | 75534.1622 | 129.5268 | 75663.6891
360 | double | U54+S27 | 不操作（U54 基本策略） + 操作：开S62-3 | 100500 | 0 | 100500 | - | 6.3084e-06 | 75534.7962 | 129.5268 | 75664.323
360 | double | U54+S28 | 不操作（U54 基本策略） + 不操作（S28 基本策略） | 343050 | 0 | 343050 | - | 6.3084e-06 | 75536.9603 | 129.5268 | 75666.4871
360 | double | U54+S29 | 不操作（U54 基本策略） + 操作：开S62-3 | 100500 | 0 | 100500 | - | 6.3084e-06 | 75537.5943 | 129.5268 | 75667.1211
360 | double | U54+S13-1 | 不操作（U54 基本策略） + 不操作（S13-1 基本策略） | 100500 | 0 | 100500 | - | 6.3084e-06 | 75538.2283 | 129.5268 | 75667.7551
360 | double | U54+S29-2 | 不操作（U54 基本策略） + 不操作（S29-2 基本策略） | 100500 | 0 | 100500 | - | 6.3084e-06 | 75538.8623 | 129.5268 | 75668.3891
360 | double | U54+S62-3 | 不操作（U54 基本策略） + 不操作（S62-3 基本策略） | 100500 | 0 | 100500 | - | 6.3084e-06 | 75539.4963 | 129.5268 | 75669.0231
360 | double | U54+CB1 | 不操作（U54 基本策略） + 操作：开S29-2 | 100500 | 0 | 100500 | - | 6.3084e-06 | 75540.1303 | 129.5268 | 75669.6571
360 | double | U54+CB2 | 不操作（U54 基本策略） + 操作：开S62-3 | 100500 | 51353.5066 | 151853.5066 | - | 6.3084e-06 | 75540.7642 | 129.8508 | 75670.615
360 | double | U54+CB3 | 不操作（U54 基本策略） + 操作：开S62-3 | 100500 | 0 | 100500 | - | 6.3084e-06 | 75541.3982 | 129.8508 | 75671.249
360 | double | U54+DG1 | 不操作（U54 基本策略） + 打开开关 S7 | 100500 | 0 | 100500 | - | 1.5819e-05 | 75542.988 | 129.8508 | 75672.8388
360 | double | U54+DG2 | 不操作（U54 基本策略） + 打开开关 S9 | 100500 | 0 | 100500 | - | 1.5819e-05 | 75544.5778 | 129.8508 | 75674.4286
360 | double | U54+DG3 | 不操作（U54 基本策略） + 打开开关 S14 | 100500 | 0 | 100500 | - | 1.5819e-05 | 75546.1675 | 129.8508 | 75676.0183
360 | double | U54+DG4 | 不操作（U54 基本策略） + 打开开关 S15 | 100500 | 0 | 100500 | - | 1.5819e-05 | 75547.7573 | 129.8508 | 75677.6081
360 | double | U54+DG5 | 不操作（U54 基本策略） + 打开开关 S18 | 100500 | 0 | 100500 | - | 1.5819e-05 | 75549.347 | 129.8508 | 75679.1978
360 | double | U54+DG6 | 不操作（U54 基本策略） + 不操作（DG6 基本策略） | 100500 | 0 | 100500 | - | 1.5819e-05 | 75550.9368 | 129.8508 | 75680.7876
360 | double | U54+DG7 | 不操作（U54 基本策略） + 不操作（DG7 基本策略） | 100500 | 0 | 100500 | - | 1.5819e-05 | 75552.5266 | 129.8508 | 75682.3774
360 | double | U54+DG8 | 不操作（U54 基本策略） + 打开开关 S26 | 100500 | 0 | 100500 | - | 1.5819e-05 | 75554.1163 | 129.8508 | 75683.9671
360 | double | U55+S1 | 不操作（U55 基本策略） + 操作：开S29-2 | 134000 | 0 | 134000 | - | 6.3084e-06 | 75554.9616 | 129.8508 | 75684.8124
360 | double | U55+S2 | 不操作（U55 基本策略） + 操作：开S13-1 | 134000 | 0 | 134000 | - | 6.3084e-06 | 75555.807 | 129.8508 | 75685.6578
360 | double | U55+S3 | 不操作（U55 基本策略） + 操作：开S13-1 | 134000 | 0 | 134000 | - | 6.3084e-06 | 75556.6523 | 129.8508 | 75686.5031
360 | double | U55+S4 | 不操作（U55 基本策略） + 操作：开S13-1 | 134000 | 0 | 134000 | - | 6.3084e-06 | 75557.4976 | 129.8508 | 75687.3484
360 | double | U55+S5 | 不操作（U55 基本策略） + 操作：开S13-1 | 134000 | 0 | 134000 | - | 6.3084e-06 | 75558.3429 | 129.8508 | 75688.1937
360 | double | U55+S6 | 不操作（U55 基本策略） + 不操作（S6 基本策略） | 1761500 | 0 | 1761500 | - | 6.3084e-06 | 75569.4551 | 129.8508 | 75699.3059
360 | double | U55+S7 | 不操作（U55 基本策略） + 不操作（S7 基本策略） | 134000 | 0 | 134000 | - | 6.3084e-06 | 75570.3005 | 129.8508 | 75700.1513
360 | double | U55+S8 | 不操作（U55 基本策略） + 操作：开S29-2 | 134000 | 0 | 134000 | - | 6.3084e-06 | 75571.1458 | 129.8508 | 75700.9966
360 | double | U55+S9 | 不操作（U55 基本策略） + 不操作（S9 基本策略） | 134000 | 0 | 134000 | - | 6.3084e-06 | 75571.9911 | 129.8508 | 75701.8419
360 | double | U55+S10 | 不操作（U55 基本策略） + 打开开关 S9 | 134000 | 0 | 134000 | - | 6.3084e-06 | 75572.8364 | 129.8508 | 75702.6872
360 | double | U55+S11 | 不操作（U55 基本策略） + 操作：开S29-2 | 134000 | 0 | 134000 | - | 6.3084e-06 | 75573.6818 | 129.8508 | 75703.5326
360 | double | U55+S12 | 不操作（U55 基本策略） + 操作：开S29-2 | 134000 | 0 | 134000 | - | 6.3084e-06 | 75574.5271 | 129.8508 | 75704.3779
360 | double | U55+S13 | 不操作（U55 基本策略） + 不操作（S13 基本策略） | 201000 | 0 | 201000 | - | 6.3084e-06 | 75575.7951 | 129.8508 | 75705.6459
360 | double | U55+S14 | 不操作（U55 基本策略） + 不操作（S14 基本策略） | 134000 | 0 | 134000 | - | 6.3084e-06 | 75576.6404 | 129.8508 | 75706.4912
360 | double | U55+S15 | 不操作（U55 基本策略） + 不操作（S15 基本策略） | 134000 | 0 | 134000 | - | 6.3084e-06 | 75577.4857 | 129.8508 | 75707.3365
360 | double | U55+S16 | 不操作（U55 基本策略） + 打开开关 S15 | 134000 | 0 | 134000 | - | 6.3084e-06 | 75578.331 | 129.8508 | 75708.1818
360 | double | U55+S17 | 不操作（U55 基本策略） + 不操作（S17 基本策略） | 548300 | 0 | 548300 | - | 6.3084e-06 | 75581.7899 | 129.8508 | 75711.6407
360 | double | U55+S18 | 不操作（U55 基本策略） + 不操作（S18 基本策略） | 134000 | 0 | 134000 | - | 6.3084e-06 | 75582.6352 | 129.8508 | 75712.486
360 | double | U55+S19 | 不操作（U55 基本策略） + 不操作（S19 基本策略） | 825000 | 0 | 825000 | - | 6.3084e-06 | 75587.8397 | 129.8508 | 75717.6905
360 | double | U55+S20 | 不操作（U55 基本策略） + 不操作（S20 基本策略） | 400200 | 0 | 400200 | - | 6.3084e-06 | 75590.3643 | 129.8508 | 75720.2151
360 | double | U55+S21 | 不操作（U55 基本策略） + 不操作（S21 基本策略） | 1223900 | 0 | 1223900 | - | 6.3084e-06 | 75598.0851 | 129.8508 | 75727.9359
360 | double | U55+S22 | 不操作（U55 基本策略） + 不操作（S22 基本策略） | 415400 | 0 | 415400 | - | 6.3084e-06 | 75600.7056 | 129.8508 | 75730.5564
360 | double | U55+S23 | 不操作（U55 基本策略） + 不操作（S23 基本策略） | 1538800 | 0 | 1538800 | - | 6.3084e-06 | 75610.4129 | 129.8508 | 75740.2637
360 | double | U55+S24 | 不操作（U55 基本策略） + 不操作（S24 基本策略） | 549400 | 0 | 549400 | - | 6.3084e-06 | 75613.8788 | 129.8508 | 75743.7296
360 | double | U55+S25 | 不操作（U55 基本策略） + 不操作（S25 基本策略） | 586000 | 0 | 586000 | - | 6.3084e-06 | 75617.5755 | 129.8508 | 75747.4263
360 | double | U55+S26 | 不操作（U55 基本策略） + 不操作（S26 基本策略） | 134000 | 0 | 134000 | - | 6.3084e-06 | 75618.4208 | 129.8508 | 75748.2716
360 | double | U55+S27 | 不操作（U55 基本策略） + 操作：开S62-3 | 134000 | 0 | 134000 | - | 6.3084e-06 | 75619.2661 | 129.8508 | 75749.1169
360 | double | U55+S28 | 不操作（U55 基本策略） + 不操作（S28 基本策略） | 376550 | 0 | 376550 | - | 6.3084e-06 | 75621.6415 | 129.8508 | 75751.4923
360 | double | U55+S29 | 不操作（U55 基本策略） + 操作：开S62-3 | 134000 | 0 | 134000 | - | 6.3084e-06 | 75622.4869 | 129.8508 | 75752.3377
360 | double | U55+S13-1 | 不操作（U55 基本策略） + 不操作（S13-1 基本策略） | 134000 | 0 | 134000 | - | 6.3084e-06 | 75623.3322 | 129.8508 | 75753.183
360 | double | U55+S29-2 | 不操作（U55 基本策略） + 不操作（S29-2 基本策略） | 134000 | 0 | 134000 | - | 6.3084e-06 | 75624.1775 | 129.8508 | 75754.0283
360 | double | U55+S62-3 | 不操作（U55 基本策略） + 不操作（S62-3 基本策略） | 134000 | 0 | 134000 | - | 6.3084e-06 | 75625.0228 | 129.8508 | 75754.8736
360 | double | U55+CB1 | 不操作（U55 基本策略） + 操作：开S29-2 | 134000 | 0 | 134000 | - | 6.3084e-06 | 75625.8682 | 129.8508 | 75755.719
360 | double | U47+S18 | 不操作（U47 基本策略） + 不操作（S18 基本策略） | 708000 | 0 | 708000 | - | 6.3084e-06 | 75630.3345 | 129.8508 | 75760.1853
360 | double | U47+S19 | 不操作（U47 基本策略） + 不操作（S19 基本策略） | 1399000 | 0 | 1399000 | - | 6.3084e-06 | 75639.1599 | 129.8508 | 75769.0107
360 | double | U47+S20 | 不操作（U47 基本策略） + 不操作（S20 基本策略） | 974200 | 0 | 974200 | - | 6.3084e-06 | 75645.3055 | 129.8508 | 75775.1563
360 | double | U47+S21 | 不操作（U47 基本策略） + 不操作（S21 基本策略） | 1797900 | 0 | 1797900 | - | 6.3084e-06 | 75656.6474 | 129.8508 | 75786.4982
360 | double | U47+S22 | 不操作（U47 基本策略） + 不操作（S22 基本策略） | 989400 | 0 | 989400 | - | 6.3084e-06 | 75662.8889 | 129.8508 | 75792.7397
360 | double | U47+S23 | 不操作（U47 基本策略） + 不操作（S23 基本策略） | 2112800 | 0 | 2112800 | - | 6.3084e-06 | 75676.2172 | 129.8508 | 75806.068
360 | double | U47+S24 | 不操作（U47 基本策略） + 不操作（S24 基本策略） | 1123400 | 0 | 1123400 | - | 6.3084e-06 | 75683.3041 | 129.8508 | 75813.1549
360 | double | U47+S25 | 不操作（U47 基本策略） + 不操作（S25 基本策略） | 1160000 | 0 | 1160000 | - | 6.3084e-06 | 75690.6218 | 129.8508 | 75820.4726
360 | double | U47+S26 | 不操作（U47 基本策略） + 不操作（S26 基本策略） | 708000 | 0 | 708000 | - | 6.3084e-06 | 75695.0881 | 129.8508 | 75824.9389
360 | double | U47+S27 | 不操作（U47 基本策略） + 操作：开S62-3 | 708000 | 0 | 708000 | - | 6.3084e-06 | 75699.5545 | 129.8508 | 75829.4053
360 | double | U47+S28 | 不操作（U47 基本策略） + 不操作（S28 基本策略） | 950550 | 0 | 950550 | - | 6.3084e-06 | 75705.5509 | 129.8508 | 75835.4017
360 | double | U47+S29 | 不操作（U47 基本策略） + 操作：开S62-3 | 708000 | 0 | 708000 | - | 6.3084e-06 | 75710.0172 | 129.8508 | 75839.868
360 | double | U47+S13-1 | 不操作（U47 基本策略） + 不操作（S13-1 基本策略） | 708000 | 0 | 708000 | - | 6.3084e-06 | 75714.4836 | 129.8508 | 75844.3344
360 | double | U47+S29-2 | 不操作（U47 基本策略） + 不操作（S29-2 基本策略） | 708000 | 0 | 708000 | - | 6.3084e-06 | 75718.9499 | 129.8508 | 75848.8007
360 | double | U47+S62-3 | 不操作（U47 基本策略） + 不操作（S62-3 基本策略） | 708000 | 0 | 708000 | - | 6.3084e-06 | 75723.4162 | 129.8508 | 75853.267
360 | double | U47+CB1 | 不操作（U47 基本策略） + 操作：开S29-2 | 708000 | 0 | 708000 | - | 6.3084e-06 | 75727.8826 | 129.8508 | 75857.7334
360 | double | U47+CB2 | 不操作（U47 基本策略） + 操作：开S62-3 | 708000 | 20076.5962 | 728076.5962 | - | 6.3084e-06 | 75732.3489 | 129.9775 | 75862.3264
360 | double | U47+CB3 | 不操作（U47 基本策略） + 操作：开S62-3 | 708000 | 0 | 708000 | - | 6.3084e-06 | 75736.8152 | 129.9775 | 75866.7927
360 | double | U47+DG1 | 不操作（U47 基本策略） + 打开开关 S7 | 708000 | 0 | 708000 | - | 1.5819e-05 | 75748.0147 | 129.9775 | 75877.9922
360 | double | U47+DG2 | 不操作（U47 基本策略） + 打开开关 S9 | 708000 | 0 | 708000 | - | 1.5819e-05 | 75759.2142 | 129.9775 | 75889.1917
360 | double | U47+DG3 | 不操作（U47 基本策略） + 打开开关 S14 | 708000 | 0 | 708000 | - | 1.5819e-05 | 75770.4137 | 129.9775 | 75900.3912
360 | double | U47+DG4 | 不操作（U47 基本策略） + 打开开关 S15 | 708000 | 0 | 708000 | - | 1.5819e-05 | 75781.6132 | 129.9775 | 75911.5907
360 | double | U47+DG5 | 不操作（U47 基本策略） + 打开开关 S18 | 708000 | 0 | 708000 | - | 1.5819e-05 | 75792.8127 | 129.9775 | 75922.7902
360 | double | U47+DG6 | 不操作（U47 基本策略） + 不操作（DG6 基本策略） | 708000 | 0 | 708000 | - | 1.5819e-05 | 75804.0122 | 129.9775 | 75933.9897
360 | double | U47+DG7 | 不操作（U47 基本策略） + 不操作（DG7 基本策略） | 708000 | 0 | 708000 | - | 1.5819e-05 | 75815.2117 | 129.9775 | 75945.1892
360 | double | U47+DG8 | 不操作（U47 基本策略） + 打开开关 S26 | 708000 | 0 | 708000 | - | 1.5819e-05 | 75826.4112 | 129.9775 | 75956.3887
360 | double | U48+S1 | 不操作（U48 基本策略） + 操作：开S29-2 | 281400 | 0 | 281400 | - | 6.3084e-06 | 75828.1864 | 129.9775 | 75958.1639
360 | double | U48+S2 | 不操作（U48 基本策略） + 操作：开S13-1 | 281400 | 0 | 281400 | - | 6.3084e-06 | 75829.9616 | 129.9775 | 75959.9391
360 | double | U48+S3 | 不操作（U48 基本策略） + 操作：开S13-1 | 281400 | 0 | 281400 | - | 6.3084e-06 | 75831.7368 | 129.9775 | 75961.7142
360 | double | U48+S4 | 不操作（U48 基本策略） + 操作：开S13-1 | 281400 | 0 | 281400 | - | 6.3084e-06 | 75833.512 | 129.9775 | 75963.4894
360 | double | S7+DG2 | 不操作（S7 基本策略） + 打开开关 S9 | 0 | 0 | 0 | - | 6.3084e-06 | 75833.512 | 129.9775 | 75963.4894
360 | double | S7+DG3 | 不操作（S7 基本策略） + 打开开关 S14 | 0 | 0 | 0 | - | 6.3084e-06 | 75833.512 | 129.9775 | 75963.4894
360 | double | S7+DG4 | 不操作（S7 基本策略） + 打开开关 S15 | 0 | 0 | 0 | - | 6.3084e-06 | 75833.512 | 129.9775 | 75963.4894
360 | double | S7+DG5 | 不操作（S7 基本策略） + 打开开关 S18 | 0 | 0 | 0 | - | 6.3084e-06 | 75833.512 | 129.9775 | 75963.4894
360 | double | S7+DG6 | 不操作（S7 基本策略） + 不操作（DG6 基本策略） | 0 | 0 | 0 | - | 6.3084e-06 | 75833.512 | 129.9775 | 75963.4894
360 | double | S7+DG7 | 不操作（S7 基本策略） + 不操作（DG7 基本策略） | 0 | 0 | 0 | - | 6.3084e-06 | 75833.512 | 129.9775 | 75963.4894
360 | double | S7+DG8 | 不操作（S7 基本策略） + 打开开关 S26 | 0 | 0 | 0 | - | 6.3084e-06 | 75833.512 | 129.9775 | 75963.4894
360 | double | S8+DG1 | 操作：开S29-2 + 打开开关 S7 | 0 | 0 | 0 | - | 6.3084e-06 | 75833.512 | 129.9775 | 75963.4894
360 | double | S8+DG2 | 操作：开S29-2 + 打开开关 S9 | 0 | 0 | 0 | - | 6.3084e-06 | 75833.512 | 129.9775 | 75963.4894
360 | double | S8+DG3 | 操作：开S29-2 + 打开开关 S14 | 0 | 0 | 0 | - | 6.3084e-06 | 75833.512 | 129.9775 | 75963.4894
360 | double | S8+DG4 | 操作：开S29-2 + 打开开关 S15 | 0 | 0 | 0 | - | 6.3084e-06 | 75833.512 | 129.9775 | 75963.4894
360 | double | S8+DG5 | 操作：开S29-2 + 打开开关 S18 | 0 | 0 | 0 | - | 6.3084e-06 | 75833.512 | 129.9775 | 75963.4894
360 | double | S8+DG6 | 操作：开S29-2 + 不操作（DG6 基本策略） | 0 | 0 | 0 | - | 6.3084e-06 | 75833.512 | 129.9775 | 75963.4894
360 | double | S8+DG7 | 操作：开S29-2 + 不操作（DG7 基本策略） | 0 | 0 | 0 | - | 6.3084e-06 | 75833.512 | 129.9775 | 75963.4894
360 | double | S8+DG8 | 操作：开S29-2 + 打开开关 S26 | 0 | 0 | 0 | - | 6.3084e-06 | 75833.512 | 129.9775 | 75963.4894
360 | double | S9+DG1 | 不操作（S9 基本策略） + 打开开关 S7 | 0 | 0 | 0 | - | 6.3084e-06 | 75833.512 | 129.9775 | 75963.4894
360 | double | S9+DG2 | 不操作（S9 基本策略） + 不操作（DG2 基本策略） | 292800 | 0 | 292800 | - | 6.3084e-06 | 75835.3591 | 129.9775 | 75965.3365
360 | double | S9+DG3 | 不操作（S9 基本策略） + 打开开关 S14 | 0 | 0 | 0 | - | 6.3084e-06 | 75835.3591 | 129.9775 | 75965.3365
360 | double | S9+DG4 | 不操作（S9 基本策略） + 打开开关 S15 | 0 | 0 | 0 | - | 6.3084e-06 | 75835.3591 | 129.9775 | 75965.3365
360 | double | S9+DG5 | 不操作（S9 基本策略） + 打开开关 S18 | 0 | 0 | 0 | - | 6.3084e-06 | 75835.3591 | 129.9775 | 75965.3365
360 | double | S9+DG6 | 不操作（S9 基本策略） + 不操作（DG6 基本策略） | 0 | 0 | 0 | - | 6.3084e-06 | 75835.3591 | 129.9775 | 75965.3365
360 | double | S9+DG7 | 不操作（S9 基本策略） + 不操作（DG7 基本策略） | 0 | 0 | 0 | - | 6.3084e-06 | 75835.3591 | 129.9775 | 75965.3365
360 | double | S9+DG8 | 不操作（S9 基本策略） + 打开开关 S26 | 0 | 0 | 0 | - | 6.3084e-06 | 75835.3591 | 129.9775 | 75965.3365
360 | double | S10+DG1 | 打开开关 S9 + 打开开关 S7 | 0 | 0 | 0 | - | 6.3084e-06 | 75835.3591 | 129.9775 | 75965.3365
360 | double | S10+DG2 | 不操作（S10 基本策略） + 打开开关 S9 | 252600 | 0 | 252600 | - | 6.3084e-06 | 75836.9526 | 129.9775 | 75966.93
360 | double | S10+DG3 | 打开开关 S9 + 打开开关 S14 | 0 | 0 | 0 | - | 6.3084e-06 | 75836.9526 | 129.9775 | 75966.93
360 | double | S10+DG4 | 打开开关 S9 + 打开开关 S15 | 0 | 0 | 0 | - | 6.3084e-06 | 75836.9526 | 129.9775 | 75966.93
360 | double | S10+DG5 | 打开开关 S9 + 打开开关 S18 | 0 | 0 | 0 | - | 6.3084e-06 | 75836.9526 | 129.9775 | 75966.93
360 | double | S10+DG6 | 打开开关 S9 + 不操作（DG6 基本策略） | 0 | 0 | 0 | - | 6.3084e-06 | 75836.9526 | 129.9775 | 75966.93
360 | double | S10+DG7 | 打开开关 S9 + 不操作（DG7 基本策略） | 0 | 0 | 0 | - | 6.3084e-06 | 75836.9526 | 129.9775 | 75966.93
360 | double | S25+DG8 | 不操作（S25 基本策略） + 不操作（DG8 基本策略） | 686500 | 0 | 686500 | - | 6.3084e-06 | 75841.2833 | 129.9775 | 75971.2607
360 | double | S26+DG1 | 不操作（S26 基本策略） + 打开开关 S7 | 0 | 0 | 0 | - | 6.3084e-06 | 75841.2833 | 129.9775 | 75971.2607
360 | double | S26+DG2 | 不操作（S26 基本策略） + 打开开关 S9 | 0 | 0 | 0 | - | 6.3084e-06 | 75841.2833 | 129.9775 | 75971.2607
360 | double | S26+DG3 | 不操作（S26 基本策略） + 打开开关 S14 | 0 | 0 | 0 | - | 6.3084e-06 | 75841.2833 | 129.9775 | 75971.2607
360 | double | S26+DG4 | 不操作（S26 基本策略） + 打开开关 S15 | 0 | 0 | 0 | - | 6.3084e-06 | 75841.2833 | 129.9775 | 75971.2607
360 | double | S26+DG5 | 不操作（S26 基本策略） + 打开开关 S18 | 0 | 0 | 0 | - | 6.3084e-06 | 75841.2833 | 129.9775 | 75971.2607
360 | double | S26+DG6 | 不操作（S26 基本策略） + 不操作（DG6 基本策略） | 0 | 0 | 0 | - | 6.3084e-06 | 75841.2833 | 129.9775 | 75971.2607
360 | double | S26+DG7 | 不操作（S26 基本策略） + 不操作（DG7 基本策略） | 0 | 0 | 0 | - | 6.3084e-06 | 75841.2833 | 129.9775 | 75971.2607
360 | double | S26+DG8 | 不操作（S26 基本策略） + 不操作（DG8 基本策略） | 234500 | 0 | 234500 | - | 6.3084e-06 | 75842.7626 | 129.9775 | 75972.74
360 | double | S27+DG1 | 操作：开S62-3 + 打开开关 S7 | 0 | 0 | 0 | - | 6.3084e-06 | 75842.7626 | 129.9775 | 75972.74
360 | double | S27+DG2 | 操作：开S62-3 + 打开开关 S9 | 0 | 0 | 0 | - | 6.3084e-06 | 75842.7626 | 129.9775 | 75972.74
360 | double | S27+DG3 | 操作：开S62-3 + 打开开关 S14 | 0 | 0 | 0 | - | 6.3084e-06 | 75842.7626 | 129.9775 | 75972.74
360 | double | S27+DG4 | 操作：开S62-3 + 打开开关 S15 | 0 | 0 | 0 | - | 6.3084e-06 | 75842.7626 | 129.9775 | 75972.74
360 | double | S27+DG5 | 操作：开S62-3 + 打开开关 S18 | 0 | 0 | 0 | - | 6.3084e-06 | 75842.7626 | 129.9775 | 75972.74
360 | double | S27+DG6 | 操作：开S62-3 + 不操作（DG6 基本策略） | 0 | 0 | 0 | - | 6.3084e-06 | 75842.7626 | 129.9775 | 75972.74
360 | double | S27+DG7 | 操作：开S62-3 + 不操作（DG7 基本策略） | 0 | 0 | 0 | - | 6.3084e-06 | 75842.7626 | 129.9775 | 75972.74
360 | double | S27+DG8 | 操作：开S62-3 + 打开开关 S26 | 0 | 0 | 0 | - | 6.3084e-06 | 75842.7626 | 129.9775 | 75972.74
360 | double | S28+DG1 | 不操作（S28 基本策略） + 打开开关 S7 | 242550 | 0 | 242550 | - | 6.3084e-06 | 75844.2927 | 129.9775 | 75974.2701
360 | double | S28+DG2 | 不操作（S28 基本策略） + 打开开关 S9 | 242550 | 0 | 242550 | - | 6.3084e-06 | 75845.8228 | 129.9775 | 75975.8002
360 | double | S28+DG3 | 不操作（S28 基本策略） + 打开开关 S14 | 242550 | 0 | 242550 | - | 6.3084e-06 | 75847.3529 | 129.9775 | 75977.3303
360 | double | S28+DG4 | 不操作（S28 基本策略） + 打开开关 S15 | 242550 | 0 | 242550 | - | 6.3084e-06 | 75848.883 | 129.9775 | 75978.8604
360 | double | S28+DG5 | 不操作（S28 基本策略） + 打开开关 S18 | 242550 | 0 | 242550 | - | 6.3084e-06 | 75850.4131 | 129.9775 | 75980.3905
360 | double | S28+DG6 | 不操作（S28 基本策略） + 不操作（DG6 基本策略） | 242550 | 0 | 242550 | - | 6.3084e-06 | 75851.9432 | 129.9775 | 75981.9206
360 | double | S28+DG7 | 不操作（S28 基本策略） + 不操作（DG7 基本策略） | 242550 | 0 | 242550 | - | 6.3084e-06 | 75853.4733 | 129.9775 | 75983.4507
360 | double | S28+DG8 | 不操作（S28 基本策略） + 打开开关 S26 | 242550 | 0 | 242550 | - | 6.3084e-06 | 75855.0034 | 129.9775 | 75984.9808
360 | double | S29+DG1 | 操作：开S62-3 + 打开开关 S7 | 0 | 0 | 0 | - | 6.3084e-06 | 75855.0034 | 129.9775 | 75984.9808
360 | double | S29+DG2 | 操作：开S62-3 + 打开开关 S9 | 0 | 0 | 0 | - | 6.3084e-06 | 75855.0034 | 129.9775 | 75984.9808
360 | double | S29+DG3 | 操作：开S62-3 + 打开开关 S14 | 0 | 0 | 0 | - | 6.3084e-06 | 75855.0034 | 129.9775 | 75984.9808
360 | double | S29+DG4 | 操作：开S62-3 + 打开开关 S15 | 0 | 0 | 0 | - | 6.3084e-06 | 75855.0034 | 129.9775 | 75984.9808
360 | double | S29+DG5 | 操作：开S62-3 + 打开开关 S18 | 0 | 0 | 0 | - | 6.3084e-06 | 75855.0034 | 129.9775 | 75984.9808
360 | double | U50+DG4 | 不操作（U50 基本策略） + 打开开关 S15 | 40200 | 0 | 40200 | - | 1.5819e-05 | 75855.6393 | 129.9775 | 75985.6167
360 | double | U50+DG5 | 不操作（U50 基本策略） + 打开开关 S18 | 40200 | 0 | 40200 | - | 1.5819e-05 | 75856.2752 | 129.9775 | 75986.2526
360 | double | U50+DG6 | 不操作（U50 基本策略） + 不操作（DG6 基本策略） | 40200 | 0 | 40200 | - | 1.5819e-05 | 75856.9111 | 129.9775 | 75986.8885
360 | double | U50+DG7 | 不操作（U50 基本策略） + 不操作（DG7 基本策略） | 40200 | 0 | 40200 | - | 1.5819e-05 | 75857.547 | 129.9775 | 75987.5244
360 | double | U50+DG8 | 不操作（U50 基本策略） + 打开开关 S26 | 40200 | 0 | 40200 | - | 1.5819e-05 | 75858.1829 | 129.9775 | 75988.1603
360 | double | U51+S1 | 不操作（U51 基本策略） + 操作：开S29-2 | 281400 | 0 | 281400 | - | 6.3084e-06 | 75859.9581 | 129.9775 | 75989.9355
360 | double | U51+S2 | 不操作（U51 基本策略） + 操作：开S13-1 | 281400 | 0 | 281400 | - | 6.3084e-06 | 75861.7332 | 129.9775 | 75991.7107
360 | double | U51+S3 | 不操作（U51 基本策略） + 操作：开S13-1 | 281400 | 0 | 281400 | - | 6.3084e-06 | 75863.5084 | 129.9775 | 75993.4859
360 | double | U51+S4 | 不操作（U51 基本策略） + 操作：开S13-1 | 281400 | 0 | 281400 | - | 6.3084e-06 | 75865.2836 | 129.9775 | 75995.261
360 | double | U51+S5 | 不操作（U51 基本策略） + 操作：开S13-1 | 281400 | 0 | 281400 | - | 6.3084e-06 | 75867.0588 | 129.9775 | 75997.0362
360 | double | U51+S6 | 不操作（U51 基本策略） + 不操作（S6 基本策略） | 1908900 | 0 | 1908900 | - | 6.3084e-06 | 75879.1008 | 129.9775 | 76009.0783
360 | double | U51+S7 | 不操作（U51 基本策略） + 不操作（S7 基本策略） | 281400 | 0 | 281400 | - | 6.3084e-06 | 75880.876 | 129.9775 | 76010.8535
360 | double | U51+S8 | 不操作（U51 基本策略） + 操作：开S29-2 | 281400 | 0 | 281400 | - | 6.3084e-06 | 75882.6512 | 129.9775 | 76012.6286
360 | double | U51+S9 | 不操作（U51 基本策略） + 不操作（S9 基本策略） | 281400 | 0 | 281400 | - | 6.3084e-06 | 75884.4264 | 129.9775 | 76014.4038
360 | double | U51+S10 | 不操作（U51 基本策略） + 打开开关 S9 | 281400 | 0 | 281400 | - | 6.3084e-06 | 75886.2016 | 129.9775 | 76016.179
360 | double | U51+S11 | 不操作（U51 基本策略） + 操作：开S29-2 | 281400 | 0 | 281400 | - | 6.3084e-06 | 75887.9767 | 129.9775 | 76017.9542
360 | double | U51+S12 | 不操作（U51 基本策略） + 操作：开S29-2 | 281400 | 0 | 281400 | - | 6.3084e-06 | 75889.7519 | 129.9775 | 76019.7294
360 | double | U51+S13 | 不操作（U51 基本策略） + 不操作（S13 基本策略） | 348400 | 0 | 348400 | - | 6.3084e-06 | 75891.9497 | 129.9775 | 76021.9272
360 | double | U51+S14 | 不操作（U51 基本策略） + 不操作（S14 基本策略） | 281400 | 0 | 281400 | - | 6.3084e-06 | 75893.7249 | 129.9775 | 76023.7024
360 | double | U51+S15 | 不操作（U51 基本策略） + 不操作（S15 基本策略） | 281400 | 0 | 281400 | - | 6.3084e-06 | 75895.5001 | 129.9775 | 76025.4776
360 | double | U51+S16 | 不操作（U51 基本策略） + 打开开关 S15 | 281400 | 0 | 281400 | - | 6.3084e-06 | 75897.2753 | 129.9775 | 76027.2527
360 | double | U51+S17 | 不操作（U51 基本策略） + 不操作（S17 基本策略） | 695700 | 0 | 695700 | - | 6.3084e-06 | 75901.664 | 129.9775 | 76031.6415
360 | double | U51+S18 | 不操作（U51 基本策略） + 不操作（S18 基本策略） | 281400 | 0 | 281400 | - | 6.3084e-06 | 75903.4392 | 129.9775 | 76033.4167
360 | double | U51+S19 | 不操作（U51 基本策略） + 不操作（S19 基本策略） | 972400 | 0 | 972400 | - | 6.3084e-06 | 75909.5735 | 129.9775 | 76039.5509
360 | double | U51+S20 | 不操作（U51 基本策略） + 不操作（S20 基本策略） | 547600 | 0 | 547600 | - | 6.3084e-06 | 75913.0279 | 129.9775 | 76043.0054
360 | double | U51+S21 | 不操作（U51 基本策略） + 不操作（S21 基本策略） | 1371300 | 0 | 1371300 | - | 6.3084e-06 | 75921.6786 | 129.9775 | 76051.6561
360 | double | U51+S22 | 不操作（U51 基本策略） + 不操作（S22 基本策略） | 562800 | 0 | 562800 | - | 6.3084e-06 | 75925.229 | 129.9775 | 76055.2064
360 | double | U51+S23 | 不操作（U51 基本策略） + 不操作（S23 基本策略） | 1686200 | 0 | 1686200 | - | 6.3084e-06 | 75935.8662 | 129.9775 | 76065.8436
360 | double | U51+S24 | 不操作（U51 基本策略） + 不操作（S24 基本策略） | 696800 | 0 | 696800 | - | 6.3084e-06 | 75940.2619 | 129.9775 | 76070.2393
360 | double | U51+S25 | 不操作（U51 基本策略） + 不操作（S25 基本策略） | 733400 | 0 | 733400 | - | 6.3084e-06 | 75944.8884 | 129.9775 | 76074.8659
360 | double | S10+DG8 | 打开开关 S9 + 打开开关 S26 | 0 | 0 | 0 | - | 6.3084e-06 | 75944.8884 | 129.9775 | 76074.8659
360 | double | S11+DG1 | 操作：开S29-2 + 打开开关 S7 | 0 | 0 | 0 | - | 6.3084e-06 | 75944.8884 | 129.9775 | 76074.8659
360 | double | S11+DG2 | 操作：开S29-2 + 打开开关 S9 | 0 | 0 | 0 | - | 6.3084e-06 | 75944.8884 | 129.9775 | 76074.8659
360 | double | S11+DG3 | 操作：开S29-2 + 打开开关 S14 | 0 | 0 | 0 | - | 6.3084e-06 | 75944.8884 | 129.9775 | 76074.8659
360 | double | S11+DG4 | 操作：开S29-2 + 打开开关 S15 | 0 | 0 | 0 | - | 6.3084e-06 | 75944.8884 | 129.9775 | 76074.8659
360 | double | S11+DG5 | 操作：开S29-2 + 打开开关 S18 | 0 | 0 | 0 | - | 6.3084e-06 | 75944.8884 | 129.9775 | 76074.8659
360 | double | S11+DG6 | 操作：开S29-2 + 不操作（DG6 基本策略） | 0 | 0 | 0 | - | 6.3084e-06 | 75944.8884 | 129.9775 | 76074.8659
360 | double | S11+DG7 | 操作：开S29-2 + 不操作（DG7 基本策略） | 0 | 0 | 0 | - | 6.3084e-06 | 75944.8884 | 129.9775 | 76074.8659
360 | double | S11+DG8 | 操作：开S29-2 + 打开开关 S26 | 0 | 0 | 0 | - | 6.3084e-06 | 75944.8884 | 129.9775 | 76074.8659
360 | double | S12+DG1 | 操作：开S29-2 + 打开开关 S7 | 0 | 0 | 0 | - | 6.3084e-06 | 75944.8884 | 129.9775 | 76074.8659
360 | double | S12+DG2 | 操作：开S29-2 + 打开开关 S9 | 0 | 0 | 0 | - | 6.3084e-06 | 75944.8884 | 129.9775 | 76074.8659
360 | double | S12+DG3 | 操作：开S29-2 + 打开开关 S14 | 0 | 0 | 0 | - | 6.3084e-06 | 75944.8884 | 129.9775 | 76074.8659
360 | double | S12+DG4 | 操作：开S29-2 + 打开开关 S15 | 0 | 0 | 0 | - | 6.3084e-06 | 75944.8884 | 129.9775 | 76074.8659
360 | double | S12+DG5 | 操作：开S29-2 + 打开开关 S18 | 0 | 0 | 0 | - | 6.3084e-06 | 75944.8884 | 129.9775 | 76074.8659
360 | double | S12+DG6 | 操作：开S29-2 + 不操作（DG6 基本策略） | 0 | 0 | 0 | - | 6.3084e-06 | 75944.8884 | 129.9775 | 76074.8659
360 | double | S12+DG7 | 操作：开S29-2 + 不操作（DG7 基本策略） | 0 | 0 | 0 | - | 6.3084e-06 | 75944.8884 | 129.9775 | 76074.8659
360 | double | S12+DG8 | 操作：开S29-2 + 打开开关 S26 | 0 | 0 | 0 | - | 6.3084e-06 | 75944.8884 | 129.9775 | 76074.8659
360 | double | S13+DG1 | 不操作（S13 基本策略） + 打开开关 S7 | 67000 | 0 | 67000 | - | 6.3084e-06 | 75945.3111 | 129.9775 | 76075.2885
360 | double | S13+DG2 | 不操作（S13 基本策略） + 打开开关 S9 | 67000 | 0 | 67000 | - | 6.3084e-06 | 75945.7337 | 129.9775 | 76075.7112
360 | double | S13+DG3 | 不操作（S13 基本策略） + 不操作（DG3 基本策略） | 1046200 | 0 | 1046200 | - | 6.3084e-06 | 75952.3336 | 129.9775 | 76082.311
360 | double | S13+DG4 | 不操作（S13 基本策略） + 打开开关 S15 | 67000 | 0 | 67000 | - | 6.3084e-06 | 75952.7562 | 129.9775 | 76082.7337
360 | double | S13+DG5 | 不操作（S13 基本策略） + 打开开关 S18 | 67000 | 0 | 67000 | - | 6.3084e-06 | 75953.1789 | 129.9775 | 76083.1564
360 | double | S13+DG6 | 不操作（S13 基本策略） + 不操作（DG6 基本策略） | 67000 | 0 | 67000 | - | 6.3084e-06 | 75953.6016 | 129.9775 | 76083.579
360 | double | S13+DG7 | 不操作（S13 基本策略） + 不操作（DG7 基本策略） | 67000 | 0 | 67000 | - | 6.3084e-06 | 75954.0242 | 129.9775 | 76084.0017
360 | double | S13+DG8 | 不操作（S13 基本策略） + 打开开关 S26 | 67000 | 0 | 67000 | - | 6.3084e-06 | 75954.4469 | 129.9775 | 76084.4243
360 | double | S14+DG1 | 不操作（S14 基本策略） + 打开开关 S7 | 0 | 0 | 0 | - | 6.3084e-06 | 75954.4469 | 129.9775 | 76084.4243
360 | double | S14+DG2 | 不操作（S14 基本策略） + 打开开关 S9 | 0 | 0 | 0 | - | 6.3084e-06 | 75954.4469 | 129.9775 | 76084.4243
360 | double | S14+DG3 | 不操作（S14 基本策略） + 不操作（DG3 基本策略） | 979200 | 0 | 979200 | - | 6.3084e-06 | 75960.624 | 129.9775 | 76090.6015
360 | double | S14+DG4 | 不操作（S14 基本策略） + 打开开关 S15 | 0 | 0 | 0 | - | 6.3084e-06 | 75960.624 | 129.9775 | 76090.6015
360 | double | S14+DG5 | 不操作（S14 基本策略） + 打开开关 S18 | 0 | 0 | 0 | - | 6.3084e-06 | 75960.624 | 129.9775 | 76090.6015
360 | double | U52+S13 | 不操作（U52 基本策略） + 不操作（S13 基本策略） | 201000 | 0 | 201000 | - | 6.3084e-06 | 75961.892 | 129.9775 | 76091.8695
360 | double | U52+S14 | 不操作（U52 基本策略） + 不操作（S14 基本策略） | 134000 | 0 | 134000 | - | 6.3084e-06 | 75962.7374 | 129.9775 | 76092.7148
360 | double | U52+S15 | 不操作（U52 基本策略） + 不操作（S15 基本策略） | 134000 | 0 | 134000 | - | 6.3084e-06 | 75963.5827 | 129.9775 | 76093.5601
360 | double | U52+S16 | 不操作（U52 基本策略） + 打开开关 S15 | 134000 | 0 | 134000 | - | 6.3084e-06 | 75964.428 | 129.9775 | 76094.4055
360 | double | U52+S17 | 不操作（U52 基本策略） + 不操作（S17 基本策略） | 548300 | 0 | 548300 | - | 6.3084e-06 | 75967.8869 | 129.9775 | 76097.8643
360 | double | U52+S18 | 不操作（U52 基本策略） + 不操作（S18 基本策略） | 134000 | 0 | 134000 | - | 6.3084e-06 | 75968.7322 | 129.9775 | 76098.7097
360 | double | U52+S19 | 不操作（U52 基本策略） + 不操作（S19 基本策略） | 825000 | 0 | 825000 | - | 6.3084e-06 | 75973.9366 | 129.9775 | 76103.9141
360 | double | U52+S20 | 不操作（U52 基本策略） + 不操作（S20 基本策略） | 400200 | 0 | 400200 | - | 6.3084e-06 | 75976.4612 | 129.9775 | 76106.4387
360 | double | U52+S21 | 不操作（U52 基本策略） + 不操作（S21 基本策略） | 1223900 | 0 | 1223900 | - | 6.3084e-06 | 75984.1821 | 129.9775 | 76114.1595
360 | double | U52+S22 | 不操作（U52 基本策略） + 不操作（S22 基本策略） | 415400 | 0 | 415400 | - | 6.3084e-06 | 75986.8026 | 129.9775 | 76116.78
360 | double | U52+S23 | 不操作（U52 基本策略） + 不操作（S23 基本策略） | 1538800 | 0 | 1538800 | - | 6.3084e-06 | 75996.5099 | 129.9775 | 76126.4874
360 | double | U52+S24 | 不操作（U52 基本策略） + 不操作（S24 基本策略） | 549400 | 0 | 549400 | - | 6.3084e-06 | 75999.9757 | 129.9775 | 76129.9532
360 | double | U52+S25 | 不操作（U52 基本策略） + 不操作（S25 基本策略） | 586000 | 0 | 586000 | - | 6.3084e-06 | 76003.6724 | 129.9775 | 76133.6499
360 | double | U52+S26 | 不操作（U52 基本策略） + 不操作（S26 基本策略） | 134000 | 0 | 134000 | - | 6.3084e-06 | 76004.5178 | 129.9775 | 76134.4952
360 | double | U52+S27 | 不操作（U52 基本策略） + 操作：开S62-3 | 134000 | 0 | 134000 | - | 6.3084e-06 | 76005.3631 | 129.9775 | 76135.3405
360 | double | U52+S28 | 不操作（U52 基本策略） + 不操作（S28 基本策略） | 376550 | 0 | 376550 | - | 6.3084e-06 | 76007.7385 | 129.9775 | 76137.716
360 | double | U52+S29 | 不操作（U52 基本策略） + 操作：开S62-3 | 134000 | 0 | 134000 | - | 6.3084e-06 | 76008.5838 | 129.9775 | 76138.5613
360 | double | U52+S13-1 | 不操作（U52 基本策略） + 不操作（S13-1 基本策略） | 134000 | 0 | 134000 | - | 6.3084e-06 | 76009.4292 | 129.9775 | 76139.4066
360 | double | U52+S29-2 | 不操作（U52 基本策略） + 不操作（S29-2 基本策略） | 134000 | 0 | 134000 | - | 6.3084e-06 | 76010.2745 | 129.9775 | 76140.2519
360 | double | U52+S62-3 | 不操作（U52 基本策略） + 不操作（S62-3 基本策略） | 134000 | 0 | 134000 | - | 6.3084e-06 | 76011.1198 | 129.9775 | 76141.0973
360 | double | U52+CB1 | 不操作（U52 基本策略） + 操作：开S29-2 | 134000 | 0 | 134000 | - | 6.3084e-06 | 76011.9651 | 129.9775 | 76141.9426
360 | double | U52+CB2 | 不操作（U52 基本策略） + 操作：开S62-3 | 134000 | 20044.1499 | 154044.1499 | - | 6.3084e-06 | 76012.8105 | 130.1039 | 76142.9143
360 | double | U52+CB3 | 不操作（U52 基本策略） + 操作：开S62-3 | 134000 | 0 | 134000 | - | 6.3084e-06 | 76013.6558 | 130.1039 | 76143.7597
360 | double | U52+DG1 | 不操作（U52 基本策略） + 打开开关 S7 | 134000 | 0 | 134000 | - | 1.5819e-05 | 76015.7755 | 130.1039 | 76145.8794
360 | double | U52+DG2 | 不操作（U52 基本策略） + 打开开关 S9 | 134000 | 0 | 134000 | - | 1.5819e-05 | 76017.8951 | 130.1039 | 76147.999
360 | double | U52+DG3 | 不操作（U52 基本策略） + 打开开关 S14 | 134000 | 0 | 134000 | - | 1.5819e-05 | 76020.0148 | 130.1039 | 76150.1187
360 | double | U52+DG4 | 不操作（U52 基本策略） + 打开开关 S15 | 134000 | 0 | 134000 | - | 1.5819e-05 | 76022.1345 | 130.1039 | 76152.2384
360 | double | U52+DG5 | 不操作（U52 基本策略） + 打开开关 S18 | 134000 | 0 | 134000 | - | 1.5819e-05 | 76024.2542 | 130.1039 | 76154.3581
360 | double | U52+DG6 | 不操作（U52 基本策略） + 不操作（DG6 基本策略） | 134000 | 0 | 134000 | - | 1.5819e-05 | 76026.3739 | 130.1039 | 76156.4777
360 | double | U52+DG7 | 不操作（U52 基本策略） + 不操作（DG7 基本策略） | 134000 | 0 | 134000 | - | 1.5819e-05 | 76028.4935 | 130.1039 | 76158.5974
360 | double | U62+CB1 | 不操作（U62 基本策略） + 操作：开S29-2 | 80400 | 0 | 80400 | - | 6.3084e-06 | 76029.0007 | 130.1039 | 76159.1046
360 | double | U62+CB2 | 不操作（U62 基本策略） + 操作：开S62-3 | 80400 | 51349.2102 | 131749.2102 | - | 6.3084e-06 | 76029.5079 | 130.4278 | 76159.9357
360 | double | U62+CB3 | 不操作（U62 基本策略） + 操作：开S62-3 | 80400 | 0 | 80400 | - | 6.3084e-06 | 76030.0151 | 130.4278 | 76160.4429
360 | double | U62+DG1 | 不操作（U62 基本策略） + 打开开关 S7 | 80400 | 0 | 80400 | - | 1.5819e-05 | 76031.2869 | 130.4278 | 76161.7147
360 | double | U62+DG2 | 不操作（U62 基本策略） + 打开开关 S9 | 80400 | 0 | 80400 | - | 1.5819e-05 | 76032.5587 | 130.4278 | 76162.9866
360 | double | U62+DG3 | 不操作（U62 基本策略） + 打开开关 S14 | 80400 | 0 | 80400 | - | 1.5819e-05 | 76033.8305 | 130.4278 | 76164.2584
360 | double | U62+DG4 | 不操作（U62 基本策略） + 打开开关 S15 | 80400 | 0 | 80400 | - | 1.5819e-05 | 76035.1023 | 130.4278 | 76165.5302
360 | double | U62+DG5 | 不操作（U62 基本策略） + 打开开关 S18 | 80400 | 0 | 80400 | - | 1.5819e-05 | 76036.3742 | 130.4278 | 76166.802
360 | double | U62+DG6 | 不操作（U62 基本策略） + 不操作（DG6 基本策略） | 80400 | 0 | 80400 | - | 1.5819e-05 | 76037.646 | 130.4278 | 76168.0738
360 | double | U62+DG7 | 不操作（U62 基本策略） + 不操作（DG7 基本策略） | 80400 | 0 | 80400 | - | 1.5819e-05 | 76038.9178 | 130.4278 | 76169.3456
360 | double | U62+DG8 | 不操作（U62 基本策略） + 打开开关 S26 | 80400 | 0 | 80400 | - | 1.5819e-05 | 76040.1896 | 130.4278 | 76170.6174
360 | double | S1+DG1 | 操作：开S29-2 + 打开开关 S7 | 0 | 0 | 0 | - | 6.3084e-06 | 76040.1896 | 130.4278 | 76170.6174
360 | double | S1+DG2 | 操作：开S29-2 + 打开开关 S9 | 0 | 0 | 0 | - | 6.3084e-06 | 76040.1896 | 130.4278 | 76170.6174
360 | double | S1+DG3 | 操作：开S29-2 + 打开开关 S14 | 0 | 0 | 0 | - | 6.3084e-06 | 76040.1896 | 130.4278 | 76170.6174
360 | double | S1+DG4 | 操作：开S29-2 + 打开开关 S15 | 0 | 0 | 0 | - | 6.3084e-06 | 76040.1896 | 130.4278 | 76170.6174
360 | double | S1+DG5 | 操作：开S29-2 + 打开开关 S18 | 0 | 0 | 0 | - | 6.3084e-06 | 76040.1896 | 130.4278 | 76170.6174
360 | double | S1+DG6 | 操作：开S29-2 + 不操作（DG6 基本策略） | 0 | 0 | 0 | - | 6.3084e-06 | 76040.1896 | 130.4278 | 76170.6174
360 | double | S1+DG7 | 操作：开S29-2 + 不操作（DG7 基本策略） | 0 | 0 | 0 | - | 6.3084e-06 | 76040.1896 | 130.4278 | 76170.6174
360 | double | S1+DG8 | 操作：开S29-2 + 打开开关 S26 | 0 | 0 | 0 | - | 6.3084e-06 | 76040.1896 | 130.4278 | 76170.6174
360 | double | S2+DG1 | 操作：开S13-1 + 打开开关 S7 | 0 | 0 | 0 | - | 6.3084e-06 | 76040.1896 | 130.4278 | 76170.6174
360 | double | S2+DG2 | 操作：开S13-1 + 打开开关 S9 | 0 | 0 | 0 | - | 6.3084e-06 | 76040.1896 | 130.4278 | 76170.6174
360 | double | S2+DG3 | 操作：开S13-1 + 打开开关 S14 | 0 | 0 | 0 | - | 6.3084e-06 | 76040.1896 | 130.4278 | 76170.6174
360 | double | S2+DG4 | 操作：开S13-1 + 打开开关 S15 | 0 | 0 | 0 | - | 6.3084e-06 | 76040.1896 | 130.4278 | 76170.6174
360 | double | S2+DG5 | 操作：开S13-1 + 打开开关 S18 | 0 | 0 | 0 | - | 6.3084e-06 | 76040.1896 | 130.4278 | 76170.6174
360 | double | S2+DG6 | 操作：开S13-1 + 不操作（DG6 基本策略） | 0 | 0 | 0 | - | 6.3084e-06 | 76040.1896 | 130.4278 | 76170.6174
360 | double | S2+DG7 | 操作：开S13-1 + 不操作（DG7 基本策略） | 0 | 0 | 0 | - | 6.3084e-06 | 76040.1896 | 130.4278 | 76170.6174
360 | double | S2+DG8 | 操作：开S62-3+开S13-1 + 打开开关 S26 | 0 | 0 | 0 | - | 6.3084e-06 | 76040.1896 | 130.4278 | 76170.6174
360 | double | S3+DG1 | 操作：开S13-1 + 打开开关 S7 | 0 | 0 | 0 | - | 6.3084e-06 | 76040.1896 | 130.4278 | 76170.6174
360 | double | S3+DG2 | 操作：开S13-1 + 打开开关 S9 | 0 | 0 | 0 | - | 6.3084e-06 | 76040.1896 | 130.4278 | 76170.6174
360 | double | S3+DG3 | 操作：开S13-1 + 打开开关 S14 | 0 | 0 | 0 | - | 6.3084e-06 | 76040.1896 | 130.4278 | 76170.6174
360 | double | U48+S5 | 不操作（U48 基本策略） + 操作：开S13-1 | 281400 | 0 | 281400 | - | 6.3084e-06 | 76041.9648 | 130.4278 | 76172.3926
360 | double | U48+S6 | 不操作（U48 基本策略） + 不操作（S6 基本策略） | 1908900 | 0 | 1908900 | - | 6.3084e-06 | 76054.0068 | 130.4278 | 76184.4347
360 | double | U48+S7 | 不操作（U48 基本策略） + 不操作（S7 基本策略） | 281400 | 0 | 281400 | - | 6.3084e-06 | 76055.782 | 130.4278 | 76186.2098
360 | double | U48+S8 | 不操作（U48 基本策略） + 操作：开S29-2 | 281400 | 0 | 281400 | - | 6.3084e-06 | 76057.5572 | 130.4278 | 76187.985
360 | double | U48+S9 | 不操作（U48 基本策略） + 不操作（S9 基本策略） | 281400 | 0 | 281400 | - | 6.3084e-06 | 76059.3324 | 130.4278 | 76189.7602
360 | double | U48+S10 | 不操作（U48 基本策略） + 打开开关 S9 | 281400 | 0 | 281400 | - | 6.3084e-06 | 76061.1075 | 130.4278 | 76191.5354
360 | double | U48+S11 | 不操作（U48 基本策略） + 操作：开S29-2 | 281400 | 0 | 281400 | - | 6.3084e-06 | 76062.8827 | 130.4278 | 76193.3105
360 | double | U48+S12 | 不操作（U48 基本策略） + 操作：开S29-2 | 281400 | 0 | 281400 | - | 6.3084e-06 | 76064.6579 | 130.4278 | 76195.0857
360 | double | U48+S13 | 不操作（U48 基本策略） + 不操作（S13 基本策略） | 348400 | 0 | 348400 | - | 6.3084e-06 | 76066.8557 | 130.4278 | 76197.2836
360 | double | U48+S14 | 不操作（U48 基本策略） + 不操作（S14 基本策略） | 281400 | 0 | 281400 | - | 6.3084e-06 | 76068.6309 | 130.4278 | 76199.0587
360 | double | U48+S15 | 不操作（U48 基本策略） + 不操作（S15 基本策略） | 281400 | 0 | 281400 | - | 6.3084e-06 | 76070.4061 | 130.4278 | 76200.8339
360 | double | U48+S16 | 不操作（U48 基本策略） + 打开开关 S15 | 281400 | 0 | 281400 | - | 6.3084e-06 | 76072.1813 | 130.4278 | 76202.6091
360 | double | U48+S17 | 不操作（U48 基本策略） + 不操作（S17 基本策略） | 695700 | 0 | 695700 | - | 6.3084e-06 | 76076.57 | 130.4278 | 76206.9978
360 | double | U48+S18 | 不操作（U48 基本策略） + 不操作（S18 基本策略） | 281400 | 0 | 281400 | - | 6.3084e-06 | 76078.3452 | 130.4278 | 76208.773
360 | double | U48+S19 | 不操作（U48 基本策略） + 不操作（S19 基本策略） | 972400 | 0 | 972400 | - | 6.3084e-06 | 76084.4795 | 130.4278 | 76214.9073
360 | double | U48+S20 | 不操作（U48 基本策略） + 不操作（S20 基本策略） | 547600 | 0 | 547600 | - | 6.3084e-06 | 76087.9339 | 130.4278 | 76218.3618
360 | double | U48+S21 | 不操作（U48 基本策略） + 不操作（S21 基本策略） | 1371300 | 0 | 1371300 | - | 6.3084e-06 | 76096.5846 | 130.4278 | 76227.0124
360 | double | U48+S22 | 不操作（U48 基本策略） + 不操作（S22 基本策略） | 562800 | 0 | 562800 | - | 6.3084e-06 | 76100.135 | 130.4278 | 76230.5628
360 | double | U48+S23 | 不操作（U48 基本策略） + 不操作（S23 基本策略） | 1686200 | 0 | 1686200 | - | 6.3084e-06 | 76110.7722 | 130.4278 | 76241.2
360 | double | U48+S24 | 不操作（U48 基本策略） + 不操作（S24 基本策略） | 696800 | 0 | 696800 | - | 6.3084e-06 | 76115.1678 | 130.4278 | 76245.5957
360 | double | U48+S25 | 不操作（U48 基本策略） + 不操作（S25 基本策略） | 733400 | 0 | 733400 | - | 6.3084e-06 | 76119.7944 | 130.4278 | 76250.2222
360 | double | U48+S26 | 不操作（U48 基本策略） + 不操作（S26 基本策略） | 281400 | 0 | 281400 | - | 6.3084e-06 | 76121.5696 | 130.4278 | 76251.9974
360 | double | U48+S27 | 不操作（U48 基本策略） + 操作：开S62-3 | 281400 | 0 | 281400 | - | 6.3084e-06 | 76123.3448 | 130.4278 | 76253.7726
360 | double | U48+S28 | 不操作（U48 基本策略） + 不操作（S28 基本策略） | 523950 | 0 | 523950 | - | 6.3084e-06 | 76126.65 | 130.4278 | 76257.0779
360 | double | U48+S29 | 不操作（U48 基本策略） + 操作：开S62-3 | 281400 | 0 | 281400 | - | 6.3084e-06 | 76128.4252 | 130.4278 | 76258.853
360 | double | U48+S13-1 | 不操作（U48 基本策略） + 不操作（S13-1 基本策略） | 281400 | 0 | 281400 | - | 6.3084e-06 | 76130.2004 | 130.4278 | 76260.6282
360 | double | U48+S29-2 | 不操作（U48 基本策略） + 不操作（S29-2 基本策略） | 281400 | 0 | 281400 | - | 6.3084e-06 | 76131.9756 | 130.4278 | 76262.4034
360 | double | U48+S62-3 | 不操作（U48 基本策略） + 不操作（S62-3 基本策略） | 281400 | 0 | 281400 | - | 6.3084e-06 | 76133.7508 | 130.4278 | 76264.1786
360 | double | U48+CB1 | 不操作（U48 基本策略） + 操作：开S29-2 | 281400 | 0 | 281400 | - | 6.3084e-06 | 76135.5259 | 130.4278 | 76265.9538
360 | double | U48+CB2 | 不操作（U48 基本策略） + 操作：开S62-3 | 281400 | 0 | 281400 | - | 6.3084e-06 | 76137.3011 | 130.4278 | 76267.7289
360 | double | S3+DG4 | 操作：开S13-1 + 打开开关 S15 | 0 | 0 | 0 | - | 6.3084e-06 | 76137.3011 | 130.4278 | 76267.7289
360 | double | S3+DG5 | 操作：开S13-1 + 打开开关 S18 | 0 | 0 | 0 | - | 6.3084e-06 | 76137.3011 | 130.4278 | 76267.7289
360 | double | S3+DG6 | 操作：开S13-1 + 不操作（DG6 基本策略） | 0 | 0 | 0 | - | 6.3084e-06 | 76137.3011 | 130.4278 | 76267.7289
360 | double | S3+DG7 | 操作：开S13-1 + 不操作（DG7 基本策略） | 0 | 0 | 0 | - | 6.3084e-06 | 76137.3011 | 130.4278 | 76267.7289
360 | double | S3+DG8 | 操作：开S13-1 + 打开开关 S26 | 0 | 0 | 0 | - | 6.3084e-06 | 76137.3011 | 130.4278 | 76267.7289
360 | double | S4+DG1 | 操作：开S13-1 + 打开开关 S7 | 0 | 0 | 0 | - | 6.3084e-06 | 76137.3011 | 130.4278 | 76267.7289
360 | double | S4+DG2 | 操作：开S13-1 + 打开开关 S9 | 0 | 0 | 0 | - | 6.3084e-06 | 76137.3011 | 130.4278 | 76267.7289
360 | double | S4+DG3 | 操作：开S13-1 + 打开开关 S14 | 0 | 0 | 0 | - | 6.3084e-06 | 76137.3011 | 130.4278 | 76267.7289
360 | double | S4+DG4 | 操作：开S13-1 + 打开开关 S15 | 0 | 0 | 0 | - | 6.3084e-06 | 76137.3011 | 130.4278 | 76267.7289
360 | double | S4+DG5 | 操作：开S13-1 + 打开开关 S18 | 0 | 0 | 0 | - | 6.3084e-06 | 76137.3011 | 130.4278 | 76267.7289
360 | double | S4+DG6 | 操作：开S13-1 + 不操作（DG6 基本策略） | 0 | 0 | 0 | - | 6.3084e-06 | 76137.3011 | 130.4278 | 76267.7289
360 | double | S4+DG7 | 操作：开S13-1 + 不操作（DG7 基本策略） | 0 | 0 | 0 | - | 6.3084e-06 | 76137.3011 | 130.4278 | 76267.7289
360 | double | S4+DG8 | 操作：开S13-1 + 打开开关 S26 | 0 | 0 | 0 | - | 6.3084e-06 | 76137.3011 | 130.4278 | 76267.7289
360 | double | S5+DG1 | 操作：开S13-1 + 打开开关 S7 | 0 | 0 | 0 | - | 6.3084e-06 | 76137.3011 | 130.4278 | 76267.7289
360 | double | S5+DG2 | 操作：开S13-1 + 打开开关 S9 | 0 | 0 | 0 | - | 6.3084e-06 | 76137.3011 | 130.4278 | 76267.7289
360 | double | S5+DG3 | 操作：开S13-1 + 打开开关 S14 | 0 | 0 | 0 | - | 6.3084e-06 | 76137.3011 | 130.4278 | 76267.7289
360 | double | S5+DG4 | 操作：开S13-1 + 打开开关 S15 | 0 | 0 | 0 | - | 6.3084e-06 | 76137.3011 | 130.4278 | 76267.7289
360 | double | S5+DG5 | 操作：开S13-1 + 打开开关 S18 | 0 | 0 | 0 | - | 6.3084e-06 | 76137.3011 | 130.4278 | 76267.7289
360 | double | S5+DG6 | 操作：开S13-1 + 不操作（DG6 基本策略） | 0 | 0 | 0 | - | 6.3084e-06 | 76137.3011 | 130.4278 | 76267.7289
360 | double | S5+DG7 | 操作：开S13-1 + 不操作（DG7 基本策略） | 0 | 0 | 0 | - | 6.3084e-06 | 76137.3011 | 130.4278 | 76267.7289
360 | double | S5+DG8 | 操作：开S13-1 + 打开开关 S26 | 0 | 0 | 0 | - | 6.3084e-06 | 76137.3011 | 130.4278 | 76267.7289
360 | double | S6+DG1 | 不操作（S6 基本策略） + 不操作（DG1 基本策略） | 1898700 | 0 | 1898700 | - | 6.3084e-06 | 76149.2788 | 130.4278 | 76279.7067
360 | double | S6+DG2 | 不操作（S6 基本策略） + 打开开关 S9 | 1627500 | 0 | 1627500 | - | 6.3084e-06 | 76159.5457 | 130.4278 | 76289.9736
360 | double | S6+DG3 | 不操作（S6 基本策略） + 打开开关 S14 | 1627500 | 0 | 1627500 | - | 6.3084e-06 | 76169.8126 | 130.4278 | 76300.2404
360 | double | S6+DG4 | 不操作（S6 基本策略） + 打开开关 S15 | 1627500 | 0 | 1627500 | - | 6.3084e-06 | 76180.0795 | 130.4278 | 76310.5073
360 | double | S6+DG5 | 不操作（S6 基本策略） + 打开开关 S18 | 1627500 | 0 | 1627500 | - | 6.3084e-06 | 76190.3464 | 130.4278 | 76320.7742
360 | double | S6+DG6 | 不操作（S6 基本策略） + 不操作（DG6 基本策略） | 1627500 | 0 | 1627500 | - | 6.3084e-06 | 76200.6133 | 130.4278 | 76331.0411
360 | double | S6+DG7 | 不操作（S6 基本策略） + 不操作（DG7 基本策略） | 1627500 | 0 | 1627500 | - | 6.3084e-06 | 76210.8802 | 130.4278 | 76341.308
360 | double | S6+DG8 | 不操作（S6 基本策略） + 打开开关 S26 | 1627500 | 0 | 1627500 | - | 6.3084e-06 | 76221.1471 | 130.4278 | 76351.5749
360 | double | S7+DG1 | 不操作（S7 基本策略） + 不操作（DG1 基本策略） | 271200 | 0 | 271200 | - | 6.3084e-06 | 76222.8579 | 130.4278 | 76353.2857
360 | double | CB1+DG4 | 操作：开S29-2 + 打开开关 S15 | 0 | 0 | 0 | - | 6.3084e-06 | 76222.8579 | 130.4278 | 76353.2857
360 | double | CB1+DG5 | 操作：开S29-2 + 打开开关 S18 | 0 | 0 | 0 | - | 6.3084e-06 | 76222.8579 | 130.4278 | 76353.2857
360 | double | CB1+DG6 | 操作：开S29-2 + 不操作（DG6 基本策略） | 0 | 0 | 0 | - | 6.3084e-06 | 76222.8579 | 130.4278 | 76353.2857
360 | double | CB1+DG7 | 操作：开S29-2 + 不操作（DG7 基本策略） | 0 | 0 | 0 | - | 6.3084e-06 | 76222.8579 | 130.4278 | 76353.2857
360 | double | CB1+DG8 | 操作：开S29-2 + 打开开关 S26 | 0 | 0 | 0 | - | 6.3084e-06 | 76222.8579 | 130.4278 | 76353.2857
360 | double | CB2+DG1 | 操作：开S62-3 + 打开开关 S7 | 0 | 51353.5066 | 51353.5066 | - | 6.3084e-06 | 76222.8579 | 130.7518 | 76353.6097
360 | double | CB2+DG2 | 操作：开S62-3 + 打开开关 S9 | 0 | 51353.5066 | 51353.5066 | - | 6.3084e-06 | 76222.8579 | 131.0757 | 76353.9336
360 | double | CB2+DG3 | 操作：关S11+开S62-3+开S29-2 + 打开开关 S14 | 0 | 51353.5066 | 51353.5066 | - | 6.3084e-06 | 76222.8579 | 131.3997 | 76354.2576
360 | double | CB2+DG4 | 操作：关S11+开S62-3+开S29-2 + 打开开关 S15 | 0 | 51353.5066 | 51353.5066 | - | 6.3084e-06 | 76222.8579 | 131.7237 | 76354.5816
360 | double | CB2+DG5 | 操作：关S11+开S62-3+开S29-2 + 打开开关 S18 | 0 | 51353.5066 | 51353.5066 | - | 6.3084e-06 | 76222.8579 | 132.0476 | 76354.9055
360 | double | CB2+DG6 | 操作：开S62-3 + 不操作（DG6 基本策略） | 0 | 51353.5066 | 51353.5066 | - | 6.3084e-06 | 76222.8579 | 132.3716 | 76355.2295
360 | double | CB2+DG7 | 操作：开S62-3 + 不操作（DG7 基本策略） | 0 | 51353.5066 | 51353.5066 | - | 6.3084e-06 | 76222.8579 | 132.6955 | 76355.5534
360 | double | CB2+DG8 | 操作：开S62-3 + 不操作（DG8 基本策略） | 234500 | 51353.5066 | 285853.5066 | - | 6.3084e-06 | 76224.3372 | 133.0195 | 76357.3567
360 | double | CB3+DG1 | 操作：开S62-3 + 打开开关 S7 | 0 | 0 | 0 | - | 6.3084e-06 | 76224.3372 | 133.0195 | 76357.3567
360 | double | CB3+DG2 | 操作：开S62-3 + 打开开关 S9 | 0 | 0 | 0 | - | 6.3084e-06 | 76224.3372 | 133.0195 | 76357.3567
360 | double | CB3+DG3 | 操作：开S29-2 + 打开开关 S14 | 0 | 0 | 0 | - | 6.3084e-06 | 76224.3372 | 133.0195 | 76357.3567
360 | double | CB3+DG4 | 操作：开S29-2 + 打开开关 S15 | 0 | 0 | 0 | - | 6.3084e-06 | 76224.3372 | 133.0195 | 76357.3567
360 | double | CB3+DG5 | 操作：开S29-2 + 打开开关 S18 | 0 | 0 | 0 | - | 6.3084e-06 | 76224.3372 | 133.0195 | 76357.3567
360 | double | CB3+DG6 | 操作：开S62-3 + 不操作（DG6 基本策略） | 0 | 0 | 0 | - | 6.3084e-06 | 76224.3372 | 133.0195 | 76357.3567
360 | double | CB3+DG7 | 操作：开S62-3 + 不操作（DG7 基本策略） | 0 | 0 | 0 | - | 6.3084e-06 | 76224.3372 | 133.0195 | 76357.3567
360 | double | CB3+DG8 | 操作：开S29-2 + 打开开关 S26 | 0 | 0 | 0 | - | 6.3084e-06 | 76224.3372 | 133.0195 | 76357.3567
360 | double | S29+DG6 | 操作：开S62-3 + 不操作（DG6 基本策略） | 0 | 0 | 0 | - | 6.3084e-06 | 76224.3372 | 133.0195 | 76357.3567
360 | double | S29+DG7 | 操作：开S62-3 + 不操作（DG7 基本策略） | 0 | 0 | 0 | - | 6.3084e-06 | 76224.3372 | 133.0195 | 76357.3567
360 | double | S29+DG8 | 操作：开S62-3 + 打开开关 S26 | 0 | 0 | 0 | - | 6.3084e-06 | 76224.3372 | 133.0195 | 76357.3567
360 | double | S13-1+DG1 | 不操作（S13-1 基本策略） + 打开开关 S7 | 0 | 0 | 0 | - | 6.3084e-06 | 76224.3372 | 133.0195 | 76357.3567
360 | double | S13-1+DG2 | 不操作（S13-1 基本策略） + 打开开关 S9 | 0 | 0 | 0 | - | 6.3084e-06 | 76224.3372 | 133.0195 | 76357.3567
360 | double | S13-1+DG3 | 不操作（S13-1 基本策略） + 打开开关 S14 | 0 | 0 | 0 | - | 6.3084e-06 | 76224.3372 | 133.0195 | 76357.3567
360 | double | S13-1+DG4 | 不操作（S13-1 基本策略） + 打开开关 S15 | 0 | 0 | 0 | - | 6.3084e-06 | 76224.3372 | 133.0195 | 76357.3567
360 | double | S13-1+DG5 | 不操作（S13-1 基本策略） + 打开开关 S18 | 0 | 0 | 0 | - | 6.3084e-06 | 76224.3372 | 133.0195 | 76357.3567
360 | double | S13-1+DG6 | 不操作（S13-1 基本策略） + 不操作（DG6 基本策略） | 0 | 0 | 0 | - | 6.3084e-06 | 76224.3372 | 133.0195 | 76357.3567
360 | double | S13-1+DG7 | 不操作（S13-1 基本策略） + 不操作（DG7 基本策略） | 0 | 0 | 0 | - | 6.3084e-06 | 76224.3372 | 133.0195 | 76357.3567
360 | double | S13-1+DG8 | 不操作（S13-1 基本策略） + 打开开关 S26 | 0 | 0 | 0 | - | 6.3084e-06 | 76224.3372 | 133.0195 | 76357.3567
360 | double | S29-2+DG1 | 不操作（S29-2 基本策略） + 打开开关 S7 | 0 | 0 | 0 | - | 6.3084e-06 | 76224.3372 | 133.0195 | 76357.3567
360 | double | S29-2+DG2 | 不操作（S29-2 基本策略） + 打开开关 S9 | 0 | 0 | 0 | - | 6.3084e-06 | 76224.3372 | 133.0195 | 76357.3567
360 | double | S29-2+DG3 | 不操作（S29-2 基本策略） + 打开开关 S14 | 0 | 0 | 0 | - | 6.3084e-06 | 76224.3372 | 133.0195 | 76357.3567
360 | double | S29-2+DG4 | 不操作（S29-2 基本策略） + 打开开关 S15 | 0 | 0 | 0 | - | 6.3084e-06 | 76224.3372 | 133.0195 | 76357.3567
360 | double | S29-2+DG5 | 不操作（S29-2 基本策略） + 打开开关 S18 | 0 | 0 | 0 | - | 6.3084e-06 | 76224.3372 | 133.0195 | 76357.3567
360 | double | S29-2+DG6 | 不操作（S29-2 基本策略） + 不操作（DG6 基本策略） | 0 | 0 | 0 | - | 6.3084e-06 | 76224.3372 | 133.0195 | 76357.3567
360 | double | S29-2+DG7 | 不操作（S29-2 基本策略） + 不操作（DG7 基本策略） | 0 | 0 | 0 | - | 6.3084e-06 | 76224.3372 | 133.0195 | 76357.3567
360 | double | S29-2+DG8 | 不操作（S29-2 基本策略） + 打开开关 S26 | 0 | 0 | 0 | - | 6.3084e-06 | 76224.3372 | 133.0195 | 76357.3567
360 | double | S62-3+DG1 | 不操作（S62-3 基本策略） + 打开开关 S7 | 0 | 0 | 0 | - | 6.3084e-06 | 76224.3372 | 133.0195 | 76357.3567
360 | double | S62-3+DG2 | 不操作（S62-3 基本策略） + 打开开关 S9 | 0 | 0 | 0 | - | 6.3084e-06 | 76224.3372 | 133.0195 | 76357.3567
360 | double | S62-3+DG3 | 不操作（S62-3 基本策略） + 打开开关 S14 | 0 | 0 | 0 | - | 6.3084e-06 | 76224.3372 | 133.0195 | 76357.3567
360 | double | S62-3+DG4 | 不操作（S62-3 基本策略） + 打开开关 S15 | 0 | 0 | 0 | - | 6.3084e-06 | 76224.3372 | 133.0195 | 76357.3567
360 | double | S62-3+DG5 | 不操作（S62-3 基本策略） + 打开开关 S18 | 0 | 0 | 0 | - | 6.3084e-06 | 76224.3372 | 133.0195 | 76357.3567
360 | double | S62-3+DG6 | 不操作（S62-3 基本策略） + 不操作（DG6 基本策略） | 0 | 0 | 0 | - | 6.3084e-06 | 76224.3372 | 133.0195 | 76357.3567
360 | double | S62-3+DG7 | 不操作（S62-3 基本策略） + 不操作（DG7 基本策略） | 0 | 0 | 0 | - | 6.3084e-06 | 76224.3372 | 133.0195 | 76357.3567
360 | double | S62-3+DG8 | 不操作（S62-3 基本策略） + 打开开关 S26 | 0 | 0 | 0 | - | 6.3084e-06 | 76224.3372 | 133.0195 | 76357.3567
360 | double | CB1+DG1 | 操作：开S29-2 + 打开开关 S7 | 0 | 0 | 0 | - | 6.3084e-06 | 76224.3372 | 133.0195 | 76357.3567
360 | double | CB1+DG2 | 操作：开S29-2 + 打开开关 S9 | 0 | 0 | 0 | - | 6.3084e-06 | 76224.3372 | 133.0195 | 76357.3567
360 | double | CB1+DG3 | 操作：开S29-2 + 打开开关 S14 | 0 | 0 | 0 | - | 6.3084e-06 | 76224.3372 | 133.0195 | 76357.3567
360 | double | U51+S26 | 不操作（U51 基本策略） + 不操作（S26 基本策略） | 281400 | 0 | 281400 | - | 6.3084e-06 | 76226.1124 | 133.0195 | 76359.1319
360 | double | U51+S27 | 不操作（U51 基本策略） + 操作：开S62-3 | 281400 | 0 | 281400 | - | 6.3084e-06 | 76227.8876 | 133.0195 | 76360.9071
360 | double | U51+S28 | 不操作（U51 基本策略） + 不操作（S28 基本策略） | 523950 | 0 | 523950 | - | 6.3084e-06 | 76231.1929 | 133.0195 | 76364.2123
360 | double | U51+S29 | 不操作（U51 基本策略） + 操作：开S62-3 | 281400 | 0 | 281400 | - | 6.3084e-06 | 76232.968 | 133.0195 | 76365.9875
360 | double | U51+S13-1 | 不操作（U51 基本策略） + 不操作（S13-1 基本策略） | 281400 | 0 | 281400 | - | 6.3084e-06 | 76234.7432 | 133.0195 | 76367.7627
360 | double | U51+S29-2 | 不操作（U51 基本策略） + 不操作（S29-2 基本策略） | 281400 | 0 | 281400 | - | 6.3084e-06 | 76236.5184 | 133.0195 | 76369.5379
360 | double | U51+S62-3 | 不操作（U51 基本策略） + 不操作（S62-3 基本策略） | 281400 | 0 | 281400 | - | 6.3084e-06 | 76238.2936 | 133.0195 | 76371.3131
360 | double | U51+CB1 | 不操作（U51 基本策略） + 操作：开S29-2 | 281400 | 0 | 281400 | - | 6.3084e-06 | 76240.0687 | 133.0195 | 76373.0882
360 | double | U51+CB2 | 不操作（U51 基本策略） + 操作：开S62-3 | 281400 | 0 | 281400 | - | 6.3084e-06 | 76241.8439 | 133.0195 | 76374.8634
360 | double | U51+CB3 | 不操作（U51 基本策略） + 操作：开S62-3 | 281400 | 0 | 281400 | - | 6.3084e-06 | 76243.6191 | 133.0195 | 76376.6386
360 | double | U51+DG1 | 不操作（U51 基本策略） + 打开开关 S7 | 281400 | 0 | 281400 | - | 1.5819e-05 | 76248.0704 | 133.0195 | 76381.0899
360 | double | U51+DG2 | 不操作（U51 基本策略） + 打开开关 S9 | 281400 | 0 | 281400 | - | 1.5819e-05 | 76252.5218 | 133.0195 | 76385.5412
360 | double | U51+DG3 | 不操作（U51 基本策略） + 打开开关 S14 | 281400 | 0 | 281400 | - | 1.5819e-05 | 76256.9731 | 133.0195 | 76389.9926
360 | double | U51+DG4 | 不操作（U51 基本策略） + 打开开关 S15 | 281400 | 0 | 281400 | - | 1.5819e-05 | 76261.4244 | 133.0195 | 76394.4439
360 | double | U51+DG5 | 不操作（U51 基本策略） + 打开开关 S18 | 281400 | 0 | 281400 | - | 1.5819e-05 | 76265.8757 | 133.0195 | 76398.8952
360 | double | U51+DG6 | 不操作（U51 基本策略） + 不操作（DG6 基本策略） | 281400 | 0 | 281400 | - | 1.5819e-05 | 76270.3271 | 133.0195 | 76403.3466
360 | double | U51+DG7 | 不操作（U51 基本策略） + 不操作（DG7 基本策略） | 281400 | 0 | 281400 | - | 1.5819e-05 | 76274.7784 | 133.0195 | 76407.7979
360 | double | U51+DG8 | 不操作（U51 基本策略） + 打开开关 S26 | 281400 | 0 | 281400 | - | 1.5819e-05 | 76279.2297 | 133.0195 | 76412.2492
360 | double | U52+S1 | 不操作（U52 基本策略） + 操作：开S29-2 | 134000 | 0 | 134000 | - | 6.3084e-06 | 76280.075 | 133.0195 | 76413.0945
360 | double | U52+S2 | 不操作（U52 基本策略） + 操作：开S13-1 | 134000 | 0 | 134000 | - | 6.3084e-06 | 76280.9204 | 133.0195 | 76413.9399
360 | double | U52+S3 | 不操作（U52 基本策略） + 操作：开S13-1 | 134000 | 0 | 134000 | - | 6.3084e-06 | 76281.7657 | 133.0195 | 76414.7852
360 | double | U52+S4 | 不操作（U52 基本策略） + 操作：开S13-1 | 134000 | 0 | 134000 | - | 6.3084e-06 | 76282.611 | 133.0195 | 76415.6305
360 | double | U52+S5 | 不操作（U52 基本策略） + 操作：开S13-1 | 134000 | 0 | 134000 | - | 6.3084e-06 | 76283.4563 | 133.0195 | 76416.4758
360 | double | U52+S6 | 不操作（U52 基本策略） + 不操作（S6 基本策略） | 1761500 | 0 | 1761500 | - | 6.3084e-06 | 76294.5685 | 133.0195 | 76427.588
360 | double | U52+S7 | 不操作（U52 基本策略） + 不操作（S7 基本策略） | 134000 | 0 | 134000 | - | 6.3084e-06 | 76295.4139 | 133.0195 | 76428.4334
360 | double | U52+S8 | 不操作（U52 基本策略） + 操作：开S29-2 | 134000 | 0 | 134000 | - | 6.3084e-06 | 76296.2592 | 133.0195 | 76429.2787
360 | double | U52+S9 | 不操作（U52 基本策略） + 不操作（S9 基本策略） | 134000 | 0 | 134000 | - | 6.3084e-06 | 76297.1045 | 133.0195 | 76430.124
360 | double | U52+S10 | 不操作（U52 基本策略） + 打开开关 S9 | 134000 | 0 | 134000 | - | 6.3084e-06 | 76297.9498 | 133.0195 | 76430.9693
360 | double | U52+S11 | 不操作（U52 基本策略） + 操作：开S29-2 | 134000 | 0 | 134000 | - | 6.3084e-06 | 76298.7952 | 133.0195 | 76431.8147
360 | double | U52+S12 | 不操作（U52 基本策略） + 操作：开S29-2 | 134000 | 0 | 134000 | - | 6.3084e-06 | 76299.6405 | 133.0195 | 76432.66