## cap390
capacity | type | loc | best_strategy | lost | over_penalty | tot | overload_lines | w | expected_loss | expected_over | expected_risk
390 | single | L51 | 断路线路 L51 | 0 | 0 | 0 |  | 0.00040117 | 0 | 0 | 0
390 | single | L52 | 打开开关 S26 | 0 | 0 | 0 |  | 0.00021306 | 0 | 0 | 0
390 | single | L53 | 操作：开S62-3 | 0 | 0 | 0 |  | 6.2649e-05 | 0 | 0 | 0
390 | single | L54 | 操作：开S62-3 | 0 | 0 | 0 |  | 0.0029581 | 0 | 0 | 0
390 | single | L55 | 断路线路 L55 | 242550 | 0 | 242550 |  | 0.0038447 | 932.5239 | 0 | 932.5239
390 | single | L56 | 断路线路 L56 | 30150 | 0 | 30150 |  | 0.0018219 | 987.455 | 0 | 987.455
390 | single | L57 | 操作：开S62-3 | 0 | 0 | 0 |  | 0.0032998 | 987.455 | 0 | 987.455
390 | single | L58 | 操作：开S62-3 | 0 | 0 | 0 |  | 0.0020741 | 987.455 | 0 | 987.455
390 | single | L59 | 操作：开S62-3 | 0 | 0 | 0 |  | 0.00012531 | 987.455 | 0 | 987.455
390 | single | U1 | 短路用户 U1 | 26800 | 0 | 26800 |  | 0.0031479 | 1071.8183 | 0 | 1071.8183
390 | single | U2 | 短路用户 U2 | 40200 | 0 | 40200 |  | 0.0031479 | 1198.3631 | 0 | 1198.3631
390 | single | U3 | 短路用户 U3 | 40200 | 0 | 40200 |  | 0.0031479 | 1324.908 | 0 | 1324.908
390 | single | U4 | 短路用户 U4 | 40200 | 0 | 40200 |  | 0.0031479 | 1451.4529 | 0 | 1451.4529
390 | single | U5 | 短路用户 U5 | 67000 | 0 | 67000 |  | 0.0031479 | 1662.361 | 0 | 1662.361
390 | single | U6 | 短路用户 U6 | 40200 | 0 | 40200 |  | 0.0031479 | 1788.9059 | 0 | 1788.9059
390 | single | U7 | 短路用户 U7 | 212400 | 0 | 212400 |  | 0.0031479 | 2457.5161 | 0 | 2457.5161
390 | single | U8 | 短路用户 U8 | 40200 | 0 | 40200 |  | 0.0031479 | 2584.0609 | 0 | 2584.0609
390 | single | U9 | 短路用户 U9 | 424800 | 0 | 424800 |  | 0.0031479 | 3921.2813 | 0 | 3921.2813
390 | single | U10 | 短路用户 U10 | 134000 | 0 | 134000 |  | 0.0031479 | 4343.0976 | 0 | 4343.0976
390 | single | U11 | 短路用户 U11 | 339000 | 0 | 339000 |  | 0.0031479 | 5410.2297 | 0 | 5410.2297
390 | single | U12 | 短路用户 U12 | 708000 | 0 | 708000 |  | 0.0031479 | 7638.9303 | 0 | 7638.9303
390 | single | U13 | 短路用户 U13 | 40200 | 0 | 40200 |  | 0.0031479 | 7765.4752 | 0 | 7765.4752
390 | single | U14 | 短路用户 U14 | 1486800 | 0 | 1486800 |  | 0.0031479 | 12445.7466 | 0 | 12445.7466
390 | single | U15 | 短路用户 U15 | 140700 | 0 | 140700 |  | 0.0031479 | 12888.6537 | 0 | 12888.6537
390 | single | U16 | 短路用户 U16 | 271200 | 0 | 271200 |  | 0.0031479 | 13742.3594 | 0 | 13742.3594
390 | single | U17 | 短路用户 U17 | 26800 | 0 | 26800 |  | 0.0031479 | 13826.7226 | 0 | 13826.7226
390 | single | U18 | 短路用户 U18 | 354000 | 0 | 354000 |  | 0.0031479 | 14941.0729 | 0 | 14941.0729
390 | single | U19 | 短路用户 U19 | 16080 | 0 | 16080 |  | 0.0031479 | 14991.6909 | 0 | 14991.6909
390 | single | U20 | 短路用户 U20 | 40200 | 0 | 40200 |  | 0.0031479 | 15118.2358 | 0 | 15118.2358
390 | single | U21 | 短路用户 U21 | 212400 | 0 | 212400 |  | 0.0031479 | 15786.846 | 0 | 15786.846
390 | single | U22 | 短路用户 U22 | 40200 | 0 | 40200 |  | 0.0031479 | 15913.3908 | 0 | 15913.3908
390 | single | U23 | 短路用户 U23 | 40200 | 0 | 40200 |  | 0.0031479 | 16039.9357 | 0 | 16039.9357
390 | single | U24 | 短路用户 U24 | 26800 | 0 | 26800 |  | 0.0031479 | 16124.2989 | 0 | 16124.2989
390 | single | U25 | 短路用户 U25 | 40200 | 0 | 40200 |  | 0.0031479 | 16250.8438 | 0 | 16250.8438
390 | single | U26 | 短路用户 U26 | 26800 | 0 | 26800 |  | 0.0031479 | 16335.2071 | 0 | 16335.2071
390 | single | U27 | 短路用户 U27 | 135600 | 0 | 135600 |  | 0.0031479 | 16762.0599 | 0 | 16762.0599
390 | single | U28 | 短路用户 U28 | 67000 | 0 | 67000 |  | 0.0031479 | 16972.968 | 0 | 16972.968
390 | single | U29 | 短路用户 U29 | 212400 | 0 | 212400 |  | 0.0031479 | 17641.5782 | 0 | 17641.5782
390 | single | U30 | 短路用户 U30 | 67000 | 0 | 67000 |  | 0.0031479 | 17852.4863 | 0 | 17852.4863
390 | single | U31 | 短路用户 U31 | 271200 | 0 | 271200 |  | 0.0031479 | 18706.192 | 0 | 18706.192
390 | single | U32 | 短路用户 U32 | 708000 | 0 | 708000 |  | 0.0031479 | 20934.8927 | 0 | 20934.8927
390 | single | U33 | 短路用户 U33 | 339000 | 0 | 339000 |  | 0.0031479 | 22002.0248 | 0 | 22002.0248
390 | single | U34 | 短路用户 U34 | 203400 | 0 | 203400 |  | 0.0031479 | 22642.3041 | 0 | 22642.3041
390 | single | U35 | 短路用户 U35 | 26800 | 0 | 26800 |  | 0.0031479 | 22726.6673 | 0 | 22726.6673
390 | single | U36 | 短路用户 U36 | 354000 | 0 | 354000 |  | 0.0031479 | 23841.0176 | 0 | 23841.0176
390 | single | U37 | 短路用户 U37 | 60300 | 0 | 60300 |  | 0.0031479 | 24030.8349 | 0 | 24030.8349
390 | single | U38 | 短路用户 U38 | 474600 | 0 | 474600 |  | 0.0031479 | 25524.8199 | 0 | 25524.8199
390 | single | U39 | 短路用户 U39 | 60300 | 0 | 60300 |  | 0.0031479 | 25714.6372 | 0 | 25714.6372
390 | single | U40 | 短路用户 U40 | 424800 | 0 | 424800 |  | 0.0031479 | 27051.8576 | 0 | 27051.8576
390 | single | U41 | 短路用户 U41 | 40200 | 0 | 40200 |  | 0.0031479 | 27178.4025 | 0 | 27178.4025
390 | single | S13-1 | 跳闸 S13-1 | 0 | 0 | 0 |  | 0.0012554 | 27178.4025 | 0 | 27178.4025
390 | single | S29-2 | 跳闸 S29-2 | 0 | 0 | 0 |  | 0.0012554 | 27178.4025 | 0 | 27178.4025
390 | single | S62-3 | 跳闸 S62-3 | 0 | 0 | 0 |  | 0.0012554 | 27178.4025 | 0 | 27178.4025
390 | single | CB1 | 操作：开S29-2 | 0 | 0 | 0 |  | 0.0012554 | 27178.4025 | 0 | 27178.4025
390 | single | CB2 | 操作：开S62-3 | 0 | 51353.5066 | 51353.5066 | CL2:284.2A | 0.0012554 | 27178.4025 | 64.4675 | 27242.87
390 | single | CB3 | 操作：开S62-3 | 0 | 0 | 0 |  | 0.0012554 | 27178.4025 | 64.4675 | 27242.87
390 | single | DG1 | 打开开关 S7 | 0 | 0 | 0 |  | 0.0031479 | 27178.4025 | 64.4675 | 27242.87
390 | single | DG2 | 打开开关 S9 | 0 | 0 | 0 |  | 0.0031479 | 27178.4025 | 64.4675 | 27242.87
390 | single | DG3 | 打开开关 S14 | 0 | 0 | 0 |  | 0.0031479 | 27178.4025 | 64.4675 | 27242.87
390 | single | DG4 | 打开开关 S15 | 0 | 0 | 0 |  | 0.0031479 | 27178.4025 | 64.4675 | 27242.87
390 | single | DG5 | 打开开关 S18 | 0 | 0 | 0 |  | 0.0031479 | 27178.4025 | 64.4675 | 27242.87
390 | single | DG6 | DG6故障 | 0 | 0 | 0 |  | 0.0031479 | 27178.4025 | 64.4675 | 27242.87
390 | single | DG7 | DG7故障 | 0 | 0 | 0 |  | 0.0031479 | 27178.4025 | 64.4675 | 27242.87
390 | single | DG8 | 打开开关 S26 | 0 | 0 | 0 |  | 0.0031479 | 27178.4025 | 64.4675 | 27242.87
390 | single | U42 | 短路用户 U42 | 226000 | 0 | 226000 |  | 0.0031479 | 27889.8239 | 64.4675 | 27954.2914
390 | single | U43 | 短路用户 U43 | 26800 | 0 | 26800 |  | 0.0031479 | 27974.1871 | 64.4675 | 28038.6547
390 | single | U44 | 短路用户 U44 | 40200 | 0 | 40200 |  | 0.0031479 | 28100.732 | 64.4675 | 28165.1995
390 | single | U45 | 短路用户 U45 | 424800 | 0 | 424800 |  | 0.0031479 | 29437.9524 | 64.4675 | 29502.4199
390 | single | U46 | 短路用户 U46 | 100500 | 0 | 100500 |  | 0.0031479 | 29754.3146 | 64.4675 | 29818.7821
390 | single | U47 | 短路用户 U47 | 708000 | 0 | 708000 |  | 0.0031479 | 31983.0152 | 64.4675 | 32047.4828
390 | single | U48 | 短路用户 U48 | 281400 | 0 | 281400 |  | 0.0031479 | 32868.8293 | 64.4675 | 32933.2969
390 | single | U49 | 短路用户 U49 | 949200 | 0 | 949200 |  | 0.0031479 | 35856.7992 | 64.4675 | 35921.2668
390 | single | U50 | 短路用户 U50 | 40200 | 0 | 40200 |  | 0.0031479 | 35983.3441 | 64.4675 | 36047.8116
390 | single | U51 | 短路用户 U51 | 281400 | 0 | 281400 |  | 0.0031479 | 36869.1582 | 64.4675 | 36933.6257
390 | single | U52 | 短路用户 U52 | 134000 | 0 | 134000 |  | 0.0031479 | 37290.9744 | 64.4675 | 37355.4419
390 | single | U53 | 短路用户 U53 | 452000 | 0 | 452000 |  | 0.0031479 | 38713.8172 | 64.4675 | 38778.2847
390 | single | U54 | 短路用户 U54 | 100500 | 0 | 100500 |  | 0.0031479 | 39030.1794 | 64.4675 | 39094.6469
390 | single | U55 | 短路用户 U55 | 134000 | 0 | 134000 |  | 0.0031479 | 39451.9956 | 64.4675 | 39516.4631
390 | single | U56 | 短路用户 U56 | 90400 | 0 | 90400 |  | 0.0031479 | 39736.5642 | 64.4675 | 39801.0317
390 | single | U57 | 短路用户 U57 | 80400 | 0 | 80400 |  | 0.0031479 | 39989.6539 | 64.4675 | 40054.1214
390 | single | U58 | 短路用户 U58 | 212400 | 0 | 212400 |  | 0.0031479 | 40658.2641 | 64.4675 | 40722.7316
390 | single | U59 | 短路用户 U59 | 30150 | 0 | 30150 |  | 0.0031479 | 40753.1728 | 64.4675 | 40817.6403
390 | single | U60 | 短路用户 U60 | 40200 | 0 | 40200 |  | 0.0031479 | 40879.7176 | 64.4675 | 40944.1852
390 | single | U61 | 短路用户 U61 | 318600 | 0 | 318600 |  | 0.0031479 | 41882.6329 | 64.4675 | 41947.1005
390 | single | U62 | 短路用户 U62 | 80400 | 0 | 80400 |  | 0.0031479 | 42135.7227 | 64.4675 | 42200.1902
390 | single | S1 | 操作：开S29-2 | 0 | 0 | 0 |  | 0.0012554 | 42135.7227 | 64.4675 | 42200.1902
390 | single | S2 | 操作：开S13-1 | 0 | 0 | 0 |  | 0.0012554 | 42135.7227 | 64.4675 | 42200.1902
390 | single | S3 | 操作：开S13-1 | 0 | 0 | 0 |  | 0.0012554 | 42135.7227 | 64.4675 | 42200.1902
390 | single | S4 | 操作：开S13-1 | 0 | 0 | 0 |  | 0.0012554 | 42135.7227 | 64.4675 | 42200.1902
390 | single | S5 | 操作：开S13-1 | 0 | 0 | 0 |  | 0.0012554 | 42135.7227 | 64.4675 | 42200.1902
390 | single | S6 | 跳闸 S6 | 1627500 | 0 | 1627500 |  | 0.0012554 | 44178.8339 | 64.4675 | 44243.3015
390 | single | S7 | 跳闸 S7 | 0 | 0 | 0 |  | 0.0012554 | 44178.8339 | 64.4675 | 44243.3015
390 | single | S8 | 操作：开S29-2 | 0 | 0 | 0 |  | 0.0012554 | 44178.8339 | 64.4675 | 44243.3015
390 | single | S9 | 跳闸 S9 | 0 | 0 | 0 |  | 0.0012554 | 44178.8339 | 64.4675 | 44243.3015
390 | single | S10 | 跳闸 S10 | 40200 | 0 | 40200 |  | 0.0012554 | 44229.2997 | 64.4675 | 44293.7672
390 | single | S11 | 操作：开S29-2 | 0 | 0 | 0 |  | 0.0012554 | 44229.2997 | 64.4675 | 44293.7672
390 | single | S12 | 操作：开S29-2 | 0 | 0 | 0 |  | 0.0012554 | 44229.2997 | 64.4675 | 44293.7672
390 | single | S13 | 跳闸 S13 | 67000 | 0 | 67000 |  | 0.0012554 | 44313.4093 | 64.4675 | 44377.8769
390 | single | S14 | 跳闸 S14 | 0 | 0 | 0 |  | 0.0012554 | 44313.4093 | 64.4675 | 44377.8769
390 | single | S15 | 跳闸 S15 | 0 | 0 | 0 |  | 0.0012554 | 44313.4093 | 64.4675 | 44377.8769
390 | single | S16 | 跳闸 S16 | 339000 | 0 | 339000 |  | 0.0012554 | 44738.9791 | 64.4675 | 44803.4466
390 | single | S17 | 跳闸 S17 | 414300 | 0 | 414300 |  | 0.0012554 | 45259.078 | 64.4675 | 45323.5455
390 | single | S18 | 跳闸 S18 | 0 | 0 | 0 |  | 0.0012554 | 45259.078 | 64.4675 | 45323.5455
390 | single | S19 | 跳闸 S19 | 691000 | 0 | 691000 |  | 0.0012554 | 46126.5372 | 64.4675 | 46191.0047
390 | single | S20 | 跳闸 S20 | 266200 | 0 | 266200 |  | 0.0012554 | 46460.7161 | 64.4675 | 46525.1837
390 | single | S21 | 跳闸 S21 | 1089900 | 0 | 1089900 |  | 0.0012554 | 47828.9416 | 64.4675 | 47893.4091
390 | single | S22 | 跳闸 S22 | 281400 | 0 | 281400 |  | 0.0012554 | 48182.2021 | 64.4675 | 48246.6697
390 | single | S23 | 跳闸 S23 | 1404800 | 0 | 1404800 |  | 0.0012554 | 49945.743 | 64.4675 | 50010.2105
390 | single | S24 | 跳闸 S24 | 415400 | 0 | 415400 |  | 0.0012554 | 50467.2228 | 64.4675 | 50531.6903
390 | single | S25 | 跳闸 S25 | 452000 | 0 | 452000 |  | 0.0012554 | 51034.6491 | 64.4675 | 51099.1166
390 | single | S26 | 跳闸 S26 | 0 | 0 | 0 |  | 0.0012554 | 51034.6491 | 64.4675 | 51099.1166
390 | single | S27 | 操作：开S62-3 | 0 | 0 | 0 |  | 0.0012554 | 51034.6491 | 64.4675 | 51099.1166
390 | single | S28 | 跳闸 S28 | 242550 | 0 | 242550 |  | 0.0012554 | 51339.1385 | 64.4675 | 51403.6061
390 | single | S29 | 操作：开S62-3 | 0 | 0 | 0 |  | 0.0012554 | 51339.1385 | 64.4675 | 51403.6061
390 | single | L1 | 操作：开S29-2 | 0 | 0 | 0 |  | 3.1323e-05 | 51339.1385 | 64.4675 | 51403.6061
390 | single | L2 | 操作：开S29-2 | 0 | 0 | 0 |  | 6.2649e-05 | 51339.1385 | 64.4675 | 51403.6061
390 | single | L3 | 操作：开S29-2 | 0 | 0 | 0 |  | 0.00012531 | 51339.1385 | 64.4675 | 51403.6061
390 | single | L4 | 操作：关S27+开S62-3+开S13-1 | 0 | 0 | 0 |  | 0.00012531 | 51339.1385 | 64.4675 | 51403.6061
390 | single | L5 | 操作：开S13-1 | 0 | 0 | 0 |  | 0.0015196 | 51339.1385 | 64.4675 | 51403.6061
390 | single | L6 | 操作：开S13-1 | 0 | 0 | 0 |  | 0.0021371 | 51339.1385 | 64.4675 | 51403.6061
390 | single | L7 | 操作：开S13-1 | 0 | 0 | 0 |  | 0.0053703 | 51339.1385 | 64.4675 | 51403.6061
390 | single | L8 | 操作：开S13-1 | 0 | 0 | 0 |  | 0.0015196 | 51339.1385 | 64.4675 | 51403.6061
390 | single | L9 | 操作：开S13-1 | 0 | 0 | 0 |  | 0.003832 | 51339.1385 | 64.4675 | 51403.6061
390 | single | L10 | 操作：开S13-1 | 0 | 0 | 0 |  | 0.003832 | 51339.1385 | 64.4675 | 51403.6061
390 | single | L11 | 操作：开S13-1 | 0 | 0 | 0 |  | 0.00095362 | 51339.1385 | 64.4675 | 51403.6061
390 | single | L12 | 操作：开S13-1 | 0 | 0 | 0 |  | 0.0023138 | 51339.1385 | 64.4675 | 51403.6061
390 | single | L13 | 断路线路 L13 | 0 | 0 | 0 |  | 0.00095362 | 51339.1385 | 64.4675 | 51403.6061
390 | single | L14 | 打开开关 S9 | 0 | 0 | 0 |  | 0.0015196 | 51339.1385 | 64.4675 | 51403.6061
390 | single | L15 | 打开开关 S9 | 0 | 0 | 0 |  | 0.00068983 | 51339.1385 | 64.4675 | 51403.6061
390 | single | L16 | 操作：开S29-2 | 0 | 0 | 0 |  | 0.00056429 | 51339.1385 | 64.4675 | 51403.6061
390 | single | L17 | 操作：开S29-2 | 0 | 0 | 0 |  | 0.00030083 | 51339.1385 | 64.4675 | 51403.6061
390 | single | L18 | 操作：开S29-2 | 0 | 0 | 0 |  | 0.00023813 | 51339.1385 | 64.4675 | 51403.6061
390 | single | L19 | 断路线路 L19 | 1627500 | 0 | 1627500 |  | 0.00071494 | 52502.7093 | 64.4675 | 52567.1768
390 | single | L20 | 断路线路 L20 | 140700 | 0 | 140700 |  | 0.000489 | 52571.511 | 64.4675 | 52635.9785
390 | single | L21 | 断路线路 L21 | 0 | 0 | 0 |  | 0.000489 | 52571.511 | 64.4675 | 52635.9785
390 | single | L22 | 操作：开S29-2 | 0 | 0 | 0 |  | 3.1323e-05 | 52571.511 | 64.4675 | 52635.9785
390 | single | L23 | 操作：开S29-2 | 0 | 0 | 0 |  | 6.2649e-05 | 52571.511 | 64.4675 | 52635.9785
390 | single | L24 | 操作：开S29-2 | 0 | 0 | 0 |  | 0.0011673 | 52571.511 | 64.4675 | 52635.9785
390 | single | L25 | 操作：开S29-2 | 0 | 0 | 0 |  | 0.00017545 | 52571.511 | 64.4675 | 52635.9785
390 | single | L26 | 操作：开S29-2 | 0 | 0 | 0 |  | 0.00027575 | 52571.511 | 64.4675 | 52635.9785
390 | single | L27 | 操作：开S29-2 | 0 | 0 | 0 |  | 0.00036354 | 52571.511 | 64.4675 | 52635.9785
390 | single | L28 | 断路线路 L28 | 67000 | 0 | 67000 |  | 0.0018219 | 52693.5801 | 64.4675 | 52758.0476
390 | single | L29 | 断路线路 L29 | 0 | 0 | 0 |  | 0.00020052 | 52693.5801 | 64.4675 | 52758.0476
390 | single | L30 | 打开开关 S14 | 0 | 0 | 0 |  | 0.00026321 | 52693.5801 | 64.4675 | 52758.0476
390 | single | L31 | 断路线路 L31 | 0 | 0 | 0 |  | 0.0010165 | 52693.5801 | 64.4675 | 52758.0476
390 | single | L32 | 打开开关 S15 | 0 | 0 | 0 |  | 0.000351 | 52693.5801 | 64.4675 | 52758.0476
390 | single | L33 | 打开开关 S15 | 0 | 0 | 0 |  | 0.00037608 | 52693.5801 | 64.4675 | 52758.0476
390 | single | L34 | 断路线路 L34 | 691000 | 0 | 691000 |  | 0.00060195 | 53109.527 | 64.4675 | 53173.9946
390 | single | L35 | 断路线路 L35 | 266200 | 0 | 266200 |  | 0.00043881 | 53226.3375 | 64.4675 | 53290.805
390 | single | L36 | 断路线路 L36 | 226000 | 0 | 226000 |  | 0.00053919 | 53348.1949 | 64.4675 | 53412.6625
390 | single | L37 | 断路线路 L37 | 414300 | 0 | 414300 |  | 6.2649e-05 | 53374.1505 | 64.4675 | 53438.618
390 | single | L38 | 断路线路 L38 | 60300 | 0 | 60300 |  | 0.00068983 | 53415.7472 | 64.4675 | 53480.2148
390 | single | L39 | 断路线路 L39 | 0 | 0 | 0 |  | 0.00050154 | 53415.7472 | 64.4675 | 53480.2148
390 | single | L40 | 打开开关 S18 | 0 | 0 | 0 |  | 0.00037608 | 53415.7472 | 64.4675 | 53480.2148
390 | single | L41 | 断路线路 L41 | 3411700 | 0 | 3411700 |  | 6.2649e-05 | 53629.4873 | 64.4675 | 53693.9548
390 | single | L42 | 断路线路 L42 | 1966700 | 0 | 1966700 |  | 6.2649e-05 | 53752.6993 | 64.4675 | 53817.1668
390 | single | L43 | 断路线路 L43 | 1089900 | 0 | 1089900 |  | 0.0019732 | 55903.2698 | 64.4675 | 55967.7374
390 | single | L44 | 断路线路 L44 | 989400 | 0 | 989400 |  | 0.00057684 | 56474.0003 | 64.4675 | 56538.4678
390 | single | L45 | 断路线路 L45 | 281400 | 0 | 281400 |  | 0.00030083 | 56558.6539 | 64.4675 | 56623.1214
390 | single | L46 | 断路线路 L46 | 1404800 | 0 | 1404800 |  | 0.0017589 | 59029.5917 | 64.4675 | 59094.0593
390 | single | L47 | 断路线路 L47 | 455600 | 0 | 455600 |  | 0.000351 | 59189.5058 | 64.4675 | 59253.9733
390 | single | L48 | 断路线路 L48 | 415400 | 0 | 415400 |  | 0.00020052 | 59272.8023 | 64.4675 | 59337.2699
390 | single | L49 | 断路线路 L49 | 134000 | 0 | 134000 |  | 0.00020052 | 59299.6722 | 64.4675 | 59364.1397
390 | single | L50 | 断路线路 L50 | 452000 | 0 | 452000 |  | 0.0011296 | 59810.2535 | 64.4675 | 59874.7211
390 | double | L5+U1 | 操作：开S13-1 + 不操作（U1 基本策略） | 26800 | 0 | 26800 | - | 7.6364e-06 | 59810.4582 | 64.4675 | 59874.9257
390 | double | L5+U2 | 操作：开S13-1 + 不操作（U2 基本策略） | 40200 | 0 | 40200 | - | 7.6364e-06 | 59810.7651 | 64.4675 | 59875.2327
390 | double | L5+U3 | 操作：开S13-1 + 不操作（U3 基本策略） | 40200 | 0 | 40200 | - | 7.6364e-06 | 59811.0721 | 64.4675 | 59875.5397
390 | double | L5+U4 | 操作：开S13-1 + 不操作（U4 基本策略） | 40200 | 0 | 40200 | - | 7.6364e-06 | 59811.3791 | 64.4675 | 59875.8467
390 | double | L5+U5 | 操作：开S13-1 + 不操作（U5 基本策略） | 67000 | 0 | 67000 | - | 7.6364e-06 | 59811.8907 | 64.4675 | 59876.3583
390 | double | L5+U6 | 操作：开S13-1 + 不操作（U6 基本策略） | 40200 | 0 | 40200 | - | 7.6364e-06 | 59812.1977 | 64.4675 | 59876.6653
390 | double | L5+U7 | 操作：开S13-1 + 不操作（U7 基本策略） | 212400 | 0 | 212400 | - | 7.6364e-06 | 59813.8197 | 64.4675 | 59878.2872
390 | double | L5+U8 | 操作：开S13-1 + 不操作（U8 基本策略） | 40200 | 0 | 40200 | - | 7.6364e-06 | 59814.1267 | 64.4675 | 59878.5942
390 | double | L5+U9 | 操作：开S13-1 + 不操作（U9 基本策略） | 424800 | 0 | 424800 | - | 7.6364e-06 | 59817.3706 | 64.4675 | 59881.8381
390 | double | L5+U10 | 操作：开S13-1 + 不操作（U10 基本策略） | 134000 | 0 | 134000 | - | 7.6364e-06 | 59818.3939 | 64.4675 | 59882.8614
390 | double | L5+U11 | 操作：开S13-1 + 不操作（U11 基本策略） | 339000 | 0 | 339000 | - | 7.6364e-06 | 59820.9826 | 64.4675 | 59885.4501
390 | double | L5+U12 | 操作：开S13-1 + 不操作（U12 基本策略） | 708000 | 0 | 708000 | - | 7.6364e-06 | 59826.3891 | 64.4675 | 59890.8567
390 | double | L5+U13 | 操作：开S13-1 + 不操作（U13 基本策略） | 40200 | 0 | 40200 | - | 7.6364e-06 | 59826.6961 | 64.4675 | 59891.1637
390 | double | L5+U14 | 操作：开S13-1 + 不操作（U14 基本策略） | 1486800 | 0 | 1486800 | - | 7.6364e-06 | 59838.0498 | 64.4675 | 59902.5174
390 | double | L5+U15 | 操作：开S13-1 + 不操作（U15 基本策略） | 140700 | 0 | 140700 | - | 7.6364e-06 | 59839.1243 | 64.4675 | 59903.5918
390 | double | L5+U16 | 操作：开S13-1 + 不操作（U16 基本策略） | 271200 | 0 | 271200 | - | 7.6364e-06 | 59841.1953 | 64.4675 | 59905.6628
390 | double | L5+U17 | 操作：开S13-1 + 不操作（U17 基本策略） | 26800 | 0 | 26800 | - | 7.6364e-06 | 59841.3999 | 64.4675 | 59905.8675
390 | double | L5+U18 | 操作：开S13-1 + 不操作（U18 基本策略） | 354000 | 0 | 354000 | - | 7.6364e-06 | 59844.1032 | 64.4675 | 59908.5707
390 | double | L5+U19 | 操作：开S13-1 + 不操作（U19 基本策略） | 16080 | 0 | 16080 | - | 7.6364e-06 | 59844.226 | 64.4675 | 59908.6935
390 | double | L5+U20 | 操作：开S13-1 + 不操作（U20 基本策略） | 40200 | 0 | 40200 | - | 7.6364e-06 | 59844.533 | 64.4675 | 59909.0005
390 | double | L5+U21 | 操作：开S13-1 + 不操作（U21 基本策略） | 212400 | 0 | 212400 | - | 7.6364e-06 | 59846.1549 | 64.4675 | 59910.6225
390 | double | L5+U22 | 操作：开S13-1 + 不操作（U22 基本策略） | 40200 | 0 | 40200 | - | 7.6364e-06 | 59846.4619 | 64.4675 | 59910.9294
390 | double | L5+U23 | 操作：开S13-1 + 不操作（U23 基本策略） | 40200 | 0 | 40200 | - | 7.6364e-06 | 59846.7689 | 64.4675 | 59911.2364
390 | double | L5+U24 | 操作：开S13-1 + 不操作（U24 基本策略） | 26800 | 0 | 26800 | - | 7.6364e-06 | 59846.9735 | 64.4675 | 59911.4411
390 | double | L5+U25 | 操作：开S13-1 + 不操作（U25 基本策略） | 40200 | 0 | 40200 | - | 7.6364e-06 | 59847.2805 | 64.4675 | 59911.7481
390 | double | L5+U26 | 操作：开S13-1 + 不操作（U26 基本策略） | 26800 | 0 | 26800 | - | 7.6364e-06 | 59847.4852 | 64.4675 | 59911.9527
390 | double | L5+U27 | 操作：开S13-1 + 不操作（U27 基本策略） | 135600 | 0 | 135600 | - | 7.6364e-06 | 59848.5207 | 64.4675 | 59912.9882
390 | double | L5+U28 | 操作：开S13-1 + 不操作（U28 基本策略） | 67000 | 0 | 67000 | - | 7.6364e-06 | 59849.0323 | 64.4675 | 59913.4998
390 | double | L5+U29 | 操作：开S13-1 + 不操作（U29 基本策略） | 212400 | 0 | 212400 | - | 7.6364e-06 | 59850.6543 | 64.4675 | 59915.1218
390 | double | L5+U30 | 操作：开S13-1 + 不操作（U30 基本策略） | 67000 | 0 | 67000 | - | 7.6364e-06 | 59851.1659 | 64.4675 | 59915.6334
390 | double | L7+U1 | 操作：开S13-1 + 不操作（U1 基本策略） | 26800 | 0 | 26800 | - | 2.6986e-05 | 59851.8891 | 64.4675 | 59916.3567
390 | double | L7+U2 | 操作：开S13-1 + 不操作（U2 基本策略） | 40200 | 0 | 40200 | - | 2.6986e-05 | 59852.974 | 64.4675 | 59917.4415
390 | double | L7+U3 | 操作：开S13-1 + 不操作（U3 基本策略） | 40200 | 0 | 40200 | - | 2.6986e-05 | 59854.0588 | 64.4675 | 59918.5264
390 | double | L7+U4 | 操作：开S13-1 + 不操作（U4 基本策略） | 40200 | 0 | 40200 | - | 2.6986e-05 | 59855.1437 | 64.4675 | 59919.6112
390 | double | L7+U5 | 操作：开S13-1 + 不操作（U5 基本策略） | 67000 | 0 | 67000 | - | 2.6986e-05 | 59856.9518 | 64.4675 | 59921.4193
390 | double | L7+U6 | 操作：开S13-1 + 不操作（U6 基本策略） | 40200 | 0 | 40200 | - | 2.6986e-05 | 59858.0366 | 64.4675 | 59922.5042
390 | double | L7+U7 | 操作：开S13-1 + 不操作（U7 基本策略） | 212400 | 0 | 212400 | - | 2.6986e-05 | 59863.7685 | 64.4675 | 59928.2361
390 | double | L7+U8 | 操作：开S13-1 + 不操作（U8 基本策略） | 40200 | 0 | 40200 | - | 2.6986e-05 | 59864.8534 | 64.4675 | 59929.3209
390 | double | L7+U9 | 操作：开S13-1 + 不操作（U9 基本策略） | 424800 | 0 | 424800 | - | 2.6986e-05 | 59876.3172 | 64.4675 | 59940.7847
390 | double | L7+U10 | 操作：开S13-1 + 不操作（U10 基本策略） | 134000 | 0 | 134000 | - | 2.6986e-05 | 59879.9334 | 64.4675 | 59944.4009
390 | double | L7+U11 | 操作：开S13-1 + 不操作（U11 基本策略） | 339000 | 0 | 339000 | - | 2.6986e-05 | 59889.0818 | 64.4675 | 59953.5493
390 | double | L7+U12 | 操作：开S13-1 + 不操作（U12 基本策略） | 708000 | 0 | 708000 | - | 2.6986e-05 | 59908.1881 | 64.4675 | 59972.6557
390 | double | L7+U13 | 操作：开S13-1 + 不操作（U13 基本策略） | 40200 | 0 | 40200 | - | 2.6986e-05 | 59909.273 | 64.4675 | 59973.7405
390 | double | L7+U14 | 操作：开S13-1 + 不操作（U14 基本策略） | 1486800 | 0 | 1486800 | - | 2.6986e-05 | 59949.3963 | 64.4675 | 60013.8639
390 | double | L7+U15 | 操作：开S13-1 + 不操作（U15 基本策略） | 140700 | 0 | 140700 | - | 2.6986e-05 | 59953.1933 | 64.4675 | 60017.6609
390 | double | L7+U16 | 操作：开S13-1 + 不操作（U16 基本策略） | 271200 | 0 | 271200 | - | 2.6986e-05 | 59960.512 | 64.4675 | 60024.9796
390 | double | L7+U17 | 操作：开S13-1 + 不操作（U17 基本策略） | 26800 | 0 | 26800 | - | 2.6986e-05 | 59961.2353 | 64.4675 | 60025.7028
390 | double | L7+U18 | 操作：开S13-1 + 不操作（U18 基本策略） | 354000 | 0 | 354000 | - | 2.6986e-05 | 59970.7884 | 64.4675 | 60035.256
390 | double | L7+U19 | 操作：开S13-1 + 不操作（U19 基本策略） | 16080 | 0 | 16080 | - | 2.6986e-05 | 59971.2224 | 64.4675 | 60035.6899
390 | double | L7+U20 | 操作：开S13-1 + 不操作（U20 基本策略） | 40200 | 0 | 40200 | - | 2.6986e-05 | 59972.3072 | 64.4675 | 60036.7748
390 | double | L7+U21 | 操作：开S13-1 + 不操作（U21 基本策略） | 212400 | 0 | 212400 | - | 2.6986e-05 | 59978.0391 | 64.4675 | 60042.5067
390 | double | L7+U22 | 操作：开S13-1 + 不操作（U22 基本策略） | 40200 | 0 | 40200 | - | 2.6986e-05 | 59979.124 | 64.4675 | 60043.5915
390 | double | L7+U23 | 操作：开S13-1 + 不操作（U23 基本策略） | 40200 | 0 | 40200 | - | 2.6986e-05 | 59980.2088 | 64.4675 | 60044.6764
390 | double | L7+U24 | 操作：开S13-1 + 不操作（U24 基本策略） | 26800 | 0 | 26800 | - | 2.6986e-05 | 59980.9321 | 64.4675 | 60045.3996
390 | double | L7+U25 | 操作：开S13-1 + 不操作（U25 基本策略） | 40200 | 0 | 40200 | - | 2.6986e-05 | 59982.0169 | 64.4675 | 60046.4845
390 | double | L7+U26 | 操作：开S13-1 + 不操作（U26 基本策略） | 26800 | 0 | 26800 | - | 2.6986e-05 | 59982.7402 | 64.4675 | 60047.2077
390 | double | L7+U27 | 操作：开S13-1 + 不操作（U27 基本策略） | 135600 | 0 | 135600 | - | 2.6986e-05 | 59986.3995 | 64.4675 | 60050.8671
390 | double | L7+U28 | 操作：开S13-1 + 不操作（U28 基本策略） | 67000 | 0 | 67000 | - | 2.6986e-05 | 59988.2076 | 64.4675 | 60052.6752
390 | double | L7+U29 | 操作：开S13-1 + 不操作（U29 基本策略） | 212400 | 0 | 212400 | - | 2.6986e-05 | 59993.9395 | 64.4675 | 60058.4071
390 | double | L7+U30 | 操作：开S13-1 + 不操作（U30 基本策略） | 67000 | 0 | 67000 | - | 2.6986e-05 | 59995.7476 | 64.4675 | 60060.2151
390 | double | L1+U1 | 操作：开S29-2 + 不操作（U1 基本策略） | 26800 | 0 | 26800 | - | 1.574e-07 | 59995.7518 | 64.4675 | 60060.2194
390 | double | L1+U2 | 操作：开S29-2 + 不操作（U2 基本策略） | 40200 | 0 | 40200 | - | 1.574e-07 | 59995.7581 | 64.4675 | 60060.2257
390 | double | L1+U3 | 操作：开S29-2 + 不操作（U3 基本策略） | 40200 | 0 | 40200 | - | 1.574e-07 | 59995.7645 | 64.4675 | 60060.232
390 | double | L1+U4 | 操作：开S29-2 + 不操作（U4 基本策略） | 40200 | 0 | 40200 | - | 1.574e-07 | 59995.7708 | 64.4675 | 60060.2383
390 | double | L1+U5 | 操作：开S29-2 + 不操作（U5 基本策略） | 67000 | 0 | 67000 | - | 1.574e-07 | 59995.7814 | 64.4675 | 60060.2489
390 | double | L1+U6 | 操作：开S29-2 + 不操作（U6 基本策略） | 40200 | 0 | 40200 | - | 1.574e-07 | 59995.7877 | 64.4675 | 60060.2552
390 | double | L1+U7 | 操作：开S29-2 + 不操作（U7 基本策略） | 212400 | 0 | 212400 | - | 1.574e-07 | 59995.8211 | 64.4675 | 60060.2887
390 | double | L1+U8 | 操作：开S29-2 + 不操作（U8 基本策略） | 40200 | 0 | 40200 | - | 1.574e-07 | 59995.8274 | 64.4675 | 60060.295
390 | double | L1+U9 | 操作：开S29-2 + 不操作（U9 基本策略） | 424800 | 0 | 424800 | - | 1.574e-07 | 59995.8943 | 64.4675 | 60060.3618
390 | double | L1+U10 | 操作：开S29-2 + 不操作（U10 基本策略） | 134000 | 0 | 134000 | - | 1.574e-07 | 59995.9154 | 64.4675 | 60060.3829
390 | double | L1+U11 | 操作：开S29-2 + 不操作（U11 基本策略） | 339000 | 0 | 339000 | - | 1.574e-07 | 59995.9688 | 64.4675 | 60060.4363
390 | double | L1+U12 | 操作：开S29-2 + 不操作（U12 基本策略） | 708000 | 0 | 708000 | - | 1.574e-07 | 59996.0802 | 64.4675 | 60060.5477
390 | double | L1+U13 | 操作：开S29-2 + 不操作（U13 基本策略） | 40200 | 0 | 40200 | - | 1.574e-07 | 59996.0865 | 64.4675 | 60060.5541
390 | double | L1+U14 | 操作：开S29-2 + 不操作（U14 基本策略） | 1486800 | 0 | 1486800 | - | 1.574e-07 | 59996.3205 | 64.4675 | 60060.7881
390 | double | L1+U15 | 操作：开S29-2 + 不操作（U15 基本策略） | 140700 | 0 | 140700 | - | 1.574e-07 | 59996.3427 | 64.4675 | 60060.8102
390 | double | L1+U16 | 操作：开S29-2 + 不操作（U16 基本策略） | 271200 | 0 | 271200 | - | 1.574e-07 | 59996.3854 | 64.4675 | 60060.8529
390 | double | L1+U17 | 操作：开S29-2 + 不操作（U17 基本策略） | 26800 | 0 | 26800 | - | 1.574e-07 | 59996.3896 | 64.4675 | 60060.8571
390 | double | L1+U18 | 操作：开S29-2 + 不操作（U18 基本策略） | 354000 | 0 | 354000 | - | 1.574e-07 | 59996.4453 | 64.4675 | 60060.9129
390 | double | L1+U19 | 操作：开S29-2 + 不操作（U19 基本策略） | 16080 | 0 | 16080 | - | 1.574e-07 | 59996.4479 | 64.4675 | 60060.9154
390 | double | L1+U20 | 操作：开S29-2 + 不操作（U20 基本策略） | 40200 | 0 | 40200 | - | 1.574e-07 | 59996.4542 | 64.4675 | 60060.9217
390 | double | L1+U21 | 操作：开S29-2 + 不操作（U21 基本策略） | 212400 | 0 | 212400 | - | 1.574e-07 | 59996.4876 | 64.4675 | 60060.9552
390 | double | L1+U22 | 操作：开S29-2 + 不操作（U22 基本策略） | 40200 | 0 | 40200 | - | 1.574e-07 | 59996.4939 | 64.4675 | 60060.9615
390 | double | L1+U23 | 操作：开S29-2 + 不操作（U23 基本策略） | 40200 | 0 | 40200 | - | 1.574e-07 | 59996.5003 | 64.4675 | 60060.9678
390 | double | L1+U24 | 操作：开S29-2 + 不操作（U24 基本策略） | 26800 | 0 | 26800 | - | 1.574e-07 | 59996.5045 | 64.4675 | 60060.972
390 | double | L1+U25 | 操作：开S29-2 + 不操作（U25 基本策略） | 40200 | 0 | 40200 | - | 1.574e-07 | 59996.5108 | 64.4675 | 60060.9784
390 | double | L1+U26 | 操作：开S29-2 + 不操作（U26 基本策略） | 26800 | 0 | 26800 | - | 1.574e-07 | 59996.515 | 64.4675 | 60060.9826
390 | double | L1+U27 | 操作：开S29-2 + 不操作（U27 基本策略） | 135600 | 0 | 135600 | - | 1.574e-07 | 59996.5364 | 64.4675 | 60061.0039
390 | double | L1+U28 | 操作：开S29-2 + 不操作（U28 基本策略） | 67000 | 0 | 67000 | - | 1.574e-07 | 59996.5469 | 64.4675 | 60061.0145
390 | double | L1+U29 | 操作：开S29-2 + 不操作（U29 基本策略） | 212400 | 0 | 212400 | - | 1.574e-07 | 59996.5804 | 64.4675 | 60061.0479
390 | double | L1+U30 | 操作：开S29-2 + 不操作（U30 基本策略） | 67000 | 0 | 67000 | - | 1.574e-07 | 59996.5909 | 64.4675 | 60061.0584
390 | double | L9+U1 | 操作：开S13-1 + 不操作（U1 基本策略） | 26800 | 0 | 26800 | - | 1.9256e-05 | 59997.107 | 64.4675 | 60061.5745
390 | double | L9+U2 | 操作：开S13-1 + 不操作（U2 基本策略） | 40200 | 0 | 40200 | - | 1.9256e-05 | 59997.8811 | 64.4675 | 60062.3486
390 | double | L9+U3 | 操作：开S13-1 + 不操作（U3 基本策略） | 40200 | 0 | 40200 | - | 1.9256e-05 | 59998.6552 | 64.4675 | 60063.1227
390 | double | L9+U4 | 操作：开S13-1 + 不操作（U4 基本策略） | 40200 | 0 | 40200 | - | 1.9256e-05 | 59999.4293 | 64.4675 | 60063.8968
390 | double | L9+U5 | 操作：开S13-1 + 不操作（U5 基本策略） | 67000 | 0 | 67000 | - | 1.9256e-05 | 60000.7194 | 64.4675 | 60065.187
390 | double | L9+U6 | 操作：开S13-1 + 不操作（U6 基本策略） | 40200 | 0 | 40200 | - | 1.9256e-05 | 60001.4935 | 64.4675 | 60065.9611
390 | double | L9+U7 | 操作：开S13-1 + 不操作（U7 基本策略） | 212400 | 0 | 212400 | - | 1.9256e-05 | 60005.5835 | 64.4675 | 60070.0511
390 | double | L9+U8 | 操作：开S13-1 + 不操作（U8 基本策略） | 40200 | 0 | 40200 | - | 1.9256e-05 | 60006.3576 | 64.4675 | 60070.8252
390 | double | L9+U9 | 操作：开S13-1 + 不操作（U9 基本策略） | 424800 | 0 | 424800 | - | 1.9256e-05 | 60014.5377 | 64.4675 | 60079.0052
390 | double | L9+U10 | 操作：开S13-1 + 不操作（U10 基本策略） | 134000 | 0 | 134000 | - | 1.9256e-05 | 60017.118 | 64.4675 | 60081.5856
390 | double | L9+U11 | 操作：开S13-1 + 不操作（U11 基本策略） | 339000 | 0 | 339000 | - | 1.9256e-05 | 60023.6459 | 64.4675 | 60088.1134
390 | double | L9+U12 | 操作：开S13-1 + 不操作（U12 基本策略） | 708000 | 0 | 708000 | - | 1.9256e-05 | 60037.2793 | 64.4675 | 60101.7468
390 | double | L9+U13 | 操作：开S13-1 + 不操作（U13 基本策略） | 40200 | 0 | 40200 | - | 1.9256e-05 | 60038.0534 | 64.4675 | 60102.5209
390 | double | L9+U14 | 操作：开S13-1 + 不操作（U14 基本策略） | 1486800 | 0 | 1486800 | - | 1.9256e-05 | 60066.6835 | 64.4675 | 60131.151
390 | double | L9+U15 | 操作：开S13-1 + 不操作（U15 基本策略） | 140700 | 0 | 140700 | - | 1.9256e-05 | 60069.3928 | 64.4675 | 60133.8604
390 | double | L9+U16 | 操作：开S13-1 + 不操作（U16 基本策略） | 271200 | 0 | 271200 | - | 1.9256e-05 | 60074.6151 | 64.4675 | 60139.0826
390 | double | L9+U17 | 操作：开S13-1 + 不操作（U17 基本策略） | 26800 | 0 | 26800 | - | 1.9256e-05 | 60075.1312 | 64.4675 | 60139.5987
390 | double | L9+U18 | 操作：开S13-1 + 不操作（U18 基本策略） | 354000 | 0 | 354000 | - | 1.9256e-05 | 60081.9479 | 64.4675 | 60146.4154
390 | double | L9+U19 | 操作：开S13-1 + 不操作（U19 基本策略） | 16080 | 0 | 16080 | - | 1.9256e-05 | 60082.2575 | 64.4675 | 60146.725
390 | double | L9+U20 | 操作：开S13-1 + 不操作（U20 基本策略） | 40200 | 0 | 40200 | - | 1.9256e-05 | 60083.0316 | 64.4675 | 60147.4991
390 | double | L9+U21 | 操作：开S13-1 + 不操作（U21 基本策略） | 212400 | 0 | 212400 | - | 1.9256e-05 | 60087.1216 | 64.4675 | 60151.5892
390 | double | L9+U22 | 操作：开S13-1 + 不操作（U22 基本策略） | 40200 | 0 | 40200 | - | 1.9256e-05 | 60087.8957 | 64.4675 | 60152.3633
390 | double | L9+U23 | 操作：开S13-1 + 不操作（U23 基本策略） | 40200 | 0 | 40200 | - | 1.9256e-05 | 60088.6698 | 64.4675 | 60153.1374
390 | double | L9+U24 | 操作：开S13-1 + 不操作（U24 基本策略） | 26800 | 0 | 26800 | - | 1.9256e-05 | 60089.1859 | 64.4675 | 60153.6534
390 | double | L9+U25 | 操作：开S13-1 + 不操作（U25 基本策略） | 40200 | 0 | 40200 | - | 1.9256e-05 | 60089.96 | 64.4675 | 60154.4275
390 | double | L9+U26 | 操作：开S13-1 + 不操作（U26 基本策略） | 26800 | 0 | 26800 | - | 1.9256e-05 | 60090.4761 | 64.4675 | 60154.9436
390 | double | L9+U27 | 操作：开S13-1 + 不操作（U27 基本策略） | 135600 | 0 | 135600 | - | 1.9256e-05 | 60093.0872 | 64.4675 | 60157.5547
390 | double | L9+U28 | 操作：开S13-1 + 不操作（U28 基本策略） | 67000 | 0 | 67000 | - | 1.9256e-05 | 60094.3774 | 64.4675 | 60158.8449
390 | double | L9+U29 | 操作：开S13-1 + 不操作（U29 基本策略） | 212400 | 0 | 212400 | - | 1.9256e-05 | 60098.4674 | 64.4675 | 60162.9349
390 | double | L9+U30 | 操作：开S13-1 + 不操作（U30 基本策略） | 67000 | 0 | 67000 | - | 1.9256e-05 | 60099.7575 | 64.4675 | 60164.2251
390 | double | L3+U1 | 操作：开S29-2 + 不操作（U1 基本策略） | 26800 | 0 | 26800 | - | 6.297e-07 | 60099.7744 | 64.4675 | 60164.242
390 | double | L3+U2 | 操作：开S29-2 + 不操作（U2 基本策略） | 40200 | 0 | 40200 | - | 6.297e-07 | 60099.7997 | 64.4675 | 60164.2673
390 | double | L3+U3 | 操作：开S29-2 + 不操作（U3 基本策略） | 40200 | 0 | 40200 | - | 6.297e-07 | 60099.825 | 64.4675 | 60164.2926
390 | double | L3+U4 | 操作：开S29-2 + 不操作（U4 基本策略） | 40200 | 0 | 40200 | - | 6.297e-07 | 60099.8504 | 64.4675 | 60164.3179
390 | double | L3+U5 | 操作：开S29-2 + 不操作（U5 基本策略） | 67000 | 0 | 67000 | - | 6.297e-07 | 60099.8925 | 64.4675 | 60164.3601
390 | double | L3+U6 | 操作：开S29-2 + 不操作（U6 基本策略） | 40200 | 0 | 40200 | - | 6.297e-07 | 60099.9179 | 64.4675 | 60164.3854
390 | double | L3+U7 | 操作：开S29-2 + 不操作（U7 基本策略） | 212400 | 0 | 212400 | - | 6.297e-07 | 60100.0516 | 64.4675 | 60164.5192
390 | double | L3+U8 | 操作：开S29-2 + 不操作（U8 基本策略） | 40200 | 0 | 40200 | - | 6.297e-07 | 60100.0769 | 64.4675 | 60164.5445
390 | double | L3+U9 | 操作：开S29-2 + 不操作（U9 基本策略） | 424800 | 0 | 424800 | - | 6.297e-07 | 60100.3444 | 64.4675 | 60164.812
390 | double | L3+U10 | 操作：开S29-2 + 不操作（U10 基本策略） | 134000 | 0 | 134000 | - | 6.297e-07 | 60100.4288 | 64.4675 | 60164.8963
390 | double | L3+U11 | 操作：开S29-2 + 不操作（U11 基本策略） | 339000 | 0 | 339000 | - | 6.297e-07 | 60100.6423 | 64.4675 | 60165.1098
390 | double | L3+U12 | 操作：开S29-2 + 不操作（U12 基本策略） | 708000 | 0 | 708000 | - | 6.297e-07 | 60101.0881 | 64.4675 | 60165.5556
390 | double | L3+U13 | 操作：开S29-2 + 不操作（U13 基本策略） | 40200 | 0 | 40200 | - | 6.297e-07 | 60101.1134 | 64.4675 | 60165.581
390 | double | L3+U14 | 操作：开S29-2 + 不操作（U14 基本策略） | 1486800 | 0 | 1486800 | - | 6.297e-07 | 60102.0497 | 64.4675 | 60166.5172
390 | double | L3+U15 | 操作：开S29-2 + 不操作（U15 基本策略） | 140700 | 0 | 140700 | - | 6.297e-07 | 60102.1383 | 64.4675 | 60166.6058
390 | double | L3+U16 | 操作：开S29-2 + 不操作（U16 基本策略） | 271200 | 0 | 271200 | - | 6.297e-07 | 60102.309 | 64.4675 | 60166.7766
390 | double | L3+U17 | 操作：开S29-2 + 不操作（U17 基本策略） | 26800 | 0 | 26800 | - | 6.297e-07 | 60102.3259 | 64.4675 | 60166.7935
390 | double | L3+U18 | 操作：开S29-2 + 不操作（U18 基本策略） | 354000 | 0 | 354000 | - | 6.297e-07 | 60102.5488 | 64.4675 | 60167.0164
390 | double | L3+U19 | 操作：开S29-2 + 不操作（U19 基本策略） | 16080 | 0 | 16080 | - | 6.297e-07 | 60102.5589 | 64.4675 | 60167.0265
390 | double | L3+U20 | 操作：开S29-2 + 不操作（U20 基本策略） | 40200 | 0 | 40200 | - | 6.297e-07 | 60102.5843 | 64.4675 | 60167.0518
390 | double | L3+U21 | 操作：开S29-2 + 不操作（U21 基本策略） | 212400 | 0 | 212400 | - | 6.297e-07 | 60102.718 | 64.4675 | 60167.1856
390 | double | L3+U22 | 操作：开S29-2 + 不操作（U22 基本策略） | 40200 | 0 | 40200 | - | 6.297e-07 | 60102.7433 | 64.4675 | 60167.2109
390 | double | L3+U23 | 操作：开S29-2 + 不操作（U23 基本策略） | 40200 | 0 | 40200 | - | 6.297e-07 | 60102.7686 | 64.4675 | 60167.2362
390 | double | L3+U24 | 操作：开S29-2 + 不操作（U24 基本策略） | 26800 | 0 | 26800 | - | 6.297e-07 | 60102.7855 | 64.4675 | 60167.2531
390 | double | L3+U25 | 操作：开S29-2 + 不操作（U25 基本策略） | 40200 | 0 | 40200 | - | 6.297e-07 | 60102.8108 | 64.4675 | 60167.2784
390 | double | L3+U26 | 操作：开S29-2 + 不操作（U26 基本策略） | 26800 | 0 | 26800 | - | 6.297e-07 | 60102.8277 | 64.4675 | 60167.2952
390 | double | L3+U27 | 操作：开S29-2 + 不操作（U27 基本策略） | 135600 | 0 | 135600 | - | 6.297e-07 | 60102.9131 | 64.4675 | 60167.3806
390 | double | L3+U28 | 操作：开S29-2 + 不操作（U28 基本策略） | 67000 | 0 | 67000 | - | 6.297e-07 | 60102.9553 | 64.4675 | 60167.4228
390 | double | L3+U29 | 操作：开S29-2 + 不操作（U29 基本策略） | 212400 | 0 | 212400 | - | 6.297e-07 | 60103.089 | 64.4675 | 60167.5566
390 | double | L3+U30 | 操作：开S29-2 + 不操作（U30 基本策略） | 67000 | 0 | 67000 | - | 6.297e-07 | 60103.1312 | 64.4675 | 60167.5988
390 | double | L5+U61 | 操作：开S13-1 + 不操作（U61 基本策略） | 318600 | 0 | 318600 | - | 7.6364e-06 | 60105.5642 | 64.4675 | 60170.0317
390 | double | L5+U62 | 操作：开S13-1 + 不操作（U62 基本策略） | 80400 | 0 | 80400 | - | 7.6364e-06 | 60106.1781 | 64.4675 | 60170.6457
390 | double | L5+S1 | 操作：开S13-1+开S29-2(源:L5) | 0 | 0 | 0 | - | 3.0454e-06 | 60106.1781 | 64.4675 | 60170.6457
390 | double | L5+S2 | 操作：开S13-1(源:L5) | 0 | 0 | 0 | - | 3.0454e-06 | 60106.1781 | 64.4675 | 60170.6457
390 | double | L5+S3 | 操作：开S13-1(源:L5) | 252600 | 0 | 252600 | - | 3.0454e-06 | 60106.9474 | 64.4675 | 60171.4149
390 | double | L5+S4 | 操作：开S13-1(源:L5) | 717600 | 0 | 717600 | - | 3.0454e-06 | 60109.1327 | 64.4675 | 60173.6003
390 | double | L5+S5 | 操作：开S13-1(源:L5) | 1190600 | 0 | 1190600 | - | 3.0454e-06 | 60112.7585 | 64.4675 | 60177.2261
390 | double | L5+S6 | 操作：开S13-1 + 不操作（S6 基本策略） | 1627500 | 0 | 1627500 | - | 3.0454e-06 | 60117.7149 | 64.4675 | 60182.1824
390 | double | L5+S7 | 操作：开S13-1 + 不操作（S7 基本策略） | 0 | 0 | 0 | - | 3.0454e-06 | 60117.7149 | 64.4675 | 60182.1824
390 | double | L5+S8 | 操作：开S13-1+开S29-2(源:L5) | 0 | 0 | 0 | - | 3.0454e-06 | 60117.7149 | 64.4675 | 60182.1824
390 | double | L5+S9 | 操作：开S13-1 + 不操作（S9 基本策略） | 0 | 0 | 0 | - | 3.0454e-06 | 60117.7149 | 64.4675 | 60182.1824
390 | double | L5+S10 | 操作：开S13-1 + 打开开关 S9 | 0 | 0 | 0 | - | 3.0454e-06 | 60117.7149 | 64.4675 | 60182.1824
390 | double | L5+S11 | 操作：开S13-1+开S29-2(源:L5) | 0 | 0 | 0 | - | 3.0454e-06 | 60117.7149 | 64.4675 | 60182.1824
390 | double | L5+S12 | 操作：开S13-1+开S29-2(源:L5) | 0 | 0 | 0 | - | 3.0454e-06 | 60117.7149 | 64.4675 | 60182.1824
390 | double | L5+S13 | 操作：开S13-1 + 不操作（S13 基本策略） | 67000 | 0 | 67000 | - | 3.0454e-06 | 60117.9189 | 64.4675 | 60182.3864
390 | double | L5+S14 | 操作：开S13-1 + 不操作（S14 基本策略） | 0 | 0 | 0 | - | 3.0454e-06 | 60117.9189 | 64.4675 | 60182.3864
390 | double | L5+S15 | 操作：开S13-1 + 不操作（S15 基本策略） | 0 | 0 | 0 | - | 3.0454e-06 | 60117.9189 | 64.4675 | 60182.3864
390 | double | L5+S16 | 操作：开S13-1 + 打开开关 S15 | 0 | 0 | 0 | - | 3.0454e-06 | 60117.9189 | 64.4675 | 60182.3864
390 | double | L5+S17 | 操作：开S13-1 + 不操作（S17 基本策略） | 414300 | 0 | 414300 | - | 3.0454e-06 | 60119.1806 | 64.4675 | 60183.6481
390 | double | L5+S18 | 操作：开S13-1 + 不操作（S18 基本策略） | 0 | 0 | 0 | - | 3.0454e-06 | 60119.1806 | 64.4675 | 60183.6481
390 | double | L5+S19 | 操作：开S13-1 + 不操作（S19 基本策略） | 691000 | 0 | 691000 | - | 3.0454e-06 | 60121.2849 | 64.4675 | 60185.7525
390 | double | L5+S20 | 操作：开S13-1 + 不操作（S20 基本策略） | 266200 | 0 | 266200 | - | 3.0454e-06 | 60122.0956 | 64.4675 | 60186.5632
390 | double | L5+S21 | 操作：开S13-1 + 不操作（S21 基本策略） | 1089900 | 0 | 1089900 | - | 3.0454e-06 | 60125.4148 | 64.4675 | 60189.8823
390 | double | L5+S22 | 操作：开S13-1 + 不操作（S22 基本策略） | 281400 | 0 | 281400 | - | 3.0454e-06 | 60126.2717 | 64.4675 | 60190.7393
390 | double | L5+S23 | 操作：开S13-1 + 不操作（S23 基本策略） | 1404800 | 0 | 1404800 | - | 3.0454e-06 | 60130.5498 | 64.4675 | 60195.0174
390 | double | L5+S24 | 操作：开S13-1 + 不操作（S24 基本策略） | 415400 | 0 | 415400 | - | 3.0454e-06 | 60131.8149 | 64.4675 | 60196.2824
390 | double | L5+S25 | 操作：开S13-1 + 不操作（S25 基本策略） | 452000 | 0 | 452000 | - | 3.0454e-06 | 60133.1914 | 64.4675 | 60197.6589
390 | double | L5+S26 | 操作：开S13-1 + 不操作（S26 基本策略） | 0 | 0 | 0 | - | 3.0454e-06 | 60133.1914 | 64.4675 | 60197.6589
390 | double | L5+S27 | 操作：开S62-3+开S13-1(源:L5) | 0 | 0 | 0 | - | 3.0454e-06 | 60133.1914 | 64.4675 | 60197.6589
390 | double | L5+S28 | 操作：开S13-1 + 不操作（S28 基本策略） | 242550 | 0 | 242550 | - | 3.0454e-06 | 60133.93 | 64.4675 | 60198.3976
390 | double | L7+U61 | 操作：开S13-1 + 不操作（U61 基本策略） | 318600 | 0 | 318600 | - | 2.6986e-05 | 60142.5279 | 64.4675 | 60206.9954
390 | double | L7+U62 | 操作：开S13-1 + 不操作（U62 基本策略） | 80400 | 0 | 80400 | - | 2.6986e-05 | 60144.6976 | 64.4675 | 60209.1651
390 | double | L7+S1 | 操作：开S13-1+开S29-2(源:L7) | 0 | 0 | 0 | - | 1.0762e-05 | 60144.6976 | 64.4675 | 60209.1651
390 | double | L7+S2 | 操作：开S13-1(源:L7) | 252600 | 0 | 252600 | - | 1.0762e-05 | 60147.4161 | 64.4675 | 60211.8837
390 | double | L7+S3 | 操作：开S13-1(源:L7) | 0 | 0 | 0 | - | 1.0762e-05 | 60147.4161 | 64.4675 | 60211.8837
390 | double | L7+S4 | 操作：开S13-1(源:L7) | 465000 | 0 | 465000 | - | 1.0762e-05 | 60152.4205 | 64.4675 | 60216.888
390 | double | L7+S5 | 操作：开S13-1(源:L7) | 938000 | 0 | 938000 | - | 1.0762e-05 | 60162.5153 | 64.4675 | 60226.9829
390 | double | L7+S6 | 操作：开S13-1 + 不操作（S6 基本策略） | 1627500 | 0 | 1627500 | - | 1.0762e-05 | 60180.0307 | 64.4675 | 60244.4982
390 | double | L7+S7 | 操作：开S13-1 + 不操作（S7 基本策略） | 0 | 0 | 0 | - | 1.0762e-05 | 60180.0307 | 64.4675 | 60244.4982
390 | double | L7+S8 | 操作：开S13-1+开S29-2(源:L7) | 0 | 0 | 0 | - | 1.0762e-05 | 60180.0307 | 64.4675 | 60244.4982
390 | double | L7+S9 | 操作：开S13-1 + 不操作（S9 基本策略） | 0 | 0 | 0 | - | 1.0762e-05 | 60180.0307 | 64.4675 | 60244.4982
390 | double | L7+S10 | 操作：开S13-1 + 打开开关 S9 | 0 | 0 | 0 | - | 1.0762e-05 | 60180.0307 | 64.4675 | 60244.4982
390 | double | L7+S11 | 操作：开S13-1+开S29-2(源:L7) | 0 | 0 | 0 | - | 1.0762e-05 | 60180.0307 | 64.4675 | 60244.4982
390 | double | L7+S12 | 操作：开S13-1+开S29-2(源:L7) | 0 | 0 | 0 | - | 1.0762e-05 | 60180.0307 | 64.4675 | 60244.4982
390 | double | L7+S13 | 操作：开S13-1 + 不操作（S13 基本策略） | 67000 | 0 | 67000 | - | 1.0762e-05 | 60180.7517 | 64.4675 | 60245.2193
390 | double | L7+S14 | 操作：开S13-1 + 不操作（S14 基本策略） | 0 | 0 | 0 | - | 1.0762e-05 | 60180.7517 | 64.4675 | 60245.2193
390 | double | L7+S15 | 操作：开S13-1 + 不操作（S15 基本策略） | 0 | 0 | 0 | - | 1.0762e-05 | 60180.7517 | 64.4675 | 60245.2193
390 | double | L7+S16 | 操作：开S13-1 + 打开开关 S15 | 0 | 0 | 0 | - | 1.0762e-05 | 60180.7517 | 64.4675 | 60245.2193
390 | double | L7+S17 | 操作：开S13-1 + 不操作（S17 基本策略） | 414300 | 0 | 414300 | - | 1.0762e-05 | 60185.2105 | 64.4675 | 60249.678
390 | double | L7+S18 | 操作：开S13-1 + 不操作（S18 基本策略） | 0 | 0 | 0 | - | 1.0762e-05 | 60185.2105 | 64.4675 | 60249.678
390 | double | L7+S19 | 操作：开S13-1 + 不操作（S19 基本策略） | 691000 | 0 | 691000 | - | 1.0762e-05 | 60192.6471 | 64.4675 | 60257.1146
390 | double | L7+S20 | 操作：开S13-1 + 不操作（S20 基本策略） | 266200 | 0 | 266200 | - | 1.0762e-05 | 60195.512 | 64.4675 | 60259.9795
390 | double | L7+S21 | 操作：开S13-1 + 不操作（S21 基本策略） | 1089900 | 0 | 1089900 | - | 1.0762e-05 | 60207.2416 | 64.4675 | 60271.7091
390 | double | L7+S22 | 操作：开S13-1 + 不操作（S22 基本策略） | 281400 | 0 | 281400 | - | 1.0762e-05 | 60210.27 | 64.4675 | 60274.7376
390 | double | L7+S23 | 操作：开S13-1 + 不操作（S23 基本策略） | 1404800 | 0 | 1404800 | - | 1.0762e-05 | 60225.3886 | 64.4675 | 60289.8562
390 | double | L7+S24 | 操作：开S13-1 + 不操作（S24 基本策略） | 415400 | 0 | 415400 | - | 1.0762e-05 | 60229.8592 | 64.4675 | 60294.3268
390 | double | L7+S25 | 操作：开S13-1 + 不操作（S25 基本策略） | 452000 | 0 | 452000 | - | 1.0762e-05 | 60234.7237 | 64.4675 | 60299.1912
390 | double | L7+S26 | 操作：开S13-1 + 不操作（S26 基本策略） | 0 | 0 | 0 | - | 1.0762e-05 | 60234.7237 | 64.4675 | 60299.1912
390 | double | L7+S27 | 操作：开S62-3+开S13-1(源:L7) | 0 | 0 | 0 | - | 1.0762e-05 | 60234.7237 | 64.4675 | 60299.1912
390 | double | L7+S28 | 操作：开S13-1 + 不操作（S28 基本策略） | 242550 | 0 | 242550 | - | 1.0762e-05 | 60237.334 | 64.4675 | 60301.8016
390 | double | L9+U61 | 操作：开S13-1 + 不操作（U61 基本策略） | 318600 | 0 | 318600 | - | 1.9256e-05 | 60243.4691 | 64.4675 | 60307.9366
390 | double | L9+U62 | 操作：开S13-1 + 不操作（U62 基本策略） | 80400 | 0 | 80400 | - | 1.9256e-05 | 60245.0173 | 64.4675 | 60309.4848
390 | double | L9+S1 | 操作：开S13-1+开S29-2(源:L9) | 0 | 0 | 0 | - | 7.6793e-06 | 60245.0173 | 64.4675 | 60309.4848
390 | double | L9+S2 | 操作：开S13-1(源:L9) | 717600 | 0 | 717600 | - | 7.6793e-06 | 60250.5279 | 64.4675 | 60314.9955
390 | double | L9+S3 | 操作：开S13-1(源:L9) | 465000 | 0 | 465000 | - | 7.6793e-06 | 60254.0988 | 64.4675 | 60318.5664
390 | double | L9+S4 | 操作：开S13-1(源:L9) | 0 | 0 | 0 | - | 7.6793e-06 | 60254.0988 | 64.4675 | 60318.5664
390 | double | L9+S5 | 操作：开S13-1(源:L9) | 473000 | 0 | 473000 | - | 7.6793e-06 | 60257.7312 | 64.4675 | 60322.1987
390 | double | L9+S6 | 操作：开S13-1 + 不操作（S6 基本策略） | 1627500 | 0 | 1627500 | - | 7.6793e-06 | 60270.2293 | 64.4675 | 60334.6968
390 | double | L9+S7 | 操作：开S13-1 + 不操作（S7 基本策略） | 0 | 0 | 0 | - | 7.6793e-06 | 60270.2293 | 64.4675 | 60334.6968
390 | double | L9+S8 | 操作：开S13-1+开S29-2(源:L9) | 0 | 0 | 0 | - | 7.6793e-06 | 60270.2293 | 64.4675 | 60334.6968
390 | double | L9+S9 | 操作：开S13-1 + 不操作（S9 基本策略） | 0 | 0 | 0 | - | 7.6793e-06 | 60270.2293 | 64.4675 | 60334.6968
390 | double | L9+S10 | 操作：开S13-1 + 打开开关 S9 | 0 | 0 | 0 | - | 7.6793e-06 | 60270.2293 | 64.4675 | 60334.6968
390 | double | L9+S11 | 操作：开S13-1+开S29-2(源:L9) | 0 | 0 | 0 | - | 7.6793e-06 | 60270.2293 | 64.4675 | 60334.6968
390 | double | L9+S12 | 操作：开S13-1+开S29-2(源:L9) | 0 | 0 | 0 | - | 7.6793e-06 | 60270.2293 | 64.4675 | 60334.6968
390 | double | L9+S13 | 操作：开S13-1 + 不操作（S13 基本策略） | 67000 | 0 | 67000 | - | 7.6793e-06 | 60270.7438 | 64.4675 | 60335.2113
390 | double | L9+S14 | 操作：开S13-1 + 不操作（S14 基本策略） | 0 | 0 | 0 | - | 7.6793e-06 | 60270.7438 | 64.4675 | 60335.2113
390 | double | L9+S15 | 操作：开S13-1 + 不操作（S15 基本策略） | 0 | 0 | 0 | - | 7.6793e-06 | 60270.7438 | 64.4675 | 60335.2113
390 | double | L9+S16 | 操作：开S13-1 + 打开开关 S15 | 0 | 0 | 0 | - | 7.6793e-06 | 60270.7438 | 64.4675 | 60335.2113
390 | double | L9+S17 | 操作：开S13-1 + 不操作（S17 基本策略） | 414300 | 0 | 414300 | - | 7.6793e-06 | 60273.9253 | 64.4675 | 60338.3929
390 | double | L9+S18 | 操作：开S13-1 + 不操作（S18 基本策略） | 0 | 0 | 0 | - | 7.6793e-06 | 60273.9253 | 64.4675 | 60338.3929
390 | double | L9+S19 | 操作：开S13-1 + 不操作（S19 基本策略） | 691000 | 0 | 691000 | - | 7.6793e-06 | 60279.2317 | 64.4675 | 60343.6993
390 | double | L9+S20 | 操作：开S13-1 + 不操作（S20 基本策略） | 266200 | 0 | 266200 | - | 7.6793e-06 | 60281.276 | 64.4675 | 60345.7435
390 | double | L9+S21 | 操作：开S13-1 + 不操作（S21 基本策略） | 1089900 | 0 | 1089900 | - | 7.6793e-06 | 60289.6457 | 64.4675 | 60354.1132
390 | double | L9+S22 | 操作：开S13-1 + 不操作（S22 基本策略） | 281400 | 0 | 281400 | - | 7.6793e-06 | 60291.8066 | 64.4675 | 60356.2742
390 | double | L9+S23 | 操作：开S13-1 + 不操作（S23 基本策略） | 1404800 | 0 | 1404800 | - | 7.6793e-06 | 60302.5946 | 64.4675 | 60367.0621
390 | double | L9+S24 | 操作：开S13-1 + 不操作（S24 基本策略） | 415400 | 0 | 415400 | - | 7.6793e-06 | 60305.7845 | 64.4675 | 60370.2521
390 | double | L9+S25 | 操作：开S13-1 + 不操作（S25 基本策略） | 452000 | 0 | 452000 | - | 7.6793e-06 | 60309.2556 | 64.4675 | 60373.7231
390 | double | L9+S26 | 操作：开S13-1 + 不操作（S26 基本策略） | 0 | 0 | 0 | - | 7.6793e-06 | 60309.2556 | 64.4675 | 60373.7231
390 | double | L9+S27 | 操作：开S62-3+开S13-1(源:L9) | 0 | 0 | 0 | - | 7.6793e-06 | 60309.2556 | 64.4675 | 60373.7231
390 | double | L9+S28 | 操作：开S13-1 + 不操作（S28 基本策略） | 242550 | 0 | 242550 | - | 7.6793e-06 | 60311.1182 | 64.4675 | 60375.5858
390 | double | L1+U61 | 操作：开S29-2 + 不操作（U61 基本策略） | 318600 | 0 | 318600 | - | 1.574e-07 | 60311.1684 | 64.4675 | 60375.6359
390 | double | L1+U62 | 操作：开S29-2 + 不操作（U62 基本策略） | 80400 | 0 | 80400 | - | 1.574e-07 | 60311.181 | 64.4675 | 60375.6486
390 | double | L1+S1 | 操作：开S29-2(源:L1) | 80400 | 0 | 80400 | - | 6.2772e-08 | 60311.1861 | 64.4675 | 60375.6536
390 | double | L1+S2 | 操作：开S13-1+开S29-2(源:L1) | 0 | 0 | 0 | - | 6.2772e-08 | 60311.1861 | 64.4675 | 60375.6536
390 | double | L1+S3 | 操作：开S13-1+开S29-2(源:L1) | 0 | 0 | 0 | - | 6.2772e-08 | 60311.1861 | 64.4675 | 60375.6536
390 | double | L1+S4 | 操作：开S13-1+开S29-2(源:L1) | 0 | 0 | 0 | - | 6.2772e-08 | 60311.1861 | 64.4675 | 60375.6536
390 | double | L1+S5 | 操作：开S13-1+开S29-2(源:L1) | 0 | 0 | 0 | - | 6.2772e-08 | 60311.1861 | 64.4675 | 60375.6536
390 | double | L1+S6 | 操作：开S29-2 + 不操作（S6 基本策略） | 1627500 | 0 | 1627500 | - | 6.2772e-08 | 60311.2882 | 64.4675 | 60375.7558
390 | double | L1+S7 | 操作：开S29-2 + 不操作（S7 基本策略） | 0 | 0 | 0 | - | 6.2772e-08 | 60311.2882 | 64.4675 | 60375.7558
390 | double | L1+S8 | 操作：开S62-3+开S13-1+开S29-2(源:L1) | 0 | 30157.6429 | 30157.6429 | - | 6.2772e-08 | 60311.2882 | 64.4694 | 60375.7577
390 | double | L1+S9 | 操作：开S29-2 + 不操作（S9 基本策略） | 0 | 0 | 0 | - | 6.2772e-08 | 60311.2882 | 64.4694 | 60375.7577
390 | double | L1+S10 | 操作：开S29-2 + 打开开关 S9 | 0 | 0 | 0 | - | 6.2772e-08 | 60311.2882 | 64.4694 | 60375.7577
390 | double | L1+S11 | 操作：开S62-3+开S13-1+开S29-2(源:L1) | 0 | 396332.2575 | 396332.2575 | - | 6.2772e-08 | 60311.2882 | 64.4943 | 60375.7825
390 | double | L1+S12 | 操作：开S62-3+开S13-1+开S29-2(源:L1) | 0 | 344729.6456 | 344729.6456 | - | 6.2772e-08 | 60311.2882 | 64.516 | 60375.8042
390 | double | L1+S13 | 操作：开S29-2 + 不操作（S13 基本策略） | 67000 | 0 | 67000 | - | 6.2772e-08 | 60311.2924 | 64.516 | 60375.8084
390 | double | L1+S14 | 操作：开S29-2 + 不操作（S14 基本策略） | 0 | 0 | 0 | - | 6.2772e-08 | 60311.2924 | 64.516 | 60375.8084
390 | double | L1+S15 | 操作：开S29-2 + 不操作（S15 基本策略） | 0 | 0 | 0 | - | 6.2772e-08 | 60311.2924 | 64.516 | 60375.8084
390 | double | L1+S16 | 操作：开S29-2 + 打开开关 S15 | 0 | 0 | 0 | - | 6.2772e-08 | 60311.2924 | 64.516 | 60375.8084
390 | double | L1+S17 | 操作：开S29-2 + 不操作（S17 基本策略） | 414300 | 0 | 414300 | - | 6.2772e-08 | 60311.3184 | 64.516 | 60375.8344
390 | double | L1+S18 | 操作：开S29-2 + 不操作（S18 基本策略） | 0 | 0 | 0 | - | 6.2772e-08 | 60311.3184 | 64.516 | 60375.8344
390 | double | L1+S19 | 操作：开S29-2 + 不操作（S19 基本策略） | 691000 | 0 | 691000 | - | 6.2772e-08 | 60311.3618 | 64.516 | 60375.8778
390 | double | L1+S20 | 操作：开S29-2 + 不操作（S20 基本策略） | 266200 | 0 | 266200 | - | 6.2772e-08 | 60311.3785 | 64.516 | 60375.8945
390 | double | L1+S21 | 操作：开S29-2 + 不操作（S21 基本策略） | 1089900 | 0 | 1089900 | - | 6.2772e-08 | 60311.4469 | 64.516 | 60375.9629
390 | double | L1+S22 | 操作：开S29-2 + 不操作（S22 基本策略） | 281400 | 0 | 281400 | - | 6.2772e-08 | 60311.4646 | 64.516 | 60375.9806
390 | double | L1+S23 | 操作：开S13-1 + 不操作（S23 基本策略） | 1404800 | 0 | 1404800 | - | 6.2772e-08 | 60311.5528 | 64.516 | 60376.0687
390 | double | L1+S24 | 操作：开S29-2 + 不操作（S24 基本策略） | 415400 | 0 | 415400 | - | 6.2772e-08 | 60311.5789 | 64.516 | 60376.0948
390 | double | L1+S25 | 操作：开S29-2 + 不操作（S25 基本策略） | 452000 | 0 | 452000 | - | 6.2772e-08 | 60311.6072 | 64.516 | 60376.1232
390 | double | L1+S26 | 操作：开S29-2 + 不操作（S26 基本策略） | 0 | 0 | 0 | - | 6.2772e-08 | 60311.6072 | 64.516 | 60376.1232
390 | double | L1+S27 | 操作：开S62-3+开S29-2(源:L1) | 0 | 0 | 0 | - | 6.2772e-08 | 60311.6072 | 64.516 | 60376.1232
390 | double | L1+S28 | 操作：开S29-2 + 不操作（S28 基本策略） | 242550 | 0 | 242550 | - | 6.2772e-08 | 60311.6225 | 64.516 | 60376.1384
390 | double | L3+U61 | 操作：开S29-2 + 不操作（U61 基本策略） | 318600 | 0 | 318600 | - | 6.297e-07 | 60311.8231 | 64.516 | 60376.339
390 | double | L3+U62 | 操作：开S29-2 + 不操作（U62 基本策略） | 80400 | 0 | 80400 | - | 6.297e-07 | 60311.8737 | 64.516 | 60376.3897
390 | double | L3+S1 | 操作：开S29-2(源:L3) | 0 | 0 | 0 | - | 2.5112e-07 | 60311.8737 | 64.516 | 60376.3897
390 | double | L3+S2 | 操作：开S13-1+开S29-2(源:L3) | 0 | 0 | 0 | - | 2.5112e-07 | 60311.8737 | 64.516 | 60376.3897
390 | double | L3+S3 | 操作：开S13-1+开S29-2(源:L3) | 0 | 0 | 0 | - | 2.5112e-07 | 60311.8737 | 64.516 | 60376.3897
390 | double | L3+S4 | 操作：开S13-1+开S29-2(源:L3) | 0 | 0 | 0 | - | 2.5112e-07 | 60311.8737 | 64.516 | 60376.3897
390 | double | L3+S5 | 操作：开S13-1+开S29-2(源:L3) | 0 | 0 | 0 | - | 2.5112e-07 | 60311.8737 | 64.516 | 60376.3897
390 | double | L3+S6 | 操作：开S13-1 + 不操作（S6 基本策略） | 1627500 | 0 | 1627500 | - | 2.5112e-07 | 60312.2824 | 64.516 | 60376.7984
390 | double | L3+S7 | 操作：开S29-2 + 不操作（S7 基本策略） | 0 | 0 | 0 | - | 2.5112e-07 | 60312.2824 | 64.516 | 60376.7984
390 | double | L3+S8 | 操作：开S62-3+开S13-1+开S29-2(源:L3) | 0 | 20613.3857 | 20613.3857 | - | 2.5112e-07 | 60312.2824 | 64.5211 | 60376.8035
390 | double | L3+S9 | 操作：开S29-2 + 不操作（S9 基本策略） | 0 | 0 | 0 | - | 2.5112e-07 | 60312.2824 | 64.5211 | 60376.8035
390 | double | L3+S10 | 操作：开S29-2 + 打开开关 S9 | 0 | 0 | 0 | - | 2.5112e-07 | 60312.2824 | 64.5211 | 60376.8035
390 | double | L3+S11 | 操作：开S62-3+开S13-1+开S29-2(源:L3) | 0 | 365103.0825 | 365103.0825 | - | 2.5112e-07 | 60312.2824 | 64.6128 | 60376.8952
390 | double | L3+S12 | 操作：开S62-3+开S13-1+开S29-2(源:L3) | 0 | 51441.8109 | 51441.8109 | - | 2.5112e-07 | 60312.2824 | 64.6257 | 60376.9082
390 | double | L3+S13 | 操作：开S29-2 + 不操作（S13 基本策略） | 67000 | 0 | 67000 | - | 2.5112e-07 | 60312.2992 | 64.6257 | 60376.925
390 | double | L3+S14 | 操作：开S29-2 + 不操作（S14 基本策略） | 0 | 0 | 0 | - | 2.5112e-07 | 60312.2992 | 64.6257 | 60376.925
390 | double | L3+S15 | 操作：开S29-2 + 不操作（S15 基本策略） | 0 | 0 | 0 | - | 2.5112e-07 | 60312.2992 | 64.6257 | 60376.925
390 | double | L3+S16 | 操作：开S29-2 + 打开开关 S15 | 0 | 0 | 0 | - | 2.5112e-07 | 60312.2992 | 64.6257 | 60376.925
390 | double | L3+S17 | 操作：开S29-2 + 不操作（S17 基本策略） | 414300 | 0 | 414300 | - | 2.5112e-07 | 60312.4033 | 64.6257 | 60377.029
390 | double | L3+S18 | 操作：开S29-2 + 不操作（S18 基本策略） | 0 | 0 | 0 | - | 2.5112e-07 | 60312.4033 | 64.6257 | 60377.029
390 | double | L3+S19 | 操作：开S29-2 + 不操作（S19 基本策略） | 691000 | 0 | 691000 | - | 2.5112e-07 | 60312.5768 | 64.6257 | 60377.2025
390 | double | L3+S20 | 操作：开S29-2 + 不操作（S20 基本策略） | 266200 | 0 | 266200 | - | 2.5112e-07 | 60312.6437 | 64.6257 | 60377.2694
390 | double | L3+S21 | 操作：开S13-1 + 不操作（S21 基本策略） | 1089900 | 0 | 1089900 | - | 2.5112e-07 | 60312.9174 | 64.6257 | 60377.5431
390 | double | L3+S22 | 操作：开S29-2 + 不操作（S22 基本策略） | 281400 | 0 | 281400 | - | 2.5112e-07 | 60312.988 | 64.6257 | 60377.6138
390 | double | L3+S23 | 操作：开S13-1 + 不操作（S23 基本策略） | 1404800 | 0 | 1404800 | - | 2.5112e-07 | 60313.3408 | 64.6257 | 60377.9665
390 | double | L3+S24 | 操作：开S29-2 + 不操作（S24 基本策略） | 415400 | 0 | 415400 | - | 2.5112e-07 | 60313.4451 | 64.6257 | 60378.0709
390 | double | L3+S25 | 操作：开S29-2 + 不操作（S25 基本策略） | 452000 | 0 | 452000 | - | 2.5112e-07 | 60313.5586 | 64.6257 | 60378.1844
390 | double | L3+S26 | 操作：开S29-2 + 不操作（S26 基本策略） | 0 | 0 | 0 | - | 2.5112e-07 | 60313.5586 | 64.6257 | 60378.1844
390 | double | L3+S27 | 操作：开S62-3+开S29-2(源:L3) | 0 | 0 | 0 | - | 2.5112e-07 | 60313.5586 | 64.6257 | 60378.1844
390 | double | L3+S28 | 操作：开S29-2 + 不操作（S28 基本策略） | 242550 | 0 | 242550 | - | 2.5112e-07 | 60313.6195 | 64.6257 | 60378.2453
390 | double | L6+U16 | 操作：开S13-1 + 不操作（U16 基本策略） | 271200 | 0 | 271200 | - | 1.0739e-05 | 60316.532 | 64.6257 | 60381.1578
390 | double | L6+U17 | 操作：开S13-1 + 不操作（U17 基本策略） | 26800 | 0 | 26800 | - | 1.0739e-05 | 60316.8199 | 64.6257 | 60381.4456
390 | double | L6+U18 | 操作：开S13-1 + 不操作（U18 基本策略） | 354000 | 0 | 354000 | - | 1.0739e-05 | 60320.6216 | 64.6257 | 60385.2473
390 | double | L6+U19 | 操作：开S13-1 + 不操作（U19 基本策略） | 16080 | 0 | 16080 | - | 1.0739e-05 | 60320.7943 | 64.6257 | 60385.42
390 | double | L6+U20 | 操作：开S13-1 + 不操作（U20 基本策略） | 40200 | 0 | 40200 | - | 1.0739e-05 | 60321.226 | 64.6257 | 60385.8517
390 | double | L6+U21 | 操作：开S13-1 + 不操作（U21 基本策略） | 212400 | 0 | 212400 | - | 1.0739e-05 | 60323.507 | 64.6257 | 60388.1327
390 | double | L6+U22 | 操作：开S13-1 + 不操作（U22 基本策略） | 40200 | 0 | 40200 | - | 1.0739e-05 | 60323.9387 | 64.6257 | 60388.5645
390 | double | L6+U23 | 操作：开S13-1 + 不操作（U23 基本策略） | 40200 | 0 | 40200 | - | 1.0739e-05 | 60324.3705 | 64.6257 | 60388.9962
390 | double | L6+U24 | 操作：开S13-1 + 不操作（U24 基本策略） | 26800 | 0 | 26800 | - | 1.0739e-05 | 60324.6583 | 64.6257 | 60389.284
390 | double | L6+U25 | 操作：开S13-1 + 不操作（U25 基本策略） | 40200 | 0 | 40200 | - | 1.0739e-05 | 60325.09 | 64.6257 | 60389.7157
390 | double | L6+U26 | 操作：开S13-1 + 不操作（U26 基本策略） | 26800 | 0 | 26800 | - | 1.0739e-05 | 60325.3778 | 64.6257 | 60390.0035
390 | double | L6+U27 | 操作：开S13-1 + 不操作（U27 基本策略） | 135600 | 0 | 135600 | - | 1.0739e-05 | 60326.8341 | 64.6257 | 60391.4598
390 | double | L6+U28 | 操作：开S13-1 + 不操作（U28 基本策略） | 67000 | 0 | 67000 | - | 1.0739e-05 | 60327.5536 | 64.6257 | 60392.1793
390 | double | L6+U29 | 操作：开S13-1 + 不操作（U29 基本策略） | 212400 | 0 | 212400 | - | 1.0739e-05 | 60329.8346 | 64.6257 | 60394.4603
390 | double | L6+U30 | 操作：开S13-1 + 不操作（U30 基本策略） | 67000 | 0 | 67000 | - | 1.0739e-05 | 60330.5541 | 64.6257 | 60395.1799
390 | double | L6+U31 | 操作：开S13-1 + 不操作（U31 基本策略） | 271200 | 0 | 271200 | - | 1.0739e-05 | 60333.4667 | 64.6257 | 60398.0924
390 | double | L6+U32 | 操作：开S13-1 + 不操作（U32 基本策略） | 708000 | 0 | 708000 | - | 1.0739e-05 | 60341.0701 | 64.6257 | 60405.6958
390 | double | L6+U33 | 操作：开S13-1 + 不操作（U33 基本策略） | 339000 | 0 | 339000 | - | 1.0739e-05 | 60344.7107 | 64.6257 | 60409.3364
390 | double | L6+U34 | 操作：开S13-1 + 不操作（U34 基本策略） | 203400 | 0 | 203400 | - | 1.0739e-05 | 60346.8951 | 64.6257 | 60411.5208
390 | double | L6+U35 | 操作：开S13-1 + 不操作（U35 基本策略） | 26800 | 0 | 26800 | - | 1.0739e-05 | 60347.1829 | 64.6257 | 60411.8086
390 | double | L6+U36 | 操作：开S13-1 + 不操作（U36 基本策略） | 354000 | 0 | 354000 | - | 1.0739e-05 | 60350.9846 | 64.6257 | 60415.6104
390 | double | L6+U37 | 操作：开S13-1 + 不操作（U37 基本策略） | 60300 | 0 | 60300 | - | 1.0739e-05 | 60351.6322 | 64.6257 | 60416.2579
390 | double | L6+U38 | 操作：开S13-1 + 不操作（U38 基本策略） | 474600 | 0 | 474600 | - | 1.0739e-05 | 60356.7291 | 64.6257 | 60421.3548
390 | double | L6+U39 | 操作：开S13-1 + 不操作（U39 基本策略） | 60300 | 0 | 60300 | - | 1.0739e-05 | 60357.3767 | 64.6257 | 60422.0024
390 | double | L6+U40 | 操作：开S13-1 + 不操作（U40 基本策略） | 424800 | 0 | 424800 | - | 1.0739e-05 | 60361.9387 | 64.6257 | 60426.5645
390 | double | L6+U41 | 操作：开S13-1 + 不操作（U41 基本策略） | 40200 | 0 | 40200 | - | 1.0739e-05 | 60362.3704 | 64.6257 | 60426.9962
390 | double | L6+U42 | 操作：开S13-1 + 不操作（U42 基本策略） | 226000 | 0 | 226000 | - | 1.0739e-05 | 60364.7975 | 64.6257 | 60429.4233
390 | double | L6+U43 | 操作：开S13-1 + 不操作（U43 基本策略） | 26800 | 0 | 26800 | - | 1.0739e-05 | 60365.0853 | 64.6257 | 60429.7111
390 | double | L6+U44 | 操作：开S13-1 + 不操作（U44 基本策略） | 40200 | 0 | 40200 | - | 1.0739e-05 | 60365.5171 | 64.6257 | 60430.1428
390 | double | L6+U45 | 操作：开S13-1 + 不操作（U45 基本策略） | 424800 | 0 | 424800 | - | 1.0739e-05 | 60370.0791 | 64.6257 | 60434.7049
390 | double | L8+U16 | 操作：开S13-1 + 不操作（U16 基本策略） | 271200 | 0 | 271200 | - | 7.6364e-06 | 60372.1501 | 64.6257 | 60436.7758
390 | double | L8+U17 | 操作：开S13-1 + 不操作（U17 基本策略） | 26800 | 0 | 26800 | - | 7.6364e-06 | 60372.3548 | 64.6257 | 60436.9805
390 | double | L8+U18 | 操作：开S13-1 + 不操作（U18 基本策略） | 354000 | 0 | 354000 | - | 7.6364e-06 | 60375.058 | 64.6257 | 60439.6838
390 | double | L8+U19 | 操作：开S13-1 + 不操作（U19 基本策略） | 16080 | 0 | 16080 | - | 7.6364e-06 | 60375.1808 | 64.6257 | 60439.8065
390 | double | L8+U20 | 操作：开S13-1 + 不操作（U20 基本策略） | 40200 | 0 | 40200 | - | 7.6364e-06 | 60375.4878 | 64.6257 | 60440.1135
390 | double | L8+U21 | 操作：开S13-1 + 不操作（U21 基本策略） | 212400 | 0 | 212400 | - | 7.6364e-06 | 60377.1098 | 64.6257 | 60441.7355
390 | double | L8+U22 | 操作：开S13-1 + 不操作（U22 基本策略） | 40200 | 0 | 40200 | - | 7.6364e-06 | 60377.4167 | 64.6257 | 60442.0425
390 | double | L8+U23 | 操作：开S13-1 + 不操作（U23 基本策略） | 40200 | 0 | 40200 | - | 7.6364e-06 | 60377.7237 | 64.6257 | 60442.3495
390 | double | L8+U24 | 操作：开S13-1 + 不操作（U24 基本策略） | 26800 | 0 | 26800 | - | 7.6364e-06 | 60377.9284 | 64.6257 | 60442.5541
390 | double | L8+U25 | 操作：开S13-1 + 不操作（U25 基本策略） | 40200 | 0 | 40200 | - | 7.6364e-06 | 60378.2354 | 64.6257 | 60442.8611
390 | double | L8+U26 | 操作：开S13-1 + 不操作（U26 基本策略） | 26800 | 0 | 26800 | - | 7.6364e-06 | 60378.44 | 64.6257 | 60443.0657
390 | double | L8+U27 | 操作：开S13-1 + 不操作（U27 基本策略） | 135600 | 0 | 135600 | - | 7.6364e-06 | 60379.4755 | 64.6257 | 60444.1012
390 | double | L8+U28 | 操作：开S13-1 + 不操作（U28 基本策略） | 67000 | 0 | 67000 | - | 7.6364e-06 | 60379.9871 | 64.6257 | 60444.6129
390 | double | L8+U29 | 操作：开S13-1 + 不操作（U29 基本策略） | 212400 | 0 | 212400 | - | 7.6364e-06 | 60381.6091 | 64.6257 | 60446.2348
390 | double | L8+U30 | 操作：开S13-1 + 不操作（U30 基本策略） | 67000 | 0 | 67000 | - | 7.6364e-06 | 60382.1207 | 64.6257 | 60446.7465
390 | double | L8+U31 | 操作：开S13-1 + 不操作（U31 基本策略） | 271200 | 0 | 271200 | - | 7.6364e-06 | 60384.1917 | 64.6257 | 60448.8174
390 | double | L8+U32 | 操作：开S13-1 + 不操作（U32 基本策略） | 708000 | 0 | 708000 | - | 7.6364e-06 | 60389.5983 | 64.6257 | 60454.224
390 | double | L8+U33 | 操作：开S13-1 + 不操作（U33 基本策略） | 339000 | 0 | 339000 | - | 7.6364e-06 | 60392.187 | 64.6257 | 60456.8127
390 | double | L8+U34 | 操作：开S13-1 + 不操作（U34 基本策略） | 203400 | 0 | 203400 | - | 7.6364e-06 | 60393.7402 | 64.6257 | 60458.3659
390 | double | L8+U35 | 操作：开S13-1 + 不操作（U35 基本策略） | 26800 | 0 | 26800 | - | 7.6364e-06 | 60393.9449 | 64.6257 | 60458.5706
390 | double | L8+U36 | 操作：开S13-1 + 不操作（U36 基本策略） | 354000 | 0 | 354000 | - | 7.6364e-06 | 60396.6481 | 64.6257 | 60461.2739
390 | double | L8+U37 | 操作：开S13-1 + 不操作（U37 基本策略） | 60300 | 0 | 60300 | - | 7.6364e-06 | 60397.1086 | 64.6257 | 60461.7343
390 | double | L8+U38 | 操作：开S13-1 + 不操作（U38 基本策略） | 474600 | 0 | 474600 | - | 7.6364e-06 | 60400.7328 | 64.6257 | 60465.3586
390 | double | L8+U39 | 操作：开S13-1 + 不操作（U39 基本策略） | 60300 | 0 | 60300 | - | 7.6364e-06 | 60401.1933 | 64.6257 | 60465.819
390 | double | L8+U40 | 操作：开S13-1 + 不操作（U40 基本策略） | 424800 | 0 | 424800 | - | 7.6364e-06 | 60404.4372 | 64.6257 | 60469.063
390 | double | L8+U41 | 操作：开S13-1 + 不操作（U41 基本策略） | 40200 | 0 | 40200 | - | 7.6364e-06 | 60404.7442 | 64.6257 | 60469.3699
390 | double | L8+U42 | 操作：开S13-1 + 不操作（U42 基本策略） | 226000 | 0 | 226000 | - | 7.6364e-06 | 60406.47 | 64.6257 | 60471.0958
390 | double | L8+U43 | 操作：开S13-1 + 不操作（U43 基本策略） | 26800 | 0 | 26800 | - | 7.6364e-06 | 60406.6747 | 64.6257 | 60471.3004
390 | double | L8+U44 | 操作：开S13-1 + 不操作（U44 基本策略） | 40200 | 0 | 40200 | - | 7.6364e-06 | 60406.9817 | 64.6257 | 60471.6074
390 | double | L8+U45 | 操作：开S13-1 + 不操作（U45 基本策略） | 424800 | 0 | 424800 | - | 7.6364e-06 | 60410.2256 | 64.6257 | 60474.8513
390 | double | L2+U16 | 操作：开S29-2 + 不操作（U16 基本策略） | 271200 | 0 | 271200 | - | 3.1482e-07 | 60410.311 | 64.6257 | 60474.9367
390 | double | L2+U17 | 操作：开S29-2 + 不操作（U17 基本策略） | 26800 | 0 | 26800 | - | 3.1482e-07 | 60410.3194 | 64.6257 | 60474.9451
390 | double | L2+U18 | 操作：开S29-2 + 不操作（U18 基本策略） | 354000 | 0 | 354000 | - | 3.1482e-07 | 60410.4308 | 64.6257 | 60475.0566
390 | double | L2+U19 | 操作：开S29-2 + 不操作（U19 基本策略） | 16080 | 0 | 16080 | - | 3.1482e-07 | 60410.4359 | 64.6257 | 60475.0616
390 | double | L2+U20 | 操作：开S29-2 + 不操作（U20 基本策略） | 40200 | 0 | 40200 | - | 3.1482e-07 | 60410.4486 | 64.6257 | 60475.0743
390 | double | L2+U21 | 操作：开S29-2 + 不操作（U21 基本策略） | 212400 | 0 | 212400 | - | 3.1482e-07 | 60410.5154 | 64.6257 | 60475.1412
390 | double | L2+U22 | 操作：开S29-2 + 不操作（U22 基本策略） | 40200 | 0 | 40200 | - | 3.1482e-07 | 60410.5281 | 64.6257 | 60475.1538
390 | double | L2+U23 | 操作：开S29-2 + 不操作（U23 基本策略） | 40200 | 0 | 40200 | - | 3.1482e-07 | 60410.5407 | 64.6257 | 60475.1665
390 | double | L2+U24 | 操作：开S29-2 + 不操作（U24 基本策略） | 26800 | 0 | 26800 | - | 3.1482e-07 | 60410.5492 | 64.6257 | 60475.1749
390 | double | L2+U25 | 操作：开S29-2 + 不操作（U25 基本策略） | 40200 | 0 | 40200 | - | 3.1482e-07 | 60410.5618 | 64.6257 | 60475.1876
390 | double | L2+U26 | 操作：开S29-2 + 不操作（U26 基本策略） | 26800 | 0 | 26800 | - | 3.1482e-07 | 60410.5703 | 64.6257 | 60475.196
390 | double | L2+U27 | 操作：开S29-2 + 不操作（U27 基本策略） | 135600 | 0 | 135600 | - | 3.1482e-07 | 60410.613 | 64.6257 | 60475.2387
390 | double | L2+U28 | 操作：开S29-2 + 不操作（U28 基本策略） | 67000 | 0 | 67000 | - | 3.1482e-07 | 60410.634 | 64.6257 | 60475.2598
390 | double | L2+U29 | 操作：开S29-2 + 不操作（U29 基本策略） | 212400 | 0 | 212400 | - | 3.1482e-07 | 60410.7009 | 64.6257 | 60475.3267
390 | double | L2+U30 | 操作：开S29-2 + 不操作（U30 基本策略） | 67000 | 0 | 67000 | - | 3.1482e-07 | 60410.722 | 64.6257 | 60475.3477
390 | double | L2+U31 | 操作：开S29-2 + 不操作（U31 基本策略） | 271200 | 0 | 271200 | - | 3.1482e-07 | 60410.8074 | 64.6257 | 60475.4331
390 | double | L2+U32 | 操作：开S29-2 + 不操作（U32 基本策略） | 708000 | 0 | 708000 | - | 3.1482e-07 | 60411.0303 | 64.6257 | 60475.656
390 | double | L2+U33 | 操作：开S29-2 + 不操作（U33 基本策略） | 339000 | 0 | 339000 | - | 3.1482e-07 | 60411.137 | 64.6257 | 60475.7627
390 | double | L2+U34 | 操作：开S29-2 + 不操作（U34 基本策略） | 203400 | 0 | 203400 | - | 3.1482e-07 | 60411.201 | 64.6257 | 60475.8268
390 | double | L2+U35 | 操作：开S29-2 + 不操作（U35 基本策略） | 26800 | 0 | 26800 | - | 3.1482e-07 | 60411.2095 | 64.6257 | 60475.8352
390 | double | L2+U36 | 操作：开S29-2 + 不操作（U36 基本策略） | 354000 | 0 | 354000 | - | 3.1482e-07 | 60411.3209 | 64.6257 | 60475.9467
390 | double | L2+U37 | 操作：开S29-2 + 不操作（U37 基本策略） | 60300 | 0 | 60300 | - | 3.1482e-07 | 60411.3399 | 64.6257 | 60475.9656
390 | double | L2+U38 | 操作：开S29-2 + 不操作（U38 基本策略） | 474600 | 0 | 474600 | - | 3.1482e-07 | 60411.4893 | 64.6257 | 60476.1151
390 | double | L2+U39 | 操作：开S29-2 + 不操作（U39 基本策略） | 60300 | 0 | 60300 | - | 3.1482e-07 | 60411.5083 | 64.6257 | 60476.134
390 | double | L2+U40 | 操作：开S29-2 + 不操作（U40 基本策略） | 424800 | 0 | 424800 | - | 3.1482e-07 | 60411.642 | 64.6257 | 60476.2678
390 | double | L2+U41 | 操作：开S29-2 + 不操作（U41 基本策略） | 40200 | 0 | 40200 | - | 3.1482e-07 | 60411.6547 | 64.6257 | 60476.2804
390 | double | L2+U42 | 操作：开S29-2 + 不操作（U42 基本策略） | 226000 | 0 | 226000 | - | 3.1482e-07 | 60411.7258 | 64.6257 | 60476.3516
390 | double | L2+U43 | 操作：开S29-2 + 不操作（U43 基本策略） | 26800 | 0 | 26800 | - | 3.1482e-07 | 60411.7343 | 64.6257 | 60476.36
390 | double | L2+U44 | 操作：开S29-2 + 不操作（U44 基本策略） | 40200 | 0 | 40200 | - | 3.1482e-07 | 60411.7469 | 64.6257 | 60476.3727
390 | double | L2+U45 | 操作：开S29-2 + 不操作（U45 基本策略） | 424800 | 0 | 424800 | - | 3.1482e-07 | 60411.8807 | 64.6257 | 60476.5064
390 | double | L4+U16 | 操作：关S27+开S62-3+开S13-1 + 不操作（U16 基本策略） | 271200 | 0 | 271200 | - | 6.297e-07 | 60412.0514 | 64.6257 | 60476.6772
390 | double | L4+U17 | 操作：关S27+开S62-3+开S13-1 + 不操作（U17 基本策略） | 26800 | 0 | 26800 | - | 6.297e-07 | 60412.0683 | 64.6257 | 60476.6941
390 | double | L4+U18 | 操作：关S27+开S62-3+开S13-1 + 不操作（U18 基本策略） | 354000 | 0 | 354000 | - | 6.297e-07 | 60412.2912 | 64.6257 | 60476.917
390 | double | L4+U19 | 操作：关S27+开S62-3+开S13-1 + 不操作（U19 基本策略） | 16080 | 0 | 16080 | - | 6.297e-07 | 60412.3014 | 64.6257 | 60476.9271
390 | double | L4+U20 | 操作：关S27+开S62-3+开S13-1 + 不操作（U20 基本策略） | 40200 | 0 | 40200 | - | 6.297e-07 | 60412.3267 | 64.6257 | 60476.9524
390 | double | L4+U21 | 操作：关S27+开S62-3+开S13-1 + 不操作（U21 基本策略） | 212400 | 0 | 212400 | - | 6.297e-07 | 60412.4604 | 64.6257 | 60477.0862
390 | double | L4+U22 | 操作：关S27+开S62-3+开S13-1 + 不操作（U22 基本策略） | 40200 | 0 | 40200 | - | 6.297e-07 | 60412.4857 | 64.6257 | 60477.1115
390 | double | L4+U23 | 操作：关S27+开S62-3+开S13-1 + 不操作（U23 基本策略） | 40200 | 0 | 40200 | - | 6.297e-07 | 60412.5111 | 64.6257 | 60477.1368
390 | double | L4+U24 | 操作：关S27+开S62-3+开S13-1 + 不操作（U24 基本策略） | 26800 | 0 | 26800 | - | 6.297e-07 | 60412.5279 | 64.6257 | 60477.1537
390 | double | L4+U25 | 操作：关S27+开S62-3+开S13-1 + 不操作（U25 基本策略） | 40200 | 0 | 40200 | - | 6.297e-07 | 60412.5532 | 64.6257 | 60477.179
390 | double | L4+U26 | 操作：关S27+开S62-3+开S13-1 + 不操作（U26 基本策略） | 26800 | 0 | 26800 | - | 6.297e-07 | 60412.5701 | 64.6257 | 60477.1959
390 | double | L4+U27 | 操作：关S27+开S62-3+开S13-1 + 不操作（U27 基本策略） | 135600 | 0 | 135600 | - | 6.297e-07 | 60412.6555 | 64.6257 | 60477.2812
390 | double | L4+U28 | 操作：关S27+开S62-3+开S13-1 + 不操作（U28 基本策略） | 67000 | 0 | 67000 | - | 6.297e-07 | 60412.6977 | 64.6257 | 60477.3234
390 | double | L4+U29 | 操作：关S27+开S62-3+开S13-1 + 不操作（U29 基本策略） | 212400 | 0 | 212400 | - | 6.297e-07 | 60412.8314 | 64.6257 | 60477.4572
390 | double | L4+U30 | 操作：关S27+开S62-3+开S13-1 + 不操作（U30 基本策略） | 67000 | 0 | 67000 | - | 6.297e-07 | 60412.8736 | 64.6257 | 60477.4994
390 | double | L4+U31 | 操作：关S27+开S62-3+开S13-1 + 不操作（U31 基本策略） | 271200 | 0 | 271200 | - | 6.297e-07 | 60413.0444 | 64.6257 | 60477.6701
390 | double | L4+U32 | 操作：关S27+开S62-3+开S13-1 + 不操作（U32 基本策略） | 708000 | 0 | 708000 | - | 6.297e-07 | 60413.4902 | 64.6257 | 60478.116
390 | double | L4+U33 | 操作：关S27+开S62-3+开S13-1 + 不操作（U33 基本策略） | 339000 | 0 | 339000 | - | 6.297e-07 | 60413.7037 | 64.6257 | 60478.3294
390 | double | L4+U34 | 操作：关S27+开S62-3+开S13-1 + 不操作（U34 基本策略） | 203400 | 0 | 203400 | - | 6.297e-07 | 60413.8318 | 64.6257 | 60478.4575
390 | double | L4+U35 | 操作：关S27+开S62-3+开S13-1 + 不操作（U35 基本策略） | 26800 | 0 | 26800 | - | 6.297e-07 | 60413.8487 | 64.6257 | 60478.4744
390 | double | L4+U36 | 操作：关S27+开S62-3+开S13-1 + 不操作（U36 基本策略） | 354000 | 0 | 354000 | - | 6.297e-07 | 60414.0716 | 64.6257 | 60478.6973
390 | double | L4+U37 | 操作：关S27+开S62-3+开S13-1 + 不操作（U37 基本策略） | 60300 | 0 | 60300 | - | 6.297e-07 | 60414.1096 | 64.6257 | 60478.7353
390 | double | L4+U38 | 操作：关S27+开S62-3+开S13-1 + 不操作（U38 基本策略） | 474600 | 0 | 474600 | - | 6.297e-07 | 60414.4084 | 64.6257 | 60479.0341
390 | double | L4+U39 | 操作：关S27+开S62-3+开S13-1 + 不操作（U39 基本策略） | 60300 | 0 | 60300 | - | 6.297e-07 | 60414.4464 | 64.6257 | 60479.0721
390 | double | L4+U40 | 操作：关S27+开S62-3+开S13-1 + 不操作（U40 基本策略） | 424800 | 0 | 424800 | - | 6.297e-07 | 60414.7139 | 64.6257 | 60479.3396
390 | double | L4+U41 | 操作：关S27+开S62-3+开S13-1 + 不操作（U41 基本策略） | 40200 | 0 | 40200 | - | 6.297e-07 | 60414.7392 | 64.6257 | 60479.3649
390 | double | L4+U42 | 操作：关S27+开S62-3+开S13-1 + 不操作（U42 基本策略） | 226000 | 0 | 226000 | - | 6.297e-07 | 60414.8815 | 64.6257 | 60479.5072
390 | double | L4+U43 | 操作：关S27+开S62-3+开S13-1 + 不操作（U43 基本策略） | 26800 | 0 | 26800 | - | 6.297e-07 | 60414.8984 | 64.6257 | 60479.5241
390 | double | L4+U44 | 操作：关S27+开S62-3+开S13-1 + 不操作（U44 基本策略） | 40200 | 0 | 40200 | - | 6.297e-07 | 60414.9237 | 64.6257 | 60479.5494
390 | double | L4+U45 | 操作：关S27+开S62-3+开S13-1 + 不操作（U45 基本策略） | 424800 | 0 | 424800 | - | 6.297e-07 | 60415.1912 | 64.6257 | 60479.8169
390 | double | L13+U1 | 不操作（L13 基本策略） + 不操作（U1 基本策略） | 26800 | 0 | 26800 | - | 4.7921e-06 | 60415.3196 | 64.6257 | 60479.9454
390 | double | L13+U2 | 不操作（L13 基本策略） + 不操作（U2 基本策略） | 40200 | 0 | 40200 | - | 4.7921e-06 | 60415.5123 | 64.6257 | 60480.138
390 | double | L13+U3 | 不操作（L13 基本策略） + 不操作（U3 基本策略） | 40200 | 0 | 40200 | - | 4.7921e-06 | 60415.7049 | 64.6257 | 60480.3306
390 | double | L13+U4 | 不操作（L13 基本策略） + 不操作（U4 基本策略） | 40200 | 0 | 40200 | - | 4.7921e-06 | 60415.8975 | 64.6257 | 60480.5233
390 | double | L13+U5 | 不操作（L13 基本策略） + 不操作（U5 基本策略） | 67000 | 0 | 67000 | - | 4.7921e-06 | 60416.2186 | 64.6257 | 60480.8443
390 | double | L13+U6 | 不操作（L13 基本策略） + 不操作（U6 基本策略） | 40200 | 0 | 40200 | - | 4.7921e-06 | 60416.4113 | 64.6257 | 60481.037
390 | double | L13+U7 | 不操作（L13 基本策略） + 不操作（U7 基本策略） | 212400 | 0 | 212400 | - | 4.7921e-06 | 60417.4291 | 64.6257 | 60482.0548
390 | double | L13+U8 | 不操作（L13 基本策略） + 不操作（U8 基本策略） | 40200 | 0 | 40200 | - | 4.7921e-06 | 60417.6217 | 64.6257 | 60482.2475
390 | double | L13+U9 | 不操作（L13 基本策略） + 不操作（U9 基本策略） | 424800 | 0 | 424800 | - | 4.7921e-06 | 60419.6574 | 64.6257 | 60484.2831
390 | double | L13+U10 | 不操作（L13 基本策略） + 不操作（U10 基本策略） | 134000 | 0 | 134000 | - | 4.7921e-06 | 60420.2995 | 64.6257 | 60484.9253
390 | double | L13+U11 | 不操作（L13 基本策略） + 不操作（U11 基本策略） | 339000 | 0 | 339000 | - | 4.7921e-06 | 60421.924 | 64.6257 | 60486.5498
390 | double | L13+U12 | 不操作（L13 基本策略） + 不操作（U12 基本策略） | 708000 | 0 | 708000 | - | 4.7921e-06 | 60425.3168 | 64.6257 | 60489.9426
390 | double | L13+U13 | 不操作（L13 基本策略） + 不操作（U13 基本策略） | 40200 | 0 | 40200 | - | 4.7921e-06 | 60425.5095 | 64.6257 | 60490.1352
390 | double | L13+U14 | 不操作（L13 基本策略） + 不操作（U14 基本策略） | 1486800 | 0 | 1486800 | - | 4.7921e-06 | 60432.6343 | 64.6257 | 60497.26
390 | double | L13+U15 | 不操作（L13 基本策略） + 不操作（U15 基本策略） | 140700 | 0 | 140700 | - | 4.7921e-06 | 60433.3086 | 64.6257 | 60497.9343
390 | double | L13+U16 | 不操作（L13 基本策略） + 不操作（U16 基本策略） | 271200 | 0 | 271200 | - | 4.7921e-06 | 60434.6082 | 64.6257 | 60499.2339
390 | double | L13+U17 | 不操作（L13 基本策略） + 不操作（U17 基本策略） | 26800 | 0 | 26800 | - | 4.7921e-06 | 60434.7366 | 64.6257 | 60499.3623
390 | double | L13+U18 | 不操作（L13 基本策略） + 不操作（U18 基本策略） | 354000 | 0 | 354000 | - | 4.7921e-06 | 60436.433 | 64.6257 | 60501.0587
390 | double | L13+U19 | 不操作（L13 基本策略） + 不操作（U19 基本策略） | 16080 | 0 | 16080 | - | 4.7921e-06 | 60436.51 | 64.6257 | 60501.1358
390 | double | L13+U20 | 不操作（L13 基本策略） + 不操作（U20 基本策略） | 40200 | 0 | 40200 | - | 4.7921e-06 | 60436.7027 | 64.6257 | 60501.3284
390 | double | L13+U21 | 不操作（L13 基本策略） + 不操作（U21 基本策略） | 212400 | 0 | 212400 | - | 4.7921e-06 | 60437.7205 | 64.6257 | 60502.3462
390 | double | L13+U22 | 不操作（L13 基本策略） + 不操作（U22 基本策略） | 40200 | 0 | 40200 | - | 4.7921e-06 | 60437.9132 | 64.6257 | 60502.5389
390 | double | L13+U23 | 不操作（L13 基本策略） + 不操作（U23 基本策略） | 40200 | 0 | 40200 | - | 4.7921e-06 | 60438.1058 | 64.6257 | 60502.7315
390 | double | L13+U24 | 不操作（L13 基本策略） + 不操作（U24 基本策略） | 26800 | 0 | 26800 | - | 4.7921e-06 | 60438.2342 | 64.6257 | 60502.86
390 | double | L13+U25 | 不操作（L13 基本策略） + 不操作（U25 基本策略） | 40200 | 0 | 40200 | - | 4.7921e-06 | 60438.4269 | 64.6257 | 60503.0526
390 | double | L13+U26 | 不操作（L13 基本策略） + 不操作（U26 基本策略） | 26800 | 0 | 26800 | - | 4.7921e-06 | 60438.5553 | 64.6257 | 60503.181
390 | double | L13+U27 | 不操作（L13 基本策略） + 不操作（U27 基本策略） | 135600 | 0 | 135600 | - | 4.7921e-06 | 60439.2051 | 64.6257 | 60503.8308
390 | double | L13+U28 | 不操作（L13 基本策略） + 不操作（U28 基本策略） | 67000 | 0 | 67000 | - | 4.7921e-06 | 60439.5262 | 64.6257 | 60504.1519
390 | double | L13+U29 | 不操作（L13 基本策略） + 不操作（U29 基本策略） | 212400 | 0 | 212400 | - | 4.7921e-06 | 60440.544 | 64.6257 | 60505.1697
390 | double | L13+U30 | 不操作（L13 基本策略） + 不操作（U30 基本策略） | 67000 | 0 | 67000 | - | 4.7921e-06 | 60440.8651 | 64.6257 | 60505.4908
390 | double | L13+U31 | 不操作（L13 基本策略） + 不操作（U31 基本策略） | 271200 | 0 | 271200 | - | 4.7921e-06 | 60442.1647 | 64.6257 | 60506.7904
390 | double | L13+U32 | 不操作（L13 基本策略） + 不操作（U32 基本策略） | 708000 | 0 | 708000 | - | 4.7921e-06 | 60445.5575 | 64.6257 | 60510.1832
390 | double | L13+U33 | 不操作（L13 基本策略） + 不操作（U33 基本策略） | 339000 | 0 | 339000 | - | 4.7921e-06 | 60447.182 | 64.6257 | 60511.8077
390 | double | L13+U34 | 不操作（L13 基本策略） + 不操作（U34 基本策略） | 203400 | 0 | 203400 | - | 4.7921e-06 | 60448.1567 | 64.6257 | 60512.7824
390 | double | L13+U35 | 不操作（L13 基本策略） + 不操作（U35 基本策略） | 26800 | 0 | 26800 | - | 4.7921e-06 | 60448.2851 | 64.6257 | 60512.9108
390 | double | L13+U36 | 不操作（L13 基本策略） + 不操作（U36 基本策略） | 354000 | 0 | 354000 | - | 4.7921e-06 | 60449.9815 | 64.6257 | 60514.6072
390 | double | L13+U37 | 不操作（L13 基本策略） + 不操作（U37 基本策略） | 60300 | 0 | 60300 | - | 4.7921e-06 | 60450.2705 | 64.6257 | 60514.8962
390 | double | L13+U38 | 不操作（L13 基本策略） + 不操作（U38 基本策略） | 474600 | 0 | 474600 | - | 4.7921e-06 | 60452.5448 | 64.6257 | 60517.1705
390 | double | L13+U39 | 不操作（L13 基本策略） + 不操作（U39 基本策略） | 60300 | 0 | 60300 | - | 4.7921e-06 | 60452.8337 | 64.6257 | 60517.4595
390 | double | L13+U40 | 不操作（L13 基本策略） + 不操作（U40 基本策略） | 424800 | 0 | 424800 | - | 4.7921e-06 | 60454.8694 | 64.6257 | 60519.4951
390 | double | L13+U41 | 不操作（L13 基本策略） + 不操作（U41 基本策略） | 40200 | 0 | 40200 | - | 4.7921e-06 | 60455.062 | 64.6257 | 60519.6878
390 | double | L13+U42 | 不操作（L13 基本策略） + 不操作（U42 基本策略） | 226000 | 0 | 226000 | - | 4.7921e-06 | 60456.145 | 64.6257 | 60520.7708
390 | double | L13+U43 | 不操作（L13 基本策略） + 不操作（U43 基本策略） | 26800 | 0 | 26800 | - | 4.7921e-06 | 60456.2735 | 64.6257 | 60520.8992
390 | double | L13+U44 | 不操作（L13 基本策略） + 不操作（U44 基本策略） | 40200 | 0 | 40200 | - | 4.7921e-06 | 60456.4661 | 64.6257 | 60521.0918
390 | double | L13+U45 | 不操作（L13 基本策略） + 不操作（U45 基本策略） | 424800 | 0 | 424800 | - | 4.7921e-06 | 60458.5018 | 64.6257 | 60523.1275
390 | double | L13+U46 | 不操作（L13 基本策略） + 不操作（U46 基本策略） | 100500 | 0 | 100500 | - | 4.7921e-06 | 60458.9834 | 64.6257 | 60523.6091
390 | double | L13+U47 | 不操作（L13 基本策略） + 不操作（U47 基本策略） | 708000 | 0 | 708000 | - | 4.7921e-06 | 60462.3762 | 64.6257 | 60527.0019
390 | double | L13+U48 | 不操作（L13 基本策略） + 不操作（U48 基本策略） | 281400 | 0 | 281400 | - | 4.7921e-06 | 60463.7247 | 64.6257 | 60528.3504
390 | double | L13+U49 | 不操作（L13 基本策略） + 不操作（U49 基本策略） | 949200 | 0 | 949200 | - | 4.7921e-06 | 60468.2733 | 64.6257 | 60532.899
390 | double | L13+U50 | 不操作（L13 基本策略） + 不操作（U50 基本策略） | 40200 | 0 | 40200 | - | 4.7921e-06 | 60468.4659 | 64.6257 | 60533.0917
390 | double | L13+U51 | 不操作（L13 基本策略） + 不操作（U51 基本策略） | 281400 | 0 | 281400 | - | 4.7921e-06 | 60469.8144 | 64.6257 | 60534.4401
390 | double | L13+U52 | 不操作（L13 基本策略） + 不操作（U52 基本策略） | 134000 | 0 | 134000 | - | 4.7921e-06 | 60470.4565 | 64.6257 | 60535.0823
390 | double | L13+U53 | 不操作（L13 基本策略） + 不操作（U53 基本策略） | 452000 | 0 | 452000 | - | 4.7921e-06 | 60472.6226 | 64.6257 | 60537.2483
390 | double | L13+U54 | 不操作（L13 基本策略） + 不操作（U54 基本策略） | 100500 | 0 | 100500 | - | 4.7921e-06 | 60473.1042 | 64.6257 | 60537.7299
390 | double | L13+U55 | 不操作（L13 基本策略） + 不操作（U55 基本策略） | 134000 | 0 | 134000 | - | 4.7921e-06 | 60473.7463 | 64.6257 | 60538.372
390 | double | L13+U56 | 不操作（L13 基本策略） + 不操作（U56 基本策略） | 90400 | 0 | 90400 | - | 4.7921e-06 | 60474.1795 | 64.6257 | 60538.8052
390 | double | L13+U57 | 不操作（L13 基本策略） + 不操作（U57 基本策略） | 80400 | 0 | 80400 | - | 4.7921e-06 | 60474.5648 | 64.6257 | 60539.1905
390 | double | L13+U58 | 不操作（L13 基本策略） + 不操作（U58 基本策略） | 212400 | 0 | 212400 | - | 4.7921e-06 | 60475.5826 | 64.6257 | 60540.2084
390 | double | L13+U59 | 不操作（L13 基本策略） + 不操作（U59 基本策略） | 30150 | 0 | 30150 | - | 4.7921e-06 | 60475.7271 | 64.6257 | 60540.3528
390 | double | L13+U60 | 不操作（L13 基本策略） + 不操作（U60 基本策略） | 40200 | 0 | 40200 | - | 4.7921e-06 | 60475.9197 | 64.6257 | 60540.5455
390 | double | L14+U16 | 打开开关 S9 + 不操作（U16 基本策略） | 271200 | 0 | 271200 | - | 7.6364e-06 | 60477.9907 | 64.6257 | 60542.6165
390 | double | L14+U17 | 打开开关 S9 + 不操作（U17 基本策略） | 26800 | 0 | 26800 | - | 7.6364e-06 | 60478.1954 | 64.6257 | 60542.8211
390 | double | L14+U18 | 打开开关 S9 + 不操作（U18 基本策略） | 354000 | 0 | 354000 | - | 7.6364e-06 | 60480.8986 | 64.6257 | 60545.5244
390 | double | L14+U19 | 打开开关 S9 + 不操作（U19 基本策略） | 16080 | 0 | 16080 | - | 7.6364e-06 | 60481.0214 | 64.6257 | 60545.6472
390 | double | L14+U20 | 不操作（L14 基本策略） + 打开开关 S9 | 40200 | 0 | 40200 | - | 7.6364e-06 | 60481.3284 | 64.6257 | 60545.9542
390 | double | L14+U21 | 不操作（L14 基本策略） + 打开开关 S9 | 212400 | 0 | 212400 | - | 7.6364e-06 | 60482.9504 | 64.6257 | 60547.5761
390 | double | L14+U22 | 不操作（L14 基本策略） + 打开开关 S9 | 40200 | 0 | 40200 | - | 7.6364e-06 | 60483.2574 | 64.6257 | 60547.8831
390 | double | L14+U23 | 打开开关 S9 + 不操作（U23 基本策略） | 40200 | 0 | 40200 | - | 7.6364e-06 | 60483.5643 | 64.6257 | 60548.1901
390 | double | L14+U24 | 打开开关 S9 + 不操作（U24 基本策略） | 26800 | 0 | 26800 | - | 7.6364e-06 | 60483.769 | 64.6257 | 60548.3947
390 | double | L14+U25 | 打开开关 S9 + 不操作（U25 基本策略） | 40200 | 0 | 40200 | - | 7.6364e-06 | 60484.076 | 64.6257 | 60548.7017
390 | double | L14+U26 | 打开开关 S9 + 不操作（U26 基本策略） | 26800 | 0 | 26800 | - | 7.6364e-06 | 60484.2806 | 64.6257 | 60548.9064
390 | double | L14+U27 | 打开开关 S9 + 不操作（U27 基本策略） | 135600 | 0 | 135600 | - | 7.6364e-06 | 60485.3161 | 64.6257 | 60549.9419
390 | double | L14+U28 | 打开开关 S9 + 不操作（U28 基本策略） | 67000 | 0 | 67000 | - | 7.6364e-06 | 60485.8278 | 64.6257 | 60550.4535
390 | double | L14+U29 | 打开开关 S9 + 不操作（U29 基本策略） | 212400 | 0 | 212400 | - | 7.6364e-06 | 60487.4497 | 64.6257 | 60552.0755
390 | double | L14+U30 | 打开开关 S9 + 不操作（U30 基本策略） | 67000 | 0 | 67000 | - | 7.6364e-06 | 60487.9614 | 64.6257 | 60552.5871
390 | double | L14+U31 | 打开开关 S9 + 不操作（U31 基本策略） | 271200 | 0 | 271200 | - | 7.6364e-06 | 60490.0323 | 64.6257 | 60554.6581
390 | double | L14+U32 | 打开开关 S9 + 不操作（U32 基本策略） | 708000 | 0 | 708000 | - | 7.6364e-06 | 60495.4389 | 64.6257 | 60560.0646
390 | double | L14+U33 | 打开开关 S9 + 不操作（U33 基本策略） | 339000 | 0 | 339000 | - | 7.6364e-06 | 60498.0276 | 64.6257 | 60562.6533
390 | double | L14+U34 | 打开开关 S9 + 不操作（U34 基本策略） | 203400 | 0 | 203400 | - | 7.6364e-06 | 60499.5808 | 64.6257 | 60564.2066
390 | double | L14+U35 | 打开开关 S9 + 不操作（U35 基本策略） | 26800 | 0 | 26800 | - | 7.6364e-06 | 60499.7855 | 64.6257 | 60564.4112
390 | double | L14+U36 | 打开开关 S9 + 不操作（U36 基本策略） | 354000 | 0 | 354000 | - | 7.6364e-06 | 60502.4888 | 64.6257 | 60567.1145
390 | double | L14+U37 | 打开开关 S9 + 不操作（U37 基本策略） | 60300 | 0 | 60300 | - | 7.6364e-06 | 60502.9492 | 64.6257 | 60567.575
390 | double | L14+U38 | 打开开关 S9 + 不操作（U38 基本策略） | 474600 | 0 | 474600 | - | 7.6364e-06 | 60506.5734 | 64.6257 | 60571.1992
390 | double | L14+U39 | 打开开关 S9 + 不操作（U39 基本策略） | 60300 | 0 | 60300 | - | 7.6364e-06 | 60507.0339 | 64.6257 | 60571.6597
390 | double | L14+U40 | 打开开关 S9 + 不操作（U40 基本策略） | 424800 | 0 | 424800 | - | 7.6364e-06 | 60510.2778 | 64.6257 | 60574.9036
390 | double | L14+U41 | 打开开关 S9 + 不操作（U41 基本策略） | 40200 | 0 | 40200 | - | 7.6364e-06 | 60510.5848 | 64.6257 | 60575.2106
390 | double | L14+U42 | 打开开关 S9 + 不操作（U42 基本策略） | 226000 | 0 | 226000 | - | 7.6364e-06 | 60512.3106 | 64.6257 | 60576.9364
390 | double | L14+U43 | 打开开关 S9 + 不操作（U43 基本策略） | 26800 | 0 | 26800 | - | 7.6364e-06 | 60512.5153 | 64.6257 | 60577.141
390 | double | L14+U44 | 打开开关 S9 + 不操作（U44 基本策略） | 40200 | 0 | 40200 | - | 7.6364e-06 | 60512.8223 | 64.6257 | 60577.448
390 | double | L14+U45 | 打开开关 S9 + 不操作（U45 基本策略） | 424800 | 0 | 424800 | - | 7.6364e-06 | 60516.0662 | 64.6257 | 60580.6919
390 | double | L5+S29 | 操作：开S62-3+开S13-1(源:L5) | 0 | 0 | 0 | - | 3.0454e-06 | 60516.0662 | 64.6257 | 60580.6919
390 | double | L5+S13-1 | 操作：关S3(源:L5) | 1938800 | 0 | 1938800 | - | 3.0454e-06 | 60521.9705 | 64.6257 | 60586.5963
390 | double | L5+S29-2 | 操作：开S13-1(源:L5) | 0 | 0 | 0 | - | 3.0454e-06 | 60521.9705 | 64.6257 | 60586.5963
390 | double | L5+S62-3 | 操作：开S13-1(源:L5) | 0 | 0 | 0 | - | 3.0454e-06 | 60521.9705 | 64.6257 | 60586.5963
390 | double | L5+CB1 | 操作：开S13-1+开S29-2(源:L5) | 0 | 0 | 0 | - | 3.0454e-06 | 60521.9705 | 64.6257 | 60586.5963
390 | double | L5+CB2 | 操作：开S62-3+开S13-1+开S29-2(源:L5) | 0 | 882760.5488 | 882760.5488 | - | 3.0454e-06 | 60521.9705 | 67.3141 | 60589.2846
390 | double | L5+CB3 | 操作：开S13-1+开S29-2(源:L5) | 0 | 0 | 0 | - | 3.0454e-06 | 60521.9705 | 67.3141 | 60589.2846
390 | double | L5+DG1 | 操作：开S13-1 + 打开开关 S7 | 0 | 0 | 0 | - | 7.6364e-06 | 60521.9705 | 67.3141 | 60589.2846
390 | double | L5+DG2 | 操作：开S13-1 + 打开开关 S9 | 0 | 0 | 0 | - | 7.6364e-06 | 60521.9705 | 67.3141 | 60589.2846
390 | double | L5+DG3 | 操作：开S13-1 + 打开开关 S14 | 0 | 0 | 0 | - | 7.6364e-06 | 60521.9705 | 67.3141 | 60589.2846
390 | double | L5+DG4 | 操作：开S13-1 + 打开开关 S15 | 0 | 0 | 0 | - | 7.6364e-06 | 60521.9705 | 67.3141 | 60589.2846
390 | double | L5+DG5 | 操作：开S13-1 + 打开开关 S18 | 0 | 0 | 0 | - | 7.6364e-06 | 60521.9705 | 67.3141 | 60589.2846
390 | double | L5+DG6 | 操作：开S13-1 + 不操作（DG6 基本策略） | 0 | 0 | 0 | - | 7.6364e-06 | 60521.9705 | 67.3141 | 60589.2846
390 | double | L5+DG7 | 操作：开S13-1 + 不操作（DG7 基本策略） | 0 | 0 | 0 | - | 7.6364e-06 | 60521.9705 | 67.3141 | 60589.2846
390 | double | L5+DG8 | 操作：开S62-3+开S13-1 + 打开开关 S26 | 0 | 0 | 0 | - | 7.6364e-06 | 60521.9705 | 67.3141 | 60589.2846
390 | double | L6+U1 | 操作：开S13-1 + 不操作（U1 基本策略） | 26800 | 0 | 26800 | - | 1.0739e-05 | 60522.2584 | 67.3141 | 60589.5724
390 | double | L6+U2 | 操作：开S13-1 + 不操作（U2 基本策略） | 40200 | 0 | 40200 | - | 1.0739e-05 | 60522.6901 | 67.3141 | 60590.0041
390 | double | L6+U3 | 操作：开S13-1 + 不操作（U3 基本策略） | 40200 | 0 | 40200 | - | 1.0739e-05 | 60523.1218 | 67.3141 | 60590.4359
390 | double | L6+U4 | 操作：开S13-1 + 不操作（U4 基本策略） | 40200 | 0 | 40200 | - | 1.0739e-05 | 60523.5535 | 67.3141 | 60590.8676
390 | double | L6+U5 | 操作：开S13-1 + 不操作（U5 基本策略） | 67000 | 0 | 67000 | - | 1.0739e-05 | 60524.273 | 67.3141 | 60591.5871
390 | double | L6+U6 | 操作：开S13-1 + 不操作（U6 基本策略） | 40200 | 0 | 40200 | - | 1.0739e-05 | 60524.7048 | 67.3141 | 60592.0188
390 | double | L6+U7 | 操作：开S13-1 + 不操作（U7 基本策略） | 212400 | 0 | 212400 | - | 1.0739e-05 | 60526.9858 | 67.3141 | 60594.2999
390 | double | L6+U8 | 操作：开S13-1 + 不操作（U8 基本策略） | 40200 | 0 | 40200 | - | 1.0739e-05 | 60527.4175 | 67.3141 | 60594.7316
390 | double | L6+U9 | 操作：开S13-1 + 不操作（U9 基本策略） | 424800 | 0 | 424800 | - | 1.0739e-05 | 60531.9796 | 67.3141 | 60599.2936
390 | double | L6+U10 | 操作：开S13-1 + 不操作（U10 基本策略） | 134000 | 0 | 134000 | - | 1.0739e-05 | 60533.4186 | 67.3141 | 60600.7327
390 | double | L6+U11 | 操作：开S13-1 + 不操作（U11 基本策略） | 339000 | 0 | 339000 | - | 1.0739e-05 | 60537.0593 | 67.3141 | 60604.3733
390 | double | L6+U12 | 操作：开S13-1 + 不操作（U12 基本策略） | 708000 | 0 | 708000 | - | 1.0739e-05 | 60544.6627 | 67.3141 | 60611.9768
390 | double | L6+U13 | 操作：开S13-1 + 不操作（U13 基本策略） | 40200 | 0 | 40200 | - | 1.0739e-05 | 60545.0944 | 67.3141 | 60612.4085
390 | double | L6+U14 | 操作：开S13-1 + 不操作（U14 基本策略） | 1486800 | 0 | 1486800 | - | 1.0739e-05 | 60561.0616 | 67.3141 | 60628.3757
390 | double | L6+U15 | 操作：开S13-1 + 不操作（U15 基本策略） | 140700 | 0 | 140700 | - | 1.0739e-05 | 60562.5727 | 67.3141 | 60629.8867
390 | double | L7+S29 | 操作：开S62-3+开S13-1(源:L7) | 0 | 0 | 0 | - | 1.0762e-05 | 60562.5727 | 67.3141 | 60629.8867
390 | double | L7+S13-1 | 不操作（L7 基本策略）(源:L7) | 1686200 | 0 | 1686200 | - | 1.0762e-05 | 60580.7197 | 67.3141 | 60648.0338
390 | double | L7+S29-2 | 操作：开S13-1(源:L7) | 0 | 0 | 0 | - | 1.0762e-05 | 60580.7197 | 67.3141 | 60648.0338
390 | double | L7+S62-3 | 操作：开S13-1(源:L7) | 0 | 0 | 0 | - | 1.0762e-05 | 60580.7197 | 67.3141 | 60648.0338
390 | double | L7+CB1 | 操作：开S13-1+开S29-2(源:L7) | 0 | 0 | 0 | - | 1.0762e-05 | 60580.7197 | 67.3141 | 60648.0338
390 | double | L7+CB2 | 操作：开S62-3+开S13-1+开S29-2(源:L7) | 0 | 791394.2708 | 791394.2708 | - | 1.0762e-05 | 60580.7197 | 75.8311 | 60656.5509
390 | double | L7+CB3 | 操作：开S13-1+开S29-2(源:L7) | 0 | 0 | 0 | - | 1.0762e-05 | 60580.7197 | 75.8311 | 60656.5509
390 | double | L7+DG1 | 操作：开S13-1 + 打开开关 S7 | 0 | 0 | 0 | - | 2.6986e-05 | 60580.7197 | 75.8311 | 60656.5509
390 | double | L7+DG2 | 操作：开S13-1 + 打开开关 S9 | 0 | 0 | 0 | - | 2.6986e-05 | 60580.7197 | 75.8311 | 60656.5509
390 | double | L7+DG3 | 操作：开S13-1 + 打开开关 S14 | 0 | 0 | 0 | - | 2.6986e-05 | 60580.7197 | 75.8311 | 60656.5509
390 | double | L7+DG4 | 操作：开S13-1 + 打开开关 S15 | 0 | 0 | 0 | - | 2.6986e-05 | 60580.7197 | 75.8311 | 60656.5509
390 | double | L7+DG5 | 操作：开S13-1 + 打开开关 S18 | 0 | 0 | 0 | - | 2.6986e-05 | 60580.7197 | 75.8311 | 60656.5509
390 | double | L7+DG6 | 操作：开S13-1 + 不操作（DG6 基本策略） | 0 | 0 | 0 | - | 2.6986e-05 | 60580.7197 | 75.8311 | 60656.5509
390 | double | L7+DG7 | 操作：开S13-1 + 不操作（DG7 基本策略） | 0 | 0 | 0 | - | 2.6986e-05 | 60580.7197 | 75.8311 | 60656.5509
390 | double | L7+DG8 | 操作：开S13-1 + 打开开关 S26 | 0 | 0 | 0 | - | 2.6986e-05 | 60580.7197 | 75.8311 | 60656.5509
390 | double | L8+U1 | 操作：开S13-1 + 不操作（U1 基本策略） | 26800 | 0 | 26800 | - | 7.6364e-06 | 60580.9244 | 75.8311 | 60656.7555
390 | double | L8+U2 | 操作：开S13-1 + 不操作（U2 基本策略） | 40200 | 0 | 40200 | - | 7.6364e-06 | 60581.2314 | 75.8311 | 60657.0625
390 | double | L8+U3 | 操作：开S13-1 + 不操作（U3 基本策略） | 40200 | 0 | 40200 | - | 7.6364e-06 | 60581.5383 | 75.8311 | 60657.3695
390 | double | L8+U4 | 操作：开S13-1 + 不操作（U4 基本策略） | 40200 | 0 | 40200 | - | 7.6364e-06 | 60581.8453 | 75.8311 | 60657.6765
390 | double | L8+U5 | 操作：开S13-1 + 不操作（U5 基本策略） | 67000 | 0 | 67000 | - | 7.6364e-06 | 60582.357 | 75.8311 | 60658.1881
390 | double | L8+U6 | 操作：开S13-1 + 不操作（U6 基本策略） | 40200 | 0 | 40200 | - | 7.6364e-06 | 60582.6639 | 75.8311 | 60658.4951
390 | double | L8+U7 | 操作：开S13-1 + 不操作（U7 基本策略） | 212400 | 0 | 212400 | - | 7.6364e-06 | 60584.2859 | 75.8311 | 60660.117
390 | double | L8+U8 | 操作：开S13-1 + 不操作（U8 基本策略） | 40200 | 0 | 40200 | - | 7.6364e-06 | 60584.5929 | 75.8311 | 60660.424
390 | double | L8+U9 | 操作：开S13-1 + 不操作（U9 基本策略） | 424800 | 0 | 424800 | - | 7.6364e-06 | 60587.8368 | 75.8311 | 60663.6679
390 | double | L8+U10 | 操作：开S13-1 + 不操作（U10 基本策略） | 134000 | 0 | 134000 | - | 7.6364e-06 | 60588.8601 | 75.8311 | 60664.6912
390 | double | L8+U11 | 操作：开S13-1 + 不操作（U11 基本策略） | 339000 | 0 | 339000 | - | 7.6364e-06 | 60591.4488 | 75.8311 | 60667.2799
390 | double | L8+U12 | 操作：开S13-1 + 不操作（U12 基本策略） | 708000 | 0 | 708000 | - | 7.6364e-06 | 60596.8553 | 75.8311 | 60672.6865
390 | double | L8+U13 | 操作：开S13-1 + 不操作（U13 基本策略） | 40200 | 0 | 40200 | - | 7.6364e-06 | 60597.1623 | 75.8311 | 60672.9935
390 | double | L8+U14 | 操作：开S13-1 + 不操作（U14 基本策略） | 1486800 | 0 | 1486800 | - | 7.6364e-06 | 60608.5161 | 75.8311 | 60684.3472
390 | double | L8+U15 | 操作：开S13-1 + 不操作（U15 基本策略） | 140700 | 0 | 140700 | - | 7.6364e-06 | 60609.5905 | 75.8311 | 60685.4216
390 | double | L15+U1 | 打开开关 S9 + 不操作（U1 基本策略） | 26800 | 0 | 26800 | - | 3.4665e-06 | 60609.6834 | 75.8311 | 60685.5145
390 | double | L15+U2 | 打开开关 S9 + 不操作（U2 基本策略） | 40200 | 0 | 40200 | - | 3.4665e-06 | 60609.8227 | 75.8311 | 60685.6539
390 | double | L15+U3 | 打开开关 S9 + 不操作（U3 基本策略） | 40200 | 0 | 40200 | - | 3.4665e-06 | 60609.9621 | 75.8311 | 60685.7932
390 | double | L15+U4 | 打开开关 S9 + 不操作（U4 基本策略） | 40200 | 0 | 40200 | - | 3.4665e-06 | 60610.1015 | 75.8311 | 60685.9326
390 | double | L15+U5 | 打开开关 S9 + 不操作（U5 基本策略） | 67000 | 0 | 67000 | - | 3.4665e-06 | 60610.3337 | 75.8311 | 60686.1648
390 | double | L15+U6 | 打开开关 S9 + 不操作（U6 基本策略） | 40200 | 0 | 40200 | - | 3.4665e-06 | 60610.4731 | 75.8311 | 60686.3042
390 | double | L15+U7 | 打开开关 S9 + 不操作（U7 基本策略） | 212400 | 0 | 212400 | - | 3.4665e-06 | 60611.2093 | 75.8311 | 60687.0405
390 | double | L15+U8 | 打开开关 S9 + 不操作（U8 基本策略） | 40200 | 0 | 40200 | - | 3.4665e-06 | 60611.3487 | 75.8311 | 60687.1798
390 | double | L15+U9 | 打开开关 S9 + 不操作（U9 基本策略） | 424800 | 0 | 424800 | - | 3.4665e-06 | 60612.8213 | 75.8311 | 60688.6524
390 | double | L15+U10 | 打开开关 S9 + 不操作（U10 基本策略） | 134000 | 0 | 134000 | - | 3.4665e-06 | 60613.2858 | 75.8311 | 60689.1169
390 | double | L15+U11 | 打开开关 S9 + 不操作（U11 基本策略） | 339000 | 0 | 339000 | - | 3.4665e-06 | 60614.4609 | 75.8311 | 60690.292
390 | double | L15+U12 | 打开开关 S9 + 不操作（U12 基本策略） | 708000 | 0 | 708000 | - | 3.4665e-06 | 60616.9152 | 75.8311 | 60692.7463
390 | double | L15+U13 | 打开开关 S9 + 不操作（U13 基本策略） | 40200 | 0 | 40200 | - | 3.4665e-06 | 60617.0545 | 75.8311 | 60692.8857
390 | double | L15+U14 | 打开开关 S9 + 不操作（U14 基本策略） | 1486800 | 0 | 1486800 | - | 3.4665e-06 | 60622.2085 | 75.8311 | 60698.0396
390 | double | L15+U15 | 打开开关 S9 + 不操作（U15 基本策略） | 140700 | 0 | 140700 | - | 3.4665e-06 | 60622.6962 | 75.8311 | 60698.5274
390 | double | L15+U16 | 打开开关 S9 + 不操作（U16 基本策略） | 271200 | 0 | 271200 | - | 3.4665e-06 | 60623.6363 | 75.8311 | 60699.4675
390 | double | L15+U17 | 打开开关 S9 + 不操作（U17 基本策略） | 26800 | 0 | 26800 | - | 3.4665e-06 | 60623.7292 | 75.8311 | 60699.5604
390 | double | L15+U18 | 打开开关 S9 + 不操作（U18 基本策略） | 354000 | 0 | 354000 | - | 3.4665e-06 | 60624.9564 | 75.8311 | 60700.7875
390 | double | L15+U19 | 打开开关 S9 + 不操作（U19 基本策略） | 16080 | 0 | 16080 | - | 3.4665e-06 | 60625.0121 | 75.8311 | 60700.8432
390 | double | L15+U20 | 不操作（L15 基本策略） + 打开开关 S9 | 40200 | 0 | 40200 | - | 3.4665e-06 | 60625.1515 | 75.8311 | 60700.9826
390 | double | L15+U21 | 不操作（L15 基本策略） + 打开开关 S9 | 212400 | 0 | 212400 | - | 3.4665e-06 | 60625.8877 | 75.8311 | 60701.7189
390 | double | L15+U22 | 不操作（L15 基本策略） + 打开开关 S9 | 40200 | 0 | 40200 | - | 3.4665e-06 | 60626.0271 | 75.8311 | 60701.8582
390 | double | L15+U23 | 打开开关 S9 + 不操作（U23 基本策略） | 40200 | 0 | 40200 | - | 3.4665e-06 | 60626.1665 | 75.8311 | 60701.9976
390 | double | L15+U24 | 打开开关 S9 + 不操作（U24 基本策略） | 26800 | 0 | 26800 | - | 3.4665e-06 | 60626.2594 | 75.8311 | 60702.0905
390 | double | L15+U25 | 打开开关 S9 + 不操作（U25 基本策略） | 40200 | 0 | 40200 | - | 3.4665e-06 | 60626.3987 | 75.8311 | 60702.2298
390 | double | L15+U26 | 打开开关 S9 + 不操作（U26 基本策略） | 26800 | 0 | 26800 | - | 3.4665e-06 | 60626.4916 | 75.8311 | 60702.3227
390 | double | L15+U27 | 打开开关 S9 + 不操作（U27 基本策略） | 135600 | 0 | 135600 | - | 3.4665e-06 | 60626.9617 | 75.8311 | 60702.7928
390 | double | L15+U28 | 打开开关 S9 + 不操作（U28 基本策略） | 67000 | 0 | 67000 | - | 3.4665e-06 | 60627.1939 | 75.8311 | 60703.025
390 | double | L15+U29 | 打开开关 S9 + 不操作（U29 基本策略） | 212400 | 0 | 212400 | - | 3.4665e-06 | 60627.9302 | 75.8311 | 60703.7613
390 | double | L15+U30 | 打开开关 S9 + 不操作（U30 基本策略） | 67000 | 0 | 67000 | - | 3.4665e-06 | 60628.1625 | 75.8311 | 60703.9936
390 | double | L1+S29 | 操作：开S62-3+开S29-2(源:L1) | 0 | 0 | 0 | - | 6.2772e-08 | 60628.1625 | 75.8311 | 60703.9936
390 | double | L1+S13-1 | 操作：开S29-2(源:L1) | 0 | 0 | 0 | - | 6.2772e-08 | 60628.1625 | 75.8311 | 60703.9936
390 | double | L1+S29-2 | 操作：关S27+开S62-3+开S13-1(源:L1) | 0 | 19238.8257 | 19238.8257 | - | 6.2772e-08 | 60628.1625 | 75.8323 | 60703.9948
390 | double | L1+S62-3 | 操作：开S29-2(源:L1) | 0 | 0 | 0 | - | 6.2772e-08 | 60628.1625 | 75.8323 | 60703.9948
390 | double | L1+CB1 | 操作：开S29-2(源:L1) | 26800 | 0 | 26800 | - | 6.2772e-08 | 60628.1641 | 75.8323 | 60703.9965
390 | double | L1+CB2 | 操作：开S62-3+开S29-2(源:L1) | 0 | 905024.1586 | 905024.1586 | - | 6.2772e-08 | 60628.1641 | 75.8891 | 60704.0533
390 | double | L1+CB3 | 操作：开S62-3+开S13-1(源:L1) | 0 | 585353.7887 | 585353.7887 | - | 6.2772e-08 | 60628.1641 | 75.9259 | 60704.09
390 | double | L1+DG1 | 操作：开S29-2 + 打开开关 S7 | 0 | 0 | 0 | - | 1.574e-07 | 60628.1641 | 75.9259 | 60704.09
390 | double | L1+DG2 | 操作：开S29-2 + 打开开关 S9 | 0 | 0 | 0 | - | 1.574e-07 | 60628.1641 | 75.9259 | 60704.09
390 | double | L1+DG3 | 操作：开S29-2 + 打开开关 S14 | 0 | 0 | 0 | - | 1.574e-07 | 60628.1641 | 75.9259 | 60704.09
390 | double | L1+DG4 | 操作：开S29-2 + 打开开关 S15 | 0 | 0 | 0 | - | 1.574e-07 | 60628.1641 | 75.9259 | 60704.09
390 | double | L1+DG5 | 操作：开S29-2 + 打开开关 S18 | 0 | 0 | 0 | - | 1.574e-07 | 60628.1641 | 75.9259 | 60704.09
390 | double | L1+DG6 | 操作：开S29-2 + 不操作（DG6 基本策略） | 0 | 0 | 0 | - | 1.574e-07 | 60628.1641 | 75.9259 | 60704.09
390 | double | L1+DG7 | 操作：开S29-2 + 不操作（DG7 基本策略） | 0 | 0 | 0 | - | 1.574e-07 | 60628.1641 | 75.9259 | 60704.09
390 | double | L1+DG8 | 操作：开S29-2 + 打开开关 S26 | 0 | 0 | 0 | - | 1.574e-07 | 60628.1641 | 75.9259 | 60704.09
390 | double | L2+U1 | 操作：开S29-2 + 不操作（U1 基本策略） | 26800 | 0 | 26800 | - | 3.1482e-07 | 60628.1726 | 75.9259 | 60704.0985
390 | double | L2+U2 | 操作：开S29-2 + 不操作（U2 基本策略） | 40200 | 0 | 40200 | - | 3.1482e-07 | 60628.1852 | 75.9259 | 60704.1111
390 | double | L2+U3 | 操作：开S29-2 + 不操作（U3 基本策略） | 40200 | 0 | 40200 | - | 3.1482e-07 | 60628.1979 | 75.9259 | 60704.1238
390 | double | L2+U4 | 操作：开S29-2 + 不操作（U4 基本策略） | 40200 | 0 | 40200 | - | 3.1482e-07 | 60628.2105 | 75.9259 | 60704.1364
390 | double | L2+U5 | 操作：开S29-2 + 不操作（U5 基本策略） | 67000 | 0 | 67000 | - | 3.1482e-07 | 60628.2316 | 75.9259 | 60704.1575
390 | double | L2+U6 | 操作：开S29-2 + 不操作（U6 基本策略） | 40200 | 0 | 40200 | - | 3.1482e-07 | 60628.2443 | 75.9259 | 60704.1702
390 | double | L2+U7 | 操作：开S29-2 + 不操作（U7 基本策略） | 212400 | 0 | 212400 | - | 3.1482e-07 | 60628.3112 | 75.9259 | 60704.237
390 | double | L2+U8 | 操作：开S29-2 + 不操作（U8 基本策略） | 40200 | 0 | 40200 | - | 3.1482e-07 | 60628.3238 | 75.9259 | 60704.2497
390 | double | L2+U9 | 操作：开S29-2 + 不操作（U9 基本策略） | 424800 | 0 | 424800 | - | 3.1482e-07 | 60628.4576 | 75.9259 | 60704.3834
390 | double | L2+U10 | 操作：开S29-2 + 不操作（U10 基本策略） | 134000 | 0 | 134000 | - | 3.1482e-07 | 60628.4997 | 75.9259 | 60704.4256
390 | double | L2+U11 | 操作：开S29-2 + 不操作（U11 基本策略） | 339000 | 0 | 339000 | - | 3.1482e-07 | 60628.6065 | 75.9259 | 60704.5323
390 | double | L2+U12 | 操作：开S29-2 + 不操作（U12 基本策略） | 708000 | 0 | 708000 | - | 3.1482e-07 | 60628.8294 | 75.9259 | 60704.7552
390 | double | L2+U13 | 操作：开S29-2 + 不操作（U13 基本策略） | 40200 | 0 | 40200 | - | 3.1482e-07 | 60628.842 | 75.9259 | 60704.7679
390 | double | L2+U14 | 操作：开S29-2 + 不操作（U14 基本策略） | 1486800 | 0 | 1486800 | - | 3.1482e-07 | 60629.3101 | 75.9259 | 60705.236
390 | double | L2+U15 | 操作：开S29-2 + 不操作（U15 基本策略） | 140700 | 0 | 140700 | - | 3.1482e-07 | 60629.3544 | 75.9259 | 60705.2803
390 | double | L3+S29 | 操作：开S62-3+开S29-2(源:L3) | 0 | 0 | 0 | - | 2.5112e-07 | 60629.3544 | 75.9259 | 60705.2803
390 | double | L3+S13-1 | 操作：开S29-2(源:L3) | 0 | 0 | 0 | - | 2.5112e-07 | 60629.3544 | 75.9259 | 60705.2803
390 | double | L3+S29-2 | 操作：关S27+开S62-3+开S13-1(源:L3) | 0 | 9589.6898 | 9589.6898 | - | 2.5112e-07 | 60629.3544 | 75.9283 | 60705.2827
390 | double | L3+S62-3 | 操作：开S29-2(源:L3) | 0 | 0 | 0 | - | 2.5112e-07 | 60629.3544 | 75.9283 | 60705.2827
390 | double | L3+CB1 | 操作：开S29-2(源:L3) | 107200 | 0 | 107200 | - | 2.5112e-07 | 60629.3813 | 75.9283 | 60705.3096
390 | double | L3+CB2 | 操作：开S62-3+开S29-2(源:L3) | 0 | 857206.3015 | 857206.3015 | - | 2.5112e-07 | 60629.3813 | 76.1436 | 60705.5249
390 | double | L3+CB3 | 操作：开S62-3+开S13-1(源:L3) | 0 | 550995.6516 | 550995.6516 | - | 2.5112e-07 | 60629.3813 | 76.2819 | 60705.6632
390 | double | L3+DG1 | 操作：开S29-2 + 打开开关 S7 | 0 | 0 | 0 | - | 6.297e-07 | 60629.3813 | 76.2819 | 60705.6632
390 | double | L3+DG2 | 操作：开S29-2 + 打开开关 S9 | 0 | 0 | 0 | - | 6.297e-07 | 60629.3813 | 76.2819 | 60705.6632
390 | double | L3+DG3 | 操作：开S29-2 + 打开开关 S14 | 0 | 0 | 0 | - | 6.297e-07 | 60629.3813 | 76.2819 | 60705.6632
390 | double | L3+DG4 | 操作：开S29-2 + 打开开关 S15 | 0 | 0 | 0 | - | 6.297e-07 | 60629.3813 | 76.2819 | 60705.6632
390 | double | L3+DG5 | 操作：开S29-2 + 打开开关 S18 | 0 | 0 | 0 | - | 6.297e-07 | 60629.3813 | 76.2819 | 60705.6632
390 | double | L3+DG6 | 操作：开S29-2 + 不操作（DG6 基本策略） | 0 | 0 | 0 | - | 6.297e-07 | 60629.3813 | 76.2819 | 60705.6632
390 | double | L3+DG7 | 操作：开S29-2 + 不操作（DG7 基本策略） | 0 | 0 | 0 | - | 6.297e-07 | 60629.3813 | 76.2819 | 60705.6632
390 | double | L3+DG8 | 操作：开S29-2 + 打开开关 S26 | 0 | 0 | 0 | - | 6.297e-07 | 60629.3813 | 76.2819 | 60705.6632
390 | double | L4+U1 | 操作：关S27+开S62-3+开S13-1 + 不操作（U1 基本策略） | 26800 | 0 | 26800 | - | 6.297e-07 | 60629.3982 | 76.2819 | 60705.6801
390 | double | L4+U2 | 操作：关S27+开S62-3+开S13-1 + 不操作（U2 基本策略） | 40200 | 0 | 40200 | - | 6.297e-07 | 60629.4235 | 76.2819 | 60705.7054
390 | double | L4+U3 | 操作：关S27+开S62-3+开S13-1 + 不操作（U3 基本策略） | 40200 | 0 | 40200 | - | 6.297e-07 | 60629.4488 | 76.2819 | 60705.7307
390 | double | L4+U4 | 操作：关S27+开S62-3+开S13-1 + 不操作（U4 基本策略） | 40200 | 0 | 40200 | - | 6.297e-07 | 60629.4741 | 76.2819 | 60705.756
390 | double | L4+U5 | 操作：关S27+开S62-3+开S13-1 + 不操作（U5 基本策略） | 67000 | 0 | 67000 | - | 6.297e-07 | 60629.5163 | 76.2819 | 60705.7982
390 | double | L4+U6 | 操作：关S27+开S62-3+开S13-1 + 不操作（U6 基本策略） | 40200 | 0 | 40200 | - | 6.297e-07 | 60629.5416 | 76.2819 | 60705.8235
390 | double | L4+U7 | 操作：关S27+开S62-3+开S13-1 + 不操作（U7 基本策略） | 212400 | 0 | 212400 | - | 6.297e-07 | 60629.6754 | 76.2819 | 60705.9573
390 | double | L4+U8 | 操作：关S27+开S62-3+开S13-1 + 不操作（U8 基本策略） | 40200 | 0 | 40200 | - | 6.297e-07 | 60629.7007 | 76.2819 | 60705.9826
390 | double | L4+U9 | 操作：关S27+开S62-3+开S13-1 + 不操作（U9 基本策略） | 424800 | 0 | 424800 | - | 6.297e-07 | 60629.9682 | 76.2819 | 60706.2501
390 | double | L4+U10 | 操作：关S27+开S62-3+开S13-1 + 不操作（U10 基本策略） | 134000 | 0 | 134000 | - | 6.297e-07 | 60630.0526 | 76.2819 | 60706.3345
390 | double | L4+U11 | 操作：关S27+开S62-3+开S13-1 + 不操作（U11 基本策略） | 339000 | 0 | 339000 | - | 6.297e-07 | 60630.266 | 76.2819 | 60706.548
390 | double | L4+U12 | 操作：关S27+开S62-3+开S13-1 + 不操作（U12 基本策略） | 708000 | 0 | 708000 | - | 6.297e-07 | 60630.7119 | 76.2819 | 60706.9938
390 | double | L4+U13 | 操作：关S27+开S62-3+开S13-1 + 不操作（U13 基本策略） | 40200 | 0 | 40200 | - | 6.297e-07 | 60630.7372 | 76.2819 | 60707.0191
390 | double | L4+U14 | 操作：开S13-1 + 不操作（U14 基本策略） | 1486800 | 0 | 1486800 | - | 6.297e-07 | 60631.6734 | 76.2819 | 60707.9553
390 | double | L4+U15 | 操作：开S62-3+开S13-1 + 不操作（U15 基本策略） | 140700 | 0 | 140700 | - | 6.297e-07 | 60631.762 | 76.2819 | 60708.0439
390 | double | L15+U31 | 打开开关 S9 + 不操作（U31 基本策略） | 271200 | 0 | 271200 | - | 3.4665e-06 | 60632.7021 | 76.2819 | 60708.9841
390 | double | L15+U32 | 打开开关 S9 + 不操作（U32 基本策略） | 708000 | 0 | 708000 | - | 3.4665e-06 | 60635.1564 | 76.2819 | 60711.4383
390 | double | L15+U33 | 打开开关 S9 + 不操作（U33 基本策略） | 339000 | 0 | 339000 | - | 3.4665e-06 | 60636.3315 | 76.2819 | 60712.6135
390 | double | L15+U34 | 打开开关 S9 + 不操作（U34 基本策略） | 203400 | 0 | 203400 | - | 3.4665e-06 | 60637.0366 | 76.2819 | 60713.3185
390 | double | L15+U35 | 打开开关 S9 + 不操作（U35 基本策略） | 26800 | 0 | 26800 | - | 3.4665e-06 | 60637.1295 | 76.2819 | 60713.4114
390 | double | L15+U36 | 打开开关 S9 + 不操作（U36 基本策略） | 354000 | 0 | 354000 | - | 3.4665e-06 | 60638.3567 | 76.2819 | 60714.6386
390 | double | L15+U37 | 打开开关 S9 + 不操作（U37 基本策略） | 60300 | 0 | 60300 | - | 3.4665e-06 | 60638.5657 | 76.2819 | 60714.8476
390 | double | L15+U38 | 打开开关 S9 + 不操作（U38 基本策略） | 474600 | 0 | 474600 | - | 3.4665e-06 | 60640.2109 | 76.2819 | 60716.4928
390 | double | L15+U39 | 打开开关 S9 + 不操作（U39 基本策略） | 60300 | 0 | 60300 | - | 3.4665e-06 | 60640.4199 | 76.2819 | 60716.7018
390 | double | L15+U40 | 打开开关 S9 + 不操作（U40 基本策略） | 424800 | 0 | 424800 | - | 3.4665e-06 | 60641.8925 | 76.2819 | 60718.1744
390 | double | L15+U41 | 打开开关 S9 + 不操作（U41 基本策略） | 40200 | 0 | 40200 | - | 3.4665e-06 | 60642.0318 | 76.2819 | 60718.3137
390 | double | L15+U42 | 打开开关 S9 + 不操作（U42 基本策略） | 226000 | 0 | 226000 | - | 3.4665e-06 | 60642.8152 | 76.2819 | 60719.0972
390 | double | L15+U43 | 打开开关 S9 + 不操作（U43 基本策略） | 26800 | 0 | 26800 | - | 3.4665e-06 | 60642.9081 | 76.2819 | 60719.1901
390 | double | L15+U44 | 打开开关 S9 + 不操作（U44 基本策略） | 40200 | 0 | 40200 | - | 3.4665e-06 | 60643.0475 | 76.2819 | 60719.3294
390 | double | L15+U45 | 打开开关 S9 + 不操作（U45 基本策略） | 424800 | 0 | 424800 | - | 3.4665e-06 | 60644.5201 | 76.2819 | 60720.802
390 | double | L15+U46 | 打开开关 S9 + 不操作（U46 基本策略） | 100500 | 0 | 100500 | - | 3.4665e-06 | 60644.8684 | 76.2819 | 60721.1504
390 | double | L15+U47 | 打开开关 S9 + 不操作（U47 基本策略） | 708000 | 0 | 708000 | - | 3.4665e-06 | 60647.3227 | 76.2819 | 60723.6046
390 | double | L15+U48 | 打开开关 S9 + 不操作（U48 基本策略） | 281400 | 0 | 281400 | - | 3.4665e-06 | 60648.2982 | 76.2819 | 60724.5801
390 | double | L15+U49 | 打开开关 S9 + 不操作（U49 基本策略） | 949200 | 0 | 949200 | - | 3.4665e-06 | 60651.5886 | 76.2819 | 60727.8705
390 | double | L15+U50 | 打开开关 S9 + 不操作（U50 基本策略） | 40200 | 0 | 40200 | - | 3.4665e-06 | 60651.7279 | 76.2819 | 60728.0098
390 | double | L15+U51 | 打开开关 S9 + 不操作（U51 基本策略） | 281400 | 0 | 281400 | - | 3.4665e-06 | 60652.7034 | 76.2819 | 60728.9853
390 | double | L15+U52 | 打开开关 S9 + 不操作（U52 基本策略） | 134000 | 0 | 134000 | - | 3.4665e-06 | 60653.1679 | 76.2819 | 60729.4498
390 | double | L15+U53 | 打开开关 S9 + 不操作（U53 基本策略） | 452000 | 0 | 452000 | - | 3.4665e-06 | 60654.7347 | 76.2819 | 60731.0167
390 | double | L15+U54 | 打开开关 S9 + 不操作（U54 基本策略） | 100500 | 0 | 100500 | - | 3.4665e-06 | 60655.0831 | 76.2819 | 60731.3651
390 | double | L15+U55 | 打开开关 S9 + 不操作（U55 基本策略） | 134000 | 0 | 134000 | - | 3.4665e-06 | 60655.5476 | 76.2819 | 60731.8296
390 | double | L15+U56 | 打开开关 S9 + 不操作（U56 基本策略） | 90400 | 0 | 90400 | - | 3.4665e-06 | 60655.861 | 76.2819 | 60732.1429
390 | double | L15+U57 | 打开开关 S9 + 不操作（U57 基本策略） | 80400 | 0 | 80400 | - | 3.4665e-06 | 60656.1397 | 76.2819 | 60732.4216
390 | double | L15+U58 | 打开开关 S9 + 不操作（U58 基本策略） | 212400 | 0 | 212400 | - | 3.4665e-06 | 60656.876 | 76.2819 | 60733.1579
390 | double | L15+U59 | 打开开关 S9 + 不操作（U59 基本策略） | 30150 | 0 | 30150 | - | 3.4665e-06 | 60656.9805 | 76.2819 | 60733.2624
390 | double | L15+U60 | 打开开关 S9 + 不操作（U60 基本策略） | 40200 | 0 | 40200 | - | 3.4665e-06 | 60657.1199 | 76.2819 | 60733.4018
390 | double | L6+S14 | 操作：开S13-1 + 不操作（S14 基本策略） | 0 | 0 | 0 | - | 4.2828e-06 | 60657.1199 | 76.2819 | 60733.4018
390 | double | L6+S15 | 操作：开S13-1 + 不操作（S15 基本策略） | 0 | 0 | 0 | - | 4.2828e-06 | 60657.1199 | 76.2819 | 60733.4018
390 | double | L6+S16 | 操作：开S13-1 + 打开开关 S15 | 0 | 0 | 0 | - | 4.2828e-06 | 60657.1199 | 76.2819 | 60733.4018
390 | double | L6+S17 | 操作：开S13-1 + 不操作（S17 基本策略） | 414300 | 0 | 414300 | - | 4.2828e-06 | 60658.8942 | 76.2819 | 60735.1762
390 | double | L6+S18 | 操作：开S13-1 + 不操作（S18 基本策略） | 0 | 0 | 0 | - | 4.2828e-06 | 60658.8942 | 76.2819 | 60735.1762
390 | double | L6+S19 | 操作：开S13-1 + 不操作（S19 基本策略） | 691000 | 0 | 691000 | - | 4.2828e-06 | 60661.8537 | 76.2819 | 60738.1356
390 | double | L6+S20 | 操作：开S13-1 + 不操作（S20 基本策略） | 266200 | 0 | 266200 | - | 4.2828e-06 | 60662.9937 | 76.2819 | 60739.2757
390 | double | L6+S21 | 操作：开S13-1 + 不操作（S21 基本策略） | 1089900 | 0 | 1089900 | - | 4.2828e-06 | 60667.6616 | 76.2819 | 60743.9435
390 | double | L6+S22 | 操作：开S13-1 + 不操作（S22 基本策略） | 281400 | 0 | 281400 | - | 4.2828e-06 | 60668.8668 | 76.2819 | 60745.1487
390 | double | L6+S23 | 操作：开S13-1 + 不操作（S23 基本策略） | 1404800 | 0 | 1404800 | - | 4.2828e-06 | 60674.8833 | 76.2819 | 60751.1652
390 | double | L6+S24 | 操作：开S13-1 + 不操作（S24 基本策略） | 415400 | 0 | 415400 | - | 4.2828e-06 | 60676.6623 | 76.2819 | 60752.9443
390 | double | L6+S25 | 操作：开S13-1 + 不操作（S25 基本策略） | 452000 | 0 | 452000 | - | 4.2828e-06 | 60678.5982 | 76.2819 | 60754.8801
390 | double | L6+S26 | 操作：开S13-1 + 不操作（S26 基本策略） | 0 | 0 | 0 | - | 4.2828e-06 | 60678.5982 | 76.2819 | 60754.8801
390 | double | L6+S27 | 操作：开S62-3+开S13-1(源:L6) | 0 | 0 | 0 | - | 4.2828e-06 | 60678.5982 | 76.2819 | 60754.8801
390 | double | L6+S28 | 操作：开S13-1 + 不操作（S28 基本策略） | 242550 | 0 | 242550 | - | 4.2828e-06 | 60679.637 | 76.2819 | 60755.9189
390 | double | L6+S29 | 操作：开S62-3+开S13-1(源:L6) | 0 | 0 | 0 | - | 4.2828e-06 | 60679.637 | 76.2819 | 60755.9189
390 | double | L6+S13-1 | 操作：关S5(源:L6) | 1898600 | 0 | 1898600 | - | 4.2828e-06 | 60687.7683 | 76.2819 | 60764.0502
390 | double | L6+S29-2 | 操作：开S13-1(源:L6) | 0 | 0 | 0 | - | 4.2828e-06 | 60687.7683 | 76.2819 | 60764.0502
390 | double | L6+S62-3 | 操作：开S13-1(源:L6) | 0 | 0 | 0 | - | 4.2828e-06 | 60687.7683 | 76.2819 | 60764.0502
390 | double | L6+CB1 | 操作：开S13-1+开S29-2(源:L6) | 0 | 0 | 0 | - | 4.2828e-06 | 60687.7683 | 76.2819 | 60764.0502
390 | double | L6+CB2 | 操作：开S62-3+开S13-1+开S29-2(源:L6) | 0 | 836617.0879 | 836617.0879 | - | 4.2828e-06 | 60687.7683 | 79.865 | 60767.6333
390 | double | L6+CB3 | 操作：开S13-1+开S29-2(源:L6) | 0 | 0 | 0 | - | 4.2828e-06 | 60687.7683 | 79.865 | 60767.6333
390 | double | L6+DG1 | 操作：开S13-1 + 打开开关 S7 | 0 | 0 | 0 | - | 1.0739e-05 | 60687.7683 | 79.865 | 60767.6333
390 | double | L6+DG2 | 操作：开S13-1 + 打开开关 S9 | 0 | 0 | 0 | - | 1.0739e-05 | 60687.7683 | 79.865 | 60767.6333
390 | double | L6+DG3 | 操作：开S13-1 + 打开开关 S14 | 0 | 0 | 0 | - | 1.0739e-05 | 60687.7683 | 79.865 | 60767.6333
390 | double | L6+DG4 | 操作：开S13-1 + 打开开关 S15 | 0 | 0 | 0 | - | 1.0739e-05 | 60687.7683 | 79.865 | 60767.6333
390 | double | L6+DG5 | 操作：开S13-1 + 打开开关 S18 | 0 | 0 | 0 | - | 1.0739e-05 | 60687.7683 | 79.865 | 60767.6333
390 | double | L6+DG6 | 操作：开S13-1 + 不操作（DG6 基本策略） | 0 | 0 | 0 | - | 1.0739e-05 | 60687.7683 | 79.865 | 60767.6333
390 | double | L6+DG7 | 操作：开S13-1 + 不操作（DG7 基本策略） | 0 | 0 | 0 | - | 1.0739e-05 | 60687.7683 | 79.865 | 60767.6333
390 | double | L6+DG8 | 操作：开S13-1 + 打开开关 S26 | 0 | 0 | 0 | - | 1.0739e-05 | 60687.7683 | 79.865 | 60767.6333
390 | double | L8+S14 | 操作：开S13-1 + 不操作（S14 基本策略） | 0 | 0 | 0 | - | 3.0454e-06 | 60687.7683 | 79.865 | 60767.6333
390 | double | L8+S15 | 操作：开S13-1 + 不操作（S15 基本策略） | 0 | 0 | 0 | - | 3.0454e-06 | 60687.7683 | 79.865 | 60767.6333
390 | double | L8+S16 | 操作：开S13-1 + 打开开关 S15 | 0 | 0 | 0 | - | 3.0454e-06 | 60687.7683 | 79.865 | 60767.6333
390 | double | L8+S17 | 操作：开S13-1 + 不操作（S17 基本策略） | 414300 | 0 | 414300 | - | 3.0454e-06 | 60689.03 | 79.865 | 60768.895
390 | double | L8+S18 | 操作：开S13-1 + 不操作（S18 基本策略） | 0 | 0 | 0 | - | 3.0454e-06 | 60689.03 | 79.865 | 60768.895
390 | double | L8+S19 | 操作：开S13-1 + 不操作（S19 基本策略） | 691000 | 0 | 691000 | - | 3.0454e-06 | 60691.1343 | 79.865 | 60770.9993
390 | double | L8+S20 | 操作：开S13-1 + 不操作（S20 基本策略） | 266200 | 0 | 266200 | - | 3.0454e-06 | 60691.945 | 79.865 | 60771.81
390 | double | L8+S21 | 操作：开S13-1 + 不操作（S21 基本策略） | 1089900 | 0 | 1089900 | - | 3.0454e-06 | 60695.2642 | 79.865 | 60775.1292
390 | double | L8+S22 | 操作：开S13-1 + 不操作（S22 基本策略） | 281400 | 0 | 281400 | - | 3.0454e-06 | 60696.1211 | 79.865 | 60775.9861
390 | double | L8+S23 | 操作：开S13-1 + 不操作（S23 基本策略） | 1404800 | 0 | 1404800 | - | 3.0454e-06 | 60700.3992 | 79.865 | 60780.2642
390 | double | L8+S24 | 操作：开S13-1 + 不操作（S24 基本策略） | 415400 | 0 | 415400 | - | 3.0454e-06 | 60701.6643 | 79.865 | 60781.5293
390 | double | L8+S25 | 操作：开S13-1 + 不操作（S25 基本策略） | 452000 | 0 | 452000 | - | 3.0454e-06 | 60703.0408 | 79.865 | 60782.9058
390 | double | L8+S26 | 操作：开S13-1 + 不操作（S26 基本策略） | 0 | 0 | 0 | - | 3.0454e-06 | 60703.0408 | 79.865 | 60782.9058
390 | double | L8+S27 | 操作：开S62-3+开S13-1(源:L8) | 0 | 0 | 0 | - | 3.0454e-06 | 60703.0408 | 79.865 | 60782.9058
390 | double | L8+S28 | 操作：开S13-1 + 不操作（S28 基本策略） | 242550 | 0 | 242550 | - | 3.0454e-06 | 60703.7794 | 79.865 | 60783.6444
390 | double | L8+S29 | 操作：开S62-3+开S13-1(源:L8) | 0 | 0 | 0 | - | 3.0454e-06 | 60703.7794 | 79.865 | 60783.6444
390 | double | L8+S13-1 | 不操作（L8 基本策略）(源:L8) | 1646000 | 0 | 1646000 | - | 3.0454e-06 | 60708.7921 | 79.865 | 60788.6571
390 | double | L8+S29-2 | 操作：开S13-1(源:L8) | 0 | 0 | 0 | - | 3.0454e-06 | 60708.7921 | 79.865 | 60788.6571
390 | double | L8+S62-3 | 操作：开S13-1(源:L8) | 0 | 0 | 0 | - | 3.0454e-06 | 60708.7921 | 79.865 | 60788.6571
390 | double | L8+CB1 | 操作：开S13-1+开S29-2(源:L8) | 0 | 0 | 0 | - | 3.0454e-06 | 60708.7921 | 79.865 | 60788.6571
390 | double | L8+CB2 | 操作：开S62-3+开S13-1(源:L8) | 0 | 747057.3726 | 747057.3726 | - | 3.0454e-06 | 60708.7921 | 82.1401 | 60790.9322
390 | double | L8+CB3 | 操作：开S13-1+开S29-2(源:L8) | 0 | 0 | 0 | - | 3.0454e-06 | 60708.7921 | 82.1401 | 60790.9322
390 | double | L8+DG1 | 操作：开S13-1 + 打开开关 S7 | 0 | 0 | 0 | - | 7.6364e-06 | 60708.7921 | 82.1401 | 60790.9322
390 | double | L8+DG2 | 操作：开S13-1 + 打开开关 S9 | 0 | 0 | 0 | - | 7.6364e-06 | 60708.7921 | 82.1401 | 60790.9322
390 | double | L8+DG3 | 操作：开S13-1 + 打开开关 S14 | 0 | 0 | 0 | - | 7.6364e-06 | 60708.7921 | 82.1401 | 60790.9322
390 | double | L8+DG4 | 操作：开S13-1 + 打开开关 S15 | 0 | 0 | 0 | - | 7.6364e-06 | 60708.7921 | 82.1401 | 60790.9322
390 | double | L8+DG5 | 操作：开S13-1 + 打开开关 S18 | 0 | 0 | 0 | - | 7.6364e-06 | 60708.7921 | 82.1401 | 60790.9322
390 | double | L8+DG6 | 操作：开S13-1 + 不操作（DG6 基本策略） | 0 | 0 | 0 | - | 7.6364e-06 | 60708.7921 | 82.1401 | 60790.9322
390 | double | L8+DG7 | 操作：开S13-1 + 不操作（DG7 基本策略） | 0 | 0 | 0 | - | 7.6364e-06 | 60708.7921 | 82.1401 | 60790.9322
390 | double | L8+DG8 | 操作：开S13-1 + 打开开关 S26 | 0 | 0 | 0 | - | 7.6364e-06 | 60708.7921 | 82.1401 | 60790.9322
390 | double | L13+S29 | 不操作（L13 基本策略） + 操作：开S62-3 | 0 | 0 | 0 | - | 1.9111e-06 | 60708.7921 | 82.1401 | 60790.9322
390 | double | L13+S13-1 | 不操作（L13 基本策略） + 不操作（S13-1 基本策略） | 0 | 0 | 0 | - | 1.9111e-06 | 60708.7921 | 82.1401 | 60790.9322
390 | double | L13+S29-2 | 不操作（L13 基本策略） + 不操作（S29-2 基本策略） | 0 | 0 | 0 | - | 1.9111e-06 | 60708.7921 | 82.1401 | 60790.9322
390 | double | L13+S62-3 | 不操作（L13 基本策略） + 不操作（S62-3 基本策略） | 0 | 0 | 0 | - | 1.9111e-06 | 60708.7921 | 82.1401 | 60790.9322
390 | double | L13+CB1 | 不操作（L13 基本策略） + 操作：开S29-2 | 0 | 0 | 0 | - | 1.9111e-06 | 60708.7921 | 82.1401 | 60790.9322
390 | double | L13+CB2 | 不操作（L13 基本策略） + 操作：开S62-3 | 0 | 51353.5066 | 51353.5066 | - | 1.9111e-06 | 60708.7921 | 82.2382 | 60791.0303
390 | double | L13+CB3 | 不操作（L13 基本策略） + 操作：开S62-3 | 0 | 0 | 0 | - | 1.9111e-06 | 60708.7921 | 82.2382 | 60791.0303
390 | double | L13+DG1 | 不操作（L13 基本策略） + 打开开关 S7 | 0 | 0 | 0 | - | 4.7921e-06 | 60708.7921 | 82.2382 | 60791.0303
390 | double | L13+DG2 | 不操作（L13 基本策略） + 不操作（DG2 基本策略） | 292800 | 0 | 292800 | - | 4.7921e-06 | 60710.1952 | 82.2382 | 60792.4334
390 | double | L13+DG3 | 不操作（L13 基本策略） + 打开开关 S14 | 0 | 0 | 0 | - | 4.7921e-06 | 60710.1952 | 82.2382 | 60792.4334
390 | double | L13+DG4 | 不操作（L13 基本策略） + 打开开关 S15 | 0 | 0 | 0 | - | 4.7921e-06 | 60710.1952 | 82.2382 | 60792.4334
390 | double | L13+DG5 | 不操作（L13 基本策略） + 打开开关 S18 | 0 | 0 | 0 | - | 4.7921e-06 | 60710.1952 | 82.2382 | 60792.4334
390 | double | L13+DG6 | 不操作（L13 基本策略） + 不操作（DG6 基本策略） | 0 | 0 | 0 | - | 4.7921e-06 | 60710.1952 | 82.2382 | 60792.4334
390 | double | L13+DG7 | 不操作（L13 基本策略） + 不操作（DG7 基本策略） | 0 | 0 | 0 | - | 4.7921e-06 | 60710.1952 | 82.2382 | 60792.4334
390 | double | L13+DG8 | 不操作（L13 基本策略） + 打开开关 S26 | 0 | 0 | 0 | - | 4.7921e-06 | 60710.1952 | 82.2382 | 60792.4334
390 | double | L14+U1 | 打开开关 S9 + 不操作（U1 基本策略） | 26800 | 0 | 26800 | - | 7.6364e-06 | 60710.3999 | 82.2382 | 60792.6381
390 | double | L14+U2 | 打开开关 S9 + 不操作（U2 基本策略） | 40200 | 0 | 40200 | - | 7.6364e-06 | 60710.7069 | 82.2382 | 60792.9451
390 | double | L14+U3 | 打开开关 S9 + 不操作（U3 基本策略） | 40200 | 0 | 40200 | - | 7.6364e-06 | 60711.0138 | 82.2382 | 60793.252
390 | double | L14+U4 | 打开开关 S9 + 不操作（U4 基本策略） | 40200 | 0 | 40200 | - | 7.6364e-06 | 60711.3208 | 82.2382 | 60793.559
390 | double | L14+U5 | 打开开关 S9 + 不操作（U5 基本策略） | 67000 | 0 | 67000 | - | 7.6364e-06 | 60711.8325 | 82.2382 | 60794.0707
390 | double | L14+U6 | 打开开关 S9 + 不操作（U6 基本策略） | 40200 | 0 | 40200 | - | 7.6364e-06 | 60712.1394 | 82.2382 | 60794.3776
390 | double | L14+U7 | 打开开关 S9 + 不操作（U7 基本策略） | 212400 | 0 | 212400 | - | 7.6364e-06 | 60713.7614 | 82.2382 | 60795.9996
390 | double | L14+U8 | 打开开关 S9 + 不操作（U8 基本策略） | 40200 | 0 | 40200 | - | 7.6364e-06 | 60714.0684 | 82.2382 | 60796.3066
390 | double | L14+U9 | 打开开关 S9 + 不操作（U9 基本策略） | 424800 | 0 | 424800 | - | 7.6364e-06 | 60717.3123 | 82.2382 | 60799.5505
390 | double | L14+U10 | 打开开关 S9 + 不操作（U10 基本策略） | 134000 | 0 | 134000 | - | 7.6364e-06 | 60718.3356 | 82.2382 | 60800.5738
390 | double | L14+U11 | 打开开关 S9 + 不操作（U11 基本策略） | 339000 | 0 | 339000 | - | 7.6364e-06 | 60720.9243 | 82.2382 | 60803.1625
390 | double | L14+U12 | 打开开关 S9 + 不操作（U12 基本策略） | 708000 | 0 | 708000 | - | 7.6364e-06 | 60726.3308 | 82.2382 | 60808.569
390 | double | L14+U13 | 打开开关 S9 + 不操作（U13 基本策略） | 40200 | 0 | 40200 | - | 7.6364e-06 | 60726.6378 | 82.2382 | 60808.876
390 | double | L14+U14 | 打开开关 S9 + 不操作（U14 基本策略） | 1486800 | 0 | 1486800 | - | 7.6364e-06 | 60737.9916 | 82.2382 | 60820.2298
390 | double | L14+U15 | 打开开关 S9 + 不操作（U15 基本策略） | 140700 | 0 | 140700 | - | 7.6364e-06 | 60739.066 | 82.2382 | 60821.3042
390 | double | L2+S14 | 操作：开S29-2 + 不操作（S14 基本策略） | 0 | 0 | 0 | - | 1.2555e-07 | 60739.066 | 82.2382 | 60821.3042
390 | double | L2+S15 | 操作：开S29-2 + 不操作（S15 基本策略） | 0 | 0 | 0 | - | 1.2555e-07 | 60739.066 | 82.2382 | 60821.3042
390 | double | L2+S16 | 操作：开S29-2 + 打开开关 S15 | 0 | 0 | 0 | - | 1.2555e-07 | 60739.066 | 82.2382 | 60821.3042
390 | double | L2+S17 | 操作：开S29-2 + 不操作（S17 基本策略） | 414300 | 0 | 414300 | - | 1.2555e-07 | 60739.118 | 82.2382 | 60821.3562
390 | double | L2+S18 | 操作：开S29-2 + 不操作（S18 基本策略） | 0 | 0 | 0 | - | 1.2555e-07 | 60739.118 | 82.2382 | 60821.3562
390 | double | L2+S19 | 操作：开S29-2 + 不操作（S19 基本策略） | 691000 | 0 | 691000 | - | 1.2555e-07 | 60739.2048 | 82.2382 | 60821.443
390 | double | L2+S20 | 操作：开S29-2 + 不操作（S20 基本策略） | 266200 | 0 | 266200 | - | 1.2555e-07 | 60739.2382 | 82.2382 | 60821.4764
390 | double | L2+S21 | 操作：开S13-1 + 不操作（S21 基本策略） | 1089900 | 0 | 1089900 | - | 1.2555e-07 | 60739.375 | 82.2382 | 60821.6132
390 | double | L2+S22 | 操作：开S29-2 + 不操作（S22 基本策略） | 281400 | 0 | 281400 | - | 1.2555e-07 | 60739.4103 | 82.2382 | 60821.6485
390 | double | L2+S23 | 操作：开S13-1 + 不操作（S23 基本策略） | 1404800 | 0 | 1404800 | - | 1.2555e-07 | 60739.5867 | 82.2382 | 60821.8249
390 | double | L2+S24 | 操作：开S29-2 + 不操作（S24 基本策略） | 415400 | 0 | 415400 | - | 1.2555e-07 | 60739.6389 | 82.2382 | 60821.8771
390 | double | L2+S25 | 操作：开S29-2 + 不操作（S25 基本策略） | 452000 | 0 | 452000 | - | 1.2555e-07 | 60739.6956 | 82.2382 | 60821.9338
390 | double | L2+S26 | 操作：开S29-2 + 不操作（S26 基本策略） | 0 | 0 | 0 | - | 1.2555e-07 | 60739.6956 | 82.2382 | 60821.9338
390 | double | L2+S27 | 操作：开S62-3+开S29-2(源:L2) | 0 | 0 | 0 | - | 1.2555e-07 | 60739.6956 | 82.2382 | 60821.9338
390 | double | L2+S28 | 操作：开S29-2 + 不操作（S28 基本策略） | 242550 | 0 | 242550 | - | 1.2555e-07 | 60739.7261 | 82.2382 | 60821.9643
390 | double | L2+S29 | 操作：开S62-3+开S29-2(源:L2) | 0 | 0 | 0 | - | 1.2555e-07 | 60739.7261 | 82.2382 | 60821.9643
390 | double | L2+S13-1 | 操作：开S29-2(源:L2) | 0 | 0 | 0 | - | 1.2555e-07 | 60739.7261 | 82.2382 | 60821.9643
390 | double | L2+S29-2 | 操作：关S27+开S62-3+开S13-1(源:L2) | 0 | 14404.451 | 14404.451 | - | 1.2555e-07 | 60739.7261 | 82.24 | 60821.9661
390 | double | L2+S62-3 | 操作：开S29-2(源:L2) | 0 | 0 | 0 | - | 1.2555e-07 | 60739.7261 | 82.24 | 60821.9661
390 | double | L2+CB1 | 操作：开S29-2(源:L2) | 67000 | 0 | 67000 | - | 1.2555e-07 | 60739.7345 | 82.24 | 60821.9745
390 | double | L2+CB2 | 操作：开S62-3+开S29-2(源:L2) | 0 | 880994.8801 | 880994.8801 | - | 1.2555e-07 | 60739.7345 | 82.3506 | 60822.0851
390 | double | L2+CB3 | 操作：开S62-3+开S13-1(源:L2) | 0 | 568052.9486 | 568052.9486 | - | 1.2555e-07 | 60739.7345 | 82.4219 | 60822.1564
390 | double | L2+DG1 | 操作：开S29-2 + 打开开关 S7 | 0 | 0 | 0 | - | 3.1482e-07 | 60739.7345 | 82.4219 | 60822.1564
390 | double | L2+DG2 | 操作：开S29-2 + 打开开关 S9 | 0 | 0 | 0 | - | 3.1482e-07 | 60739.7345 | 82.4219 | 60822.1564
390 | double | L2+DG3 | 操作：开S29-2 + 打开开关 S14 | 0 | 0 | 0 | - | 3.1482e-07 | 60739.7345 | 82.4219 | 60822.1564
390 | double | L2+DG4 | 操作：开S29-2 + 打开开关 S15 | 0 | 0 | 0 | - | 3.1482e-07 | 60739.7345 | 82.4219 | 60822.1564
390 | double | L2+DG5 | 操作：开S29-2 + 打开开关 S18 | 0 | 0 | 0 | - | 3.1482e-07 | 60739.7345 | 82.4219 | 60822.1564
390 | double | L2+DG6 | 操作：开S29-2 + 不操作（DG6 基本策略） | 0 | 0 | 0 | - | 3.1482e-07 | 60739.7345 | 82.4219 | 60822.1564
390 | double | L2+DG7 | 操作：开S29-2 + 不操作（DG7 基本策略） | 0 | 0 | 0 | - | 3.1482e-07 | 60739.7345 | 82.4219 | 60822.1564
390 | double | L2+DG8 | 操作：开S29-2 + 打开开关 S26 | 0 | 0 | 0 | - | 3.1482e-07 | 60739.7345 | 82.4219 | 60822.1564
390 | double | L4+S14 | 操作：关S27+开S62-3+开S13-1 + 不操作（S14 基本策略） | 0 | 0 | 0 | - | 2.5112e-07 | 60739.7345 | 82.4219 | 60822.1564
390 | double | L4+S15 | 操作：关S27+开S62-3+开S13-1 + 不操作（S15 基本策略） | 0 | 0 | 0 | - | 2.5112e-07 | 60739.7345 | 82.4219 | 60822.1564
390 | double | L4+S16 | 操作：关S27+开S62-3+开S13-1 + 打开开关 S15 | 0 | 0 | 0 | - | 2.5112e-07 | 60739.7345 | 82.4219 | 60822.1564
390 | double | L4+S17 | 操作：关S27+开S62-3+开S13-1 + 不操作（S17 基本策略） | 414300 | 0 | 414300 | - | 2.5112e-07 | 60739.8385 | 82.4219 | 60822.2605
390 | double | L4+S18 | 操作：关S27+开S62-3+开S13-1 + 不操作（S18 基本策略） | 0 | 0 | 0 | - | 2.5112e-07 | 60739.8385 | 82.4219 | 60822.2605
390 | double | L4+S19 | 操作：关S27+开S62-3+开S13-1 + 不操作（S19 基本策略） | 691000 | 0 | 691000 | - | 2.5112e-07 | 60740.0121 | 82.4219 | 60822.434
390 | double | L4+S20 | 操作：关S27+开S62-3+开S13-1 + 不操作（S20 基本策略） | 266200 | 0 | 266200 | - | 2.5112e-07 | 60740.0789 | 82.4219 | 60822.5008
390 | double | L4+S21 | 操作：开S13-1 + 不操作（S21 基本策略） | 1089900 | 0 | 1089900 | - | 2.5112e-07 | 60740.3526 | 82.4219 | 60822.7745
390 | double | L4+S22 | 操作：开S62-3+开S13-1 + 不操作（S22 基本策略） | 281400 | 0 | 281400 | - | 2.5112e-07 | 60740.4233 | 82.4219 | 60822.8452
390 | double | L4+S23 | 操作：开S13-1 + 不操作（S23 基本策略） | 1404800 | 0 | 1404800 | - | 2.5112e-07 | 60740.776 | 82.4219 | 60823.198
390 | double | L4+S24 | 操作：开S13-1 + 不操作（S24 基本策略） | 415400 | 0 | 415400 | - | 2.5112e-07 | 60740.8804 | 82.4219 | 60823.3023
390 | double | L4+S25 | 操作：关S27+开S62-3+开S13-1 + 不操作（S25 基本策略） | 452000 | 0 | 452000 | - | 2.5112e-07 | 60740.9939 | 82.4219 | 60823.4158
390 | double | L4+S26 | 操作：关S27+开S62-3+开S13-1 + 不操作（S26 基本策略） | 0 | 0 | 0 | - | 2.5112e-07 | 60740.9939 | 82.4219 | 60823.4158
390 | double | L4+S27 | 操作：开S62-3+开S13-1(源:L4) | 0 | 0 | 0 | - | 2.5112e-07 | 60740.9939 | 82.4219 | 60823.4158
390 | double | L4+S28 | 操作：关S27+开S62-3+开S13-1 + 不操作（S28 基本策略） | 242550 | 0 | 242550 | - | 2.5112e-07 | 60741.0548 | 82.4219 | 60823.4767
390 | double | L4+S29 | 操作：开S62-3+开S13-1(源:L4) | 0 | 15869.4504 | 15869.4504 | - | 2.5112e-07 | 60741.0548 | 82.4259 | 60823.4807
390 | double | L4+S13-1 | 操作：关S2+关S5(源:L4) | 3633300 | 0 | 3633300 | - | 2.5112e-07 | 60741.9672 | 82.4259 | 60824.3931
390 | double | L4+S29-2 | 操作：关S27+开S62-3+开S13-1(源:L4) | 0 | 0 | 0 | - | 2.5112e-07 | 60741.9672 | 82.4259 | 60824.3931
390 | double | L4+S62-3 | 操作：开S13-1(源:L4) | 0 | 31490.6004 | 31490.6004 | - | 2.5112e-07 | 60741.9672 | 82.4338 | 60824.401
390 | double | L4+CB1 | 操作：开S62-3+开S13-1+开S29-2(源:L4) | 0 | 15869.4481 | 15869.4481 | - | 2.5112e-07 | 60741.9672 | 82.4378 | 60824.405
390 | double | L4+CB2 | 操作：关S2+开S62-3+开S13-1(源:L4) | 1694500 | 882760.5488 | 2577260.5488 | - | 2.5112e-07 | 60742.3927 | 82.6595 | 60825.0522
390 | double | L4+CB3 | 操作：开S13-1+开S29-2(源:L4) | 0 | 31490.6004 | 31490.6004 | - | 2.5112e-07 | 60742.3927 | 82.6674 | 60825.0601
390 | double | L4+DG1 | 操作：关S27+开S62-3+开S13-1 + 打开开关 S7 | 0 | 1303.8285 | 1303.8285 | - | 6.297e-07 | 60742.3927 | 82.6682 | 60825.0609
390 | double | L4+DG2 | 操作：关S27+开S62-3+开S13-1 + 打开开关 S9 | 0 | 0 | 0 | - | 6.297e-07 | 60742.3927 | 82.6682 | 60825.0609
390 | double | L4+DG3 | 操作：关S27+开S62-3+开S13-1 + 打开开关 S14 | 0 | 0 | 0 | - | 6.297e-07 | 60742.3927 | 82.6682 | 60825.0609
390 | double | L4+DG4 | 操作：关S27+开S62-3+开S13-1 + 打开开关 S15 | 0 | 0 | 0 | - | 6.297e-07 | 60742.3927 | 82.6682 | 60825.0609
390 | double | L4+DG5 | 操作：关S27+开S62-3+开S13-1 + 打开开关 S18 | 0 | 0 | 0 | - | 6.297e-07 | 60742.3927 | 82.6682 | 60825.0609
390 | double | L4+DG6 | 操作：关S27+开S62-3+开S13-1 + 不操作（DG6 基本策略） | 0 | 0 | 0 | - | 6.297e-07 | 60742.3927 | 82.6682 | 60825.0609
390 | double | L4+DG7 | 操作：关S27+开S62-3+开S13-1 + 不操作（DG7 基本策略） | 0 | 0 | 0 | - | 6.297e-07 | 60742.3927 | 82.6682 | 60825.0609
390 | double | L4+DG8 | 操作：关S27+开S62-3+开S13-1 + 打开开关 S26 | 0 | 17739.6646 | 17739.6646 | - | 6.297e-07 | 60742.3927 | 82.6794 | 60825.0721
390 | double | L14+U46 | 打开开关 S9 + 不操作（U46 基本策略） | 100500 | 0 | 100500 | - | 7.6364e-06 | 60743.1602 | 82.6794 | 60825.8396
390 | double | L14+U47 | 打开开关 S9 + 不操作（U47 基本策略） | 708000 | 0 | 708000 | - | 7.6364e-06 | 60748.5667 | 82.6794 | 60831.2461
390 | double | L14+U48 | 打开开关 S9 + 不操作（U48 基本策略） | 281400 | 0 | 281400 | - | 7.6364e-06 | 60750.7156 | 82.6794 | 60833.395
390 | double | L14+U49 | 打开开关 S9 + 不操作（U49 基本策略） | 949200 | 0 | 949200 | - | 7.6364e-06 | 60757.964 | 82.6794 | 60840.6434
390 | double | L14+U50 | 打开开关 S9 + 不操作（U50 基本策略） | 40200 | 0 | 40200 | - | 7.6364e-06 | 60758.271 | 82.6794 | 60840.9504
390 | double | L14+U51 | 打开开关 S9 + 不操作（U51 基本策略） | 281400 | 0 | 281400 | - | 7.6364e-06 | 60760.4199 | 82.6794 | 60843.0993
390 | double | L14+U52 | 打开开关 S9 + 不操作（U52 基本策略） | 134000 | 0 | 134000 | - | 7.6364e-06 | 60761.4431 | 82.6794 | 60844.1225
390 | double | L14+U53 | 打开开关 S9 + 不操作（U53 基本策略） | 452000 | 0 | 452000 | - | 7.6364e-06 | 60764.8948 | 82.6794 | 60847.5742
390 | double | L14+U54 | 打开开关 S9 + 不操作（U54 基本策略） | 100500 | 0 | 100500 | - | 7.6364e-06 | 60765.6622 | 82.6794 | 60848.3416
390 | double | L14+U55 | 打开开关 S9 + 不操作（U55 基本策略） | 134000 | 0 | 134000 | - | 7.6364e-06 | 60766.6855 | 82.6794 | 60849.3649
390 | double | L14+U56 | 打开开关 S9 + 不操作（U56 基本策略） | 90400 | 0 | 90400 | - | 7.6364e-06 | 60767.3758 | 82.6794 | 60850.0552
390 | double | L14+U57 | 打开开关 S9 + 不操作（U57 基本策略） | 80400 | 0 | 80400 | - | 7.6364e-06 | 60767.9898 | 82.6794 | 60850.6692
390 | double | L14+U58 | 打开开关 S9 + 不操作（U58 基本策略） | 212400 | 0 | 212400 | - | 7.6364e-06 | 60769.6117 | 82.6794 | 60852.2911
390 | double | L14+U59 | 打开开关 S9 + 不操作（U59 基本策略） | 30150 | 0 | 30150 | - | 7.6364e-06 | 60769.842 | 82.6794 | 60852.5214
390 | double | L14+U60 | 打开开关 S9 + 不操作（U60 基本策略） | 40200 | 0 | 40200 | - | 7.6364e-06 | 60770.149 | 82.6794 | 60852.8284
390 | double | L14+U61 | 打开开关 S9 + 不操作（U61 基本策略） | 318600 | 0 | 318600 | - | 7.6364e-06 | 60772.5819 | 82.6794 | 60855.2613
390 | double | L14+U62 | 打开开关 S9 + 不操作（U62 基本策略） | 80400 | 0 | 80400 | - | 7.6364e-06 | 60773.1959 | 82.6794 | 60855.8753
390 | double | L14+S1 | 打开开关 S9 + 操作：开S29-2 | 0 | 0 | 0 | - | 3.0454e-06 | 60773.1959 | 82.6794 | 60855.8753
390 | double | L14+S2 | 打开开关 S9 + 操作：开S13-1 | 0 | 0 | 0 | - | 3.0454e-06 | 60773.1959 | 82.6794 | 60855.8753
390 | double | L14+S3 | 打开开关 S9 + 操作：开S13-1 | 0 | 0 | 0 | - | 3.0454e-06 | 60773.1959 | 82.6794 | 60855.8753
390 | double | L14+S4 | 打开开关 S9 + 操作：开S13-1 | 0 | 0 | 0 | - | 3.0454e-06 | 60773.1959 | 82.6794 | 60855.8753
390 | double | L14+S5 | 打开开关 S9 + 操作：开S13-1 | 0 | 0 | 0 | - | 3.0454e-06 | 60773.1959 | 82.6794 | 60855.8753
390 | double | L14+S6 | 打开开关 S9 + 不操作（S6 基本策略） | 1627500 | 0 | 1627500 | - | 3.0454e-06 | 60778.1522 | 82.6794 | 60860.8316
390 | double | L14+S7 | 打开开关 S9 + 不操作（S7 基本策略） | 0 | 0 | 0 | - | 3.0454e-06 | 60778.1522 | 82.6794 | 60860.8316
390 | double | L14+S8 | 打开开关 S9 + 操作：开S29-2 | 0 | 0 | 0 | - | 3.0454e-06 | 60778.1522 | 82.6794 | 60860.8316
390 | double | L14+S9 | 不操作（L14 基本策略） + 不操作（S9 基本策略） | 40200 | 0 | 40200 | - | 3.0454e-06 | 60778.2746 | 82.6794 | 60860.954
390 | double | L14+S10 | 不操作（L14 基本策略） + 打开开关 S9 | 0 | 0 | 0 | - | 3.0454e-06 | 60778.2746 | 82.6794 | 60860.954
390 | double | L14+S11 | 打开开关 S9 + 操作：开S29-2 | 0 | 0 | 0 | - | 3.0454e-06 | 60778.2746 | 82.6794 | 60860.954
390 | double | L14+S12 | 打开开关 S9 + 操作：开S29-2 | 0 | 0 | 0 | - | 3.0454e-06 | 60778.2746 | 82.6794 | 60860.954
390 | double | L14+S13 | 打开开关 S9 + 不操作（S13 基本策略） | 67000 | 0 | 67000 | - | 3.0454e-06 | 60778.4787 | 82.6794 | 60861.158
390 | double | L7+U31 | 操作：开S13-1 + 不操作（U31 基本策略） | 271200 | 0 | 271200 | - | 2.6986e-05 | 60785.7974 | 82.6794 | 60868.4768
390 | double | L7+U32 | 操作：开S13-1 + 不操作（U32 基本策略） | 708000 | 0 | 708000 | - | 2.6986e-05 | 60804.9037 | 82.6794 | 60887.5831
390 | double | L7+U33 | 操作：开S13-1 + 不操作（U33 基本策略） | 339000 | 0 | 339000 | - | 2.6986e-05 | 60814.0521 | 82.6794 | 60896.7315
390 | double | L7+U34 | 操作：开S13-1 + 不操作（U34 基本策略） | 203400 | 0 | 203400 | - | 2.6986e-05 | 60819.5411 | 82.6794 | 60902.2205
390 | double | L7+U35 | 操作：开S13-1 + 不操作（U35 基本策略） | 26800 | 0 | 26800 | - | 2.6986e-05 | 60820.2644 | 82.6794 | 60902.9438
390 | double | L7+U36 | 操作：开S13-1 + 不操作（U36 基本策略） | 354000 | 0 | 354000 | - | 2.6986e-05 | 60829.8175 | 82.6794 | 60912.4969
390 | double | L7+U37 | 操作：开S13-1 + 不操作（U37 基本策略） | 60300 | 0 | 60300 | - | 2.6986e-05 | 60831.4448 | 82.6794 | 60914.1242
390 | double | L7+U38 | 操作：开S13-1 + 不操作（U38 基本策略） | 474600 | 0 | 474600 | - | 2.6986e-05 | 60844.2526 | 82.6794 | 60926.932
390 | double | L7+U39 | 操作：开S13-1 + 不操作（U39 基本策略） | 60300 | 0 | 60300 | - | 2.6986e-05 | 60845.8798 | 82.6794 | 60928.5592
390 | double | L7+U40 | 操作：开S13-1 + 不操作（U40 基本策略） | 424800 | 0 | 424800 | - | 2.6986e-05 | 60857.3437 | 82.6794 | 60940.0231
390 | double | L7+U41 | 操作：开S13-1 + 不操作（U41 基本策略） | 40200 | 0 | 40200 | - | 2.6986e-05 | 60858.4285 | 82.6794 | 60941.1079
390 | double | L7+U42 | 操作：开S13-1 + 不操作（U42 基本策略） | 226000 | 0 | 226000 | - | 2.6986e-05 | 60864.5274 | 82.6794 | 60947.2068
390 | double | L7+U43 | 操作：开S13-1 + 不操作（U43 基本策略） | 26800 | 0 | 26800 | - | 2.6986e-05 | 60865.2507 | 82.6794 | 60947.9301
390 | double | L7+U44 | 操作：开S13-1 + 不操作（U44 基本策略） | 40200 | 0 | 40200 | - | 2.6986e-05 | 60866.3355 | 82.6794 | 60949.0149
390 | double | L7+U45 | 操作：开S13-1 + 不操作（U45 基本策略） | 424800 | 0 | 424800 | - | 2.6986e-05 | 60877.7993 | 82.6794 | 60960.4787
390 | double | L7+U46 | 操作：开S13-1 + 不操作（U46 基本策略） | 100500 | 0 | 100500 | - | 2.6986e-05 | 60880.5115 | 82.6794 | 60963.1909
390 | double | L7+U47 | 操作：开S13-1 + 不操作（U47 基本策略） | 708000 | 0 | 708000 | - | 2.6986e-05 | 60899.6178 | 82.6794 | 60982.2972
390 | double | L7+U48 | 操作：开S13-1 + 不操作（U48 基本策略） | 281400 | 0 | 281400 | - | 2.6986e-05 | 60907.2118 | 82.6794 | 60989.8912
390 | double | L7+U49 | 操作：开S13-1 + 不操作（U49 基本策略） | 949200 | 0 | 949200 | - | 2.6986e-05 | 60932.8273 | 82.6794 | 61015.5067
390 | double | L7+U50 | 操作：开S13-1 + 不操作（U50 基本策略） | 40200 | 0 | 40200 | - | 2.6986e-05 | 60933.9121 | 82.6794 | 61016.5915
390 | double | L7+U51 | 操作：开S13-1 + 不操作（U51 基本策略） | 281400 | 0 | 281400 | - | 2.6986e-05 | 60941.5061 | 82.6794 | 61024.1855
390 | double | L7+U52 | 操作：开S13-1 + 不操作（U52 基本策略） | 134000 | 0 | 134000 | - | 2.6986e-05 | 60945.1223 | 82.6794 | 61027.8017
390 | double | L7+U53 | 操作：开S13-1 + 不操作（U53 基本策略） | 452000 | 0 | 452000 | - | 2.6986e-05 | 60957.3201 | 82.6794 | 61039.9995
390 | double | L7+U54 | 操作：开S13-1 + 不操作（U54 基本策略） | 100500 | 0 | 100500 | - | 2.6986e-05 | 60960.0322 | 82.6794 | 61042.7116
390 | double | L7+U55 | 操作：开S13-1 + 不操作（U55 基本策略） | 134000 | 0 | 134000 | - | 2.6986e-05 | 60963.6484 | 82.6794 | 61046.3278
390 | double | L7+U56 | 操作：开S13-1 + 不操作（U56 基本策略） | 90400 | 0 | 90400 | - | 2.6986e-05 | 60966.088 | 82.6794 | 61048.7674
390 | double | L7+U57 | 操作：开S13-1 + 不操作（U57 基本策略） | 80400 | 0 | 80400 | - | 2.6986e-05 | 60968.2577 | 82.6794 | 61050.9371
390 | double | L7+U58 | 操作：开S13-1 + 不操作（U58 基本策略） | 212400 | 0 | 212400 | - | 2.6986e-05 | 60973.9896 | 82.6794 | 61056.669
390 | double | L7+U59 | 操作：开S13-1 + 不操作（U59 基本策略） | 30150 | 0 | 30150 | - | 2.6986e-05 | 60974.8032 | 82.6794 | 61057.4826
390 | double | L7+U60 | 操作：开S13-1 + 不操作（U60 基本策略） | 40200 | 0 | 40200 | - | 2.6986e-05 | 60975.8881 | 82.6794 | 61058.5675
390 | double | L8+U46 | 操作：开S13-1 + 不操作（U46 基本策略） | 100500 | 0 | 100500 | - | 7.6364e-06 | 60976.6556 | 82.6794 | 61059.3349
390 | double | L8+U47 | 操作：开S13-1 + 不操作（U47 基本策略） | 708000 | 0 | 708000 | - | 7.6364e-06 | 60982.0621 | 82.6794 | 61064.7415
390 | double | L8+U48 | 操作：开S13-1 + 不操作（U48 基本策略） | 281400 | 0 | 281400 | - | 7.6364e-06 | 60984.211 | 82.6794 | 61066.8904
390 | double | L8+U49 | 操作：开S13-1 + 不操作（U49 基本策略） | 949200 | 0 | 949200 | - | 7.6364e-06 | 60991.4594 | 82.6794 | 61074.1388
390 | double | L8+U50 | 操作：开S13-1 + 不操作（U50 基本策略） | 40200 | 0 | 40200 | - | 7.6364e-06 | 60991.7664 | 82.6794 | 61074.4458
390 | double | L8+U51 | 操作：开S13-1 + 不操作（U51 基本策略） | 281400 | 0 | 281400 | - | 7.6364e-06 | 60993.9152 | 82.6794 | 61076.5946
390 | double | L8+U52 | 操作：开S13-1 + 不操作（U52 基本策略） | 134000 | 0 | 134000 | - | 7.6364e-06 | 60994.9385 | 82.6794 | 61077.6179
390 | double | L8+U53 | 操作：开S13-1 + 不操作（U53 基本策略） | 452000 | 0 | 452000 | - | 7.6364e-06 | 60998.3901 | 82.6794 | 61081.0695
390 | double | L8+U54 | 操作：开S13-1 + 不操作（U54 基本策略） | 100500 | 0 | 100500 | - | 7.6364e-06 | 60999.1576 | 82.6794 | 61081.837
390 | double | L8+U55 | 操作：开S13-1 + 不操作（U55 基本策略） | 134000 | 0 | 134000 | - | 7.6364e-06 | 61000.1809 | 82.6794 | 61082.8603
390 | double | L8+U56 | 操作：开S13-1 + 不操作（U56 基本策略） | 90400 | 0 | 90400 | - | 7.6364e-06 | 61000.8712 | 82.6794 | 61083.5506
390 | double | L8+U57 | 操作：开S13-1 + 不操作（U57 基本策略） | 80400 | 0 | 80400 | - | 7.6364e-06 | 61001.4852 | 82.6794 | 61084.1646
390 | double | L8+U58 | 操作：开S13-1 + 不操作（U58 基本策略） | 212400 | 0 | 212400 | - | 7.6364e-06 | 61003.1071 | 82.6794 | 61085.7865
390 | double | L8+U59 | 操作：开S13-1 + 不操作（U59 基本策略） | 30150 | 0 | 30150 | - | 7.6364e-06 | 61003.3374 | 82.6794 | 61086.0168
390 | double | L8+U60 | 操作：开S13-1 + 不操作（U60 基本策略） | 40200 | 0 | 40200 | - | 7.6364e-06 | 61003.6443 | 82.6794 | 61086.3237
390 | double | L8+U61 | 操作：开S13-1 + 不操作（U61 基本策略） | 318600 | 0 | 318600 | - | 7.6364e-06 | 61006.0773 | 82.6794 | 61088.7567
390 | double | L8+U62 | 操作：开S13-1 + 不操作（U62 基本策略） | 80400 | 0 | 80400 | - | 7.6364e-06 | 61006.6912 | 82.6794 | 61089.3706
390 | double | L8+S1 | 操作：开S13-1+开S29-2(源:L8) | 0 | 0 | 0 | - | 3.0454e-06 | 61006.6912 | 82.6794 | 61089.3706
390 | double | L8+S2 | 操作：开S13-1(源:L8) | 292800 | 0 | 292800 | - | 3.0454e-06 | 61007.5829 | 82.6794 | 61090.2623
390 | double | L8+S3 | 操作：开S13-1(源:L8) | 40200 | 0 | 40200 | - | 3.0454e-06 | 61007.7053 | 82.6794 | 61090.3847
390 | double | L8+S4 | 操作：开S13-1(源:L8) | 424800 | 0 | 424800 | - | 3.0454e-06 | 61008.999 | 82.6794 | 61091.6784
390 | double | L8+S5 | 操作：开S13-1(源:L8) | 897800 | 0 | 897800 | - | 3.0454e-06 | 61011.7331 | 82.6794 | 61094.4125
390 | double | L8+S6 | 操作：开S13-1 + 不操作（S6 基本策略） | 1627500 | 0 | 1627500 | - | 3.0454e-06 | 61016.6895 | 82.6794 | 61099.3689
390 | double | L8+S7 | 操作：开S13-1 + 不操作（S7 基本策略） | 0 | 0 | 0 | - | 3.0454e-06 | 61016.6895 | 82.6794 | 61099.3689
390 | double | L8+S8 | 操作：开S13-1+开S29-2(源:L8) | 0 | 0 | 0 | - | 3.0454e-06 | 61016.6895 | 82.6794 | 61099.3689
390 | double | L8+S9 | 操作：开S13-1 + 不操作（S9 基本策略） | 0 | 0 | 0 | - | 3.0454e-06 | 61016.6895 | 82.6794 | 61099.3689
390 | double | L8+S10 | 操作：开S13-1 + 打开开关 S9 | 0 | 0 | 0 | - | 3.0454e-06 | 61016.6895 | 82.6794 | 61099.3689
390 | double | L8+S11 | 操作：开S13-1+开S29-2(源:L8) | 0 | 0 | 0 | - | 3.0454e-06 | 61016.6895 | 82.6794 | 61099.3689
390 | double | L8+S12 | 操作：开S13-1+开S29-2(源:L8) | 0 | 0 | 0 | - | 3.0454e-06 | 61016.6895 | 82.6794 | 61099.3689
390 | double | L8+S13 | 操作：开S13-1 + 不操作（S13 基本策略） | 67000 | 0 | 67000 | - | 3.0454e-06 | 61016.8935 | 82.6794 | 61099.5729
390 | double | L6+U46 | 操作：开S13-1 + 不操作（U46 基本策略） | 100500 | 0 | 100500 | - | 1.0739e-05 | 61017.9728 | 82.6794 | 61100.6522
390 | double | L6+U47 | 操作：开S13-1 + 不操作（U47 基本策略） | 708000 | 0 | 708000 | - | 1.0739e-05 | 61025.5762 | 82.6794 | 61108.2556
390 | double | L6+U48 | 操作：开S13-1 + 不操作（U48 基本策略） | 281400 | 0 | 281400 | - | 1.0739e-05 | 61028.5983 | 82.6794 | 61111.2777
390 | double | L6+U49 | 操作：开S13-1 + 不操作（U49 基本策略） | 949200 | 0 | 949200 | - | 1.0739e-05 | 61038.792 | 82.6794 | 61121.4714
390 | double | L6+U50 | 操作：开S13-1 + 不操作（U50 基本策略） | 40200 | 0 | 40200 | - | 1.0739e-05 | 61039.2238 | 82.6794 | 61121.9032
390 | double | L6+U51 | 操作：开S13-1 + 不操作（U51 基本策略） | 281400 | 0 | 281400 | - | 1.0739e-05 | 61042.2458 | 82.6794 | 61124.9252
390 | double | L6+U52 | 操作：开S13-1 + 不操作（U52 基本策略） | 134000 | 0 | 134000 | - | 1.0739e-05 | 61043.6849 | 82.6794 | 61126.3643
390 | double | L6+U53 | 操作：开S13-1 + 不操作（U53 基本策略） | 452000 | 0 | 452000 | - | 1.0739e-05 | 61048.539 | 82.6794 | 61131.2184
390 | double | L6+U54 | 操作：开S13-1 + 不操作（U54 基本策略） | 100500 | 0 | 100500 | - | 1.0739e-05 | 61049.6183 | 82.6794 | 61132.2977
390 | double | L6+U55 | 操作：开S13-1 + 不操作（U55 基本策略） | 134000 | 0 | 134000 | - | 1.0739e-05 | 61051.0574 | 82.6794 | 61133.7368
390 | double | L6+U56 | 操作：开S13-1 + 不操作（U56 基本策略） | 90400 | 0 | 90400 | - | 1.0739e-05 | 61052.0282 | 82.6794 | 61134.7076
390 | double | L6+U57 | 操作：开S13-1 + 不操作（U57 基本策略） | 80400 | 0 | 80400 | - | 1.0739e-05 | 61052.8917 | 82.6794 | 61135.5711
390 | double | L6+U58 | 操作：开S13-1 + 不操作（U58 基本策略） | 212400 | 0 | 212400 | - | 1.0739e-05 | 61055.1727 | 82.6794 | 61137.8521
390 | double | L6+U59 | 操作：开S13-1 + 不操作（U59 基本策略） | 30150 | 0 | 30150 | - | 1.0739e-05 | 61055.4965 | 82.6794 | 61138.1759
390 | double | L6+U60 | 操作：开S13-1 + 不操作（U60 基本策略） | 40200 | 0 | 40200 | - | 1.0739e-05 | 61055.9282 | 82.6794 | 61138.6076
390 | double | L6+U61 | 操作：开S13-1 + 不操作（U61 基本策略） | 318600 | 0 | 318600 | - | 1.0739e-05 | 61059.3498 | 82.6794 | 61142.0292
390 | double | L6+U62 | 操作：开S13-1 + 不操作（U62 基本策略） | 80400 | 0 | 80400 | - | 1.0739e-05 | 61060.2132 | 82.6794 | 61142.8926
390 | double | L6+S1 | 操作：开S13-1+开S29-2(源:L6) | 0 | 0 | 0 | - | 4.2828e-06 | 61060.2132 | 82.6794 | 61142.8926
390 | double | L6+S2 | 操作：开S13-1(源:L6) | 40200 | 0 | 40200 | - | 4.2828e-06 | 61060.3854 | 82.6794 | 61143.0648
390 | double | L6+S3 | 操作：开S13-1(源:L6) | 212400 | 0 | 212400 | - | 4.2828e-06 | 61061.295 | 82.6794 | 61143.9744
390 | double | L6+S4 | 操作：开S13-1(源:L6) | 677400 | 0 | 677400 | - | 4.2828e-06 | 61064.1962 | 82.6794 | 61146.8756
390 | double | L6+S5 | 操作：开S13-1(源:L6) | 1150400 | 0 | 1150400 | - | 4.2828e-06 | 61069.1232 | 82.6794 | 61151.8026
390 | double | L6+S6 | 操作：开S13-1 + 不操作（S6 基本策略） | 1627500 | 0 | 1627500 | - | 4.2828e-06 | 61076.0935 | 82.6794 | 61158.7728
390 | double | L6+S7 | 操作：开S13-1 + 不操作（S7 基本策略） | 0 | 0 | 0 | - | 4.2828e-06 | 61076.0935 | 82.6794 | 61158.7728
390 | double | L6+S8 | 操作：开S13-1+开S29-2(源:L6) | 0 | 0 | 0 | - | 4.2828e-06 | 61076.0935 | 82.6794 | 61158.7728
390 | double | L6+S9 | 操作：开S13-1 + 不操作（S9 基本策略） | 0 | 0 | 0 | - | 4.2828e-06 | 61076.0935 | 82.6794 | 61158.7728
390 | double | L6+S10 | 操作：开S13-1 + 打开开关 S9 | 0 | 0 | 0 | - | 4.2828e-06 | 61076.0935 | 82.6794 | 61158.7728
390 | double | L6+S11 | 操作：开S13-1+开S29-2(源:L6) | 0 | 0 | 0 | - | 4.2828e-06 | 61076.0935 | 82.6794 | 61158.7728
390 | double | L6+S12 | 操作：开S13-1+开S29-2(源:L6) | 0 | 0 | 0 | - | 4.2828e-06 | 61076.0935 | 82.6794 | 61158.7728
390 | double | L6+S13 | 操作：开S13-1 + 不操作（S13 基本策略） | 67000 | 0 | 67000 | - | 4.2828e-06 | 61076.3804 | 82.6794 | 61159.0598
390 | double | L4+U46 | 操作：关S27+开S62-3+开S13-1 + 不操作（U46 基本策略） | 100500 | 0 | 100500 | - | 6.297e-07 | 61076.4437 | 82.6794 | 61159.1231
390 | double | L4+U47 | 操作：关S27+开S62-3+开S13-1 + 不操作（U47 基本策略） | 708000 | 0 | 708000 | - | 6.297e-07 | 61076.8895 | 82.6794 | 61159.5689
390 | double | L4+U48 | 操作：开S62-3+开S13-1 + 不操作（U48 基本策略） | 281400 | 0 | 281400 | - | 6.297e-07 | 61077.0667 | 82.6794 | 61159.7461
390 | double | L4+U49 | 操作：开S62-3+开S13-1 + 不操作（U49 基本策略） | 949200 | 0 | 949200 | - | 6.297e-07 | 61077.6644 | 82.6794 | 61160.3438
390 | double | L4+U50 | 操作：关S27+开S62-3+开S13-1 + 不操作（U50 基本策略） | 40200 | 0 | 40200 | - | 6.297e-07 | 61077.6897 | 82.6794 | 61160.3691
390 | double | L4+U51 | 操作：开S62-3+开S13-1 + 不操作（U51 基本策略） | 281400 | 0 | 281400 | - | 6.297e-07 | 61077.8669 | 82.6794 | 61160.5463
390 | double | L4+U52 | 操作：关S27+开S62-3+开S13-1 + 不操作（U52 基本策略） | 134000 | 0 | 134000 | - | 6.297e-07 | 61077.9513 | 82.6794 | 61160.6307
390 | double | L4+U53 | 操作：关S27+开S62-3+开S13-1 + 不操作（U53 基本策略） | 452000 | 0 | 452000 | - | 6.297e-07 | 61078.2359 | 82.6794 | 61160.9153
390 | double | L4+U54 | 操作：关S27+开S62-3+开S13-1 + 不操作（U54 基本策略） | 100500 | 0 | 100500 | - | 6.297e-07 | 61078.2992 | 82.6794 | 61160.9786
390 | double | L4+U55 | 操作：关S27+开S62-3+开S13-1 + 不操作（U55 基本策略） | 134000 | 0 | 134000 | - | 6.297e-07 | 61078.3836 | 82.6794 | 61161.063
390 | double | L4+U56 | 操作：关S27+开S62-3+开S13-1 + 不操作（U56 基本策略） | 90400 | 0 | 90400 | - | 6.297e-07 | 61078.4405 | 82.6794 | 61161.1199
390 | double | L4+U57 | 操作：关S27+开S62-3+开S13-1 + 不操作（U57 基本策略） | 80400 | 0 | 80400 | - | 6.297e-07 | 61078.4912 | 82.6794 | 61161.1706
390 | double | L4+U58 | 操作：关S27+开S62-3+开S13-1 + 不操作（U58 基本策略） | 212400 | 0 | 212400 | - | 6.297e-07 | 61078.6249 | 82.6794 | 61161.3043
390 | double | L4+U59 | 操作：关S27+开S62-3+开S13-1 + 不操作（U59 基本策略） | 30150 | 0 | 30150 | - | 6.297e-07 | 61078.6439 | 82.6794 | 61161.3233
390 | double | L4+U60 | 操作：关S27+开S62-3+开S13-1 + 不操作（U60 基本策略） | 40200 | 0 | 40200 | - | 6.297e-07 | 61078.6692 | 82.6794 | 61161.3486
390 | double | L4+U61 | 操作：关S27+开S62-3+开S13-1 + 不操作（U61 基本策略） | 318600 | 0 | 318600 | - | 6.297e-07 | 61078.8698 | 82.6794 | 61161.5492
390 | double | L4+U62 | 操作：关S27+开S62-3+开S13-1 + 不操作（U62 基本策略） | 80400 | 0 | 80400 | - | 6.297e-07 | 61078.9205 | 82.6794 | 61161.5999
390 | double | L4+S1 | 操作：开S62-3+开S13-1+开S29-2(源:L4) | 0 | 15869.4481 | 15869.4481 | - | 2.5112e-07 | 61078.9205 | 82.6834 | 61161.6038
390 | double | L4+S2 | 操作：开S13-1(源:L4) | 1694500 | 0 | 1694500 | - | 2.5112e-07 | 61079.346 | 82.6834 | 61162.0294
390 | double | L4+S3 | 操作：开S13-1(源:L4) | 1947100 | 0 | 1947100 | - | 2.5112e-07 | 61079.835 | 82.6834 | 61162.5183
390 | double | L4+S4 | 操作：开S13-1(源:L4) | 2412100 | 0 | 2412100 | - | 2.5112e-07 | 61080.4407 | 82.6834 | 61163.1241
390 | double | L4+S5 | 操作：开S13-1(源:L4) | 2885100 | 0 | 2885100 | - | 2.5112e-07 | 61081.1652 | 82.6834 | 61163.8486
390 | double | L4+S6 | 操作：开S13-1 + 不操作（S6 基本策略） | 1627500 | 0 | 1627500 | - | 2.5112e-07 | 61081.5739 | 82.6834 | 61164.2573
390 | double | L4+S7 | 操作：关S27+开S62-3+开S13-1 + 不操作（S7 基本策略） | 0 | 0 | 0 | - | 2.5112e-07 | 61081.5739 | 82.6834 | 61164.2573
390 | double | L4+S8 | 操作：开S62-3+开S13-1+开S29-2(源:L4) | 0 | 15869.4481 | 15869.4481 | - | 2.5112e-07 | 61081.5739 | 82.6874 | 61164.2613
390 | double | L4+S9 | 操作：关S27+开S62-3+开S13-1 + 不操作（S9 基本策略） | 0 | 0 | 0 | - | 2.5112e-07 | 61081.5739 | 82.6874 | 61164.2613
390 | double | L4+S10 | 操作：关S27+开S62-3+开S13-1 + 打开开关 S9 | 0 | 0 | 0 | - | 2.5112e-07 | 61081.5739 | 82.6874 | 61164.2613
390 | double | L4+S11 | 操作：开S62-3+开S13-1+开S29-2(源:L4) | 0 | 15869.4481 | 15869.4481 | - | 2.5112e-07 | 61081.5739 | 82.6914 | 61164.2653
390 | double | L4+S12 | 操作：开S62-3+开S13-1+开S29-2(源:L4) | 0 | 15869.4481 | 15869.4481 | - | 2.5112e-07 | 61081.5739 | 82.6953 | 61164.2692
390 | double | L4+S13 | 操作：关S27+开S62-3+开S13-1 + 不操作（S13 基本策略） | 67000 | 0 | 67000 | - | 2.5112e-07 | 61081.5907 | 82.6953 | 61164.2861
390 | double | L19+U1 | 不操作（L19 基本策略） + 不操作（U1 基本策略） | 1654300 | 0 | 1654300 | - | 3.5927e-06 | 61087.5341 | 82.6953 | 61170.2294
390 | double | L19+U2 | 不操作（L19 基本策略） + 不操作（U2 基本策略） | 1667700 | 0 | 1667700 | - | 3.5927e-06 | 61093.5256 | 82.6953 | 61176.221
390 | double | L19+U3 | 不操作（L19 基本策略） + 不操作（U3 基本策略） | 1667700 | 0 | 1667700 | - | 3.5927e-06 | 61099.5171 | 82.6953 | 61182.2125
390 | double | L19+U4 | 不操作（L19 基本策略） + 不操作（U4 基本策略） | 1667700 | 0 | 1667700 | - | 3.5927e-06 | 61105.5087 | 82.6953 | 61188.204
390 | double | L19+U5 | 不操作（L19 基本策略） + 不操作（U5 基本策略） | 1694500 | 0 | 1694500 | - | 3.5927e-06 | 61111.5965 | 82.6953 | 61194.2918
390 | double | L19+U6 | 不操作（L19 基本策略） + 不操作（U6 基本策略） | 1667700 | 0 | 1667700 | - | 3.5927e-06 | 61117.588 | 82.6953 | 61200.2833
390 | double | L19+U7 | 不操作（L19 基本策略） + 不操作（U7 基本策略） | 1839900 | 0 | 1839900 | - | 3.5927e-06 | 61124.1981 | 82.6953 | 61206.8935
390 | double | L19+U8 | 不操作（L19 基本策略） + 不操作（U8 基本策略） | 1667700 | 0 | 1667700 | - | 3.5927e-06 | 61130.1897 | 82.6953 | 61212.885
390 | double | L19+U9 | 不操作（L19 基本策略） + 不操作（U9 基本策略） | 2052300 | 0 | 2052300 | - | 3.5927e-06 | 61137.5629 | 82.6953 | 61220.2583
390 | double | L19+U10 | 不操作（L19 基本策略） + 不操作（U10 基本策略） | 1761500 | 0 | 1761500 | - | 3.5927e-06 | 61143.8914 | 82.6953 | 61226.5868
390 | double | L19+U11 | 不操作（L19 基本策略） + 不操作（U11 基本策略） | 1966500 | 0 | 1966500 | - | 3.5927e-06 | 61150.9564 | 82.6953 | 61233.6518
390 | double | L19+U12 | 不操作（L19 基本策略） + 不操作（U12 基本策略） | 2335500 | 0 | 2335500 | - | 3.5927e-06 | 61159.3471 | 82.6953 | 61242.0425
390 | double | L19+U13 | 不操作（L19 基本策略） + 不操作（U13 基本策略） | 1667700 | 0 | 1667700 | - | 3.5927e-06 | 61165.3387 | 82.6953 | 61248.034
390 | double | L19+U14 | 不操作（L19 基本策略） + 不操作（U14 基本策略） | 3114300 | 0 | 3114300 | - | 3.5927e-06 | 61176.5273 | 82.6953 | 61259.2227
390 | double | L19+U15 | 不操作（L19 基本策略） + 不操作（U15 基本策略） | 1768200 | 0 | 1768200 | - | 3.5927e-06 | 61182.8799 | 82.6953 | 61265.5753
390 | double | L19+U16 | 不操作（L19 基本策略） + 不操作（U16 基本策略） | 1898700 | 0 | 1898700 | - | 3.5927e-06 | 61189.7013 | 82.6953 | 61272.3967
390 | double | L19+U17 | 不操作（L19 基本策略） + 不操作（U17 基本策略） | 1654300 | 0 | 1654300 | - | 3.5927e-06 | 61195.6447 | 82.6953 | 61278.3401
390 | double | L19+U18 | 不操作（L19 基本策略） + 不操作（U18 基本策略） | 1981500 | 0 | 1981500 | - | 3.5927e-06 | 61202.7636 | 82.6953 | 61285.459
390 | double | L19+U19 | 不操作（L19 基本策略） + 不操作（U19 基本策略） | 1643580 | 0 | 1643580 | - | 3.5927e-06 | 61208.6685 | 82.6953 | 61291.3638
390 | double | L19+U20 | 不操作（L19 基本策略） + 不操作（U20 基本策略） | 1667700 | 0 | 1667700 | - | 3.5927e-06 | 61214.66 | 82.6953 | 61297.3553
390 | double | L19+U21 | 不操作（L19 基本策略） + 不操作（U21 基本策略） | 1839900 | 0 | 1839900 | - | 3.5927e-06 | 61221.2702 | 82.6953 | 61303.9655
390 | double | L19+U22 | 不操作（L19 基本策略） + 不操作（U22 基本策略） | 1667700 | 0 | 1667700 | - | 3.5927e-06 | 61227.2617 | 82.6953 | 61309.957
390 | double | L19+U23 | 不操作（L19 基本策略） + 不操作（U23 基本策略） | 1667700 | 0 | 1667700 | - | 3.5927e-06 | 61233.2532 | 82.6953 | 61315.9485
390 | double | L19+U24 | 不操作（L19 基本策略） + 不操作（U24 基本策略） | 1654300 | 0 | 1654300 | - | 3.5927e-06 | 61239.1966 | 82.6953 | 61321.8919
390 | double | L19+U25 | 不操作（L19 基本策略） + 不操作（U25 基本策略） | 1667700 | 0 | 1667700 | - | 3.5927e-06 | 61245.1881 | 82.6953 | 61327.8834
390 | double | L19+U26 | 不操作（L19 基本策略） + 不操作（U26 基本策略） | 1654300 | 0 | 1654300 | - | 3.5927e-06 | 61251.1315 | 82.6953 | 61333.8268
390 | double | L19+U27 | 不操作（L19 基本策略） + 不操作（U27 基本策略） | 1763100 | 0 | 1763100 | - | 3.5927e-06 | 61257.4657 | 82.6953 | 61340.1611
390 | double | L19+U28 | 不操作（L19 基本策略） + 不操作（U28 基本策略） | 1694500 | 0 | 1694500 | - | 3.5927e-06 | 61263.5535 | 82.6953 | 61346.2489
390 | double | L19+U29 | 不操作（L19 基本策略） + 不操作（U29 基本策略） | 1839900 | 0 | 1839900 | - | 3.5927e-06 | 61270.1637 | 82.6953 | 61352.859
390 | double | L19+U30 | 不操作（L19 基本策略） + 不操作（U30 基本策略） | 1694500 | 0 | 1694500 | - | 3.5927e-06 | 61276.2515 | 82.6953 | 61358.9468
390 | double | L2+U46 | 操作：开S29-2 + 不操作（U46 基本策略） | 100500 | 0 | 100500 | - | 3.1482e-07 | 61276.2831 | 82.6953 | 61358.9785
390 | double | L2+U47 | 操作：开S29-2 + 不操作（U47 基本策略） | 708000 | 0 | 708000 | - | 3.1482e-07 | 61276.506 | 82.6953 | 61359.2014
390 | double | L2+U48 | 操作：开S29-2 + 不操作（U48 基本策略） | 281400 | 0 | 281400 | - | 3.1482e-07 | 61276.5946 | 82.6953 | 61359.2899
390 | double | L2+U49 | 操作：开S29-2 + 不操作（U49 基本策略） | 949200 | 0 | 949200 | - | 3.1482e-07 | 61276.8934 | 82.6953 | 61359.5888
390 | double | L2+U50 | 操作：开S29-2 + 不操作（U50 基本策略） | 40200 | 0 | 40200 | - | 3.1482e-07 | 61276.9061 | 82.6953 | 61359.6014
390 | double | L2+U51 | 操作：开S29-2 + 不操作（U51 基本策略） | 281400 | 0 | 281400 | - | 3.1482e-07 | 61276.9947 | 82.6953 | 61359.69
390 | double | L2+U52 | 操作：开S29-2 + 不操作（U52 基本策略） | 134000 | 0 | 134000 | - | 3.1482e-07 | 61277.0369 | 82.6953 | 61359.7322
390 | double | L2+U53 | 操作：开S29-2 + 不操作（U53 基本策略） | 452000 | 0 | 452000 | - | 3.1482e-07 | 61277.1792 | 82.6953 | 61359.8745
390 | double | L2+U54 | 操作：开S29-2 + 不操作（U54 基本策略） | 100500 | 0 | 100500 | - | 3.1482e-07 | 61277.2108 | 82.6953 | 61359.9061
390 | double | L2+U55 | 操作：开S29-2 + 不操作（U55 基本策略） | 134000 | 0 | 134000 | - | 3.1482e-07 | 61277.253 | 82.6953 | 61359.9483
390 | double | L2+U56 | 操作：开S29-2 + 不操作（U56 基本策略） | 90400 | 0 | 90400 | - | 3.1482e-07 | 61277.2815 | 82.6953 | 61359.9768
390 | double | L2+U57 | 操作：开S29-2 + 不操作（U57 基本策略） | 80400 | 0 | 80400 | - | 3.1482e-07 | 61277.3068 | 82.6953 | 61360.0021
390 | double | L2+U58 | 操作：开S29-2 + 不操作（U58 基本策略） | 212400 | 0 | 212400 | - | 3.1482e-07 | 61277.3736 | 82.6953 | 61360.069
390 | double | L2+U59 | 操作：开S29-2 + 不操作（U59 基本策略） | 30150 | 0 | 30150 | - | 3.1482e-07 | 61277.3831 | 82.6953 | 61360.0785
390 | double | L2+U60 | 操作：开S29-2 + 不操作（U60 基本策略） | 40200 | 0 | 40200 | - | 3.1482e-07 | 61277.3958 | 82.6953 | 61360.0911
390 | double | L2+U61 | 操作：开S29-2 + 不操作（U61 基本策略） | 318600 | 0 | 318600 | - | 3.1482e-07 | 61277.4961 | 82.6953 | 61360.1914
390 | double | L2+U62 | 操作：开S29-2 + 不操作（U62 基本策略） | 80400 | 0 | 80400 | - | 3.1482e-07 | 61277.5214 | 82.6953 | 61360.2167
390 | double | L2+S1 | 操作：开S29-2(源:L2) | 40200 | 0 | 40200 | - | 1.2555e-07 | 61277.5264 | 82.6953 | 61360.2218
390 | double | L2+S2 | 操作：开S13-1+开S29-2(源:L2) | 0 | 0 | 0 | - | 1.2555e-07 | 61277.5264 | 82.6953 | 61360.2218
390 | double | L2+S3 | 操作：开S13-1+开S29-2(源:L2) | 0 | 0 | 0 | - | 1.2555e-07 | 61277.5264 | 82.6953 | 61360.2218
390 | double | L2+S4 | 操作：开S13-1+开S29-2(源:L2) | 0 | 0 | 0 | - | 1.2555e-07 | 61277.5264 | 82.6953 | 61360.2218
390 | double | L2+S5 | 操作：开S13-1+开S29-2(源:L2) | 0 | 0 | 0 | - | 1.2555e-07 | 61277.5264 | 82.6953 | 61360.2218
390 | double | L2+S6 | 操作：开S29-2 + 不操作（S6 基本策略） | 1627500 | 0 | 1627500 | - | 1.2555e-07 | 61277.7308 | 82.6953 | 61360.4261
390 | double | L2+S7 | 操作：开S29-2 + 不操作（S7 基本策略） | 0 | 0 | 0 | - | 1.2555e-07 | 61277.7308 | 82.6953 | 61360.4261
390 | double | L2+S8 | 操作：开S62-3+开S13-1+开S29-2(源:L2) | 0 | 25376.0199 | 25376.0199 | - | 1.2555e-07 | 61277.7308 | 82.6985 | 61360.4293
390 | double | L2+S9 | 操作：开S29-2 + 不操作（S9 基本策略） | 0 | 0 | 0 | - | 1.2555e-07 | 61277.7308 | 82.6985 | 61360.4293
390 | double | L2+S10 | 操作：开S29-2 + 打开开关 S9 | 0 | 0 | 0 | - | 1.2555e-07 | 61277.7308 | 82.6985 | 61360.4293
390 | double | L2+S11 | 操作：开S62-3+开S13-1+开S29-2(源:L2) | 0 | 380592.0028 | 380592.0028 | - | 1.2555e-07 | 61277.7308 | 82.7463 | 61360.4771
390 | double | L2+S12 | 操作：开S62-3+开S13-1+开S29-2(源:L2) | 0 | 329815.7541 | 329815.7541 | - | 1.2555e-07 | 61277.7308 | 82.7877 | 61360.5185
390 | double | L2+S13 | 操作：开S29-2 + 不操作（S13 基本策略） | 67000 | 0 | 67000 | - | 1.2555e-07 | 61277.7392 | 82.7877 | 61360.5269
390 | double | L9+U31 | 操作：开S13-1 + 不操作（U31 基本策略） | 271200 | 0 | 271200 | - | 1.9256e-05 | 61282.9615 | 82.7877 | 61365.7492
390 | double | L9+U32 | 操作：开S13-1 + 不操作（U32 基本策略） | 708000 | 0 | 708000 | - | 1.9256e-05 | 61296.5949 | 82.7877 | 61379.3826
390 | double | L9+U33 | 操作：开S13-1 + 不操作（U33 基本策略） | 339000 | 0 | 339000 | - | 1.9256e-05 | 61303.1227 | 82.7877 | 61385.9104
390 | double | L9+U34 | 操作：开S13-1 + 不操作（U34 基本策略） | 203400 | 0 | 203400 | - | 1.9256e-05 | 61307.0394 | 82.7877 | 61389.8271
390 | double | L9+U35 | 操作：开S13-1 + 不操作（U35 基本策略） | 26800 | 0 | 26800 | - | 1.9256e-05 | 61307.5555 | 82.7877 | 61390.3432
390 | double | L9+U36 | 操作：开S13-1 + 不操作（U36 基本策略） | 354000 | 0 | 354000 | - | 1.9256e-05 | 61314.3722 | 82.7877 | 61397.1599
390 | double | L9+U37 | 操作：开S13-1 + 不操作（U37 基本策略） | 60300 | 0 | 60300 | - | 1.9256e-05 | 61315.5333 | 82.7877 | 61398.321
390 | double | L9+U38 | 操作：开S13-1 + 不操作（U38 基本策略） | 474600 | 0 | 474600 | - | 1.9256e-05 | 61324.6723 | 82.7877 | 61407.46
390 | double | L9+U39 | 操作：开S13-1 + 不操作（U39 基本策略） | 60300 | 0 | 60300 | - | 1.9256e-05 | 61325.8335 | 82.7877 | 61408.6212
390 | double | L9+U40 | 操作：开S13-1 + 不操作（U40 基本策略） | 424800 | 0 | 424800 | - | 1.9256e-05 | 61334.0135 | 82.7877 | 61416.8012
390 | double | L9+U41 | 操作：开S13-1 + 不操作（U41 基本策略） | 40200 | 0 | 40200 | - | 1.9256e-05 | 61334.7876 | 82.7877 | 61417.5753
390 | double | L9+U42 | 操作：开S13-1 + 不操作（U42 基本策略） | 226000 | 0 | 226000 | - | 1.9256e-05 | 61339.1395 | 82.7877 | 61421.9272
390 | double | L9+U43 | 操作：开S13-1 + 不操作（U43 基本策略） | 26800 | 0 | 26800 | - | 1.9256e-05 | 61339.6556 | 82.7877 | 61422.4433
390 | double | L9+U44 | 操作：开S13-1 + 不操作（U44 基本策略） | 40200 | 0 | 40200 | - | 1.9256e-05 | 61340.4297 | 82.7877 | 61423.2174
390 | double | L9+U45 | 操作：开S13-1 + 不操作（U45 基本策略） | 424800 | 0 | 424800 | - | 1.9256e-05 | 61348.6097 | 82.7877 | 61431.3974
390 | double | L9+U46 | 操作：开S13-1 + 不操作（U46 基本策略） | 100500 | 0 | 100500 | - | 1.9256e-05 | 61350.545 | 82.7877 | 61433.3327
390 | double | L9+U47 | 操作：开S13-1 + 不操作（U47 基本策略） | 708000 | 0 | 708000 | - | 1.9256e-05 | 61364.1783 | 82.7877 | 61446.9661
390 | double | L9+U48 | 操作：开S13-1 + 不操作（U48 基本策略） | 281400 | 0 | 281400 | - | 1.9256e-05 | 61369.597 | 82.7877 | 61452.3848
390 | double | L9+U49 | 操作：开S13-1 + 不操作（U49 基本策略） | 949200 | 0 | 949200 | - | 1.9256e-05 | 61387.875 | 82.7877 | 61470.6627
390 | double | L9+U50 | 操作：开S13-1 + 不操作（U50 基本策略） | 40200 | 0 | 40200 | - | 1.9256e-05 | 61388.6491 | 82.7877 | 61471.4368
390 | double | L9+U51 | 操作：开S13-1 + 不操作（U51 基本策略） | 281400 | 0 | 281400 | - | 1.9256e-05 | 61394.0678 | 82.7877 | 61476.8555
390 | double | L9+U52 | 操作：开S13-1 + 不操作（U52 基本策略） | 134000 | 0 | 134000 | - | 1.9256e-05 | 61396.6482 | 82.7877 | 61479.4359
390 | double | L9+U53 | 操作：开S13-1 + 不操作（U53 基本策略） | 452000 | 0 | 452000 | - | 1.9256e-05 | 61405.352 | 82.7877 | 61488.1397
390 | double | L9+U54 | 操作：开S13-1 + 不操作（U54 基本策略） | 100500 | 0 | 100500 | - | 1.9256e-05 | 61407.2872 | 82.7877 | 61490.0749
390 | double | L9+U55 | 操作：开S13-1 + 不操作（U55 基本策略） | 134000 | 0 | 134000 | - | 1.9256e-05 | 61409.8675 | 82.7877 | 61492.6553
390 | double | L9+U56 | 操作：开S13-1 + 不操作（U56 基本策略） | 90400 | 0 | 90400 | - | 1.9256e-05 | 61411.6083 | 82.7877 | 61494.396
390 | double | L9+U57 | 操作：开S13-1 + 不操作（U57 基本策略） | 80400 | 0 | 80400 | - | 1.9256e-05 | 61413.1565 | 82.7877 | 61495.9442
390 | double | L9+U58 | 操作：开S13-1 + 不操作（U58 基本策略） | 212400 | 0 | 212400 | - | 1.9256e-05 | 61417.2465 | 82.7877 | 61500.0342
390 | double | L9+U59 | 操作：开S13-1 + 不操作（U59 基本策略） | 30150 | 0 | 30150 | - | 1.9256e-05 | 61417.8271 | 82.7877 | 61500.6148
390 | double | L9+U60 | 操作：开S13-1 + 不操作（U60 基本策略） | 40200 | 0 | 40200 | - | 1.9256e-05 | 61418.6012 | 82.7877 | 61501.3889
390 | double | L13+U61 | 不操作（L13 基本策略） + 不操作（U61 基本策略） | 318600 | 0 | 318600 | - | 4.7921e-06 | 61420.1279 | 82.7877 | 61502.9157
390 | double | L13+U62 | 不操作（L13 基本策略） + 不操作（U62 基本策略） | 80400 | 0 | 80400 | - | 4.7921e-06 | 61420.5132 | 82.7877 | 61503.3009
390 | double | L13+S1 | 不操作（L13 基本策略） + 操作：开S29-2 | 0 | 0 | 0 | - | 1.9111e-06 | 61420.5132 | 82.7877 | 61503.3009
390 | double | L13+S2 | 不操作（L13 基本策略） + 操作：开S13-1 | 0 | 0 | 0 | - | 1.9111e-06 | 61420.5132 | 82.7877 | 61503.3009
390 | double | L13+S3 | 不操作（L13 基本策略） + 操作：开S13-1 | 0 | 0 | 0 | - | 1.9111e-06 | 61420.5132 | 82.7877 | 61503.3009
390 | double | L13+S4 | 不操作（L13 基本策略） + 操作：开S13-1 | 0 | 0 | 0 | - | 1.9111e-06 | 61420.5132 | 82.7877 | 61503.3009
390 | double | L13+S5 | 不操作（L13 基本策略） + 操作：开S13-1 | 0 | 0 | 0 | - | 1.9111e-06 | 61420.5132 | 82.7877 | 61503.3009
390 | double | L13+S6 | 不操作（L13 基本策略） + 不操作（S6 基本策略） | 1627500 | 0 | 1627500 | - | 1.9111e-06 | 61423.6235 | 82.7877 | 61506.4112
390 | double | L13+S7 | 不操作（L13 基本策略） + 不操作（S7 基本策略） | 0 | 0 | 0 | - | 1.9111e-06 | 61423.6235 | 82.7877 | 61506.4112
390 | double | L13+S8 | 不操作（L13 基本策略） + 操作：开S29-2 | 0 | 0 | 0 | - | 1.9111e-06 | 61423.6235 | 82.7877 | 61506.4112
390 | double | L13+S9 | 不操作（L13 基本策略） + 不操作（S9 基本策略） | 0 | 0 | 0 | - | 1.9111e-06 | 61423.6235 | 82.7877 | 61506.4112
390 | double | L13+S10 | 不操作（L13 基本策略） + 不操作（S10 基本策略） | 40200 | 0 | 40200 | - | 1.9111e-06 | 61423.7003 | 82.7877 | 61506.488
390 | double | L13+S11 | 不操作（L13 基本策略） + 操作：开S29-2 | 0 | 0 | 0 | - | 1.9111e-06 | 61423.7003 | 82.7877 | 61506.488
390 | double | L13+S12 | 不操作（L13 基本策略） + 操作：开S29-2 | 0 | 0 | 0 | - | 1.9111e-06 | 61423.7003 | 82.7877 | 61506.488
390 | double | L13+S13 | 不操作（L13 基本策略） + 不操作（S13 基本策略） | 67000 | 0 | 67000 | - | 1.9111e-06 | 61423.8283 | 82.7877 | 61506.6161
390 | double | L13+S14 | 不操作（L13 基本策略） + 不操作（S14 基本策略） | 0 | 0 | 0 | - | 1.9111e-06 | 61423.8283 | 82.7877 | 61506.6161
390 | double | L13+S15 | 不操作（L13 基本策略） + 不操作（S15 基本策略） | 0 | 0 | 0 | - | 1.9111e-06 | 61423.8283 | 82.7877 | 61506.6161
390 | double | L13+S16 | 不操作（L13 基本策略） + 打开开关 S15 | 0 | 0 | 0 | - | 1.9111e-06 | 61423.8283 | 82.7877 | 61506.6161
390 | double | L13+S17 | 不操作（L13 基本策略） + 不操作（S17 基本策略） | 414300 | 0 | 414300 | - | 1.9111e-06 | 61424.6201 | 82.7877 | 61507.4078
390 | double | L13+S18 | 不操作（L13 基本策略） + 不操作（S18 基本策略） | 0 | 0 | 0 | - | 1.9111e-06 | 61424.6201 | 82.7877 | 61507.4078
390 | double | L13+S19 | 不操作（L13 基本策略） + 不操作（S19 基本策略） | 691000 | 0 | 691000 | - | 1.9111e-06 | 61425.9406 | 82.7877 | 61508.7284
390 | double | L13+S20 | 不操作（L13 基本策略） + 不操作（S20 基本策略） | 266200 | 0 | 266200 | - | 1.9111e-06 | 61426.4494 | 82.7877 | 61509.2371
390 | double | L13+S21 | 不操作（L13 基本策略） + 不操作（S21 基本策略） | 1089900 | 0 | 1089900 | - | 1.9111e-06 | 61428.5322 | 82.7877 | 61511.32
390 | double | L13+S22 | 不操作（L13 基本策略） + 不操作（S22 基本策略） | 281400 | 0 | 281400 | - | 1.9111e-06 | 61429.07 | 82.7877 | 61511.8577
390 | double | L13+S23 | 不操作（L13 基本策略） + 不操作（S23 基本策略） | 1404800 | 0 | 1404800 | - | 1.9111e-06 | 61431.7547 | 82.7877 | 61514.5424
390 | double | L13+S24 | 不操作（L13 基本策略） + 不操作（S24 基本策略） | 415400 | 0 | 415400 | - | 1.9111e-06 | 61432.5485 | 82.7877 | 61515.3362
390 | double | L13+S25 | 不操作（L13 基本策略） + 不操作（S25 基本策略） | 452000 | 0 | 452000 | - | 1.9111e-06 | 61433.4123 | 82.7877 | 61516.2
390 | double | L13+S26 | 不操作（L13 基本策略） + 不操作（S26 基本策略） | 0 | 0 | 0 | - | 1.9111e-06 | 61433.4123 | 82.7877 | 61516.2
390 | double | L13+S27 | 不操作（L13 基本策略） + 操作：开S62-3 | 0 | 0 | 0 | - | 1.9111e-06 | 61433.4123 | 82.7877 | 61516.2
390 | double | L13+S28 | 不操作（L13 基本策略） + 不操作（S28 基本策略） | 242550 | 0 | 242550 | - | 1.9111e-06 | 61433.8759 | 82.7877 | 61516.6636
390 | double | L19+U31 | 不操作（L19 基本策略） + 不操作（U31 基本策略） | 1898700 | 0 | 1898700 | - | 3.5927e-06 | 61440.6973 | 82.7877 | 61523.485
390 | double | L19+U32 | 不操作（L19 基本策略） + 不操作（U32 基本策略） | 2335500 | 0 | 2335500 | - | 3.5927e-06 | 61449.088 | 82.7877 | 61531.8757
390 | double | L19+U33 | 不操作（L19 基本策略） + 不操作（U33 基本策略） | 1966500 | 0 | 1966500 | - | 3.5927e-06 | 61456.153 | 82.7877 | 61538.9407
390 | double | L19+U34 | 不操作（L19 基本策略） + 不操作（U34 基本策略） | 1830900 | 0 | 1830900 | - | 3.5927e-06 | 61462.7308 | 82.7877 | 61545.5186
390 | double | L19+U35 | 不操作（L19 基本策略） + 不操作（U35 基本策略） | 1654300 | 0 | 1654300 | - | 3.5927e-06 | 61468.6742 | 82.7877 | 61551.4619
390 | double | L19+U36 | 不操作（L19 基本策略） + 不操作（U36 基本策略） | 1981500 | 0 | 1981500 | - | 3.5927e-06 | 61475.7931 | 82.7877 | 61558.5808
390 | double | L19+U37 | 不操作（L19 基本策略） + 不操作（U37 基本策略） | 1687800 | 0 | 1687800 | - | 3.5927e-06 | 61481.8568 | 82.7877 | 61564.6446
390 | double | L19+U38 | 不操作（L19 基本策略） + 不操作（U38 基本策略） | 2102100 | 0 | 2102100 | - | 3.5927e-06 | 61489.409 | 82.7877 | 61572.1967
390 | double | L19+U39 | 不操作（L19 基本策略） + 不操作（U39 基本策略） | 1687800 | 0 | 1687800 | - | 3.5927e-06 | 61495.4727 | 82.7877 | 61578.2605
390 | double | L19+U40 | 不操作（L19 基本策略） + 不操作（U40 基本策略） | 2052300 | 0 | 2052300 | - | 3.5927e-06 | 61502.846 | 82.7877 | 61585.6337
390 | double | L19+U41 | 不操作（L19 基本策略） + 不操作（U41 基本策略） | 1667700 | 0 | 1667700 | - | 3.5927e-06 | 61508.8375 | 82.7877 | 61591.6252
390 | double | L19+U42 | 不操作（L19 基本策略） + 不操作（U42 基本策略） | 1853500 | 0 | 1853500 | - | 3.5927e-06 | 61515.4966 | 82.7877 | 61598.2843
390 | double | L19+U43 | 不操作（L19 基本策略） + 不操作（U43 基本策略） | 1654300 | 0 | 1654300 | - | 3.5927e-06 | 61521.4399 | 82.7877 | 61604.2276
390 | double | L19+U44 | 不操作（L19 基本策略） + 不操作（U44 基本策略） | 1667700 | 0 | 1667700 | - | 3.5927e-06 | 61527.4314 | 82.7877 | 61610.2192
390 | double | L19+U45 | 不操作（L19 基本策略） + 不操作（U45 基本策略） | 2052300 | 0 | 2052300 | - | 3.5927e-06 | 61534.8047 | 82.7877 | 61617.5924
390 | double | L19+U46 | 不操作（L19 基本策略） + 不操作（U46 基本策略） | 1728000 | 0 | 1728000 | - | 3.5927e-06 | 61541.0129 | 82.7877 | 61623.8006
390 | double | L19+U47 | 不操作（L19 基本策略） + 不操作（U47 基本策略） | 2335500 | 0 | 2335500 | - | 3.5927e-06 | 61549.4036 | 82.7877 | 61632.1913
390 | double | L19+U48 | 不操作（L19 基本策略） + 不操作（U48 基本策略） | 1908900 | 0 | 1908900 | - | 3.5927e-06 | 61556.2616 | 82.7877 | 61639.0494
390 | double | L19+U49 | 不操作（L19 基本策略） + 不操作（U49 基本策略） | 2576700 | 0 | 2576700 | - | 3.5927e-06 | 61565.5189 | 82.7877 | 61648.3066
390 | double | L19+U50 | 不操作（L19 基本策略） + 不操作（U50 基本策略） | 1667700 | 0 | 1667700 | - | 3.5927e-06 | 61571.5104 | 82.7877 | 61654.2981
390 | double | L19+U51 | 不操作（L19 基本策略） + 不操作（U51 基本策略） | 1908900 | 0 | 1908900 | - | 3.5927e-06 | 61578.3685 | 82.7877 | 61661.1562
390 | double | L19+U52 | 不操作（L19 基本策略） + 不操作（U52 基本策略） | 1761500 | 0 | 1761500 | - | 3.5927e-06 | 61584.697 | 82.7877 | 61667.4847
390 | double | L19+U53 | 不操作（L19 基本策略） + 不操作（U53 基本策略） | 2079500 | 0 | 2079500 | - | 3.5927e-06 | 61592.168 | 82.7877 | 61674.9557
390 | double | L19+U54 | 不操作（L19 基本策略） + 不操作（U54 基本策略） | 1728000 | 0 | 1728000 | - | 3.5927e-06 | 61598.3761 | 82.7877 | 61681.1638
390 | double | L19+U55 | 不操作（L19 基本策略） + 不操作（U55 基本策略） | 1761500 | 0 | 1761500 | - | 3.5927e-06 | 61604.7046 | 82.7877 | 61687.4923
390 | double | L19+U56 | 不操作（L19 基本策略） + 不操作（U56 基本策略） | 1717900 | 0 | 1717900 | - | 3.5927e-06 | 61610.8765 | 82.7877 | 61693.6642
390 | double | L19+U57 | 不操作（L19 基本策略） + 不操作（U57 基本策略） | 1707900 | 0 | 1707900 | - | 3.5927e-06 | 61617.0124 | 82.7877 | 61699.8002
390 | double | L19+U58 | 不操作（L19 基本策略） + 不操作（U58 基本策略） | 1839900 | 0 | 1839900 | - | 3.5927e-06 | 61623.6226 | 82.7877 | 61706.4103
390 | double | L19+U59 | 不操作（L19 基本策略） + 不操作（U59 基本策略） | 1657650 | 0 | 1657650 | - | 3.5927e-06 | 61629.578 | 82.7877 | 61712.3657
390 | double | L19+U60 | 不操作（L19 基本策略） + 不操作（U60 基本策略） | 1667700 | 0 | 1667700 | - | 3.5927e-06 | 61635.5695 | 82.7877 | 61718.3573
390 | double | L5+U31 | 操作：开S13-1 + 不操作（U31 基本策略） | 271200 | 0 | 271200 | - | 7.6364e-06 | 61637.6405 | 82.7877 | 61720.4282
390 | double | L5+U32 | 操作：开S13-1 + 不操作（U32 基本策略） | 708000 | 0 | 708000 | - | 7.6364e-06 | 61643.0471 | 82.7877 | 61725.8348
390 | double | L5+U33 | 操作：开S13-1 + 不操作（U33 基本策略） | 339000 | 0 | 339000 | - | 7.6364e-06 | 61645.6358 | 82.7877 | 61728.4235
390 | double | L5+U34 | 操作：开S13-1 + 不操作（U34 基本策略） | 203400 | 0 | 203400 | - | 7.6364e-06 | 61647.189 | 82.7877 | 61729.9767
390 | double | L5+U35 | 操作：开S13-1 + 不操作（U35 基本策略） | 26800 | 0 | 26800 | - | 7.6364e-06 | 61647.3937 | 82.7877 | 61730.1814
390 | double | L5+U36 | 操作：开S13-1 + 不操作（U36 基本策略） | 354000 | 0 | 354000 | - | 7.6364e-06 | 61650.0969 | 82.7877 | 61732.8847
390 | double | L5+U37 | 操作：开S13-1 + 不操作（U37 基本策略） | 60300 | 0 | 60300 | - | 7.6364e-06 | 61650.5574 | 82.7877 | 61733.3451
390 | double | L5+U38 | 操作：开S13-1 + 不操作（U38 基本策略） | 474600 | 0 | 474600 | - | 7.6364e-06 | 61654.1816 | 82.7877 | 61736.9693
390 | double | L5+U39 | 操作：开S13-1 + 不操作（U39 基本策略） | 60300 | 0 | 60300 | - | 7.6364e-06 | 61654.6421 | 82.7877 | 61737.4298
390 | double | L5+U40 | 操作：开S13-1 + 不操作（U40 基本策略） | 424800 | 0 | 424800 | - | 7.6364e-06 | 61657.886 | 82.7877 | 61740.6737
390 | double | L5+U41 | 操作：开S13-1 + 不操作（U41 基本策略） | 40200 | 0 | 40200 | - | 7.6364e-06 | 61658.193 | 82.7877 | 61740.9807
390 | double | L5+U42 | 操作：开S13-1 + 不操作（U42 基本策略） | 226000 | 0 | 226000 | - | 7.6364e-06 | 61659.9188 | 82.7877 | 61742.7065
390 | double | L5+U43 | 操作：开S13-1 + 不操作（U43 基本策略） | 26800 | 0 | 26800 | - | 7.6364e-06 | 61660.1235 | 82.7877 | 61742.9112
390 | double | L5+U44 | 操作：开S13-1 + 不操作（U44 基本策略） | 40200 | 0 | 40200 | - | 7.6364e-06 | 61660.4305 | 82.7877 | 61743.2182
390 | double | L5+U45 | 操作：开S13-1 + 不操作（U45 基本策略） | 424800 | 0 | 424800 | - | 7.6364e-06 | 61663.6744 | 82.7877 | 61746.4621
390 | double | L5+U46 | 操作：开S13-1 + 不操作（U46 基本策略） | 100500 | 0 | 100500 | - | 7.6364e-06 | 61664.4418 | 82.7877 | 61747.2296
390 | double | L5+U47 | 操作：开S13-1 + 不操作（U47 基本策略） | 708000 | 0 | 708000 | - | 7.6364e-06 | 61669.8484 | 82.7877 | 61752.6361
390 | double | L5+U48 | 操作：开S13-1 + 不操作（U48 基本策略） | 281400 | 0 | 281400 | - | 7.6364e-06 | 61671.9972 | 82.7877 | 61754.785
390 | double | L5+U49 | 操作：开S13-1 + 不操作（U49 基本策略） | 949200 | 0 | 949200 | - | 7.6364e-06 | 61679.2457 | 82.7877 | 61762.0334
390 | double | L5+U50 | 操作：开S13-1 + 不操作（U50 基本策略） | 40200 | 0 | 40200 | - | 7.6364e-06 | 61679.5527 | 82.7877 | 61762.3404
390 | double | L5+U51 | 操作：开S13-1 + 不操作（U51 基本策略） | 281400 | 0 | 281400 | - | 7.6364e-06 | 61681.7015 | 82.7877 | 61764.4892
390 | double | L5+U52 | 操作：开S13-1 + 不操作（U52 基本策略） | 134000 | 0 | 134000 | - | 7.6364e-06 | 61682.7248 | 82.7877 | 61765.5125
390 | double | L5+U53 | 操作：开S13-1 + 不操作（U53 基本策略） | 452000 | 0 | 452000 | - | 7.6364e-06 | 61686.1764 | 82.7877 | 61768.9641
390 | double | L5+U54 | 操作：开S13-1 + 不操作（U54 基本策略） | 100500 | 0 | 100500 | - | 7.6364e-06 | 61686.9439 | 82.7877 | 61769.7316
390 | double | L5+U55 | 操作：开S13-1 + 不操作（U55 基本策略） | 134000 | 0 | 134000 | - | 7.6364e-06 | 61687.9672 | 82.7877 | 61770.7549
390 | double | L5+U56 | 操作：开S13-1 + 不操作（U56 基本策略） | 90400 | 0 | 90400 | - | 7.6364e-06 | 61688.6575 | 82.7877 | 61771.4452
390 | double | L5+U57 | 操作：开S13-1 + 不操作（U57 基本策略） | 80400 | 0 | 80400 | - | 7.6364e-06 | 61689.2714 | 82.7877 | 61772.0592
390 | double | L5+U58 | 操作：开S13-1 + 不操作（U58 基本策略） | 212400 | 0 | 212400 | - | 7.6364e-06 | 61690.8934 | 82.7877 | 61773.6811
390 | double | L5+U59 | 操作：开S13-1 + 不操作（U59 基本策略） | 30150 | 0 | 30150 | - | 7.6364e-06 | 61691.1236 | 82.7877 | 61773.9114
390 | double | L5+U60 | 操作：开S13-1 + 不操作（U60 基本策略） | 40200 | 0 | 40200 | - | 7.6364e-06 | 61691.4306 | 82.7877 | 61774.2183
390 | double | L3+U31 | 操作：开S29-2 + 不操作（U31 基本策略） | 271200 | 0 | 271200 | - | 6.297e-07 | 61691.6014 | 82.7877 | 61774.3891
390 | double | L3+U32 | 操作：开S29-2 + 不操作（U32 基本策略） | 708000 | 0 | 708000 | - | 6.297e-07 | 61692.0472 | 82.7877 | 61774.8349
390 | double | L3+U33 | 操作：开S29-2 + 不操作（U33 基本策略） | 339000 | 0 | 339000 | - | 6.297e-07 | 61692.2607 | 82.7877 | 61775.0484
390 | double | L3+U34 | 操作：开S29-2 + 不操作（U34 基本策略） | 203400 | 0 | 203400 | - | 6.297e-07 | 61692.3888 | 82.7877 | 61775.1765
390 | double | L3+U35 | 操作：开S29-2 + 不操作（U35 基本策略） | 26800 | 0 | 26800 | - | 6.297e-07 | 61692.4057 | 82.7877 | 61775.1934
390 | double | L3+U36 | 操作：开S29-2 + 不操作（U36 基本策略） | 354000 | 0 | 354000 | - | 6.297e-07 | 61692.6286 | 82.7877 | 61775.4163
390 | double | L3+U37 | 操作：开S29-2 + 不操作（U37 基本策略） | 60300 | 0 | 60300 | - | 6.297e-07 | 61692.6665 | 82.7877 | 61775.4543
390 | double | L3+U38 | 操作：开S29-2 + 不操作（U38 基本策略） | 474600 | 0 | 474600 | - | 6.297e-07 | 61692.9654 | 82.7877 | 61775.7531
390 | double | L3+U39 | 操作：开S29-2 + 不操作（U39 基本策略） | 60300 | 0 | 60300 | - | 6.297e-07 | 61693.0034 | 82.7877 | 61775.7911
390 | double | L3+U40 | 操作：开S29-2 + 不操作（U40 基本策略） | 424800 | 0 | 424800 | - | 6.297e-07 | 61693.2709 | 82.7877 | 61776.0586
390 | double | L3+U41 | 操作：开S29-2 + 不操作（U41 基本策略） | 40200 | 0 | 40200 | - | 6.297e-07 | 61693.2962 | 82.7877 | 61776.0839
390 | double | L3+U42 | 操作：开S29-2 + 不操作（U42 基本策略） | 226000 | 0 | 226000 | - | 6.297e-07 | 61693.4385 | 82.7877 | 61776.2262
390 | double | L3+U43 | 操作：开S29-2 + 不操作（U43 基本策略） | 26800 | 0 | 26800 | - | 6.297e-07 | 61693.4554 | 82.7877 | 61776.2431
390 | double | L3+U44 | 操作：开S29-2 + 不操作（U44 基本策略） | 40200 | 0 | 40200 | - | 6.297e-07 | 61693.4807 | 82.7877 | 61776.2684
390 | double | L3+U45 | 操作：开S29-2 + 不操作（U45 基本策略） | 424800 | 0 | 424800 | - | 6.297e-07 | 61693.7482 | 82.7877 | 61776.5359
390 | double | L3+U46 | 操作：开S29-2 + 不操作（U46 基本策略） | 100500 | 0 | 100500 | - | 6.297e-07 | 61693.8115 | 82.7877 | 61776.5992
390 | double | L3+U47 | 操作：开S29-2 + 不操作（U47 基本策略） | 708000 | 0 | 708000 | - | 6.297e-07 | 61694.2573 | 82.7877 | 61777.045
390 | double | L3+U48 | 操作：开S29-2 + 不操作（U48 基本策略） | 281400 | 0 | 281400 | - | 6.297e-07 | 61694.4345 | 82.7877 | 61777.2222
390 | double | L3+U49 | 操作：开S29-2 + 不操作（U49 基本策略） | 949200 | 0 | 949200 | - | 6.297e-07 | 61695.0322 | 82.7877 | 61777.8199
390 | double | L3+U50 | 操作：开S29-2 + 不操作（U50 基本策略） | 40200 | 0 | 40200 | - | 6.297e-07 | 61695.0575 | 82.7877 | 61777.8452
390 | double | L3+U51 | 操作：开S29-2 + 不操作（U51 基本策略） | 281400 | 0 | 281400 | - | 6.297e-07 | 61695.2347 | 82.7877 | 61778.0224
390 | double | L3+U52 | 操作：开S29-2 + 不操作（U52 基本策略） | 134000 | 0 | 134000 | - | 6.297e-07 | 61695.3191 | 82.7877 | 61778.1068
390 | double | L3+U53 | 操作：开S29-2 + 不操作（U53 基本策略） | 452000 | 0 | 452000 | - | 6.297e-07 | 61695.6037 | 82.7877 | 61778.3914
390 | double | L3+U54 | 操作：开S29-2 + 不操作（U54 基本策略） | 100500 | 0 | 100500 | - | 6.297e-07 | 61695.667 | 82.7877 | 61778.4547
390 | double | L3+U55 | 操作：开S29-2 + 不操作（U55 基本策略） | 134000 | 0 | 134000 | - | 6.297e-07 | 61695.7514 | 82.7877 | 61778.5391
390 | double | L3+U56 | 操作：开S29-2 + 不操作（U56 基本策略） | 90400 | 0 | 90400 | - | 6.297e-07 | 61695.8083 | 82.7877 | 61778.596
390 | double | L3+U57 | 操作：开S29-2 + 不操作（U57 基本策略） | 80400 | 0 | 80400 | - | 6.297e-07 | 61695.8589 | 82.7877 | 61778.6467
390 | double | L3+U58 | 操作：开S29-2 + 不操作（U58 基本策略） | 212400 | 0 | 212400 | - | 6.297e-07 | 61695.9927 | 82.7877 | 61778.7804
390 | double | L3+U59 | 操作：开S29-2 + 不操作（U59 基本策略） | 30150 | 0 | 30150 | - | 6.297e-07 | 61696.0117 | 82.7877 | 61778.7994
390 | double | L3+U60 | 操作：开S29-2 + 不操作（U60 基本策略） | 40200 | 0 | 40200 | - | 6.297e-07 | 61696.037 | 82.7877 | 61778.8247
390 | double | L20+U16 | 不操作（L20 基本策略） + 打开开关 S7 | 271200 | 0 | 271200 | - | 2.4573e-06 | 61696.7034 | 82.7877 | 61779.4911
390 | double | L20+U17 | 不操作（L20 基本策略） + 不操作（U17 基本策略） | 167500 | 0 | 167500 | - | 2.4573e-06 | 61697.115 | 82.7877 | 61779.9027
390 | double | L20+U18 | 不操作（L20 基本策略） + 不操作（U18 基本策略） | 494700 | 0 | 494700 | - | 2.4573e-06 | 61698.3306 | 82.7877 | 61781.1183
390 | double | L20+U19 | 不操作（L20 基本策略） + 不操作（U19 基本策略） | 156780 | 0 | 156780 | - | 2.4573e-06 | 61698.7159 | 82.7877 | 61781.5036
390 | double | L20+U20 | 不操作（L20 基本策略） + 不操作（U20 基本策略） | 180900 | 0 | 180900 | - | 2.4573e-06 | 61699.1604 | 82.7877 | 61781.9481
390 | double | L20+U21 | 不操作（L20 基本策略） + 不操作（U21 基本策略） | 353100 | 0 | 353100 | - | 2.4573e-06 | 61700.028 | 82.7877 | 61782.8157
390 | double | L20+U22 | 不操作（L20 基本策略） + 不操作（U22 基本策略） | 180900 | 0 | 180900 | - | 2.4573e-06 | 61700.4726 | 82.7877 | 61783.2603
390 | double | L20+U23 | 不操作（L20 基本策略） + 不操作（U23 基本策略） | 180900 | 0 | 180900 | - | 2.4573e-06 | 61700.9171 | 82.7877 | 61783.7048
390 | double | L20+U24 | 不操作（L20 基本策略） + 不操作（U24 基本策略） | 167500 | 0 | 167500 | - | 2.4573e-06 | 61701.3287 | 82.7877 | 61784.1164
390 | double | L20+U25 | 不操作（L20 基本策略） + 不操作（U25 基本策略） | 180900 | 0 | 180900 | - | 2.4573e-06 | 61701.7732 | 82.7877 | 61784.5609
390 | double | L20+U26 | 不操作（L20 基本策略） + 不操作（U26 基本策略） | 167500 | 0 | 167500 | - | 2.4573e-06 | 61702.1848 | 82.7877 | 61784.9725
390 | double | L20+U27 | 不操作（L20 基本策略） + 不操作（U27 基本策略） | 276300 | 0 | 276300 | - | 2.4573e-06 | 61702.8637 | 82.7877 | 61785.6514
390 | double | L20+U28 | 不操作（L20 基本策略） + 不操作（U28 基本策略） | 207700 | 0 | 207700 | - | 2.4573e-06 | 61703.3741 | 82.7877 | 61786.1618
390 | double | L20+U29 | 不操作（L20 基本策略） + 不操作（U29 基本策略） | 353100 | 0 | 353100 | - | 2.4573e-06 | 61704.2417 | 82.7877 | 61787.0295
390 | double | L20+U30 | 不操作（L20 基本策略） + 不操作（U30 基本策略） | 207700 | 0 | 207700 | - | 2.4573e-06 | 61704.7521 | 82.7877 | 61787.5398
390 | double | L20+U31 | 不操作（L20 基本策略） + 不操作（U31 基本策略） | 411900 | 0 | 411900 | - | 2.4573e-06 | 61705.7643 | 82.7877 | 61788.552
390 | double | L20+U32 | 不操作（L20 基本策略） + 不操作（U32 基本策略） | 848700 | 0 | 848700 | - | 2.4573e-06 | 61707.8498 | 82.7877 | 61790.6375
390 | double | L20+U33 | 不操作（L20 基本策略） + 不操作（U33 基本策略） | 479700 | 0 | 479700 | - | 2.4573e-06 | 61709.0285 | 82.7877 | 61791.8162
390 | double | L20+U34 | 不操作（L20 基本策略） + 不操作（U34 基本策略） | 344100 | 0 | 344100 | - | 2.4573e-06 | 61709.874 | 82.7877 | 61792.6618
390 | double | L20+U35 | 不操作（L20 基本策略） + 不操作（U35 基本策略） | 167500 | 0 | 167500 | - | 2.4573e-06 | 61710.2856 | 82.7877 | 61793.0734
390 | double | L20+U36 | 不操作（L20 基本策略） + 不操作（U36 基本策略） | 494700 | 0 | 494700 | - | 2.4573e-06 | 61711.5012 | 82.7877 | 61794.289
390 | double | L20+U37 | 不操作（L20 基本策略） + 不操作（U37 基本策略） | 201000 | 0 | 201000 | - | 2.4573e-06 | 61711.9952 | 82.7877 | 61794.7829
390 | double | L20+U38 | 不操作（L20 基本策略） + 不操作（U38 基本策略） | 615300 | 0 | 615300 | - | 2.4573e-06 | 61713.5071 | 82.7877 | 61796.2948
390 | double | L20+U39 | 不操作（L20 基本策略） + 不操作（U39 基本策略） | 201000 | 0 | 201000 | - | 2.4573e-06 | 61714.001 | 82.7877 | 61796.7887
390 | double | L20+U40 | 不操作（L20 基本策略） + 不操作（U40 基本策略） | 565500 | 0 | 565500 | - | 2.4573e-06 | 61715.3906 | 82.7877 | 61798.1783
390 | double | L20+U41 | 不操作（L20 基本策略） + 不操作（U41 基本策略） | 180900 | 0 | 180900 | - | 2.4573e-06 | 61715.8351 | 82.7877 | 61798.6228
390 | double | L20+U42 | 不操作（L20 基本策略） + 不操作（U42 基本策略） | 366700 | 0 | 366700 | - | 2.4573e-06 | 61716.7362 | 82.7877 | 61799.5239
390 | double | L20+U43 | 不操作（L20 基本策略） + 不操作（U43 基本策略） | 167500 | 0 | 167500 | - | 2.4573e-06 | 61717.1478 | 82.7877 | 61799.9355
390 | double | L20+U44 | 不操作（L20 基本策略） + 不操作（U44 基本策略） | 180900 | 0 | 180900 | - | 2.4573e-06 | 61717.5923 | 82.7877 | 61800.38
390 | double | L20+U45 | 不操作（L20 基本策略） + 不操作（U45 基本策略） | 565500 | 0 | 565500 | - | 2.4573e-06 | 61718.9819 | 82.7877 | 61801.7696
390 | double | L21+U1 | 不操作（L21 基本策略） + 不操作（U1 基本策略） | 26800 | 0 | 26800 | - | 2.4573e-06 | 61719.0478 | 82.7877 | 61801.8355
390 | double | L21+U2 | 不操作（L21 基本策略） + 不操作（U2 基本策略） | 40200 | 0 | 40200 | - | 2.4573e-06 | 61719.1465 | 82.7877 | 61801.9343
390 | double | L21+U3 | 不操作（L21 基本策略） + 不操作（U3 基本策略） | 40200 | 0 | 40200 | - | 2.4573e-06 | 61719.2453 | 82.7877 | 61802.033
390 | double | L21+U4 | 不操作（L21 基本策略） + 不操作（U4 基本策略） | 40200 | 0 | 40200 | - | 2.4573e-06 | 61719.3441 | 82.7877 | 61802.1318
390 | double | L21+U5 | 不操作（L21 基本策略） + 不操作（U5 基本策略） | 67000 | 0 | 67000 | - | 2.4573e-06 | 61719.5087 | 82.7877 | 61802.2965
390 | double | L21+U6 | 不操作（L21 基本策略） + 不操作（U6 基本策略） | 40200 | 0 | 40200 | - | 2.4573e-06 | 61719.6075 | 82.7877 | 61802.3952
390 | double | L21+U7 | 不操作（L21 基本策略） + 不操作（U7 基本策略） | 212400 | 0 | 212400 | - | 2.4573e-06 | 61720.1294 | 82.7877 | 61802.9172
390 | double | L21+U8 | 不操作（L21 基本策略） + 不操作（U8 基本策略） | 40200 | 0 | 40200 | - | 2.4573e-06 | 61720.2282 | 82.7877 | 61803.0159
390 | double | L21+U9 | 不操作（L21 基本策略） + 不操作（U9 基本策略） | 424800 | 0 | 424800 | - | 2.4573e-06 | 61721.2721 | 82.7877 | 61804.0598
390 | double | L21+U10 | 不操作（L21 基本策略） + 不操作（U10 基本策略） | 134000 | 0 | 134000 | - | 2.4573e-06 | 61721.6013 | 82.7877 | 61804.3891
390 | double | L21+U11 | 不操作（L21 基本策略） + 不操作（U11 基本策略） | 339000 | 0 | 339000 | - | 2.4573e-06 | 61722.4344 | 82.7877 | 61805.2221
390 | double | L21+U12 | 不操作（L21 基本策略） + 不操作（U12 基本策略） | 708000 | 0 | 708000 | - | 2.4573e-06 | 61724.1741 | 82.7877 | 61806.9618
390 | double | L21+U13 | 不操作（L21 基本策略） + 不操作（U13 基本策略） | 40200 | 0 | 40200 | - | 2.4573e-06 | 61724.2729 | 82.7877 | 61807.0606
390 | double | L21+U14 | 不操作（L21 基本策略） + 不操作（U14 基本策略） | 1486800 | 0 | 1486800 | - | 2.4573e-06 | 61727.9263 | 82.7877 | 61810.7141
390 | double | L21+U15 | 不操作（L21 基本策略） + 不操作（U15 基本策略） | 140700 | 0 | 140700 | - | 2.4573e-06 | 61728.2721 | 82.7877 | 61811.0598
390 | double | L21+U16 | 不操作（L21 基本策略） + 不操作（U16 基本策略） | 271200 | 0 | 271200 | - | 2.4573e-06 | 61728.9385 | 82.7877 | 61811.7262
390 | double | L21+U17 | 不操作（L21 基本策略） + 不操作（U17 基本策略） | 26800 | 0 | 26800 | - | 2.4573e-06 | 61729.0043 | 82.7877 | 61811.7921
390 | double | L21+U18 | 不操作（L21 基本策略） + 不操作（U18 基本策略） | 354000 | 0 | 354000 | - | 2.4573e-06 | 61729.8742 | 82.7877 | 61812.6619
390 | double | L21+U19 | 不操作（L21 基本策略） + 不操作（U19 基本策略） | 16080 | 0 | 16080 | - | 2.4573e-06 | 61729.9137 | 82.7877 | 61812.7014
390 | double | L21+U20 | 不操作（L21 基本策略） + 不操作（U20 基本策略） | 40200 | 0 | 40200 | - | 2.4573e-06 | 61730.0125 | 82.7877 | 61812.8002
390 | double | L21+U21 | 不操作（L21 基本策略） + 不操作（U21 基本策略） | 212400 | 0 | 212400 | - | 2.4573e-06 | 61730.5344 | 82.7877 | 61813.3221
390 | double | L21+U22 | 不操作（L21 基本策略） + 不操作（U22 基本策略） | 40200 | 0 | 40200 | - | 2.4573e-06 | 61730.6332 | 82.7877 | 61813.4209
390 | double | L21+U23 | 不操作（L21 基本策略） + 不操作（U23 基本策略） | 40200 | 0 | 40200 | - | 2.4573e-06 | 61730.732 | 82.7877 | 61813.5197
390 | double | L21+U24 | 不操作（L21 基本策略） + 不操作（U24 基本策略） | 26800 | 0 | 26800 | - | 2.4573e-06 | 61730.7979 | 82.7877 | 61813.5856
390 | double | L21+U25 | 不操作（L21 基本策略） + 不操作（U25 基本策略） | 40200 | 0 | 40200 | - | 2.4573e-06 | 61730.8966 | 82.7877 | 61813.6844
390 | double | L21+U26 | 不操作（L21 基本策略） + 不操作（U26 基本策略） | 26800 | 0 | 26800 | - | 2.4573e-06 | 61730.9625 | 82.7877 | 61813.7502
390 | double | L21+U27 | 不操作（L21 基本策略） + 不操作（U27 基本策略） | 135600 | 0 | 135600 | - | 2.4573e-06 | 61731.2957 | 82.7877 | 61814.0834
390 | double | L21+U28 | 不操作（L21 基本策略） + 不操作（U28 基本策略） | 67000 | 0 | 67000 | - | 2.4573e-06 | 61731.4603 | 82.7877 | 61814.248
390 | double | L21+U29 | 不操作（L21 基本策略） + 不操作（U29 基本策略） | 212400 | 0 | 212400 | - | 2.4573e-06 | 61731.9823 | 82.7877 | 61814.77
390 | double | L21+U30 | 不操作（L21 基本策略） + 不操作（U30 基本策略） | 67000 | 0 | 67000 | - | 2.4573e-06 | 61732.1469 | 82.7877 | 61814.9346
390 | double | L1+U31 | 操作：开S29-2 + 不操作（U31 基本策略） | 271200 | 0 | 271200 | - | 1.574e-07 | 61732.1896 | 82.7877 | 61814.9773
390 | double | L1+U32 | 操作：开S29-2 + 不操作（U32 基本策略） | 708000 | 0 | 708000 | - | 1.574e-07 | 61732.301 | 82.7877 | 61815.0887
390 | double | L1+U33 | 操作：开S29-2 + 不操作（U33 基本策略） | 339000 | 0 | 339000 | - | 1.574e-07 | 61732.3544 | 82.7877 | 61815.1421
390 | double | L1+U34 | 操作：开S29-2 + 不操作（U34 基本策略） | 203400 | 0 | 203400 | - | 1.574e-07 | 61732.3864 | 82.7877 | 61815.1741
390 | double | L1+U35 | 操作：开S29-2 + 不操作（U35 基本策略） | 26800 | 0 | 26800 | - | 1.574e-07 | 61732.3906 | 82.7877 | 61815.1783
390 | double | L1+U36 | 操作：开S29-2 + 不操作（U36 基本策略） | 354000 | 0 | 354000 | - | 1.574e-07 | 61732.4463 | 82.7877 | 61815.234
390 | double | L1+U37 | 操作：开S29-2 + 不操作（U37 基本策略） | 60300 | 0 | 60300 | - | 1.574e-07 | 61732.4558 | 82.7877 | 61815.2435
390 | double | L1+U38 | 操作：开S29-2 + 不操作（U38 基本策略） | 474600 | 0 | 474600 | - | 1.574e-07 | 61732.5305 | 82.7877 | 61815.3182
390 | double | L1+U39 | 操作：开S29-2 + 不操作（U39 基本策略） | 60300 | 0 | 60300 | - | 1.574e-07 | 61732.54 | 82.7877 | 61815.3277
390 | double | L1+U40 | 操作：开S29-2 + 不操作（U40 基本策略） | 424800 | 0 | 424800 | - | 1.574e-07 | 61732.6069 | 82.7877 | 61815.3946
390 | double | L1+U41 | 操作：开S29-2 + 不操作（U41 基本策略） | 40200 | 0 | 40200 | - | 1.574e-07 | 61732.6132 | 82.7877 | 61815.4009
390 | double | L1+U42 | 操作：开S29-2 + 不操作（U42 基本策略） | 226000 | 0 | 226000 | - | 1.574e-07 | 61732.6488 | 82.7877 | 61815.4365
390 | double | L1+U43 | 操作：开S29-2 + 不操作（U43 基本策略） | 26800 | 0 | 26800 | - | 1.574e-07 | 61732.653 | 82.7877 | 61815.4407
390 | double | L1+U44 | 操作：开S29-2 + 不操作（U44 基本策略） | 40200 | 0 | 40200 | - | 1.574e-07 | 61732.6593 | 82.7877 | 61815.447
390 | double | L1+U45 | 操作：开S29-2 + 不操作（U45 基本策略） | 424800 | 0 | 424800 | - | 1.574e-07 | 61732.7262 | 82.7877 | 61815.5139
390 | double | L1+U46 | 操作：开S29-2 + 不操作（U46 基本策略） | 100500 | 0 | 100500 | - | 1.574e-07 | 61732.742 | 82.7877 | 61815.5297
390 | double | L1+U47 | 操作：开S29-2 + 不操作（U47 基本策略） | 708000 | 0 | 708000 | - | 1.574e-07 | 61732.8535 | 82.7877 | 61815.6412
390 | double | L1+U48 | 操作：开S29-2 + 不操作（U48 基本策略） | 281400 | 0 | 281400 | - | 1.574e-07 | 61732.8977 | 82.7877 | 61815.6855
390 | double | L1+U49 | 操作：开S29-2 + 不操作（U49 基本策略） | 949200 | 0 | 949200 | - | 1.574e-07 | 61733.0472 | 82.7877 | 61815.8349
390 | double | L1+U50 | 操作：开S29-2 + 不操作（U50 基本策略） | 40200 | 0 | 40200 | - | 1.574e-07 | 61733.0535 | 82.7877 | 61815.8412
390 | double | L1+U51 | 操作：开S29-2 + 不操作（U51 基本策略） | 281400 | 0 | 281400 | - | 1.574e-07 | 61733.0978 | 82.7877 | 61815.8855
390 | double | L1+U52 | 操作：开S29-2 + 不操作（U52 基本策略） | 134000 | 0 | 134000 | - | 1.574e-07 | 61733.1189 | 82.7877 | 61815.9066
390 | double | L1+U53 | 操作：开S29-2 + 不操作（U53 基本策略） | 452000 | 0 | 452000 | - | 1.574e-07 | 61733.19 | 82.7877 | 61815.9777
390 | double | L1+U54 | 操作：开S29-2 + 不操作（U54 基本策略） | 100500 | 0 | 100500 | - | 1.574e-07 | 61733.2058 | 82.7877 | 61815.9935
390 | double | L1+U55 | 操作：开S29-2 + 不操作（U55 基本策略） | 134000 | 0 | 134000 | - | 1.574e-07 | 61733.2269 | 82.7877 | 61816.0146
390 | double | L1+U56 | 操作：开S29-2 + 不操作（U56 基本策略） | 90400 | 0 | 90400 | - | 1.574e-07 | 61733.2412 | 82.7877 | 61816.0289
390 | double | L1+U57 | 操作：开S29-2 + 不操作（U57 基本策略） | 80400 | 0 | 80400 | - | 1.574e-07 | 61733.2538 | 82.7877 | 61816.0415
390 | double | L1+U58 | 操作：开S29-2 + 不操作（U58 基本策略） | 212400 | 0 | 212400 | - | 1.574e-07 | 61733.2872 | 82.7877 | 61816.075
390 | double | L1+U59 | 操作：开S29-2 + 不操作（U59 基本策略） | 30150 | 0 | 30150 | - | 1.574e-07 | 61733.292 | 82.7877 | 61816.0797
390 | double | L1+U60 | 操作：开S29-2 + 不操作（U60 基本策略） | 40200 | 0 | 40200 | - | 1.574e-07 | 61733.2983 | 82.7877 | 61816.086
390 | double | L21+U31 | 不操作（L21 基本策略） + 不操作（U31 基本策略） | 271200 | 0 | 271200 | - | 2.4573e-06 | 61733.9647 | 82.7877 | 61816.7524
390 | double | L21+U32 | 不操作（L21 基本策略） + 不操作（U32 基本策略） | 708000 | 0 | 708000 | - | 2.4573e-06 | 61735.7045 | 82.7877 | 61818.4922
390 | double | L21+U33 | 不操作（L21 基本策略） + 不操作（U33 基本策略） | 339000 | 0 | 339000 | - | 2.4573e-06 | 61736.5375 | 82.7877 | 61819.3252
390 | double | L21+U34 | 不操作（L21 基本策略） + 不操作（U34 基本策略） | 203400 | 0 | 203400 | - | 2.4573e-06 | 61737.0373 | 82.7877 | 61819.825
390 | double | L21+U35 | 不操作（L21 基本策略） + 不操作（U35 基本策略） | 26800 | 0 | 26800 | - | 2.4573e-06 | 61737.1031 | 82.7877 | 61819.8909
390 | double | L21+U36 | 不操作（L21 基本策略） + 不操作（U36 基本策略） | 354000 | 0 | 354000 | - | 2.4573e-06 | 61737.973 | 82.7877 | 61820.7607
390 | double | L21+U37 | 不操作（L21 基本策略） + 不操作（U37 基本策略） | 60300 | 0 | 60300 | - | 2.4573e-06 | 61738.1212 | 82.7877 | 61820.9089
390 | double | L21+U38 | 不操作（L21 基本策略） + 不操作（U38 基本策略） | 474600 | 0 | 474600 | - | 2.4573e-06 | 61739.2874 | 82.7877 | 61822.0751
390 | double | L21+U39 | 不操作（L21 基本策略） + 不操作（U39 基本策略） | 60300 | 0 | 60300 | - | 2.4573e-06 | 61739.4356 | 82.7877 | 61822.2233
390 | double | L21+U40 | 不操作（L21 基本策略） + 不操作（U40 基本策略） | 424800 | 0 | 424800 | - | 2.4573e-06 | 61740.4794 | 82.7877 | 61823.2671
390 | double | L21+U41 | 不操作（L21 基本策略） + 不操作（U41 基本策略） | 40200 | 0 | 40200 | - | 2.4573e-06 | 61740.5782 | 82.7877 | 61823.3659
390 | double | L21+U42 | 不操作（L21 基本策略） + 不操作（U42 基本策略） | 226000 | 0 | 226000 | - | 2.4573e-06 | 61741.1335 | 82.7877 | 61823.9213
390 | double | L21+U43 | 不操作（L21 基本策略） + 不操作（U43 基本策略） | 26800 | 0 | 26800 | - | 2.4573e-06 | 61741.1994 | 82.7877 | 61823.9871
390 | double | L21+U44 | 不操作（L21 基本策略） + 不操作（U44 基本策略） | 40200 | 0 | 40200 | - | 2.4573e-06 | 61741.2982 | 82.7877 | 61824.0859
390 | double | L21+U45 | 不操作（L21 基本策略） + 不操作（U45 基本策略） | 424800 | 0 | 424800 | - | 2.4573e-06 | 61742.342 | 82.7877 | 61825.1297
390 | double | L21+U46 | 不操作（L21 基本策略） + 不操作（U46 基本策略） | 100500 | 0 | 100500 | - | 2.4573e-06 | 61742.589 | 82.7877 | 61825.3767
390 | double | L21+U47 | 不操作（L21 基本策略） + 不操作（U47 基本策略） | 708000 | 0 | 708000 | - | 2.4573e-06 | 61744.3287 | 82.7877 | 61827.1164
390 | double | L21+U48 | 不操作（L21 基本策略） + 不操作（U48 基本策略） | 281400 | 0 | 281400 | - | 2.4573e-06 | 61745.0202 | 82.7877 | 61827.8079
390 | double | L21+U49 | 不操作（L21 基本策略） + 不操作（U49 基本策略） | 949200 | 0 | 949200 | - | 2.4573e-06 | 61747.3526 | 82.7877 | 61830.1404
390 | double | L21+U50 | 不操作（L21 基本策略） + 不操作（U50 基本策略） | 40200 | 0 | 40200 | - | 2.4573e-06 | 61747.4514 | 82.7877 | 61830.2391
390 | double | L21+U51 | 不操作（L21 基本策略） + 不操作（U51 基本策略） | 281400 | 0 | 281400 | - | 2.4573e-06 | 61748.1429 | 82.7877 | 61830.9306
390 | double | L21+U52 | 不操作（L21 基本策略） + 不操作（U52 基本策略） | 134000 | 0 | 134000 | - | 2.4573e-06 | 61748.4722 | 82.7877 | 61831.2599
390 | double | L21+U53 | 不操作（L21 基本策略） + 不操作（U53 基本策略） | 452000 | 0 | 452000 | - | 2.4573e-06 | 61749.5829 | 82.7877 | 61832.3706
390 | double | L21+U54 | 不操作（L21 基本策略） + 不操作（U54 基本策略） | 100500 | 0 | 100500 | - | 2.4573e-06 | 61749.8298 | 82.7877 | 61832.6175
390 | double | L21+U55 | 不操作（L21 基本策略） + 不操作（U55 基本策略） | 134000 | 0 | 134000 | - | 2.4573e-06 | 61750.1591 | 82.7877 | 61832.9468
390 | double | L21+U56 | 不操作（L21 基本策略） + 不操作（U56 基本策略） | 90400 | 0 | 90400 | - | 2.4573e-06 | 61750.3812 | 82.7877 | 61833.1689
390 | double | L21+U57 | 不操作（L21 基本策略） + 不操作（U57 基本策略） | 80400 | 0 | 80400 | - | 2.4573e-06 | 61750.5788 | 82.7877 | 61833.3665
390 | double | L21+U58 | 不操作（L21 基本策略） + 不操作（U58 基本策略） | 212400 | 0 | 212400 | - | 2.4573e-06 | 61751.1007 | 82.7877 | 61833.8884
390 | double | L21+U59 | 不操作（L21 基本策略） + 不操作（U59 基本策略） | 30150 | 0 | 30150 | - | 2.4573e-06 | 61751.1748 | 82.7877 | 61833.9625
390 | double | L21+U60 | 不操作（L21 基本策略） + 不操作（U60 基本策略） | 40200 | 0 | 40200 | - | 2.4573e-06 | 61751.2736 | 82.7877 | 61834.0613
390 | double | L19+S29 | 不操作（L19 基本策略） + 操作：开S62-3 | 1627500 | 0 | 1627500 | - | 1.4328e-06 | 61753.6054 | 82.7877 | 61836.3931
390 | double | L19+S13-1 | 不操作（L19 基本策略） + 不操作（S13-1 基本策略） | 1627500 | 0 | 1627500 | - | 1.4328e-06 | 61755.9372 | 82.7877 | 61838.7249
390 | double | L19+S29-2 | 不操作（L19 基本策略） + 不操作（S29-2 基本策略） | 1627500 | 0 | 1627500 | - | 1.4328e-06 | 61758.269 | 82.7877 | 61841.0567
390 | double | L19+S62-3 | 不操作（L19 基本策略） + 不操作（S62-3 基本策略） | 1627500 | 0 | 1627500 | - | 1.4328e-06 | 61760.6008 | 82.7877 | 61843.3885
390 | double | L19+CB1 | 不操作（L19 基本策略） + 操作：开S29-2 | 1627500 | 0 | 1627500 | - | 1.4328e-06 | 61762.9326 | 82.7877 | 61845.7203
390 | double | L19+CB2 | 不操作（L19 基本策略） + 操作：开S62-3 | 1627500 | 51353.5066 | 1678853.5066 | - | 1.4328e-06 | 61765.2644 | 82.8613 | 61848.1257
390 | double | L19+CB3 | 不操作（L19 基本策略） + 操作：开S62-3 | 1627500 | 0 | 1627500 | - | 1.4328e-06 | 61767.5962 | 82.8613 | 61850.4575
390 | double | L19+DG1 | 不操作（L19 基本策略） + 不操作（DG1 基本策略） | 1898700 | 0 | 1898700 | - | 3.5927e-06 | 61774.4176 | 82.8613 | 61857.2789
390 | double | L19+DG2 | 不操作（L19 基本策略） + 打开开关 S9 | 1627500 | 0 | 1627500 | - | 3.5927e-06 | 61780.2647 | 82.8613 | 61863.126
390 | double | L19+DG3 | 不操作（L19 基本策略） + 打开开关 S14 | 1627500 | 0 | 1627500 | - | 3.5927e-06 | 61786.1118 | 82.8613 | 61868.9731
390 | double | L19+DG4 | 不操作（L19 基本策略） + 打开开关 S15 | 1627500 | 0 | 1627500 | - | 3.5927e-06 | 61791.9589 | 82.8613 | 61874.8202
390 | double | L19+DG5 | 不操作（L19 基本策略） + 打开开关 S18 | 1627500 | 0 | 1627500 | - | 3.5927e-06 | 61797.806 | 82.8613 | 61880.6673
390 | double | L19+DG6 | 不操作（L19 基本策略） + 不操作（DG6 基本策略） | 1627500 | 0 | 1627500 | - | 3.5927e-06 | 61803.6531 | 82.8613 | 61886.5144
390 | double | L19+DG7 | 不操作（L19 基本策略） + 不操作（DG7 基本策略） | 1627500 | 0 | 1627500 | - | 3.5927e-06 | 61809.5002 | 82.8613 | 61892.3615
390 | double | L19+DG8 | 不操作（L19 基本策略） + 打开开关 S26 | 1627500 | 0 | 1627500 | - | 3.5927e-06 | 61815.3473 | 82.8613 | 61898.2085
390 | double | L20+U1 | 不操作（L20 基本策略） + 不操作（U1 基本策略） | 167500 | 0 | 167500 | - | 2.4573e-06 | 61815.7588 | 82.8613 | 61898.6201
390 | double | L20+U2 | 不操作（L20 基本策略） + 不操作（U2 基本策略） | 180900 | 0 | 180900 | - | 2.4573e-06 | 61816.2034 | 82.8613 | 61899.0647
390 | double | L20+U3 | 不操作（L20 基本策略） + 不操作（U3 基本策略） | 180900 | 0 | 180900 | - | 2.4573e-06 | 61816.6479 | 82.8613 | 61899.5092
390 | double | L20+U4 | 不操作（L20 基本策略） + 不操作（U4 基本策略） | 180900 | 0 | 180900 | - | 2.4573e-06 | 61817.0924 | 82.8613 | 61899.9537
390 | double | L20+U5 | 不操作（L20 基本策略） + 不操作（U5 基本策略） | 207700 | 0 | 207700 | - | 2.4573e-06 | 61817.6028 | 82.8613 | 61900.4641
390 | double | L20+U6 | 不操作（L20 基本策略） + 不操作（U6 基本策略） | 180900 | 0 | 180900 | - | 2.4573e-06 | 61818.0473 | 82.8613 | 61900.9086
390 | double | L20+U7 | 不操作（L20 基本策略） + 不操作（U7 基本策略） | 353100 | 0 | 353100 | - | 2.4573e-06 | 61818.915 | 82.8613 | 61901.7763
390 | double | L20+U8 | 不操作（L20 基本策略） + 不操作（U8 基本策略） | 180900 | 0 | 180900 | - | 2.4573e-06 | 61819.3595 | 82.8613 | 61902.2208
390 | double | L20+U9 | 不操作（L20 基本策略） + 不操作（U9 基本策略） | 565500 | 0 | 565500 | - | 2.4573e-06 | 61820.7491 | 82.8613 | 61903.6104
390 | double | L20+U10 | 不操作（L20 基本策略） + 不操作（U10 基本策略） | 274700 | 0 | 274700 | - | 2.4573e-06 | 61821.4241 | 82.8613 | 61904.2854
390 | double | L20+U11 | 不操作（L20 基本策略） + 不操作（U11 基本策略） | 479700 | 0 | 479700 | - | 2.4573e-06 | 61822.6028 | 82.8613 | 61905.4641
390 | double | L20+U12 | 不操作（L20 基本策略） + 不操作（U12 基本策略） | 848700 | 0 | 848700 | - | 2.4573e-06 | 61824.6883 | 82.8613 | 61907.5496
390 | double | L20+U13 | 不操作（L20 基本策略） + 不操作（U13 基本策略） | 180900 | 0 | 180900 | - | 2.4573e-06 | 61825.1328 | 82.8613 | 61907.9941
390 | double | L20+U14 | 不操作（L20 基本策略） + 不操作（U14 基本策略） | 1627500 | 0 | 1627500 | - | 2.4573e-06 | 61829.132 | 82.8613 | 61911.9933
390 | double | L20+U15 | 不操作（L20 基本策略） + 不操作（U15 基本策略） | 281400 | 0 | 281400 | - | 2.4573e-06 | 61829.8235 | 82.8613 | 61912.6848
390 | double | L20+U46 | 不操作（L20 基本策略） + 不操作（U46 基本策略） | 241200 | 0 | 241200 | - | 2.4573e-06 | 61830.4162 | 82.8613 | 61913.2775
390 | double | L20+U47 | 不操作（L20 基本策略） + 不操作（U47 基本策略） | 848700 | 0 | 848700 | - | 2.4573e-06 | 61832.5017 | 82.8613 | 61915.363
390 | double | L20+U48 | 不操作（L20 基本策略） + 不操作（U48 基本策略） | 422100 | 0 | 422100 | - | 2.4573e-06 | 61833.5389 | 82.8613 | 61916.4002
390 | double | L20+U49 | 不操作（L20 基本策略） + 不操作（U49 基本策略） | 1089900 | 0 | 1089900 | - | 2.4573e-06 | 61836.2171 | 82.8613 | 61919.0783
390 | double | L20+U50 | 不操作（L20 基本策略） + 不操作（U50 基本策略） | 180900 | 0 | 180900 | - | 2.4573e-06 | 61836.6616 | 82.8613 | 61919.5229
390 | double | L20+U51 | 不操作（L20 基本策略） + 不操作（U51 基本策略） | 422100 | 0 | 422100 | - | 2.4573e-06 | 61837.6988 | 82.8613 | 61920.5601
390 | double | L20+U52 | 不操作（L20 基本策略） + 不操作（U52 基本策略） | 274700 | 0 | 274700 | - | 2.4573e-06 | 61838.3738 | 82.8613 | 61921.2351
390 | double | L20+U53 | 不操作（L20 基本策略） + 不操作（U53 基本策略） | 592700 | 0 | 592700 | - | 2.4573e-06 | 61839.8302 | 82.8613 | 61922.6915
390 | double | L20+U54 | 不操作（L20 基本策略） + 不操作（U54 基本策略） | 241200 | 0 | 241200 | - | 2.4573e-06 | 61840.4229 | 82.8613 | 61923.2842
390 | double | L20+U55 | 不操作（L20 基本策略） + 不操作（U55 基本策略） | 274700 | 0 | 274700 | - | 2.4573e-06 | 61841.0979 | 82.8613 | 61923.9592
390 | double | L20+U56 | 不操作（L20 基本策略） + 不操作（U56 基本策略） | 231100 | 0 | 231100 | - | 2.4573e-06 | 61841.6658 | 82.8613 | 61924.5271
390 | double | L20+U57 | 不操作（L20 基本策略） + 不操作（U57 基本策略） | 221100 | 0 | 221100 | - | 2.4573e-06 | 61842.2091 | 82.8613 | 61925.0704
390 | double | L20+U58 | 不操作（L20 基本策略） + 不操作（U58 基本策略） | 353100 | 0 | 353100 | - | 2.4573e-06 | 61843.0768 | 82.8613 | 61925.938
390 | double | L20+U59 | 不操作（L20 基本策略） + 不操作（U59 基本策略） | 170850 | 0 | 170850 | - | 2.4573e-06 | 61843.4966 | 82.8613 | 61926.3579
390 | double | L20+U60 | 不操作（L20 基本策略） + 不操作（U60 基本策略） | 180900 | 0 | 180900 | - | 2.4573e-06 | 61843.9411 | 82.8613 | 61926.8024
390 | double | L20+U61 | 不操作（L20 基本策略） + 不操作（U61 基本策略） | 459300 | 0 | 459300 | - | 2.4573e-06 | 61845.0697 | 82.8613 | 61927.931
390 | double | L20+U62 | 不操作（L20 基本策略） + 不操作（U62 基本策略） | 221100 | 0 | 221100 | - | 2.4573e-06 | 61845.613 | 82.8613 | 61928.4743
390 | double | L20+S1 | 不操作（L20 基本策略） + 操作：开S29-2 | 140700 | 0 | 140700 | - | 9.7995e-07 | 61845.7509 | 82.8613 | 61928.6122
390 | double | L20+S2 | 不操作（L20 基本策略） + 操作：开S13-1 | 140700 | 0 | 140700 | - | 9.7995e-07 | 61845.8888 | 82.8613 | 61928.7501
390 | double | L20+S3 | 不操作（L20 基本策略） + 操作：开S13-1 | 140700 | 0 | 140700 | - | 9.7995e-07 | 61846.0267 | 82.8613 | 61928.8879
390 | double | L20+S4 | 不操作（L20 基本策略） + 操作：开S13-1 | 140700 | 0 | 140700 | - | 9.7995e-07 | 61846.1645 | 82.8613 | 61929.0258
390 | double | L20+S5 | 不操作（L20 基本策略） + 操作：开S13-1 | 140700 | 0 | 140700 | - | 9.7995e-07 | 61846.3024 | 82.8613 | 61929.1637
390 | double | L20+S6 | 不操作（L20 基本策略） + 不操作（S6 基本策略） | 1627500 | 0 | 1627500 | - | 9.7995e-07 | 61847.8973 | 82.8613 | 61930.7586
390 | double | L20+S7 | 不操作（L20 基本策略） + 不操作（S7 基本策略） | 140700 | 0 | 140700 | - | 9.7995e-07 | 61848.0352 | 82.8613 | 61930.8965
390 | double | L20+S8 | 不操作（L20 基本策略） + 操作：开S29-2 | 140700 | 0 | 140700 | - | 9.7995e-07 | 61848.173 | 82.8613 | 61931.0343
390 | double | L20+S9 | 不操作（L20 基本策略） + 不操作（S9 基本策略） | 140700 | 0 | 140700 | - | 9.7995e-07 | 61848.3109 | 82.8613 | 61931.1722
390 | double | L20+S10 | 不操作（L20 基本策略） + 打开开关 S9 | 140700 | 0 | 140700 | - | 9.7995e-07 | 61848.4488 | 82.8613 | 61931.3101
390 | double | L20+S11 | 不操作（L20 基本策略） + 操作：开S29-2 | 140700 | 0 | 140700 | - | 9.7995e-07 | 61848.5867 | 82.8613 | 61931.448
390 | double | L20+S12 | 不操作（L20 基本策略） + 操作：开S29-2 | 140700 | 0 | 140700 | - | 9.7995e-07 | 61848.7246 | 82.8613 | 61931.5859
390 | double | L20+S13 | 不操作（L20 基本策略） + 不操作（S13 基本策略） | 207700 | 0 | 207700 | - | 9.7995e-07 | 61848.9281 | 82.8613 | 61931.7894
390 | double | L20+S14 | 不操作（L20 基本策略） + 不操作（S14 基本策略） | 140700 | 0 | 140700 | - | 9.7995e-07 | 61849.066 | 82.8613 | 61931.9273
390 | double | L20+S15 | 不操作（L20 基本策略） + 不操作（S15 基本策略） | 140700 | 0 | 140700 | - | 9.7995e-07 | 61849.2039 | 82.8613 | 61932.0651
390 | double | L20+S16 | 不操作（L20 基本策略） + 打开开关 S15 | 140700 | 0 | 140700 | - | 9.7995e-07 | 61849.3417 | 82.8613 | 61932.203
390 | double | L20+S17 | 不操作（L20 基本策略） + 不操作（S17 基本策略） | 555000 | 0 | 555000 | - | 9.7995e-07 | 61849.8856 | 82.8613 | 61932.7469
390 | double | L20+S18 | 不操作（L20 基本策略） + 不操作（S18 基本策略） | 140700 | 0 | 140700 | - | 9.7995e-07 | 61850.0235 | 82.8613 | 61932.8848
390 | double | L20+S19 | 不操作（L20 基本策略） + 不操作（S19 基本策略） | 831700 | 0 | 831700 | - | 9.7995e-07 | 61850.8385 | 82.8613 | 61933.6998
390 | double | L20+S20 | 不操作（L20 基本策略） + 不操作（S20 基本策略） | 406900 | 0 | 406900 | - | 9.7995e-07 | 61851.2373 | 82.8613 | 61934.0985
390 | double | L20+S21 | 不操作（L20 基本策略） + 不操作（S21 基本策略） | 1230600 | 0 | 1230600 | - | 9.7995e-07 | 61852.4432 | 82.8613 | 61935.3045
390 | double | L20+S22 | 不操作（L20 基本策略） + 不操作（S22 基本策略） | 422100 | 0 | 422100 | - | 9.7995e-07 | 61852.8568 | 82.8613 | 61935.7181
390 | double | L20+S23 | 不操作（L20 基本策略） + 不操作（S23 基本策略） | 1545500 | 0 | 1545500 | - | 9.7995e-07 | 61854.3713 | 82.8613 | 61937.2326
390 | double | L20+S24 | 不操作（L20 基本策略） + 不操作（S24 基本策略） | 556100 | 0 | 556100 | - | 9.7995e-07 | 61854.9163 | 82.8613 | 61937.7776
390 | double | L20+S25 | 不操作（L20 基本策略） + 不操作（S25 基本策略） | 592700 | 0 | 592700 | - | 9.7995e-07 | 61855.4971 | 82.8613 | 61938.3584
390 | double | L20+S26 | 不操作（L20 基本策略） + 不操作（S26 基本策略） | 140700 | 0 | 140700 | - | 9.7995e-07 | 61855.635 | 82.8613 | 61938.4963
390 | double | L20+S27 | 不操作（L20 基本策略） + 操作：开S62-3 | 140700 | 0 | 140700 | - | 9.7995e-07 | 61855.7729 | 82.8613 | 61938.6342
390 | double | L20+S28 | 不操作（L20 基本策略） + 不操作（S28 基本策略） | 383250 | 0 | 383250 | - | 9.7995e-07 | 61856.1484 | 82.8613 | 61939.0097
390 | double | L20+S29 | 不操作（L20 基本策略） + 操作：开S62-3 | 140700 | 0 | 140700 | - | 9.7995e-07 | 61856.2863 | 82.8613 | 61939.1476
390 | double | L20+S13-1 | 不操作（L20 基本策略） + 不操作（S13-1 基本策略） | 140700 | 0 | 140700 | - | 9.7995e-07 | 61856.4242 | 82.8613 | 61939.2855
390 | double | L20+S29-2 | 不操作（L20 基本策略） + 不操作（S29-2 基本策略） | 140700 | 0 | 140700 | - | 9.7995e-07 | 61856.5621 | 82.8613 | 61939.4234
390 | double | L20+S62-3 | 不操作（L20 基本策略） + 不操作（S62-3 基本策略） | 140700 | 0 | 140700 | - | 9.7995e-07 | 61856.6999 | 82.8613 | 61939.5612
390 | double | L20+CB1 | 不操作（L20 基本策略） + 操作：开S29-2 | 140700 | 0 | 140700 | - | 9.7995e-07 | 61856.8378 | 82.8613 | 61939.6991
390 | double | L20+CB2 | 不操作（L20 基本策略） + 操作：开S62-3 | 140700 | 51353.5066 | 192053.5066 | - | 9.7995e-07 | 61856.9757 | 82.9116 | 61939.8873
390 | double | L20+CB3 | 不操作（L20 基本策略） + 操作：开S62-3 | 140700 | 0 | 140700 | - | 9.7995e-07 | 61857.1136 | 82.9116 | 61940.0252
390 | double | L20+DG1 | 不操作（L20 基本策略） + 不操作（DG1 基本策略） | 411900 | 0 | 411900 | - | 2.4573e-06 | 61858.1257 | 82.9116 | 61941.0373
390 | double | L20+DG2 | 不操作（L20 基本策略） + 打开开关 S9 | 140700 | 0 | 140700 | - | 2.4573e-06 | 61858.4715 | 82.9116 | 61941.3831
390 | double | L20+DG3 | 不操作（L20 基本策略） + 打开开关 S14 | 140700 | 0 | 140700 | - | 2.4573e-06 | 61858.8172 | 82.9116 | 61941.7288
390 | double | L20+DG4 | 不操作（L20 基本策略） + 打开开关 S15 | 140700 | 0 | 140700 | - | 2.4573e-06 | 61859.1629 | 82.9116 | 61942.0746
390 | double | L20+DG5 | 不操作（L20 基本策略） + 打开开关 S18 | 140700 | 0 | 140700 | - | 2.4573e-06 | 61859.5087 | 82.9116 | 61942.4203
390 | double | L20+DG6 | 不操作（L20 基本策略） + 不操作（DG6 基本策略） | 140700 | 0 | 140700 | - | 2.4573e-06 | 61859.8544 | 82.9116 | 61942.766
390 | double | L20+DG7 | 不操作（L20 基本策略） + 不操作（DG7 基本策略） | 140700 | 0 | 140700 | - | 2.4573e-06 | 61860.2002 | 82.9116 | 61943.1118
390 | double | L20+DG8 | 不操作（L20 基本策略） + 打开开关 S26 | 140700 | 0 | 140700 | - | 2.4573e-06 | 61860.5459 | 82.9116 | 61943.4575
390 | double | L19+U61 | 不操作（L19 基本策略） + 不操作（U61 基本策略） | 1946100 | 0 | 1946100 | - | 3.5927e-06 | 61867.5376 | 82.9116 | 61950.4492
390 | double | L19+U62 | 不操作（L19 基本策略） + 不操作（U62 基本策略） | 1707900 | 0 | 1707900 | - | 3.5927e-06 | 61873.6735 | 82.9116 | 61956.5852
390 | double | L19+S1 | 不操作（L19 基本策略） + 操作：开S13-1 | 1627500 | 0 | 1627500 | - | 1.4328e-06 | 61876.0054 | 82.9116 | 61958.917
390 | double | L19+S2 | 不操作（L19 基本策略） + 操作：开S13-1 | 1627500 | 0 | 1627500 | - | 1.4328e-06 | 61878.3372 | 82.9116 | 61961.2488
390 | double | L19+S3 | 不操作（L19 基本策略） + 操作：开S13-1 | 1627500 | 0 | 1627500 | - | 1.4328e-06 | 61880.669 | 82.9116 | 61963.5806
390 | double | L19+S4 | 不操作（L19 基本策略） + 操作：开S13-1 | 1627500 | 0 | 1627500 | - | 1.4328e-06 | 61883.0008 | 82.9116 | 61965.9124
390 | double | L19+S5 | 不操作（L19 基本策略） + 操作：开S13-1 | 1627500 | 0 | 1627500 | - | 1.4328e-06 | 61885.3326 | 82.9116 | 61968.2442
390 | double | L19+S6 | 不操作（L19 基本策略） + 不操作（S6 基本策略） | 1627500 | 0 | 1627500 | - | 1.4328e-06 | 61887.6644 | 82.9116 | 61970.576
390 | double | L19+S7 | 不操作（L19 基本策略） + 不操作（S7 基本策略） | 1627500 | 0 | 1627500 | - | 1.4328e-06 | 61889.9962 | 82.9116 | 61972.9078
390 | double | L19+S8 | 不操作（L19 基本策略） + 操作：开S29-2 | 1627500 | 0 | 1627500 | - | 1.4328e-06 | 61892.328 | 82.9116 | 61975.2396
390 | double | L19+S9 | 不操作（L19 基本策略） + 不操作（S9 基本策略） | 1627500 | 0 | 1627500 | - | 1.4328e-06 | 61894.6598 | 82.9116 | 61977.5714
390 | double | L19+S10 | 不操作（L19 基本策略） + 打开开关 S9 | 1627500 | 0 | 1627500 | - | 1.4328e-06 | 61896.9916 | 82.9116 | 61979.9032
390 | double | L19+S11 | 不操作（L19 基本策略） + 操作：开S29-2 | 1627500 | 0 | 1627500 | - | 1.4328e-06 | 61899.3234 | 82.9116 | 61982.235
390 | double | L19+S12 | 不操作（L19 基本策略） + 操作：开S29-2 | 1627500 | 0 | 1627500 | - | 1.4328e-06 | 61901.6552 | 82.9116 | 61984.5668
390 | double | L19+S13 | 不操作（L19 基本策略） + 不操作（S13 基本策略） | 1694500 | 0 | 1694500 | - | 1.4328e-06 | 61904.083 | 82.9116 | 61986.9946
390 | double | L19+S14 | 不操作（L19 基本策略） + 不操作（S14 基本策略） | 1627500 | 0 | 1627500 | - | 1.4328e-06 | 61906.4148 | 82.9116 | 61989.3264
390 | double | L19+S15 | 不操作（L19 基本策略） + 不操作（S15 基本策略） | 1627500 | 0 | 1627500 | - | 1.4328e-06 | 61908.7466 | 82.9116 | 61991.6582
390 | double | L19+S16 | 不操作（L19 基本策略） + 打开开关 S15 | 1627500 | 0 | 1627500 | - | 1.4328e-06 | 61911.0784 | 82.9116 | 61993.99
390 | double | L19+S17 | 不操作（L19 基本策略） + 不操作（S17 基本策略） | 2041800 | 0 | 2041800 | - | 1.4328e-06 | 61914.0038 | 82.9116 | 61996.9154
390 | double | L19+S18 | 不操作（L19 基本策略） + 不操作（S18 基本策略） | 1627500 | 0 | 1627500 | - | 1.4328e-06 | 61916.3356 | 82.9116 | 61999.2472
390 | double | L19+S19 | 不操作（L19 基本策略） + 不操作（S19 基本策略） | 2318500 | 0 | 2318500 | - | 1.4328e-06 | 61919.6575 | 82.9116 | 62002.5691
390 | double | L19+S20 | 不操作（L19 基本策略） + 不操作（S20 基本策略） | 1893700 | 0 | 1893700 | - | 1.4328e-06 | 61922.3707 | 82.9116 | 62005.2823
390 | double | L19+S21 | 不操作（L19 基本策略） + 不操作（S21 基本策略） | 2717400 | 0 | 2717400 | - | 1.4328e-06 | 61926.264 | 82.9116 | 62009.1756
390 | double | L19+S22 | 不操作（L19 基本策略） + 不操作（S22 基本策略） | 1908900 | 0 | 1908900 | - | 1.4328e-06 | 61928.999 | 82.9116 | 62011.9106
390 | double | L19+S23 | 不操作（L19 基本策略） + 不操作（S23 基本策略） | 3032300 | 0 | 3032300 | - | 1.4328e-06 | 61933.3435 | 82.9116 | 62016.2552
390 | double | L19+S24 | 不操作（L19 基本策略） + 不操作（S24 基本策略） | 2042900 | 0 | 2042900 | - | 1.4328e-06 | 61936.2705 | 82.9116 | 62019.1821
390 | double | L19+S25 | 不操作（L19 基本策略） + 不操作（S25 基本策略） | 2079500 | 0 | 2079500 | - | 1.4328e-06 | 61939.2499 | 82.9116 | 62022.1615
390 | double | L19+S26 | 不操作（L19 基本策略） + 不操作（S26 基本策略） | 1627500 | 0 | 1627500 | - | 1.4328e-06 | 61941.5817 | 82.9116 | 62024.4933
390 | double | L19+S27 | 不操作（L19 基本策略） + 操作：开S62-3 | 1627500 | 0 | 1627500 | - | 1.4328e-06 | 61943.9135 | 82.9116 | 62026.8251
390 | double | L19+S28 | 不操作（L19 基本策略） + 不操作（S28 基本策略） | 1870050 | 0 | 1870050 | - | 1.4328e-06 | 61946.5929 | 82.9116 | 62029.5045
390 | double | L14+S14 | 打开开关 S9 + 不操作（S14 基本策略） | 0 | 0 | 0 | - | 3.0454e-06 | 61946.5929 | 82.9116 | 62029.5045
390 | double | L14+S15 | 打开开关 S9 + 不操作（S15 基本策略） | 0 | 0 | 0 | - | 3.0454e-06 | 61946.5929 | 82.9116 | 62029.5045
390 | double | L14+S16 | 打开开关 S9 + 打开开关 S15 | 0 | 0 | 0 | - | 3.0454e-06 | 61946.5929 | 82.9116 | 62029.5045
390 | double | L14+S17 | 打开开关 S9 + 不操作（S17 基本策略） | 414300 | 0 | 414300 | - | 3.0454e-06 | 61947.8545 | 82.9116 | 62030.7662
390 | double | L14+S18 | 打开开关 S9 + 不操作（S18 基本策略） | 0 | 0 | 0 | - | 3.0454e-06 | 61947.8545 | 82.9116 | 62030.7662
390 | double | L14+S19 | 打开开关 S9 + 不操作（S19 基本策略） | 691000 | 0 | 691000 | - | 3.0454e-06 | 61949.9589 | 82.9116 | 62032.8705
390 | double | L14+S20 | 打开开关 S9 + 不操作（S20 基本策略） | 266200 | 0 | 266200 | - | 3.0454e-06 | 61950.7696 | 82.9116 | 62033.6812
390 | double | L14+S21 | 打开开关 S9 + 不操作（S21 基本策略） | 1089900 | 0 | 1089900 | - | 3.0454e-06 | 61954.0887 | 82.9116 | 62037.0003
390 | double | L14+S22 | 打开开关 S9 + 不操作（S22 基本策略） | 281400 | 0 | 281400 | - | 3.0454e-06 | 61954.9457 | 82.9116 | 62037.8573
390 | double | L14+S23 | 打开开关 S9 + 不操作（S23 基本策略） | 1404800 | 0 | 1404800 | - | 3.0454e-06 | 61959.2238 | 82.9116 | 62042.1354
390 | double | L14+S24 | 打开开关 S9 + 不操作（S24 基本策略） | 415400 | 0 | 415400 | - | 3.0454e-06 | 61960.4888 | 82.9116 | 62043.4004
390 | double | L14+S25 | 打开开关 S9 + 不操作（S25 基本策略） | 452000 | 0 | 452000 | - | 3.0454e-06 | 61961.8653 | 82.9116 | 62044.7769
390 | double | L14+S26 | 打开开关 S9 + 不操作（S26 基本策略） | 0 | 0 | 0 | - | 3.0454e-06 | 61961.8653 | 82.9116 | 62044.7769
390 | double | L14+S27 | 打开开关 S9 + 操作：开S62-3 | 0 | 0 | 0 | - | 3.0454e-06 | 61961.8653 | 82.9116 | 62044.7769
390 | double | L14+S28 | 打开开关 S9 + 不操作（S28 基本策略） | 242550 | 0 | 242550 | - | 3.0454e-06 | 61962.604 | 82.9116 | 62045.5156
390 | double | L14+S29 | 打开开关 S9 + 操作：开S62-3 | 0 | 0 | 0 | - | 3.0454e-06 | 61962.604 | 82.9116 | 62045.5156
390 | double | L14+S13-1 | 打开开关 S9 + 不操作（S13-1 基本策略） | 0 | 0 | 0 | - | 3.0454e-06 | 61962.604 | 82.9116 | 62045.5156
390 | double | L14+S29-2 | 打开开关 S9 + 不操作（S29-2 基本策略） | 0 | 0 | 0 | - | 3.0454e-06 | 61962.604 | 82.9116 | 62045.5156
390 | double | L14+S62-3 | 打开开关 S9 + 不操作（S62-3 基本策略） | 0 | 0 | 0 | - | 3.0454e-06 | 61962.604 | 82.9116 | 62045.5156
390 | double | L14+CB1 | 打开开关 S9 + 操作：开S29-2 | 0 | 0 | 0 | - | 3.0454e-06 | 61962.604 | 82.9116 | 62045.5156
390 | double | L14+CB2 | 打开开关 S9 + 操作：开S62-3 | 0 | 51353.5066 | 51353.5066 | - | 3.0454e-06 | 61962.604 | 83.068 | 62045.672
390 | double | L14+CB3 | 打开开关 S9 + 操作：开S62-3 | 0 | 0 | 0 | - | 3.0454e-06 | 61962.604 | 83.068 | 62045.672
390 | double | L14+DG1 | 打开开关 S9 + 打开开关 S7 | 0 | 0 | 0 | - | 7.6364e-06 | 61962.604 | 83.068 | 62045.672
390 | double | L14+DG2 | 不操作（L14 基本策略） + 打开开关 S9 | 252600 | 0 | 252600 | - | 7.6364e-06 | 61964.5329 | 83.068 | 62047.6009
390 | double | L14+DG3 | 打开开关 S9 + 打开开关 S14 | 0 | 0 | 0 | - | 7.6364e-06 | 61964.5329 | 83.068 | 62047.6009
390 | double | L14+DG4 | 打开开关 S9 + 打开开关 S15 | 0 | 0 | 0 | - | 7.6364e-06 | 61964.5329 | 83.068 | 62047.6009
390 | double | L14+DG5 | 打开开关 S9 + 打开开关 S18 | 0 | 0 | 0 | - | 7.6364e-06 | 61964.5329 | 83.068 | 62047.6009
390 | double | L14+DG6 | 打开开关 S9 + 不操作（DG6 基本策略） | 0 | 0 | 0 | - | 7.6364e-06 | 61964.5329 | 83.068 | 62047.6009
390 | double | L14+DG7 | 打开开关 S9 + 不操作（DG7 基本策略） | 0 | 0 | 0 | - | 7.6364e-06 | 61964.5329 | 83.068 | 62047.6009
390 | double | L14+DG8 | 打开开关 S9 + 打开开关 S26 | 0 | 0 | 0 | - | 7.6364e-06 | 61964.5329 | 83.068 | 62047.6009
390 | double | L15+U61 | 打开开关 S9 + 不操作（U61 基本策略） | 318600 | 0 | 318600 | - | 3.4665e-06 | 61965.6373 | 83.068 | 62048.7054
390 | double | L15+U62 | 打开开关 S9 + 不操作（U62 基本策略） | 80400 | 0 | 80400 | - | 3.4665e-06 | 61965.9161 | 83.068 | 62048.9841
390 | double | L15+S1 | 打开开关 S9 + 操作：开S29-2 | 0 | 0 | 0 | - | 1.3824e-06 | 61965.9161 | 83.068 | 62048.9841
390 | double | L15+S2 | 打开开关 S9 + 操作：开S13-1 | 0 | 0 | 0 | - | 1.3824e-06 | 61965.9161 | 83.068 | 62048.9841
390 | double | L15+S3 | 打开开关 S9 + 操作：开S13-1 | 0 | 0 | 0 | - | 1.3824e-06 | 61965.9161 | 83.068 | 62048.9841
390 | double | L15+S4 | 打开开关 S9 + 操作：开S13-1 | 0 | 0 | 0 | - | 1.3824e-06 | 61965.9161 | 83.068 | 62048.9841
390 | double | L15+S5 | 打开开关 S9 + 操作：开S13-1 | 0 | 0 | 0 | - | 1.3824e-06 | 61965.9161 | 83.068 | 62048.9841
390 | double | L15+S6 | 打开开关 S9 + 不操作（S6 基本策略） | 1627500 | 0 | 1627500 | - | 1.3824e-06 | 61968.166 | 83.068 | 62051.234
390 | double | L15+S7 | 打开开关 S9 + 不操作（S7 基本策略） | 0 | 0 | 0 | - | 1.3824e-06 | 61968.166 | 83.068 | 62051.234
390 | double | L15+S8 | 打开开关 S9 + 操作：开S29-2 | 0 | 0 | 0 | - | 1.3824e-06 | 61968.166 | 83.068 | 62051.234
390 | double | L15+S9 | 不操作（L15 基本策略） + 不操作（S9 基本策略） | 252600 | 0 | 252600 | - | 1.3824e-06 | 61968.5152 | 83.068 | 62051.5832
390 | double | L15+S10 | 不操作（L15 基本策略） + 打开开关 S9 | 212400 | 0 | 212400 | - | 1.3824e-06 | 61968.8088 | 83.068 | 62051.8768
390 | double | L15+S11 | 打开开关 S9 + 操作：开S29-2 | 0 | 0 | 0 | - | 1.3824e-06 | 61968.8088 | 83.068 | 62051.8768
390 | double | L15+S12 | 打开开关 S9 + 操作：开S29-2 | 0 | 0 | 0 | - | 1.3824e-06 | 61968.8088 | 83.068 | 62051.8768
390 | double | L15+S13 | 打开开关 S9 + 不操作（S13 基本策略） | 67000 | 0 | 67000 | - | 1.3824e-06 | 61968.9014 | 83.068 | 62051.9694
390 | double | L15+S14 | 打开开关 S9 + 不操作（S14 基本策略） | 0 | 0 | 0 | - | 1.3824e-06 | 61968.9014 | 83.068 | 62051.9694
390 | double | L15+S15 | 打开开关 S9 + 不操作（S15 基本策略） | 0 | 0 | 0 | - | 1.3824e-06 | 61968.9014 | 83.068 | 62051.9694
390 | double | L15+S16 | 打开开关 S9 + 打开开关 S15 | 0 | 0 | 0 | - | 1.3824e-06 | 61968.9014 | 83.068 | 62051.9694
390 | double | L15+S17 | 打开开关 S9 + 不操作（S17 基本策略） | 414300 | 0 | 414300 | - | 1.3824e-06 | 61969.4741 | 83.068 | 62052.5421
390 | double | L15+S18 | 打开开关 S9 + 不操作（S18 基本策略） | 0 | 0 | 0 | - | 1.3824e-06 | 61969.4741 | 83.068 | 62052.5421
390 | double | L15+S19 | 打开开关 S9 + 不操作（S19 基本策略） | 691000 | 0 | 691000 | - | 1.3824e-06 | 61970.4294 | 83.068 | 62053.4974
390 | double | L15+S20 | 打开开关 S9 + 不操作（S20 基本策略） | 266200 | 0 | 266200 | - | 1.3824e-06 | 61970.7974 | 83.068 | 62053.8654
390 | double | L15+S21 | 打开开关 S9 + 不操作（S21 基本策略） | 1089900 | 0 | 1089900 | - | 1.3824e-06 | 61972.3041 | 83.068 | 62055.3721
390 | double | L15+S22 | 打开开关 S9 + 不操作（S22 基本策略） | 281400 | 0 | 281400 | - | 1.3824e-06 | 61972.6931 | 83.068 | 62055.7611
390 | double | L15+S23 | 打开开关 S9 + 不操作（S23 基本策略） | 1404800 | 0 | 1404800 | - | 1.3824e-06 | 61974.6351 | 83.068 | 62057.7032
390 | double | L15+S24 | 打开开关 S9 + 不操作（S24 基本策略） | 415400 | 0 | 415400 | - | 1.3824e-06 | 61975.2094 | 83.068 | 62058.2774
390 | double | L15+S25 | 打开开关 S9 + 不操作（S25 基本策略） | 452000 | 0 | 452000 | - | 1.3824e-06 | 61975.8343 | 83.068 | 62058.9023
390 | double | L15+S26 | 打开开关 S9 + 不操作（S26 基本策略） | 0 | 0 | 0 | - | 1.3824e-06 | 61975.8343 | 83.068 | 62058.9023
390 | double | L15+S27 | 打开开关 S9 + 操作：开S62-3 | 0 | 0 | 0 | - | 1.3824e-06 | 61975.8343 | 83.068 | 62058.9023
390 | double | L15+S28 | 打开开关 S9 + 不操作（S28 基本策略） | 242550 | 0 | 242550 | - | 1.3824e-06 | 61976.1696 | 83.068 | 62059.2376
390 | double | L11+U1 | 操作：开S13-1 + 不操作（U1 基本策略） | 26800 | 0 | 26800 | - | 4.7921e-06 | 61976.298 | 83.068 | 62059.366
390 | double | L11+U2 | 操作：开S13-1 + 不操作（U2 基本策略） | 40200 | 0 | 40200 | - | 4.7921e-06 | 61976.4906 | 83.068 | 62059.5586
390 | double | L11+U3 | 操作：开S13-1 + 不操作（U3 基本策略） | 40200 | 0 | 40200 | - | 4.7921e-06 | 61976.6833 | 83.068 | 62059.7513
390 | double | L11+U4 | 操作：开S13-1 + 不操作（U4 基本策略） | 40200 | 0 | 40200 | - | 4.7921e-06 | 61976.8759 | 83.068 | 62059.9439
390 | double | L11+U5 | 操作：开S13-1 + 不操作（U5 基本策略） | 67000 | 0 | 67000 | - | 4.7921e-06 | 61977.197 | 83.068 | 62060.265
390 | double | L11+U6 | 操作：开S13-1 + 不操作（U6 基本策略） | 40200 | 0 | 40200 | - | 4.7921e-06 | 61977.3896 | 83.068 | 62060.4576
390 | double | L11+U7 | 操作：开S13-1 + 不操作（U7 基本策略） | 212400 | 0 | 212400 | - | 4.7921e-06 | 61978.4075 | 83.068 | 62061.4755
390 | double | L11+U8 | 操作：开S13-1 + 不操作（U8 基本策略） | 40200 | 0 | 40200 | - | 4.7921e-06 | 61978.6001 | 83.068 | 62061.6681
390 | double | L11+U9 | 操作：开S13-1 + 不操作（U9 基本策略） | 424800 | 0 | 424800 | - | 4.7921e-06 | 61980.6358 | 83.068 | 62063.7038
390 | double | L11+U10 | 操作：开S13-1 + 不操作（U10 基本策略） | 134000 | 0 | 134000 | - | 4.7921e-06 | 61981.2779 | 83.068 | 62064.3459
390 | double | L11+U11 | 操作：开S13-1 + 不操作（U11 基本策略） | 339000 | 0 | 339000 | - | 4.7921e-06 | 61982.9024 | 83.068 | 62065.9704
390 | double | L11+U12 | 操作：开S13-1 + 不操作（U12 基本策略） | 708000 | 0 | 708000 | - | 4.7921e-06 | 61986.2952 | 83.068 | 62069.3632
390 | double | L11+U13 | 操作：开S13-1 + 不操作（U13 基本策略） | 40200 | 0 | 40200 | - | 4.7921e-06 | 61986.4878 | 83.068 | 62069.5559
390 | double | L11+U14 | 操作：开S13-1 + 不操作（U14 基本策略） | 1486800 | 0 | 1486800 | - | 4.7921e-06 | 61993.6127 | 83.068 | 62076.6807
390 | double | L11+U15 | 操作：开S13-1 + 不操作（U15 基本策略） | 140700 | 0 | 140700 | - | 4.7921e-06 | 61994.2869 | 83.068 | 62077.3549
390 | double | L11+U16 | 操作：开S13-1 + 不操作（U16 基本策略） | 271200 | 0 | 271200 | - | 4.7921e-06 | 61995.5865 | 83.068 | 62078.6545
390 | double | L11+U17 | 操作：开S13-1 + 不操作（U17 基本策略） | 26800 | 0 | 26800 | - | 4.7921e-06 | 61995.715 | 83.068 | 62078.783
390 | double | L11+U18 | 操作：开S13-1 + 不操作（U18 基本策略） | 354000 | 0 | 354000 | - | 4.7921e-06 | 61997.4114 | 83.068 | 62080.4794
390 | double | L11+U19 | 操作：开S13-1 + 不操作（U19 基本策略） | 16080 | 0 | 16080 | - | 4.7921e-06 | 61997.4884 | 83.068 | 62080.5564
390 | double | L11+U20 | 操作：开S13-1 + 不操作（U20 基本策略） | 40200 | 0 | 40200 | - | 4.7921e-06 | 61997.6811 | 83.068 | 62080.7491
390 | double | L11+U21 | 操作：开S13-1 + 不操作（U21 基本策略） | 212400 | 0 | 212400 | - | 4.7921e-06 | 61998.6989 | 83.068 | 62081.7669
390 | double | L11+U22 | 操作：开S13-1 + 不操作（U22 基本策略） | 40200 | 0 | 40200 | - | 4.7921e-06 | 61998.8915 | 83.068 | 62081.9595
390 | double | L11+U23 | 操作：开S13-1 + 不操作（U23 基本策略） | 40200 | 0 | 40200 | - | 4.7921e-06 | 61999.0842 | 83.068 | 62082.1522
390 | double | L11+U24 | 操作：开S13-1 + 不操作（U24 基本策略） | 26800 | 0 | 26800 | - | 4.7921e-06 | 61999.2126 | 83.068 | 62082.2806
390 | double | L11+U25 | 操作：开S13-1 + 不操作（U25 基本策略） | 40200 | 0 | 40200 | - | 4.7921e-06 | 61999.4052 | 83.068 | 62082.4732
390 | double | L11+U26 | 操作：开S13-1 + 不操作（U26 基本策略） | 26800 | 0 | 26800 | - | 4.7921e-06 | 61999.5337 | 83.068 | 62082.6017
390 | double | L11+U27 | 操作：开S13-1 + 不操作（U27 基本策略） | 135600 | 0 | 135600 | - | 4.7921e-06 | 62000.1835 | 83.068 | 62083.2515
390 | double | L11+U28 | 操作：开S13-1 + 不操作（U28 基本策略） | 67000 | 0 | 67000 | - | 4.7921e-06 | 62000.5045 | 83.068 | 62083.5725
390 | double | L11+U29 | 操作：开S13-1 + 不操作（U29 基本策略） | 212400 | 0 | 212400 | - | 4.7921e-06 | 62001.5224 | 83.068 | 62084.5904
390 | double | L11+U30 | 操作：开S13-1 + 不操作（U30 基本策略） | 67000 | 0 | 67000 | - | 4.7921e-06 | 62001.8434 | 83.068 | 62084.9115
390 | double | L21+U61 | 不操作（L21 基本策略） + 不操作（U61 基本策略） | 318600 | 0 | 318600 | - | 2.4573e-06 | 62002.6263 | 83.068 | 62085.6943
390 | double | L21+U62 | 不操作（L21 基本策略） + 不操作（U62 基本策略） | 80400 | 0 | 80400 | - | 2.4573e-06 | 62002.8239 | 83.068 | 62085.8919
390 | double | L21+S1 | 不操作（L21 基本策略） + 操作：开S29-2 | 0 | 0 | 0 | - | 9.7995e-07 | 62002.8239 | 83.068 | 62085.8919
390 | double | L21+S2 | 不操作（L21 基本策略） + 操作：开S13-1 | 0 | 0 | 0 | - | 9.7995e-07 | 62002.8239 | 83.068 | 62085.8919
390 | double | L21+S3 | 不操作（L21 基本策略） + 操作：开S13-1 | 0 | 0 | 0 | - | 9.7995e-07 | 62002.8239 | 83.068 | 62085.8919
390 | double | L21+S4 | 不操作（L21 基本策略） + 操作：开S13-1 | 0 | 0 | 0 | - | 9.7995e-07 | 62002.8239 | 83.068 | 62085.8919
390 | double | L21+S5 | 不操作（L21 基本策略） + 操作：开S13-1 | 0 | 0 | 0 | - | 9.7995e-07 | 62002.8239 | 83.068 | 62085.8919
390 | double | L21+S6 | 不操作（L21 基本策略） + 不操作（S6 基本策略） | 1627500 | 0 | 1627500 | - | 9.7995e-07 | 62004.4188 | 83.068 | 62087.4868
390 | double | L21+S7 | 不操作（L21 基本策略） + 不操作（S7 基本策略） | 0 | 0 | 0 | - | 9.7995e-07 | 62004.4188 | 83.068 | 62087.4868
390 | double | L21+S8 | 不操作（L21 基本策略） + 操作：开S29-2 | 0 | 0 | 0 | - | 9.7995e-07 | 62004.4188 | 83.068 | 62087.4868
390 | double | L21+S9 | 不操作（L21 基本策略） + 不操作（S9 基本策略） | 0 | 0 | 0 | - | 9.7995e-07 | 62004.4188 | 83.068 | 62087.4868
390 | double | L21+S10 | 不操作（L21 基本策略） + 打开开关 S9 | 0 | 0 | 0 | - | 9.7995e-07 | 62004.4188 | 83.068 | 62087.4868
390 | double | L21+S11 | 不操作（L21 基本策略） + 操作：开S29-2 | 0 | 0 | 0 | - | 9.7995e-07 | 62004.4188 | 83.068 | 62087.4868
390 | double | L21+S12 | 不操作（L21 基本策略） + 操作：开S29-2 | 0 | 0 | 0 | - | 9.7995e-07 | 62004.4188 | 83.068 | 62087.4868
390 | double | L21+S13 | 不操作（L21 基本策略） + 不操作（S13 基本策略） | 67000 | 0 | 67000 | - | 9.7995e-07 | 62004.4844 | 83.068 | 62087.5524
390 | double | L21+S14 | 不操作（L21 基本策略） + 不操作（S14 基本策略） | 0 | 0 | 0 | - | 9.7995e-07 | 62004.4844 | 83.068 | 62087.5524
390 | double | L21+S15 | 不操作（L21 基本策略） + 不操作（S15 基本策略） | 0 | 0 | 0 | - | 9.7995e-07 | 62004.4844 | 83.068 | 62087.5524
390 | double | L21+S16 | 不操作（L21 基本策略） + 打开开关 S15 | 0 | 0 | 0 | - | 9.7995e-07 | 62004.4844 | 83.068 | 62087.5524
390 | double | L21+S17 | 不操作（L21 基本策略） + 不操作（S17 基本策略） | 414300 | 0 | 414300 | - | 9.7995e-07 | 62004.8904 | 83.068 | 62087.9584
390 | double | L21+S18 | 不操作（L21 基本策略） + 不操作（S18 基本策略） | 0 | 0 | 0 | - | 9.7995e-07 | 62004.8904 | 83.068 | 62087.9584
390 | double | L21+S19 | 不操作（L21 基本策略） + 不操作（S19 基本策略） | 691000 | 0 | 691000 | - | 9.7995e-07 | 62005.5676 | 83.068 | 62088.6356
390 | double | L21+S20 | 不操作（L21 基本策略） + 不操作（S20 基本策略） | 266200 | 0 | 266200 | - | 9.7995e-07 | 62005.8284 | 83.068 | 62088.8964
390 | double | L21+S21 | 不操作（L21 基本策略） + 不操作（S21 基本策略） | 1089900 | 0 | 1089900 | - | 9.7995e-07 | 62006.8965 | 83.068 | 62089.9645
390 | double | L21+S22 | 不操作（L21 基本策略） + 不操作（S22 基本策略） | 281400 | 0 | 281400 | - | 9.7995e-07 | 62007.1722 | 83.068 | 62090.2402
390 | double | L21+S23 | 不操作（L21 基本策略） + 不操作（S23 基本策略） | 1404800 | 0 | 1404800 | - | 9.7995e-07 | 62008.5489 | 83.068 | 62091.6169
390 | double | L21+S24 | 不操作（L21 基本策略） + 不操作（S24 基本策略） | 415400 | 0 | 415400 | - | 9.7995e-07 | 62008.9559 | 83.068 | 62092.0239
390 | double | L21+S25 | 不操作（L21 基本策略） + 不操作（S25 基本策略） | 452000 | 0 | 452000 | - | 9.7995e-07 | 62009.3989 | 83.068 | 62092.4669
390 | double | L21+S26 | 不操作（L21 基本策略） + 不操作（S26 基本策略） | 0 | 0 | 0 | - | 9.7995e-07 | 62009.3989 | 83.068 | 62092.4669
390 | double | L21+S27 | 不操作（L21 基本策略） + 操作：开S62-3 | 0 | 0 | 0 | - | 9.7995e-07 | 62009.3989 | 83.068 | 62092.4669
390 | double | L21+S28 | 不操作（L21 基本策略） + 不操作（S28 基本策略） | 242550 | 0 | 242550 | - | 9.7995e-07 | 62009.6366 | 83.068 | 62092.7046
390 | double | L10+U16 | 操作：开S13-1 + 不操作（U16 基本策略） | 271200 | 0 | 271200 | - | 1.9256e-05 | 62014.8588 | 83.068 | 62097.9269
390 | double | L10+U17 | 操作：开S13-1 + 不操作（U17 基本策略） | 26800 | 0 | 26800 | - | 1.9256e-05 | 62015.3749 | 83.068 | 62098.4429
390 | double | L10+U18 | 操作：开S13-1 + 不操作（U18 基本策略） | 354000 | 0 | 354000 | - | 1.9256e-05 | 62022.1916 | 83.068 | 62105.2596
390 | double | L10+U19 | 操作：开S13-1 + 不操作（U19 基本策略） | 16080 | 0 | 16080 | - | 1.9256e-05 | 62022.5012 | 83.068 | 62105.5693
390 | double | L10+U20 | 操作：开S13-1 + 不操作（U20 基本策略） | 40200 | 0 | 40200 | - | 1.9256e-05 | 62023.2753 | 83.068 | 62106.3434
390 | double | L10+U21 | 操作：开S13-1 + 不操作（U21 基本策略） | 212400 | 0 | 212400 | - | 1.9256e-05 | 62027.3654 | 83.068 | 62110.4334
390 | double | L10+U22 | 操作：开S13-1 + 不操作（U22 基本策略） | 40200 | 0 | 40200 | - | 1.9256e-05 | 62028.1395 | 83.068 | 62111.2075
390 | double | L10+U23 | 操作：开S13-1 + 不操作（U23 基本策略） | 40200 | 0 | 40200 | - | 1.9256e-05 | 62028.9136 | 83.068 | 62111.9816
390 | double | L10+U24 | 操作：开S13-1 + 不操作（U24 基本策略） | 26800 | 0 | 26800 | - | 1.9256e-05 | 62029.4296 | 83.068 | 62112.4976
390 | double | L10+U25 | 操作：开S13-1 + 不操作（U25 基本策略） | 40200 | 0 | 40200 | - | 1.9256e-05 | 62030.2037 | 83.068 | 62113.2717
390 | double | L10+U26 | 操作：开S13-1 + 不操作（U26 基本策略） | 26800 | 0 | 26800 | - | 1.9256e-05 | 62030.7198 | 83.068 | 62113.7878
390 | double | L10+U27 | 操作：开S13-1 + 不操作（U27 基本策略） | 135600 | 0 | 135600 | - | 1.9256e-05 | 62033.3309 | 83.068 | 62116.3989
390 | double | L10+U28 | 操作：开S13-1 + 不操作（U28 基本策略） | 67000 | 0 | 67000 | - | 1.9256e-05 | 62034.6211 | 83.068 | 62117.6891
390 | double | L10+U29 | 操作：开S13-1 + 不操作（U29 基本策略） | 212400 | 0 | 212400 | - | 1.9256e-05 | 62038.7111 | 83.068 | 62121.7791
390 | double | L10+U30 | 操作：开S13-1 + 不操作（U30 基本策略） | 67000 | 0 | 67000 | - | 1.9256e-05 | 62040.0013 | 83.068 | 62123.0693
390 | double | L10+U31 | 操作：开S13-1 + 不操作（U31 基本策略） | 271200 | 0 | 271200 | - | 1.9256e-05 | 62045.2236 | 83.068 | 62128.2916
390 | double | L10+U32 | 操作：开S13-1 + 不操作（U32 基本策略） | 708000 | 0 | 708000 | - | 1.9256e-05 | 62058.857 | 83.068 | 62141.925
390 | double | L10+U33 | 操作：开S13-1 + 不操作（U33 基本策略） | 339000 | 0 | 339000 | - | 1.9256e-05 | 62065.3848 | 83.068 | 62148.4528
390 | double | L10+U34 | 操作：开S13-1 + 不操作（U34 基本策略） | 203400 | 0 | 203400 | - | 1.9256e-05 | 62069.3015 | 83.068 | 62152.3695
390 | double | L10+U35 | 操作：开S13-1 + 不操作（U35 基本策略） | 26800 | 0 | 26800 | - | 1.9256e-05 | 62069.8176 | 83.068 | 62152.8856
390 | double | L10+U36 | 操作：开S13-1 + 不操作（U36 基本策略） | 354000 | 0 | 354000 | - | 1.9256e-05 | 62076.6343 | 83.068 | 62159.7023
390 | double | L10+U37 | 操作：开S13-1 + 不操作（U37 基本策略） | 60300 | 0 | 60300 | - | 1.9256e-05 | 62077.7954 | 83.068 | 62160.8634
390 | double | L10+U38 | 操作：开S13-1 + 不操作（U38 基本策略） | 474600 | 0 | 474600 | - | 1.9256e-05 | 62086.9344 | 83.068 | 62170.0024
390 | double | L10+U39 | 操作：开S13-1 + 不操作（U39 基本策略） | 60300 | 0 | 60300 | - | 1.9256e-05 | 62088.0956 | 83.068 | 62171.1636
390 | double | L10+U40 | 操作：开S13-1 + 不操作（U40 基本策略） | 424800 | 0 | 424800 | - | 1.9256e-05 | 62096.2756 | 83.068 | 62179.3436
390 | double | L10+U41 | 操作：开S13-1 + 不操作（U41 基本策略） | 40200 | 0 | 40200 | - | 1.9256e-05 | 62097.0497 | 83.068 | 62180.1177
390 | double | L10+U42 | 操作：开S13-1 + 不操作（U42 基本策略） | 226000 | 0 | 226000 | - | 1.9256e-05 | 62101.4016 | 83.068 | 62184.4696
390 | double | L10+U43 | 操作：开S13-1 + 不操作（U43 基本策略） | 26800 | 0 | 26800 | - | 1.9256e-05 | 62101.9177 | 83.068 | 62184.9857
390 | double | L10+U44 | 操作：开S13-1 + 不操作（U44 基本策略） | 40200 | 0 | 40200 | - | 1.9256e-05 | 62102.6918 | 83.068 | 62185.7598
390 | double | L10+U45 | 操作：开S13-1 + 不操作（U45 基本策略） | 424800 | 0 | 424800 | - | 1.9256e-05 | 62110.8718 | 83.068 | 62193.9398
390 | double | L11+U61 | 操作：开S13-1 + 不操作（U61 基本策略） | 318600 | 0 | 318600 | - | 4.7921e-06 | 62112.3986 | 83.068 | 62195.4666
390 | double | L11+U62 | 操作：开S13-1 + 不操作（U62 基本策略） | 80400 | 0 | 80400 | - | 4.7921e-06 | 62112.7838 | 83.068 | 62195.8519
390 | double | L11+S1 | 操作：开S13-1+开S29-2(源:L11) | 0 | 0 | 0 | - | 1.9111e-06 | 62112.7838 | 83.068 | 62195.8519
390 | double | L11+S2 | 操作：开S13-1(源:L11) | 1190600 | 0 | 1190600 | - | 1.9111e-06 | 62115.0592 | 83.068 | 62198.1272
390 | double | L11+S3 | 操作：开S13-1(源:L11) | 938000 | 0 | 938000 | - | 1.9111e-06 | 62116.8517 | 83.068 | 62199.9197
390 | double | L11+S4 | 操作：开S13-1(源:L11) | 473000 | 0 | 473000 | - | 1.9111e-06 | 62117.7557 | 83.068 | 62200.8237
390 | double | L11+S5 | 操作：开S13-1(源:L11) | 0 | 0 | 0 | - | 1.9111e-06 | 62117.7557 | 83.068 | 62200.8237
390 | double | L11+S6 | 操作：开S13-1 + 不操作（S6 基本策略） | 1627500 | 0 | 1627500 | - | 1.9111e-06 | 62120.8659 | 83.068 | 62203.9339
390 | double | L11+S7 | 操作：开S13-1 + 不操作（S7 基本策略） | 0 | 0 | 0 | - | 1.9111e-06 | 62120.8659 | 83.068 | 62203.9339
390 | double | L11+S8 | 操作：开S13-1+开S29-2(源:L11) | 0 | 0 | 0 | - | 1.9111e-06 | 62120.8659 | 83.068 | 62203.9339
390 | double | L11+S9 | 操作：开S13-1 + 不操作（S9 基本策略） | 0 | 0 | 0 | - | 1.9111e-06 | 62120.8659 | 83.068 | 62203.9339
390 | double | L11+S10 | 操作：开S13-1 + 打开开关 S9 | 0 | 0 | 0 | - | 1.9111e-06 | 62120.8659 | 83.068 | 62203.9339
390 | double | L11+S11 | 操作：开S13-1+开S29-2(源:L11) | 0 | 0 | 0 | - | 1.9111e-06 | 62120.8659 | 83.068 | 62203.9339
390 | double | L11+S12 | 操作：开S13-1+开S29-2(源:L11) | 0 | 0 | 0 | - | 1.9111e-06 | 62120.8659 | 83.068 | 62203.9339
390 | double | L11+S13 | 操作：开S13-1 + 不操作（S13 基本策略） | 67000 | 0 | 67000 | - | 1.9111e-06 | 62120.994 | 83.068 | 62204.062
390 | double | L11+S14 | 操作：开S13-1 + 不操作（S14 基本策略） | 0 | 0 | 0 | - | 1.9111e-06 | 62120.994 | 83.068 | 62204.062
390 | double | L11+S15 | 操作：开S13-1 + 不操作（S15 基本策略） | 0 | 0 | 0 | - | 1.9111e-06 | 62120.994 | 83.068 | 62204.062
390 | double | L11+S16 | 操作：开S13-1 + 打开开关 S15 | 0 | 0 | 0 | - | 1.9111e-06 | 62120.994 | 83.068 | 62204.062
390 | double | L11+S17 | 操作：开S13-1 + 不操作（S17 基本策略） | 414300 | 0 | 414300 | - | 1.9111e-06 | 62121.7857 | 83.068 | 62204.8537
390 | double | L11+S18 | 操作：开S13-1 + 不操作（S18 基本策略） | 0 | 0 | 0 | - | 1.9111e-06 | 62121.7857 | 83.068 | 62204.8537
390 | double | L11+S19 | 操作：开S13-1 + 不操作（S19 基本策略） | 691000 | 0 | 691000 | - | 1.9111e-06 | 62123.1063 | 83.068 | 62206.1743
390 | double | L11+S20 | 操作：开S13-1 + 不操作（S20 基本策略） | 266200 | 0 | 266200 | - | 1.9111e-06 | 62123.615 | 83.068 | 62206.683
390 | double | L11+S21 | 操作：开S13-1 + 不操作（S21 基本策略） | 1089900 | 0 | 1089900 | - | 1.9111e-06 | 62125.6979 | 83.068 | 62208.7659
390 | double | L11+S22 | 操作：开S13-1 + 不操作（S22 基本策略） | 281400 | 0 | 281400 | - | 1.9111e-06 | 62126.2356 | 83.068 | 62209.3036
390 | double | L11+S23 | 操作：开S13-1 + 不操作（S23 基本策略） | 1404800 | 0 | 1404800 | - | 1.9111e-06 | 62128.9203 | 83.068 | 62211.9883
390 | double | L11+S24 | 操作：开S13-1 + 不操作（S24 基本策略） | 415400 | 0 | 415400 | - | 1.9111e-06 | 62129.7142 | 83.068 | 62212.7822
390 | double | L11+S25 | 操作：开S13-1 + 不操作（S25 基本策略） | 452000 | 0 | 452000 | - | 1.9111e-06 | 62130.578 | 83.068 | 62213.646
390 | double | L11+S26 | 操作：开S13-1 + 不操作（S26 基本策略） | 0 | 0 | 0 | - | 1.9111e-06 | 62130.578 | 83.068 | 62213.646
390 | double | L11+S27 | 操作：开S62-3+开S13-1(源:L11) | 0 | 0 | 0 | - | 1.9111e-06 | 62130.578 | 83.068 | 62213.646
390 | double | L11+S28 | 操作：开S13-1 + 不操作（S28 基本策略） | 242550 | 0 | 242550 | - | 1.9111e-06 | 62131.0415 | 83.068 | 62214.1095
390 | double | L12+U16 | 操作：开S13-1 + 不操作（U16 基本策略） | 271200 | 0 | 271200 | - | 1.1627e-05 | 62134.1947 | 83.068 | 62217.2627
390 | double | L12+U17 | 操作：开S13-1 + 不操作（U17 基本策略） | 26800 | 0 | 26800 | - | 1.1627e-05 | 62134.5063 | 83.068 | 62217.5743
390 | double | L12+U18 | 操作：开S13-1 + 不操作（U18 基本策略） | 354000 | 0 | 354000 | - | 1.1627e-05 | 62138.6223 | 83.068 | 62221.6903
390 | double | L12+U19 | 操作：开S13-1 + 不操作（U19 基本策略） | 16080 | 0 | 16080 | - | 1.1627e-05 | 62138.8092 | 83.068 | 62221.8772
390 | double | L12+U20 | 操作：开S13-1 + 不操作（U20 基本策略） | 40200 | 0 | 40200 | - | 1.1627e-05 | 62139.2766 | 83.068 | 62222.3447
390 | double | L12+U21 | 操作：开S13-1 + 不操作（U21 基本策略） | 212400 | 0 | 212400 | - | 1.1627e-05 | 62141.7462 | 83.068 | 62224.8142
390 | double | L12+U22 | 操作：开S13-1 + 不操作（U22 基本策略） | 40200 | 0 | 40200 | - | 1.1627e-05 | 62142.2136 | 83.068 | 62225.2816
390 | double | L12+U23 | 操作：开S13-1 + 不操作（U23 基本策略） | 40200 | 0 | 40200 | - | 1.1627e-05 | 62142.681 | 83.068 | 62225.749
390 | double | L12+U24 | 操作：开S13-1 + 不操作（U24 基本策略） | 26800 | 0 | 26800 | - | 1.1627e-05 | 62142.9926 | 83.068 | 62226.0606
390 | double | L12+U25 | 操作：开S13-1 + 不操作（U25 基本策略） | 40200 | 0 | 40200 | - | 1.1627e-05 | 62143.46 | 83.068 | 62226.528
390 | double | L12+U26 | 操作：开S13-1 + 不操作（U26 基本策略） | 26800 | 0 | 26800 | - | 1.1627e-05 | 62143.7716 | 83.068 | 62226.8397
390 | double | L12+U27 | 操作：开S13-1 + 不操作（U27 基本策略） | 135600 | 0 | 135600 | - | 1.1627e-05 | 62145.3483 | 83.068 | 62228.4163
390 | double | L12+U28 | 操作：开S13-1 + 不操作（U28 基本策略） | 67000 | 0 | 67000 | - | 1.1627e-05 | 62146.1273 | 83.068 | 62229.1953
390 | double | L12+U29 | 操作：开S13-1 + 不操作（U29 基本策略） | 212400 | 0 | 212400 | - | 1.1627e-05 | 62148.5968 | 83.068 | 62231.6649
390 | double | L12+U30 | 操作：开S13-1 + 不操作（U30 基本策略） | 67000 | 0 | 67000 | - | 1.1627e-05 | 62149.3759 | 83.068 | 62232.4439
390 | double | L12+U31 | 操作：开S13-1 + 不操作（U31 基本策略） | 271200 | 0 | 271200 | - | 1.1627e-05 | 62152.5291 | 83.068 | 62235.5971
390 | double | L12+U32 | 操作：开S13-1 + 不操作（U32 基本策略） | 708000 | 0 | 708000 | - | 1.1627e-05 | 62160.761 | 83.068 | 62243.829
390 | double | L12+U33 | 操作：开S13-1 + 不操作（U33 基本策略） | 339000 | 0 | 339000 | - | 1.1627e-05 | 62164.7026 | 83.068 | 62247.7706
390 | double | L12+U34 | 操作：开S13-1 + 不操作（U34 基本策略） | 203400 | 0 | 203400 | - | 1.1627e-05 | 62167.0675 | 83.068 | 62250.1355
390 | double | L12+U35 | 操作：开S13-1 + 不操作（U35 基本策略） | 26800 | 0 | 26800 | - | 1.1627e-05 | 62167.3791 | 83.068 | 62250.4471
390 | double | L12+U36 | 操作：开S13-1 + 不操作（U36 基本策略） | 354000 | 0 | 354000 | - | 1.1627e-05 | 62171.495 | 83.068 | 62254.5631
390 | double | L12+U37 | 操作：开S13-1 + 不操作（U37 基本策略） | 60300 | 0 | 60300 | - | 1.1627e-05 | 62172.1962 | 83.068 | 62255.2642
390 | double | L12+U38 | 操作：开S13-1 + 不操作（U38 基本策略） | 474600 | 0 | 474600 | - | 1.1627e-05 | 62177.7143 | 83.068 | 62260.7823
390 | double | L12+U39 | 操作：开S13-1 + 不操作（U39 基本策略） | 60300 | 0 | 60300 | - | 1.1627e-05 | 62178.4154 | 83.068 | 62261.4834
390 | double | L12+U40 | 操作：开S13-1 + 不操作（U40 基本策略） | 424800 | 0 | 424800 | - | 1.1627e-05 | 62183.3546 | 83.068 | 62266.4226
390 | double | L12+U41 | 操作：开S13-1 + 不操作（U41 基本策略） | 40200 | 0 | 40200 | - | 1.1627e-05 | 62183.822 | 83.068 | 62266.89
390 | double | L12+U42 | 操作：开S13-1 + 不操作（U42 基本策略） | 226000 | 0 | 226000 | - | 1.1627e-05 | 62186.4497 | 83.068 | 62269.5177
390 | double | L12+U43 | 操作：开S13-1 + 不操作（U43 基本策略） | 26800 | 0 | 26800 | - | 1.1627e-05 | 62186.7613 | 83.068 | 62269.8293
390 | double | L12+U44 | 操作：开S13-1 + 不操作（U44 基本策略） | 40200 | 0 | 40200 | - | 1.1627e-05 | 62187.2287 | 83.068 | 62270.2967
390 | double | L12+U45 | 操作：开S13-1 + 不操作（U45 基本策略） | 424800 | 0 | 424800 | - | 1.1627e-05 | 62192.1678 | 83.068 | 62275.2359
390 | double | L15+S29 | 打开开关 S9 + 操作：开S62-3 | 0 | 0 | 0 | - | 1.3824e-06 | 62192.1678 | 83.068 | 62275.2359
390 | double | L15+S13-1 | 打开开关 S9 + 不操作（S13-1 基本策略） | 0 | 0 | 0 | - | 1.3824e-06 | 62192.1678 | 83.068 | 62275.2359
390 | double | L15+S29-2 | 打开开关 S9 + 不操作（S29-2 基本策略） | 0 | 0 | 0 | - | 1.3824e-06 | 62192.1678 | 83.068 | 62275.2359
390 | double | L15+S62-3 | 打开开关 S9 + 不操作（S62-3 基本策略） | 0 | 0 | 0 | - | 1.3824e-06 | 62192.1678 | 83.068 | 62275.2359
390 | double | L15+CB1 | 打开开关 S9 + 操作：开S29-2 | 0 | 0 | 0 | - | 1.3824e-06 | 62192.1678 | 83.068 | 62275.2359
390 | double | L15+CB2 | 打开开关 S9 + 操作：开S62-3 | 0 | 51353.5066 | 51353.5066 | - | 1.3824e-06 | 62192.1678 | 83.139 | 62275.3068
390 | double | L15+CB3 | 打开开关 S9 + 操作：开S62-3 | 0 | 0 | 0 | - | 1.3824e-06 | 62192.1678 | 83.139 | 62275.3068
390 | double | L15+DG1 | 打开开关 S9 + 打开开关 S7 | 0 | 0 | 0 | - | 3.4665e-06 | 62192.1678 | 83.139 | 62275.3068
390 | double | L15+DG2 | 不操作（L15 基本策略） + 打开开关 S9 | 40200 | 0 | 40200 | - | 3.4665e-06 | 62192.3072 | 83.139 | 62275.4462
390 | double | L15+DG3 | 打开开关 S9 + 打开开关 S14 | 0 | 0 | 0 | - | 3.4665e-06 | 62192.3072 | 83.139 | 62275.4462
390 | double | L15+DG4 | 打开开关 S9 + 打开开关 S15 | 0 | 0 | 0 | - | 3.4665e-06 | 62192.3072 | 83.139 | 62275.4462
390 | double | L15+DG5 | 打开开关 S9 + 打开开关 S18 | 0 | 0 | 0 | - | 3.4665e-06 | 62192.3072 | 83.139 | 62275.4462
390 | double | L15+DG6 | 打开开关 S9 + 不操作（DG6 基本策略） | 0 | 0 | 0 | - | 3.4665e-06 | 62192.3072 | 83.139 | 62275.4462
390 | double | L15+DG7 | 打开开关 S9 + 不操作（DG7 基本策略） | 0 | 0 | 0 | - | 3.4665e-06 | 62192.3072 | 83.139 | 62275.4462
390 | double | L15+DG8 | 打开开关 S9 + 打开开关 S26 | 0 | 0 | 0 | - | 3.4665e-06 | 62192.3072 | 83.139 | 62275.4462
390 | double | L16+U1 | 操作：开S29-2 + 不操作（U1 基本策略） | 26800 | 0 | 26800 | - | 2.8356e-06 | 62192.3832 | 83.139 | 62275.5222
390 | double | L16+U2 | 操作：开S29-2 + 不操作（U2 基本策略） | 40200 | 0 | 40200 | - | 2.8356e-06 | 62192.4972 | 83.139 | 62275.6362
390 | double | L16+U3 | 操作：开S29-2 + 不操作（U3 基本策略） | 40200 | 0 | 40200 | - | 2.8356e-06 | 62192.6112 | 83.139 | 62275.7502
390 | double | L16+U4 | 操作：开S29-2 + 不操作（U4 基本策略） | 40200 | 0 | 40200 | - | 2.8356e-06 | 62192.7252 | 83.139 | 62275.8642
390 | double | L16+U5 | 操作：开S29-2 + 不操作（U5 基本策略） | 67000 | 0 | 67000 | - | 2.8356e-06 | 62192.9152 | 83.139 | 62276.0542
390 | double | L16+U6 | 操作：开S29-2 + 不操作（U6 基本策略） | 40200 | 0 | 40200 | - | 2.8356e-06 | 62193.0292 | 83.139 | 62276.1682
390 | double | L16+U7 | 操作：开S29-2 + 不操作（U7 基本策略） | 212400 | 0 | 212400 | - | 2.8356e-06 | 62193.6314 | 83.139 | 62276.7704
390 | double | L16+U8 | 操作：开S29-2 + 不操作（U8 基本策略） | 40200 | 0 | 40200 | - | 2.8356e-06 | 62193.7454 | 83.139 | 62276.8844
390 | double | L16+U9 | 操作：开S29-2 + 不操作（U9 基本策略） | 424800 | 0 | 424800 | - | 2.8356e-06 | 62194.95 | 83.139 | 62278.089
390 | double | L16+U10 | 操作：开S29-2 + 不操作（U10 基本策略） | 134000 | 0 | 134000 | - | 2.8356e-06 | 62195.33 | 83.139 | 62278.469
390 | double | L16+U11 | 操作：开S29-2 + 不操作（U11 基本策略） | 339000 | 0 | 339000 | - | 2.8356e-06 | 62196.2913 | 83.139 | 62279.4303
390 | double | L16+U12 | 操作：开S29-2 + 不操作（U12 基本策略） | 708000 | 0 | 708000 | - | 2.8356e-06 | 62198.2989 | 83.139 | 62281.4379
390 | double | L16+U13 | 操作：开S29-2 + 不操作（U13 基本策略） | 40200 | 0 | 40200 | - | 2.8356e-06 | 62198.4129 | 83.139 | 62281.5519
390 | double | L16+U14 | 操作：开S29-2 + 不操作（U14 基本策略） | 1486800 | 0 | 1486800 | - | 2.8356e-06 | 62202.629 | 83.139 | 62285.7679
390 | double | L16+U15 | 操作：开S29-2 + 不操作（U15 基本策略） | 140700 | 0 | 140700 | - | 2.8356e-06 | 62203.0279 | 83.139 | 62286.1669
390 | double | L21+S29 | 不操作（L21 基本策略） + 操作：开S62-3 | 0 | 0 | 0 | - | 9.7995e-07 | 62203.0279 | 83.139 | 62286.1669
390 | double | L21+S13-1 | 不操作（L21 基本策略） + 不操作（S13-1 基本策略） | 0 | 0 | 0 | - | 9.7995e-07 | 62203.0279 | 83.139 | 62286.1669
390 | double | L21+S29-2 | 不操作（L21 基本策略） + 不操作（S29-2 基本策略） | 0 | 0 | 0 | - | 9.7995e-07 | 62203.0279 | 83.139 | 62286.1669
390 | double | L21+S62-3 | 不操作（L21 基本策略） + 不操作（S62-3 基本策略） | 0 | 0 | 0 | - | 9.7995e-07 | 62203.0279 | 83.139 | 62286.1669
390 | double | L21+CB1 | 不操作（L21 基本策略） + 操作：开S29-2 | 0 | 0 | 0 | - | 9.7995e-07 | 62203.0279 | 83.139 | 62286.1669
390 | double | L21+CB2 | 不操作（L21 基本策略） + 操作：开S62-3 | 0 | 51353.5066 | 51353.5066 | - | 9.7995e-07 | 62203.0279 | 83.1893 | 62286.2172
390 | double | L21+CB3 | 不操作（L21 基本策略） + 操作：开S62-3 | 0 | 0 | 0 | - | 9.7995e-07 | 62203.0279 | 83.1893 | 62286.2172
390 | double | L21+DG1 | 不操作（L21 基本策略） + 不操作（DG1 基本策略） | 271200 | 0 | 271200 | - | 2.4573e-06 | 62203.6943 | 83.1893 | 62286.8837
390 | double | L21+DG2 | 不操作（L21 基本策略） + 打开开关 S9 | 0 | 0 | 0 | - | 2.4573e-06 | 62203.6943 | 83.1893 | 62286.8837
390 | double | L21+DG3 | 不操作（L21 基本策略） + 打开开关 S14 | 0 | 0 | 0 | - | 2.4573e-06 | 62203.6943 | 83.1893 | 62286.8837
390 | double | L21+DG4 | 不操作（L21 基本策略） + 打开开关 S15 | 0 | 0 | 0 | - | 2.4573e-06 | 62203.6943 | 83.1893 | 62286.8837
390 | double | L21+DG5 | 不操作（L21 基本策略） + 打开开关 S18 | 0 | 0 | 0 | - | 2.4573e-06 | 62203.6943 | 83.1893 | 62286.8837
390 | double | L21+DG6 | 不操作（L21 基本策略） + 不操作（DG6 基本策略） | 0 | 0 | 0 | - | 2.4573e-06 | 62203.6943 | 83.1893 | 62286.8837
390 | double | L21+DG7 | 不操作（L21 基本策略） + 不操作（DG7 基本策略） | 0 | 0 | 0 | - | 2.4573e-06 | 62203.6943 | 83.1893 | 62286.8837
390 | double | L21+DG8 | 不操作（L21 基本策略） + 打开开关 S26 | 0 | 0 | 0 | - | 2.4573e-06 | 62203.6943 | 83.1893 | 62286.8837
390 | double | L22+U1 | 操作：开S29-2 + 不操作（U1 基本策略） | 26800 | 0 | 26800 | - | 1.574e-07 | 62203.6986 | 83.1893 | 62286.8879
390 | double | L22+U2 | 操作：开S29-2 + 不操作（U2 基本策略） | 40200 | 0 | 40200 | - | 1.574e-07 | 62203.7049 | 83.1893 | 62286.8942
390 | double | L22+U3 | 操作：开S29-2 + 不操作（U3 基本策略） | 40200 | 0 | 40200 | - | 1.574e-07 | 62203.7112 | 83.1893 | 62286.9005
390 | double | L22+U4 | 操作：开S29-2 + 不操作（U4 基本策略） | 40200 | 0 | 40200 | - | 1.574e-07 | 62203.7175 | 83.1893 | 62286.9069
390 | double | L22+U5 | 操作：开S29-2 + 不操作（U5 基本策略） | 67000 | 0 | 67000 | - | 1.574e-07 | 62203.7281 | 83.1893 | 62286.9174
390 | double | L22+U6 | 操作：开S29-2 + 不操作（U6 基本策略） | 40200 | 0 | 40200 | - | 1.574e-07 | 62203.7344 | 83.1893 | 62286.9237
390 | double | L22+U7 | 操作：开S29-2 + 不操作（U7 基本策略） | 212400 | 0 | 212400 | - | 1.574e-07 | 62203.7678 | 83.1893 | 62286.9572
390 | double | L22+U8 | 操作：开S29-2 + 不操作（U8 基本策略） | 40200 | 0 | 40200 | - | 1.574e-07 | 62203.7742 | 83.1893 | 62286.9635
390 | double | L22+U9 | 操作：开S29-2 + 不操作（U9 基本策略） | 424800 | 0 | 424800 | - | 1.574e-07 | 62203.841 | 83.1893 | 62287.0304
390 | double | L22+U10 | 操作：开S29-2 + 不操作（U10 基本策略） | 134000 | 0 | 134000 | - | 1.574e-07 | 62203.8621 | 83.1893 | 62287.0514
390 | double | L22+U11 | 操作：开S29-2 + 不操作（U11 基本策略） | 339000 | 0 | 339000 | - | 1.574e-07 | 62203.9155 | 83.1893 | 62287.1048
390 | double | L22+U12 | 操作：开S29-2 + 不操作（U12 基本策略） | 708000 | 0 | 708000 | - | 1.574e-07 | 62204.0269 | 83.1893 | 62287.2162
390 | double | L22+U13 | 操作：开S29-2 + 不操作（U13 基本策略） | 40200 | 0 | 40200 | - | 1.574e-07 | 62204.0333 | 83.1893 | 62287.2226
390 | double | L22+U14 | 操作：开S29-2 + 不操作（U14 基本策略） | 1486800 | 0 | 1486800 | - | 1.574e-07 | 62204.2673 | 83.1893 | 62287.4566
390 | double | L22+U15 | 操作：开S29-2 + 不操作（U15 基本策略） | 140700 | 0 | 140700 | - | 1.574e-07 | 62204.2894 | 83.1893 | 62287.4787
390 | double | L9+S29 | 操作：开S62-3+开S13-1(源:L9) | 0 | 0 | 0 | - | 7.6793e-06 | 62204.2894 | 83.1893 | 62287.4787
390 | double | L9+S13-1 | 不操作（L9 基本策略）(源:L9) | 1221200 | 0 | 1221200 | - | 7.6793e-06 | 62213.6674 | 83.1893 | 62296.8567
390 | double | L9+S29-2 | 操作：开S13-1(源:L9) | 0 | 0 | 0 | - | 7.6793e-06 | 62213.6674 | 83.1893 | 62296.8567
390 | double | L9+S62-3 | 操作：开S13-1(源:L9) | 0 | 0 | 0 | - | 7.6793e-06 | 62213.6674 | 83.1893 | 62296.8567
390 | double | L9+CB1 | 操作：开S13-1+开S29-2(源:L9) | 0 | 0 | 0 | - | 7.6793e-06 | 62213.6674 | 83.1893 | 62296.8567
390 | double | L9+CB2 | 操作：开S62-3+开S13-1(源:L9) | 0 | 660936.2501 | 660936.2501 | - | 7.6793e-06 | 62213.6674 | 88.2649 | 62301.9323
390 | double | L9+CB3 | 操作：开S13-1+开S29-2(源:L9) | 0 | 0 | 0 | - | 7.6793e-06 | 62213.6674 | 88.2649 | 62301.9323
390 | double | L9+DG1 | 操作：开S13-1 + 打开开关 S7 | 0 | 0 | 0 | - | 1.9256e-05 | 62213.6674 | 88.2649 | 62301.9323
390 | double | L9+DG2 | 操作：开S13-1 + 打开开关 S9 | 0 | 0 | 0 | - | 1.9256e-05 | 62213.6674 | 88.2649 | 62301.9323
390 | double | L9+DG3 | 操作：开S13-1 + 打开开关 S14 | 0 | 0 | 0 | - | 1.9256e-05 | 62213.6674 | 88.2649 | 62301.9323
390 | double | L9+DG4 | 操作：开S13-1 + 打开开关 S15 | 0 | 0 | 0 | - | 1.9256e-05 | 62213.6674 | 88.2649 | 62301.9323
390 | double | L9+DG5 | 操作：开S13-1 + 打开开关 S18 | 0 | 0 | 0 | - | 1.9256e-05 | 62213.6674 | 88.2649 | 62301.9323
390 | double | L9+DG6 | 操作：开S13-1 + 不操作（DG6 基本策略） | 0 | 0 | 0 | - | 1.9256e-05 | 62213.6674 | 88.2649 | 62301.9323
390 | double | L9+DG7 | 操作：开S13-1 + 不操作（DG7 基本策略） | 0 | 0 | 0 | - | 1.9256e-05 | 62213.6674 | 88.2649 | 62301.9323
390 | double | L9+DG8 | 操作：开S13-1 + 打开开关 S26 | 0 | 0 | 0 | - | 1.9256e-05 | 62213.6674 | 88.2649 | 62301.9323
390 | double | L10+U1 | 操作：开S13-1 + 不操作（U1 基本策略） | 26800 | 0 | 26800 | - | 1.9256e-05 | 62214.1835 | 88.2649 | 62302.4484
390 | double | L10+U2 | 操作：开S13-1 + 不操作（U2 基本策略） | 40200 | 0 | 40200 | - | 1.9256e-05 | 62214.9576 | 88.2649 | 62303.2225
390 | double | L10+U3 | 操作：开S13-1 + 不操作（U3 基本策略） | 40200 | 0 | 40200 | - | 1.9256e-05 | 62215.7317 | 88.2649 | 62303.9966
390 | double | L10+U4 | 操作：开S13-1 + 不操作（U4 基本策略） | 40200 | 0 | 40200 | - | 1.9256e-05 | 62216.5058 | 88.2649 | 62304.7707
390 | double | L10+U5 | 操作：开S13-1 + 不操作（U5 基本策略） | 67000 | 0 | 67000 | - | 1.9256e-05 | 62217.7959 | 88.2649 | 62306.0608
390 | double | L10+U6 | 操作：开S13-1 + 不操作（U6 基本策略） | 40200 | 0 | 40200 | - | 1.9256e-05 | 62218.57 | 88.2649 | 62306.8349
390 | double | L10+U7 | 操作：开S13-1 + 不操作（U7 基本策略） | 212400 | 0 | 212400 | - | 1.9256e-05 | 62222.6601 | 88.2649 | 62310.9249
390 | double | L10+U8 | 操作：开S13-1 + 不操作（U8 基本策略） | 40200 | 0 | 40200 | - | 1.9256e-05 | 62223.4342 | 88.2649 | 62311.699
390 | double | L10+U9 | 操作：开S13-1 + 不操作（U9 基本策略） | 424800 | 0 | 424800 | - | 1.9256e-05 | 62231.6142 | 88.2649 | 62319.8791
390 | double | L10+U10 | 操作：开S13-1 + 不操作（U10 基本策略） | 134000 | 0 | 134000 | - | 1.9256e-05 | 62234.1945 | 88.2649 | 62322.4594
390 | double | L10+U11 | 操作：开S13-1 + 不操作（U11 基本策略） | 339000 | 0 | 339000 | - | 1.9256e-05 | 62240.7224 | 88.2649 | 62328.9873
390 | double | L10+U12 | 操作：开S13-1 + 不操作（U12 基本策略） | 708000 | 0 | 708000 | - | 1.9256e-05 | 62254.3558 | 88.2649 | 62342.6206
390 | double | L10+U13 | 操作：开S13-1 + 不操作（U13 基本策略） | 40200 | 0 | 40200 | - | 1.9256e-05 | 62255.1299 | 88.2649 | 62343.3947
390 | double | L10+U14 | 操作：开S13-1 + 不操作（U14 基本策略） | 1486800 | 0 | 1486800 | - | 1.9256e-05 | 62283.76 | 88.2649 | 62372.0249
390 | double | L10+U15 | 操作：开S13-1 + 不操作（U15 基本策略） | 140700 | 0 | 140700 | - | 1.9256e-05 | 62286.4693 | 88.2649 | 62374.7342
390 | double | L10+S14 | 操作：开S13-1 + 不操作（S14 基本策略） | 0 | 0 | 0 | - | 7.6793e-06 | 62286.4693 | 88.2649 | 62374.7342
390 | double | L10+S15 | 操作：开S13-1 + 不操作（S15 基本策略） | 0 | 0 | 0 | - | 7.6793e-06 | 62286.4693 | 88.2649 | 62374.7342
390 | double | L10+S16 | 操作：开S13-1 + 打开开关 S15 | 0 | 0 | 0 | - | 7.6793e-06 | 62286.4693 | 88.2649 | 62374.7342
390 | double | L10+S17 | 操作：开S13-1 + 不操作（S17 基本策略） | 414300 | 0 | 414300 | - | 7.6793e-06 | 62289.6509 | 88.2649 | 62377.9158
390 | double | L10+S18 | 操作：开S13-1 + 不操作（S18 基本策略） | 0 | 0 | 0 | - | 7.6793e-06 | 62289.6509 | 88.2649 | 62377.9158
390 | double | L10+S19 | 操作：开S13-1 + 不操作（S19 基本策略） | 691000 | 0 | 691000 | - | 7.6793e-06 | 62294.9573 | 88.2649 | 62383.2222
390 | double | L10+S20 | 操作：开S13-1 + 不操作（S20 基本策略） | 266200 | 0 | 266200 | - | 7.6793e-06 | 62297.0015 | 88.2649 | 62385.2664
390 | double | L10+S21 | 操作：开S13-1 + 不操作（S21 基本策略） | 1089900 | 0 | 1089900 | - | 7.6793e-06 | 62305.3712 | 88.2649 | 62393.6361
390 | double | L10+S22 | 操作：开S13-1 + 不操作（S22 基本策略） | 281400 | 0 | 281400 | - | 7.6793e-06 | 62307.5322 | 88.2649 | 62395.7971
390 | double | L10+S23 | 操作：开S13-1 + 不操作（S23 基本策略） | 1404800 | 0 | 1404800 | - | 7.6793e-06 | 62318.3201 | 88.2649 | 62406.585
390 | double | L10+S24 | 操作：开S13-1 + 不操作（S24 基本策略） | 415400 | 0 | 415400 | - | 7.6793e-06 | 62321.5101 | 88.2649 | 62409.775
390 | double | L10+S25 | 操作：开S13-1 + 不操作（S25 基本策略） | 452000 | 0 | 452000 | - | 7.6793e-06 | 62324.9812 | 88.2649 | 62413.246
390 | double | L10+S26 | 操作：开S13-1 + 不操作（S26 基本策略） | 0 | 0 | 0 | - | 7.6793e-06 | 62324.9812 | 88.2649 | 62413.246
390 | double | L10+S27 | 操作：开S62-3+开S13-1(源:L10) | 0 | 0 | 0 | - | 7.6793e-06 | 62324.9812 | 88.2649 | 62413.246
390 | double | L10+S28 | 操作：开S13-1 + 不操作（S28 基本策略） | 242550 | 0 | 242550 | - | 7.6793e-06 | 62326.8438 | 88.2649 | 62415.1087
390 | double | L10+S29 | 操作：开S62-3+开S13-1(源:L10) | 0 | 0 | 0 | - | 7.6793e-06 | 62326.8438 | 88.2649 | 62415.1087
390 | double | L10+S13-1 | 操作：关S5(源:L10) | 1087200 | 0 | 1087200 | - | 7.6793e-06 | 62335.1928 | 88.2649 | 62423.4576
390 | double | L10+S29-2 | 操作：开S13-1(源:L10) | 0 | 0 | 0 | - | 7.6793e-06 | 62335.1928 | 88.2649 | 62423.4576
390 | double | L10+S62-3 | 操作：开S13-1(源:L10) | 0 | 0 | 0 | - | 7.6793e-06 | 62335.1928 | 88.2649 | 62423.4576
390 | double | L10+CB1 | 操作：开S13-1+开S29-2(源:L10) | 0 | 0 | 0 | - | 7.6793e-06 | 62335.1928 | 88.2649 | 62423.4576
390 | double | L10+CB2 | 操作：开S62-3+开S13-1(源:L10) | 0 | 524590.3312 | 524590.3312 | - | 7.6793e-06 | 62335.1928 | 92.2934 | 62427.4861
390 | double | L10+CB3 | 操作：开S13-1+开S29-2(源:L10) | 0 | 0 | 0 | - | 7.6793e-06 | 62335.1928 | 92.2934 | 62427.4861
390 | double | L10+DG1 | 操作：开S13-1 + 打开开关 S7 | 0 | 0 | 0 | - | 1.9256e-05 | 62335.1928 | 92.2934 | 62427.4861
390 | double | L10+DG2 | 操作：开S13-1 + 打开开关 S9 | 0 | 0 | 0 | - | 1.9256e-05 | 62335.1928 | 92.2934 | 62427.4861
390 | double | L10+DG3 | 操作：开S13-1 + 打开开关 S14 | 0 | 0 | 0 | - | 1.9256e-05 | 62335.1928 | 92.2934 | 62427.4861
390 | double | L10+DG4 | 操作：开S13-1 + 打开开关 S15 | 0 | 0 | 0 | - | 1.9256e-05 | 62335.1928 | 92.2934 | 62427.4861
390 | double | L10+DG5 | 操作：开S13-1 + 打开开关 S18 | 0 | 0 | 0 | - | 1.9256e-05 | 62335.1928 | 92.2934 | 62427.4861
390 | double | L10+DG6 | 操作：开S13-1 + 不操作（DG6 基本策略） | 0 | 0 | 0 | - | 1.9256e-05 | 62335.1928 | 92.2934 | 62427.4861
390 | double | L10+DG7 | 操作：开S13-1 + 不操作（DG7 基本策略） | 0 | 0 | 0 | - | 1.9256e-05 | 62335.1928 | 92.2934 | 62427.4861
390 | double | L10+DG8 | 操作：开S13-1 + 打开开关 S26 | 0 | 0 | 0 | - | 1.9256e-05 | 62335.1928 | 92.2934 | 62427.4861
390 | double | L17+U1 | 操作：开S29-2 + 不操作（U1 基本策略） | 26800 | 0 | 26800 | - | 1.5117e-06 | 62335.2333 | 92.2934 | 62427.5266
390 | double | L17+U2 | 操作：开S29-2 + 不操作（U2 基本策略） | 40200 | 0 | 40200 | - | 1.5117e-06 | 62335.294 | 92.2934 | 62427.5874
390 | double | L17+U3 | 操作：开S29-2 + 不操作（U3 基本策略） | 40200 | 0 | 40200 | - | 1.5117e-06 | 62335.3548 | 92.2934 | 62427.6482
390 | double | L17+U4 | 操作：开S29-2 + 不操作（U4 基本策略） | 40200 | 0 | 40200 | - | 1.5117e-06 | 62335.4156 | 92.2934 | 62427.7089
390 | double | L17+U5 | 操作：开S29-2 + 不操作（U5 基本策略） | 67000 | 0 | 67000 | - | 1.5117e-06 | 62335.5169 | 92.2934 | 62427.8102
390 | double | L17+U6 | 操作：开S29-2 + 不操作（U6 基本策略） | 40200 | 0 | 40200 | - | 1.5117e-06 | 62335.5776 | 92.2934 | 62427.871
390 | double | L17+U7 | 操作：开S29-2 + 不操作（U7 基本策略） | 212400 | 0 | 212400 | - | 1.5117e-06 | 62335.8987 | 92.2934 | 62428.1921
390 | double | L17+U8 | 操作：开S29-2 + 不操作（U8 基本策略） | 40200 | 0 | 40200 | - | 1.5117e-06 | 62335.9595 | 92.2934 | 62428.2529
390 | double | L17+U9 | 操作：开S29-2 + 不操作（U9 基本策略） | 424800 | 0 | 424800 | - | 1.5117e-06 | 62336.6017 | 92.2934 | 62428.895
390 | double | L17+U10 | 操作：开S29-2 + 不操作（U10 基本策略） | 134000 | 0 | 134000 | - | 1.5117e-06 | 62336.8042 | 92.2934 | 62429.0976
390 | double | L17+U11 | 操作：开S29-2 + 不操作（U11 基本策略） | 339000 | 0 | 339000 | - | 1.5117e-06 | 62337.3167 | 92.2934 | 62429.6101
390 | double | L17+U12 | 操作：开S29-2 + 不操作（U12 基本策略） | 708000 | 0 | 708000 | - | 1.5117e-06 | 62338.387 | 92.2934 | 62430.6804
390 | double | L17+U13 | 操作：开S29-2 + 不操作（U13 基本策略） | 40200 | 0 | 40200 | - | 1.5117e-06 | 62338.4478 | 92.2934 | 62430.7411
390 | double | L17+U14 | 操作：开S29-2 + 不操作（U14 基本策略） | 1486800 | 0 | 1486800 | - | 1.5117e-06 | 62340.6954 | 92.2934 | 62432.9887
390 | double | L17+U15 | 操作：开S29-2 + 不操作（U15 基本策略） | 140700 | 0 | 140700 | - | 1.5117e-06 | 62340.9081 | 92.2934 | 62433.2014
390 | double | L17+U16 | 操作：开S29-2 + 不操作（U16 基本策略） | 271200 | 0 | 271200 | - | 1.5117e-06 | 62341.318 | 92.2934 | 62433.6114
390 | double | L17+U17 | 操作：开S29-2 + 不操作（U17 基本策略） | 26800 | 0 | 26800 | - | 1.5117e-06 | 62341.3586 | 92.2934 | 62433.6519
390 | double | L17+U18 | 操作：开S29-2 + 不操作（U18 基本策略） | 354000 | 0 | 354000 | - | 1.5117e-06 | 62341.8937 | 92.2934 | 62434.1871
390 | double | L17+U19 | 操作：开S29-2 + 不操作（U19 基本策略） | 16080 | 0 | 16080 | - | 1.5117e-06 | 62341.918 | 92.2934 | 62434.2114
390 | double | L17+U20 | 操作：开S29-2 + 不操作（U20 基本策略） | 40200 | 0 | 40200 | - | 1.5117e-06 | 62341.9788 | 92.2934 | 62434.2722
390 | double | L17+U21 | 操作：开S29-2 + 不操作（U21 基本策略） | 212400 | 0 | 212400 | - | 1.5117e-06 | 62342.2999 | 92.2934 | 62434.5932
390 | double | L17+U22 | 操作：开S29-2 + 不操作（U22 基本策略） | 40200 | 0 | 40200 | - | 1.5117e-06 | 62342.3606 | 92.2934 | 62434.654
390 | double | L17+U23 | 操作：开S29-2 + 不操作（U23 基本策略） | 40200 | 0 | 40200 | - | 1.5117e-06 | 62342.4214 | 92.2934 | 62434.7148
390 | double | L17+U24 | 操作：开S29-2 + 不操作（U24 基本策略） | 26800 | 0 | 26800 | - | 1.5117e-06 | 62342.4619 | 92.2934 | 62434.7553
390 | double | L17+U25 | 操作：开S29-2 + 不操作（U25 基本策略） | 40200 | 0 | 40200 | - | 1.5117e-06 | 62342.5227 | 92.2934 | 62434.8161
390 | double | L17+U26 | 操作：开S29-2 + 不操作（U26 基本策略） | 26800 | 0 | 26800 | - | 1.5117e-06 | 62342.5632 | 92.2934 | 62434.8566
390 | double | L17+U27 | 操作：开S29-2 + 不操作（U27 基本策略） | 135600 | 0 | 135600 | - | 1.5117e-06 | 62342.7682 | 92.2934 | 62435.0616
390 | double | L17+U28 | 操作：开S29-2 + 不操作（U28 基本策略） | 67000 | 0 | 67000 | - | 1.5117e-06 | 62342.8695 | 92.2934 | 62435.1629
390 | double | L17+U29 | 操作：开S29-2 + 不操作（U29 基本策略） | 212400 | 0 | 212400 | - | 1.5117e-06 | 62343.1906 | 92.2934 | 62435.4839
390 | double | L17+U30 | 操作：开S29-2 + 不操作（U30 基本策略） | 67000 | 0 | 67000 | - | 1.5117e-06 | 62343.2919 | 92.2934 | 62435.5852
390 | double | L11+S29 | 操作：开S62-3+开S13-1(源:L11) | 0 | 0 | 0 | - | 1.9111e-06 | 62343.2919 | 92.2934 | 62435.5852
390 | double | L11+S13-1 | 不操作（L11 基本策略）(源:L11) | 748200 | 0 | 748200 | - | 1.9111e-06 | 62344.7217 | 92.2934 | 62437.0151
390 | double | L11+S29-2 | 操作：开S13-1(源:L11) | 0 | 0 | 0 | - | 1.9111e-06 | 62344.7217 | 92.2934 | 62437.0151
390 | double | L11+S62-3 | 操作：开S13-1(源:L11) | 0 | 0 | 0 | - | 1.9111e-06 | 62344.7217 | 92.2934 | 62437.0151
390 | double | L11+CB1 | 操作：开S13-1+开S29-2(源:L11) | 0 | 0 | 0 | - | 1.9111e-06 | 62344.7217 | 92.2934 | 62437.0151
390 | double | L11+CB2 | 操作：开S62-3+开S13-1(源:L11) | 0 | 427923.606 | 427923.606 | - | 1.9111e-06 | 62344.7217 | 93.1112 | 62437.8329
390 | double | L11+CB3 | 操作：开S13-1+开S29-2(源:L11) | 0 | 0 | 0 | - | 1.9111e-06 | 62344.7217 | 93.1112 | 62437.8329
390 | double | L11+DG1 | 操作：开S13-1 + 打开开关 S7 | 0 | 0 | 0 | - | 4.7921e-06 | 62344.7217 | 93.1112 | 62437.8329
390 | double | L11+DG2 | 操作：开S13-1 + 打开开关 S9 | 0 | 0 | 0 | - | 4.7921e-06 | 62344.7217 | 93.1112 | 62437.8329
390 | double | L11+DG3 | 操作：开S13-1 + 打开开关 S14 | 0 | 0 | 0 | - | 4.7921e-06 | 62344.7217 | 93.1112 | 62437.8329
390 | double | L11+DG4 | 操作：开S13-1 + 打开开关 S15 | 0 | 0 | 0 | - | 4.7921e-06 | 62344.7217 | 93.1112 | 62437.8329
390 | double | L11+DG5 | 操作：开S13-1 + 打开开关 S18 | 0 | 0 | 0 | - | 4.7921e-06 | 62344.7217 | 93.1112 | 62437.8329
390 | double | L11+DG6 | 操作：开S13-1 + 不操作（DG6 基本策略） | 0 | 0 | 0 | - | 4.7921e-06 | 62344.7217 | 93.1112 | 62437.8329
390 | double | L11+DG7 | 操作：开S13-1 + 不操作（DG7 基本策略） | 0 | 0 | 0 | - | 4.7921e-06 | 62344.7217 | 93.1112 | 62437.8329
390 | double | L11+DG8 | 操作：开S13-1 + 打开开关 S26 | 0 | 0 | 0 | - | 4.7921e-06 | 62344.7217 | 93.1112 | 62437.8329
390 | double | L12+U1 | 操作：开S13-1 + 不操作（U1 基本策略） | 26800 | 0 | 26800 | - | 1.1627e-05 | 62345.0333 | 93.1112 | 62438.1445
390 | double | L12+U2 | 操作：开S13-1 + 不操作（U2 基本策略） | 40200 | 0 | 40200 | - | 1.1627e-05 | 62345.5007 | 93.1112 | 62438.6119
390 | double | L12+U3 | 操作：开S13-1 + 不操作（U3 基本策略） | 40200 | 0 | 40200 | - | 1.1627e-05 | 62345.9681 | 93.1112 | 62439.0793
390 | double | L12+U4 | 操作：开S13-1 + 不操作（U4 基本策略） | 40200 | 0 | 40200 | - | 1.1627e-05 | 62346.4355 | 93.1112 | 62439.5467
390 | double | L12+U5 | 操作：开S13-1 + 不操作（U5 基本策略） | 67000 | 0 | 67000 | - | 1.1627e-05 | 62347.2145 | 93.1112 | 62440.3257
390 | double | L12+U6 | 操作：开S13-1 + 不操作（U6 基本策略） | 40200 | 0 | 40200 | - | 1.1627e-05 | 62347.6819 | 93.1112 | 62440.7931
390 | double | L12+U7 | 操作：开S13-1 + 不操作（U7 基本策略） | 212400 | 0 | 212400 | - | 1.1627e-05 | 62350.1515 | 93.1112 | 62443.2627
390 | double | L12+U8 | 操作：开S13-1 + 不操作（U8 基本策略） | 40200 | 0 | 40200 | - | 1.1627e-05 | 62350.6189 | 93.1112 | 62443.7301
390 | double | L12+U9 | 操作：开S13-1 + 不操作（U9 基本策略） | 424800 | 0 | 424800 | - | 1.1627e-05 | 62355.5581 | 93.1112 | 62448.6692
390 | double | L12+U10 | 操作：开S13-1 + 不操作（U10 基本策略） | 134000 | 0 | 134000 | - | 1.1627e-05 | 62357.1161 | 93.1112 | 62450.2272
390 | double | L12+U11 | 操作：开S13-1 + 不操作（U11 基本策略） | 339000 | 0 | 339000 | - | 1.1627e-05 | 62361.0576 | 93.1112 | 62454.1688
390 | double | L12+U12 | 操作：开S13-1 + 不操作（U12 基本策略） | 708000 | 0 | 708000 | - | 1.1627e-05 | 62369.2896 | 93.1112 | 62462.4007
390 | double | L12+U13 | 操作：开S13-1 + 不操作（U13 基本策略） | 40200 | 0 | 40200 | - | 1.1627e-05 | 62369.757 | 93.1112 | 62462.8681
390 | double | L12+U14 | 操作：开S13-1 + 不操作（U14 基本策略） | 1486800 | 0 | 1486800 | - | 1.1627e-05 | 62387.044 | 93.1112 | 62480.1551
390 | double | L12+U15 | 操作：开S13-1 + 不操作（U15 基本策略） | 140700 | 0 | 140700 | - | 1.1627e-05 | 62388.6799 | 93.1112 | 62481.7911
390 | double | L10+U46 | 操作：开S13-1 + 不操作（U46 基本策略） | 100500 | 0 | 100500 | - | 1.9256e-05 | 62390.6151 | 93.1112 | 62483.7263
390 | double | L10+U47 | 操作：开S13-1 + 不操作（U47 基本策略） | 708000 | 0 | 708000 | - | 1.9256e-05 | 62404.2485 | 93.1112 | 62497.3597
390 | double | L10+U48 | 操作：开S13-1 + 不操作（U48 基本策略） | 281400 | 0 | 281400 | - | 1.9256e-05 | 62409.6672 | 93.1112 | 62502.7784
390 | double | L10+U49 | 操作：开S13-1 + 不操作（U49 基本策略） | 949200 | 0 | 949200 | - | 1.9256e-05 | 62427.9452 | 93.1112 | 62521.0564
390 | double | L10+U50 | 操作：开S13-1 + 不操作（U50 基本策略） | 40200 | 0 | 40200 | - | 1.9256e-05 | 62428.7193 | 93.1112 | 62521.8305
390 | double | L10+U51 | 操作：开S13-1 + 不操作（U51 基本策略） | 281400 | 0 | 281400 | - | 1.9256e-05 | 62434.138 | 93.1112 | 62527.2492
390 | double | L10+U52 | 操作：开S13-1 + 不操作（U52 基本策略） | 134000 | 0 | 134000 | - | 1.9256e-05 | 62436.7183 | 93.1112 | 62529.8295
390 | double | L10+U53 | 操作：开S13-1 + 不操作（U53 基本策略） | 452000 | 0 | 452000 | - | 1.9256e-05 | 62445.4221 | 93.1112 | 62538.5333
390 | double | L10+U54 | 操作：开S13-1 + 不操作（U54 基本策略） | 100500 | 0 | 100500 | - | 1.9256e-05 | 62447.3574 | 93.1112 | 62540.4685
390 | double | L10+U55 | 操作：开S13-1 + 不操作（U55 基本策略） | 134000 | 0 | 134000 | - | 1.9256e-05 | 62449.9377 | 93.1112 | 62543.0489
390 | double | L10+U56 | 操作：开S13-1 + 不操作（U56 基本策略） | 90400 | 0 | 90400 | - | 1.9256e-05 | 62451.6785 | 93.1112 | 62544.7896
390 | double | L10+U57 | 操作：开S13-1 + 不操作（U57 基本策略） | 80400 | 0 | 80400 | - | 1.9256e-05 | 62453.2267 | 93.1112 | 62546.3378
390 | double | L10+U58 | 操作：开S13-1 + 不操作（U58 基本策略） | 212400 | 0 | 212400 | - | 1.9256e-05 | 62457.3167 | 93.1112 | 62550.4279
390 | double | L10+U59 | 操作：开S13-1 + 不操作（U59 基本策略） | 30150 | 0 | 30150 | - | 1.9256e-05 | 62457.8973 | 93.1112 | 62551.0084
390 | double | L10+U60 | 操作：开S13-1 + 不操作（U60 基本策略） | 40200 | 0 | 40200 | - | 1.9256e-05 | 62458.6714 | 93.1112 | 62551.7825
390 | double | L10+U61 | 操作：开S13-1 + 不操作（U61 基本策略） | 318600 | 0 | 318600 | - | 1.9256e-05 | 62464.8064 | 93.1112 | 62557.9176
390 | double | L10+U62 | 操作：开S13-1 + 不操作（U62 基本策略） | 80400 | 0 | 80400 | - | 1.9256e-05 | 62466.3546 | 93.1112 | 62559.4658
390 | double | L10+S1 | 操作：开S13-1+开S29-2(源:L10) | 0 | 0 | 0 | - | 7.6793e-06 | 62466.3546 | 93.1112 | 62559.4658
390 | double | L10+S2 | 操作：开S13-1(源:L10) | 851600 | 0 | 851600 | - | 7.6793e-06 | 62472.8943 | 93.1112 | 62566.0055
390 | double | L10+S3 | 操作：开S13-1(源:L10) | 599000 | 0 | 599000 | - | 7.6793e-06 | 62477.4942 | 93.1112 | 62570.6054
390 | double | L10+S4 | 操作：开S13-1(源:L10) | 134000 | 0 | 134000 | - | 7.6793e-06 | 62478.5233 | 93.1112 | 62571.6344
390 | double | L10+S5 | 操作：开S13-1(源:L10) | 339000 | 0 | 339000 | - | 7.6793e-06 | 62481.1266 | 93.1112 | 62574.2377
390 | double | L10+S6 | 操作：开S13-1 + 不操作（S6 基本策略） | 1627500 | 0 | 1627500 | - | 7.6793e-06 | 62493.6247 | 93.1112 | 62586.7358
390 | double | L10+S7 | 操作：开S13-1 + 不操作（S7 基本策略） | 0 | 0 | 0 | - | 7.6793e-06 | 62493.6247 | 93.1112 | 62586.7358
390 | double | L10+S8 | 操作：开S13-1+开S29-2(源:L10) | 0 | 0 | 0 | - | 7.6793e-06 | 62493.6247 | 93.1112 | 62586.7358
390 | double | L10+S9 | 操作：开S13-1 + 不操作（S9 基本策略） | 0 | 0 | 0 | - | 7.6793e-06 | 62493.6247 | 93.1112 | 62586.7358
390 | double | L10+S10 | 操作：开S13-1 + 打开开关 S9 | 0 | 0 | 0 | - | 7.6793e-06 | 62493.6247 | 93.1112 | 62586.7358
390 | double | L10+S11 | 操作：开S13-1+开S29-2(源:L10) | 0 | 0 | 0 | - | 7.6793e-06 | 62493.6247 | 93.1112 | 62586.7358
390 | double | L10+S12 | 操作：开S13-1+开S29-2(源:L10) | 0 | 0 | 0 | - | 7.6793e-06 | 62493.6247 | 93.1112 | 62586.7358
390 | double | L10+S13 | 操作：开S13-1 + 不操作（S13 基本策略） | 67000 | 0 | 67000 | - | 7.6793e-06 | 62494.1392 | 93.1112 | 62587.2503
390 | double | L17+U61 | 操作：开S29-2 + 不操作（U61 基本策略） | 318600 | 0 | 318600 | - | 1.5117e-06 | 62494.6208 | 93.1112 | 62587.732
390 | double | L17+U62 | 操作：开S29-2 + 不操作（U62 基本策略） | 80400 | 0 | 80400 | - | 1.5117e-06 | 62494.7423 | 93.1112 | 62587.8535
390 | double | L17+S1 | 操作：开S62-3+开S13-1+开S29-2(源:L17) | 0 | 23786.4521 | 23786.4521 | - | 6.0287e-07 | 62494.7423 | 93.1255 | 62587.8678
390 | double | L17+S2 | 操作：开S13-1+开S29-2(源:L17) | 0 | 0 | 0 | - | 6.0287e-07 | 62494.7423 | 93.1255 | 62587.8678
390 | double | L17+S3 | 操作：开S13-1+开S29-2(源:L17) | 0 | 0 | 0 | - | 6.0287e-07 | 62494.7423 | 93.1255 | 62587.8678
390 | double | L17+S4 | 操作：开S13-1+开S29-2(源:L17) | 0 | 0 | 0 | - | 6.0287e-07 | 62494.7423 | 93.1255 | 62587.8678
390 | double | L17+S5 | 操作：开S13-1+开S29-2(源:L17) | 0 | 0 | 0 | - | 6.0287e-07 | 62494.7423 | 93.1255 | 62587.8678
390 | double | L17+S6 | 操作：开S29-2 + 不操作（S6 基本策略） | 1627500 | 0 | 1627500 | - | 6.0287e-07 | 62495.7235 | 93.1255 | 62588.849
390 | double | L17+S7 | 操作：开S29-2 + 不操作（S7 基本策略） | 0 | 0 | 0 | - | 6.0287e-07 | 62495.7235 | 93.1255 | 62588.849
390 | double | L17+S8 | 操作：开S29-2(源:L17) | 26800 | 0 | 26800 | - | 6.0287e-07 | 62495.7397 | 93.1255 | 62588.8652
390 | double | L17+S9 | 操作：开S29-2 + 不操作（S9 基本策略） | 0 | 0 | 0 | - | 6.0287e-07 | 62495.7397 | 93.1255 | 62588.8652
390 | double | L17+S10 | 操作：开S29-2 + 打开开关 S9 | 0 | 0 | 0 | - | 6.0287e-07 | 62495.7397 | 93.1255 | 62588.8652
390 | double | L17+S11 | 操作：开S29-2(源:L17) | 919080 | 0 | 919080 | - | 6.0287e-07 | 62496.2937 | 93.1255 | 62589.4192
390 | double | L17+S12 | 不操作（L17 基本策略）(源:L17) | 785080 | 0 | 785080 | - | 6.0287e-07 | 62496.767 | 93.1255 | 62589.8925
390 | double | L17+S13 | 操作：开S29-2 + 不操作（S13 基本策略） | 67000 | 0 | 67000 | - | 6.0287e-07 | 62496.8074 | 93.1255 | 62589.9329
390 | double | L17+S14 | 操作：开S29-2 + 不操作（S14 基本策略） | 0 | 0 | 0 | - | 6.0287e-07 | 62496.8074 | 93.1255 | 62589.9329
390 | double | L17+S15 | 操作：开S29-2 + 不操作（S15 基本策略） | 0 | 0 | 0 | - | 6.0287e-07 | 62496.8074 | 93.1255 | 62589.9329
390 | double | L17+S16 | 操作：开S29-2 + 打开开关 S15 | 0 | 0 | 0 | - | 6.0287e-07 | 62496.8074 | 93.1255 | 62589.9329
390 | double | L17+S17 | 操作：开S29-2 + 不操作（S17 基本策略） | 414300 | 0 | 414300 | - | 6.0287e-07 | 62497.0572 | 93.1255 | 62590.1827
390 | double | L17+S18 | 操作：开S29-2 + 不操作（S18 基本策略） | 0 | 0 | 0 | - | 6.0287e-07 | 62497.0572 | 93.1255 | 62590.1827
390 | double | L17+S19 | 操作：开S29-2 + 不操作（S19 基本策略） | 691000 | 0 | 691000 | - | 6.0287e-07 | 62497.4738 | 93.1255 | 62590.5993
390 | double | L17+S20 | 操作：开S29-2 + 不操作（S20 基本策略） | 266200 | 0 | 266200 | - | 6.0287e-07 | 62497.6343 | 93.1255 | 62590.7598
390 | double | L17+S21 | 操作：开S29-2 + 不操作（S21 基本策略） | 1089900 | 0 | 1089900 | - | 6.0287e-07 | 62498.2913 | 93.1255 | 62591.4168
390 | double | L17+S22 | 操作：开S29-2 + 不操作（S22 基本策略） | 281400 | 0 | 281400 | - | 6.0287e-07 | 62498.461 | 93.1255 | 62591.5865
390 | double | L17+S23 | 操作：开S29-2 + 不操作（S23 基本策略） | 1404800 | 0 | 1404800 | - | 6.0287e-07 | 62499.3079 | 93.1255 | 62592.4334
390 | double | L17+S24 | 操作：开S29-2 + 不操作（S24 基本策略） | 415400 | 0 | 415400 | - | 6.0287e-07 | 62499.5583 | 93.1255 | 62592.6838
390 | double | L17+S25 | 操作：开S29-2 + 不操作（S25 基本策略） | 452000 | 0 | 452000 | - | 6.0287e-07 | 62499.8308 | 93.1255 | 62592.9563
390 | double | L17+S26 | 操作：开S29-2 + 不操作（S26 基本策略） | 0 | 0 | 0 | - | 6.0287e-07 | 62499.8308 | 93.1255 | 62592.9563
390 | double | L17+S27 | 操作：开S62-3+开S29-2(源:L17) | 0 | 0 | 0 | - | 6.0287e-07 | 62499.8308 | 93.1255 | 62592.9563
390 | double | L17+S28 | 操作：开S29-2 + 不操作（S28 基本策略） | 242550 | 0 | 242550 | - | 6.0287e-07 | 62499.977 | 93.1255 | 62593.1025
390 | double | L16+U16 | 操作：开S29-2 + 不操作（U16 基本策略） | 271200 | 0 | 271200 | - | 2.8356e-06 | 62500.7461 | 93.1255 | 62593.8716
390 | double | L16+U17 | 操作：开S29-2 + 不操作（U17 基本策略） | 26800 | 0 | 26800 | - | 2.8356e-06 | 62500.8221 | 93.1255 | 62593.9476
390 | double | L16+U18 | 操作：开S29-2 + 不操作（U18 基本策略） | 354000 | 0 | 354000 | - | 2.8356e-06 | 62501.8259 | 93.1255 | 62594.9514
390 | double | L16+U19 | 操作：开S29-2 + 不操作（U19 基本策略） | 16080 | 0 | 16080 | - | 2.8356e-06 | 62501.8715 | 93.1255 | 62594.997
390 | double | L16+U20 | 操作：开S29-2 + 不操作（U20 基本策略） | 40200 | 0 | 40200 | - | 2.8356e-06 | 62501.9855 | 93.1255 | 62595.111
390 | double | L16+U21 | 操作：开S29-2 + 不操作（U21 基本策略） | 212400 | 0 | 212400 | - | 2.8356e-06 | 62502.5878 | 93.1255 | 62595.7133
390 | double | L16+U22 | 操作：开S29-2 + 不操作（U22 基本策略） | 40200 | 0 | 40200 | - | 2.8356e-06 | 62502.7017 | 93.1255 | 62595.8272
390 | double | L16+U23 | 操作：开S29-2 + 不操作（U23 基本策略） | 40200 | 0 | 40200 | - | 2.8356e-06 | 62502.8157 | 93.1255 | 62595.9412
390 | double | L16+U24 | 操作：开S29-2 + 不操作（U24 基本策略） | 26800 | 0 | 26800 | - | 2.8356e-06 | 62502.8917 | 93.1255 | 62596.0172
390 | double | L16+U25 | 操作：开S29-2 + 不操作（U25 基本策略） | 40200 | 0 | 40200 | - | 2.8356e-06 | 62503.0057 | 93.1255 | 62596.1312
390 | double | L16+U26 | 操作：开S29-2 + 不操作（U26 基本策略） | 26800 | 0 | 26800 | - | 2.8356e-06 | 62503.0817 | 93.1255 | 62596.2072
390 | double | L16+U27 | 操作：开S29-2 + 不操作（U27 基本策略） | 135600 | 0 | 135600 | - | 2.8356e-06 | 62503.4662 | 93.1255 | 62596.5917
390 | double | L16+U28 | 操作：开S29-2 + 不操作（U28 基本策略） | 67000 | 0 | 67000 | - | 2.8356e-06 | 62503.6562 | 93.1255 | 62596.7817
390 | double | L16+U29 | 操作：开S29-2 + 不操作（U29 基本策略） | 212400 | 0 | 212400 | - | 2.8356e-06 | 62504.2585 | 93.1255 | 62597.384
390 | double | L16+U30 | 操作：开S29-2 + 不操作（U30 基本策略） | 67000 | 0 | 67000 | - | 2.8356e-06 | 62504.4485 | 93.1255 | 62597.574
390 | double | L16+U31 | 操作：开S29-2 + 不操作（U31 基本策略） | 271200 | 0 | 271200 | - | 2.8356e-06 | 62505.2175 | 93.1255 | 62598.343
390 | double | L16+U32 | 操作：开S29-2 + 不操作（U32 基本策略） | 708000 | 0 | 708000 | - | 2.8356e-06 | 62507.2252 | 93.1255 | 62600.3507
390 | double | L16+U33 | 操作：开S29-2 + 不操作（U33 基本策略） | 339000 | 0 | 339000 | - | 2.8356e-06 | 62508.1865 | 93.1255 | 62601.312
390 | double | L16+U34 | 操作：开S29-2 + 不操作（U34 基本策略） | 203400 | 0 | 203400 | - | 2.8356e-06 | 62508.7632 | 93.1255 | 62601.8887
390 | double | L16+U35 | 操作：开S29-2 + 不操作（U35 基本策略） | 26800 | 0 | 26800 | - | 2.8356e-06 | 62508.8392 | 93.1255 | 62601.9647
390 | double | L16+U36 | 操作：开S29-2 + 不操作（U36 基本策略） | 354000 | 0 | 354000 | - | 2.8356e-06 | 62509.843 | 93.1255 | 62602.9685
390 | double | L16+U37 | 操作：开S29-2 + 不操作（U37 基本策略） | 60300 | 0 | 60300 | - | 2.8356e-06 | 62510.014 | 93.1255 | 62603.1395
390 | double | L16+U38 | 操作：开S29-2 + 不操作（U38 基本策略） | 474600 | 0 | 474600 | - | 2.8356e-06 | 62511.3598 | 93.1255 | 62604.4853
390 | double | L16+U39 | 操作：开S29-2 + 不操作（U39 基本策略） | 60300 | 0 | 60300 | - | 2.8356e-06 | 62511.5308 | 93.1255 | 62604.6563
390 | double | L16+U40 | 操作：开S29-2 + 不操作（U40 基本策略） | 424800 | 0 | 424800 | - | 2.8356e-06 | 62512.7354 | 93.1255 | 62605.8609
390 | double | L16+U41 | 操作：开S29-2 + 不操作（U41 基本策略） | 40200 | 0 | 40200 | - | 2.8356e-06 | 62512.8494 | 93.1255 | 62605.9749
390 | double | L16+U42 | 操作：开S29-2 + 不操作（U42 基本策略） | 226000 | 0 | 226000 | - | 2.8356e-06 | 62513.4902 | 93.1255 | 62606.6157
390 | double | L16+U43 | 操作：开S29-2 + 不操作（U43 基本策略） | 26800 | 0 | 26800 | - | 2.8356e-06 | 62513.5662 | 93.1255 | 62606.6917
390 | double | L16+U44 | 操作：开S29-2 + 不操作（U44 基本策略） | 40200 | 0 | 40200 | - | 2.8356e-06 | 62513.6802 | 93.1255 | 62606.8057
390 | double | L16+U45 | 操作：开S29-2 + 不操作（U45 基本策略） | 424800 | 0 | 424800 | - | 2.8356e-06 | 62514.8848 | 93.1255 | 62608.0103
390 | double | L11+U31 | 操作：开S13-1 + 不操作（U31 基本策略） | 271200 | 0 | 271200 | - | 4.7921e-06 | 62516.1844 | 93.1255 | 62609.3099
390 | double | L11+U32 | 操作：开S13-1 + 不操作（U32 基本策略） | 708000 | 0 | 708000 | - | 4.7921e-06 | 62519.5772 | 93.1255 | 62612.7027
390 | double | L11+U33 | 操作：开S13-1 + 不操作（U33 基本策略） | 339000 | 0 | 339000 | - | 4.7921e-06 | 62521.2017 | 93.1255 | 62614.3272
390 | double | L11+U34 | 操作：开S13-1 + 不操作（U34 基本策略） | 203400 | 0 | 203400 | - | 4.7921e-06 | 62522.1764 | 93.1255 | 62615.3019
390 | double | L11+U35 | 操作：开S13-1 + 不操作（U35 基本策略） | 26800 | 0 | 26800 | - | 4.7921e-06 | 62522.3049 | 93.1255 | 62615.4304
390 | double | L11+U36 | 操作：开S13-1 + 不操作（U36 基本策略） | 354000 | 0 | 354000 | - | 4.7921e-06 | 62524.0012 | 93.1255 | 62617.1267
390 | double | L11+U37 | 操作：开S13-1 + 不操作（U37 基本策略） | 60300 | 0 | 60300 | - | 4.7921e-06 | 62524.2902 | 93.1255 | 62617.4157
390 | double | L11+U38 | 操作：开S13-1 + 不操作（U38 基本策略） | 474600 | 0 | 474600 | - | 4.7921e-06 | 62526.5645 | 93.1255 | 62619.69
390 | double | L11+U39 | 操作：开S13-1 + 不操作（U39 基本策略） | 60300 | 0 | 60300 | - | 4.7921e-06 | 62526.8535 | 93.1255 | 62619.979
390 | double | L11+U40 | 操作：开S13-1 + 不操作（U40 基本策略） | 424800 | 0 | 424800 | - | 4.7921e-06 | 62528.8892 | 93.1255 | 62622.0146
390 | double | L11+U41 | 操作：开S13-1 + 不操作（U41 基本策略） | 40200 | 0 | 40200 | - | 4.7921e-06 | 62529.0818 | 93.1255 | 62622.2073
390 | double | L11+U42 | 操作：开S13-1 + 不操作（U42 基本策略） | 226000 | 0 | 226000 | - | 4.7921e-06 | 62530.1648 | 93.1255 | 62623.2903
390 | double | L11+U43 | 操作：开S13-1 + 不操作（U43 基本策略） | 26800 | 0 | 26800 | - | 4.7921e-06 | 62530.2932 | 93.1255 | 62623.4187
390 | double | L11+U44 | 操作：开S13-1 + 不操作（U44 基本策略） | 40200 | 0 | 40200 | - | 4.7921e-06 | 62530.4859 | 93.1255 | 62623.6114
390 | double | L11+U45 | 操作：开S13-1 + 不操作（U45 基本策略） | 424800 | 0 | 424800 | - | 4.7921e-06 | 62532.5215 | 93.1255 | 62625.647
390 | double | L11+U46 | 操作：开S13-1 + 不操作（U46 基本策略） | 100500 | 0 | 100500 | - | 4.7921e-06 | 62533.0031 | 93.1255 | 62626.1286
390 | double | L11+U47 | 操作：开S13-1 + 不操作（U47 基本策略） | 708000 | 0 | 708000 | - | 4.7921e-06 | 62536.3959 | 93.1255 | 62629.5214
390 | double | L11+U48 | 操作：开S13-1 + 不操作（U48 基本策略） | 281400 | 0 | 281400 | - | 4.7921e-06 | 62537.7444 | 93.1255 | 62630.8699
390 | double | L11+U49 | 操作：开S13-1 + 不操作（U49 基本策略） | 949200 | 0 | 949200 | - | 4.7921e-06 | 62542.293 | 93.1255 | 62635.4185
390 | double | L11+U50 | 操作：开S13-1 + 不操作（U50 基本策略） | 40200 | 0 | 40200 | - | 4.7921e-06 | 62542.4857 | 93.1255 | 62635.6112
390 | double | L11+U51 | 操作：开S13-1 + 不操作（U51 基本策略） | 281400 | 0 | 281400 | - | 4.7921e-06 | 62543.8342 | 93.1255 | 62636.9597
390 | double | L11+U52 | 操作：开S13-1 + 不操作（U52 基本策略） | 134000 | 0 | 134000 | - | 4.7921e-06 | 62544.4763 | 93.1255 | 62637.6018
390 | double | L11+U53 | 操作：开S13-1 + 不操作（U53 基本策略） | 452000 | 0 | 452000 | - | 4.7921e-06 | 62546.6423 | 93.1255 | 62639.7678
390 | double | L11+U54 | 操作：开S13-1 + 不操作（U54 基本策略） | 100500 | 0 | 100500 | - | 4.7921e-06 | 62547.1239 | 93.1255 | 62640.2494
390 | double | L11+U55 | 操作：开S13-1 + 不操作（U55 基本策略） | 134000 | 0 | 134000 | - | 4.7921e-06 | 62547.7661 | 93.1255 | 62640.8916
390 | double | L11+U56 | 操作：开S13-1 + 不操作（U56 基本策略） | 90400 | 0 | 90400 | - | 4.7921e-06 | 62548.1993 | 93.1255 | 62641.3248
390 | double | L11+U57 | 操作：开S13-1 + 不操作（U57 基本策略） | 80400 | 0 | 80400 | - | 4.7921e-06 | 62548.5845 | 93.1255 | 62641.71
390 | double | L11+U58 | 操作：开S13-1 + 不操作（U58 基本策略） | 212400 | 0 | 212400 | - | 4.7921e-06 | 62549.6024 | 93.1255 | 62642.7279
390 | double | L11+U59 | 操作：开S13-1 + 不操作（U59 基本策略） | 30150 | 0 | 30150 | - | 4.7921e-06 | 62549.7469 | 93.1255 | 62642.8724
390 | double | L11+U60 | 操作：开S13-1 + 不操作（U60 基本策略） | 40200 | 0 | 40200 | - | 4.7921e-06 | 62549.9395 | 93.1255 | 62643.065
390 | double | L12+S14 | 操作：开S13-1 + 不操作（S14 基本策略） | 0 | 0 | 0 | - | 4.6368e-06 | 62549.9395 | 93.1255 | 62643.065
390 | double | L12+S15 | 操作：开S13-1 + 不操作（S15 基本策略） | 0 | 0 | 0 | - | 4.6368e-06 | 62549.9395 | 93.1255 | 62643.065
390 | double | L12+S16 | 操作：开S13-1 + 打开开关 S15 | 0 | 0 | 0 | - | 4.6368e-06 | 62549.9395 | 93.1255 | 62643.065
390 | double | L12+S17 | 操作：开S13-1 + 不操作（S17 基本策略） | 414300 | 0 | 414300 | - | 4.6368e-06 | 62551.8605 | 93.1255 | 62644.986
390 | double | L12+S18 | 操作：开S13-1 + 不操作（S18 基本策略） | 0 | 0 | 0 | - | 4.6368e-06 | 62551.8605 | 93.1255 | 62644.986
390 | double | L12+S19 | 操作：开S13-1 + 不操作（S19 基本策略） | 691000 | 0 | 691000 | - | 4.6368e-06 | 62555.0646 | 93.1255 | 62648.1901
390 | double | L12+S20 | 操作：开S13-1 + 不操作（S20 基本策略） | 266200 | 0 | 266200 | - | 4.6368e-06 | 62556.2989 | 93.1255 | 62649.4244
390 | double | L12+S21 | 操作：开S13-1 + 不操作（S21 基本策略） | 1089900 | 0 | 1089900 | - | 4.6368e-06 | 62561.3526 | 93.1255 | 62654.4781
390 | double | L12+S22 | 操作：开S13-1 + 不操作（S22 基本策略） | 281400 | 0 | 281400 | - | 4.6368e-06 | 62562.6574 | 93.1255 | 62655.7829
390 | double | L12+S23 | 操作：开S13-1 + 不操作（S23 基本策略） | 1404800 | 0 | 1404800 | - | 4.6368e-06 | 62569.1712 | 93.1255 | 62662.2967
390 | double | L12+S24 | 操作：开S13-1 + 不操作（S24 基本策略） | 415400 | 0 | 415400 | - | 4.6368e-06 | 62571.0973 | 93.1255 | 62664.2228
390 | double | L12+S25 | 操作：开S13-1 + 不操作（S25 基本策略） | 452000 | 0 | 452000 | - | 4.6368e-06 | 62573.1931 | 93.1255 | 62666.3186
390 | double | L12+S26 | 操作：开S13-1 + 不操作（S26 基本策略） | 0 | 0 | 0 | - | 4.6368e-06 | 62573.1931 | 93.1255 | 62666.3186
390 | double | L12+S27 | 操作：开S62-3+开S13-1(源:L12) | 0 | 0 | 0 | - | 4.6368e-06 | 62573.1931 | 93.1255 | 62666.3186
390 | double | L12+S28 | 操作：开S13-1 + 不操作（S28 基本策略） | 242550 | 0 | 242550 | - | 4.6368e-06 | 62574.3178 | 93.1255 | 62667.4433
390 | double | L12+S29 | 操作：开S62-3+开S13-1(源:L12) | 0 | 0 | 0 | - | 4.6368e-06 | 62574.3178 | 93.1255 | 62667.4433
390 | double | L12+S13-1 | 不操作（L12 基本策略）(源:L12) | 40200 | 0 | 40200 | - | 4.6368e-06 | 62574.5042 | 93.1255 | 62667.6297
390 | double | L12+S29-2 | 操作：开S13-1(源:L12) | 0 | 0 | 0 | - | 4.6368e-06 | 62574.5042 | 93.1255 | 62667.6297
390 | double | L12+S62-3 | 操作：开S13-1(源:L12) | 0 | 0 | 0 | - | 4.6368e-06 | 62574.5042 | 93.1255 | 62667.6297
390 | double | L12+CB1 | 操作：开S13-1+开S29-2(源:L12) | 0 | 0 | 0 | - | 4.6368e-06 | 62574.5042 | 93.1255 | 62667.6297
390 | double | L12+CB2 | 操作：开S62-3(源:L12) | 40200 | 51353.5066 | 91553.5066 | - | 4.6368e-06 | 62574.6906 | 93.3636 | 62668.0542
390 | double | L12+CB3 | 操作：开S62-3+开S13-1(源:L12) | 0 | 0 | 0 | - | 4.6368e-06 | 62574.6906 | 93.3636 | 62668.0542
390 | double | L12+DG1 | 操作：开S13-1 + 打开开关 S7 | 0 | 0 | 0 | - | 1.1627e-05 | 62574.6906 | 93.3636 | 62668.0542
390 | double | L12+DG2 | 操作：开S13-1 + 打开开关 S9 | 0 | 0 | 0 | - | 1.1627e-05 | 62574.6906 | 93.3636 | 62668.0542
390 | double | L12+DG3 | 操作：开S13-1 + 打开开关 S14 | 0 | 0 | 0 | - | 1.1627e-05 | 62574.6906 | 93.3636 | 62668.0542
390 | double | L12+DG4 | 操作：开S13-1 + 打开开关 S15 | 0 | 0 | 0 | - | 1.1627e-05 | 62574.6906 | 93.3636 | 62668.0542
390 | double | L12+DG5 | 操作：开S13-1 + 打开开关 S18 | 0 | 0 | 0 | - | 1.1627e-05 | 62574.6906 | 93.3636 | 62668.0542
390 | double | L12+DG6 | 操作：开S13-1 + 不操作（DG6 基本策略） | 0 | 0 | 0 | - | 1.1627e-05 | 62574.6906 | 93.3636 | 62668.0542
390 | double | L12+DG7 | 操作：开S13-1 + 不操作（DG7 基本策略） | 0 | 0 | 0 | - | 1.1627e-05 | 62574.6906 | 93.3636 | 62668.0542
390 | double | L12+DG8 | 操作：开S13-1 + 打开开关 S26 | 0 | 0 | 0 | - | 1.1627e-05 | 62574.6906 | 93.3636 | 62668.0542
390 | double | L28+U16 | 不操作（L28 基本策略） + 不操作（U16 基本策略） | 338200 | 0 | 338200 | - | 9.1554e-06 | 62577.787 | 93.3636 | 62671.1506
390 | double | L28+U17 | 不操作（L28 基本策略） + 不操作（U17 基本策略） | 93800 | 0 | 93800 | - | 9.1554e-06 | 62578.6457 | 93.3636 | 62672.0093
390 | double | L28+U18 | 不操作（L28 基本策略） + 不操作（U18 基本策略） | 421000 | 0 | 421000 | - | 9.1554e-06 | 62582.5002 | 93.3636 | 62675.8638
390 | double | L28+U19 | 不操作（L28 基本策略） + 不操作（U19 基本策略） | 83080 | 0 | 83080 | - | 9.1554e-06 | 62583.2608 | 93.3636 | 62676.6244
390 | double | L28+U20 | 不操作（L28 基本策略） + 不操作（U20 基本策略） | 107200 | 0 | 107200 | - | 9.1554e-06 | 62584.2422 | 93.3636 | 62677.6059
390 | double | L28+U21 | 不操作（L28 基本策略） + 不操作（U21 基本策略） | 279400 | 0 | 279400 | - | 9.1554e-06 | 62586.8003 | 93.3636 | 62680.1639
390 | double | L28+U22 | 不操作（L28 基本策略） + 不操作（U22 基本策略） | 107200 | 0 | 107200 | - | 9.1554e-06 | 62587.7817 | 93.3636 | 62681.1453
390 | double | L28+U23 | 不操作（L28 基本策略） + 不操作（U23 基本策略） | 107200 | 0 | 107200 | - | 9.1554e-06 | 62588.7632 | 93.3636 | 62682.1268
390 | double | L28+U24 | 不操作（L28 基本策略） + 不操作（U24 基本策略） | 93800 | 0 | 93800 | - | 9.1554e-06 | 62589.622 | 93.3636 | 62682.9856
390 | double | L28+U25 | 不操作（L28 基本策略） + 不操作（U25 基本策略） | 107200 | 0 | 107200 | - | 9.1554e-06 | 62590.6034 | 93.3636 | 62683.967
390 | double | L28+U26 | 不操作（L28 基本策略） + 不操作（U26 基本策略） | 93800 | 0 | 93800 | - | 9.1554e-06 | 62591.4622 | 93.3636 | 62684.8258
390 | double | L28+U27 | 不操作（L28 基本策略） + 不操作（U27 基本策略） | 202600 | 0 | 202600 | - | 9.1554e-06 | 62593.3171 | 93.3636 | 62686.6807
390 | double | L28+U28 | 不操作（L28 基本策略） + 不操作（U28 基本策略） | 134000 | 0 | 134000 | - | 9.1554e-06 | 62594.5439 | 93.3636 | 62687.9075
390 | double | L28+U29 | 不操作（L28 基本策略） + 不操作（U29 基本策略） | 279400 | 0 | 279400 | - | 9.1554e-06 | 62597.1019 | 93.3636 | 62690.4656
390 | double | L28+U30 | 不操作（L28 基本策略） + 不操作（U30 基本策略） | 134000 | 0 | 134000 | - | 9.1554e-06 | 62598.3288 | 93.3636 | 62691.6924
390 | double | L28+U31 | 不操作（L28 基本策略） + 不操作（U31 基本策略） | 338200 | 0 | 338200 | - | 9.1554e-06 | 62601.4251 | 93.3636 | 62694.7887
390 | double | L28+U32 | 不操作（L28 基本策略） + 不操作（U32 基本策略） | 775000 | 0 | 775000 | - | 9.1554e-06 | 62608.5206 | 93.3636 | 62701.8842
390 | double | L28+U33 | 不操作（L28 基本策略） + 不操作（U33 基本策略） | 406000 | 0 | 406000 | - | 9.1554e-06 | 62612.2377 | 93.3636 | 62705.6013
390 | double | L28+U34 | 不操作（L28 基本策略） + 不操作（U34 基本策略） | 270400 | 0 | 270400 | - | 9.1554e-06 | 62614.7133 | 93.3636 | 62708.0769
390 | double | L28+U35 | 不操作（L28 基本策略） + 不操作（U35 基本策略） | 93800 | 0 | 93800 | - | 9.1554e-06 | 62615.5721 | 93.3636 | 62708.9357
390 | double | L28+U36 | 不操作（L28 基本策略） + 不操作（U36 基本策略） | 421000 | 0 | 421000 | - | 9.1554e-06 | 62619.4265 | 93.3636 | 62712.7901
390 | double | L28+U37 | 不操作（L28 基本策略） + 不操作（U37 基本策略） | 127300 | 0 | 127300 | - | 9.1554e-06 | 62620.592 | 93.3636 | 62713.9556
390 | double | L28+U38 | 不操作（L28 基本策略） + 不操作（U38 基本策略） | 541600 | 0 | 541600 | - | 9.1554e-06 | 62625.5505 | 93.3636 | 62718.9142
390 | double | L28+U39 | 不操作（L28 基本策略） + 不操作（U39 基本策略） | 127300 | 0 | 127300 | - | 9.1554e-06 | 62626.716 | 93.3636 | 62720.0796
390 | double | L28+U40 | 不操作（L28 基本策略） + 不操作（U40 基本策略） | 491800 | 0 | 491800 | - | 9.1554e-06 | 62631.2187 | 93.3636 | 62724.5823
390 | double | L28+U41 | 不操作（L28 基本策略） + 不操作（U41 基本策略） | 107200 | 0 | 107200 | - | 9.1554e-06 | 62632.2001 | 93.3636 | 62725.5637
390 | double | L28+U42 | 不操作（L28 基本策略） + 不操作（U42 基本策略） | 293000 | 0 | 293000 | - | 9.1554e-06 | 62634.8826 | 93.3636 | 62728.2463
390 | double | L28+U43 | 不操作（L28 基本策略） + 不操作（U43 基本策略） | 93800 | 0 | 93800 | - | 9.1554e-06 | 62635.7414 | 93.3636 | 62729.105
390 | double | L28+U44 | 不操作（L28 基本策略） + 不操作（U44 基本策略） | 107200 | 0 | 107200 | - | 9.1554e-06 | 62636.7229 | 93.3636 | 62730.0865
390 | double | L28+U45 | 不操作（L28 基本策略） + 不操作（U45 基本策略） | 491800 | 0 | 491800 | - | 9.1554e-06 | 62641.2255 | 93.3636 | 62734.5891
390 | double | L12+U46 | 操作：开S13-1 + 不操作（U46 基本策略） | 100500 | 0 | 100500 | - | 1.1627e-05 | 62642.394 | 93.3636 | 62735.7576
390 | double | L12+U47 | 操作：开S13-1 + 不操作（U47 基本策略） | 708000 | 0 | 708000 | - | 1.1627e-05 | 62650.6259 | 93.3636 | 62743.9896
390 | double | L12+U48 | 操作：开S13-1 + 不操作（U48 基本策略） | 281400 | 0 | 281400 | - | 1.1627e-05 | 62653.8978 | 93.3636 | 62747.2614
390 | double | L12+U49 | 操作：开S13-1 + 不操作（U49 基本策略） | 949200 | 0 | 949200 | - | 1.1627e-05 | 62664.9341 | 93.3636 | 62758.2977
390 | double | L12+U50 | 操作：开S13-1 + 不操作（U50 基本策略） | 40200 | 0 | 40200 | - | 1.1627e-05 | 62665.4015 | 93.3636 | 62758.7651
390 | double | L12+U51 | 操作：开S13-1 + 不操作（U51 基本策略） | 281400 | 0 | 281400 | - | 1.1627e-05 | 62668.6734 | 93.3636 | 62762.037
390 | double | L12+U52 | 操作：开S13-1 + 不操作（U52 基本策略） | 134000 | 0 | 134000 | - | 1.1627e-05 | 62670.2314 | 93.3636 | 62763.595
390 | double | L12+U53 | 操作：开S13-1 + 不操作（U53 基本策略） | 452000 | 0 | 452000 | - | 1.1627e-05 | 62675.4868 | 93.3636 | 62768.8504
390 | double | L12+U54 | 操作：开S13-1 + 不操作（U54 基本策略） | 100500 | 0 | 100500 | - | 1.1627e-05 | 62676.6553 | 93.3636 | 62770.0189
390 | double | L12+U55 | 操作：开S13-1 + 不操作（U55 基本策略） | 134000 | 0 | 134000 | - | 1.1627e-05 | 62678.2133 | 93.3636 | 62771.5769
390 | double | L12+U56 | 操作：开S13-1 + 不操作（U56 基本策略） | 90400 | 0 | 90400 | - | 1.1627e-05 | 62679.2644 | 93.3636 | 62772.628
390 | double | L12+U57 | 操作：开S13-1 + 不操作（U57 基本策略） | 80400 | 0 | 80400 | - | 1.1627e-05 | 62680.1992 | 93.3636 | 62773.5628
390 | double | L12+U58 | 操作：开S13-1 + 不操作（U58 基本策略） | 212400 | 0 | 212400 | - | 1.1627e-05 | 62682.6688 | 93.3636 | 62776.0324
390 | double | L12+U59 | 操作：开S13-1 + 不操作（U59 基本策略） | 30150 | 0 | 30150 | - | 1.1627e-05 | 62683.0193 | 93.3636 | 62776.3829
390 | double | L12+U60 | 操作：开S13-1 + 不操作（U60 基本策略） | 40200 | 0 | 40200 | - | 1.1627e-05 | 62683.4867 | 93.3636 | 62776.8503
390 | double | L12+U61 | 操作：开S13-1 + 不操作（U61 基本策略） | 318600 | 0 | 318600 | - | 1.1627e-05 | 62687.1911 | 93.3636 | 62780.5547
390 | double | L12+U62 | 操作：开S13-1 + 不操作（U62 基本策略） | 80400 | 0 | 80400 | - | 1.1627e-05 | 62688.1259 | 93.3636 | 62781.4895
390 | double | L12+S1 | 操作：开S13-1+开S29-2(源:L12) | 0 | 0 | 0 | - | 4.6368e-06 | 62688.1259 | 93.3636 | 62781.4895
390 | double | L12+S2 | 操作：关S3+开S13-1(源:L12) | 1898600 | 0 | 1898600 | - | 4.6368e-06 | 62696.9294 | 93.3636 | 62790.293
390 | double | L12+S3 | 操作：开S13-1(源:L12) | 1646000 | 0 | 1646000 | - | 4.6368e-06 | 62704.5616 | 93.3636 | 62797.9252
390 | double | L12+S4 | 操作：开S13-1(源:L12) | 1181000 | 0 | 1181000 | - | 4.6368e-06 | 62710.0376 | 93.3636 | 62803.4013
390 | double | L12+S5 | 操作：开S13-1(源:L12) | 708000 | 0 | 708000 | - | 4.6368e-06 | 62713.3205 | 93.3636 | 62806.6841
390 | double | L12+S6 | 操作：开S13-1 + 不操作（S6 基本策略） | 1627500 | 0 | 1627500 | - | 4.6368e-06 | 62720.8669 | 93.3636 | 62814.2306
390 | double | L12+S7 | 操作：开S13-1 + 不操作（S7 基本策略） | 0 | 0 | 0 | - | 4.6368e-06 | 62720.8669 | 93.3636 | 62814.2306
390 | double | L12+S8 | 操作：开S13-1+开S29-2(源:L12) | 0 | 0 | 0 | - | 4.6368e-06 | 62720.8669 | 93.3636 | 62814.2306
390 | double | L12+S9 | 操作：开S13-1 + 不操作（S9 基本策略） | 0 | 0 | 0 | - | 4.6368e-06 | 62720.8669 | 93.3636 | 62814.2306
390 | double | L12+S10 | 操作：开S13-1 + 打开开关 S9 | 0 | 0 | 0 | - | 4.6368e-06 | 62720.8669 | 93.3636 | 62814.2306
390 | double | L12+S11 | 操作：开S13-1+开S29-2(源:L12) | 0 | 0 | 0 | - | 4.6368e-06 | 62720.8669 | 93.3636 | 62814.2306
390 | double | L12+S12 | 操作：开S13-1+开S29-2(源:L12) | 0 | 0 | 0 | - | 4.6368e-06 | 62720.8669 | 93.3636 | 62814.2306
390 | double | L12+S13 | 操作：开S13-1 + 不操作（S13 基本策略） | 67000 | 0 | 67000 | - | 4.6368e-06 | 62721.1776 | 93.3636 | 62814.5412
390 | double | L29+U1 | 不操作（L29 基本策略） + 不操作（U1 基本策略） | 26800 | 0 | 26800 | - | 1.0076e-06 | 62721.2046 | 93.3636 | 62814.5682
390 | double | L29+U2 | 不操作（L29 基本策略） + 不操作（U2 基本策略） | 40200 | 0 | 40200 | - | 1.0076e-06 | 62721.2451 | 93.3636 | 62814.6087
390 | double | L29+U3 | 不操作（L29 基本策略） + 不操作（U3 基本策略） | 40200 | 0 | 40200 | - | 1.0076e-06 | 62721.2856 | 93.3636 | 62814.6492
390 | double | L29+U4 | 不操作（L29 基本策略） + 不操作（U4 基本策略） | 40200 | 0 | 40200 | - | 1.0076e-06 | 62721.3261 | 93.3636 | 62814.6897
390 | double | L29+U5 | 不操作（L29 基本策略） + 不操作（U5 基本策略） | 67000 | 0 | 67000 | - | 1.0076e-06 | 62721.3936 | 93.3636 | 62814.7573
390 | double | L29+U6 | 不操作（L29 基本策略） + 不操作（U6 基本策略） | 40200 | 0 | 40200 | - | 1.0076e-06 | 62721.4341 | 93.3636 | 62814.7978
390 | double | L29+U7 | 不操作（L29 基本策略） + 不操作（U7 基本策略） | 212400 | 0 | 212400 | - | 1.0076e-06 | 62721.6482 | 93.3636 | 62815.0118
390 | double | L29+U8 | 不操作（L29 基本策略） + 不操作（U8 基本策略） | 40200 | 0 | 40200 | - | 1.0076e-06 | 62721.6887 | 93.3636 | 62815.0523
390 | double | L29+U9 | 不操作（L29 基本策略） + 不操作（U9 基本策略） | 424800 | 0 | 424800 | - | 1.0076e-06 | 62722.1167 | 93.3636 | 62815.4803
390 | double | L29+U10 | 不操作（L29 基本策略） + 不操作（U10 基本策略） | 134000 | 0 | 134000 | - | 1.0076e-06 | 62722.2518 | 93.3636 | 62815.6154
390 | double | L29+U11 | 不操作（L29 基本策略） + 不操作（U11 基本策略） | 339000 | 0 | 339000 | - | 1.0076e-06 | 62722.5933 | 93.3636 | 62815.957
390 | double | L29+U12 | 不操作（L29 基本策略） + 不操作（U12 基本策略） | 708000 | 0 | 708000 | - | 1.0076e-06 | 62723.3068 | 93.3636 | 62816.6704
390 | double | L29+U13 | 不操作（L29 基本策略） + 不操作（U13 基本策略） | 40200 | 0 | 40200 | - | 1.0076e-06 | 62723.3473 | 93.3636 | 62816.7109
390 | double | L29+U14 | 不操作（L29 基本策略） + 不操作（U14 基本策略） | 1486800 | 0 | 1486800 | - | 1.0076e-06 | 62724.8454 | 93.3636 | 62818.209
390 | double | L29+U15 | 不操作（L29 基本策略） + 不操作（U15 基本策略） | 140700 | 0 | 140700 | - | 1.0076e-06 | 62724.9872 | 93.3636 | 62818.3508
390 | double | L29+U16 | 不操作（L29 基本策略） + 不操作（U16 基本策略） | 271200 | 0 | 271200 | - | 1.0076e-06 | 62725.2605 | 93.3636 | 62818.6241
390 | double | L29+U17 | 不操作（L29 基本策略） + 不操作（U17 基本策略） | 26800 | 0 | 26800 | - | 1.0076e-06 | 62725.2875 | 93.3636 | 62818.6511
390 | double | L29+U18 | 不操作（L29 基本策略） + 不操作（U18 基本策略） | 354000 | 0 | 354000 | - | 1.0076e-06 | 62725.6442 | 93.3636 | 62819.0078
390 | double | L29+U19 | 不操作（L29 基本策略） + 不操作（U19 基本策略） | 16080 | 0 | 16080 | - | 1.0076e-06 | 62725.6604 | 93.3636 | 62819.024
390 | double | L29+U20 | 不操作（L29 基本策略） + 不操作（U20 基本策略） | 40200 | 0 | 40200 | - | 1.0076e-06 | 62725.7009 | 93.3636 | 62819.0645
390 | double | L29+U21 | 不操作（L29 基本策略） + 不操作（U21 基本策略） | 212400 | 0 | 212400 | - | 1.0076e-06 | 62725.9149 | 93.3636 | 62819.2785
390 | double | L29+U22 | 不操作（L29 基本策略） + 不操作（U22 基本策略） | 40200 | 0 | 40200 | - | 1.0076e-06 | 62725.9554 | 93.3636 | 62819.319
390 | double | L29+U23 | 不操作（L29 基本策略） + 不操作（U23 基本策略） | 40200 | 0 | 40200 | - | 1.0076e-06 | 62725.9959 | 93.3636 | 62819.3596
390 | double | L29+U24 | 不操作（L29 基本策略） + 不操作（U24 基本策略） | 26800 | 0 | 26800 | - | 1.0076e-06 | 62726.0229 | 93.3636 | 62819.3866
390 | double | L29+U25 | 不操作（L29 基本策略） + 不操作（U25 基本策略） | 40200 | 0 | 40200 | - | 1.0076e-06 | 62726.0635 | 93.3636 | 62819.4271
390 | double | L29+U26 | 不操作（L29 基本策略） + 不操作（U26 基本策略） | 26800 | 0 | 26800 | - | 1.0076e-06 | 62726.0905 | 93.3636 | 62819.4541
390 | double | L29+U27 | 不操作（L29 基本策略） + 不操作（U27 基本策略） | 135600 | 0 | 135600 | - | 1.0076e-06 | 62726.2271 | 93.3636 | 62819.5907
390 | double | L29+U28 | 不操作（L29 基本策略） + 不操作（U28 基本策略） | 67000 | 0 | 67000 | - | 1.0076e-06 | 62726.2946 | 93.3636 | 62819.6582
390 | double | L29+U29 | 不操作（L29 基本策略） + 不操作（U29 基本策略） | 212400 | 0 | 212400 | - | 1.0076e-06 | 62726.5086 | 93.3636 | 62819.8722
390 | double | L29+U30 | 不操作（L29 基本策略） + 不操作（U30 基本策略） | 67000 | 0 | 67000 | - | 1.0076e-06 | 62726.5761 | 93.3636 | 62819.9398
390 | double | L18+U16 | 操作：开S29-2 + 不操作（U16 基本策略） | 271200 | 0 | 271200 | - | 1.1967e-06 | 62726.9007 | 93.3636 | 62820.2643
390 | double | L18+U17 | 操作：开S29-2 + 不操作（U17 基本策略） | 26800 | 0 | 26800 | - | 1.1967e-06 | 62726.9327 | 93.3636 | 62820.2964
390 | double | L18+U18 | 操作：开S29-2 + 不操作（U18 基本策略） | 354000 | 0 | 354000 | - | 1.1967e-06 | 62727.3564 | 93.3636 | 62820.72
390 | double | L18+U19 | 操作：开S29-2 + 不操作（U19 基本策略） | 16080 | 0 | 16080 | - | 1.1967e-06 | 62727.3756 | 93.3636 | 62820.7392
390 | double | L18+U20 | 操作：开S29-2 + 不操作（U20 基本策略） | 40200 | 0 | 40200 | - | 1.1967e-06 | 62727.4237 | 93.3636 | 62820.7873
390 | double | L18+U21 | 操作：开S29-2 + 不操作（U21 基本策略） | 212400 | 0 | 212400 | - | 1.1967e-06 | 62727.6779 | 93.3636 | 62821.0415
390 | double | L18+U22 | 操作：开S29-2 + 不操作（U22 基本策略） | 40200 | 0 | 40200 | - | 1.1967e-06 | 62727.726 | 93.3636 | 62821.0896
390 | double | L18+U23 | 操作：开S29-2 + 不操作（U23 基本策略） | 40200 | 0 | 40200 | - | 1.1967e-06 | 62727.7741 | 93.3636 | 62821.1377
390 | double | L18+U24 | 操作：开S29-2 + 不操作（U24 基本策略） | 26800 | 0 | 26800 | - | 1.1967e-06 | 62727.8062 | 93.3636 | 62821.1698
390 | double | L18+U25 | 操作：开S29-2 + 不操作（U25 基本策略） | 40200 | 0 | 40200 | - | 1.1967e-06 | 62727.8543 | 93.3636 | 62821.2179
390 | double | L18+U26 | 操作：开S29-2 + 不操作（U26 基本策略） | 26800 | 0 | 26800 | - | 1.1967e-06 | 62727.8863 | 93.3636 | 62821.2499
390 | double | L18+U27 | 操作：开S29-2 + 不操作（U27 基本策略） | 135600 | 0 | 135600 | - | 1.1967e-06 | 62728.0486 | 93.3636 | 62821.4122
390 | double | L18+U28 | 操作：开S29-2 + 不操作（U28 基本策略） | 67000 | 0 | 67000 | - | 1.1967e-06 | 62728.1288 | 93.3636 | 62821.4924
390 | double | L18+U29 | 操作：开S29-2 + 不操作（U29 基本策略） | 212400 | 0 | 212400 | - | 1.1967e-06 | 62728.3829 | 93.3636 | 62821.7466
390 | double | L18+U30 | 操作：开S29-2 + 不操作（U30 基本策略） | 67000 | 0 | 67000 | - | 1.1967e-06 | 62728.4631 | 93.3636 | 62821.8267
390 | double | L18+U31 | 操作：开S29-2 + 不操作（U31 基本策略） | 271200 | 0 | 271200 | - | 1.1967e-06 | 62728.7876 | 93.3636 | 62822.1513
390 | double | L18+U32 | 操作：开S29-2 + 不操作（U32 基本策略） | 708000 | 0 | 708000 | - | 1.1967e-06 | 62729.6349 | 93.3636 | 62822.9985
390 | double | L18+U33 | 操作：开S29-2 + 不操作（U33 基本策略） | 339000 | 0 | 339000 | - | 1.1967e-06 | 62730.0405 | 93.3636 | 62823.4042
390 | double | L18+U34 | 操作：开S29-2 + 不操作（U34 基本策略） | 203400 | 0 | 203400 | - | 1.1967e-06 | 62730.2839 | 93.3636 | 62823.6476
390 | double | L18+U35 | 操作：开S29-2 + 不操作（U35 基本策略） | 26800 | 0 | 26800 | - | 1.1967e-06 | 62730.316 | 93.3636 | 62823.6796
390 | double | L18+U36 | 操作：开S29-2 + 不操作（U36 基本策略） | 354000 | 0 | 354000 | - | 1.1967e-06 | 62730.7396 | 93.3636 | 62824.1032
390 | double | L18+U37 | 操作：开S29-2 + 不操作（U37 基本策略） | 60300 | 0 | 60300 | - | 1.1967e-06 | 62730.8118 | 93.3636 | 62824.1754
390 | double | L18+U38 | 操作：开S29-2 + 不操作（U38 基本策略） | 474600 | 0 | 474600 | - | 1.1967e-06 | 62731.3797 | 93.3636 | 62824.7433
390 | double | L18+U39 | 操作：开S29-2 + 不操作（U39 基本策略） | 60300 | 0 | 60300 | - | 1.1967e-06 | 62731.4519 | 93.3636 | 62824.8155
390 | double | L18+U40 | 操作：开S29-2 + 不操作（U40 基本策略） | 424800 | 0 | 424800 | - | 1.1967e-06 | 62731.9602 | 93.3636 | 62825.3238
390 | double | L18+U41 | 操作：开S29-2 + 不操作（U41 基本策略） | 40200 | 0 | 40200 | - | 1.1967e-06 | 62732.0083 | 93.3636 | 62825.3719
390 | double | L18+U42 | 操作：开S29-2 + 不操作（U42 基本策略） | 226000 | 0 | 226000 | - | 1.1967e-06 | 62732.2788 | 93.3636 | 62825.6424
390 | double | L18+U43 | 操作：开S29-2 + 不操作（U43 基本策略） | 26800 | 0 | 26800 | - | 1.1967e-06 | 62732.3108 | 93.3636 | 62825.6744
390 | double | L18+U44 | 操作：开S29-2 + 不操作（U44 基本策略） | 40200 | 0 | 40200 | - | 1.1967e-06 | 62732.3589 | 93.3636 | 62825.7225
390 | double | L18+U45 | 操作：开S29-2 + 不操作（U45 基本策略） | 424800 | 0 | 424800 | - | 1.1967e-06 | 62732.8673 | 93.3636 | 62826.2309
390 | double | L29+U31 | 不操作（L29 基本策略） + 不操作（U31 基本策略） | 271200 | 0 | 271200 | - | 1.0076e-06 | 62733.1405 | 93.3636 | 62826.5042
390 | double | L29+U32 | 不操作（L29 基本策略） + 不操作（U32 基本策略） | 708000 | 0 | 708000 | - | 1.0076e-06 | 62733.854 | 93.3636 | 62827.2176
390 | double | L29+U33 | 不操作（L29 基本策略） + 不操作（U33 基本策略） | 339000 | 0 | 339000 | - | 1.0076e-06 | 62734.1955 | 93.3636 | 62827.5592
390 | double | L29+U34 | 不操作（L29 基本策略） + 不操作（U34 基本策略） | 203400 | 0 | 203400 | - | 1.0076e-06 | 62734.4005 | 93.3636 | 62827.7641
390 | double | L29+U35 | 不操作（L29 基本策略） + 不操作（U35 基本策略） | 26800 | 0 | 26800 | - | 1.0076e-06 | 62734.4275 | 93.3636 | 62827.7911
390 | double | L29+U36 | 不操作（L29 基本策略） + 不操作（U36 基本策略） | 354000 | 0 | 354000 | - | 1.0076e-06 | 62734.7842 | 93.3636 | 62828.1478
390 | double | L29+U37 | 不操作（L29 基本策略） + 不操作（U37 基本策略） | 60300 | 0 | 60300 | - | 1.0076e-06 | 62734.845 | 93.3636 | 62828.2086
390 | double | L29+U38 | 不操作（L29 基本策略） + 不操作（U38 基本策略） | 474600 | 0 | 474600 | - | 1.0076e-06 | 62735.3232 | 93.3636 | 62828.6868
390 | double | L29+U39 | 不操作（L29 基本策略） + 不操作（U39 基本策略） | 60300 | 0 | 60300 | - | 1.0076e-06 | 62735.384 | 93.3636 | 62828.7476
390 | double | L29+U40 | 不操作（L29 基本策略） + 不操作（U40 基本策略） | 424800 | 0 | 424800 | - | 1.0076e-06 | 62735.812 | 93.3636 | 62829.1756
390 | double | L29+U41 | 不操作（L29 基本策略） + 不操作（U41 基本策略） | 40200 | 0 | 40200 | - | 1.0076e-06 | 62735.8525 | 93.3636 | 62829.2161
390 | double | L29+U42 | 不操作（L29 基本策略） + 不操作（U42 基本策略） | 226000 | 0 | 226000 | - | 1.0076e-06 | 62736.0802 | 93.3636 | 62829.4439
390 | double | L29+U43 | 不操作（L29 基本策略） + 不操作（U43 基本策略） | 26800 | 0 | 26800 | - | 1.0076e-06 | 62736.1072 | 93.3636 | 62829.4709
390 | double | L29+U44 | 不操作（L29 基本策略） + 不操作（U44 基本策略） | 40200 | 0 | 40200 | - | 1.0076e-06 | 62736.1478 | 93.3636 | 62829.5114
390 | double | L29+U45 | 不操作（L29 基本策略） + 不操作（U45 基本策略） | 424800 | 0 | 424800 | - | 1.0076e-06 | 62736.5758 | 93.3636 | 62829.9394
390 | double | L29+U46 | 不操作（L29 基本策略） + 不操作（U46 基本策略） | 100500 | 0 | 100500 | - | 1.0076e-06 | 62736.6771 | 93.3636 | 62830.0407
390 | double | L29+U47 | 不操作（L29 基本策略） + 不操作（U47 基本策略） | 708000 | 0 | 708000 | - | 1.0076e-06 | 62737.3905 | 93.3636 | 62830.7541
390 | double | L29+U48 | 不操作（L29 基本策略） + 不操作（U48 基本策略） | 281400 | 0 | 281400 | - | 1.0076e-06 | 62737.674 | 93.3636 | 62831.0376
390 | double | L29+U49 | 不操作（L29 基本策略） + 不操作（U49 基本策略） | 949200 | 0 | 949200 | - | 1.0076e-06 | 62738.6305 | 93.3636 | 62831.9941
390 | double | L29+U50 | 不操作（L29 基本策略） + 不操作（U50 基本策略） | 40200 | 0 | 40200 | - | 1.0076e-06 | 62738.671 | 93.3636 | 62832.0346
390 | double | L29+U51 | 不操作（L29 基本策略） + 不操作（U51 基本策略） | 281400 | 0 | 281400 | - | 1.0076e-06 | 62738.9545 | 93.3636 | 62832.3182
390 | double | L29+U52 | 不操作（L29 基本策略） + 不操作（U52 基本策略） | 134000 | 0 | 134000 | - | 1.0076e-06 | 62739.0896 | 93.3636 | 62832.4532
390 | double | L29+U53 | 不操作（L29 基本策略） + 不操作（U53 基本策略） | 452000 | 0 | 452000 | - | 1.0076e-06 | 62739.545 | 93.3636 | 62832.9086
390 | double | L29+U54 | 不操作（L29 基本策略） + 不操作（U54 基本策略） | 100500 | 0 | 100500 | - | 1.0076e-06 | 62739.6463 | 93.3636 | 62833.0099
390 | double | L29+U55 | 不操作（L29 基本策略） + 不操作（U55 基本策略） | 134000 | 0 | 134000 | - | 1.0076e-06 | 62739.7813 | 93.3636 | 62833.1449
390 | double | L29+U56 | 不操作（L29 基本策略） + 不操作（U56 基本策略） | 90400 | 0 | 90400 | - | 1.0076e-06 | 62739.8724 | 93.3636 | 62833.236
390 | double | L29+U57 | 不操作（L29 基本策略） + 不操作（U57 基本策略） | 80400 | 0 | 80400 | - | 1.0076e-06 | 62739.9534 | 93.3636 | 62833.317
390 | double | L29+U58 | 不操作（L29 基本策略） + 不操作（U58 基本策略） | 212400 | 0 | 212400 | - | 1.0076e-06 | 62740.1674 | 93.3636 | 62833.5311
390 | double | L29+U59 | 不操作（L29 基本策略） + 不操作（U59 基本策略） | 30150 | 0 | 30150 | - | 1.0076e-06 | 62740.1978 | 93.3636 | 62833.5614
390 | double | L29+U60 | 不操作（L29 基本策略） + 不操作（U60 基本策略） | 40200 | 0 | 40200 | - | 1.0076e-06 | 62740.2383 | 93.3636 | 62833.602
390 | double | L22+U16 | 操作：开S29-2 + 不操作（U16 基本策略） | 271200 | 0 | 271200 | - | 1.574e-07 | 62740.281 | 93.3636 | 62833.6446
390 | double | L22+U17 | 操作：开S29-2 + 不操作（U17 基本策略） | 26800 | 0 | 26800 | - | 1.574e-07 | 62740.2852 | 93.3636 | 62833.6489
390 | double | L22+U18 | 操作：开S29-2 + 不操作（U18 基本策略） | 354000 | 0 | 354000 | - | 1.574e-07 | 62740.341 | 93.3636 | 62833.7046
390 | double | L22+U19 | 操作：开S29-2 + 不操作（U19 基本策略） | 16080 | 0 | 16080 | - | 1.574e-07 | 62740.3435 | 93.3636 | 62833.7071
390 | double | L22+U20 | 操作：开S29-2 + 不操作（U20 基本策略） | 40200 | 0 | 40200 | - | 1.574e-07 | 62740.3498 | 93.3636 | 62833.7134
390 | double | L22+U21 | 操作：开S29-2 + 不操作（U21 基本策略） | 212400 | 0 | 212400 | - | 1.574e-07 | 62740.3833 | 93.3636 | 62833.7469
390 | double | L22+U22 | 操作：开S29-2 + 不操作（U22 基本策略） | 40200 | 0 | 40200 | - | 1.574e-07 | 62740.3896 | 93.3636 | 62833.7532
390 | double | L22+U23 | 操作：开S29-2 + 不操作（U23 基本策略） | 40200 | 0 | 40200 | - | 1.574e-07 | 62740.3959 | 93.3636 | 62833.7595
390 | double | L22+U24 | 操作：开S29-2 + 不操作（U24 基本策略） | 26800 | 0 | 26800 | - | 1.574e-07 | 62740.4001 | 93.3636 | 62833.7637
390 | double | L22+U25 | 操作：开S29-2 + 不操作（U25 基本策略） | 40200 | 0 | 40200 | - | 1.574e-07 | 62740.4065 | 93.3636 | 62833.7701
390 | double | L22+U26 | 操作：开S29-2 + 不操作（U26 基本策略） | 26800 | 0 | 26800 | - | 1.574e-07 | 62740.4107 | 93.3636 | 62833.7743
390 | double | L22+U27 | 操作：开S29-2 + 不操作（U27 基本策略） | 135600 | 0 | 135600 | - | 1.574e-07 | 62740.432 | 93.3636 | 62833.7956
390 | double | L22+U28 | 操作：开S29-2 + 不操作（U28 基本策略） | 67000 | 0 | 67000 | - | 1.574e-07 | 62740.4426 | 93.3636 | 62833.8062
390 | double | L22+U29 | 操作：开S29-2 + 不操作（U29 基本策略） | 212400 | 0 | 212400 | - | 1.574e-07 | 62740.476 | 93.3636 | 62833.8396
390 | double | L22+U30 | 操作：开S29-2 + 不操作（U30 基本策略） | 67000 | 0 | 67000 | - | 1.574e-07 | 62740.4865 | 93.3636 | 62833.8502
390 | double | L22+U31 | 操作：开S29-2 + 不操作（U31 基本策略） | 271200 | 0 | 271200 | - | 1.574e-07 | 62740.5292 | 93.3636 | 62833.8928
390 | double | L22+U32 | 操作：开S29-2 + 不操作（U32 基本策略） | 708000 | 0 | 708000 | - | 1.574e-07 | 62740.6407 | 93.3636 | 62834.0043
390 | double | L22+U33 | 操作：开S29-2 + 不操作（U33 基本策略） | 339000 | 0 | 339000 | - | 1.574e-07 | 62740.694 | 93.3636 | 62834.0576
390 | double | L22+U34 | 操作：开S29-2 + 不操作（U34 基本策略） | 203400 | 0 | 203400 | - | 1.574e-07 | 62740.726 | 93.3636 | 62834.0897
390 | double | L22+U35 | 操作：开S29-2 + 不操作（U35 基本策略） | 26800 | 0 | 26800 | - | 1.574e-07 | 62740.7303 | 93.3636 | 62834.0939
390 | double | L22+U36 | 操作：开S29-2 + 不操作（U36 基本策略） | 354000 | 0 | 354000 | - | 1.574e-07 | 62740.786 | 93.3636 | 62834.1496
390 | double | L22+U37 | 操作：开S29-2 + 不操作（U37 基本策略） | 60300 | 0 | 60300 | - | 1.574e-07 | 62740.7955 | 93.3636 | 62834.1591
390 | double | L22+U38 | 操作：开S29-2 + 不操作（U38 基本策略） | 474600 | 0 | 474600 | - | 1.574e-07 | 62740.8702 | 93.3636 | 62834.2338
390 | double | L22+U39 | 操作：开S29-2 + 不操作（U39 基本策略） | 60300 | 0 | 60300 | - | 1.574e-07 | 62740.8797 | 93.3636 | 62834.2433
390 | double | L22+U40 | 操作：开S29-2 + 不操作（U40 基本策略） | 424800 | 0 | 424800 | - | 1.574e-07 | 62740.9465 | 93.3636 | 62834.3101
390 | double | L22+U41 | 操作：开S29-2 + 不操作（U41 基本策略） | 40200 | 0 | 40200 | - | 1.574e-07 | 62740.9529 | 93.3636 | 62834.3165
390 | double | L22+U42 | 操作：开S29-2 + 不操作（U42 基本策略） | 226000 | 0 | 226000 | - | 1.574e-07 | 62740.9884 | 93.3636 | 62834.352
390 | double | L22+U43 | 操作：开S29-2 + 不操作（U43 基本策略） | 26800 | 0 | 26800 | - | 1.574e-07 | 62740.9927 | 93.3636 | 62834.3563
390 | double | L22+U44 | 操作：开S29-2 + 不操作（U44 基本策略） | 40200 | 0 | 40200 | - | 1.574e-07 | 62740.999 | 93.3636 | 62834.3626
390 | double | L22+U45 | 操作：开S29-2 + 不操作（U45 基本策略） | 424800 | 0 | 424800 | - | 1.574e-07 | 62741.0658 | 93.3636 | 62834.4295
390 | double | L30+U16 | 打开开关 S14 + 不操作（U16 基本策略） | 271200 | 0 | 271200 | - | 1.3227e-06 | 62741.4246 | 93.3636 | 62834.7882
390 | double | L30+U17 | 打开开关 S14 + 不操作（U17 基本策略） | 26800 | 0 | 26800 | - | 1.3227e-06 | 62741.46 | 93.3636 | 62834.8236
390 | double | L30+U18 | 打开开关 S14 + 不操作（U18 基本策略） | 354000 | 0 | 354000 | - | 1.3227e-06 | 62741.9282 | 93.3636 | 62835.2918
390 | double | L30+U19 | 打开开关 S14 + 不操作（U19 基本策略） | 16080 | 0 | 16080 | - | 1.3227e-06 | 62741.9495 | 93.3636 | 62835.3131
390 | double | L30+U20 | 打开开关 S14 + 不操作（U20 基本策略） | 40200 | 0 | 40200 | - | 1.3227e-06 | 62742.0027 | 93.3636 | 62835.3663
390 | double | L30+U21 | 打开开关 S14 + 不操作（U21 基本策略） | 212400 | 0 | 212400 | - | 1.3227e-06 | 62742.2836 | 93.3636 | 62835.6472
390 | double | L30+U22 | 打开开关 S14 + 不操作（U22 基本策略） | 40200 | 0 | 40200 | - | 1.3227e-06 | 62742.3368 | 93.3636 | 62835.7004
390 | double | L30+U23 | 打开开关 S14 + 不操作（U23 基本策略） | 40200 | 0 | 40200 | - | 1.3227e-06 | 62742.3899 | 93.3636 | 62835.7536
390 | double | L30+U24 | 打开开关 S14 + 不操作（U24 基本策略） | 26800 | 0 | 26800 | - | 1.3227e-06 | 62742.4254 | 93.3636 | 62835.789
390 | double | L30+U25 | 打开开关 S14 + 不操作（U25 基本策略） | 40200 | 0 | 40200 | - | 1.3227e-06 | 62742.4786 | 93.3636 | 62835.8422
390 | double | L30+U26 | 打开开关 S14 + 不操作（U26 基本策略） | 26800 | 0 | 26800 | - | 1.3227e-06 | 62742.514 | 93.3636 | 62835.8776
390 | double | L30+U27 | 打开开关 S14 + 不操作（U27 基本策略） | 135600 | 0 | 135600 | - | 1.3227e-06 | 62742.6934 | 93.3636 | 62836.057
390 | double | L30+U28 | 打开开关 S14 + 不操作（U28 基本策略） | 67000 | 0 | 67000 | - | 1.3227e-06 | 62742.782 | 93.3636 | 62836.1456
390 | double | L30+U29 | 打开开关 S14 + 不操作（U29 基本策略） | 212400 | 0 | 212400 | - | 1.3227e-06 | 62743.0629 | 93.3636 | 62836.4265
390 | double | L30+U30 | 打开开关 S14 + 不操作（U30 基本策略） | 67000 | 0 | 67000 | - | 1.3227e-06 | 62743.1515 | 93.3636 | 62836.5151
390 | double | L30+U31 | 不操作（L30 基本策略） + 打开开关 S14 | 271200 | 0 | 271200 | - | 1.3227e-06 | 62743.5102 | 93.3636 | 62836.8739
390 | double | L30+U32 | 不操作（L30 基本策略） + 打开开关 S14 | 708000 | 0 | 708000 | - | 1.3227e-06 | 62744.4467 | 93.3636 | 62837.8103
390 | double | L30+U33 | 打开开关 S14 + 不操作（U33 基本策略） | 339000 | 0 | 339000 | - | 1.3227e-06 | 62744.8951 | 93.3636 | 62838.2587
390 | double | L30+U34 | 打开开关 S14 + 不操作（U34 基本策略） | 203400 | 0 | 203400 | - | 1.3227e-06 | 62745.1641 | 93.3636 | 62838.5277
390 | double | L30+U35 | 打开开关 S14 + 不操作（U35 基本策略） | 26800 | 0 | 26800 | - | 1.3227e-06 | 62745.1995 | 93.3636 | 62838.5632
390 | double | L30+U36 | 打开开关 S14 + 不操作（U36 基本策略） | 354000 | 0 | 354000 | - | 1.3227e-06 | 62745.6678 | 93.3636 | 62839.0314
390 | double | L30+U37 | 打开开关 S14 + 不操作（U37 基本策略） | 60300 | 0 | 60300 | - | 1.3227e-06 | 62745.7475 | 93.3636 | 62839.1111
390 | double | L30+U38 | 打开开关 S14 + 不操作（U38 基本策略） | 474600 | 0 | 474600 | - | 1.3227e-06 | 62746.3753 | 93.3636 | 62839.7389
390 | double | L30+U39 | 打开开关 S14 + 不操作（U39 基本策略） | 60300 | 0 | 60300 | - | 1.3227e-06 | 62746.455 | 93.3636 | 62839.8186
390 | double | L30+U40 | 打开开关 S14 + 不操作（U40 基本策略） | 424800 | 0 | 424800 | - | 1.3227e-06 | 62747.0169 | 93.3636 | 62840.3805
390 | double | L30+U41 | 打开开关 S14 + 不操作（U41 基本策略） | 40200 | 0 | 40200 | - | 1.3227e-06 | 62747.0701 | 93.3636 | 62840.4337
390 | double | L30+U42 | 打开开关 S14 + 不操作（U42 基本策略） | 226000 | 0 | 226000 | - | 1.3227e-06 | 62747.369 | 93.3636 | 62840.7326
390 | double | L30+U43 | 打开开关 S14 + 不操作（U43 基本策略） | 26800 | 0 | 26800 | - | 1.3227e-06 | 62747.4044 | 93.3636 | 62840.768
390 | double | L30+U44 | 打开开关 S14 + 不操作（U44 基本策略） | 40200 | 0 | 40200 | - | 1.3227e-06 | 62747.4576 | 93.3636 | 62840.8212
390 | double | L30+U45 | 打开开关 S14 + 不操作（U45 基本策略） | 424800 | 0 | 424800 | - | 1.3227e-06 | 62748.0195 | 93.3636 | 62841.3831
390 | double | L23+U1 | 操作：开S29-2 + 不操作（U1 基本策略） | 26800 | 0 | 26800 | - | 3.1482e-07 | 62748.0279 | 93.3636 | 62841.3915
390 | double | L23+U2 | 操作：开S29-2 + 不操作（U2 基本策略） | 40200 | 0 | 40200 | - | 3.1482e-07 | 62748.0406 | 93.3636 | 62841.4042
390 | double | L23+U3 | 操作：开S29-2 + 不操作（U3 基本策略） | 40200 | 0 | 40200 | - | 3.1482e-07 | 62748.0532 | 93.3636 | 62841.4168
390 | double | L23+U4 | 操作：开S29-2 + 不操作（U4 基本策略） | 40200 | 0 | 40200 | - | 3.1482e-07 | 62748.0659 | 93.3636 | 62841.4295
390 | double | L23+U5 | 操作：开S29-2 + 不操作（U5 基本策略） | 67000 | 0 | 67000 | - | 3.1482e-07 | 62748.087 | 93.3636 | 62841.4506
390 | double | L23+U6 | 操作：开S29-2 + 不操作（U6 基本策略） | 40200 | 0 | 40200 | - | 3.1482e-07 | 62748.0996 | 93.3636 | 62841.4632
390 | double | L23+U7 | 操作：开S29-2 + 不操作（U7 基本策略） | 212400 | 0 | 212400 | - | 3.1482e-07 | 62748.1665 | 93.3636 | 62841.5301
390 | double | L23+U8 | 操作：开S29-2 + 不操作（U8 基本策略） | 40200 | 0 | 40200 | - | 3.1482e-07 | 62748.1791 | 93.3636 | 62841.5428
390 | double | L23+U9 | 操作：开S29-2 + 不操作（U9 基本策略） | 424800 | 0 | 424800 | - | 3.1482e-07 | 62748.3129 | 93.3636 | 62841.6765
390 | double | L23+U10 | 操作：开S29-2 + 不操作（U10 基本策略） | 134000 | 0 | 134000 | - | 3.1482e-07 | 62748.3551 | 93.3636 | 62841.7187
390 | double | L23+U11 | 操作：开S29-2 + 不操作（U11 基本策略） | 339000 | 0 | 339000 | - | 3.1482e-07 | 62748.4618 | 93.3636 | 62841.8254
390 | double | L23+U12 | 操作：开S29-2 + 不操作（U12 基本策略） | 708000 | 0 | 708000 | - | 3.1482e-07 | 62748.6847 | 93.3636 | 62842.0483
390 | double | L23+U13 | 操作：开S29-2 + 不操作（U13 基本策略） | 40200 | 0 | 40200 | - | 3.1482e-07 | 62748.6973 | 93.3636 | 62842.061
390 | double | L23+U14 | 操作：开S29-2 + 不操作（U14 基本策略） | 1486800 | 0 | 1486800 | - | 3.1482e-07 | 62749.1654 | 93.3636 | 62842.529
390 | double | L23+U15 | 操作：开S29-2 + 不操作（U15 基本策略） | 140700 | 0 | 140700 | - | 3.1482e-07 | 62749.2097 | 93.3636 | 62842.5733
390 | double | L23+U16 | 操作：开S29-2 + 不操作（U16 基本策略） | 271200 | 0 | 271200 | - | 3.1482e-07 | 62749.2951 | 93.3636 | 62842.6587
390 | double | L23+U17 | 操作：开S29-2 + 不操作（U17 基本策略） | 26800 | 0 | 26800 | - | 3.1482e-07 | 62749.3035 | 93.3636 | 62842.6671
390 | double | L23+U18 | 操作：开S29-2 + 不操作（U18 基本策略） | 354000 | 0 | 354000 | - | 3.1482e-07 | 62749.415 | 93.3636 | 62842.7786
390 | double | L23+U19 | 操作：开S29-2 + 不操作（U19 基本策略） | 16080 | 0 | 16080 | - | 3.1482e-07 | 62749.42 | 93.3636 | 62842.7836
390 | double | L23+U20 | 操作：开S29-2 + 不操作（U20 基本策略） | 40200 | 0 | 40200 | - | 3.1482e-07 | 62749.4327 | 93.3636 | 62842.7963
390 | double | L23+U21 | 操作：开S29-2 + 不操作（U21 基本策略） | 212400 | 0 | 212400 | - | 3.1482e-07 | 62749.4996 | 93.3636 | 62842.8632
390 | double | L23+U22 | 操作：开S29-2 + 不操作（U22 基本策略） | 40200 | 0 | 40200 | - | 3.1482e-07 | 62749.5122 | 93.3636 | 62842.8758
390 | double | L23+U23 | 操作：开S29-2 + 不操作（U23 基本策略） | 40200 | 0 | 40200 | - | 3.1482e-07 | 62749.5249 | 93.3636 | 62842.8885
390 | double | L23+U24 | 操作：开S29-2 + 不操作（U24 基本策略） | 26800 | 0 | 26800 | - | 3.1482e-07 | 62749.5333 | 93.3636 | 62842.8969
390 | double | L23+U25 | 操作：开S29-2 + 不操作（U25 基本策略） | 40200 | 0 | 40200 | - | 3.1482e-07 | 62749.546 | 93.3636 | 62842.9096
390 | double | L23+U26 | 操作：开S29-2 + 不操作（U26 基本策略） | 26800 | 0 | 26800 | - | 3.1482e-07 | 62749.5544 | 93.3636 | 62842.918
390 | double | L23+U27 | 操作：开S29-2 + 不操作（U27 基本策略） | 135600 | 0 | 135600 | - | 3.1482e-07 | 62749.5971 | 93.3636 | 62842.9607
390 | double | L23+U28 | 操作：开S29-2 + 不操作（U28 基本策略） | 67000 | 0 | 67000 | - | 3.1482e-07 | 62749.6182 | 93.3636 | 62842.9818
390 | double | L23+U29 | 操作：开S29-2 + 不操作（U29 基本策略） | 212400 | 0 | 212400 | - | 3.1482e-07 | 62749.685 | 93.3636 | 62843.0487
390 | double | L23+U30 | 操作：开S29-2 + 不操作（U30 基本策略） | 67000 | 0 | 67000 | - | 3.1482e-07 | 62749.7061 | 93.3636 | 62843.0698
390 | double | L28+U46 | 不操作（L28 基本策略） + 不操作（U46 基本策略） | 167500 | 0 | 167500 | - | 9.1554e-06 | 62751.2397 | 93.3636 | 62844.6033
390 | double | L28+U47 | 不操作（L28 基本策略） + 不操作（U47 基本策略） | 775000 | 0 | 775000 | - | 9.1554e-06 | 62758.3351 | 93.3636 | 62851.6987
390 | double | L28+U48 | 不操作（L28 基本策略） + 不操作（U48 基本策略） | 348400 | 0 | 348400 | - | 9.1554e-06 | 62761.5249 | 93.3636 | 62854.8885
390 | double | L28+U49 | 不操作（L28 基本策略） + 不操作（U49 基本策略） | 1016200 | 0 | 1016200 | - | 9.1554e-06 | 62770.8286 | 93.3636 | 62864.1922
390 | double | L28+U50 | 不操作（L28 基本策略） + 不操作（U50 基本策略） | 107200 | 0 | 107200 | - | 9.1554e-06 | 62771.81 | 93.3636 | 62865.1737
390 | double | L28+U51 | 不操作（L28 基本策略） + 不操作（U51 基本策略） | 348400 | 0 | 348400 | - | 9.1554e-06 | 62774.9998 | 93.3636 | 62868.3634
390 | double | L28+U52 | 不操作（L28 基本策略） + 不操作（U52 基本策略） | 201000 | 0 | 201000 | - | 9.1554e-06 | 62776.84 | 93.3636 | 62870.2036
390 | double | L28+U53 | 不操作（L28 基本策略） + 不操作（U53 基本策略） | 519000 | 0 | 519000 | - | 9.1554e-06 | 62781.5917 | 93.3636 | 62874.9553
390 | double | L28+U54 | 不操作（L28 基本策略） + 不操作（U54 基本策略） | 167500 | 0 | 167500 | - | 9.1554e-06 | 62783.1252 | 93.3636 | 62876.4888
390 | double | L28+U55 | 不操作（L28 基本策略） + 不操作（U55 基本策略） | 201000 | 0 | 201000 | - | 9.1554e-06 | 62784.9655 | 93.3636 | 62878.3291
390 | double | L28+U56 | 不操作（L28 基本策略） + 不操作（U56 基本策略） | 157400 | 0 | 157400 | - | 9.1554e-06 | 62786.4065 | 93.3636 | 62879.7701
390 | double | L28+U57 | 不操作（L28 基本策略） + 不操作（U57 基本策略） | 147400 | 0 | 147400 | - | 9.1554e-06 | 62787.756 | 93.3636 | 62881.1196
390 | double | L28+U58 | 不操作（L28 基本策略） + 不操作（U58 基本策略） | 279400 | 0 | 279400 | - | 9.1554e-06 | 62790.314 | 93.3636 | 62883.6777
390 | double | L28+U59 | 不操作（L28 基本策略） + 不操作（U59 基本策略） | 97150 | 0 | 97150 | - | 9.1554e-06 | 62791.2035 | 93.3636 | 62884.5671
390 | double | L28+U60 | 不操作（L28 基本策略） + 不操作（U60 基本策略） | 107200 | 0 | 107200 | - | 9.1554e-06 | 62792.185 | 93.3636 | 62885.5486
390 | double | L28+U61 | 不操作（L28 基本策略） + 不操作（U61 基本策略） | 385600 | 0 | 385600 | - | 9.1554e-06 | 62795.7153 | 93.3636 | 62889.0789
390 | double | L28+U62 | 不操作（L28 基本策略） + 不操作（U62 基本策略） | 147400 | 0 | 147400 | - | 9.1554e-06 | 62797.0648 | 93.3636 | 62890.4284
390 | double | L28+S1 | 不操作（L28 基本策略） + 操作：开S29-2 | 67000 | 0 | 67000 | - | 3.6512e-06 | 62797.3094 | 93.3636 | 62890.673
390 | double | L28+S2 | 不操作（L28 基本策略） + 操作：开S13-1 | 67000 | 0 | 67000 | - | 3.6512e-06 | 62797.554 | 93.3636 | 62890.9177
390 | double | L28+S3 | 不操作（L28 基本策略） + 操作：开S13-1 | 67000 | 0 | 67000 | - | 3.6512e-06 | 62797.7987 | 93.3636 | 62891.1623
390 | double | L28+S4 | 不操作（L28 基本策略） + 操作：开S13-1 | 67000 | 0 | 67000 | - | 3.6512e-06 | 62798.0433 | 93.3636 | 62891.4069
390 | double | L28+S5 | 不操作（L28 基本策略） + 操作：开S13-1 | 67000 | 0 | 67000 | - | 3.6512e-06 | 62798.2879 | 93.3636 | 62891.6515
390 | double | L28+S6 | 不操作（L28 基本策略） + 不操作（S6 基本策略） | 1694500 | 0 | 1694500 | - | 3.6512e-06 | 62804.4748 | 93.3636 | 62897.8384
390 | double | L28+S7 | 不操作（L28 基本策略） + 不操作（S7 基本策略） | 67000 | 0 | 67000 | - | 3.6512e-06 | 62804.7194 | 93.3636 | 62898.083
390 | double | L28+S8 | 不操作（L28 基本策略） + 操作：开S29-2 | 67000 | 0 | 67000 | - | 3.6512e-06 | 62804.9641 | 93.3636 | 62898.3277
390 | double | L28+S9 | 不操作（L28 基本策略） + 不操作（S9 基本策略） | 67000 | 0 | 67000 | - | 3.6512e-06 | 62805.2087 | 93.3636 | 62898.5723
390 | double | L28+S10 | 不操作（L28 基本策略） + 打开开关 S9 | 67000 | 0 | 67000 | - | 3.6512e-06 | 62805.4533 | 93.3636 | 62898.8169
390 | double | L28+S11 | 不操作（L28 基本策略） + 操作：开S29-2 | 67000 | 0 | 67000 | - | 3.6512e-06 | 62805.6979 | 93.3636 | 62899.0616
390 | double | L28+S12 | 不操作（L28 基本策略） + 操作：开S29-2 | 67000 | 0 | 67000 | - | 3.6512e-06 | 62805.9426 | 93.3636 | 62899.3062
390 | double | L28+S13 | 不操作（L28 基本策略） + 不操作（S13 基本策略） | 67000 | 0 | 67000 | - | 3.6512e-06 | 62806.1872 | 93.3636 | 62899.5508
390 | double | L28+S14 | 不操作（L28 基本策略） + 不操作（S14 基本策略） | 67000 | 0 | 67000 | - | 3.6512e-06 | 62806.4318 | 93.3636 | 62899.7954
390 | double | L28+S15 | 不操作（L28 基本策略） + 不操作（S15 基本策略） | 67000 | 0 | 67000 | - | 3.6512e-06 | 62806.6765 | 93.3636 | 62900.0401
390 | double | L28+S16 | 不操作（L28 基本策略） + 打开开关 S15 | 67000 | 0 | 67000 | - | 3.6512e-06 | 62806.9211 | 93.3636 | 62900.2847
390 | double | L28+S17 | 不操作（L28 基本策略） + 不操作（S17 基本策略） | 481300 | 0 | 481300 | - | 3.6512e-06 | 62808.6784 | 93.3636 | 62902.042
390 | double | L28+S18 | 不操作（L28 基本策略） + 不操作（S18 基本策略） | 67000 | 0 | 67000 | - | 3.6512e-06 | 62808.923 | 93.3636 | 62902.2866
390 | double | L28+S19 | 不操作（L28 基本策略） + 不操作（S19 基本策略） | 758000 | 0 | 758000 | - | 3.6512e-06 | 62811.6906 | 93.3636 | 62905.0542
390 | double | L28+S20 | 不操作（L28 基本策略） + 不操作（S20 基本策略） | 333200 | 0 | 333200 | - | 3.6512e-06 | 62812.9071 | 93.3636 | 62906.2708
390 | double | L28+S21 | 不操作（L28 基本策略） + 不操作（S21 基本策略） | 1156900 | 0 | 1156900 | - | 3.6512e-06 | 62817.1312 | 93.3636 | 62910.4948
390 | double | L28+S22 | 不操作（L28 基本策略） + 不操作（S22 基本策略） | 348400 | 0 | 348400 | - | 3.6512e-06 | 62818.4032 | 93.3636 | 62911.7668
390 | double | L28+S23 | 不操作（L28 基本策略） + 不操作（S23 基本策略） | 1471800 | 0 | 1471800 | - | 3.6512e-06 | 62823.777 | 93.3636 | 62917.1406
390 | double | L28+S24 | 不操作（L28 基本策略） + 不操作（S24 基本策略） | 482400 | 0 | 482400 | - | 3.6512e-06 | 62825.5383 | 93.3636 | 62918.9019
390 | double | L28+S25 | 不操作（L28 基本策略） + 不操作（S25 基本策略） | 519000 | 0 | 519000 | - | 3.6512e-06 | 62827.4333 | 93.3636 | 62920.7969
390 | double | L28+S26 | 不操作（L28 基本策略） + 不操作（S26 基本策略） | 67000 | 0 | 67000 | - | 3.6512e-06 | 62827.6779 | 93.3636 | 62921.0415
390 | double | L28+S27 | 不操作（L28 基本策略） + 操作：开S62-3 | 67000 | 0 | 67000 | - | 3.6512e-06 | 62827.9225 | 93.3636 | 62921.2861
390 | double | L28+S28 | 不操作（L28 基本策略） + 不操作（S28 基本策略） | 309550 | 0 | 309550 | - | 3.6512e-06 | 62829.0527 | 93.3636 | 62922.4164
390 | double | L28+S29 | 不操作（L28 基本策略） + 操作：开S62-3 | 67000 | 0 | 67000 | - | 3.6512e-06 | 62829.2974 | 93.3636 | 62922.661
390 | double | L28+S13-1 | 不操作（L28 基本策略） + 不操作（S13-1 基本策略） | 67000 | 0 | 67000 | - | 3.6512e-06 | 62829.542 | 93.3636 | 62922.9056
390 | double | L28+S29-2 | 不操作（L28 基本策略） + 不操作（S29-2 基本策略） | 67000 | 0 | 67000 | - | 3.6512e-06 | 62829.7866 | 93.3636 | 62923.1502
390 | double | L28+S62-3 | 不操作（L28 基本策略） + 不操作（S62-3 基本策略） | 67000 | 0 | 67000 | - | 3.6512e-06 | 62830.0312 | 93.3636 | 62923.3949
390 | double | L28+CB1 | 不操作（L28 基本策略） + 操作：开S29-2 | 67000 | 0 | 67000 | - | 3.6512e-06 | 62830.2759 | 93.3636 | 62923.6395
390 | double | L28+CB2 | 不操作（L28 基本策略） + 操作：开S62-3 | 67000 | 51353.5066 | 118353.5066 | - | 3.6512e-06 | 62830.5205 | 93.5511 | 62924.0716
390 | double | L28+CB3 | 不操作（L28 基本策略） + 操作：开S62-3 | 67000 | 0 | 67000 | - | 3.6512e-06 | 62830.7651 | 93.5511 | 62924.3162
390 | double | L28+DG1 | 不操作（L28 基本策略） + 打开开关 S7 | 67000 | 0 | 67000 | - | 9.1554e-06 | 62831.3785 | 93.5511 | 62924.9297
390 | double | L28+DG2 | 不操作（L28 基本策略） + 打开开关 S9 | 67000 | 0 | 67000 | - | 9.1554e-06 | 62831.992 | 93.5511 | 62925.5431
390 | double | L28+DG3 | 不操作（L28 基本策略） + 不操作（DG3 基本策略） | 1046200 | 0 | 1046200 | - | 9.1554e-06 | 62841.5703 | 93.5511 | 62935.1215
390 | double | L28+DG4 | 不操作（L28 基本策略） + 打开开关 S15 | 67000 | 0 | 67000 | - | 9.1554e-06 | 62842.1838 | 93.5511 | 62935.7349
390 | double | L28+DG5 | 不操作（L28 基本策略） + 打开开关 S18 | 67000 | 0 | 67000 | - | 9.1554e-06 | 62842.7972 | 93.5511 | 62936.3483
390 | double | L28+DG6 | 不操作（L28 基本策略） + 不操作（DG6 基本策略） | 67000 | 0 | 67000 | - | 9.1554e-06 | 62843.4106 | 93.5511 | 62936.9617
390 | double | L28+DG7 | 不操作（L28 基本策略） + 不操作（DG7 基本策略） | 67000 | 0 | 67000 | - | 9.1554e-06 | 62844.024 | 93.5511 | 62937.5751
390 | double | L28+DG8 | 不操作（L28 基本策略） + 打开开关 S26 | 67000 | 0 | 67000 | - | 9.1554e-06 | 62844.6374 | 93.5511 | 62938.1885
390 | double | L31+U1 | 不操作（L31 基本策略） + 不操作（U1 基本策略） | 26800 | 0 | 26800 | - | 5.1078e-06 | 62844.7743 | 93.5511 | 62938.3254
390 | double | L31+U2 | 不操作（L31 基本策略） + 不操作（U2 基本策略） | 40200 | 0 | 40200 | - | 5.1078e-06 | 62844.9796 | 93.5511 | 62938.5307
390 | double | L31+U3 | 不操作（L31 基本策略） + 不操作（U3 基本策略） | 40200 | 0 | 40200 | - | 5.1078e-06 | 62845.185 | 93.5511 | 62938.7361
390 | double | L31+U4 | 不操作（L31 基本策略） + 不操作（U4 基本策略） | 40200 | 0 | 40200 | - | 5.1078e-06 | 62845.3903 | 93.5511 | 62938.9414
390 | double | L31+U5 | 不操作（L31 基本策略） + 不操作（U5 基本策略） | 67000 | 0 | 67000 | - | 5.1078e-06 | 62845.7325 | 93.5511 | 62939.2836
390 | double | L31+U6 | 不操作（L31 基本策略） + 不操作（U6 基本策略） | 40200 | 0 | 40200 | - | 5.1078e-06 | 62845.9379 | 93.5511 | 62939.489
390 | double | L31+U7 | 不操作（L31 基本策略） + 不操作（U7 基本策略） | 212400 | 0 | 212400 | - | 5.1078e-06 | 62847.0228 | 93.5511 | 62940.5739
390 | double | L31+U8 | 不操作（L31 基本策略） + 不操作（U8 基本策略） | 40200 | 0 | 40200 | - | 5.1078e-06 | 62847.2281 | 93.5511 | 62940.7792
390 | double | L31+U9 | 不操作（L31 基本策略） + 不操作（U9 基本策略） | 424800 | 0 | 424800 | - | 5.1078e-06 | 62849.3979 | 93.5511 | 62942.949
390 | double | L31+U10 | 不操作（L31 基本策略） + 不操作（U10 基本策略） | 134000 | 0 | 134000 | - | 5.1078e-06 | 62850.0824 | 93.5511 | 62943.6335
390 | double | L31+U11 | 不操作（L31 基本策略） + 不操作（U11 基本策略） | 339000 | 0 | 339000 | - | 5.1078e-06 | 62851.8139 | 93.5511 | 62945.365
390 | double | L31+U12 | 不操作（L31 基本策略） + 不操作（U12 基本策略） | 708000 | 0 | 708000 | - | 5.1078e-06 | 62855.4303 | 93.5511 | 62948.9814
390 | double | L31+U13 | 不操作（L31 基本策略） + 不操作（U13 基本策略） | 40200 | 0 | 40200 | - | 5.1078e-06 | 62855.6356 | 93.5511 | 62949.1867
390 | double | L31+U14 | 不操作（L31 基本策略） + 不操作（U14 基本策略） | 1486800 | 0 | 1486800 | - | 5.1078e-06 | 62863.23 | 93.5511 | 62956.7811
390 | double | L31+U15 | 不操作（L31 基本策略） + 不操作（U15 基本策略） | 140700 | 0 | 140700 | - | 5.1078e-06 | 62863.9486 | 93.5511 | 62957.4997
390 | double | L31+U16 | 不操作（L31 基本策略） + 不操作（U16 基本策略） | 271200 | 0 | 271200 | - | 5.1078e-06 | 62865.3339 | 93.5511 | 62958.885
390 | double | L31+U17 | 不操作（L31 基本策略） + 不操作（U17 基本策略） | 26800 | 0 | 26800 | - | 5.1078e-06 | 62865.4708 | 93.5511 | 62959.0219
390 | double | L31+U18 | 不操作（L31 基本策略） + 不操作（U18 基本策略） | 354000 | 0 | 354000 | - | 5.1078e-06 | 62867.2789 | 93.5511 | 62960.8301
390 | double | L31+U19 | 不操作（L31 基本策略） + 不操作（U19 基本策略） | 16080 | 0 | 16080 | - | 5.1078e-06 | 62867.3611 | 93.5511 | 62960.9122
390 | double | L31+U20 | 不操作（L31 基本策略） + 不操作（U20 基本策略） | 40200 | 0 | 40200 | - | 5.1078e-06 | 62867.5664 | 93.5511 | 62961.1175
390 | double | L31+U21 | 不操作（L31 基本策略） + 不操作（U21 基本策略） | 212400 | 0 | 212400 | - | 5.1078e-06 | 62868.6513 | 93.5511 | 62962.2024
390 | double | L31+U22 | 不操作（L31 基本策略） + 不操作（U22 基本策略） | 40200 | 0 | 40200 | - | 5.1078e-06 | 62868.8567 | 93.5511 | 62962.4078
390 | double | L31+U23 | 不操作（L31 基本策略） + 不操作（U23 基本策略） | 40200 | 0 | 40200 | - | 5.1078e-06 | 62869.062 | 93.5511 | 62962.6131
390 | double | L31+U24 | 不操作（L31 基本策略） + 不操作（U24 基本策略） | 26800 | 0 | 26800 | - | 5.1078e-06 | 62869.1989 | 93.5511 | 62962.75
390 | double | L31+U25 | 不操作（L31 基本策略） + 不操作（U25 基本策略） | 40200 | 0 | 40200 | - | 5.1078e-06 | 62869.4042 | 93.5511 | 62962.9553
390 | double | L31+U26 | 不操作（L31 基本策略） + 不操作（U26 基本策略） | 26800 | 0 | 26800 | - | 5.1078e-06 | 62869.5411 | 93.5511 | 62963.0922
390 | double | L31+U27 | 不操作（L31 基本策略） + 不操作（U27 基本策略） | 135600 | 0 | 135600 | - | 5.1078e-06 | 62870.2337 | 93.5511 | 62963.7848
390 | double | L31+U28 | 不操作（L31 基本策略） + 不操作（U28 基本策略） | 67000 | 0 | 67000 | - | 5.1078e-06 | 62870.576 | 93.5511 | 62964.1271
390 | double | L31+U29 | 不操作（L31 基本策略） + 不操作（U29 基本策略） | 212400 | 0 | 212400 | - | 5.1078e-06 | 62871.6609 | 93.5511 | 62965.212
390 | double | L31+U30 | 不操作（L31 基本策略） + 不操作（U30 基本策略） | 67000 | 0 | 67000 | - | 5.1078e-06 | 62872.0031 | 93.5511 | 62965.5542
390 | double | L31+U31 | 不操作（L31 基本策略） + 不操作（U31 基本策略） | 271200 | 0 | 271200 | - | 5.1078e-06 | 62873.3883 | 93.5511 | 62966.9395
390 | double | L31+U32 | 不操作（L31 基本策略） + 不操作（U32 基本策略） | 708000 | 0 | 708000 | - | 5.1078e-06 | 62877.0047 | 93.5511 | 62970.5558
390 | double | L31+U33 | 不操作（L31 基本策略） + 不操作（U33 基本策略） | 339000 | 0 | 339000 | - | 5.1078e-06 | 62878.7363 | 93.5511 | 62972.2874
390 | double | L31+U34 | 不操作（L31 基本策略） + 不操作（U34 基本策略） | 203400 | 0 | 203400 | - | 5.1078e-06 | 62879.7752 | 93.5511 | 62973.3263
390 | double | L31+U35 | 不操作（L31 基本策略） + 不操作（U35 基本策略） | 26800 | 0 | 26800 | - | 5.1078e-06 | 62879.9121 | 93.5511 | 62973.4632
390 | double | L31+U36 | 不操作（L31 基本策略） + 不操作（U36 基本策略） | 354000 | 0 | 354000 | - | 5.1078e-06 | 62881.7203 | 93.5511 | 62975.2714
390 | double | L31+U37 | 不操作（L31 基本策略） + 不操作（U37 基本策略） | 60300 | 0 | 60300 | - | 5.1078e-06 | 62882.0283 | 93.5511 | 62975.5794
390 | double | L31+U38 | 不操作（L31 基本策略） + 不操作（U38 基本策略） | 474600 | 0 | 474600 | - | 5.1078e-06 | 62884.4524 | 93.5511 | 62978.0036
390 | double | L31+U39 | 不操作（L31 基本策略） + 不操作（U39 基本策略） | 60300 | 0 | 60300 | - | 5.1078e-06 | 62884.7604 | 93.5511 | 62978.3116
390 | double | L31+U40 | 不操作（L31 基本策略） + 不操作（U40 基本策略） | 424800 | 0 | 424800 | - | 5.1078e-06 | 62886.9303 | 93.5511 | 62980.4814
390 | double | L31+U41 | 不操作（L31 基本策略） + 不操作（U41 基本策略） | 40200 | 0 | 40200 | - | 5.1078e-06 | 62887.1356 | 93.5511 | 62980.6867
390 | double | L31+U42 | 不操作（L31 基本策略） + 不操作（U42 基本策略） | 226000 | 0 | 226000 | - | 5.1078e-06 | 62888.29 | 93.5511 | 62981.8411
390 | double | L31+U43 | 不操作（L31 基本策略） + 不操作（U43 基本策略） | 26800 | 0 | 26800 | - | 5.1078e-06 | 62888.4269 | 93.5511 | 62981.978
390 | double | L31+U44 | 不操作（L31 基本策略） + 不操作（U44 基本策略） | 40200 | 0 | 40200 | - | 5.1078e-06 | 62888.6322 | 93.5511 | 62982.1833
390 | double | L31+U45 | 不操作（L31 基本策略） + 不操作（U45 基本策略） | 424800 | 0 | 424800 | - | 5.1078e-06 | 62890.802 | 93.5511 | 62984.3531
390 | double | L31+U46 | 不操作（L31 基本策略） + 不操作（U46 基本策略） | 100500 | 0 | 100500 | - | 5.1078e-06 | 62891.3153 | 93.5511 | 62984.8665
390 | double | L31+U47 | 不操作（L31 基本策略） + 不操作（U47 基本策略） | 708000 | 0 | 708000 | - | 5.1078e-06 | 62894.9317 | 93.5511 | 62988.4828
390 | double | L31+U48 | 不操作（L31 基本策略） + 不操作（U48 基本策略） | 281400 | 0 | 281400 | - | 5.1078e-06 | 62896.369 | 93.5511 | 62989.9202
390 | double | L31+U49 | 不操作（L31 基本策略） + 不操作（U49 基本策略） | 949200 | 0 | 949200 | - | 5.1078e-06 | 62901.2174 | 93.5511 | 62994.7685
390 | double | L31+U50 | 不操作（L31 基本策略） + 不操作（U50 基本策略） | 40200 | 0 | 40200 | - | 5.1078e-06 | 62901.4227 | 93.5511 | 62994.9739
390 | double | L31+U51 | 不操作（L31 基本策略） + 不操作（U51 基本策略） | 281400 | 0 | 281400 | - | 5.1078e-06 | 62902.8601 | 93.5511 | 62996.4112
390 | double | L31+U52 | 不操作（L31 基本策略） + 不操作（U52 基本策略） | 134000 | 0 | 134000 | - | 5.1078e-06 | 62903.5445 | 93.5511 | 62997.0957
390 | double | L31+U53 | 不操作（L31 基本策略） + 不操作（U53 基本策略） | 452000 | 0 | 452000 | - | 5.1078e-06 | 62905.8533 | 93.5511 | 62999.4044
390 | double | L31+U54 | 不操作（L31 基本策略） + 不操作（U54 基本策略） | 100500 | 0 | 100500 | - | 5.1078e-06 | 62906.3666 | 93.5511 | 62999.9177
390 | double | L31+U55 | 不操作（L31 基本策略） + 不操作（U55 基本策略） | 134000 | 0 | 134000 | - | 5.1078e-06 | 62907.0511 | 93.5511 | 63000.6022
390 | double | L31+U56 | 不操作（L31 基本策略） + 不操作（U56 基本策略） | 90400 | 0 | 90400 | - | 5.1078e-06 | 62907.5128 | 93.5511 | 63001.0639
390 | double | L31+U57 | 不操作（L31 基本策略） + 不操作（U57 基本策略） | 80400 | 0 | 80400 | - | 5.1078e-06 | 62907.9235 | 93.5511 | 63001.4746
390 | double | L31+U58 | 不操作（L31 基本策略） + 不操作（U58 基本策略） | 212400 | 0 | 212400 | - | 5.1078e-06 | 62909.0084 | 93.5511 | 63002.5595
390 | double | L31+U59 | 不操作（L31 基本策略） + 不操作（U59 基本策略） | 30150 | 0 | 30150 | - | 5.1078e-06 | 62909.1624 | 93.5511 | 63002.7135
390 | double | L31+U60 | 不操作（L31 基本策略） + 不操作（U60 基本策略） | 40200 | 0 | 40200 | - | 5.1078e-06 | 62909.3677 | 93.5511 | 63002.9189
390 | double | L23+U61 | 操作：开S29-2 + 不操作（U61 基本策略） | 318600 | 0 | 318600 | - | 3.1482e-07 | 62909.468 | 93.5511 | 63003.0192
390 | double | L23+U62 | 操作：开S29-2 + 不操作（U62 基本策略） | 80400 | 0 | 80400 | - | 3.1482e-07 | 62909.4933 | 93.5511 | 63003.0445
390 | double | L23+S1 | 操作：开S62-3+开S13-1+开S29-2(源:L23) | 0 | 365103.0825 | 365103.0825 | - | 1.2555e-07 | 62909.4933 | 93.597 | 63003.0903
390 | double | L23+S2 | 操作：开S13-1+开S29-2(源:L23) | 0 | 0 | 0 | - | 1.2555e-07 | 62909.4933 | 93.597 | 63003.0903
390 | double | L23+S3 | 操作：开S13-1+开S29-2(源:L23) | 0 | 0 | 0 | - | 1.2555e-07 | 62909.4933 | 93.597 | 63003.0903
390 | double | L23+S4 | 操作：开S13-1+开S29-2(源:L23) | 0 | 0 | 0 | - | 1.2555e-07 | 62909.4933 | 93.597 | 63003.0903
390 | double | L23+S5 | 操作：开S13-1+开S29-2(源:L23) | 0 | 0 | 0 | - | 1.2555e-07 | 62909.4933 | 93.597 | 63003.0903
390 | double | L23+S6 | 操作：开S29-2 + 不操作（S6 基本策略） | 1627500 | 0 | 1627500 | - | 1.2555e-07 | 62909.6977 | 93.597 | 63003.2946
390 | double | L23+S7 | 操作：开S29-2 + 不操作（S7 基本策略） | 0 | 0 | 0 | - | 1.2555e-07 | 62909.6977 | 93.597 | 63003.2946
390 | double | L23+S8 | 操作：关S12+开S29-2(源:L23) | 945880 | 0 | 945880 | - | 1.2555e-07 | 62909.8164 | 93.597 | 63003.4134
390 | double | L23+S9 | 操作：开S29-2 + 不操作（S9 基本策略） | 0 | 0 | 0 | - | 1.2555e-07 | 62909.8164 | 93.597 | 63003.4134
390 | double | L23+S10 | 操作：开S29-2 + 打开开关 S9 | 0 | 0 | 0 | - | 1.2555e-07 | 62909.8164 | 93.597 | 63003.4134
390 | double | L23+S11 | 操作：开S29-2(源:L23) | 0 | 0 | 0 | - | 1.2555e-07 | 62909.8164 | 93.597 | 63003.4134
390 | double | L23+S12 | 操作：开S29-2(源:L23) | 134000 | 0 | 134000 | - | 1.2555e-07 | 62909.8333 | 93.597 | 63003.4302
390 | double | L23+S13 | 操作：开S29-2 + 不操作（S13 基本策略） | 67000 | 0 | 67000 | - | 1.2555e-07 | 62909.8417 | 93.597 | 63003.4386
390 | double | L23+S14 | 操作：开S29-2 + 不操作（S14 基本策略） | 0 | 0 | 0 | - | 1.2555e-07 | 62909.8417 | 93.597 | 63003.4386
390 | double | L23+S15 | 操作：开S29-2 + 不操作（S15 基本策略） | 0 | 0 | 0 | - | 1.2555e-07 | 62909.8417 | 93.597 | 63003.4386
390 | double | L23+S16 | 操作：开S29-2 + 打开开关 S15 | 0 | 0 | 0 | - | 1.2555e-07 | 62909.8417 | 93.597 | 63003.4386
390 | double | L23+S17 | 操作：开S29-2 + 不操作（S17 基本策略） | 414300 | 0 | 414300 | - | 1.2555e-07 | 62909.8937 | 93.597 | 63003.4906
390 | double | L23+S18 | 操作：开S29-2 + 不操作（S18 基本策略） | 0 | 0 | 0 | - | 1.2555e-07 | 62909.8937 | 93.597 | 63003.4906
390 | double | L23+S19 | 操作：开S29-2 + 不操作（S19 基本策略） | 691000 | 0 | 691000 | - | 1.2555e-07 | 62909.9804 | 93.597 | 63003.5774
390 | double | L23+S20 | 操作：开S29-2 + 不操作（S20 基本策略） | 266200 | 0 | 266200 | - | 1.2555e-07 | 62910.0139 | 93.597 | 63003.6108
390 | double | L23+S21 | 操作：开S29-2 + 不操作（S21 基本策略） | 1089900 | 0 | 1089900 | - | 1.2555e-07 | 62910.1507 | 93.597 | 63003.7477
390 | double | L23+S22 | 操作：开S29-2 + 不操作（S22 基本策略） | 281400 | 0 | 281400 | - | 1.2555e-07 | 62910.186 | 93.597 | 63003.783
390 | double | L23+S23 | 操作：开S29-2 + 不操作（S23 基本策略） | 1404800 | 0 | 1404800 | - | 1.2555e-07 | 62910.3624 | 93.597 | 63003.9594
390 | double | L23+S24 | 操作：开S29-2 + 不操作（S24 基本策略） | 415400 | 0 | 415400 | - | 1.2555e-07 | 62910.4146 | 93.597 | 63004.0115
390 | double | L23+S25 | 操作：开S29-2 + 不操作（S25 基本策略） | 452000 | 0 | 452000 | - | 1.2555e-07 | 62910.4713 | 93.597 | 63004.0683
390 | double | L23+S26 | 操作：开S29-2 + 不操作（S26 基本策略） | 0 | 0 | 0 | - | 1.2555e-07 | 62910.4713 | 93.597 | 63004.0683
390 | double | L23+S27 | 操作：开S62-3+开S29-2(源:L23) | 0 | 0 | 0 | - | 1.2555e-07 | 62910.4713 | 93.597 | 63004.0683
390 | double | L23+S28 | 操作：开S29-2 + 不操作（S28 基本策略） | 242550 | 0 | 242550 | - | 1.2555e-07 | 62910.5018 | 93.597 | 63004.0987
390 | double | L32+U16 | 打开开关 S15 + 不操作（U16 基本策略） | 271200 | 0 | 271200 | - | 1.7638e-06 | 62910.9801 | 93.597 | 63004.577
390 | double | L32+U17 | 打开开关 S15 + 不操作（U17 基本策略） | 26800 | 0 | 26800 | - | 1.7638e-06 | 62911.0274 | 93.597 | 63004.6243
390 | double | L32+U18 | 打开开关 S15 + 不操作（U18 基本策略） | 354000 | 0 | 354000 | - | 1.7638e-06 | 62911.6518 | 93.597 | 63005.2487
390 | double | L32+U19 | 打开开关 S15 + 不操作（U19 基本策略） | 16080 | 0 | 16080 | - | 1.7638e-06 | 62911.6801 | 93.597 | 63005.2771
390 | double | L32+U20 | 打开开关 S15 + 不操作（U20 基本策略） | 40200 | 0 | 40200 | - | 1.7638e-06 | 62911.751 | 93.597 | 63005.348
390 | double | L32+U21 | 打开开关 S15 + 不操作（U21 基本策略） | 212400 | 0 | 212400 | - | 1.7638e-06 | 62912.1256 | 93.597 | 63005.7226
390 | double | L32+U22 | 打开开关 S15 + 不操作（U22 基本策略） | 40200 | 0 | 40200 | - | 1.7638e-06 | 62912.1966 | 93.597 | 63005.7935
390 | double | L32+U23 | 打开开关 S15 + 不操作（U23 基本策略） | 40200 | 0 | 40200 | - | 1.7638e-06 | 62912.2675 | 93.597 | 63005.8644
390 | double | L32+U24 | 打开开关 S15 + 不操作（U24 基本策略） | 26800 | 0 | 26800 | - | 1.7638e-06 | 62912.3147 | 93.597 | 63005.9117
390 | double | L32+U25 | 打开开关 S15 + 不操作（U25 基本策略） | 40200 | 0 | 40200 | - | 1.7638e-06 | 62912.3856 | 93.597 | 63005.9826
390 | double | L32+U26 | 打开开关 S15 + 不操作（U26 基本策略） | 26800 | 0 | 26800 | - | 1.7638e-06 | 62912.4329 | 93.597 | 63006.0299
390 | double | L32+U27 | 打开开关 S15 + 不操作（U27 基本策略） | 135600 | 0 | 135600 | - | 1.7638e-06 | 62912.6721 | 93.597 | 63006.269
390 | double | L32+U28 | 打开开关 S15 + 不操作（U28 基本策略） | 67000 | 0 | 67000 | - | 1.7638e-06 | 62912.7902 | 93.597 | 63006.3872
390 | double | L32+U29 | 打开开关 S15 + 不操作（U29 基本策略） | 212400 | 0 | 212400 | - | 1.7638e-06 | 62913.1649 | 93.597 | 63006.7618
390 | double | L32+U30 | 打开开关 S15 + 不操作（U30 基本策略） | 67000 | 0 | 67000 | - | 1.7638e-06 | 62913.2831 | 93.597 | 63006.88
390 | double | L32+U31 | 打开开关 S15 + 不操作（U31 基本策略） | 271200 | 0 | 271200 | - | 1.7638e-06 | 62913.7614 | 93.597 | 63007.3584
390 | double | L32+U32 | 打开开关 S15 + 不操作（U32 基本策略） | 708000 | 0 | 708000 | - | 1.7638e-06 | 62915.0102 | 93.597 | 63008.6071
390 | double | L32+U33 | 不操作（L32 基本策略） + 打开开关 S15 | 339000 | 0 | 339000 | - | 1.7638e-06 | 62915.6081 | 93.597 | 63009.2051
390 | double | L32+U34 | 不操作（L32 基本策略） + 打开开关 S15 | 203400 | 0 | 203400 | - | 1.7638e-06 | 62915.9669 | 93.597 | 63009.5638
390 | double | L32+U35 | 不操作（L32 基本策略） + 打开开关 S15 | 26800 | 0 | 26800 | - | 1.7638e-06 | 62916.0141 | 93.597 | 63009.6111
390 | double | L32+U36 | 打开开关 S15 + 不操作（U36 基本策略） | 354000 | 0 | 354000 | - | 1.7638e-06 | 62916.6385 | 93.597 | 63010.2355
390 | double | L32+U37 | 打开开关 S15 + 不操作（U37 基本策略） | 60300 | 0 | 60300 | - | 1.7638e-06 | 62916.7449 | 93.597 | 63010.3418
390 | double | L32+U38 | 打开开关 S15 + 不操作（U38 基本策略） | 474600 | 0 | 474600 | - | 1.7638e-06 | 62917.582 | 93.597 | 63011.1789
390 | double | L32+U39 | 打开开关 S15 + 不操作（U39 基本策略） | 60300 | 0 | 60300 | - | 1.7638e-06 | 62917.6883 | 93.597 | 63011.2853
390 | double | L32+U40 | 打开开关 S15 + 不操作（U40 基本策略） | 424800 | 0 | 424800 | - | 1.7638e-06 | 62918.4376 | 93.597 | 63012.0345
390 | double | L32+U41 | 打开开关 S15 + 不操作（U41 基本策略） | 40200 | 0 | 40200 | - | 1.7638e-06 | 62918.5085 | 93.597 | 63012.1054
390 | double | L32+U42 | 打开开关 S15 + 不操作（U42 基本策略） | 226000 | 0 | 226000 | - | 1.7638e-06 | 62918.9071 | 93.597 | 63012.5041
390 | double | L32+U43 | 打开开关 S15 + 不操作（U43 基本策略） | 26800 | 0 | 26800 | - | 1.7638e-06 | 62918.9544 | 93.597 | 63012.5513
390 | double | L32+U44 | 打开开关 S15 + 不操作（U44 基本策略） | 40200 | 0 | 40200 | - | 1.7638e-06 | 62919.0253 | 93.597 | 63012.6222
390 | double | L32+U45 | 打开开关 S15 + 不操作（U45 基本策略） | 424800 | 0 | 424800 | - | 1.7638e-06 | 62919.7746 | 93.597 | 63013.3715
390 | double | L16+S14 | 操作：开S29-2 + 不操作（S14 基本策略） | 0 | 0 | 0 | - | 1.1308e-06 | 62919.7746 | 93.597 | 63013.3715
390 | double | L16+S15 | 操作：开S29-2 + 不操作（S15 基本策略） | 0 | 0 | 0 | - | 1.1308e-06 | 62919.7746 | 93.597 | 63013.3715
390 | double | L16+S16 | 操作：开S29-2 + 打开开关 S15 | 0 | 0 | 0 | - | 1.1308e-06 | 62919.7746 | 93.597 | 63013.3715
390 | double | L16+S17 | 操作：开S29-2 + 不操作（S17 基本策略） | 414300 | 0 | 414300 | - | 1.1308e-06 | 62920.2431 | 93.597 | 63013.84
390 | double | L16+S18 | 操作：开S29-2 + 不操作（S18 基本策略） | 0 | 0 | 0 | - | 1.1308e-06 | 62920.2431 | 93.597 | 63013.84
390 | double | L16+S19 | 操作：开S29-2 + 不操作（S19 基本策略） | 691000 | 0 | 691000 | - | 1.1308e-06 | 62921.0245 | 93.597 | 63014.6214
390 | double | L16+S20 | 操作：开S29-2 + 不操作（S20 基本策略） | 266200 | 0 | 266200 | - | 1.1308e-06 | 62921.3255 | 93.597 | 63014.9225
390 | double | L16+S21 | 操作：开S29-2 + 不操作（S21 基本策略） | 1089900 | 0 | 1089900 | - | 1.1308e-06 | 62922.558 | 93.597 | 63016.155
390 | double | L16+S22 | 操作：开S29-2 + 不操作（S22 基本策略） | 281400 | 0 | 281400 | - | 1.1308e-06 | 62922.8762 | 93.597 | 63016.4732
390 | double | L16+S23 | 操作：开S29-2 + 不操作（S23 基本策略） | 1404800 | 0 | 1404800 | - | 1.1308e-06 | 62924.4649 | 93.597 | 63018.0618
390 | double | L16+S24 | 操作：开S29-2 + 不操作（S24 基本策略） | 415400 | 0 | 415400 | - | 1.1308e-06 | 62924.9346 | 93.597 | 63018.5316
390 | double | L16+S25 | 操作：开S29-2 + 不操作（S25 基本策略） | 452000 | 0 | 452000 | - | 1.1308e-06 | 62925.4458 | 93.597 | 63019.0427
390 | double | L16+S26 | 操作：开S29-2 + 不操作（S26 基本策略） | 0 | 0 | 0 | - | 1.1308e-06 | 62925.4458 | 93.597 | 63019.0427
390 | double | L16+S27 | 操作：开S62-3+开S29-2(源:L16) | 0 | 0 | 0 | - | 1.1308e-06 | 62925.4458 | 93.597 | 63019.0427
390 | double | L16+S28 | 操作：开S29-2 + 不操作（S28 基本策略） | 242550 | 0 | 242550 | - | 1.1308e-06 | 62925.72 | 93.597 | 63019.317
390 | double | L16+S29 | 操作：开S62-3+开S29-2(源:L16) | 0 | 0 | 0 | - | 1.1308e-06 | 62925.72 | 93.597 | 63019.317
390 | double | L16+S13-1 | 操作：开S29-2(源:L16) | 0 | 0 | 0 | - | 1.1308e-06 | 62925.72 | 93.597 | 63019.317
390 | double | L16+S29-2 | 不操作（L16 基本策略）(源:L16) | 396880 | 0 | 396880 | - | 1.1308e-06 | 62926.1689 | 93.597 | 63019.7658
390 | double | L16+S62-3 | 操作：开S29-2(源:L16) | 0 | 0 | 0 | - | 1.1308e-06 | 62926.1689 | 93.597 | 63019.7658
390 | double | L16+CB1 | 操作：开S62-3+开S13-1+开S29-2(源:L16) | 0 | 33356.0712 | 33356.0712 | - | 1.1308e-06 | 62926.1689 | 93.6347 | 63019.8035
390 | double | L16+CB2 | 操作：开S62-3+开S29-2(源:L16) | 0 | 51353.5066 | 51353.5066 | - | 1.1308e-06 | 62926.1689 | 93.6927 | 63019.8616
390 | double | L16+CB3 | 操作：开S62-3+开S29-2(源:L16) | 0 | 0 | 0 | - | 1.1308e-06 | 62926.1689 | 93.6927 | 63019.8616
390 | double | L16+DG1 | 操作：开S29-2 + 打开开关 S7 | 0 | 0 | 0 | - | 2.8356e-06 | 62926.1689 | 93.6927 | 63019.8616
390 | double | L16+DG2 | 操作：开S29-2 + 打开开关 S9 | 0 | 0 | 0 | - | 2.8356e-06 | 62926.1689 | 93.6927 | 63019.8616
390 | double | L16+DG3 | 操作：开S29-2 + 打开开关 S14 | 0 | 0 | 0 | - | 2.8356e-06 | 62926.1689 | 93.6927 | 63019.8616
390 | double | L16+DG4 | 操作：开S29-2 + 打开开关 S15 | 0 | 0 | 0 | - | 2.8356e-06 | 62926.1689 | 93.6927 | 63019.8616
390 | double | L16+DG5 | 操作：开S29-2 + 打开开关 S18 | 0 | 0 | 0 | - | 2.8356e-06 | 62926.1689 | 93.6927 | 63019.8616
390 | double | L16+DG6 | 操作：开S29-2 + 不操作（DG6 基本策略） | 0 | 0 | 0 | - | 2.8356e-06 | 62926.1689 | 93.6927 | 63019.8616
390 | double | L16+DG7 | 操作：开S29-2 + 不操作（DG7 基本策略） | 0 | 0 | 0 | - | 2.8356e-06 | 62926.1689 | 93.6927 | 63019.8616
390 | double | L16+DG8 | 操作：开S29-2 + 打开开关 S26 | 0 | 0 | 0 | - | 2.8356e-06 | 62926.1689 | 93.6927 | 63019.8616
390 | double | L17+S29 | 操作：开S62-3+开S29-2(源:L17) | 0 | 0 | 0 | - | 6.0287e-07 | 62926.1689 | 93.6927 | 63019.8616
390 | double | L17+S13-1 | 操作：开S29-2(源:L17) | 0 | 0 | 0 | - | 6.0287e-07 | 62926.1689 | 93.6927 | 63019.8616
390 | double | L17+S29-2 | 不操作（L17 基本策略）(源:L17) | 370080 | 0 | 370080 | - | 6.0287e-07 | 62926.392 | 93.6927 | 63020.0847
390 | double | L17+S62-3 | 操作：开S29-2(源:L17) | 0 | 0 | 0 | - | 6.0287e-07 | 62926.392 | 93.6927 | 63020.0847
390 | double | L17+CB1 | 操作：开S62-3+开S13-1+开S29-2(源:L17) | 0 | 36562.9535 | 36562.9535 | - | 6.0287e-07 | 62926.392 | 93.7148 | 63020.1068
390 | double | L17+CB2 | 操作：开S62-3+开S29-2(源:L17) | 0 | 51353.5066 | 51353.5066 | - | 6.0287e-07 | 62926.392 | 93.7457 | 63020.1377
390 | double | L17+CB3 | 操作：开S62-3+开S29-2(源:L17) | 0 | 0 | 0 | - | 6.0287e-07 | 62926.392 | 93.7457 | 63020.1377
390 | double | L17+DG1 | 操作：开S29-2 + 打开开关 S7 | 0 | 0 | 0 | - | 1.5117e-06 | 62926.392 | 93.7457 | 63020.1377
390 | double | L17+DG2 | 操作：开S29-2 + 打开开关 S9 | 0 | 0 | 0 | - | 1.5117e-06 | 62926.392 | 93.7457 | 63020.1377
390 | double | L17+DG3 | 操作：开S29-2 + 打开开关 S14 | 0 | 0 | 0 | - | 1.5117e-06 | 62926.392 | 93.7457 | 63020.1377
390 | double | L17+DG4 | 操作：开S29-2 + 打开开关 S15 | 0 | 0 | 0 | - | 1.5117e-06 | 62926.392 | 93.7457 | 63020.1377
390 | double | L17+DG5 | 操作：开S29-2 + 打开开关 S18 | 0 | 0 | 0 | - | 1.5117e-06 | 62926.392 | 93.7457 | 63020.1377
390 | double | L17+DG6 | 操作：开S29-2 + 不操作（DG6 基本策略） | 0 | 0 | 0 | - | 1.5117e-06 | 62926.392 | 93.7457 | 63020.1377
390 | double | L17+DG7 | 操作：开S29-2 + 不操作（DG7 基本策略） | 0 | 0 | 0 | - | 1.5117e-06 | 62926.392 | 93.7457 | 63020.1377
390 | double | L17+DG8 | 操作：开S29-2 + 打开开关 S26 | 0 | 0 | 0 | - | 1.5117e-06 | 62926.392 | 93.7457 | 63020.1377
390 | double | L18+U1 | 操作：开S29-2 + 不操作（U1 基本策略） | 26800 | 0 | 26800 | - | 1.1967e-06 | 62926.424 | 93.7457 | 63020.1698
390 | double | L18+U2 | 操作：开S29-2 + 不操作（U2 基本策略） | 40200 | 0 | 40200 | - | 1.1967e-06 | 62926.4721 | 93.7457 | 63020.2179
390 | double | L18+U3 | 操作：开S29-2 + 不操作（U3 基本策略） | 40200 | 0 | 40200 | - | 1.1967e-06 | 62926.5202 | 93.7457 | 63020.266
390 | double | L18+U4 | 操作：开S29-2 + 不操作（U4 基本策略） | 40200 | 0 | 40200 | - | 1.1967e-06 | 62926.5684 | 93.7457 | 63020.3141
390 | double | L18+U5 | 操作：开S29-2 + 不操作（U5 基本策略） | 67000 | 0 | 67000 | - | 1.1967e-06 | 62926.6485 | 93.7457 | 63020.3943
390 | double | L18+U6 | 操作：开S29-2 + 不操作（U6 基本策略） | 40200 | 0 | 40200 | - | 1.1967e-06 | 62926.6966 | 93.7457 | 63020.4424
390 | double | L18+U7 | 操作：开S29-2 + 不操作（U7 基本策略） | 212400 | 0 | 212400 | - | 1.1967e-06 | 62926.9508 | 93.7457 | 63020.6966
390 | double | L18+U8 | 操作：开S29-2 + 不操作（U8 基本策略） | 40200 | 0 | 40200 | - | 1.1967e-06 | 62926.9989 | 93.7457 | 63020.7447
390 | double | L18+U9 | 操作：开S29-2 + 不操作（U9 基本策略） | 424800 | 0 | 424800 | - | 1.1967e-06 | 62927.5072 | 93.7457 | 63021.253
390 | double | L18+U10 | 操作：开S29-2 + 不操作（U10 基本策略） | 134000 | 0 | 134000 | - | 1.1967e-06 | 62927.6676 | 93.7457 | 63021.4133
390 | double | L18+U11 | 操作：开S29-2 + 不操作（U11 基本策略） | 339000 | 0 | 339000 | - | 1.1967e-06 | 62928.0733 | 93.7457 | 63021.819
390 | double | L18+U12 | 操作：开S29-2 + 不操作（U12 基本策略） | 708000 | 0 | 708000 | - | 1.1967e-06 | 62928.9205 | 93.7457 | 63022.6662
390 | double | L18+U13 | 操作：开S29-2 + 不操作（U13 基本策略） | 40200 | 0 | 40200 | - | 1.1967e-06 | 62928.9686 | 93.7457 | 63022.7143
390 | double | L18+U14 | 操作：开S29-2 + 不操作（U14 基本策略） | 1486800 | 0 | 1486800 | - | 1.1967e-06 | 62930.7478 | 93.7457 | 63024.4935
390 | double | L18+U15 | 操作：开S29-2 + 不操作（U15 基本策略） | 140700 | 0 | 140700 | - | 1.1967e-06 | 62930.9161 | 93.7457 | 63024.6619
390 | double | L33+U1 | 打开开关 S15 + 不操作（U1 基本策略） | 26800 | 0 | 26800 | - | 1.8899e-06 | 62930.9668 | 93.7457 | 63024.7125
390 | double | L33+U2 | 打开开关 S15 + 不操作（U2 基本策略） | 40200 | 0 | 40200 | - | 1.8899e-06 | 62931.0428 | 93.7457 | 63024.7885
390 | double | L33+U3 | 打开开关 S15 + 不操作（U3 基本策略） | 40200 | 0 | 40200 | - | 1.8899e-06 | 62931.1187 | 93.7457 | 63024.8645
390 | double | L33+U4 | 打开开关 S15 + 不操作（U4 基本策略） | 40200 | 0 | 40200 | - | 1.8899e-06 | 62931.1947 | 93.7457 | 63024.9405
390 | double | L33+U5 | 打开开关 S15 + 不操作（U5 基本策略） | 67000 | 0 | 67000 | - | 1.8899e-06 | 62931.3213 | 93.7457 | 63025.0671
390 | double | L33+U6 | 打开开关 S15 + 不操作（U6 基本策略） | 40200 | 0 | 40200 | - | 1.8899e-06 | 62931.3973 | 93.7457 | 63025.143
390 | double | L33+U7 | 打开开关 S15 + 不操作（U7 基本策略） | 212400 | 0 | 212400 | - | 1.8899e-06 | 62931.7987 | 93.7457 | 63025.5445
390 | double | L33+U8 | 打开开关 S15 + 不操作（U8 基本策略） | 40200 | 0 | 40200 | - | 1.8899e-06 | 62931.8747 | 93.7457 | 63025.6204
390 | double | L33+U9 | 打开开关 S15 + 不操作（U9 基本策略） | 424800 | 0 | 424800 | - | 1.8899e-06 | 62932.6775 | 93.7457 | 63026.4232
390 | double | L33+U10 | 打开开关 S15 + 不操作（U10 基本策略） | 134000 | 0 | 134000 | - | 1.8899e-06 | 62932.9307 | 93.7457 | 63026.6765
390 | double | L33+U11 | 打开开关 S15 + 不操作（U11 基本策略） | 339000 | 0 | 339000 | - | 1.8899e-06 | 62933.5714 | 93.7457 | 63027.3171
390 | double | L33+U12 | 打开开关 S15 + 不操作（U12 基本策略） | 708000 | 0 | 708000 | - | 1.8899e-06 | 62934.9094 | 93.7457 | 63028.6552
390 | double | L33+U13 | 打开开关 S15 + 不操作（U13 基本策略） | 40200 | 0 | 40200 | - | 1.8899e-06 | 62934.9854 | 93.7457 | 63028.7311
390 | double | L33+U14 | 打开开关 S15 + 不操作（U14 基本策略） | 1486800 | 0 | 1486800 | - | 1.8899e-06 | 62937.7952 | 93.7457 | 63031.541
390 | double | L33+U15 | 打开开关 S15 + 不操作（U15 基本策略） | 140700 | 0 | 140700 | - | 1.8899e-06 | 62938.0611 | 93.7457 | 63031.8069
390 | double | L33+U16 | 打开开关 S15 + 不操作（U16 基本策略） | 271200 | 0 | 271200 | - | 1.8899e-06 | 62938.5737 | 93.7457 | 63032.3194
390 | double | L33+U17 | 打开开关 S15 + 不操作（U17 基本策略） | 26800 | 0 | 26800 | - | 1.8899e-06 | 62938.6243 | 93.7457 | 63032.3701
390 | double | L33+U18 | 打开开关 S15 + 不操作（U18 基本策略） | 354000 | 0 | 354000 | - | 1.8899e-06 | 62939.2933 | 93.7457 | 63033.0391
390 | double | L33+U19 | 打开开关 S15 + 不操作（U19 基本策略） | 16080 | 0 | 16080 | - | 1.8899e-06 | 62939.3237 | 93.7457 | 63033.0695
390 | double | L33+U20 | 打开开关 S15 + 不操作（U20 基本策略） | 40200 | 0 | 40200 | - | 1.8899e-06 | 62939.3997 | 93.7457 | 63033.1454
390 | double | L33+U21 | 打开开关 S15 + 不操作（U21 基本策略） | 212400 | 0 | 212400 | - | 1.8899e-06 | 62939.8011 | 93.7457 | 63033.5469
390 | double | L33+U22 | 打开开关 S15 + 不操作（U22 基本策略） | 40200 | 0 | 40200 | - | 1.8899e-06 | 62939.8771 | 93.7457 | 63033.6228
390 | double | L33+U23 | 打开开关 S15 + 不操作（U23 基本策略） | 40200 | 0 | 40200 | - | 1.8899e-06 | 62939.9531 | 93.7457 | 63033.6988
390 | double | L33+U24 | 打开开关 S15 + 不操作（U24 基本策略） | 26800 | 0 | 26800 | - | 1.8899e-06 | 62940.0037 | 93.7457 | 63033.7494
390 | double | L33+U25 | 打开开关 S15 + 不操作（U25 基本策略） | 40200 | 0 | 40200 | - | 1.8899e-06 | 62940.0797 | 93.7457 | 63033.8254
390 | double | L33+U26 | 打开开关 S15 + 不操作（U26 基本策略） | 26800 | 0 | 26800 | - | 1.8899e-06 | 62940.1303 | 93.7457 | 63033.8761
390 | double | L33+U27 | 打开开关 S15 + 不操作（U27 基本策略） | 135600 | 0 | 135600 | - | 1.8899e-06 | 62940.3866 | 93.7457 | 63034.1323
390 | double | L33+U28 | 打开开关 S15 + 不操作（U28 基本策略） | 67000 | 0 | 67000 | - | 1.8899e-06 | 62940.5132 | 93.7457 | 63034.259
390 | double | L33+U29 | 打开开关 S15 + 不操作（U29 基本策略） | 212400 | 0 | 212400 | - | 1.8899e-06 | 62940.9146 | 93.7457 | 63034.6604
390 | double | L33+U30 | 打开开关 S15 + 不操作（U30 基本策略） | 67000 | 0 | 67000 | - | 1.8899e-06 | 62941.0412 | 93.7457 | 63034.787
390 | double | L33+U31 | 打开开关 S15 + 不操作（U31 基本策略） | 271200 | 0 | 271200 | - | 1.8899e-06 | 62941.5538 | 93.7457 | 63035.2995
390 | double | L33+U32 | 打开开关 S15 + 不操作（U32 基本策略） | 708000 | 0 | 708000 | - | 1.8899e-06 | 62942.8918 | 93.7457 | 63036.6375
390 | double | L33+U33 | 不操作（L33 基本策略） + 打开开关 S15 | 339000 | 0 | 339000 | - | 1.8899e-06 | 62943.5325 | 93.7457 | 63037.2782
390 | double | L33+U34 | 不操作（L33 基本策略） + 打开开关 S15 | 203400 | 0 | 203400 | - | 1.8899e-06 | 62943.9169 | 93.7457 | 63037.6626
390 | double | L33+U35 | 不操作（L33 基本策略） + 打开开关 S15 | 26800 | 0 | 26800 | - | 1.8899e-06 | 62943.9675 | 93.7457 | 63037.7132
390 | double | L33+U36 | 打开开关 S15 + 不操作（U36 基本策略） | 354000 | 0 | 354000 | - | 1.8899e-06 | 62944.6365 | 93.7457 | 63038.3823
390 | double | L33+U37 | 打开开关 S15 + 不操作（U37 基本策略） | 60300 | 0 | 60300 | - | 1.8899e-06 | 62944.7505 | 93.7457 | 63038.4962
390 | double | L33+U38 | 打开开关 S15 + 不操作（U38 基本策略） | 474600 | 0 | 474600 | - | 1.8899e-06 | 62945.6474 | 93.7457 | 63039.3931
390 | double | L33+U39 | 打开开关 S15 + 不操作（U39 基本策略） | 60300 | 0 | 60300 | - | 1.8899e-06 | 62945.7614 | 93.7457 | 63039.5071
390 | double | L33+U40 | 打开开关 S15 + 不操作（U40 基本策略） | 424800 | 0 | 424800 | - | 1.8899e-06 | 62946.5642 | 93.7457 | 63040.3099
390 | double | L33+U41 | 打开开关 S15 + 不操作（U41 基本策略） | 40200 | 0 | 40200 | - | 1.8899e-06 | 62946.6401 | 93.7457 | 63040.3859
390 | double | L33+U42 | 打开开关 S15 + 不操作（U42 基本策略） | 226000 | 0 | 226000 | - | 1.8899e-06 | 62947.0673 | 93.7457 | 63040.813
390 | double | L33+U43 | 打开开关 S15 + 不操作（U43 基本策略） | 26800 | 0 | 26800 | - | 1.8899e-06 | 62947.1179 | 93.7457 | 63040.8637
390 | double | L33+U44 | 打开开关 S15 + 不操作（U44 基本策略） | 40200 | 0 | 40200 | - | 1.8899e-06 | 62947.1939 | 93.7457 | 63040.9396
390 | double | L33+U45 | 打开开关 S15 + 不操作（U45 基本策略） | 424800 | 0 | 424800 | - | 1.8899e-06 | 62947.9967 | 93.7457 | 63041.7424
390 | double | L33+U46 | 打开开关 S15 + 不操作（U46 基本策略） | 100500 | 0 | 100500 | - | 1.8899e-06 | 62948.1866 | 93.7457 | 63041.9324
390 | double | L33+U47 | 打开开关 S15 + 不操作（U47 基本策略） | 708000 | 0 | 708000 | - | 1.8899e-06 | 62949.5246 | 93.7457 | 63043.2704
390 | double | L33+U48 | 打开开关 S15 + 不操作（U48 基本策略） | 281400 | 0 | 281400 | - | 1.8899e-06 | 62950.0565 | 93.7457 | 63043.8022
390 | double | L33+U49 | 打开开关 S15 + 不操作（U49 基本策略） | 949200 | 0 | 949200 | - | 1.8899e-06 | 62951.8503 | 93.7457 | 63045.5961
390 | double | L33+U50 | 打开开关 S15 + 不操作（U50 基本策略） | 40200 | 0 | 40200 | - | 1.8899e-06 | 62951.9263 | 93.7457 | 63045.672
390 | double | L33+U51 | 打开开关 S15 + 不操作（U51 基本策略） | 281400 | 0 | 281400 | - | 1.8899e-06 | 62952.4581 | 93.7457 | 63046.2038
390 | double | L33+U52 | 打开开关 S15 + 不操作（U52 基本策略） | 134000 | 0 | 134000 | - | 1.8899e-06 | 62952.7113 | 93.7457 | 63046.4571
390 | double | L33+U53 | 打开开关 S15 + 不操作（U53 基本策略） | 452000 | 0 | 452000 | - | 1.8899e-06 | 62953.5655 | 93.7457 | 63047.3113
390 | double | L33+U54 | 打开开关 S15 + 不操作（U54 基本策略） | 100500 | 0 | 100500 | - | 1.8899e-06 | 62953.7555 | 93.7457 | 63047.5012
390 | double | L33+U55 | 打开开关 S15 + 不操作（U55 基本策略） | 134000 | 0 | 134000 | - | 1.8899e-06 | 62954.0087 | 93.7457 | 63047.7545
390 | double | L33+U56 | 打开开关 S15 + 不操作（U56 基本策略） | 90400 | 0 | 90400 | - | 1.8899e-06 | 62954.1796 | 93.7457 | 63047.9253
390 | double | L33+U57 | 打开开关 S15 + 不操作（U57 基本策略） | 80400 | 0 | 80400 | - | 1.8899e-06 | 62954.3315 | 93.7457 | 63048.0773
390 | double | L33+U58 | 打开开关 S15 + 不操作（U58 基本策略） | 212400 | 0 | 212400 | - | 1.8899e-06 | 62954.7329 | 93.7457 | 63048.4787
390 | double | L33+U59 | 打开开关 S15 + 不操作（U59 基本策略） | 30150 | 0 | 30150 | - | 1.8899e-06 | 62954.7899 | 93.7457 | 63048.5356
390 | double | L33+U60 | 打开开关 S15 + 不操作（U60 基本策略） | 40200 | 0 | 40200 | - | 1.8899e-06 | 62954.8659 | 93.7457 | 63048.6116
390 | double | L29+S29 | 不操作（L29 基本策略） + 操作：开S62-3 | 0 | 0 | 0 | - | 4.0185e-07 | 62954.8659 | 93.7457 | 63048.6116
390 | double | L29+S13-1 | 不操作（L29 基本策略） + 不操作（S13-1 基本策略） | 0 | 0 | 0 | - | 4.0185e-07 | 62954.8659 | 93.7457 | 63048.6116
390 | double | L29+S29-2 | 不操作（L29 基本策略） + 不操作（S29-2 基本策略） | 0 | 0 | 0 | - | 4.0185e-07 | 62954.8659 | 93.7457 | 63048.6116
390 | double | L29+S62-3 | 不操作（L29 基本策略） + 不操作（S62-3 基本策略） | 0 | 0 | 0 | - | 4.0185e-07 | 62954.8659 | 93.7457 | 63048.6116
390 | double | L29+CB1 | 不操作（L29 基本策略） + 操作：开S29-2 | 0 | 0 | 0 | - | 4.0185e-07 | 62954.8659 | 93.7457 | 63048.6116
390 | double | L29+CB2 | 不操作（L29 基本策略） + 操作：开S62-3 | 0 | 51353.5066 | 51353.5066 | - | 4.0185e-07 | 62954.8659 | 93.7664 | 63048.6323
390 | double | L29+CB3 | 不操作（L29 基本策略） + 操作：开S62-3 | 0 | 0 | 0 | - | 4.0185e-07 | 62954.8659 | 93.7664 | 63048.6323
390 | double | L29+DG1 | 不操作（L29 基本策略） + 打开开关 S7 | 0 | 0 | 0 | - | 1.0076e-06 | 62954.8659 | 93.7664 | 63048.6323
390 | double | L29+DG2 | 不操作（L29 基本策略） + 打开开关 S9 | 0 | 0 | 0 | - | 1.0076e-06 | 62954.8659 | 93.7664 | 63048.6323
390 | double | L29+DG3 | 不操作（L29 基本策略） + 不操作（DG3 基本策略） | 979200 | 0 | 979200 | - | 1.0076e-06 | 62955.8526 | 93.7664 | 63049.6189
390 | double | L29+DG4 | 不操作（L29 基本策略） + 打开开关 S15 | 0 | 0 | 0 | - | 1.0076e-06 | 62955.8526 | 93.7664 | 63049.6189
390 | double | L29+DG5 | 不操作（L29 基本策略） + 打开开关 S18 | 0 | 0 | 0 | - | 1.0076e-06 | 62955.8526 | 93.7664 | 63049.6189
390 | double | L29+DG6 | 不操作（L29 基本策略） + 不操作（DG6 基本策略） | 0 | 0 | 0 | - | 1.0076e-06 | 62955.8526 | 93.7664 | 63049.6189
390 | double | L29+DG7 | 不操作（L29 基本策略） + 不操作（DG7 基本策略） | 0 | 0 | 0 | - | 1.0076e-06 | 62955.8526 | 93.7664 | 63049.6189
390 | double | L29+DG8 | 不操作（L29 基本策略） + 打开开关 S26 | 0 | 0 | 0 | - | 1.0076e-06 | 62955.8526 | 93.7664 | 63049.6189
390 | double | L30+U1 | 打开开关 S14 + 不操作（U1 基本策略） | 26800 | 0 | 26800 | - | 1.3227e-06 | 62955.888 | 93.7664 | 63049.6544
390 | double | L30+U2 | 打开开关 S14 + 不操作（U2 基本策略） | 40200 | 0 | 40200 | - | 1.3227e-06 | 62955.9412 | 93.7664 | 63049.7076
390 | double | L30+U3 | 打开开关 S14 + 不操作（U3 基本策略） | 40200 | 0 | 40200 | - | 1.3227e-06 | 62955.9943 | 93.7664 | 63049.7607
390 | double | L30+U4 | 打开开关 S14 + 不操作（U4 基本策略） | 40200 | 0 | 40200 | - | 1.3227e-06 | 62956.0475 | 93.7664 | 63049.8139
390 | double | L30+U5 | 打开开关 S14 + 不操作（U5 基本策略） | 67000 | 0 | 67000 | - | 1.3227e-06 | 62956.1361 | 93.7664 | 63049.9025
390 | double | L30+U6 | 打开开关 S14 + 不操作（U6 基本策略） | 40200 | 0 | 40200 | - | 1.3227e-06 | 62956.1893 | 93.7664 | 63049.9557
390 | double | L30+U7 | 打开开关 S14 + 不操作（U7 基本策略） | 212400 | 0 | 212400 | - | 1.3227e-06 | 62956.4702 | 93.7664 | 63050.2366
390 | double | L30+U8 | 打开开关 S14 + 不操作（U8 基本策略） | 40200 | 0 | 40200 | - | 1.3227e-06 | 62956.5234 | 93.7664 | 63050.2898
390 | double | L30+U9 | 打开开关 S14 + 不操作（U9 基本策略） | 424800 | 0 | 424800 | - | 1.3227e-06 | 62957.0853 | 93.7664 | 63050.8517
390 | double | L30+U10 | 打开开关 S14 + 不操作（U10 基本策略） | 134000 | 0 | 134000 | - | 1.3227e-06 | 62957.2625 | 93.7664 | 63051.0289
390 | double | L30+U11 | 打开开关 S14 + 不操作（U11 基本策略） | 339000 | 0 | 339000 | - | 1.3227e-06 | 62957.7109 | 93.7664 | 63051.4773
390 | double | L30+U12 | 打开开关 S14 + 不操作（U12 基本策略） | 708000 | 0 | 708000 | - | 1.3227e-06 | 62958.6473 | 93.7664 | 63052.4137
390 | double | L30+U13 | 打开开关 S14 + 不操作（U13 基本策略） | 40200 | 0 | 40200 | - | 1.3227e-06 | 62958.7005 | 93.7664 | 63052.4669
390 | double | L30+U14 | 打开开关 S14 + 不操作（U14 基本策略） | 1486800 | 0 | 1486800 | - | 1.3227e-06 | 62960.6671 | 93.7664 | 63054.4334
390 | double | L30+U15 | 打开开关 S14 + 不操作（U15 基本策略） | 140700 | 0 | 140700 | - | 1.3227e-06 | 62960.8532 | 93.7664 | 63054.6195
390 | double | L24+U16 | 操作：开S29-2 + 不操作（U16 基本策略） | 271200 | 0 | 271200 | - | 5.866e-06 | 62962.444 | 93.7664 | 63056.2104
390 | double | L24+U17 | 操作：开S29-2 + 不操作（U17 基本策略） | 26800 | 0 | 26800 | - | 5.866e-06 | 62962.6012 | 93.7664 | 63056.3676
390 | double | L24+U18 | 操作：开S29-2 + 不操作（U18 基本策略） | 354000 | 0 | 354000 | - | 5.866e-06 | 62964.6778 | 93.7664 | 63058.4442
390 | double | L24+U19 | 操作：开S29-2 + 不操作（U19 基本策略） | 16080 | 0 | 16080 | - | 5.866e-06 | 62964.7721 | 93.7664 | 63058.5385
390 | double | L24+U20 | 操作：开S29-2 + 不操作（U20 基本策略） | 40200 | 0 | 40200 | - | 5.866e-06 | 62965.0079 | 93.7664 | 63058.7743
390 | double | L24+U21 | 操作：开S29-2 + 不操作（U21 基本策略） | 212400 | 0 | 212400 | - | 5.866e-06 | 62966.2538 | 93.7664 | 63060.0202
390 | double | L24+U22 | 操作：开S29-2 + 不操作（U22 基本策略） | 40200 | 0 | 40200 | - | 5.866e-06 | 62966.4897 | 93.7664 | 63060.256
390 | double | L24+U23 | 操作：开S29-2 + 不操作（U23 基本策略） | 40200 | 0 | 40200 | - | 5.866e-06 | 62966.7255 | 93.7664 | 63060.4919
390 | double | L24+U24 | 操作：开S29-2 + 不操作（U24 基本策略） | 26800 | 0 | 26800 | - | 5.866e-06 | 62966.8827 | 93.7664 | 63060.6491
390 | double | L24+U25 | 操作：开S29-2 + 不操作（U25 基本策略） | 40200 | 0 | 40200 | - | 5.866e-06 | 62967.1185 | 93.7664 | 63060.8849
390 | double | L24+U26 | 操作：开S29-2 + 不操作（U26 基本策略） | 26800 | 0 | 26800 | - | 5.866e-06 | 62967.2757 | 93.7664 | 63061.0421
390 | double | L24+U27 | 操作：开S29-2 + 不操作（U27 基本策略） | 135600 | 0 | 135600 | - | 5.866e-06 | 62968.0711 | 93.7664 | 63061.8375
390 | double | L24+U28 | 操作：开S29-2 + 不操作（U28 基本策略） | 67000 | 0 | 67000 | - | 5.866e-06 | 62968.4641 | 93.7664 | 63062.2305
390 | double | L24+U29 | 操作：开S29-2 + 不操作（U29 基本策略） | 212400 | 0 | 212400 | - | 5.866e-06 | 62969.7101 | 93.7664 | 63063.4765
390 | double | L24+U30 | 操作：开S29-2 + 不操作（U30 基本策略） | 67000 | 0 | 67000 | - | 5.866e-06 | 62970.1031 | 93.7664 | 63063.8695
390 | double | L24+U31 | 操作：开S29-2 + 不操作（U31 基本策略） | 271200 | 0 | 271200 | - | 5.866e-06 | 62971.6939 | 93.7664 | 63065.4603
390 | double | L24+U32 | 操作：开S29-2 + 不操作（U32 基本策略） | 708000 | 0 | 708000 | - | 5.866e-06 | 62975.8471 | 93.7664 | 63069.6134
390 | double | L24+U33 | 操作：开S29-2 + 不操作（U33 基本策略） | 339000 | 0 | 339000 | - | 5.866e-06 | 62977.8356 | 93.7664 | 63071.602
390 | double | L24+U34 | 操作：开S29-2 + 不操作（U34 基本策略） | 203400 | 0 | 203400 | - | 5.866e-06 | 62979.0288 | 93.7664 | 63072.7951
390 | double | L24+U35 | 操作：开S29-2 + 不操作（U35 基本策略） | 26800 | 0 | 26800 | - | 5.866e-06 | 62979.186 | 93.7664 | 63072.9523
390 | double | L24+U36 | 操作：开S29-2 + 不操作（U36 基本策略） | 354000 | 0 | 354000 | - | 5.866e-06 | 62981.2625 | 93.7664 | 63075.0289
390 | double | L24+U37 | 操作：开S29-2 + 不操作（U37 基本策略） | 60300 | 0 | 60300 | - | 5.866e-06 | 62981.6162 | 93.7664 | 63075.3826
390 | double | L24+U38 | 操作：开S29-2 + 不操作（U38 基本策略） | 474600 | 0 | 474600 | - | 5.866e-06 | 62984.4002 | 93.7664 | 63078.1666
390 | double | L24+U39 | 操作：开S29-2 + 不操作（U39 基本策略） | 60300 | 0 | 60300 | - | 5.866e-06 | 62984.7539 | 93.7664 | 63078.5203
390 | double | L24+U40 | 操作：开S29-2 + 不操作（U40 基本策略） | 424800 | 0 | 424800 | - | 5.866e-06 | 62987.2458 | 93.7664 | 63081.0122
390 | double | L24+U41 | 操作：开S29-2 + 不操作（U41 基本策略） | 40200 | 0 | 40200 | - | 5.866e-06 | 62987.4816 | 93.7664 | 63081.248
390 | double | L24+U42 | 操作：开S29-2 + 不操作（U42 基本策略） | 226000 | 0 | 226000 | - | 5.866e-06 | 62988.8073 | 93.7664 | 63082.5737
390 | double | L24+U43 | 操作：开S29-2 + 不操作（U43 基本策略） | 26800 | 0 | 26800 | - | 5.866e-06 | 62988.9645 | 93.7664 | 63082.7309
390 | double | L24+U44 | 操作：开S29-2 + 不操作（U44 基本策略） | 40200 | 0 | 40200 | - | 5.866e-06 | 62989.2003 | 93.7664 | 63082.9667
390 | double | L24+U45 | 操作：开S29-2 + 不操作（U45 基本策略） | 424800 | 0 | 424800 | - | 5.866e-06 | 62991.6922 | 93.7664 | 63085.4586
390 | double | L34+U16 | 不操作（L34 基本策略） + 不操作（U16 基本策略） | 962200 | 0 | 962200 | - | 3.0249e-06 | 62994.6027 | 93.7664 | 63088.3691
390 | double | L34+U17 | 不操作（L34 基本策略） + 不操作（U17 基本策略） | 717800 | 0 | 717800 | - | 3.0249e-06 | 62996.774 | 93.7664 | 63090.5404
390 | double | L34+U18 | 不操作（L34 基本策略） + 不操作（U18 基本策略） | 1045000 | 0 | 1045000 | - | 3.0249e-06 | 62999.935 | 93.7664 | 63093.7014
390 | double | L34+U19 | 不操作（L34 基本策略） + 不操作（U19 基本策略） | 707080 | 0 | 707080 | - | 3.0249e-06 | 63002.0738 | 93.7664 | 63095.8402
390 | double | L34+U20 | 不操作（L34 基本策略） + 不操作（U20 基本策略） | 731200 | 0 | 731200 | - | 3.0249e-06 | 63004.2856 | 93.7664 | 63098.052
390 | double | L34+U21 | 不操作（L34 基本策略） + 不操作（U21 基本策略） | 903400 | 0 | 903400 | - | 3.0249e-06 | 63007.0183 | 93.7664 | 63100.7847
390 | double | L34+U22 | 不操作（L34 基本策略） + 不操作（U22 基本策略） | 731200 | 0 | 731200 | - | 3.0249e-06 | 63009.2301 | 93.7664 | 63102.9964
390 | double | L34+U23 | 不操作（L34 基本策略） + 不操作（U23 基本策略） | 731200 | 0 | 731200 | - | 3.0249e-06 | 63011.4418 | 93.7664 | 63105.2082
390 | double | L34+U24 | 不操作（L34 基本策略） + 不操作（U24 基本策略） | 717800 | 0 | 717800 | - | 3.0249e-06 | 63013.6131 | 93.7664 | 63107.3795
390 | double | L34+U25 | 不操作（L34 基本策略） + 不操作（U25 基本策略） | 731200 | 0 | 731200 | - | 3.0249e-06 | 63015.8249 | 93.7664 | 63109.5913
390 | double | L34+U26 | 不操作（L34 基本策略） + 不操作（U26 基本策略） | 717800 | 0 | 717800 | - | 3.0249e-06 | 63017.9961 | 93.7664 | 63111.7625
390 | double | L34+U27 | 不操作（L34 基本策略） + 不操作（U27 基本策略） | 826600 | 0 | 826600 | - | 3.0249e-06 | 63020.4965 | 93.7664 | 63114.2629
390 | double | L34+U28 | 不操作（L34 基本策略） + 不操作（U28 基本策略） | 758000 | 0 | 758000 | - | 3.0249e-06 | 63022.7893 | 93.7664 | 63116.5557
390 | double | L34+U29 | 不操作（L34 基本策略） + 不操作（U29 基本策略） | 903400 | 0 | 903400 | - | 3.0249e-06 | 63025.522 | 93.7664 | 63119.2884
390 | double | L34+U30 | 不操作（L34 基本策略） + 不操作（U30 基本策略） | 758000 | 0 | 758000 | - | 3.0249e-06 | 63027.8149 | 93.7664 | 63121.5812
390 | double | L34+U31 | 不操作（L34 基本策略） + 不操作（U31 基本策略） | 962200 | 0 | 962200 | - | 3.0249e-06 | 63030.7254 | 93.7664 | 63124.4918
390 | double | L34+U32 | 不操作（L34 基本策略） + 不操作（U32 基本策略） | 1399000 | 0 | 1399000 | - | 3.0249e-06 | 63034.9572 | 93.7664 | 63128.7236
390 | double | L34+U33 | 不操作（L34 基本策略） + 不操作（U33 基本策略） | 1030000 | 0 | 1030000 | - | 3.0249e-06 | 63038.0728 | 93.7664 | 63131.8392
390 | double | L34+U34 | 不操作（L34 基本策略） + 不操作（U34 基本策略） | 894400 | 0 | 894400 | - | 3.0249e-06 | 63040.7782 | 93.7664 | 63134.5446
390 | double | L34+U35 | 不操作（L34 基本策略） + 不操作（U35 基本策略） | 717800 | 0 | 717800 | - | 3.0249e-06 | 63042.9495 | 93.7664 | 63136.7159
390 | double | L34+U36 | 不操作（L34 基本策略） + 不操作（U36 基本策略） | 1045000 | 0 | 1045000 | - | 3.0249e-06 | 63046.1105 | 93.7664 | 63139.8769
390 | double | L34+U37 | 不操作（L34 基本策略） + 不操作（U37 基本策略） | 751300 | 0 | 751300 | - | 3.0249e-06 | 63048.3831 | 93.7664 | 63142.1495
390 | double | L34+U38 | 不操作（L34 基本策略） + 不操作（U38 基本策略） | 1165600 | 0 | 1165600 | - | 3.0249e-06 | 63051.9089 | 93.7664 | 63145.6752
390 | double | L34+U39 | 不操作（L34 基本策略） + 不操作（U39 基本策略） | 751300 | 0 | 751300 | - | 3.0249e-06 | 63054.1814 | 93.7664 | 63147.9478
390 | double | L34+U40 | 不操作（L34 基本策略） + 不操作（U40 基本策略） | 1115800 | 0 | 1115800 | - | 3.0249e-06 | 63057.5566 | 93.7664 | 63151.323
390 | double | L34+U41 | 不操作（L34 基本策略） + 不操作（U41 基本策略） | 731200 | 0 | 731200 | - | 3.0249e-06 | 63059.7684 | 93.7664 | 63153.5348
390 | double | L34+U42 | 不操作（L34 基本策略） + 不操作（U42 基本策略） | 917000 | 0 | 917000 | - | 3.0249e-06 | 63062.5422 | 93.7664 | 63156.3086
390 | double | L34+U43 | 不操作（L34 基本策略） + 不操作（U43 基本策略） | 717800 | 0 | 717800 | - | 3.0249e-06 | 63064.7134 | 93.7664 | 63158.4798
390 | double | L34+U44 | 不操作（L34 基本策略） + 不操作（U44 基本策略） | 731200 | 0 | 731200 | - | 3.0249e-06 | 63066.9252 | 93.7664 | 63160.6916
390 | double | L34+U45 | 不操作（L34 基本策略） + 不操作（U45 基本策略） | 1115800 | 0 | 1115800 | - | 3.0249e-06 | 63070.3004 | 93.7664 | 63164.0668
390 | double | L16+U46 | 操作：开S29-2 + 不操作（U46 基本策略） | 100500 | 0 | 100500 | - | 2.8356e-06 | 63070.5854 | 93.7664 | 63164.3517
390 | double | L16+U47 | 操作：开S29-2 + 不操作（U47 基本策略） | 708000 | 0 | 708000 | - | 2.8356e-06 | 63072.593 | 93.7664 | 63166.3594
390 | double | L16+U48 | 操作：开S29-2 + 不操作（U48 基本策略） | 281400 | 0 | 281400 | - | 2.8356e-06 | 63073.391 | 93.7664 | 63167.1573
390 | double | L16+U49 | 操作：开S29-2 + 不操作（U49 基本策略） | 949200 | 0 | 949200 | - | 2.8356e-06 | 63076.0825 | 93.7664 | 63169.8489
390 | double | L16+U50 | 操作：开S29-2 + 不操作（U50 基本策略） | 40200 | 0 | 40200 | - | 2.8356e-06 | 63076.1965 | 93.7664 | 63169.9629
390 | double | L16+U51 | 操作：开S29-2 + 不操作（U51 基本策略） | 281400 | 0 | 281400 | - | 2.8356e-06 | 63076.9945 | 93.7664 | 63170.7609
390 | double | L16+U52 | 操作：开S29-2 + 不操作（U52 基本策略） | 134000 | 0 | 134000 | - | 2.8356e-06 | 63077.3745 | 93.7664 | 63171.1409
390 | double | L16+U53 | 操作：开S29-2 + 不操作（U53 基本策略） | 452000 | 0 | 452000 | - | 2.8356e-06 | 63078.6562 | 93.7664 | 63172.4226
390 | double | L16+U54 | 操作：开S29-2 + 不操作（U54 基本策略） | 100500 | 0 | 100500 | - | 2.8356e-06 | 63078.9412 | 93.7664 | 63172.7075
390 | double | L16+U55 | 操作：开S29-2 + 不操作（U55 基本策略） | 134000 | 0 | 134000 | - | 2.8356e-06 | 63079.3211 | 93.7664 | 63173.0875
390 | double | L16+U56 | 操作：开S29-2 + 不操作（U56 基本策略） | 90400 | 0 | 90400 | - | 2.8356e-06 | 63079.5775 | 93.7664 | 63173.3439
390 | double | L16+U57 | 操作：开S29-2 + 不操作（U57 基本策略） | 80400 | 0 | 80400 | - | 2.8356e-06 | 63079.8055 | 93.7664 | 63173.5719
390 | double | L16+U58 | 操作：开S29-2 + 不操作（U58 基本策略） | 212400 | 0 | 212400 | - | 2.8356e-06 | 63080.4078 | 93.7664 | 63174.1741
390 | double | L16+U59 | 操作：开S29-2 + 不操作（U59 基本策略） | 30150 | 0 | 30150 | - | 2.8356e-06 | 63080.4933 | 93.7664 | 63174.2596
390 | double | L16+U60 | 操作：开S29-2 + 不操作（U60 基本策略） | 40200 | 0 | 40200 | - | 2.8356e-06 | 63080.6072 | 93.7664 | 63174.3736
390 | double | L16+U61 | 操作：开S29-2 + 不操作（U61 基本策略） | 318600 | 0 | 318600 | - | 2.8356e-06 | 63081.5107 | 93.7664 | 63175.2771
390 | double | L16+U62 | 操作：开S29-2 + 不操作（U62 基本策略） | 80400 | 0 | 80400 | - | 2.8356e-06 | 63081.7387 | 93.7664 | 63175.5051
390 | double | L16+S1 | 操作：开S62-3+开S13-1+开S29-2(源:L16) | 0 | 20613.3857 | 20613.3857 | - | 1.1308e-06 | 63081.7387 | 93.7897 | 63175.5284
390 | double | L16+S2 | 操作：开S13-1+开S29-2(源:L16) | 0 | 0 | 0 | - | 1.1308e-06 | 63081.7387 | 93.7897 | 63175.5284
390 | double | L16+S3 | 操作：开S13-1+开S29-2(源:L16) | 0 | 0 | 0 | - | 1.1308e-06 | 63081.7387 | 93.7897 | 63175.5284
390 | double | L16+S4 | 操作：开S13-1+开S29-2(源:L16) | 0 | 0 | 0 | - | 1.1308e-06 | 63081.7387 | 93.7897 | 63175.5284
390 | double | L16+S5 | 操作：开S13-1+开S29-2(源:L16) | 0 | 0 | 0 | - | 1.1308e-06 | 63081.7387 | 93.7897 | 63175.5284
390 | double | L16+S6 | 操作：开S29-2 + 不操作（S6 基本策略） | 1627500 | 0 | 1627500 | - | 1.1308e-06 | 63083.5791 | 93.7897 | 63177.3688
390 | double | L16+S7 | 操作：开S29-2 + 不操作（S7 基本策略） | 0 | 0 | 0 | - | 1.1308e-06 | 63083.5791 | 93.7897 | 63177.3688
390 | double | L16+S8 | 操作：开S29-2(源:L16) | 0 | 0 | 0 | - | 1.1308e-06 | 63083.5791 | 93.7897 | 63177.3688
390 | double | L16+S9 | 操作：开S29-2 + 不操作（S9 基本策略） | 0 | 0 | 0 | - | 1.1308e-06 | 63083.5791 | 93.7897 | 63177.3688
390 | double | L16+S10 | 操作：开S29-2 + 打开开关 S9 | 0 | 0 | 0 | - | 1.1308e-06 | 63083.5791 | 93.7897 | 63177.3688
390 | double | L16+S11 | 操作：关S12+开S29-2(源:L16) | 945880 | 0 | 945880 | - | 1.1308e-06 | 63084.6488 | 93.7897 | 63178.4385
390 | double | L16+S12 | 操作：开S29-2(源:L16) | 811880 | 0 | 811880 | - | 1.1308e-06 | 63085.5669 | 93.7897 | 63179.3566
390 | double | L16+S13 | 操作：开S29-2 + 不操作（S13 基本策略） | 67000 | 0 | 67000 | - | 1.1308e-06 | 63085.6427 | 93.7897 | 63179.4323
390 | double | L18+S14 | 操作：开S29-2 + 不操作（S14 基本策略） | 0 | 0 | 0 | - | 4.7722e-07 | 63085.6427 | 93.7897 | 63179.4323
390 | double | L18+S15 | 操作：开S29-2 + 不操作（S15 基本策略） | 0 | 0 | 0 | - | 4.7722e-07 | 63085.6427 | 93.7897 | 63179.4323
390 | double | L18+S16 | 操作：开S29-2 + 打开开关 S15 | 0 | 0 | 0 | - | 4.7722e-07 | 63085.6427 | 93.7897 | 63179.4323
390 | double | L18+S17 | 操作：开S29-2 + 不操作（S17 基本策略） | 414300 | 0 | 414300 | - | 4.7722e-07 | 63085.8404 | 93.7897 | 63179.6301
390 | double | L18+S18 | 操作：开S29-2 + 不操作（S18 基本策略） | 0 | 0 | 0 | - | 4.7722e-07 | 63085.8404 | 93.7897 | 63179.6301
390 | double | L18+S19 | 操作：开S29-2 + 不操作（S19 基本策略） | 691000 | 0 | 691000 | - | 4.7722e-07 | 63086.1701 | 93.7897 | 63179.9598
390 | double | L18+S20 | 操作：开S29-2 + 不操作（S20 基本策略） | 266200 | 0 | 266200 | - | 4.7722e-07 | 63086.2972 | 93.7897 | 63180.0869
390 | double | L18+S21 | 操作：开S29-2 + 不操作（S21 基本策略） | 1089900 | 0 | 1089900 | - | 4.7722e-07 | 63086.8173 | 93.7897 | 63180.607
390 | double | L18+S22 | 操作：开S29-2 + 不操作（S22 基本策略） | 281400 | 0 | 281400 | - | 4.7722e-07 | 63086.9516 | 93.7897 | 63180.7413
390 | double | L18+S23 | 操作：开S29-2 + 不操作（S23 基本策略） | 1404800 | 0 | 1404800 | - | 4.7722e-07 | 63087.622 | 93.7897 | 63181.4117
390 | double | L18+S24 | 操作：开S29-2 + 不操作（S24 基本策略） | 415400 | 0 | 415400 | - | 4.7722e-07 | 63087.8202 | 93.7897 | 63181.6099
390 | double | L18+S25 | 操作：开S29-2 + 不操作（S25 基本策略） | 452000 | 0 | 452000 | - | 4.7722e-07 | 63088.0359 | 93.7897 | 63181.8256
390 | double | L18+S26 | 操作：开S29-2 + 不操作（S26 基本策略） | 0 | 0 | 0 | - | 4.7722e-07 | 63088.0359 | 93.7897 | 63181.8256
390 | double | L18+S27 | 操作：开S62-3+开S29-2(源:L18) | 0 | 0 | 0 | - | 4.7722e-07 | 63088.0359 | 93.7897 | 63181.8256
390 | double | L18+S28 | 操作：开S29-2 + 不操作（S28 基本策略） | 242550 | 0 | 242550 | - | 4.7722e-07 | 63088.1517 | 93.7897 | 63181.9414
390 | double | L18+S29 | 操作：开S62-3+开S29-2(源:L18) | 0 | 0 | 0 | - | 4.7722e-07 | 63088.1517 | 93.7897 | 63181.9414
390 | double | L18+S13-1 | 操作：开S29-2(源:L18) | 0 | 0 | 0 | - | 4.7722e-07 | 63088.1517 | 93.7897 | 63181.9414
390 | double | L18+S29-2 | 不操作（L18 基本策略）(源:L18) | 16080 | 0 | 16080 | - | 4.7722e-07 | 63088.1593 | 93.7897 | 63181.949
390 | double | L18+S62-3 | 操作：开S29-2(源:L18) | 0 | 0 | 0 | - | 4.7722e-07 | 63088.1593 | 93.7897 | 63181.949
390 | double | L18+CB1 | 操作：关S27+开S62-3+开S13-1(源:L18) | 16080 | 20530.8369 | 36610.8369 | - | 4.7722e-07 | 63088.167 | 93.7995 | 63181.9665
390 | double | L18+CB2 | 操作：开S62-3+开S29-2(源:L18) | 0 | 51353.5066 | 51353.5066 | - | 4.7722e-07 | 63088.167 | 93.824 | 63181.991
390 | double | L18+CB3 | 操作：开S62-3+开S29-2(源:L18) | 0 | 0 | 0 | - | 4.7722e-07 | 63088.167 | 93.824 | 63181.991
390 | double | L18+DG1 | 操作：开S29-2 + 打开开关 S7 | 0 | 0 | 0 | - | 1.1967e-06 | 63088.167 | 93.824 | 63181.991
390 | double | L18+DG2 | 操作：开S29-2 + 打开开关 S9 | 0 | 0 | 0 | - | 1.1967e-06 | 63088.167 | 93.824 | 63181.991
390 | double | L18+DG3 | 操作：开S29-2 + 打开开关 S14 | 0 | 0 | 0 | - | 1.1967e-06 | 63088.167 | 93.824 | 63181.991
390 | double | L18+DG4 | 操作：开S29-2 + 打开开关 S15 | 0 | 0 | 0 | - | 1.1967e-06 | 63088.167 | 93.824 | 63181.991
390 | double | L18+DG5 | 操作：开S29-2 + 打开开关 S18 | 0 | 0 | 0 | - | 1.1967e-06 | 63088.167 | 93.824 | 63181.991
390 | double | L18+DG6 | 操作：开S29-2 + 不操作（DG6 基本策略） | 0 | 0 | 0 | - | 1.1967e-06 | 63088.167 | 93.824 | 63181.991
390 | double | L18+DG7 | 操作：开S29-2 + 不操作（DG7 基本策略） | 0 | 0 | 0 | - | 1.1967e-06 | 63088.167 | 93.824 | 63181.991
390 | double | L18+DG8 | 操作：开S29-2 + 打开开关 S26 | 0 | 0 | 0 | - | 1.1967e-06 | 63088.167 | 93.824 | 63181.991
390 | double | L35+U1 | 不操作（L35 基本策略） + 不操作（U1 基本策略） | 293000 | 0 | 293000 | - | 2.2051e-06 | 63088.8131 | 93.824 | 63182.6371
390 | double | L35+U2 | 不操作（L35 基本策略） + 不操作（U2 基本策略） | 306400 | 0 | 306400 | - | 2.2051e-06 | 63089.4887 | 93.824 | 63183.3127
390 | double | L35+U3 | 不操作（L35 基本策略） + 不操作（U3 基本策略） | 306400 | 0 | 306400 | - | 2.2051e-06 | 63090.1644 | 93.824 | 63183.9884
390 | double | L35+U4 | 不操作（L35 基本策略） + 不操作（U4 基本策略） | 306400 | 0 | 306400 | - | 2.2051e-06 | 63090.84 | 93.824 | 63184.664
390 | double | L35+U5 | 不操作（L35 基本策略） + 不操作（U5 基本策略） | 333200 | 0 | 333200 | - | 2.2051e-06 | 63091.5747 | 93.824 | 63185.3987
390 | double | L35+U6 | 不操作（L35 基本策略） + 不操作（U6 基本策略） | 306400 | 0 | 306400 | - | 2.2051e-06 | 63092.2503 | 93.824 | 63186.0743
390 | double | L35+U7 | 不操作（L35 基本策略） + 不操作（U7 基本策略） | 478600 | 0 | 478600 | - | 2.2051e-06 | 63093.3057 | 93.824 | 63187.1297
390 | double | L35+U8 | 不操作（L35 基本策略） + 不操作（U8 基本策略） | 306400 | 0 | 306400 | - | 2.2051e-06 | 63093.9813 | 93.824 | 63187.8053
390 | double | L35+U9 | 不操作（L35 基本策略） + 不操作（U9 基本策略） | 691000 | 0 | 691000 | - | 2.2051e-06 | 63095.505 | 93.824 | 63189.329
390 | double | L35+U10 | 不操作（L35 基本策略） + 不操作（U10 基本策略） | 400200 | 0 | 400200 | - | 2.2051e-06 | 63096.3875 | 93.824 | 63190.2115
390 | double | L35+U11 | 不操作（L35 基本策略） + 不操作（U11 基本策略） | 605200 | 0 | 605200 | - | 2.2051e-06 | 63097.722 | 93.824 | 63191.546
390 | double | L35+U12 | 不操作（L35 基本策略） + 不操作（U12 基本策略） | 974200 | 0 | 974200 | - | 2.2051e-06 | 63099.8702 | 93.824 | 63193.6942
390 | double | L35+U13 | 不操作（L35 基本策略） + 不操作（U13 基本策略） | 306400 | 0 | 306400 | - | 2.2051e-06 | 63100.5458 | 93.824 | 63194.3698
390 | double | L35+U14 | 不操作（L35 基本策略） + 不操作（U14 基本策略） | 1753000 | 0 | 1753000 | - | 2.2051e-06 | 63104.4113 | 93.824 | 63198.2353
390 | double | L35+U15 | 不操作（L35 基本策略） + 不操作（U15 基本策略） | 406900 | 0 | 406900 | - | 2.2051e-06 | 63105.3085 | 93.824 | 63199.1325
390 | double | L35+U16 | 不操作（L35 基本策略） + 不操作（U16 基本策略） | 537400 | 0 | 537400 | - | 2.2051e-06 | 63106.4935 | 93.824 | 63200.3175
390 | double | L35+U17 | 不操作（L35 基本策略） + 不操作（U17 基本策略） | 293000 | 0 | 293000 | - | 2.2051e-06 | 63107.1396 | 93.824 | 63200.9636
390 | double | L35+U18 | 不操作（L35 基本策略） + 不操作（U18 基本策略） | 620200 | 0 | 620200 | - | 2.2051e-06 | 63108.5072 | 93.824 | 63202.3312
390 | double | L35+U19 | 不操作（L35 基本策略） + 不操作（U19 基本策略） | 282280 | 0 | 282280 | - | 2.2051e-06 | 63109.1296 | 93.824 | 63202.9536
390 | double | L35+U20 | 不操作（L35 基本策略） + 不操作（U20 基本策略） | 306400 | 0 | 306400 | - | 2.2051e-06 | 63109.8052 | 93.824 | 63203.6292
390 | double | L35+U21 | 不操作（L35 基本策略） + 不操作（U21 基本策略） | 478600 | 0 | 478600 | - | 2.2051e-06 | 63110.8606 | 93.824 | 63204.6846
390 | double | L35+U22 | 不操作（L35 基本策略） + 不操作（U22 基本策略） | 306400 | 0 | 306400 | - | 2.2051e-06 | 63111.5362 | 93.824 | 63205.3602
390 | double | L35+U23 | 不操作（L35 基本策略） + 不操作（U23 基本策略） | 306400 | 0 | 306400 | - | 2.2051e-06 | 63112.2118 | 93.824 | 63206.0358
390 | double | L35+U24 | 不操作（L35 基本策略） + 不操作（U24 基本策略） | 293000 | 0 | 293000 | - | 2.2051e-06 | 63112.8579 | 93.824 | 63206.6819
390 | double | L35+U25 | 不操作（L35 基本策略） + 不操作（U25 基本策略） | 306400 | 0 | 306400 | - | 2.2051e-06 | 63113.5336 | 93.824 | 63207.3576
390 | double | L35+U26 | 不操作（L35 基本策略） + 不操作（U26 基本策略） | 293000 | 0 | 293000 | - | 2.2051e-06 | 63114.1796 | 93.824 | 63208.0036
390 | double | L35+U27 | 不操作（L35 基本策略） + 不操作（U27 基本策略） | 401800 | 0 | 401800 | - | 2.2051e-06 | 63115.0656 | 93.824 | 63208.8896
390 | double | L35+U28 | 不操作（L35 基本策略） + 不操作（U28 基本策略） | 333200 | 0 | 333200 | - | 2.2051e-06 | 63115.8004 | 93.824 | 63209.6244
390 | double | L35+U29 | 不操作（L35 基本策略） + 不操作（U29 基本策略） | 478600 | 0 | 478600 | - | 2.2051e-06 | 63116.8557 | 93.824 | 63210.6797
390 | double | L35+U30 | 不操作（L35 基本策略） + 不操作（U30 基本策略） | 333200 | 0 | 333200 | - | 2.2051e-06 | 63117.5904 | 93.824 | 63211.4144
390 | double | L25+U1 | 操作：开S29-2 + 不操作（U1 基本策略） | 26800 | 0 | 26800 | - | 8.8165e-07 | 63117.6141 | 93.824 | 63211.4381
390 | double | L25+U2 | 操作：开S29-2 + 不操作（U2 基本策略） | 40200 | 0 | 40200 | - | 8.8165e-07 | 63117.6495 | 93.824 | 63211.4735
390 | double | L25+U3 | 操作：开S29-2 + 不操作（U3 基本策略） | 40200 | 0 | 40200 | - | 8.8165e-07 | 63117.6849 | 93.824 | 63211.5089
390 | double | L25+U4 | 操作：开S29-2 + 不操作（U4 基本策略） | 40200 | 0 | 40200 | - | 8.8165e-07 | 63117.7204 | 93.824 | 63211.5444
390 | double | L25+U5 | 操作：开S29-2 + 不操作（U5 基本策略） | 67000 | 0 | 67000 | - | 8.8165e-07 | 63117.7795 | 93.824 | 63211.6035
390 | double | L25+U6 | 操作：开S29-2 + 不操作（U6 基本策略） | 40200 | 0 | 40200 | - | 8.8165e-07 | 63117.8149 | 93.824 | 63211.6389
390 | double | L25+U7 | 操作：开S29-2 + 不操作（U7 基本策略） | 212400 | 0 | 212400 | - | 8.8165e-07 | 63118.0022 | 93.824 | 63211.8262
390 | double | L25+U8 | 操作：开S29-2 + 不操作（U8 基本策略） | 40200 | 0 | 40200 | - | 8.8165e-07 | 63118.0376 | 93.824 | 63211.8616
390 | double | L25+U9 | 操作：开S29-2 + 不操作（U9 基本策略） | 424800 | 0 | 424800 | - | 8.8165e-07 | 63118.4121 | 93.824 | 63212.2361
390 | double | L25+U10 | 操作：开S29-2 + 不操作（U10 基本策略） | 134000 | 0 | 134000 | - | 8.8165e-07 | 63118.5303 | 93.824 | 63212.3543
390 | double | L25+U11 | 操作：开S29-2 + 不操作（U11 基本策略） | 339000 | 0 | 339000 | - | 8.8165e-07 | 63118.8291 | 93.824 | 63212.6531
390 | double | L25+U12 | 操作：开S29-2 + 不操作（U12 基本策略） | 708000 | 0 | 708000 | - | 8.8165e-07 | 63119.4534 | 93.824 | 63213.2774
390 | double | L25+U13 | 操作：开S29-2 + 不操作（U13 基本策略） | 40200 | 0 | 40200 | - | 8.8165e-07 | 63119.4888 | 93.824 | 63213.3128
390 | double | L25+U14 | 操作：开S29-2 + 不操作（U14 基本策略） | 1486800 | 0 | 1486800 | - | 8.8165e-07 | 63120.7996 | 93.824 | 63214.6236
390 | double | L25+U15 | 操作：开S29-2 + 不操作（U15 基本策略） | 140700 | 0 | 140700 | - | 8.8165e-07 | 63120.9237 | 93.824 | 63214.7477
390 | double | L25+U16 | 操作：开S29-2 + 不操作（U16 基本策略） | 271200 | 0 | 271200 | - | 8.8165e-07 | 63121.1628 | 93.824 | 63214.9868
390 | double | L25+U17 | 操作：开S29-2 + 不操作（U17 基本策略） | 26800 | 0 | 26800 | - | 8.8165e-07 | 63121.1864 | 93.824 | 63215.0104
390 | double | L25+U18 | 操作：开S29-2 + 不操作（U18 基本策略） | 354000 | 0 | 354000 | - | 8.8165e-07 | 63121.4985 | 93.824 | 63215.3225
390 | double | L25+U19 | 操作：开S29-2 + 不操作（U19 基本策略） | 16080 | 0 | 16080 | - | 8.8165e-07 | 63121.5127 | 93.824 | 63215.3367
390 | double | L25+U20 | 操作：开S29-2 + 不操作（U20 基本策略） | 40200 | 0 | 40200 | - | 8.8165e-07 | 63121.5482 | 93.824 | 63215.3722
390 | double | L25+U21 | 操作：开S29-2 + 不操作（U21 基本策略） | 212400 | 0 | 212400 | - | 8.8165e-07 | 63121.7354 | 93.824 | 63215.5594
390 | double | L25+U22 | 操作：开S29-2 + 不操作（U22 基本策略） | 40200 | 0 | 40200 | - | 8.8165e-07 | 63121.7709 | 93.824 | 63215.5949
390 | double | L25+U23 | 操作：开S29-2 + 不操作（U23 基本策略） | 40200 | 0 | 40200 | - | 8.8165e-07 | 63121.8063 | 93.824 | 63215.6303
390 | double | L25+U24 | 操作：开S29-2 + 不操作（U24 基本策略） | 26800 | 0 | 26800 | - | 8.8165e-07 | 63121.8299 | 93.824 | 63215.6539
390 | double | L25+U25 | 操作：开S29-2 + 不操作（U25 基本策略） | 40200 | 0 | 40200 | - | 8.8165e-07 | 63121.8654 | 93.824 | 63215.6894
390 | double | L25+U26 | 操作：开S29-2 + 不操作（U26 基本策略） | 26800 | 0 | 26800 | - | 8.8165e-07 | 63121.889 | 93.824 | 63215.713
390 | double | L25+U27 | 操作：开S29-2 + 不操作（U27 基本策略） | 135600 | 0 | 135600 | - | 8.8165e-07 | 63122.0086 | 93.824 | 63215.8326
390 | double | L25+U28 | 操作：开S29-2 + 不操作（U28 基本策略） | 67000 | 0 | 67000 | - | 8.8165e-07 | 63122.0676 | 93.824 | 63215.8916
390 | double | L25+U29 | 操作：开S29-2 + 不操作（U29 基本策略） | 212400 | 0 | 212400 | - | 8.8165e-07 | 63122.2549 | 93.824 | 63216.0789
390 | double | L25+U30 | 操作：开S29-2 + 不操作（U30 基本策略） | 67000 | 0 | 67000 | - | 8.8165e-07 | 63122.314 | 93.824 | 63216.138
390 | double | L17+U31 | 操作：开S29-2 + 不操作（U31 基本策略） | 271200 | 0 | 271200 | - | 1.5117e-06 | 63122.7239 | 93.824 | 63216.5479
390 | double | L17+U32 | 操作：开S29-2 + 不操作（U32 基本策略） | 708000 | 0 | 708000 | - | 1.5117e-06 | 63123.7942 | 93.824 | 63217.6182
390 | double | L17+U33 | 操作：开S29-2 + 不操作（U33 基本策略） | 339000 | 0 | 339000 | - | 1.5117e-06 | 63124.3067 | 93.824 | 63218.1307
390 | double | L17+U34 | 操作：开S29-2 + 不操作（U34 基本策略） | 203400 | 0 | 203400 | - | 1.5117e-06 | 63124.6142 | 93.824 | 63218.4382
390 | double | L17+U35 | 操作：开S29-2 + 不操作（U35 基本策略） | 26800 | 0 | 26800 | - | 1.5117e-06 | 63124.6547 | 93.824 | 63218.4787
390 | double | L17+U36 | 操作：开S29-2 + 不操作（U36 基本策略） | 354000 | 0 | 354000 | - | 1.5117e-06 | 63125.1898 | 93.824 | 63219.0138
390 | double | L17+U37 | 操作：开S29-2 + 不操作（U37 基本策略） | 60300 | 0 | 60300 | - | 1.5117e-06 | 63125.281 | 93.824 | 63219.105
390 | double | L17+U38 | 操作：开S29-2 + 不操作（U38 基本策略） | 474600 | 0 | 474600 | - | 1.5117e-06 | 63125.9984 | 93.824 | 63219.8224
390 | double | L17+U39 | 操作：开S29-2 + 不操作（U39 基本策略） | 60300 | 0 | 60300 | - | 1.5117e-06 | 63126.0896 | 93.824 | 63219.9136
390 | double | L17+U40 | 操作：开S29-2 + 不操作（U40 基本策略） | 424800 | 0 | 424800 | - | 1.5117e-06 | 63126.7318 | 93.824 | 63220.5558
390 | double | L17+U41 | 操作：开S29-2 + 不操作（U41 基本策略） | 40200 | 0 | 40200 | - | 1.5117e-06 | 63126.7925 | 93.824 | 63220.6165
390 | double | L17+U42 | 操作：开S29-2 + 不操作（U42 基本策略） | 226000 | 0 | 226000 | - | 1.5117e-06 | 63127.1342 | 93.824 | 63220.9582
390 | double | L17+U43 | 操作：开S29-2 + 不操作（U43 基本策略） | 26800 | 0 | 26800 | - | 1.5117e-06 | 63127.1747 | 93.824 | 63220.9987
390 | double | L17+U44 | 操作：开S29-2 + 不操作（U44 基本策略） | 40200 | 0 | 40200 | - | 1.5117e-06 | 63127.2355 | 93.824 | 63221.0595
390 | double | L17+U45 | 操作：开S29-2 + 不操作（U45 基本策略） | 424800 | 0 | 424800 | - | 1.5117e-06 | 63127.8777 | 93.824 | 63221.7017
390 | double | L17+U46 | 操作：开S29-2 + 不操作（U46 基本策略） | 100500 | 0 | 100500 | - | 1.5117e-06 | 63128.0296 | 93.824 | 63221.8536
390 | double | L17+U47 | 操作：开S29-2 + 不操作（U47 基本策略） | 708000 | 0 | 708000 | - | 1.5117e-06 | 63129.0999 | 93.824 | 63222.9239
390 | double | L17+U48 | 操作：开S29-2 + 不操作（U48 基本策略） | 281400 | 0 | 281400 | - | 1.5117e-06 | 63129.5253 | 93.824 | 63223.3493
390 | double | L17+U49 | 操作：开S29-2 + 不操作（U49 基本策略） | 949200 | 0 | 949200 | - | 1.5117e-06 | 63130.9602 | 93.824 | 63224.7842
390 | double | L17+U50 | 操作：开S29-2 + 不操作（U50 基本策略） | 40200 | 0 | 40200 | - | 1.5117e-06 | 63131.0209 | 93.824 | 63224.8449
390 | double | L17+U51 | 操作：开S29-2 + 不操作（U51 基本策略） | 281400 | 0 | 281400 | - | 1.5117e-06 | 63131.4463 | 93.824 | 63225.2703
390 | double | L17+U52 | 操作：开S29-2 + 不操作（U52 基本策略） | 134000 | 0 | 134000 | - | 1.5117e-06 | 63131.6489 | 93.824 | 63225.4729
390 | double | L17+U53 | 操作：开S29-2 + 不操作（U53 基本策略） | 452000 | 0 | 452000 | - | 1.5117e-06 | 63132.3322 | 93.824 | 63226.1562
390 | double | L17+U54 | 操作：开S29-2 + 不操作（U54 基本策略） | 100500 | 0 | 100500 | - | 1.5117e-06 | 63132.4841 | 93.824 | 63226.3081
390 | double | L17+U55 | 操作：开S29-2 + 不操作（U55 基本策略） | 134000 | 0 | 134000 | - | 1.5117e-06 | 63132.6867 | 93.824 | 63226.5107
390 | double | L17+U56 | 操作：开S29-2 + 不操作（U56 基本策略） | 90400 | 0 | 90400 | - | 1.5117e-06 | 63132.8234 | 93.824 | 63226.6474
390 | double | L17+U57 | 操作：开S29-2 + 不操作（U57 基本策略） | 80400 | 0 | 80400 | - | 1.5117e-06 | 63132.9449 | 93.824 | 63226.7689
390 | double | L17+U58 | 操作：开S29-2 + 不操作（U58 基本策略） | 212400 | 0 | 212400 | - | 1.5117e-06 | 63133.266 | 93.824 | 63227.09
390 | double | L17+U59 | 操作：开S29-2 + 不操作（U59 基本策略） | 30150 | 0 | 30150 | - | 1.5117e-06 | 63133.3116 | 93.824 | 63227.1356
390 | double | L17+U60 | 操作：开S29-2 + 不操作（U60 基本策略） | 40200 | 0 | 40200 | - | 1.5117e-06 | 63133.3723 | 93.824 | 63227.1963
390 | double | L35+U31 | 不操作（L35 基本策略） + 不操作（U31 基本策略） | 537400 | 0 | 537400 | - | 2.2051e-06 | 63134.5573 | 93.824 | 63228.3813
390 | double | L35+U32 | 不操作（L35 基本策略） + 不操作（U32 基本策略） | 974200 | 0 | 974200 | - | 2.2051e-06 | 63136.7055 | 93.824 | 63230.5295
390 | double | L35+U33 | 不操作（L35 基本策略） + 不操作（U33 基本策略） | 605200 | 0 | 605200 | - | 2.2051e-06 | 63138.04 | 93.824 | 63231.864
390 | double | L35+U34 | 不操作（L35 基本策略） + 不操作（U34 基本策略） | 469600 | 0 | 469600 | - | 2.2051e-06 | 63139.0755 | 93.824 | 63232.8995
390 | double | L35+U35 | 不操作（L35 基本策略） + 不操作（U35 基本策略） | 293000 | 0 | 293000 | - | 2.2051e-06 | 63139.7216 | 93.824 | 63233.5456
390 | double | L35+U36 | 不操作（L35 基本策略） + 不操作（U36 基本策略） | 620200 | 0 | 620200 | - | 2.2051e-06 | 63141.0892 | 93.824 | 63234.9132
390 | double | L35+U37 | 不操作（L35 基本策略） + 不操作（U37 基本策略） | 326500 | 0 | 326500 | - | 2.2051e-06 | 63141.8091 | 93.824 | 63235.6331
390 | double | L35+U38 | 不操作（L35 基本策略） + 不操作（U38 基本策略） | 740800 | 0 | 740800 | - | 2.2051e-06 | 63143.4426 | 93.824 | 63237.2666
390 | double | L35+U39 | 不操作（L35 基本策略） + 不操作（U39 基本策略） | 326500 | 0 | 326500 | - | 2.2051e-06 | 63144.1626 | 93.824 | 63237.9866
390 | double | L35+U40 | 不操作（L35 基本策略） + 不操作（U40 基本策略） | 691000 | 0 | 691000 | - | 2.2051e-06 | 63145.6863 | 93.824 | 63239.5103
390 | double | L35+U41 | 不操作（L35 基本策略） + 不操作（U41 基本策略） | 306400 | 0 | 306400 | - | 2.2051e-06 | 63146.3619 | 93.824 | 63240.1859
390 | double | L35+U42 | 不操作（L35 基本策略） + 不操作（U42 基本策略） | 492200 | 0 | 492200 | - | 2.2051e-06 | 63147.4472 | 93.824 | 63241.2712
390 | double | L35+U43 | 不操作（L35 基本策略） + 不操作（U43 基本策略） | 293000 | 0 | 293000 | - | 2.2051e-06 | 63148.0933 | 93.824 | 63241.9173
390 | double | L35+U44 | 不操作（L35 基本策略） + 不操作（U44 基本策略） | 306400 | 0 | 306400 | - | 2.2051e-06 | 63148.769 | 93.824 | 63242.593
390 | double | L35+U45 | 不操作（L35 基本策略） + 不操作（U45 基本策略） | 691000 | 0 | 691000 | - | 2.2051e-06 | 63150.2927 | 93.824 | 63244.1167
390 | double | L35+U46 | 不操作（L35 基本策略） + 不操作（U46 基本策略） | 366700 | 0 | 366700 | - | 2.2051e-06 | 63151.1012 | 93.824 | 63244.9252
390 | double | L35+U47 | 不操作（L35 基本策略） + 不操作（U47 基本策略） | 974200 | 0 | 974200 | - | 2.2051e-06 | 63153.2494 | 93.824 | 63247.0734
390 | double | L35+U48 | 不操作（L35 基本策略） + 不操作（U48 基本策略） | 547600 | 0 | 547600 | - | 2.2051e-06 | 63154.4569 | 93.824 | 63248.2809
390 | double | L35+U49 | 不操作（L35 基本策略） + 不操作（U49 基本策略） | 1215400 | 0 | 1215400 | - | 2.2051e-06 | 63157.1369 | 93.824 | 63250.9609
390 | double | L35+U50 | 不操作（L35 基本策略） + 不操作（U50 基本策略） | 306400 | 0 | 306400 | - | 2.2051e-06 | 63157.8126 | 93.824 | 63251.6366
390 | double | L35+U51 | 不操作（L35 基本策略） + 不操作（U51 基本策略） | 547600 | 0 | 547600 | - | 2.2051e-06 | 63159.0201 | 93.824 | 63252.8441
390 | double | L35+U52 | 不操作（L35 基本策略） + 不操作（U52 基本策略） | 400200 | 0 | 400200 | - | 2.2051e-06 | 63159.9025 | 93.824 | 63253.7265
390 | double | L35+U53 | 不操作（L35 基本策略） + 不操作（U53 基本策略） | 718200 | 0 | 718200 | - | 2.2051e-06 | 63161.4862 | 93.824 | 63255.3102
390 | double | L35+U54 | 不操作（L35 基本策略） + 不操作（U54 基本策略） | 366700 | 0 | 366700 | - | 2.2051e-06 | 63162.2948 | 93.824 | 63256.1188
390 | double | L35+U55 | 不操作（L35 基本策略） + 不操作（U55 基本策略） | 400200 | 0 | 400200 | - | 2.2051e-06 | 63163.1773 | 93.824 | 63257.0013
390 | double | L35+U56 | 不操作（L35 基本策略） + 不操作（U56 基本策略） | 356600 | 0 | 356600 | - | 2.2051e-06 | 63163.9636 | 93.824 | 63257.7876
390 | double | L35+U57 | 不操作（L35 基本策略） + 不操作（U57 基本策略） | 346600 | 0 | 346600 | - | 2.2051e-06 | 63164.7279 | 93.824 | 63258.5519
390 | double | L35+U58 | 不操作（L35 基本策略） + 不操作（U58 基本策略） | 478600 | 0 | 478600 | - | 2.2051e-06 | 63165.7832 | 93.824 | 63259.6072
390 | double | L35+U59 | 不操作（L35 基本策略） + 不操作（U59 基本策略） | 296350 | 0 | 296350 | - | 2.2051e-06 | 63166.4367 | 93.824 | 63260.2607
390 | double | L35+U60 | 不操作（L35 基本策略） + 不操作（U60 基本策略） | 306400 | 0 | 306400 | - | 2.2051e-06 | 63167.1123 | 93.824 | 63260.9363
390 | double | L36+U16 | 不操作（L36 基本策略） + 不操作（U16 基本策略） | 497200 | 0 | 497200 | - | 2.7095e-06 | 63168.4595 | 93.824 | 63262.2835
390 | double | L36+U17 | 不操作（L36 基本策略） + 不操作（U17 基本策略） | 252800 | 0 | 252800 | - | 2.7095e-06 | 63169.1444 | 93.824 | 63262.9684
390 | double | L36+U18 | 不操作（L36 基本策略） + 不操作（U18 基本策略） | 580000 | 0 | 580000 | - | 2.7095e-06 | 63170.716 | 93.824 | 63264.54
390 | double | L36+U19 | 不操作（L36 基本策略） + 不操作（U19 基本策略） | 242080 | 0 | 242080 | - | 2.7095e-06 | 63171.3719 | 93.824 | 63265.1959
390 | double | L36+U20 | 不操作（L36 基本策略） + 不操作（U20 基本策略） | 266200 | 0 | 266200 | - | 2.7095e-06 | 63172.0931 | 93.824 | 63265.9171
390 | double | L36+U21 | 不操作（L36 基本策略） + 不操作（U21 基本策略） | 438400 | 0 | 438400 | - | 2.7095e-06 | 63173.281 | 93.824 | 63267.105
390 | double | L36+U22 | 不操作（L36 基本策略） + 不操作（U22 基本策略） | 266200 | 0 | 266200 | - | 2.7095e-06 | 63174.0023 | 93.824 | 63267.8263
390 | double | L36+U23 | 不操作（L36 基本策略） + 不操作（U23 基本策略） | 266200 | 0 | 266200 | - | 2.7095e-06 | 63174.7235 | 93.824 | 63268.5475
390 | double | L36+U24 | 不操作（L36 基本策略） + 不操作（U24 基本策略） | 252800 | 0 | 252800 | - | 2.7095e-06 | 63175.4085 | 93.824 | 63269.2325
390 | double | L36+U25 | 不操作（L36 基本策略） + 不操作（U25 基本策略） | 266200 | 0 | 266200 | - | 2.7095e-06 | 63176.1298 | 93.824 | 63269.9538
390 | double | L36+U26 | 不操作（L36 基本策略） + 不操作（U26 基本策略） | 252800 | 0 | 252800 | - | 2.7095e-06 | 63176.8147 | 93.824 | 63270.6387
390 | double | L36+U27 | 不操作（L36 基本策略） + 不操作（U27 基本策略） | 361600 | 0 | 361600 | - | 2.7095e-06 | 63177.7945 | 93.824 | 63271.6185
390 | double | L36+U28 | 不操作（L36 基本策略） + 不操作（U28 基本策略） | 293000 | 0 | 293000 | - | 2.7095e-06 | 63178.5884 | 93.824 | 63272.4124
390 | double | L36+U29 | 不操作（L36 基本策略） + 不操作（U29 基本策略） | 438400 | 0 | 438400 | - | 2.7095e-06 | 63179.7762 | 93.824 | 63273.6002
390 | double | L36+U30 | 不操作（L36 基本策略） + 不操作（U30 基本策略） | 293000 | 0 | 293000 | - | 2.7095e-06 | 63180.5701 | 93.824 | 63274.3941
390 | double | L36+U31 | 不操作（L36 基本策略） + 不操作（U31 基本策略） | 497200 | 0 | 497200 | - | 2.7095e-06 | 63181.9173 | 93.824 | 63275.7413
390 | double | L36+U32 | 不操作（L36 基本策略） + 不操作（U32 基本策略） | 934000 | 0 | 934000 | - | 2.7095e-06 | 63184.448 | 93.824 | 63278.272
390 | double | L36+U33 | 不操作（L36 基本策略） + 不操作（U33 基本策略） | 565000 | 0 | 565000 | - | 2.7095e-06 | 63185.9788 | 93.824 | 63279.8028
390 | double | L36+U34 | 不操作（L36 基本策略） + 不操作（U34 基本策略） | 429400 | 0 | 429400 | - | 2.7095e-06 | 63187.1423 | 93.824 | 63280.9663
390 | double | L36+U35 | 不操作（L36 基本策略） + 不操作（U35 基本策略） | 252800 | 0 | 252800 | - | 2.7095e-06 | 63187.8273 | 93.824 | 63281.6513
390 | double | L36+U36 | 不操作（L36 基本策略） + 不操作（U36 基本策略） | 580000 | 0 | 580000 | - | 2.7095e-06 | 63189.3988 | 93.824 | 63283.2228
390 | double | L36+U37 | 不操作（L36 基本策略） + 不操作（U37 基本策略） | 286300 | 0 | 286300 | - | 2.7095e-06 | 63190.1745 | 93.824 | 63283.9985
390 | double | L36+U38 | 不操作（L36 基本策略） + 不操作（U38 基本策略） | 700600 | 0 | 700600 | - | 2.7095e-06 | 63192.0728 | 93.824 | 63285.8968
390 | double | L36+U39 | 不操作（L36 基本策略） + 不操作（U39 基本策略） | 286300 | 0 | 286300 | - | 2.7095e-06 | 63192.8485 | 93.824 | 63286.6725
390 | double | L36+U40 | 不操作（L36 基本策略） + 不操作（U40 基本策略） | 650800 | 0 | 650800 | - | 2.7095e-06 | 63194.6119 | 93.824 | 63288.4359
390 | double | L36+U41 | 不操作（L36 基本策略） + 不操作（U41 基本策略） | 266200 | 0 | 266200 | - | 2.7095e-06 | 63195.3331 | 93.824 | 63289.1571
390 | double | L36+U42 | 不操作（L36 基本策略） + 不操作（U42 基本策略） | 452000 | 0 | 452000 | - | 2.7095e-06 | 63196.5578 | 93.824 | 63290.3818
390 | double | L36+U43 | 不操作（L36 基本策略） + 不操作（U43 基本策略） | 252800 | 0 | 252800 | - | 2.7095e-06 | 63197.2428 | 93.824 | 63291.0668
390 | double | L36+U44 | 不操作（L36 基本策略） + 不操作（U44 基本策略） | 266200 | 0 | 266200 | - | 2.7095e-06 | 63197.9641 | 93.824 | 63291.7881
390 | double | L36+U45 | 不操作（L36 基本策略） + 不操作（U45 基本策略） | 650800 | 0 | 650800 | - | 2.7095e-06 | 63199.7274 | 93.824 | 63293.5514
390 | double | L29+U61 | 不操作（L29 基本策略） + 不操作（U61 基本策略） | 318600 | 0 | 318600 | - | 1.0076e-06 | 63200.0485 | 93.824 | 63293.8725
390 | double | L29+U62 | 不操作（L29 基本策略） + 不操作（U62 基本策略） | 80400 | 0 | 80400 | - | 1.0076e-06 | 63200.1295 | 93.824 | 63293.9535
390 | double | L29+S1 | 不操作（L29 基本策略） + 操作：开S29-2 | 0 | 0 | 0 | - | 4.0185e-07 | 63200.1295 | 93.824 | 63293.9535
390 | double | L29+S2 | 不操作（L29 基本策略） + 操作：开S13-1 | 0 | 0 | 0 | - | 4.0185e-07 | 63200.1295 | 93.824 | 63293.9535
390 | double | L29+S3 | 不操作（L29 基本策略） + 操作：开S13-1 | 0 | 0 | 0 | - | 4.0185e-07 | 63200.1295 | 93.824 | 63293.9535
390 | double | L29+S4 | 不操作（L29 基本策略） + 操作：开S13-1 | 0 | 0 | 0 | - | 4.0185e-07 | 63200.1295 | 93.824 | 63293.9535
390 | double | L29+S5 | 不操作（L29 基本策略） + 操作：开S13-1 | 0 | 0 | 0 | - | 4.0185e-07 | 63200.1295 | 93.824 | 63293.9535
390 | double | L29+S6 | 不操作（L29 基本策略） + 不操作（S6 基本策略） | 1627500 | 0 | 1627500 | - | 4.0185e-07 | 63200.7835 | 93.824 | 63294.6075
390 | double | L29+S7 | 不操作（L29 基本策略） + 不操作（S7 基本策略） | 0 | 0 | 0 | - | 4.0185e-07 | 63200.7835 | 93.824 | 63294.6075
390 | double | L29+S8 | 不操作（L29 基本策略） + 操作：开S29-2 | 0 | 0 | 0 | - | 4.0185e-07 | 63200.7835 | 93.824 | 63294.6075
390 | double | L29+S9 | 不操作（L29 基本策略） + 不操作（S9 基本策略） | 0 | 0 | 0 | - | 4.0185e-07 | 63200.7835 | 93.824 | 63294.6075
390 | double | L29+S10 | 不操作（L29 基本策略） + 打开开关 S9 | 0 | 0 | 0 | - | 4.0185e-07 | 63200.7835 | 93.824 | 63294.6075
390 | double | L29+S11 | 不操作（L29 基本策略） + 操作：开S29-2 | 0 | 0 | 0 | - | 4.0185e-07 | 63200.7835 | 93.824 | 63294.6075
390 | double | L29+S12 | 不操作（L29 基本策略） + 操作：开S29-2 | 0 | 0 | 0 | - | 4.0185e-07 | 63200.7835 | 93.824 | 63294.6075
390 | double | L29+S13 | 不操作（L29 基本策略） + 不操作（S13 基本策略） | 67000 | 0 | 67000 | - | 4.0185e-07 | 63200.8104 | 93.824 | 63294.6344
390 | double | L29+S14 | 不操作（L29 基本策略） + 不操作（S14 基本策略） | 0 | 0 | 0 | - | 4.0185e-07 | 63200.8104 | 93.824 | 63294.6344
390 | double | L29+S15 | 不操作（L29 基本策略） + 不操作（S15 基本策略） | 0 | 0 | 0 | - | 4.0185e-07 | 63200.8104 | 93.824 | 63294.6344
390 | double | L29+S16 | 不操作（L29 基本策略） + 打开开关 S15 | 0 | 0 | 0 | - | 4.0185e-07 | 63200.8104 | 93.824 | 63294.6344
390 | double | L29+S17 | 不操作（L29 基本策略） + 不操作（S17 基本策略） | 414300 | 0 | 414300 | - | 4.0185e-07 | 63200.9769 | 93.824 | 63294.8009
390 | double | L29+S18 | 不操作（L29 基本策略） + 不操作（S18 基本策略） | 0 | 0 | 0 | - | 4.0185e-07 | 63200.9769 | 93.824 | 63294.8009
390 | double | L29+S19 | 不操作（L29 基本策略） + 不操作（S19 基本策略） | 691000 | 0 | 691000 | - | 4.0185e-07 | 63201.2546 | 93.824 | 63295.0786
390 | double | L29+S20 | 不操作（L29 基本策略） + 不操作（S20 基本策略） | 266200 | 0 | 266200 | - | 4.0185e-07 | 63201.3615 | 93.824 | 63295.1855
390 | double | L29+S21 | 不操作（L29 基本策略） + 不操作（S21 基本策略） | 1089900 | 0 | 1089900 | - | 4.0185e-07 | 63201.7995 | 93.824 | 63295.6235
390 | double | L29+S22 | 不操作（L29 基本策略） + 不操作（S22 基本策略） | 281400 | 0 | 281400 | - | 4.0185e-07 | 63201.9126 | 93.824 | 63295.7366
390 | double | L29+S23 | 不操作（L29 基本策略） + 不操作（S23 基本策略） | 1404800 | 0 | 1404800 | - | 4.0185e-07 | 63202.4771 | 93.824 | 63296.3011
390 | double | L29+S24 | 不操作（L29 基本策略） + 不操作（S24 基本策略） | 415400 | 0 | 415400 | - | 4.0185e-07 | 63202.644 | 93.824 | 63296.468
390 | double | L29+S25 | 不操作（L29 基本策略） + 不操作（S25 基本策略） | 452000 | 0 | 452000 | - | 4.0185e-07 | 63202.8257 | 93.824 | 63296.6497
390 | double | L29+S26 | 不操作（L29 基本策略） + 不操作（S26 基本策略） | 0 | 0 | 0 | - | 4.0185e-07 | 63202.8257 | 93.824 | 63296.6497
390 | double | L29+S27 | 不操作（L29 基本策略） + 操作：开S62-3 | 0 | 0 | 0 | - | 4.0185e-07 | 63202.8257 | 93.824 | 63296.6497
390 | double | L29+S28 | 不操作（L29 基本策略） + 不操作（S28 基本策略） | 242550 | 0 | 242550 | - | 4.0185e-07 | 63202.9231 | 93.824 | 63296.7471
390 | double | L30+U46 | 打开开关 S14 + 不操作（U46 基本策略） | 100500 | 0 | 100500 | - | 1.3227e-06 | 63203.0561 | 93.824 | 63296.8801
390 | double | L30+U47 | 打开开关 S14 + 不操作（U47 基本策略） | 708000 | 0 | 708000 | - | 1.3227e-06 | 63203.9925 | 93.824 | 63297.8165
390 | double | L30+U48 | 打开开关 S14 + 不操作（U48 基本策略） | 281400 | 0 | 281400 | - | 1.3227e-06 | 63204.3647 | 93.824 | 63298.1887
390 | double | L30+U49 | 打开开关 S14 + 不操作（U49 基本策略） | 949200 | 0 | 949200 | - | 1.3227e-06 | 63205.6202 | 93.824 | 63299.4442
390 | double | L30+U50 | 打开开关 S14 + 不操作（U50 基本策略） | 40200 | 0 | 40200 | - | 1.3227e-06 | 63205.6734 | 93.824 | 63299.4974
390 | double | L30+U51 | 打开开关 S14 + 不操作（U51 基本策略） | 281400 | 0 | 281400 | - | 1.3227e-06 | 63206.0455 | 93.824 | 63299.8695
390 | double | L30+U52 | 打开开关 S14 + 不操作（U52 基本策略） | 134000 | 0 | 134000 | - | 1.3227e-06 | 63206.2228 | 93.824 | 63300.0468
390 | double | L30+U53 | 打开开关 S14 + 不操作（U53 基本策略） | 452000 | 0 | 452000 | - | 1.3227e-06 | 63206.8206 | 93.824 | 63300.6446
390 | double | L30+U54 | 打开开关 S14 + 不操作（U54 基本策略） | 100500 | 0 | 100500 | - | 1.3227e-06 | 63206.9536 | 93.824 | 63300.7776
390 | double | L30+U55 | 打开开关 S14 + 不操作（U55 基本策略） | 134000 | 0 | 134000 | - | 1.3227e-06 | 63207.1308 | 93.824 | 63300.9548
390 | double | L30+U56 | 打开开关 S14 + 不操作（U56 基本策略） | 90400 | 0 | 90400 | - | 1.3227e-06 | 63207.2504 | 93.824 | 63301.0744
390 | double | L30+U57 | 打开开关 S14 + 不操作（U57 基本策略） | 80400 | 0 | 80400 | - | 1.3227e-06 | 63207.3567 | 93.824 | 63301.1807
390 | double | L30+U58 | 打开开关 S14 + 不操作（U58 基本策略） | 212400 | 0 | 212400 | - | 1.3227e-06 | 63207.6376 | 93.824 | 63301.4616
390 | double | L30+U59 | 打开开关 S14 + 不操作（U59 基本策略） | 30150 | 0 | 30150 | - | 1.3227e-06 | 63207.6775 | 93.824 | 63301.5015
390 | double | L30+U60 | 打开开关 S14 + 不操作（U60 基本策略） | 40200 | 0 | 40200 | - | 1.3227e-06 | 63207.7307 | 93.824 | 63301.5547
390 | double | L30+U61 | 打开开关 S14 + 不操作（U61 基本策略） | 318600 | 0 | 318600 | - | 1.3227e-06 | 63208.1521 | 93.824 | 63301.9761
390 | double | L30+U62 | 打开开关 S14 + 不操作（U62 基本策略） | 80400 | 0 | 80400 | - | 1.3227e-06 | 63208.2584 | 93.824 | 63302.0824
390 | double | L30+S1 | 打开开关 S14 + 操作：开S29-2 | 0 | 0 | 0 | - | 5.2748e-07 | 63208.2584 | 93.824 | 63302.0824
390 | double | L30+S2 | 打开开关 S14 + 操作：开S13-1 | 0 | 0 | 0 | - | 5.2748e-07 | 63208.2584 | 93.824 | 63302.0824
390 | double | L30+S3 | 打开开关 S14 + 操作：开S13-1 | 0 | 0 | 0 | - | 5.2748e-07 | 63208.2584 | 93.824 | 63302.0824
390 | double | L30+S4 | 打开开关 S14 + 操作：开S13-1 | 0 | 0 | 0 | - | 5.2748e-07 | 63208.2584 | 93.824 | 63302.0824
390 | double | L30+S5 | 打开开关 S14 + 操作：开S13-1 | 0 | 0 | 0 | - | 5.2748e-07 | 63208.2584 | 93.824 | 63302.0824
390 | double | L30+S6 | 打开开关 S14 + 不操作（S6 基本策略） | 1627500 | 0 | 1627500 | - | 5.2748e-07 | 63209.1169 | 93.824 | 63302.9409
390 | double | L30+S7 | 打开开关 S14 + 不操作（S7 基本策略） | 0 | 0 | 0 | - | 5.2748e-07 | 63209.1169 | 93.824 | 63302.9409
390 | double | L30+S8 | 打开开关 S14 + 操作：开S29-2 | 0 | 0 | 0 | - | 5.2748e-07 | 63209.1169 | 93.824 | 63302.9409
390 | double | L30+S9 | 打开开关 S14 + 不操作（S9 基本策略） | 0 | 0 | 0 | - | 5.2748e-07 | 63209.1169 | 93.824 | 63302.9409
390 | double | L30+S10 | 打开开关 S14 + 打开开关 S9 | 0 | 0 | 0 | - | 5.2748e-07 | 63209.1169 | 93.824 | 63302.9409
390 | double | L30+S11 | 打开开关 S14 + 操作：开S29-2 | 0 | 0 | 0 | - | 5.2748e-07 | 63209.1169 | 93.824 | 63302.9409
390 | double | L30+S12 | 打开开关 S14 + 操作：开S29-2 | 0 | 0 | 0 | - | 5.2748e-07 | 63209.1169 | 93.824 | 63302.9409
390 | double | L30+S13 | 不操作（L30 基本策略） + 不操作（S13 基本策略） | 338200 | 0 | 338200 | - | 5.2748e-07 | 63209.2953 | 93.824 | 63303.1193
390 | double | L37+U1 | 不操作（L37 基本策略） + 不操作（U1 基本策略） | 441100 | 0 | 441100 | - | 3.1482e-07 | 63209.4342 | 93.824 | 63303.2582
390 | double | L37+U2 | 不操作（L37 基本策略） + 不操作（U2 基本策略） | 454500 | 0 | 454500 | - | 3.1482e-07 | 63209.5772 | 93.824 | 63303.4012
390 | double | L37+U3 | 不操作（L37 基本策略） + 不操作（U3 基本策略） | 454500 | 0 | 454500 | - | 3.1482e-07 | 63209.7203 | 93.824 | 63303.5443
390 | double | L37+U4 | 不操作（L37 基本策略） + 不操作（U4 基本策略） | 454500 | 0 | 454500 | - | 3.1482e-07 | 63209.8634 | 93.824 | 63303.6874
390 | double | L37+U5 | 不操作（L37 基本策略） + 不操作（U5 基本策略） | 481300 | 0 | 481300 | - | 3.1482e-07 | 63210.0149 | 93.824 | 63303.8389
390 | double | L37+U6 | 不操作（L37 基本策略） + 不操作（U6 基本策略） | 454500 | 0 | 454500 | - | 3.1482e-07 | 63210.158 | 93.824 | 63303.982
390 | double | L37+U7 | 不操作（L37 基本策略） + 不操作（U7 基本策略） | 626700 | 0 | 626700 | - | 3.1482e-07 | 63210.3553 | 93.824 | 63304.1793
390 | double | L37+U8 | 不操作（L37 基本策略） + 不操作（U8 基本策略） | 454500 | 0 | 454500 | - | 3.1482e-07 | 63210.4984 | 93.824 | 63304.3224
390 | double | L37+U9 | 不操作（L37 基本策略） + 不操作（U9 基本策略） | 839100 | 0 | 839100 | - | 3.1482e-07 | 63210.7626 | 93.824 | 63304.5866
390 | double | L37+U10 | 不操作（L37 基本策略） + 不操作（U10 基本策略） | 548300 | 0 | 548300 | - | 3.1482e-07 | 63210.9352 | 93.824 | 63304.7592
390 | double | L37+U11 | 不操作（L37 基本策略） + 不操作（U11 基本策略） | 753300 | 0 | 753300 | - | 3.1482e-07 | 63211.1723 | 93.824 | 63304.9963
390 | double | L37+U12 | 不操作（L37 基本策略） + 不操作（U12 基本策略） | 1122300 | 0 | 1122300 | - | 3.1482e-07 | 63211.5257 | 93.824 | 63305.3497
390 | double | L37+U13 | 不操作（L37 基本策略） + 不操作（U13 基本策略） | 454500 | 0 | 454500 | - | 3.1482e-07 | 63211.6688 | 93.824 | 63305.4928
390 | double | L37+U14 | 不操作（L37 基本策略） + 不操作（U14 基本策略） | 1901100 | 0 | 1901100 | - | 3.1482e-07 | 63212.2673 | 93.824 | 63306.0913
390 | double | L37+U15 | 不操作（L37 基本策略） + 不操作（U15 基本策略） | 555000 | 0 | 555000 | - | 3.1482e-07 | 63212.442 | 93.824 | 63306.266
390 | double | L37+U16 | 不操作（L37 基本策略） + 不操作（U16 基本策略） | 685500 | 0 | 685500 | - | 3.1482e-07 | 63212.6578 | 93.824 | 63306.4818
390 | double | L37+U17 | 不操作（L37 基本策略） + 不操作（U17 基本策略） | 441100 | 0 | 441100 | - | 3.1482e-07 | 63212.7967 | 93.824 | 63306.6207
390 | double | L37+U18 | 不操作（L37 基本策略） + 不操作（U18 基本策略） | 768300 | 0 | 768300 | - | 3.1482e-07 | 63213.0385 | 93.824 | 63306.8625
390 | double | L37+U19 | 不操作（L37 基本策略） + 不操作（U19 基本策略） | 430380 | 0 | 430380 | - | 3.1482e-07 | 63213.174 | 93.824 | 63306.998
390 | double | L37+U20 | 不操作（L37 基本策略） + 不操作（U20 基本策略） | 454500 | 0 | 454500 | - | 3.1482e-07 | 63213.3171 | 93.824 | 63307.1411
390 | double | L37+U21 | 不操作（L37 基本策略） + 不操作（U21 基本策略） | 626700 | 0 | 626700 | - | 3.1482e-07 | 63213.5144 | 93.824 | 63307.3384
390 | double | L37+U22 | 不操作（L37 基本策略） + 不操作（U22 基本策略） | 454500 | 0 | 454500 | - | 3.1482e-07 | 63213.6575 | 93.824 | 63307.4815
390 | double | L37+U23 | 不操作（L37 基本策略） + 不操作（U23 基本策略） | 454500 | 0 | 454500 | - | 3.1482e-07 | 63213.8006 | 93.824 | 63307.6246
390 | double | L37+U24 | 不操作（L37 基本策略） + 不操作（U24 基本策略） | 441100 | 0 | 441100 | - | 3.1482e-07 | 63213.9394 | 93.824 | 63307.7634
390 | double | L37+U25 | 不操作（L37 基本策略） + 不操作（U25 基本策略） | 454500 | 0 | 454500 | - | 3.1482e-07 | 63214.0825 | 93.824 | 63307.9065
390 | double | L37+U26 | 不操作（L37 基本策略） + 不操作（U26 基本策略） | 441100 | 0 | 441100 | - | 3.1482e-07 | 63214.2214 | 93.824 | 63308.0454
390 | double | L37+U27 | 不操作（L37 基本策略） + 不操作（U27 基本策略） | 549900 | 0 | 549900 | - | 3.1482e-07 | 63214.3945 | 93.824 | 63308.2185
390 | double | L37+U28 | 不操作（L37 基本策略） + 不操作（U28 基本策略） | 481300 | 0 | 481300 | - | 3.1482e-07 | 63214.546 | 93.824 | 63308.37
390 | double | L37+U29 | 不操作（L37 基本策略） + 不操作（U29 基本策略） | 626700 | 0 | 626700 | - | 3.1482e-07 | 63214.7433 | 93.824 | 63308.5673
390 | double | L37+U30 | 不操作（L37 基本策略） + 不操作（U30 基本策略） | 481300 | 0 | 481300 | - | 3.1482e-07 | 63214.8949 | 93.824 | 63308.7189
390 | double | L37+U31 | 不操作（L37 基本策略） + 不操作（U31 基本策略） | 685500 | 0 | 685500 | - | 3.1482e-07 | 63215.1107 | 93.824 | 63308.9347
390 | double | L37+U32 | 不操作（L37 基本策略） + 不操作（U32 基本策略） | 1122300 | 0 | 1122300 | - | 3.1482e-07 | 63215.464 | 93.824 | 63309.288
390 | double | L37+U33 | 不操作（L37 基本策略） + 不操作（U33 基本策略） | 753300 | 0 | 753300 | - | 3.1482e-07 | 63215.7011 | 93.824 | 63309.5251
390 | double | L37+U34 | 不操作（L37 基本策略） + 不操作（U34 基本策略） | 617700 | 0 | 617700 | - | 3.1482e-07 | 63215.8956 | 93.824 | 63309.7196
390 | double | L37+U35 | 不操作（L37 基本策略） + 不操作（U35 基本策略） | 441100 | 0 | 441100 | - | 3.1482e-07 | 63216.0345 | 93.824 | 63309.8585
390 | double | L37+U36 | 不操作（L37 基本策略） + 不操作（U36 基本策略） | 768300 | 0 | 768300 | - | 3.1482e-07 | 63216.2764 | 93.824 | 63310.1004
390 | double | L37+U37 | 不操作（L37 基本策略） + 不操作（U37 基本策略） | 474600 | 0 | 474600 | - | 3.1482e-07 | 63216.4258 | 93.824 | 63310.2498
390 | double | L37+U38 | 不操作（L37 基本策略） + 不操作（U38 基本策略） | 888900 | 0 | 888900 | - | 3.1482e-07 | 63216.7056 | 93.824 | 63310.5296
390 | double | L37+U39 | 不操作（L37 基本策略） + 不操作（U39 基本策略） | 474600 | 0 | 474600 | - | 3.1482e-07 | 63216.855 | 93.824 | 63310.679
390 | double | L37+U40 | 不操作（L37 基本策略） + 不操作（U40 基本策略） | 839100 | 0 | 839100 | - | 3.1482e-07 | 63217.1192 | 93.824 | 63310.9432
390 | double | L37+U41 | 不操作（L37 基本策略） + 不操作（U41 基本策略） | 454500 | 0 | 454500 | - | 3.1482e-07 | 63217.2623 | 93.824 | 63311.0863
390 | double | L37+U42 | 不操作（L37 基本策略） + 不操作（U42 基本策略） | 640300 | 0 | 640300 | - | 3.1482e-07 | 63217.4639 | 93.824 | 63311.2879
390 | double | L37+U43 | 不操作（L37 基本策略） + 不操作（U43 基本策略） | 441100 | 0 | 441100 | - | 3.1482e-07 | 63217.6027 | 93.824 | 63311.4267
390 | double | L37+U44 | 不操作（L37 基本策略） + 不操作（U44 基本策略） | 454500 | 0 | 454500 | - | 3.1482e-07 | 63217.7458 | 93.824 | 63311.5698
390 | double | L37+U45 | 不操作（L37 基本策略） + 不操作（U45 基本策略） | 839100 | 0 | 839100 | - | 3.1482e-07 | 63218.01 | 93.824 | 63311.834
390 | double | L37+U46 | 不操作（L37 基本策略） + 不操作（U46 基本策略） | 514800 | 0 | 514800 | - | 3.1482e-07 | 63218.172 | 93.824 | 63311.996
390 | double | L37+U47 | 不操作（L37 基本策略） + 不操作（U47 基本策略） | 1122300 | 0 | 1122300 | - | 3.1482e-07 | 63218.5254 | 93.824 | 63312.3494
390 | double | L37+U48 | 不操作（L37 基本策略） + 不操作（U48 基本策略） | 695700 | 0 | 695700 | - | 3.1482e-07 | 63218.7444 | 93.824 | 63312.5684
390 | double | L37+U49 | 不操作（L37 基本策略） + 不操作（U49 基本策略） | 1363500 | 0 | 1363500 | - | 3.1482e-07 | 63219.1736 | 93.824 | 63312.9976
390 | double | L37+U50 | 不操作（L37 基本策略） + 不操作（U50 基本策略） | 454500 | 0 | 454500 | - | 3.1482e-07 | 63219.3167 | 93.824 | 63313.1407
390 | double | L37+U51 | 不操作（L37 基本策略） + 不操作（U51 基本策略） | 695700 | 0 | 695700 | - | 3.1482e-07 | 63219.5357 | 93.824 | 63313.3597
390 | double | L37+U52 | 不操作（L37 基本策略） + 不操作（U52 基本策略） | 548300 | 0 | 548300 | - | 3.1482e-07 | 63219.7084 | 93.824 | 63313.5324
390 | double | L37+U53 | 不操作（L37 基本策略） + 不操作（U53 基本策略） | 866300 | 0 | 866300 | - | 3.1482e-07 | 63219.9811 | 93.824 | 63313.8051
390 | double | L37+U54 | 不操作（L37 基本策略） + 不操作（U54 基本策略） | 514800 | 0 | 514800 | - | 3.1482e-07 | 63220.1432 | 93.824 | 63313.9672
390 | double | L37+U55 | 不操作（L37 基本策略） + 不操作（U55 基本策略） | 548300 | 0 | 548300 | - | 3.1482e-07 | 63220.3158 | 93.824 | 63314.1398
390 | double | L37+U56 | 不操作（L37 基本策略） + 不操作（U56 基本策略） | 504700 | 0 | 504700 | - | 3.1482e-07 | 63220.4747 | 93.824 | 63314.2987
390 | double | L37+U57 | 不操作（L37 基本策略） + 不操作（U57 基本策略） | 494700 | 0 | 494700 | - | 3.1482e-07 | 63220.6304 | 93.824 | 63314.4544
390 | double | L37+U58 | 不操作（L37 基本策略） + 不操作（U58 基本策略） | 626700 | 0 | 626700 | - | 3.1482e-07 | 63220.8277 | 93.824 | 63314.6517
390 | double | L37+U59 | 不操作（L37 基本策略） + 不操作（U59 基本策略） | 444450 | 0 | 444450 | - | 3.1482e-07 | 63220.9676 | 93.824 | 63314.7916
390 | double | L37+U60 | 不操作（L37 基本策略） + 不操作（U60 基本策略） | 454500 | 0 | 454500 | - | 3.1482e-07 | 63221.1107 | 93.824 | 63314.9347
390 | double | L18+U46 | 操作：开S29-2 + 不操作（U46 基本策略） | 100500 | 0 | 100500 | - | 1.1967e-06 | 63221.231 | 93.824 | 63315.055
390 | double | L18+U47 | 操作：开S29-2 + 不操作（U47 基本策略） | 708000 | 0 | 708000 | - | 1.1967e-06 | 63222.0782 | 93.824 | 63315.9022
390 | double | L18+U48 | 操作：开S29-2 + 不操作（U48 基本策略） | 281400 | 0 | 281400 | - | 1.1967e-06 | 63222.4149 | 93.824 | 63316.2389
390 | double | L18+U49 | 操作：开S29-2 + 不操作（U49 基本策略） | 949200 | 0 | 949200 | - | 1.1967e-06 | 63223.5508 | 93.824 | 63317.3748
390 | double | L18+U50 | 操作：开S29-2 + 不操作（U50 基本策略） | 40200 | 0 | 40200 | - | 1.1967e-06 | 63223.5989 | 93.824 | 63317.4229
390 | double | L18+U51 | 操作：开S29-2 + 不操作（U51 基本策略） | 281400 | 0 | 281400 | - | 1.1967e-06 | 63223.9356 | 93.824 | 63317.7596
390 | double | L18+U52 | 操作：开S29-2 + 不操作（U52 基本策略） | 134000 | 0 | 134000 | - | 1.1967e-06 | 63224.096 | 93.824 | 63317.92
390 | double | L18+U53 | 操作：开S29-2 + 不操作（U53 基本策略） | 452000 | 0 | 452000 | - | 1.1967e-06 | 63224.6369 | 93.824 | 63318.4609
390 | double | L18+U54 | 操作：开S29-2 + 不操作（U54 基本策略） | 100500 | 0 | 100500 | - | 1.1967e-06 | 63224.7571 | 93.824 | 63318.5811
390 | double | L18+U55 | 操作：开S29-2 + 不操作（U55 基本策略） | 134000 | 0 | 134000 | - | 1.1967e-06 | 63224.9175 | 93.824 | 63318.7415
390 | double | L18+U56 | 操作：开S29-2 + 不操作（U56 基本策略） | 90400 | 0 | 90400 | - | 1.1967e-06 | 63225.0257 | 93.824 | 63318.8497
390 | double | L18+U57 | 操作：开S29-2 + 不操作（U57 基本策略） | 80400 | 0 | 80400 | - | 1.1967e-06 | 63225.1219 | 93.824 | 63318.9459
390 | double | L18+U58 | 操作：开S29-2 + 不操作（U58 基本策略） | 212400 | 0 | 212400 | - | 1.1967e-06 | 63225.376 | 93.824 | 63319.2
390 | double | L18+U59 | 操作：开S29-2 + 不操作（U59 基本策略） | 30150 | 0 | 30150 | - | 1.1967e-06 | 63225.4121 | 93.824 | 63319.2361
390 | double | L18+U60 | 操作：开S29-2 + 不操作（U60 基本策略） | 40200 | 0 | 40200 | - | 1.1967e-06 | 63225.4602 | 93.824 | 63319.2842
390 | double | L18+U61 | 操作：开S29-2 + 不操作（U61 基本策略） | 318600 | 0 | 318600 | - | 1.1967e-06 | 63225.8415 | 93.824 | 63319.6655
390 | double | L18+U62 | 操作：开S29-2 + 不操作（U62 基本策略） | 80400 | 0 | 80400 | - | 1.1967e-06 | 63225.9377 | 93.824 | 63319.7617
390 | double | L18+S1 | 操作：关S27+开S62-3+开S13-1(源:L18) | 16080 | 7668.5915 | 23748.5915 | - | 4.7722e-07 | 63225.9454 | 93.8277 | 63319.773
390 | double | L18+S2 | 操作：开S13-1+开S29-2(源:L18) | 0 | 0 | 0 | - | 4.7722e-07 | 63225.9454 | 93.8277 | 63319.773
390 | double | L18+S3 | 操作：开S13-1+开S29-2(源:L18) | 0 | 0 | 0 | - | 4.7722e-07 | 63225.9454 | 93.8277 | 63319.773
390 | double | L18+S4 | 操作：开S13-1+开S29-2(源:L18) | 0 | 0 | 0 | - | 4.7722e-07 | 63225.9454 | 93.8277 | 63319.773
390 | double | L18+S5 | 操作：开S13-1+开S29-2(源:L18) | 0 | 0 | 0 | - | 4.7722e-07 | 63225.9454 | 93.8277 | 63319.773
390 | double | L18+S6 | 操作：开S29-2 + 不操作（S6 基本策略） | 1627500 | 0 | 1627500 | - | 4.7722e-07 | 63226.722 | 93.8277 | 63320.5497
390 | double | L18+S7 | 操作：开S29-2 + 不操作（S7 基本策略） | 0 | 0 | 0 | - | 4.7722e-07 | 63226.722 | 93.8277 | 63320.5497
390 | double | L18+S8 | 操作：开S29-2(源:L18) | 380800 | 0 | 380800 | - | 4.7722e-07 | 63226.9038 | 93.8277 | 63320.7314
390 | double | L18+S9 | 操作：开S29-2 + 不操作（S9 基本策略） | 0 | 0 | 0 | - | 4.7722e-07 | 63226.9038 | 93.8277 | 63320.7314
390 | double | L18+S10 | 操作：开S29-2 + 打开开关 S9 | 0 | 0 | 0 | - | 4.7722e-07 | 63226.9038 | 93.8277 | 63320.7314
390 | double | L18+S11 | 不操作（L18 基本策略）(源:L18) | 565080 | 0 | 565080 | - | 4.7722e-07 | 63227.1734 | 93.8277 | 63321.0011
390 | double | L18+S12 | 操作：开S29-2(源:L18) | 431080 | 0 | 431080 | - | 4.7722e-07 | 63227.3792 | 93.8277 | 63321.2068
390 | double | L18+S13 | 操作：开S29-2 + 不操作（S13 基本策略） | 67000 | 0 | 67000 | - | 4.7722e-07 | 63227.4111 | 93.8277 | 63321.2388
390 | double | L30+S14 | 不操作（L30 基本策略） + 不操作（S14 基本策略） | 271200 | 0 | 271200 | - | 5.2748e-07 | 63227.5542 | 93.8277 | 63321.3818
390 | double | L30+S15 | 打开开关 S14 + 不操作（S15 基本策略） | 0 | 0 | 0 | - | 5.2748e-07 | 63227.5542 | 93.8277 | 63321.3818
390 | double | L30+S16 | 打开开关 S14 + 打开开关 S15 | 0 | 0 | 0 | - | 5.2748e-07 | 63227.5542 | 93.8277 | 63321.3818
390 | double | L30+S17 | 打开开关 S14 + 不操作（S17 基本策略） | 414300 | 0 | 414300 | - | 5.2748e-07 | 63227.7727 | 93.8277 | 63321.6004
390 | double | L30+S18 | 打开开关 S14 + 不操作（S18 基本策略） | 0 | 0 | 0 | - | 5.2748e-07 | 63227.7727 | 93.8277 | 63321.6004
390 | double | L30+S19 | 打开开关 S14 + 不操作（S19 基本策略） | 691000 | 0 | 691000 | - | 5.2748e-07 | 63228.1372 | 93.8277 | 63321.9649
390 | double | L30+S20 | 打开开关 S14 + 不操作（S20 基本策略） | 266200 | 0 | 266200 | - | 5.2748e-07 | 63228.2776 | 93.8277 | 63322.1053
390 | double | L30+S21 | 打开开关 S14 + 不操作（S21 基本策略） | 1089900 | 0 | 1089900 | - | 5.2748e-07 | 63228.8525 | 93.8277 | 63322.6802
390 | double | L30+S22 | 打开开关 S14 + 不操作（S22 基本策略） | 281400 | 0 | 281400 | - | 5.2748e-07 | 63229.0009 | 93.8277 | 63322.8286
390 | double | L30+S23 | 打开开关 S14 + 不操作（S23 基本策略） | 1404800 | 0 | 1404800 | - | 5.2748e-07 | 63229.7419 | 93.8277 | 63323.5696
390 | double | L30+S24 | 打开开关 S14 + 不操作（S24 基本策略） | 415400 | 0 | 415400 | - | 5.2748e-07 | 63229.9611 | 93.8277 | 63323.7887
390 | double | L30+S25 | 打开开关 S14 + 不操作（S25 基本策略） | 452000 | 0 | 452000 | - | 5.2748e-07 | 63230.1995 | 93.8277 | 63324.0271
390 | double | L30+S26 | 打开开关 S14 + 不操作（S26 基本策略） | 0 | 0 | 0 | - | 5.2748e-07 | 63230.1995 | 93.8277 | 63324.0271
390 | double | L30+S27 | 打开开关 S14 + 操作：开S62-3 | 0 | 0 | 0 | - | 5.2748e-07 | 63230.1995 | 93.8277 | 63324.0271
390 | double | L30+S28 | 打开开关 S14 + 不操作（S28 基本策略） | 242550 | 0 | 242550 | - | 5.2748e-07 | 63230.3274 | 93.8277 | 63324.1551
390 | double | L30+S29 | 打开开关 S14 + 操作：开S62-3 | 0 | 0 | 0 | - | 5.2748e-07 | 63230.3274 | 93.8277 | 63324.1551
390 | double | L30+S13-1 | 打开开关 S14 + 不操作（S13-1 基本策略） | 0 | 0 | 0 | - | 5.2748e-07 | 63230.3274 | 93.8277 | 63324.1551
390 | double | L30+S29-2 | 打开开关 S14 + 不操作（S29-2 基本策略） | 0 | 0 | 0 | - | 5.2748e-07 | 63230.3274 | 93.8277 | 63324.1551
390 | double | L30+S62-3 | 打开开关 S14 + 不操作（S62-3 基本策略） | 0 | 0 | 0 | - | 5.2748e-07 | 63230.3274 | 93.8277 | 63324.1551
390 | double | L30+CB1 | 打开开关 S14 + 操作：开S29-2 | 0 | 0 | 0 | - | 5.2748e-07 | 63230.3274 | 93.8277 | 63324.1551
390 | double | L30+CB2 | 打开开关 S14 + 操作：开S62-3 | 0 | 51353.5066 | 51353.5066 | - | 5.2748e-07 | 63230.3274 | 93.8547 | 63324.1822
390 | double | L30+CB3 | 打开开关 S14 + 操作：开S62-3 | 0 | 0 | 0 | - | 5.2748e-07 | 63230.3274 | 93.8547 | 63324.1822
390 | double | L30+DG1 | 打开开关 S14 + 打开开关 S7 | 0 | 0 | 0 | - | 1.3227e-06 | 63230.3274 | 93.8547 | 63324.1822
390 | double | L30+DG2 | 打开开关 S14 + 打开开关 S9 | 0 | 0 | 0 | - | 1.3227e-06 | 63230.3274 | 93.8547 | 63324.1822
390 | double | L30+DG3 | 不操作（L30 基本策略） + 打开开关 S14 | 708000 | 0 | 708000 | - | 1.3227e-06 | 63231.2639 | 93.8547 | 63325.1186
390 | double | L30+DG4 | 打开开关 S14 + 打开开关 S15 | 0 | 0 | 0 | - | 1.3227e-06 | 63231.2639 | 93.8547 | 63325.1186
390 | double | L30+DG5 | 打开开关 S14 + 打开开关 S18 | 0 | 0 | 0 | - | 1.3227e-06 | 63231.2639 | 93.8547 | 63325.1186
390 | double | L30+DG6 | 打开开关 S14 + 不操作（DG6 基本策略） | 0 | 0 | 0 | - | 1.3227e-06 | 63231.2639 | 93.8547 | 63325.1186
390 | double | L30+DG7 | 打开开关 S14 + 不操作（DG7 基本策略） | 0 | 0 | 0 | - | 1.3227e-06 | 63231.2639 | 93.8547 | 63325.1186
390 | double | L30+DG8 | 打开开关 S14 + 打开开关 S26 | 0 | 0 | 0 | - | 1.3227e-06 | 63231.2639 | 93.8547 | 63325.1186
390 | double | L38+U16 | 不操作（L38 基本策略） + 不操作（U16 基本策略） | 331500 | 0 | 331500 | - | 3.4665e-06 | 63232.413 | 93.8547 | 63326.2678
390 | double | L38+U17 | 不操作（L38 基本策略） + 不操作（U17 基本策略） | 87100 | 0 | 87100 | - | 3.4665e-06 | 63232.7149 | 93.8547 | 63326.5697
390 | double | L38+U18 | 不操作（L38 基本策略） + 不操作（U18 基本策略） | 414300 | 0 | 414300 | - | 3.4665e-06 | 63234.1511 | 93.8547 | 63328.0058
390 | double | L38+U19 | 不操作（L38 基本策略） + 不操作（U19 基本策略） | 76380 | 0 | 76380 | - | 3.4665e-06 | 63234.4159 | 93.8547 | 63328.2706
390 | double | L38+U20 | 不操作（L38 基本策略） + 不操作（U20 基本策略） | 100500 | 0 | 100500 | - | 3.4665e-06 | 63234.7643 | 93.8547 | 63328.619
390 | double | L38+U21 | 不操作（L38 基本策略） + 不操作（U21 基本策略） | 272700 | 0 | 272700 | - | 3.4665e-06 | 63235.7096 | 93.8547 | 63329.5643
390 | double | L38+U22 | 不操作（L38 基本策略） + 不操作（U22 基本策略） | 100500 | 0 | 100500 | - | 3.4665e-06 | 63236.0579 | 93.8547 | 63329.9127
390 | double | L38+U23 | 不操作（L38 基本策略） + 不操作（U23 基本策略） | 100500 | 0 | 100500 | - | 3.4665e-06 | 63236.4063 | 93.8547 | 63330.2611
390 | double | L38+U24 | 不操作（L38 基本策略） + 不操作（U24 基本策略） | 87100 | 0 | 87100 | - | 3.4665e-06 | 63236.7083 | 93.8547 | 63330.563
390 | double | L38+U25 | 不操作（L38 基本策略） + 不操作（U25 基本策略） | 100500 | 0 | 100500 | - | 3.4665e-06 | 63237.0566 | 93.8547 | 63330.9114
390 | double | L38+U26 | 不操作（L38 基本策略） + 不操作（U26 基本策略） | 87100 | 0 | 87100 | - | 3.4665e-06 | 63237.3586 | 93.8547 | 63331.2133
390 | double | L38+U27 | 不操作（L38 基本策略） + 不操作（U27 基本策略） | 195900 | 0 | 195900 | - | 3.4665e-06 | 63238.0377 | 93.8547 | 63331.8924
390 | double | L38+U28 | 不操作（L38 基本策略） + 不操作（U28 基本策略） | 127300 | 0 | 127300 | - | 3.4665e-06 | 63238.4789 | 93.8547 | 63332.3337
390 | double | L38+U29 | 不操作（L38 基本策略） + 不操作（U29 基本策略） | 272700 | 0 | 272700 | - | 3.4665e-06 | 63239.4242 | 93.8547 | 63333.279
390 | double | L38+U30 | 不操作（L38 基本策略） + 不操作（U30 基本策略） | 127300 | 0 | 127300 | - | 3.4665e-06 | 63239.8655 | 93.8547 | 63333.7203
390 | double | L38+U31 | 不操作（L38 基本策略） + 不操作（U31 基本策略） | 331500 | 0 | 331500 | - | 3.4665e-06 | 63241.0147 | 93.8547 | 63334.8694
390 | double | L38+U32 | 不操作（L38 基本策略） + 不操作（U32 基本策略） | 768300 | 0 | 768300 | - | 3.4665e-06 | 63243.678 | 93.8547 | 63337.5327
390 | double | L38+U33 | 不操作（L38 基本策略） + 不操作（U33 基本策略） | 399300 | 0 | 399300 | - | 3.4665e-06 | 63245.0621 | 93.8547 | 63338.9169
390 | double | L38+U34 | 不操作（L38 基本策略） + 不操作（U34 基本策略） | 263700 | 0 | 263700 | - | 3.4665e-06 | 63245.9762 | 93.8547 | 63339.831
390 | double | L38+U35 | 不操作（L38 基本策略） + 不操作（U35 基本策略） | 87100 | 0 | 87100 | - | 3.4665e-06 | 63246.2782 | 93.8547 | 63340.1329
390 | double | L38+U36 | 不操作（L38 基本策略） + 不操作（U36 基本策略） | 414300 | 0 | 414300 | - | 3.4665e-06 | 63247.7143 | 93.8547 | 63341.5691
390 | double | L38+U37 | 不操作（L38 基本策略） + 不操作（U37 基本策略） | 120600 | 0 | 120600 | - | 3.4665e-06 | 63248.1324 | 93.8547 | 63341.9871
390 | double | L38+U38 | 不操作（L38 基本策略） + 打开开关 S18 | 474600 | 0 | 474600 | - | 3.4665e-06 | 63249.7776 | 93.8547 | 63343.6323
390 | double | L38+U39 | 不操作（L38 基本策略） + 打开开关 S18 | 60300 | 0 | 60300 | - | 3.4665e-06 | 63249.9866 | 93.8547 | 63343.8414
390 | double | L38+U40 | 不操作（L38 基本策略） + 不操作（U40 基本策略） | 485100 | 0 | 485100 | - | 3.4665e-06 | 63251.6682 | 93.8547 | 63345.523
390 | double | L38+U41 | 不操作（L38 基本策略） + 不操作（U41 基本策略） | 100500 | 0 | 100500 | - | 3.4665e-06 | 63252.0166 | 93.8547 | 63345.8713
390 | double | L38+U42 | 不操作（L38 基本策略） + 不操作（U42 基本策略） | 286300 | 0 | 286300 | - | 3.4665e-06 | 63253.009 | 93.8547 | 63346.8638
390 | double | L38+U43 | 不操作（L38 基本策略） + 不操作（U43 基本策略） | 87100 | 0 | 87100 | - | 3.4665e-06 | 63253.311 | 93.8547 | 63347.1657
390 | double | L38+U44 | 不操作（L38 基本策略） + 不操作（U44 基本策略） | 100500 | 0 | 100500 | - | 3.4665e-06 | 63253.6594 | 93.8547 | 63347.5141
390 | double | L38+U45 | 不操作（L38 基本策略） + 不操作（U45 基本策略） | 485100 | 0 | 485100 | - | 3.4665e-06 | 63255.341 | 93.8547 | 63349.1957
390 | double | L31+S29 | 不操作（L31 基本策略） + 操作：开S62-3 | 0 | 0 | 0 | - | 2.037e-06 | 63255.341 | 93.8547 | 63349.1957
390 | double | L31+S13-1 | 不操作（L31 基本策略） + 不操作（S13-1 基本策略） | 0 | 0 | 0 | - | 2.037e-06 | 63255.341 | 93.8547 | 63349.1957
390 | double | L31+S29-2 | 不操作（L31 基本策略） + 不操作（S29-2 基本策略） | 0 | 0 | 0 | - | 2.037e-06 | 63255.341 | 93.8547 | 63349.1957
390 | double | L31+S62-3 | 不操作（L31 基本策略） + 不操作（S62-3 基本策略） | 0 | 0 | 0 | - | 2.037e-06 | 63255.341 | 93.8547 | 63349.1957
390 | double | L31+CB1 | 不操作（L31 基本策略） + 操作：开S29-2 | 0 | 0 | 0 | - | 2.037e-06 | 63255.341 | 93.8547 | 63349.1957
390 | double | L31+CB2 | 不操作（L31 基本策略） + 操作：开S62-3 | 0 | 51353.5066 | 51353.5066 | - | 2.037e-06 | 63255.341 | 93.9594 | 63349.3003
390 | double | L31+CB3 | 不操作（L31 基本策略） + 操作：开S62-3 | 0 | 0 | 0 | - | 2.037e-06 | 63255.341 | 93.9594 | 63349.3003
390 | double | L31+DG1 | 不操作（L31 基本策略） + 打开开关 S7 | 0 | 0 | 0 | - | 5.1078e-06 | 63255.341 | 93.9594 | 63349.3003
390 | double | L31+DG2 | 不操作（L31 基本策略） + 打开开关 S9 | 0 | 0 | 0 | - | 5.1078e-06 | 63255.341 | 93.9594 | 63349.3003
390 | double | L31+DG3 | 不操作（L31 基本策略） + 打开开关 S14 | 0 | 0 | 0 | - | 5.1078e-06 | 63255.341 | 93.9594 | 63349.3003
390 | double | L31+DG4 | 不操作（L31 基本策略） + 不操作（DG4 基本策略） | 569200 | 0 | 569200 | - | 5.1078e-06 | 63258.2483 | 93.9594 | 63352.2077
390 | double | L31+DG5 | 不操作（L31 基本策略） + 打开开关 S18 | 0 | 0 | 0 | - | 5.1078e-06 | 63258.2483 | 93.9594 | 63352.2077
390 | double | L31+DG6 | 不操作（L31 基本策略） + 不操作（DG6 基本策略） | 0 | 0 | 0 | - | 5.1078e-06 | 63258.2483 | 93.9594 | 63352.2077
390 | double | L31+DG7 | 不操作（L31 基本策略） + 不操作（DG7 基本策略） | 0 | 0 | 0 | - | 5.1078e-06 | 63258.2483 | 93.9594 | 63352.2077
390 | double | L31+DG8 | 不操作（L31 基本策略） + 打开开关 S26 | 0 | 0 | 0 | - | 5.1078e-06 | 63258.2483 | 93.9594 | 63352.2077
390 | double | L32+U1 | 打开开关 S15 + 不操作（U1 基本策略） | 26800 | 0 | 26800 | - | 1.7638e-06 | 63258.2956 | 93.9594 | 63352.255
390 | double | L32+U2 | 打开开关 S15 + 不操作（U2 基本策略） | 40200 | 0 | 40200 | - | 1.7638e-06 | 63258.3665 | 93.9594 | 63352.3259
390 | double | L32+U3 | 打开开关 S15 + 不操作（U3 基本策略） | 40200 | 0 | 40200 | - | 1.7638e-06 | 63258.4374 | 93.9594 | 63352.3968
390 | double | L32+U4 | 打开开关 S15 + 不操作（U4 基本策略） | 40200 | 0 | 40200 | - | 1.7638e-06 | 63258.5083 | 93.9594 | 63352.4677
390 | double | L32+U5 | 打开开关 S15 + 不操作（U5 基本策略） | 67000 | 0 | 67000 | - | 1.7638e-06 | 63258.6265 | 93.9594 | 63352.5859
390 | double | L32+U6 | 打开开关 S15 + 不操作（U6 基本策略） | 40200 | 0 | 40200 | - | 1.7638e-06 | 63258.6974 | 93.9594 | 63352.6568
390 | double | L32+U7 | 打开开关 S15 + 不操作（U7 基本策略） | 212400 | 0 | 212400 | - | 1.7638e-06 | 63259.072 | 93.9594 | 63353.0314
390 | double | L32+U8 | 打开开关 S15 + 不操作（U8 基本策略） | 40200 | 0 | 40200 | - | 1.7638e-06 | 63259.1429 | 93.9594 | 63353.1023
390 | double | L32+U9 | 打开开关 S15 + 不操作（U9 基本策略） | 424800 | 0 | 424800 | - | 1.7638e-06 | 63259.8922 | 93.9594 | 63353.8516
390 | double | L32+U10 | 打开开关 S15 + 不操作（U10 基本策略） | 134000 | 0 | 134000 | - | 1.7638e-06 | 63260.1285 | 93.9594 | 63354.0879
390 | double | L32+U11 | 打开开关 S15 + 不操作（U11 基本策略） | 339000 | 0 | 339000 | - | 1.7638e-06 | 63260.7265 | 93.9594 | 63354.6858
390 | double | L32+U12 | 打开开关 S15 + 不操作（U12 基本策略） | 708000 | 0 | 708000 | - | 1.7638e-06 | 63261.9753 | 93.9594 | 63355.9346
390 | double | L32+U13 | 打开开关 S15 + 不操作（U13 基本策略） | 40200 | 0 | 40200 | - | 1.7638e-06 | 63262.0462 | 93.9594 | 63356.0055
390 | double | L32+U14 | 打开开关 S15 + 不操作（U14 基本策略） | 1486800 | 0 | 1486800 | - | 1.7638e-06 | 63264.6686 | 93.9594 | 63358.6279
390 | double | L32+U15 | 打开开关 S15 + 不操作（U15 基本策略） | 140700 | 0 | 140700 | - | 1.7638e-06 | 63264.9167 | 93.9594 | 63358.8761
390 | double | L34+U46 | 不操作（L34 基本策略） + 不操作（U46 基本策略） | 791500 | 0 | 791500 | - | 3.0249e-06 | 63267.3109 | 93.9594 | 63361.2703
390 | double | L34+U47 | 不操作（L34 基本策略） + 不操作（U47 基本策略） | 1399000 | 0 | 1399000 | - | 3.0249e-06 | 63271.5427 | 93.9594 | 63365.5021
390 | double | L34+U48 | 不操作（L34 基本策略） + 不操作（U48 基本策略） | 972400 | 0 | 972400 | - | 3.0249e-06 | 63274.4841 | 93.9594 | 63368.4435
390 | double | L34+U49 | 不操作（L34 基本策略） + 不操作（U49 基本策略） | 1640200 | 0 | 1640200 | - | 3.0249e-06 | 63279.4455 | 93.9594 | 63373.4049
390 | double | L34+U50 | 不操作（L34 基本策略） + 不操作（U50 基本策略） | 731200 | 0 | 731200 | - | 3.0249e-06 | 63281.6573 | 93.9594 | 63375.6166
390 | double | L34+U51 | 不操作（L34 基本策略） + 不操作（U51 基本策略） | 972400 | 0 | 972400 | - | 3.0249e-06 | 63284.5987 | 93.9594 | 63378.558
390 | double | L34+U52 | 不操作（L34 基本策略） + 不操作（U52 基本策略） | 825000 | 0 | 825000 | - | 3.0249e-06 | 63287.0942 | 93.9594 | 63381.0535
390 | double | L34+U53 | 不操作（L34 基本策略） + 不操作（U53 基本策略） | 1143000 | 0 | 1143000 | - | 3.0249e-06 | 63290.5516 | 93.9594 | 63384.511
390 | double | L34+U54 | 不操作（L34 基本策略） + 不操作（U54 基本策略） | 791500 | 0 | 791500 | - | 3.0249e-06 | 63292.9458 | 93.9594 | 63386.9052
390 | double | L34+U55 | 不操作（L34 基本策略） + 不操作（U55 基本策略） | 825000 | 0 | 825000 | - | 3.0249e-06 | 63295.4413 | 93.9594 | 63389.4007
390 | double | L34+U56 | 不操作（L34 基本策略） + 不操作（U56 基本策略） | 781400 | 0 | 781400 | - | 3.0249e-06 | 63297.805 | 93.9594 | 63391.7643
390 | double | L34+U57 | 不操作（L34 基本策略） + 不操作（U57 基本策略） | 771400 | 0 | 771400 | - | 3.0249e-06 | 63300.1383 | 93.9594 | 63394.0977
390 | double | L34+U58 | 不操作（L34 基本策略） + 不操作（U58 基本策略） | 903400 | 0 | 903400 | - | 3.0249e-06 | 63302.871 | 93.9594 | 63396.8304
390 | double | L34+U59 | 不操作（L34 基本策略） + 不操作（U59 基本策略） | 721150 | 0 | 721150 | - | 3.0249e-06 | 63305.0524 | 93.9594 | 63399.0117
390 | double | L34+U60 | 不操作（L34 基本策略） + 不操作（U60 基本策略） | 731200 | 0 | 731200 | - | 3.0249e-06 | 63307.2642 | 93.9594 | 63401.2235
390 | double | L34+U61 | 不操作（L34 基本策略） + 不操作（U61 基本策略） | 1009600 | 0 | 1009600 | - | 3.0249e-06 | 63310.3181 | 93.9594 | 63404.2774
390 | double | L34+U62 | 不操作（L34 基本策略） + 不操作（U62 基本策略） | 771400 | 0 | 771400 | - | 3.0249e-06 | 63312.6515 | 93.9594 | 63406.6108
390 | double | L34+S1 | 不操作（L34 基本策略） + 操作：开S29-2 | 691000 | 0 | 691000 | - | 1.2063e-06 | 63313.485 | 93.9594 | 63407.4444
390 | double | L34+S2 | 不操作（L34 基本策略） + 操作：开S13-1 | 691000 | 0 | 691000 | - | 1.2063e-06 | 63314.3186 | 93.9594 | 63408.278
390 | double | L34+S3 | 不操作（L34 基本策略） + 操作：开S13-1 | 691000 | 0 | 691000 | - | 1.2063e-06 | 63315.1522 | 93.9594 | 63409.1115
390 | double | L34+S4 | 不操作（L34 基本策略） + 操作：开S13-1 | 691000 | 0 | 691000 | - | 1.2063e-06 | 63315.9857 | 93.9594 | 63409.9451
390 | double | L34+S5 | 不操作（L34 基本策略） + 操作：开S13-1 | 691000 | 0 | 691000 | - | 1.2063e-06 | 63316.8193 | 93.9594 | 63410.7786
390 | double | L34+S6 | 不操作（L34 基本策略） + 不操作（S6 基本策略） | 2318500 | 0 | 2318500 | - | 1.2063e-06 | 63319.6161 | 93.9594 | 63413.5755
390 | double | L34+S7 | 不操作（L34 基本策略） + 不操作（S7 基本策略） | 691000 | 0 | 691000 | - | 1.2063e-06 | 63320.4497 | 93.9594 | 63414.409
390 | double | L34+S8 | 不操作（L34 基本策略） + 操作：开S29-2 | 691000 | 0 | 691000 | - | 1.2063e-06 | 63321.2832 | 93.9594 | 63415.2426
390 | double | L34+S9 | 不操作（L34 基本策略） + 不操作（S9 基本策略） | 691000 | 0 | 691000 | - | 1.2063e-06 | 63322.1168 | 93.9594 | 63416.0761
390 | double | L34+S10 | 不操作（L34 基本策略） + 打开开关 S9 | 691000 | 0 | 691000 | - | 1.2063e-06 | 63322.9504 | 93.9594 | 63416.9097
390 | double | L34+S11 | 不操作（L34 基本策略） + 操作：开S29-2 | 691000 | 0 | 691000 | - | 1.2063e-06 | 63323.7839 | 93.9594 | 63417.7433
390 | double | L34+S12 | 不操作（L34 基本策略） + 操作：开S29-2 | 691000 | 0 | 691000 | - | 1.2063e-06 | 63324.6175 | 93.9594 | 63418.5768
390 | double | L34+S13 | 不操作（L34 基本策略） + 不操作（S13 基本策略） | 758000 | 0 | 758000 | - | 1.2063e-06 | 63325.5319 | 93.9594 | 63419.4912
390 | double | L35+S29 | 不操作（L35 基本策略） + 操作：开S62-3 | 266200 | 0 | 266200 | - | 8.7937e-07 | 63325.766 | 93.9594 | 63419.7253
390 | double | L35+S13-1 | 不操作（L35 基本策略） + 不操作（S13-1 基本策略） | 266200 | 0 | 266200 | - | 8.7937e-07 | 63326 | 93.9594 | 63419.9594
390 | double | L35+S29-2 | 不操作（L35 基本策略） + 不操作（S29-2 基本策略） | 266200 | 0 | 266200 | - | 8.7937e-07 | 63326.2341 | 93.9594 | 63420.1935
390 | double | L35+S62-3 | 不操作（L35 基本策略） + 不操作（S62-3 基本策略） | 266200 | 0 | 266200 | - | 8.7937e-07 | 63326.4682 | 93.9594 | 63420.4276
390 | double | L35+CB1 | 不操作（L35 基本策略） + 操作：开S29-2 | 266200 | 0 | 266200 | - | 8.7937e-07 | 63326.7023 | 93.9594 | 63420.6617
390 | double | L35+CB2 | 不操作（L35 基本策略） + 操作：开S62-3 | 266200 | 51353.5066 | 317553.5066 | - | 8.7937e-07 | 63326.9364 | 94.0045 | 63420.9409
390 | double | L35+CB3 | 不操作（L35 基本策略） + 操作：开S62-3 | 266200 | 0 | 266200 | - | 8.7937e-07 | 63327.1705 | 94.0045 | 63421.175
390 | double | L35+DG1 | 不操作（L35 基本策略） + 打开开关 S7 | 266200 | 0 | 266200 | - | 2.2051e-06 | 63327.7575 | 94.0045 | 63421.762
390 | double | L35+DG2 | 不操作（L35 基本策略） + 打开开关 S9 | 266200 | 0 | 266200 | - | 2.2051e-06 | 63328.3445 | 94.0045 | 63422.349
390 | double | L35+DG3 | 不操作（L35 基本策略） + 打开开关 S14 | 266200 | 0 | 266200 | - | 2.2051e-06 | 63328.9314 | 94.0045 | 63422.936
390 | double | L35+DG4 | 不操作（L35 基本策略） + 打开开关 S15 | 266200 | 0 | 266200 | - | 2.2051e-06 | 63329.5184 | 94.0045 | 63423.5229
390 | double | L35+DG5 | 不操作（L35 基本策略） + 打开开关 S18 | 266200 | 0 | 266200 | - | 2.2051e-06 | 63330.1054 | 94.0045 | 63424.1099
390 | double | L35+DG6 | 不操作（L35 基本策略） + 不操作（DG6 基本策略） | 266200 | 0 | 266200 | - | 2.2051e-06 | 63330.6924 | 94.0045 | 63424.6969
390 | double | L35+DG7 | 不操作（L35 基本策略） + 不操作（DG7 基本策略） | 266200 | 0 | 266200 | - | 2.2051e-06 | 63331.2794 | 94.0045 | 63425.2839
390 | double | L35+DG8 | 不操作（L35 基本策略） + 打开开关 S26 | 266200 | 0 | 266200 | - | 2.2051e-06 | 63331.8664 | 94.0045 | 63425.8709
390 | double | L36+U1 | 不操作（L36 基本策略） + 不操作（U1 基本策略） | 252800 | 0 | 252800 | - | 2.7095e-06 | 63332.5513 | 94.0045 | 63426.5559
390 | double | L36+U2 | 不操作（L36 基本策略） + 不操作（U2 基本策略） | 266200 | 0 | 266200 | - | 2.7095e-06 | 63333.2726 | 94.0045 | 63427.2771
390 | double | L36+U3 | 不操作（L36 基本策略） + 不操作（U3 基本策略） | 266200 | 0 | 266200 | - | 2.7095e-06 | 63333.9939 | 94.0045 | 63427.9984
390 | double | L36+U4 | 不操作（L36 基本策略） + 不操作（U4 基本策略） | 266200 | 0 | 266200 | - | 2.7095e-06 | 63334.7152 | 94.0045 | 63428.7197
390 | double | L36+U5 | 不操作（L36 基本策略） + 不操作（U5 基本策略） | 293000 | 0 | 293000 | - | 2.7095e-06 | 63335.509 | 94.0045 | 63429.5136
390 | double | L36+U6 | 不操作（L36 基本策略） + 不操作（U6 基本策略） | 266200 | 0 | 266200 | - | 2.7095e-06 | 63336.2303 | 94.0045 | 63430.2348
390 | double | L36+U7 | 不操作（L36 基本策略） + 不操作（U7 基本策略） | 438400 | 0 | 438400 | - | 2.7095e-06 | 63337.4182 | 94.0045 | 63431.4227
390 | double | L36+U8 | 不操作（L36 基本策略） + 不操作（U8 基本策略） | 266200 | 0 | 266200 | - | 2.7095e-06 | 63338.1394 | 94.0045 | 63432.144
390 | double | L36+U9 | 不操作（L36 基本策略） + 不操作（U9 基本策略） | 650800 | 0 | 650800 | - | 2.7095e-06 | 63339.9028 | 94.0045 | 63433.9073
390 | double | L36+U10 | 不操作（L36 基本策略） + 不操作（U10 基本策略） | 360000 | 0 | 360000 | - | 2.7095e-06 | 63340.8782 | 94.0045 | 63434.8827
390 | double | L36+U11 | 不操作（L36 基本策略） + 不操作（U11 基本策略） | 565000 | 0 | 565000 | - | 2.7095e-06 | 63342.4091 | 94.0045 | 63436.4136
390 | double | L36+U12 | 不操作（L36 基本策略） + 不操作（U12 基本策略） | 934000 | 0 | 934000 | - | 2.7095e-06 | 63344.9398 | 94.0045 | 63438.9443
390 | double | L36+U13 | 不操作（L36 基本策略） + 不操作（U13 基本策略） | 266200 | 0 | 266200 | - | 2.7095e-06 | 63345.661 | 94.0045 | 63439.6655
390 | double | L36+U14 | 不操作（L36 基本策略） + 不操作（U14 基本策略） | 1712800 | 0 | 1712800 | - | 2.7095e-06 | 63350.3019 | 94.0045 | 63444.3064
390 | double | L36+U15 | 不操作（L36 基本策略） + 不操作（U15 基本策略） | 366700 | 0 | 366700 | - | 2.7095e-06 | 63351.2955 | 94.0045 | 63445.3
390 | double | L39+U1 | 不操作（L39 基本策略） + 不操作（U1 基本策略） | 26800 | 0 | 26800 | - | 2.5203e-06 | 63351.363 | 94.0045 | 63445.3675
390 | double | L39+U2 | 不操作（L39 基本策略） + 不操作（U2 基本策略） | 40200 | 0 | 40200 | - | 2.5203e-06 | 63351.4643 | 94.0045 | 63445.4688
390 | double | L39+U3 | 不操作（L39 基本策略） + 不操作（U3 基本策略） | 40200 | 0 | 40200 | - | 2.5203e-06 | 63351.5656 | 94.0045 | 63445.5702
390 | double | L39+U4 | 不操作（L39 基本策略） + 不操作（U4 基本策略） | 40200 | 0 | 40200 | - | 2.5203e-06 | 63351.667 | 94.0045 | 63445.6715
390 | double | L39+U5 | 不操作（L39 基本策略） + 不操作（U5 基本策略） | 67000 | 0 | 67000 | - | 2.5203e-06 | 63351.8358 | 94.0045 | 63445.8403
390 | double | L39+U6 | 不操作（L39 基本策略） + 不操作（U6 基本策略） | 40200 | 0 | 40200 | - | 2.5203e-06 | 63351.9371 | 94.0045 | 63445.9416
390 | double | L39+U7 | 不操作（L39 基本策略） + 不操作（U7 基本策略） | 212400 | 0 | 212400 | - | 2.5203e-06 | 63352.4725 | 94.0045 | 63446.477
390 | double | L39+U8 | 不操作（L39 基本策略） + 不操作（U8 基本策略） | 40200 | 0 | 40200 | - | 2.5203e-06 | 63352.5738 | 94.0045 | 63446.5783
390 | double | L39+U9 | 不操作（L39 基本策略） + 不操作（U9 基本策略） | 424800 | 0 | 424800 | - | 2.5203e-06 | 63353.6444 | 94.0045 | 63447.6489
390 | double | L39+U10 | 不操作（L39 基本策略） + 不操作（U10 基本策略） | 134000 | 0 | 134000 | - | 2.5203e-06 | 63353.9821 | 94.0045 | 63447.9866
390 | double | L39+U11 | 不操作（L39 基本策略） + 不操作（U11 基本策略） | 339000 | 0 | 339000 | - | 2.5203e-06 | 63354.8365 | 94.0045 | 63448.841
390 | double | L39+U12 | 不操作（L39 基本策略） + 不操作（U12 基本策略） | 708000 | 0 | 708000 | - | 2.5203e-06 | 63356.6209 | 94.0045 | 63450.6254
390 | double | L39+U13 | 不操作（L39 基本策略） + 不操作（U13 基本策略） | 40200 | 0 | 40200 | - | 2.5203e-06 | 63356.7222 | 94.0045 | 63450.7267
390 | double | L39+U14 | 不操作（L39 基本策略） + 不操作（U14 基本策略） | 1486800 | 0 | 1486800 | - | 2.5203e-06 | 63360.4694 | 94.0045 | 63454.4739
390 | double | L39+U15 | 不操作（L39 基本策略） + 不操作（U15 基本策略） | 140700 | 0 | 140700 | - | 2.5203e-06 | 63360.824 | 94.0045 | 63454.8286
390 | double | L39+U16 | 不操作（L39 基本策略） + 不操作（U16 基本策略） | 271200 | 0 | 271200 | - | 2.5203e-06 | 63361.5076 | 94.0045 | 63455.5121
390 | double | L39+U17 | 不操作（L39 基本策略） + 不操作（U17 基本策略） | 26800 | 0 | 26800 | - | 2.5203e-06 | 63361.5751 | 94.0045 | 63455.5796
390 | double | L39+U18 | 不操作（L39 基本策略） + 不操作（U18 基本策略） | 354000 | 0 | 354000 | - | 2.5203e-06 | 63362.4673 | 94.0045 | 63456.4718
390 | double | L39+U19 | 不操作（L39 基本策略） + 不操作（U19 基本策略） | 16080 | 0 | 16080 | - | 2.5203e-06 | 63362.5078 | 94.0045 | 63456.5123
390 | double | L39+U20 | 不操作（L39 基本策略） + 不操作（U20 基本策略） | 40200 | 0 | 40200 | - | 2.5203e-06 | 63362.6091 | 94.0045 | 63456.6136
390 | double | L39+U21 | 不操作（L39 基本策略） + 不操作（U21 基本策略） | 212400 | 0 | 212400 | - | 2.5203e-06 | 63363.1445 | 94.0045 | 63457.149
390 | double | L39+U22 | 不操作（L39 基本策略） + 不操作（U22 基本策略） | 40200 | 0 | 40200 | - | 2.5203e-06 | 63363.2458 | 94.0045 | 63457.2503
390 | double | L39+U23 | 不操作（L39 基本策略） + 不操作（U23 基本策略） | 40200 | 0 | 40200 | - | 2.5203e-06 | 63363.3471 | 94.0045 | 63457.3516
390 | double | L39+U24 | 不操作（L39 基本策略） + 不操作（U24 基本策略） | 26800 | 0 | 26800 | - | 2.5203e-06 | 63363.4146 | 94.0045 | 63457.4191
390 | double | L39+U25 | 不操作（L39 基本策略） + 不操作（U25 基本策略） | 40200 | 0 | 40200 | - | 2.5203e-06 | 63363.5159 | 94.0045 | 63457.5205
390 | double | L39+U26 | 不操作（L39 基本策略） + 不操作（U26 基本策略） | 26800 | 0 | 26800 | - | 2.5203e-06 | 63363.5835 | 94.0045 | 63457.588
390 | double | L39+U27 | 不操作（L39 基本策略） + 不操作（U27 基本策略） | 135600 | 0 | 135600 | - | 2.5203e-06 | 63363.9252 | 94.0045 | 63457.9298
390 | double | L39+U28 | 不操作（L39 基本策略） + 不操作（U28 基本策略） | 67000 | 0 | 67000 | - | 2.5203e-06 | 63364.0941 | 94.0045 | 63458.0986
390 | double | L39+U29 | 不操作（L39 基本策略） + 不操作（U29 基本策略） | 212400 | 0 | 212400 | - | 2.5203e-06 | 63364.6294 | 94.0045 | 63458.6339
390 | double | L39+U30 | 不操作（L39 基本策略） + 不操作（U30 基本策略） | 67000 | 0 | 67000 | - | 2.5203e-06 | 63364.7983 | 94.0045 | 63458.8028
390 | double | L39+U31 | 不操作（L39 基本策略） + 不操作（U31 基本策略） | 271200 | 0 | 271200 | - | 2.5203e-06 | 63365.4818 | 94.0045 | 63459.4863
390 | double | L39+U32 | 不操作（L39 基本策略） + 不操作（U32 基本策略） | 708000 | 0 | 708000 | - | 2.5203e-06 | 63367.2662 | 94.0045 | 63461.2707
390 | double | L39+U33 | 不操作（L39 基本策略） + 不操作（U33 基本策略） | 339000 | 0 | 339000 | - | 2.5203e-06 | 63368.1206 | 94.0045 | 63462.1251
390 | double | L39+U34 | 不操作（L39 基本策略） + 不操作（U34 基本策略） | 203400 | 0 | 203400 | - | 2.5203e-06 | 63368.6332 | 94.0045 | 63462.6377
390 | double | L39+U35 | 不操作（L39 基本策略） + 不操作（U35 基本策略） | 26800 | 0 | 26800 | - | 2.5203e-06 | 63368.7008 | 94.0045 | 63462.7053
390 | double | L39+U36 | 不操作（L39 基本策略） + 不操作（U36 基本策略） | 354000 | 0 | 354000 | - | 2.5203e-06 | 63369.5929 | 94.0045 | 63463.5975
390 | double | L39+U37 | 不操作（L39 基本策略） + 不操作（U37 基本策略） | 60300 | 0 | 60300 | - | 2.5203e-06 | 63369.7449 | 94.0045 | 63463.7494
390 | double | L39+U38 | 不操作（L39 基本策略） + 不操作（U38 基本策略） | 474600 | 0 | 474600 | - | 2.5203e-06 | 63370.9411 | 94.0045 | 63464.9456
390 | double | L39+U39 | 不操作（L39 基本策略） + 不操作（U39 基本策略） | 60300 | 0 | 60300 | - | 2.5203e-06 | 63371.093 | 94.0045 | 63465.0976
390 | double | L39+U40 | 不操作（L39 基本策略） + 不操作（U40 基本策略） | 424800 | 0 | 424800 | - | 2.5203e-06 | 63372.1637 | 94.0045 | 63466.1682
390 | double | L39+U41 | 不操作（L39 基本策略） + 不操作（U41 基本策略） | 40200 | 0 | 40200 | - | 2.5203e-06 | 63372.265 | 94.0045 | 63466.2695
390 | double | L39+U42 | 不操作（L39 基本策略） + 不操作（U42 基本策略） | 226000 | 0 | 226000 | - | 2.5203e-06 | 63372.8346 | 94.0045 | 63466.8391
390 | double | L39+U43 | 不操作（L39 基本策略） + 不操作（U43 基本策略） | 26800 | 0 | 26800 | - | 2.5203e-06 | 63372.9021 | 94.0045 | 63466.9066
390 | double | L39+U44 | 不操作（L39 基本策略） + 不操作（U44 基本策略） | 40200 | 0 | 40200 | - | 2.5203e-06 | 63373.0034 | 94.0045 | 63467.008
390 | double | L39+U45 | 不操作（L39 基本策略） + 不操作（U45 基本策略） | 424800 | 0 | 424800 | - | 2.5203e-06 | 63374.0741 | 94.0045 | 63468.0786
390 | double | L39+U46 | 不操作（L39 基本策略） + 不操作（U46 基本策略） | 100500 | 0 | 100500 | - | 2.5203e-06 | 63374.3274 | 94.0045 | 63468.3319
390 | double | L39+U47 | 不操作（L39 基本策略） + 不操作（U47 基本策略） | 708000 | 0 | 708000 | - | 2.5203e-06 | 63376.1118 | 94.0045 | 63470.1163
390 | double | L39+U48 | 不操作（L39 基本策略） + 不操作（U48 基本策略） | 281400 | 0 | 281400 | - | 2.5203e-06 | 63376.821 | 94.0045 | 63470.8255
390 | double | L39+U49 | 不操作（L39 基本策略） + 不操作（U49 基本策略） | 949200 | 0 | 949200 | - | 2.5203e-06 | 63379.2133 | 94.0045 | 63473.2178
390 | double | L39+U50 | 不操作（L39 基本策略） + 不操作（U50 基本策略） | 40200 | 0 | 40200 | - | 2.5203e-06 | 63379.3146 | 94.0045 | 63473.3191
390 | double | L39+U51 | 不操作（L39 基本策略） + 不操作（U51 基本策略） | 281400 | 0 | 281400 | - | 2.5203e-06 | 63380.0238 | 94.0045 | 63474.0283
390 | double | L39+U52 | 不操作（L39 基本策略） + 不操作（U52 基本策略） | 134000 | 0 | 134000 | - | 2.5203e-06 | 63380.3615 | 94.0045 | 63474.366
390 | double | L39+U53 | 不操作（L39 基本策略） + 不操作（U53 基本策略） | 452000 | 0 | 452000 | - | 2.5203e-06 | 63381.5007 | 94.0045 | 63475.5052
390 | double | L39+U54 | 不操作（L39 基本策略） + 不操作（U54 基本策略） | 100500 | 0 | 100500 | - | 2.5203e-06 | 63381.754 | 94.0045 | 63475.7585
390 | double | L39+U55 | 不操作（L39 基本策略） + 不操作（U55 基本策略） | 134000 | 0 | 134000 | - | 2.5203e-06 | 63382.0917 | 94.0045 | 63476.0962
390 | double | L39+U56 | 不操作（L39 基本策略） + 不操作（U56 基本策略） | 90400 | 0 | 90400 | - | 2.5203e-06 | 63382.3196 | 94.0045 | 63476.3241
390 | double | L39+U57 | 不操作（L39 基本策略） + 不操作（U57 基本策略） | 80400 | 0 | 80400 | - | 2.5203e-06 | 63382.5222 | 94.0045 | 63476.5267
390 | double | L39+U58 | 不操作（L39 基本策略） + 不操作（U58 基本策略） | 212400 | 0 | 212400 | - | 2.5203e-06 | 63383.0575 | 94.0045 | 63477.062
390 | double | L39+U59 | 不操作（L39 基本策略） + 不操作（U59 基本策略） | 30150 | 0 | 30150 | - | 2.5203e-06 | 63383.1335 | 94.0045 | 63477.138
390 | double | L39+U60 | 不操作（L39 基本策略） + 不操作（U60 基本策略） | 40200 | 0 | 40200 | - | 2.5203e-06 | 63383.2348 | 94.0045 | 63477.2393
390 | double | L34+S14 | 不操作（L34 基本策略） + 不操作（S14 基本策略） | 691000 | 0 | 691000 | - | 1.2063e-06 | 63384.0684 | 94.0045 | 63478.0729
390 | double | L34+S15 | 不操作（L34 基本策略） + 不操作（S15 基本策略） | 691000 | 0 | 691000 | - | 1.2063e-06 | 63384.9019 | 94.0045 | 63478.9065
390 | double | L34+S16 | 不操作（L34 基本策略） + 打开开关 S15 | 691000 | 0 | 691000 | - | 1.2063e-06 | 63385.7355 | 94.0045 | 63479.74
390 | double | L34+S17 | 不操作（L34 基本策略） + 不操作（S17 基本策略） | 1105300 | 0 | 1105300 | - | 1.2063e-06 | 63387.0688 | 94.0045 | 63481.0734
390 | double | L34+S18 | 不操作（L34 基本策略） + 不操作（S18 基本策略） | 691000 | 0 | 691000 | - | 1.2063e-06 | 63387.9024 | 94.0045 | 63481.9069
390 | double | L34+S19 | 不操作（L34 基本策略） + 不操作（S19 基本策略） | 691000 | 0 | 691000 | - | 1.2063e-06 | 63388.736 | 94.0045 | 63482.7405
390 | double | L34+S20 | 不操作（L34 基本策略） + 不操作（S20 基本策略） | 691000 | 0 | 691000 | - | 1.2063e-06 | 63389.5695 | 94.0045 | 63483.574
390 | double | L34+S21 | 不操作（L34 基本策略） + 不操作（S21 基本策略） | 1780900 | 0 | 1780900 | - | 1.2063e-06 | 63391.7178 | 94.0045 | 63485.7224
390 | double | L34+S22 | 不操作（L34 基本策略） + 不操作（S22 基本策略） | 972400 | 0 | 972400 | - | 1.2063e-06 | 63392.8909 | 94.0045 | 63486.8954
390 | double | L34+S23 | 不操作（L34 基本策略） + 不操作（S23 基本策略） | 2095800 | 0 | 2095800 | - | 1.2063e-06 | 63395.419 | 94.0045 | 63489.4236
390 | double | L34+S24 | 不操作（L34 基本策略） + 不操作（S24 基本策略） | 1106400 | 0 | 1106400 | - | 1.2063e-06 | 63396.7537 | 94.0045 | 63490.7582
390 | double | L34+S25 | 不操作（L34 基本策略） + 不操作（S25 基本策略） | 1143000 | 0 | 1143000 | - | 1.2063e-06 | 63398.1325 | 94.0045 | 63492.137
390 | double | L34+S26 | 不操作（L34 基本策略） + 不操作（S26 基本策略） | 691000 | 0 | 691000 | - | 1.2063e-06 | 63398.9661 | 94.0045 | 63492.9706
390 | double | L34+S27 | 不操作（L34 基本策略） + 操作：开S62-3 | 691000 | 0 | 691000 | - | 1.2063e-06 | 63399.7996 | 94.0045 | 63493.8042
390 | double | L34+S28 | 不操作（L34 基本策略） + 不操作（S28 基本策略） | 933550 | 0 | 933550 | - | 1.2063e-06 | 63400.9258 | 94.0045 | 63494.9303
390 | double | L34+S29 | 不操作（L34 基本策略） + 操作：开S62-3 | 691000 | 0 | 691000 | - | 1.2063e-06 | 63401.7594 | 94.0045 | 63495.7639
390 | double | L34+S13-1 | 不操作（L34 基本策略） + 不操作（S13-1 基本策略） | 691000 | 0 | 691000 | - | 1.2063e-06 | 63402.5929 | 94.0045 | 63496.5974
390 | double | L34+S29-2 | 不操作（L34 基本策略） + 不操作（S29-2 基本策略） | 691000 | 0 | 691000 | - | 1.2063e-06 | 63403.4265 | 94.0045 | 63497.431
390 | double | L34+S62-3 | 不操作（L34 基本策略） + 不操作（S62-3 基本策略） | 691000 | 0 | 691000 | - | 1.2063e-06 | 63404.26 | 94.0045 | 63498.2646
390 | double | L34+CB1 | 不操作（L34 基本策略） + 操作：开S29-2 | 691000 | 0 | 691000 | - | 1.2063e-06 | 63405.0936 | 94.0045 | 63499.0981
390 | double | L34+CB2 | 不操作（L34 基本策略） + 操作：开S62-3 | 691000 | 51353.5066 | 742353.5066 | - | 1.2063e-06 | 63405.9272 | 94.0665 | 63499.9936
390 | double | L34+CB3 | 不操作（L34 基本策略） + 操作：开S62-3 | 691000 | 0 | 691000 | - | 1.2063e-06 | 63406.7607 | 94.0665 | 63500.8272
390 | double | L34+DG1 | 不操作（L34 基本策略） + 打开开关 S7 | 691000 | 0 | 691000 | - | 3.0249e-06 | 63408.8509 | 94.0665 | 63502.9174
390 | double | L34+DG2 | 不操作（L34 基本策略） + 打开开关 S9 | 691000 | 0 | 691000 | - | 3.0249e-06 | 63410.9411 | 94.0665 | 63505.0076
390 | double | L34+DG3 | 不操作（L34 基本策略） + 打开开关 S14 | 691000 | 0 | 691000 | - | 3.0249e-06 | 63413.0313 | 94.0665 | 63507.0977
390 | double | L34+DG4 | 不操作（L34 基本策略） + 打开开关 S15 | 691000 | 0 | 691000 | - | 3.0249e-06 | 63415.1215 | 94.0665 | 63509.1879
390 | double | L34+DG5 | 不操作（L34 基本策略） + 打开开关 S18 | 691000 | 0 | 691000 | - | 3.0249e-06 | 63417.2117 | 94.0665 | 63511.2781
390 | double | L34+DG6 | 不操作（L34 基本策略） + 不操作（DG6 基本策略） | 691000 | 0 | 691000 | - | 3.0249e-06 | 63419.3018 | 94.0665 | 63513.3683
390 | double | L34+DG7 | 不操作（L34 基本策略） + 不操作（DG7 基本策略） | 691000 | 0 | 691000 | - | 3.0249e-06 | 63421.392 | 94.0665 | 63515.4585
390 | double | L34+DG8 | 不操作（L34 基本策略） + 打开开关 S26 | 691000 | 0 | 691000 | - | 3.0249e-06 | 63423.4822 | 94.0665 | 63517.5487
390 | double | L40+U16 | 打开开关 S18 + 不操作（U16 基本策略） | 271200 | 0 | 271200 | - | 1.8899e-06 | 63423.9947 | 94.0665 | 63518.0612
390 | double | L40+U17 | 打开开关 S18 + 不操作（U17 基本策略） | 26800 | 0 | 26800 | - | 1.8899e-06 | 63424.0454 | 94.0665 | 63518.1119
390 | double | L40+U18 | 打开开关 S18 + 不操作（U18 基本策略） | 354000 | 0 | 354000 | - | 1.8899e-06 | 63424.7144 | 94.0665 | 63518.7809
390 | double | L40+U19 | 打开开关 S18 + 不操作（U19 基本策略） | 16080 | 0 | 16080 | - | 1.8899e-06 | 63424.7448 | 94.0665 | 63518.8113
390 | double | L40+U20 | 打开开关 S18 + 不操作（U20 基本策略） | 40200 | 0 | 40200 | - | 1.8899e-06 | 63424.8208 | 94.0665 | 63518.8872
390 | double | L40+U21 | 打开开关 S18 + 不操作（U21 基本策略） | 212400 | 0 | 212400 | - | 1.8899e-06 | 63425.2222 | 94.0665 | 63519.2886
390 | double | L40+U22 | 打开开关 S18 + 不操作（U22 基本策略） | 40200 | 0 | 40200 | - | 1.8899e-06 | 63425.2981 | 94.0665 | 63519.3646
390 | double | L40+U23 | 打开开关 S18 + 不操作（U23 基本策略） | 40200 | 0 | 40200 | - | 1.8899e-06 | 63425.3741 | 94.0665 | 63519.4406
390 | double | L40+U24 | 打开开关 S18 + 不操作（U24 基本策略） | 26800 | 0 | 26800 | - | 1.8899e-06 | 63425.4248 | 94.0665 | 63519.4912
390 | double | L40+U25 | 打开开关 S18 + 不操作（U25 基本策略） | 40200 | 0 | 40200 | - | 1.8899e-06 | 63425.5007 | 94.0665 | 63519.5672
390 | double | L40+U26 | 打开开关 S18 + 不操作（U26 基本策略） | 26800 | 0 | 26800 | - | 1.8899e-06 | 63425.5514 | 94.0665 | 63519.6178
390 | double | L40+U27 | 打开开关 S18 + 不操作（U27 基本策略） | 135600 | 0 | 135600 | - | 1.8899e-06 | 63425.8077 | 94.0665 | 63519.8741
390 | double | L40+U28 | 打开开关 S18 + 不操作（U28 基本策略） | 67000 | 0 | 67000 | - | 1.8899e-06 | 63425.9343 | 94.0665 | 63520.0007
390 | double | L40+U29 | 打开开关 S18 + 不操作（U29 基本策略） | 212400 | 0 | 212400 | - | 1.8899e-06 | 63426.3357 | 94.0665 | 63520.4021
390 | double | L40+U30 | 打开开关 S18 + 不操作（U30 基本策略） | 67000 | 0 | 67000 | - | 1.8899e-06 | 63426.4623 | 94.0665 | 63520.5288
390 | double | L40+U31 | 打开开关 S18 + 不操作（U31 基本策略） | 271200 | 0 | 271200 | - | 1.8899e-06 | 63426.9748 | 94.0665 | 63521.0413
390 | double | L40+U32 | 打开开关 S18 + 不操作（U32 基本策略） | 708000 | 0 | 708000 | - | 1.8899e-06 | 63428.3129 | 94.0665 | 63522.3793
390 | double | L40+U33 | 打开开关 S18 + 不操作（U33 基本策略） | 339000 | 0 | 339000 | - | 1.8899e-06 | 63428.9535 | 94.0665 | 63523.02
390 | double | L40+U34 | 打开开关 S18 + 不操作（U34 基本策略） | 203400 | 0 | 203400 | - | 1.8899e-06 | 63429.3379 | 94.0665 | 63523.4044
390 | double | L40+U35 | 打开开关 S18 + 不操作（U35 基本策略） | 26800 | 0 | 26800 | - | 1.8899e-06 | 63429.3886 | 94.0665 | 63523.455
390 | double | L40+U36 | 打开开关 S18 + 不操作（U36 基本策略） | 354000 | 0 | 354000 | - | 1.8899e-06 | 63430.0576 | 94.0665 | 63524.124
390 | double | L40+U37 | 打开开关 S18 + 不操作（U37 基本策略） | 60300 | 0 | 60300 | - | 1.8899e-06 | 63430.1715 | 94.0665 | 63524.238
390 | double | L40+U38 | 不操作（L40 基本策略） + 打开开关 S18 | 474600 | 0 | 474600 | - | 1.8899e-06 | 63431.0685 | 94.0665 | 63525.1349
390 | double | L40+U39 | 不操作（L40 基本策略） + 打开开关 S18 | 60300 | 0 | 60300 | - | 1.8899e-06 | 63431.1824 | 94.0665 | 63525.2489
390 | double | L40+U40 | 打开开关 S18 + 不操作（U40 基本策略） | 424800 | 0 | 424800 | - | 1.8899e-06 | 63431.9852 | 94.0665 | 63526.0517
390 | double | L40+U41 | 打开开关 S18 + 不操作（U41 基本策略） | 40200 | 0 | 40200 | - | 1.8899e-06 | 63432.0612 | 94.0665 | 63526.1277
390 | double | L40+U42 | 打开开关 S18 + 不操作（U42 基本策略） | 226000 | 0 | 226000 | - | 1.8899e-06 | 63432.4883 | 94.0665 | 63526.5548
390 | double | L40+U43 | 打开开关 S18 + 不操作（U43 基本策略） | 26800 | 0 | 26800 | - | 1.8899e-06 | 63432.539 | 94.0665 | 63526.6054
390 | double | L40+U44 | 打开开关 S18 + 不操作（U44 基本策略） | 40200 | 0 | 40200 | - | 1.8899e-06 | 63432.6149 | 94.0665 | 63526.6814
390 | double | L40+U45 | 打开开关 S18 + 不操作（U45 基本策略） | 424800 | 0 | 424800 | - | 1.8899e-06 | 63433.4178 | 94.0665 | 63527.4842
390 | double | L22+S14 | 操作：开S29-2 + 不操作（S14 基本策略） | 0 | 0 | 0 | - | 6.2772e-08 | 63433.4178 | 94.0665 | 63527.4842
390 | double | L22+S15 | 操作：开S29-2 + 不操作（S15 基本策略） | 0 | 0 | 0 | - | 6.2772e-08 | 63433.4178 | 94.0665 | 63527.4842
390 | double | L22+S16 | 操作：开S29-2 + 打开开关 S15 | 0 | 0 | 0 | - | 6.2772e-08 | 63433.4178 | 94.0665 | 63527.4842
390 | double | L22+S17 | 操作：开S29-2 + 不操作（S17 基本策略） | 414300 | 0 | 414300 | - | 6.2772e-08 | 63433.4438 | 94.0665 | 63527.5102
390 | double | L22+S18 | 操作：开S29-2 + 不操作（S18 基本策略） | 0 | 0 | 0 | - | 6.2772e-08 | 63433.4438 | 94.0665 | 63527.5102
390 | double | L22+S19 | 操作：开S29-2 + 不操作（S19 基本策略） | 691000 | 0 | 691000 | - | 6.2772e-08 | 63433.4871 | 94.0665 | 63527.5536
390 | double | L22+S20 | 操作：开S29-2 + 不操作（S20 基本策略） | 266200 | 0 | 266200 | - | 6.2772e-08 | 63433.5038 | 94.0665 | 63527.5703
390 | double | L22+S21 | 操作：开S29-2 + 不操作（S21 基本策略） | 1089900 | 0 | 1089900 | - | 6.2772e-08 | 63433.5723 | 94.0665 | 63527.6387
390 | double | L22+S22 | 操作：开S29-2 + 不操作（S22 基本策略） | 281400 | 0 | 281400 | - | 6.2772e-08 | 63433.5899 | 94.0665 | 63527.6564
390 | double | L22+S23 | 操作：开S29-2 + 不操作（S23 基本策略） | 1404800 | 0 | 1404800 | - | 6.2772e-08 | 63433.6781 | 94.0665 | 63527.7446
390 | double | L22+S24 | 操作：开S29-2 + 不操作（S24 基本策略） | 415400 | 0 | 415400 | - | 6.2772e-08 | 63433.7042 | 94.0665 | 63527.7706
390 | double | L22+S25 | 操作：开S29-2 + 不操作（S25 基本策略） | 452000 | 0 | 452000 | - | 6.2772e-08 | 63433.7326 | 94.0665 | 63527.799
390 | double | L22+S26 | 操作：开S29-2 + 不操作（S26 基本策略） | 0 | 0 | 0 | - | 6.2772e-08 | 63433.7326 | 94.0665 | 63527.799
390 | double | L22+S27 | 操作：开S62-3+开S29-2(源:L22) | 0 | 0 | 0 | - | 6.2772e-08 | 63433.7326 | 94.0665 | 63527.799
390 | double | L22+S28 | 操作：开S29-2 + 不操作（S28 基本策略） | 242550 | 0 | 242550 | - | 6.2772e-08 | 63433.7478 | 94.0665 | 63527.8142
390 | double | L22+S29 | 操作：开S62-3+开S29-2(源:L22) | 0 | 0 | 0 | - | 6.2772e-08 | 63433.7478 | 94.0665 | 63527.8142
390 | double | L22+S13-1 | 操作：开S29-2(源:L22) | 0 | 0 | 0 | - | 6.2772e-08 | 63433.7478 | 94.0665 | 63527.8142
390 | double | L22+S29-2 | 操作：关S11(源:L22) | 1681100 | 0 | 1681100 | - | 6.2772e-08 | 63433.8533 | 94.0665 | 63527.9198
390 | double | L22+S62-3 | 操作：开S29-2(源:L22) | 0 | 0 | 0 | - | 6.2772e-08 | 63433.8533 | 94.0665 | 63527.9198
390 | double | L22+CB1 | 操作：开S62-3+开S13-1+开S29-2(源:L22) | 0 | 553763.6354 | 553763.6354 | - | 6.2772e-08 | 63433.8533 | 94.1012 | 63527.9545
390 | double | L22+CB2 | 操作：开S62-3+开S29-2(源:L22) | 0 | 51353.5066 | 51353.5066 | - | 6.2772e-08 | 63433.8533 | 94.1044 | 63527.9577
390 | double | L22+CB3 | 操作：开S62-3+开S29-2(源:L22) | 0 | 0 | 0 | - | 6.2772e-08 | 63433.8533 | 94.1044 | 63527.9577
390 | double | L22+DG1 | 操作：开S29-2 + 打开开关 S7 | 0 | 0 | 0 | - | 1.574e-07 | 63433.8533 | 94.1044 | 63527.9577
390 | double | L22+DG2 | 操作：开S29-2 + 打开开关 S9 | 0 | 0 | 0 | - | 1.574e-07 | 63433.8533 | 94.1044 | 63527.9577
390 | double | L22+DG3 | 操作：开S29-2 + 打开开关 S14 | 0 | 0 | 0 | - | 1.574e-07 | 63433.8533 | 94.1044 | 63527.9577
390 | double | L22+DG4 | 操作：开S29-2 + 打开开关 S15 | 0 | 0 | 0 | - | 1.574e-07 | 63433.8533 | 94.1044 | 63527.9577
390 | double | L22+DG5 | 操作：开S29-2 + 打开开关 S18 | 0 | 0 | 0 | - | 1.574e-07 | 63433.8533 | 94.1044 | 63527.9577
390 | double | L22+DG6 | 操作：开S29-2 + 不操作（DG6 基本策略） | 0 | 0 | 0 | - | 1.574e-07 | 63433.8533 | 94.1044 | 63527.9577
390 | double | L22+DG7 | 操作：开S29-2 + 不操作（DG7 基本策略） | 0 | 0 | 0 | - | 1.574e-07 | 63433.8533 | 94.1044 | 63527.9577
390 | double | L22+DG8 | 操作：开S29-2 + 打开开关 S26 | 0 | 0 | 0 | - | 1.574e-07 | 63433.8533 | 94.1044 | 63527.9577
390 | double | L25+U61 | 操作：开S29-2 + 不操作（U61 基本策略） | 318600 | 0 | 318600 | - | 8.8165e-07 | 63434.1342 | 94.1044 | 63528.2386
390 | double | L25+U62 | 操作：开S29-2 + 不操作（U62 基本策略） | 80400 | 0 | 80400 | - | 8.8165e-07 | 63434.2051 | 94.1044 | 63528.3095
390 | double | L25+S1 | 操作：开S62-3+开S13-1+开S29-2(源:L25) | 0 | 51441.8109 | 51441.8109 | - | 3.516e-07 | 63434.2051 | 94.1225 | 63528.3276
390 | double | L25+S2 | 操作：开S13-1+开S29-2(源:L25) | 0 | 0 | 0 | - | 3.516e-07 | 63434.2051 | 94.1225 | 63528.3276
390 | double | L25+S3 | 操作：开S13-1+开S29-2(源:L25) | 0 | 0 | 0 | - | 3.516e-07 | 63434.2051 | 94.1225 | 63528.3276
390 | double | L25+S4 | 操作：开S13-1+开S29-2(源:L25) | 0 | 0 | 0 | - | 3.516e-07 | 63434.2051 | 94.1225 | 63528.3276
390 | double | L25+S5 | 操作：开S13-1+开S29-2(源:L25) | 0 | 0 | 0 | - | 3.516e-07 | 63434.2051 | 94.1225 | 63528.3276
390 | double | L25+S6 | 操作：开S29-2 + 不操作（S6 基本策略） | 1627500 | 0 | 1627500 | - | 3.516e-07 | 63434.7773 | 94.1225 | 63528.8998
390 | double | L25+S7 | 操作：开S29-2 + 不操作（S7 基本策略） | 0 | 0 | 0 | - | 3.516e-07 | 63434.7773 | 94.1225 | 63528.8998
390 | double | L25+S8 | 不操作（L25 基本策略）(源:L25) | 811880 | 0 | 811880 | - | 3.516e-07 | 63435.0628 | 94.1225 | 63529.1853
390 | double | L25+S9 | 操作：开S29-2 + 不操作（S9 基本策略） | 0 | 0 | 0 | - | 3.516e-07 | 63435.0628 | 94.1225 | 63529.1853
390 | double | L25+S10 | 操作：开S29-2 + 打开开关 S9 | 0 | 0 | 0 | - | 3.516e-07 | 63435.0628 | 94.1225 | 63529.1853
390 | double | L25+S11 | 操作：开S29-2(源:L25) | 134000 | 0 | 134000 | - | 3.516e-07 | 63435.1099 | 94.1225 | 63529.2324
390 | double | L25+S12 | 操作：开S29-2(源:L25) | 0 | 0 | 0 | - | 3.516e-07 | 63435.1099 | 94.1225 | 63529.2324
390 | double | L25+S13 | 操作：开S29-2 + 不操作（S13 基本策略） | 67000 | 0 | 67000 | - | 3.516e-07 | 63435.1334 | 94.1225 | 63529.256
390 | double | L25+S14 | 操作：开S29-2 + 不操作（S14 基本策略） | 0 | 0 | 0 | - | 3.516e-07 | 63435.1334 | 94.1225 | 63529.256
390 | double | L25+S15 | 操作：开S29-2 + 不操作（S15 基本策略） | 0 | 0 | 0 | - | 3.516e-07 | 63435.1334 | 94.1225 | 63529.256
390 | double | L25+S16 | 操作：开S29-2 + 打开开关 S15 | 0 | 0 | 0 | - | 3.516e-07 | 63435.1334 | 94.1225 | 63529.256
390 | double | L25+S17 | 操作：开S29-2 + 不操作（S17 基本策略） | 414300 | 0 | 414300 | - | 3.516e-07 | 63435.2791 | 94.1225 | 63529.4016
390 | double | L25+S18 | 操作：开S29-2 + 不操作（S18 基本策略） | 0 | 0 | 0 | - | 3.516e-07 | 63435.2791 | 94.1225 | 63529.4016
390 | double | L25+S19 | 操作：开S29-2 + 不操作（S19 基本策略） | 691000 | 0 | 691000 | - | 3.516e-07 | 63435.5221 | 94.1225 | 63529.6446
390 | double | L25+S20 | 操作：开S29-2 + 不操作（S20 基本策略） | 266200 | 0 | 266200 | - | 3.516e-07 | 63435.6157 | 94.1225 | 63529.7382
390 | double | L25+S21 | 操作：开S29-2 + 不操作（S21 基本策略） | 1089900 | 0 | 1089900 | - | 3.516e-07 | 63435.9989 | 94.1225 | 63530.1214
390 | double | L25+S22 | 操作：开S29-2 + 不操作（S22 基本策略） | 281400 | 0 | 281400 | - | 3.516e-07 | 63436.0978 | 94.1225 | 63530.2203
390 | double | L25+S23 | 操作：开S29-2 + 不操作（S23 基本策略） | 1404800 | 0 | 1404800 | - | 3.516e-07 | 63436.5917 | 94.1225 | 63530.7143
390 | double | L25+S24 | 操作：开S29-2 + 不操作（S24 基本策略） | 415400 | 0 | 415400 | - | 3.516e-07 | 63436.7378 | 94.1225 | 63530.8603
390 | double | L25+S25 | 操作：开S29-2 + 不操作（S25 基本策略） | 452000 | 0 | 452000 | - | 3.516e-07 | 63436.8967 | 94.1225 | 63531.0193
390 | double | L25+S26 | 操作：开S29-2 + 不操作（S26 基本策略） | 0 | 0 | 0 | - | 3.516e-07 | 63436.8967 | 94.1225 | 63531.0193
390 | double | L25+S27 | 操作：开S62-3+开S29-2(源:L25) | 0 | 0 | 0 | - | 3.516e-07 | 63436.8967 | 94.1225 | 63531.0193
390 | double | L25+S28 | 操作：开S29-2 + 不操作（S28 基本策略） | 242550 | 0 | 242550 | - | 3.516e-07 | 63436.982 | 94.1225 | 63531.1045
390 | double | L31+U61 | 不操作（L31 基本策略） + 不操作（U61 基本策略） | 318600 | 0 | 318600 | - | 5.1078e-06 | 63438.6094 | 94.1225 | 63532.7319
390 | double | L31+U62 | 不操作（L31 基本策略） + 不操作（U62 基本策略） | 80400 | 0 | 80400 | - | 5.1078e-06 | 63439.02 | 94.1225 | 63533.1426
390 | double | L31+S1 | 不操作（L31 基本策略） + 操作：开S29-2 | 0 | 0 | 0 | - | 2.037e-06 | 63439.02 | 94.1225 | 63533.1426
390 | double | L31+S2 | 不操作（L31 基本策略） + 操作：开S13-1 | 0 | 0 | 0 | - | 2.037e-06 | 63439.02 | 94.1225 | 63533.1426
390 | double | L31+S3 | 不操作（L31 基本策略） + 操作：开S13-1 | 0 | 0 | 0 | - | 2.037e-06 | 63439.02 | 94.1225 | 63533.1426
390 | double | L31+S4 | 不操作（L31 基本策略） + 操作：开S13-1 | 0 | 0 | 0 | - | 2.037e-06 | 63439.02 | 94.1225 | 63533.1426
390 | double | L31+S5 | 不操作（L31 基本策略） + 操作：开S13-1 | 0 | 0 | 0 | - | 2.037e-06 | 63439.02 | 94.1225 | 63533.1426
390 | double | L31+S6 | 不操作（L31 基本策略） + 不操作（S6 基本策略） | 1627500 | 0 | 1627500 | - | 2.037e-06 | 63442.3352 | 94.1225 | 63536.4578
390 | double | L31+S7 | 不操作（L31 基本策略） + 不操作（S7 基本策略） | 0 | 0 | 0 | - | 2.037e-06 | 63442.3352 | 94.1225 | 63536.4578
390 | double | L31+S8 | 不操作（L31 基本策略） + 操作：开S29-2 | 0 | 0 | 0 | - | 2.037e-06 | 63442.3352 | 94.1225 | 63536.4578
390 | double | L31+S9 | 不操作（L31 基本策略） + 不操作（S9 基本策略） | 0 | 0 | 0 | - | 2.037e-06 | 63442.3352 | 94.1225 | 63536.4578
390 | double | L31+S10 | 不操作（L31 基本策略） + 打开开关 S9 | 0 | 0 | 0 | - | 2.037e-06 | 63442.3352 | 94.1225 | 63536.4578
390 | double | L31+S11 | 不操作（L31 基本策略） + 操作：开S29-2 | 0 | 0 | 0 | - | 2.037e-06 | 63442.3352 | 94.1225 | 63536.4578
390 | double | L31+S12 | 不操作（L31 基本策略） + 操作：开S29-2 | 0 | 0 | 0 | - | 2.037e-06 | 63442.3352 | 94.1225 | 63536.4578
390 | double | L31+S13 | 不操作（L31 基本策略） + 不操作（S13 基本策略） | 67000 | 0 | 67000 | - | 2.037e-06 | 63442.4717 | 94.1225 | 63536.5943
390 | double | L31+S14 | 不操作（L31 基本策略） + 不操作（S14 基本策略） | 0 | 0 | 0 | - | 2.037e-06 | 63442.4717 | 94.1225 | 63536.5943
390 | double | L31+S15 | 不操作（L31 基本策略） + 不操作（S15 基本策略） | 0 | 0 | 0 | - | 2.037e-06 | 63442.4717 | 94.1225 | 63536.5943
390 | double | L31+S16 | 不操作（L31 基本策略） + 不操作（S16 基本策略） | 339000 | 0 | 339000 | - | 2.037e-06 | 63443.1623 | 94.1225 | 63537.2848
390 | double | L31+S17 | 不操作（L31 基本策略） + 不操作（S17 基本策略） | 414300 | 0 | 414300 | - | 2.037e-06 | 63444.0062 | 94.1225 | 63538.1287
390 | double | L31+S18 | 不操作（L31 基本策略） + 不操作（S18 基本策略） | 0 | 0 | 0 | - | 2.037e-06 | 63444.0062 | 94.1225 | 63538.1287
390 | double | L31+S19 | 不操作（L31 基本策略） + 不操作（S19 基本策略） | 691000 | 0 | 691000 | - | 2.037e-06 | 63445.4138 | 94.1225 | 63539.5363
390 | double | L31+S20 | 不操作（L31 基本策略） + 不操作（S20 基本策略） | 266200 | 0 | 266200 | - | 2.037e-06 | 63445.956 | 94.1225 | 63540.0785
390 | double | L31+S21 | 不操作（L31 基本策略） + 不操作（S21 基本策略） | 1089900 | 0 | 1089900 | - | 2.037e-06 | 63448.1761 | 94.1225 | 63542.2987
390 | double | L31+S22 | 不操作（L31 基本策略） + 不操作（S22 基本策略） | 281400 | 0 | 281400 | - | 2.037e-06 | 63448.7493 | 94.1225 | 63542.8719
390 | double | L31+S23 | 不操作（L31 基本策略） + 不操作（S23 基本策略） | 1404800 | 0 | 1404800 | - | 2.037e-06 | 63451.6109 | 94.1225 | 63545.7334
390 | double | L31+S24 | 不操作（L31 基本策略） + 不操作（S24 基本策略） | 415400 | 0 | 415400 | - | 2.037e-06 | 63452.4571 | 94.1225 | 63546.5796
390 | double | L31+S25 | 不操作（L31 基本策略） + 不操作（S25 基本策略） | 452000 | 0 | 452000 | - | 2.037e-06 | 63453.3778 | 94.1225 | 63547.5003
390 | double | L31+S26 | 不操作（L31 基本策略） + 不操作（S26 基本策略） | 0 | 0 | 0 | - | 2.037e-06 | 63453.3778 | 94.1225 | 63547.5003
390 | double | L31+S27 | 不操作（L31 基本策略） + 操作：开S62-3 | 0 | 0 | 0 | - | 2.037e-06 | 63453.3778 | 94.1225 | 63547.5003
390 | double | L31+S28 | 不操作（L31 基本策略） + 不操作（S28 基本策略） | 242550 | 0 | 242550 | - | 2.037e-06 | 63453.8719 | 94.1225 | 63547.9944
390 | double | L36+U46 | 不操作（L36 基本策略） + 不操作（U46 基本策略） | 326500 | 0 | 326500 | - | 2.7095e-06 | 63454.7565 | 94.1225 | 63548.8791
390 | double | L36+U47 | 不操作（L36 基本策略） + 不操作（U47 基本策略） | 934000 | 0 | 934000 | - | 2.7095e-06 | 63457.2872 | 94.1225 | 63551.4097
390 | double | L36+U48 | 不操作（L36 基本策略） + 不操作（U48 基本策略） | 507400 | 0 | 507400 | - | 2.7095e-06 | 63458.662 | 94.1225 | 63552.7845
390 | double | L36+U49 | 不操作（L36 基本策略） + 不操作（U49 基本策略） | 1175200 | 0 | 1175200 | - | 2.7095e-06 | 63461.8462 | 94.1225 | 63555.9688
390 | double | L36+U50 | 不操作（L36 基本策略） + 不操作（U50 基本策略） | 266200 | 0 | 266200 | - | 2.7095e-06 | 63462.5675 | 94.1225 | 63556.69
390 | double | L36+U51 | 不操作（L36 基本策略） + 不操作（U51 基本策略） | 507400 | 0 | 507400 | - | 2.7095e-06 | 63463.9423 | 94.1225 | 63558.0648
390 | double | L36+U52 | 不操作（L36 基本策略） + 不操作（U52 基本策略） | 360000 | 0 | 360000 | - | 2.7095e-06 | 63464.9177 | 94.1225 | 63559.0403
390 | double | L36+U53 | 不操作（L36 基本策略） + 不操作（U53 基本策略） | 678000 | 0 | 678000 | - | 2.7095e-06 | 63466.7548 | 94.1225 | 63560.8773
390 | double | L36+U54 | 不操作（L36 基本策略） + 不操作（U54 基本策略） | 326500 | 0 | 326500 | - | 2.7095e-06 | 63467.6394 | 94.1225 | 63561.762
390 | double | L36+U55 | 不操作（L36 基本策略） + 不操作（U55 基本策略） | 360000 | 0 | 360000 | - | 2.7095e-06 | 63468.6149 | 94.1225 | 63562.7374
390 | double | L36+U56 | 不操作（L36 基本策略） + 不操作（U56 基本策略） | 316400 | 0 | 316400 | - | 2.7095e-06 | 63469.4721 | 94.1225 | 63563.5947
390 | double | L36+U57 | 不操作（L36 基本策略） + 不操作（U57 基本策略） | 306400 | 0 | 306400 | - | 2.7095e-06 | 63470.3023 | 94.1225 | 63564.4249
390 | double | L36+U58 | 不操作（L36 基本策略） + 不操作（U58 基本策略） | 438400 | 0 | 438400 | - | 2.7095e-06 | 63471.4902 | 94.1225 | 63565.6127
390 | double | L36+U59 | 不操作（L36 基本策略） + 不操作（U59 基本策略） | 256150 | 0 | 256150 | - | 2.7095e-06 | 63472.1842 | 94.1225 | 63566.3068
390 | double | L36+U60 | 不操作（L36 基本策略） + 不操作（U60 基本策略） | 266200 | 0 | 266200 | - | 2.7095e-06 | 63472.9055 | 94.1225 | 63567.028
390 | double | L36+U61 | 不操作（L36 基本策略） + 不操作（U61 基本策略） | 544600 | 0 | 544600 | - | 2.7095e-06 | 63474.3811 | 94.1225 | 63568.5036
390 | double | L36+U62 | 不操作（L36 基本策略） + 不操作（U62 基本策略） | 306400 | 0 | 306400 | - | 2.7095e-06 | 63475.2113 | 94.1225 | 63569.3338
390 | double | L36+S1 | 不操作（L36 基本策略） + 操作：开S29-2 | 226000 | 0 | 226000 | - | 1.0805e-06 | 63475.4555 | 94.1225 | 63569.578
390 | double | L36+S2 | 不操作（L36 基本策略） + 操作：开S13-1 | 226000 | 0 | 226000 | - | 1.0805e-06 | 63475.6997 | 94.1225 | 63569.8222
390 | double | L36+S3 | 不操作（L36 基本策略） + 操作：开S13-1 | 226000 | 0 | 226000 | - | 1.0805e-06 | 63475.9439 | 94.1225 | 63570.0664
390 | double | L36+S4 | 不操作（L36 基本策略） + 操作：开S13-1 | 226000 | 0 | 226000 | - | 1.0805e-06 | 63476.1881 | 94.1225 | 63570.3106
390 | double | L36+S5 | 不操作（L36 基本策略） + 操作：开S13-1 | 226000 | 0 | 226000 | - | 1.0805e-06 | 63476.4323 | 94.1225 | 63570.5548
390 | double | L36+S6 | 不操作（L36 基本策略） + 不操作（S6 基本策略） | 1853500 | 0 | 1853500 | - | 1.0805e-06 | 63478.4351 | 94.1225 | 63572.5576
390 | double | L36+S7 | 不操作（L36 基本策略） + 不操作（S7 基本策略） | 226000 | 0 | 226000 | - | 1.0805e-06 | 63478.6793 | 94.1225 | 63572.8018
390 | double | L36+S8 | 不操作（L36 基本策略） + 操作：开S29-2 | 226000 | 0 | 226000 | - | 1.0805e-06 | 63478.9235 | 94.1225 | 63573.046
390 | double | L36+S9 | 不操作（L36 基本策略） + 不操作（S9 基本策略） | 226000 | 0 | 226000 | - | 1.0805e-06 | 63479.1677 | 94.1225 | 63573.2902
390 | double | L36+S10 | 不操作（L36 基本策略） + 打开开关 S9 | 226000 | 0 | 226000 | - | 1.0805e-06 | 63479.4119 | 94.1225 | 63573.5344
390 | double | L36+S11 | 不操作（L36 基本策略） + 操作：开S29-2 | 226000 | 0 | 226000 | - | 1.0805e-06 | 63479.6561 | 94.1225 | 63573.7786
390 | double | L36+S12 | 不操作（L36 基本策略） + 操作：开S29-2 | 226000 | 0 | 226000 | - | 1.0805e-06 | 63479.9003 | 94.1225 | 63574.0229
390 | double | L36+S13 | 不操作（L36 基本策略） + 不操作（S13 基本策略） | 293000 | 0 | 293000 | - | 1.0805e-06 | 63480.2169 | 94.1225 | 63574.3395
390 | double | L32+U46 | 打开开关 S15 + 不操作（U46 基本策略） | 100500 | 0 | 100500 | - | 1.7638e-06 | 63480.3942 | 94.1225 | 63574.5167
390 | double | L32+U47 | 打开开关 S15 + 不操作（U47 基本策略） | 708000 | 0 | 708000 | - | 1.7638e-06 | 63481.643 | 94.1225 | 63575.7655
390 | double | L32+U48 | 打开开关 S15 + 不操作（U48 基本策略） | 281400 | 0 | 281400 | - | 1.7638e-06 | 63482.1393 | 94.1225 | 63576.2618
390 | double | L32+U49 | 打开开关 S15 + 不操作（U49 基本策略） | 949200 | 0 | 949200 | - | 1.7638e-06 | 63483.8135 | 94.1225 | 63577.936
390 | double | L32+U50 | 打开开关 S15 + 不操作（U50 基本策略） | 40200 | 0 | 40200 | - | 1.7638e-06 | 63483.8844 | 94.1225 | 63578.0069
390 | double | L32+U51 | 打开开关 S15 + 不操作（U51 基本策略） | 281400 | 0 | 281400 | - | 1.7638e-06 | 63484.3807 | 94.1225 | 63578.5033
390 | double | L32+U52 | 打开开关 S15 + 不操作（U52 基本策略） | 134000 | 0 | 134000 | - | 1.7638e-06 | 63484.6171 | 94.1225 | 63578.7396
390 | double | L32+U53 | 打开开关 S15 + 不操作（U53 基本策略） | 452000 | 0 | 452000 | - | 1.7638e-06 | 63485.4143 | 94.1225 | 63579.5368
390 | double | L32+U54 | 打开开关 S15 + 不操作（U54 基本策略） | 100500 | 0 | 100500 | - | 1.7638e-06 | 63485.5916 | 94.1225 | 63579.7141
390 | double | L32+U55 | 打开开关 S15 + 不操作（U55 基本策略） | 134000 | 0 | 134000 | - | 1.7638e-06 | 63485.8279 | 94.1225 | 63579.9505
390 | double | L32+U56 | 打开开关 S15 + 不操作（U56 基本策略） | 90400 | 0 | 90400 | - | 1.7638e-06 | 63485.9874 | 94.1225 | 63580.1099
390 | double | L32+U57 | 打开开关 S15 + 不操作（U57 基本策略） | 80400 | 0 | 80400 | - | 1.7638e-06 | 63486.1292 | 94.1225 | 63580.2517
390 | double | L32+U58 | 打开开关 S15 + 不操作（U58 基本策略） | 212400 | 0 | 212400 | - | 1.7638e-06 | 63486.5038 | 94.1225 | 63580.6263
390 | double | L32+U59 | 打开开关 S15 + 不操作（U59 基本策略） | 30150 | 0 | 30150 | - | 1.7638e-06 | 63486.557 | 94.1225 | 63580.6795
390 | double | L32+U60 | 打开开关 S15 + 不操作（U60 基本策略） | 40200 | 0 | 40200 | - | 1.7638e-06 | 63486.6279 | 94.1225 | 63580.7504
390 | double | L32+U61 | 打开开关 S15 + 不操作（U61 基本策略） | 318600 | 0 | 318600 | - | 1.7638e-06 | 63487.1898 | 94.1225 | 63581.3124
390 | double | L32+U62 | 打开开关 S15 + 不操作（U62 基本策略） | 80400 | 0 | 80400 | - | 1.7638e-06 | 63487.3317 | 94.1225 | 63581.4542
390 | double | L32+S1 | 打开开关 S15 + 操作：开S29-2 | 0 | 0 | 0 | - | 7.034e-07 | 63487.3317 | 94.1225 | 63581.4542
390 | double | L32+S2 | 打开开关 S15 + 操作：开S13-1 | 0 | 0 | 0 | - | 7.034e-07 | 63487.3317 | 94.1225 | 63581.4542
390 | double | L32+S3 | 打开开关 S15 + 操作：开S13-1 | 0 | 0 | 0 | - | 7.034e-07 | 63487.3317 | 94.1225 | 63581.4542
390 | double | L32+S4 | 打开开关 S15 + 操作：开S13-1 | 0 | 0 | 0 | - | 7.034e-07 | 63487.3317 | 94.1225 | 63581.4542
390 | double | L32+S5 | 打开开关 S15 + 操作：开S13-1 | 0 | 0 | 0 | - | 7.034e-07 | 63487.3317 | 94.1225 | 63581.4542
390 | double | L32+S6 | 打开开关 S15 + 不操作（S6 基本策略） | 1627500 | 0 | 1627500 | - | 7.034e-07 | 63488.4764 | 94.1225 | 63582.599
390 | double | L32+S7 | 打开开关 S15 + 不操作（S7 基本策略） | 0 | 0 | 0 | - | 7.034e-07 | 63488.4764 | 94.1225 | 63582.599
390 | double | L32+S8 | 打开开关 S15 + 操作：开S29-2 | 0 | 0 | 0 | - | 7.034e-07 | 63488.4764 | 94.1225 | 63582.599
390 | double | L32+S9 | 打开开关 S15 + 不操作（S9 基本策略） | 0 | 0 | 0 | - | 7.034e-07 | 63488.4764 | 94.1225 | 63582.599
390 | double | L32+S10 | 打开开关 S15 + 打开开关 S9 | 0 | 0 | 0 | - | 7.034e-07 | 63488.4764 | 94.1225 | 63582.599
390 | double | L32+S11 | 打开开关 S15 + 操作：开S29-2 | 0 | 0 | 0 | - | 7.034e-07 | 63488.4764 | 94.1225 | 63582.599
390 | double | L32+S12 | 打开开关 S15 + 操作：开S29-2 | 0 | 0 | 0 | - | 7.034e-07 | 63488.4764 | 94.1225 | 63582.599
390 | double | L32+S13 | 打开开关 S15 + 不操作（S13 基本策略） | 67000 | 0 | 67000 | - | 7.034e-07 | 63488.5236 | 94.1225 | 63582.6461
390 | double | L35+U61 | 不操作（L35 基本策略） + 不操作（U61 基本策略） | 584800 | 0 | 584800 | - | 2.2051e-06 | 63489.8131 | 94.1225 | 63583.9356
390 | double | L35+U62 | 不操作（L35 基本策略） + 不操作（U62 基本策略） | 346600 | 0 | 346600 | - | 2.2051e-06 | 63490.5774 | 94.1225 | 63584.6999
390 | double | L35+S1 | 不操作（L35 基本策略） + 操作：开S29-2 | 266200 | 0 | 266200 | - | 8.7937e-07 | 63490.8114 | 94.1225 | 63584.934
390 | double | L35+S2 | 不操作（L35 基本策略） + 操作：开S13-1 | 266200 | 0 | 266200 | - | 8.7937e-07 | 63491.0455 | 94.1225 | 63585.1681
390 | double | L35+S3 | 不操作（L35 基本策略） + 操作：开S13-1 | 266200 | 0 | 266200 | - | 8.7937e-07 | 63491.2796 | 94.1225 | 63585.4022
390 | double | L35+S4 | 不操作（L35 基本策略） + 操作：开S13-1 | 266200 | 0 | 266200 | - | 8.7937e-07 | 63491.5137 | 94.1225 | 63585.6362
390 | double | L35+S5 | 不操作（L35 基本策略） + 操作：开S13-1 | 266200 | 0 | 266200 | - | 8.7937e-07 | 63491.7478 | 94.1225 | 63585.8703
390 | double | L35+S6 | 不操作（L35 基本策略） + 不操作（S6 基本策略） | 1893700 | 0 | 1893700 | - | 8.7937e-07 | 63493.4131 | 94.1225 | 63587.5356
390 | double | L35+S7 | 不操作（L35 基本策略） + 不操作（S7 基本策略） | 266200 | 0 | 266200 | - | 8.7937e-07 | 63493.6472 | 94.1225 | 63587.7697
390 | double | L35+S8 | 不操作（L35 基本策略） + 操作：开S29-2 | 266200 | 0 | 266200 | - | 8.7937e-07 | 63493.8813 | 94.1225 | 63588.0038
390 | double | L35+S9 | 不操作（L35 基本策略） + 不操作（S9 基本策略） | 266200 | 0 | 266200 | - | 8.7937e-07 | 63494.1153 | 94.1225 | 63588.2379
390 | double | L35+S10 | 不操作（L35 基本策略） + 打开开关 S9 | 266200 | 0 | 266200 | - | 8.7937e-07 | 63494.3494 | 94.1225 | 63588.472
390 | double | L35+S11 | 不操作（L35 基本策略） + 操作：开S29-2 | 266200 | 0 | 266200 | - | 8.7937e-07 | 63494.5835 | 94.1225 | 63588.7061
390 | double | L35+S12 | 不操作（L35 基本策略） + 操作：开S29-2 | 266200 | 0 | 266200 | - | 8.7937e-07 | 63494.8176 | 94.1225 | 63588.9401
390 | double | L35+S13 | 不操作（L35 基本策略） + 不操作（S13 基本策略） | 333200 | 0 | 333200 | - | 8.7937e-07 | 63495.1106 | 94.1225 | 63589.2331
390 | double | L35+S14 | 不操作（L35 基本策略） + 不操作（S14 基本策略） | 266200 | 0 | 266200 | - | 8.7937e-07 | 63495.3447 | 94.1225 | 63589.4672
390 | double | L35+S15 | 不操作（L35 基本策略） + 不操作（S15 基本策略） | 266200 | 0 | 266200 | - | 8.7937e-07 | 63495.5788 | 94.1225 | 63589.7013
390 | double | L35+S16 | 不操作（L35 基本策略） + 打开开关 S15 | 266200 | 0 | 266200 | - | 8.7937e-07 | 63495.8129 | 94.1225 | 63589.9354
390 | double | L35+S17 | 不操作（L35 基本策略） + 不操作（S17 基本策略） | 680500 | 0 | 680500 | - | 8.7937e-07 | 63496.4113 | 94.1225 | 63590.5338
390 | double | L35+S18 | 不操作（L35 基本策略） + 不操作（S18 基本策略） | 266200 | 0 | 266200 | - | 8.7937e-07 | 63496.6454 | 94.1225 | 63590.7679
390 | double | L35+S19 | 不操作（L35 基本策略） + 不操作（S19 基本策略） | 691000 | 0 | 691000 | - | 8.7937e-07 | 63497.253 | 94.1225 | 63591.3756
390 | double | L35+S20 | 不操作（L35 基本策略） + 不操作（S20 基本策略） | 266200 | 0 | 266200 | - | 8.7937e-07 | 63497.4871 | 94.1225 | 63591.6097
390 | double | L35+S21 | 不操作（L35 基本策略） + 不操作（S21 基本策略） | 1356100 | 0 | 1356100 | - | 8.7937e-07 | 63498.6796 | 94.1225 | 63592.8022
390 | double | L35+S22 | 不操作（L35 基本策略） + 不操作（S22 基本策略） | 547600 | 0 | 547600 | - | 8.7937e-07 | 63499.1612 | 94.1225 | 63593.2837
390 | double | L35+S23 | 不操作（L35 基本策略） + 不操作（S23 基本策略） | 1671000 | 0 | 1671000 | - | 8.7937e-07 | 63500.6306 | 94.1225 | 63594.7531
390 | double | L35+S24 | 不操作（L35 基本策略） + 不操作（S24 基本策略） | 681600 | 0 | 681600 | - | 8.7937e-07 | 63501.23 | 94.1225 | 63595.3525
390 | double | L35+S25 | 不操作（L35 基本策略） + 不操作（S25 基本策略） | 718200 | 0 | 718200 | - | 8.7937e-07 | 63501.8616 | 94.1225 | 63595.9841
390 | double | L35+S26 | 不操作（L35 基本策略） + 不操作（S26 基本策略） | 266200 | 0 | 266200 | - | 8.7937e-07 | 63502.0957 | 94.1225 | 63596.2182
390 | double | L35+S27 | 不操作（L35 基本策略） + 操作：开S62-3 | 266200 | 0 | 266200 | - | 8.7937e-07 | 63502.3297 | 94.1225 | 63596.4523
390 | double | L35+S28 | 不操作（L35 基本策略） + 不操作（S28 基本策略） | 508750 | 0 | 508750 | - | 8.7937e-07 | 63502.7771 | 94.1225 | 63596.8997
390 | double | L37+S29 | 不操作（L37 基本策略） + 操作：开S62-3 | 414300 | 0 | 414300 | - | 1.2555e-07 | 63502.8291 | 94.1225 | 63596.9517
390 | double | L37+S13-1 | 不操作（L37 基本策略） + 不操作（S13-1 基本策略） | 414300 | 0 | 414300 | - | 1.2555e-07 | 63502.8812 | 94.1225 | 63597.0037
390 | double | L37+S29-2 | 不操作（L37 基本策略） + 不操作（S29-2 基本策略） | 414300 | 0 | 414300 | - | 1.2555e-07 | 63502.9332 | 94.1225 | 63597.0557
390 | double | L37+S62-3 | 不操作（L37 基本策略） + 不操作（S62-3 基本策略） | 414300 | 0 | 414300 | - | 1.2555e-07 | 63502.9852 | 94.1225 | 63597.1077
390 | double | L37+CB1 | 不操作（L37 基本策略） + 操作：开S29-2 | 414300 | 0 | 414300 | - | 1.2555e-07 | 63503.0372 | 94.1225 | 63597.1597
390 | double | L37+CB2 | 不操作（L37 基本策略） + 操作：开S62-3 | 414300 | 51353.5066 | 465653.5066 | - | 1.2555e-07 | 63503.0892 | 94.129 | 63597.2182
390 | double | L37+CB3 | 不操作（L37 基本策略） + 操作：开S62-3 | 414300 | 0 | 414300 | - | 1.2555e-07 | 63503.1412 | 94.129 | 63597.2702
390 | double | L37+DG1 | 不操作（L37 基本策略） + 打开开关 S7 | 414300 | 0 | 414300 | - | 3.1482e-07 | 63503.2717 | 94.129 | 63597.4006
390 | double | L37+DG2 | 不操作（L37 基本策略） + 打开开关 S9 | 414300 | 0 | 414300 | - | 3.1482e-07 | 63503.4021 | 94.129 | 63597.5311
390 | double | L37+DG3 | 不操作（L37 基本策略） + 打开开关 S14 | 414300 | 0 | 414300 | - | 3.1482e-07 | 63503.5325 | 94.129 | 63597.6615
390 | double | L37+DG4 | 不操作（L37 基本策略） + 打开开关 S15 | 414300 | 0 | 414300 | - | 3.1482e-07 | 63503.6629 | 94.129 | 63597.7919
390 | double | L37+DG5 | 不操作（L37 基本策略） + 不操作（DG5 基本策略） | 949200 | 0 | 949200 | - | 3.1482e-07 | 63503.9618 | 94.129 | 63598.0908
390 | double | L37+DG6 | 不操作（L37 基本策略） + 不操作（DG6 基本策略） | 414300 | 0 | 414300 | - | 3.1482e-07 | 63504.0922 | 94.129 | 63598.2212
390 | double | L37+DG7 | 不操作（L37 基本策略） + 不操作（DG7 基本策略） | 414300 | 0 | 414300 | - | 3.1482e-07 | 63504.2226 | 94.129 | 63598.3516
390 | double | L37+DG8 | 不操作（L37 基本策略） + 打开开关 S26 | 414300 | 0 | 414300 | - | 3.1482e-07 | 63504.3531 | 94.129 | 63598.482
390 | double | L38+U1 | 不操作（L38 基本策略） + 不操作（U1 基本策略） | 87100 | 0 | 87100 | - | 3.4665e-06 | 63504.655 | 94.129 | 63598.784
390 | double | L38+U2 | 不操作（L38 基本策略） + 不操作（U2 基本策略） | 100500 | 0 | 100500 | - | 3.4665e-06 | 63505.0034 | 94.129 | 63599.1324
390 | double | L38+U3 | 不操作（L38 基本策略） + 不操作（U3 基本策略） | 100500 | 0 | 100500 | - | 3.4665e-06 | 63505.3518 | 94.129 | 63599.4807
390 | double | L38+U4 | 不操作（L38 基本策略） + 不操作（U4 基本策略） | 100500 | 0 | 100500 | - | 3.4665e-06 | 63505.7001 | 94.129 | 63599.8291
390 | double | L38+U5 | 不操作（L38 基本策略） + 不操作（U5 基本策略） | 127300 | 0 | 127300 | - | 3.4665e-06 | 63506.1414 | 94.129 | 63600.2704
390 | double | L38+U6 | 不操作（L38 基本策略） + 不操作（U6 基本策略） | 100500 | 0 | 100500 | - | 3.4665e-06 | 63506.4898 | 94.129 | 63600.6188
390 | double | L38+U7 | 不操作（L38 基本策略） + 不操作（U7 基本策略） | 272700 | 0 | 272700 | - | 3.4665e-06 | 63507.4351 | 94.129 | 63601.5641
390 | double | L38+U8 | 不操作（L38 基本策略） + 不操作（U8 基本策略） | 100500 | 0 | 100500 | - | 3.4665e-06 | 63507.7835 | 94.129 | 63601.9125
390 | double | L38+U9 | 不操作（L38 基本策略） + 不操作（U9 基本策略） | 485100 | 0 | 485100 | - | 3.4665e-06 | 63509.4651 | 94.129 | 63603.5941
390 | double | L38+U10 | 不操作（L38 基本策略） + 不操作（U10 基本策略） | 194300 | 0 | 194300 | - | 3.4665e-06 | 63510.1386 | 94.129 | 63604.2676
390 | double | L38+U11 | 不操作（L38 基本策略） + 不操作（U11 基本策略） | 399300 | 0 | 399300 | - | 3.4665e-06 | 63511.5228 | 94.129 | 63605.6518
390 | double | L38+U12 | 不操作（L38 基本策略） + 不操作（U12 基本策略） | 768300 | 0 | 768300 | - | 3.4665e-06 | 63514.1861 | 94.129 | 63608.3151
390 | double | L38+U13 | 不操作（L38 基本策略） + 不操作（U13 基本策略） | 100500 | 0 | 100500 | - | 3.4665e-06 | 63514.5345 | 94.129 | 63608.6635
390 | double | L38+U14 | 不操作（L38 基本策略） + 不操作（U14 基本策略） | 1547100 | 0 | 1547100 | - | 3.4665e-06 | 63519.8975 | 94.129 | 63614.0264
390 | double | L38+U15 | 不操作（L38 基本策略） + 不操作（U15 基本策略） | 201000 | 0 | 201000 | - | 3.4665e-06 | 63520.5942 | 94.129 | 63614.7232
390 | double | L36+S14 | 不操作（L36 基本策略） + 不操作（S14 基本策略） | 226000 | 0 | 226000 | - | 1.0805e-06 | 63520.8384 | 94.129 | 63614.9674
390 | double | L36+S15 | 不操作（L36 基本策略） + 不操作（S15 基本策略） | 226000 | 0 | 226000 | - | 1.0805e-06 | 63521.0826 | 94.129 | 63615.2116
390 | double | L36+S16 | 不操作（L36 基本策略） + 打开开关 S15 | 226000 | 0 | 226000 | - | 1.0805e-06 | 63521.3268 | 94.129 | 63615.4558
390 | double | L36+S17 | 不操作（L36 基本策略） + 不操作（S17 基本策略） | 640300 | 0 | 640300 | - | 1.0805e-06 | 63522.0187 | 94.129 | 63616.1477
390 | double | L36+S18 | 不操作（L36 基本策略） + 不操作（S18 基本策略） | 226000 | 0 | 226000 | - | 1.0805e-06 | 63522.2629 | 94.129 | 63616.3919
390 | double | L36+S19 | 不操作（L36 基本策略） + 不操作（S19 基本策略） | 691000 | 0 | 691000 | - | 1.0805e-06 | 63523.0096 | 94.129 | 63617.1386
390 | double | L36+S20 | 不操作（L36 基本策略） + 不操作（S20 基本策略） | 266200 | 0 | 266200 | - | 1.0805e-06 | 63523.2972 | 94.129 | 63617.4262
390 | double | L36+S21 | 不操作（L36 基本策略） + 不操作（S21 基本策略） | 1315900 | 0 | 1315900 | - | 1.0805e-06 | 63524.7191 | 94.129 | 63618.8481
390 | double | L36+S22 | 不操作（L36 基本策略） + 不操作（S22 基本策略） | 507400 | 0 | 507400 | - | 1.0805e-06 | 63525.2674 | 94.129 | 63619.3964
390 | double | L36+S23 | 不操作（L36 基本策略） + 不操作（S23 基本策略） | 1630800 | 0 | 1630800 | - | 1.0805e-06 | 63527.0295 | 94.129 | 63621.1585
390 | double | L36+S24 | 不操作（L36 基本策略） + 不操作（S24 基本策略） | 641400 | 0 | 641400 | - | 1.0805e-06 | 63527.7226 | 94.129 | 63621.8516
390 | double | L36+S25 | 不操作（L36 基本策略） + 不操作（S25 基本策略） | 678000 | 0 | 678000 | - | 1.0805e-06 | 63528.4552 | 94.129 | 63622.5842
390 | double | L36+S26 | 不操作（L36 基本策略） + 不操作（S26 基本策略） | 226000 | 0 | 226000 | - | 1.0805e-06 | 63528.6994 | 94.129 | 63622.8284
390 | double | L36+S27 | 不操作（L36 基本策略） + 操作：开S62-3 | 226000 | 0 | 226000 | - | 1.0805e-06 | 63528.9436 | 94.129 | 63623.0726
390 | double | L36+S28 | 不操作（L36 基本策略） + 不操作（S28 基本策略） | 468550 | 0 | 468550 | - | 1.0805e-06 | 63529.4499 | 94.129 | 63623.5789
390 | double | L36+S29 | 不操作（L36 基本策略） + 操作：开S62-3 | 226000 | 0 | 226000 | - | 1.0805e-06 | 63529.6941 | 94.129 | 63623.8231
390 | double | L36+S13-1 | 不操作（L36 基本策略） + 不操作（S13-1 基本策略） | 226000 | 0 | 226000 | - | 1.0805e-06 | 63529.9383 | 94.129 | 63624.0673
390 | double | L36+S29-2 | 不操作（L36 基本策略） + 不操作（S29-2 基本策略） | 226000 | 0 | 226000 | - | 1.0805e-06 | 63530.1825 | 94.129 | 63624.3115
390 | double | L36+S62-3 | 不操作（L36 基本策略） + 不操作（S62-3 基本策略） | 226000 | 0 | 226000 | - | 1.0805e-06 | 63530.4267 | 94.129 | 63624.5557
390 | double | L36+CB1 | 不操作（L36 基本策略） + 操作：开S29-2 | 226000 | 0 | 226000 | - | 1.0805e-06 | 63530.6709 | 94.129 | 63624.7999
390 | double | L36+CB2 | 不操作（L36 基本策略） + 操作：开S62-3 | 226000 | 51353.5066 | 277353.5066 | - | 1.0805e-06 | 63530.9151 | 94.1845 | 63625.0996
390 | double | L36+CB3 | 不操作（L36 基本策略） + 操作：开S62-3 | 226000 | 0 | 226000 | - | 1.0805e-06 | 63531.1593 | 94.1845 | 63625.3438
390 | double | L36+DG1 | 不操作（L36 基本策略） + 打开开关 S7 | 226000 | 0 | 226000 | - | 2.7095e-06 | 63531.7717 | 94.1845 | 63625.9561
390 | double | L36+DG2 | 不操作（L36 基本策略） + 打开开关 S9 | 226000 | 0 | 226000 | - | 2.7095e-06 | 63532.384 | 94.1845 | 63626.5685
390 | double | L36+DG3 | 不操作（L36 基本策略） + 打开开关 S14 | 226000 | 0 | 226000 | - | 2.7095e-06 | 63532.9964 | 94.1845 | 63627.1808
390 | double | L36+DG4 | 不操作（L36 基本策略） + 打开开关 S15 | 226000 | 0 | 226000 | - | 2.7095e-06 | 63533.6087 | 94.1845 | 63627.7932
390 | double | L36+DG5 | 不操作（L36 基本策略） + 打开开关 S18 | 226000 | 0 | 226000 | - | 2.7095e-06 | 63534.2211 | 94.1845 | 63628.4055
390 | double | L36+DG6 | 不操作（L36 基本策略） + 不操作（DG6 基本策略） | 226000 | 0 | 226000 | - | 2.7095e-06 | 63534.8334 | 94.1845 | 63629.0179
390 | double | L36+DG7 | 不操作（L36 基本策略） + 不操作（DG7 基本策略） | 226000 | 0 | 226000 | - | 2.7095e-06 | 63535.4458 | 94.1845 | 63629.6302
390 | double | L36+DG8 | 不操作（L36 基本策略） + 打开开关 S26 | 226000 | 0 | 226000 | - | 2.7095e-06 | 63536.0581 | 94.1845 | 63630.2426
390 | double | L22+U46 | 操作：开S29-2 + 不操作（U46 基本策略） | 100500 | 0 | 100500 | - | 1.574e-07 | 63536.0739 | 94.1845 | 63630.2584
390 | double | L22+U47 | 操作：开S29-2 + 不操作（U47 基本策略） | 708000 | 0 | 708000 | - | 1.574e-07 | 63536.1854 | 94.1845 | 63630.3698
390 | double | L22+U48 | 操作：开S29-2 + 不操作（U48 基本策略） | 281400 | 0 | 281400 | - | 1.574e-07 | 63536.2297 | 94.1845 | 63630.4141
390 | double | L22+U49 | 操作：开S29-2 + 不操作（U49 基本策略） | 949200 | 0 | 949200 | - | 1.574e-07 | 63536.3791 | 94.1845 | 63630.5635
390 | double | L22+U50 | 操作：开S29-2 + 不操作（U50 基本策略） | 40200 | 0 | 40200 | - | 1.574e-07 | 63536.3854 | 94.1845 | 63630.5699
390 | double | L22+U51 | 操作：开S29-2 + 不操作（U51 基本策略） | 281400 | 0 | 281400 | - | 1.574e-07 | 63536.4297 | 94.1845 | 63630.6142
390 | double | L22+U52 | 操作：开S29-2 + 不操作（U52 基本策略） | 134000 | 0 | 134000 | - | 1.574e-07 | 63536.4508 | 94.1845 | 63630.6353
390 | double | L22+U53 | 操作：开S29-2 + 不操作（U53 基本策略） | 452000 | 0 | 452000 | - | 1.574e-07 | 63536.5219 | 94.1845 | 63630.7064
390 | double | L22+U54 | 操作：开S29-2 + 不操作（U54 基本策略） | 100500 | 0 | 100500 | - | 1.574e-07 | 63536.5377 | 94.1845 | 63630.7222
390 | double | L22+U55 | 操作：开S29-2 + 不操作（U55 基本策略） | 134000 | 0 | 134000 | - | 1.574e-07 | 63536.5588 | 94.1845 | 63630.7433
390 | double | L22+U56 | 操作：开S29-2 + 不操作（U56 基本策略） | 90400 | 0 | 90400 | - | 1.574e-07 | 63536.5731 | 94.1845 | 63630.7575
390 | double | L22+U57 | 操作：开S29-2 + 不操作（U57 基本策略） | 80400 | 0 | 80400 | - | 1.574e-07 | 63536.5857 | 94.1845 | 63630.7702
390 | double | L22+U58 | 操作：开S29-2 + 不操作（U58 基本策略） | 212400 | 0 | 212400 | - | 1.574e-07 | 63536.6192 | 94.1845 | 63630.8036
390 | double | L22+U59 | 操作：开S29-2 + 不操作（U59 基本策略） | 30150 | 0 | 30150 | - | 1.574e-07 | 63536.6239 | 94.1845 | 63630.8084
390 | double | L22+U60 | 操作：开S29-2 + 不操作（U60 基本策略） | 40200 | 0 | 40200 | - | 1.574e-07 | 63536.6302 | 94.1845 | 63630.8147
390 | double | L22+U61 | 操作：开S29-2 + 不操作（U61 基本策略） | 318600 | 0 | 318600 | - | 1.574e-07 | 63536.6804 | 94.1845 | 63630.8648
390 | double | L22+U62 | 操作：开S29-2 + 不操作（U62 基本策略） | 80400 | 0 | 80400 | - | 1.574e-07 | 63536.693 | 94.1845 | 63630.8775
390 | double | L22+S1 | 操作：开S62-3+开S13-1+开S29-2(源:L22) | 0 | 505812.0048 | 505812.0048 | - | 6.2772e-08 | 63536.693 | 94.2162 | 63630.9093
390 | double | L22+S2 | 操作：开S13-1+开S29-2(源:L22) | 0 | 0 | 0 | - | 6.2772e-08 | 63536.693 | 94.2162 | 63630.9093
390 | double | L22+S3 | 操作：开S13-1+开S29-2(源:L22) | 0 | 0 | 0 | - | 6.2772e-08 | 63536.693 | 94.2162 | 63630.9093
390 | double | L22+S4 | 操作：开S13-1+开S29-2(源:L22) | 0 | 0 | 0 | - | 6.2772e-08 | 63536.693 | 94.2162 | 63630.9093
390 | double | L22+S5 | 操作：开S13-1+开S29-2(源:L22) | 0 | 0 | 0 | - | 6.2772e-08 | 63536.693 | 94.2162 | 63630.9093
390 | double | L22+S6 | 操作：开S29-2 + 不操作（S6 基本策略） | 1627500 | 0 | 1627500 | - | 6.2772e-08 | 63536.7952 | 94.2162 | 63631.0114
390 | double | L22+S7 | 操作：开S29-2 + 不操作（S7 基本策略） | 0 | 0 | 0 | - | 6.2772e-08 | 63536.7952 | 94.2162 | 63631.0114
390 | double | L22+S8 | 不操作（L22 基本策略）(源:L22) | 2077980 | 0 | 2077980 | - | 6.2772e-08 | 63536.9256 | 94.2162 | 63631.1419
390 | double | L22+S9 | 操作：开S29-2 + 不操作（S9 基本策略） | 0 | 0 | 0 | - | 6.2772e-08 | 63536.9256 | 94.2162 | 63631.1419
390 | double | L22+S10 | 操作：开S29-2 + 打开开关 S9 | 0 | 0 | 0 | - | 6.2772e-08 | 63536.9256 | 94.2162 | 63631.1419
390 | double | L22+S11 | 操作：开S29-2(源:L22) | 1132100 | 0 | 1132100 | - | 6.2772e-08 | 63536.9967 | 94.2162 | 63631.2129
390 | double | L22+S12 | 操作：开S29-2(源:L22) | 1266100 | 0 | 1266100 | - | 6.2772e-08 | 63537.0762 | 94.2162 | 63631.2924
390 | double | L22+S13 | 操作：开S29-2 + 不操作（S13 基本策略） | 67000 | 0 | 67000 | - | 6.2772e-08 | 63537.0804 | 94.2162 | 63631.2966
390 | double | L23+S29 | 操作：开S62-3+开S29-2(源:L23) | 0 | 0 | 0 | - | 1.2555e-07 | 63537.0804 | 94.2162 | 63631.2966
390 | double | L23+S13-1 | 操作：开S29-2(源:L23) | 0 | 0 | 0 | - | 1.2555e-07 | 63537.0804 | 94.2162 | 63631.2966
390 | double | L23+S29-2 | 不操作（L23 基本策略）(源:L23) | 549000 | 0 | 549000 | - | 1.2555e-07 | 63537.1493 | 94.2162 | 63631.3655
390 | double | L23+S62-3 | 操作：开S29-2(源:L23) | 0 | 0 | 0 | - | 1.2555e-07 | 63537.1493 | 94.2162 | 63631.3655
390 | double | L23+CB1 | 操作：开S62-3+开S13-1+开S29-2(源:L23) | 0 | 406967.063 | 406967.063 | - | 1.2555e-07 | 63537.1493 | 94.2673 | 63631.4166
390 | double | L23+CB2 | 操作：开S62-3+开S29-2(源:L23) | 0 | 51353.5066 | 51353.5066 | - | 1.2555e-07 | 63537.1493 | 94.2738 | 63631.4231
390 | double | L23+CB3 | 操作：开S62-3+开S29-2(源:L23) | 0 | 0 | 0 | - | 1.2555e-07 | 63537.1493 | 94.2738 | 63631.4231
390 | double | L23+DG1 | 操作：开S29-2 + 打开开关 S7 | 0 | 0 | 0 | - | 3.1482e-07 | 63537.1493 | 94.2738 | 63631.4231
390 | double | L23+DG2 | 操作：开S29-2 + 打开开关 S9 | 0 | 0 | 0 | - | 3.1482e-07 | 63537.1493 | 94.2738 | 63631.4231
390 | double | L23+DG3 | 操作：开S29-2 + 打开开关 S14 | 0 | 0 | 0 | - | 3.1482e-07 | 63537.1493 | 94.2738 | 63631.4231
390 | double | L23+DG4 | 操作：开S29-2 + 打开开关 S15 | 0 | 0 | 0 | - | 3.1482e-07 | 63537.1493 | 94.2738 | 63631.4231
390 | double | L23+DG5 | 操作：开S29-2 + 打开开关 S18 | 0 | 0 | 0 | - | 3.1482e-07 | 63537.1493 | 94.2738 | 63631.4231
390 | double | L23+DG6 | 操作：开S29-2 + 不操作（DG6 基本策略） | 0 | 0 | 0 | - | 3.1482e-07 | 63537.1493 | 94.2738 | 63631.4231
390 | double | L23+DG7 | 操作：开S29-2 + 不操作（DG7 基本策略） | 0 | 0 | 0 | - | 3.1482e-07 | 63537.1493 | 94.2738 | 63631.4231
390 | double | L23+DG8 | 操作：开S29-2 + 打开开关 S26 | 0 | 0 | 0 | - | 3.1482e-07 | 63537.1493 | 94.2738 | 63631.4231
390 | double | L24+U1 | 操作：开S29-2 + 不操作（U1 基本策略） | 26800 | 0 | 26800 | - | 5.866e-06 | 63537.3065 | 94.2738 | 63631.5803
390 | double | L24+U2 | 操作：开S29-2 + 不操作（U2 基本策略） | 40200 | 0 | 40200 | - | 5.866e-06 | 63537.5423 | 94.2738 | 63631.8161
390 | double | L24+U3 | 操作：开S29-2 + 不操作（U3 基本策略） | 40200 | 0 | 40200 | - | 5.866e-06 | 63537.7781 | 94.2738 | 63632.0519
390 | double | L24+U4 | 操作：开S29-2 + 不操作（U4 基本策略） | 40200 | 0 | 40200 | - | 5.866e-06 | 63538.0139 | 94.2738 | 63632.2877
390 | double | L24+U5 | 操作：开S29-2 + 不操作（U5 基本策略） | 67000 | 0 | 67000 | - | 5.866e-06 | 63538.407 | 94.2738 | 63632.6807
390 | double | L24+U6 | 操作：开S29-2 + 不操作（U6 基本策略） | 40200 | 0 | 40200 | - | 5.866e-06 | 63538.6428 | 94.2738 | 63632.9165
390 | double | L24+U7 | 操作：开S29-2 + 不操作（U7 基本策略） | 212400 | 0 | 212400 | - | 5.866e-06 | 63539.8887 | 94.2738 | 63634.1625
390 | double | L24+U8 | 操作：开S29-2 + 不操作（U8 基本策略） | 40200 | 0 | 40200 | - | 5.866e-06 | 63540.1245 | 94.2738 | 63634.3983
390 | double | L24+U9 | 操作：开S29-2 + 不操作（U9 基本策略） | 424800 | 0 | 424800 | - | 5.866e-06 | 63542.6164 | 94.2738 | 63636.8902
390 | double | L24+U10 | 操作：开S29-2 + 不操作（U10 基本策略） | 134000 | 0 | 134000 | - | 5.866e-06 | 63543.4024 | 94.2738 | 63637.6762
390 | double | L24+U11 | 操作：开S29-2 + 不操作（U11 基本策略） | 339000 | 0 | 339000 | - | 5.866e-06 | 63545.391 | 94.2738 | 63639.6648
390 | double | L24+U12 | 操作：开S29-2 + 不操作（U12 基本策略） | 708000 | 0 | 708000 | - | 5.866e-06 | 63549.5441 | 94.2738 | 63643.8179
390 | double | L24+U13 | 操作：开S29-2 + 不操作（U13 基本策略） | 40200 | 0 | 40200 | - | 5.866e-06 | 63549.7799 | 94.2738 | 63644.0537
390 | double | L24+U14 | 操作：开S29-2 + 不操作（U14 基本策略） | 1486800 | 0 | 1486800 | - | 5.866e-06 | 63558.5014 | 94.2738 | 63652.7752
390 | double | L24+U15 | 操作：开S29-2 + 不操作（U15 基本策略） | 140700 | 0 | 140700 | - | 5.866e-06 | 63559.3268 | 94.2738 | 63653.6005
390 | double | L43+U1 | 不操作（L43 基本策略） + 不操作（U1 基本策略） | 1116700 | 0 | 1116700 | - | 9.9155e-06 | 63570.3994 | 94.2738 | 63664.6732
390 | double | L43+U2 | 不操作（L43 基本策略） + 不操作（U2 基本策略） | 1130100 | 0 | 1130100 | - | 9.9155e-06 | 63581.6049 | 94.2738 | 63675.8787
390 | double | L43+U3 | 不操作（L43 基本策略） + 不操作（U3 基本策略） | 1130100 | 0 | 1130100 | - | 9.9155e-06 | 63592.8104 | 94.2738 | 63687.0841
390 | double | L43+U4 | 不操作（L43 基本策略） + 不操作（U4 基本策略） | 1130100 | 0 | 1130100 | - | 9.9155e-06 | 63604.0159 | 94.2738 | 63698.2896
390 | double | L43+U5 | 不操作（L43 基本策略） + 不操作（U5 基本策略） | 1156900 | 0 | 1156900 | - | 9.9155e-06 | 63615.4871 | 94.2738 | 63709.7609
390 | double | L43+U6 | 不操作（L43 基本策略） + 不操作（U6 基本策略） | 1130100 | 0 | 1130100 | - | 9.9155e-06 | 63626.6926 | 94.2738 | 63720.9664
390 | double | L43+U7 | 不操作（L43 基本策略） + 不操作（U7 基本策略） | 1302300 | 0 | 1302300 | - | 9.9155e-06 | 63639.6055 | 94.2738 | 63733.8793
390 | double | L43+U8 | 不操作（L43 基本策略） + 不操作（U8 基本策略） | 1130100 | 0 | 1130100 | - | 9.9155e-06 | 63650.811 | 94.2738 | 63745.0848
390 | double | L43+U9 | 不操作（L43 基本策略） + 不操作（U9 基本策略） | 1514700 | 0 | 1514700 | - | 9.9155e-06 | 63665.83 | 94.2738 | 63760.1038
390 | double | L43+U10 | 不操作（L43 基本策略） + 不操作（U10 基本策略） | 1223900 | 0 | 1223900 | - | 9.9155e-06 | 63677.9656 | 94.2738 | 63772.2393
390 | double | L43+U11 | 不操作（L43 基本策略） + 不操作（U11 基本策略） | 1428900 | 0 | 1428900 | - | 9.9155e-06 | 63692.1338 | 94.2738 | 63786.4076
390 | double | L43+U12 | 不操作（L43 基本策略） + 不操作（U12 基本策略） | 1797900 | 0 | 1797900 | - | 9.9155e-06 | 63709.9608 | 94.2738 | 63804.2346
390 | double | L43+U13 | 不操作（L43 基本策略） + 不操作（U13 基本策略） | 1130100 | 0 | 1130100 | - | 9.9155e-06 | 63721.1663 | 94.2738 | 63815.4401
390 | double | L43+U14 | 不操作（L43 基本策略） + 不操作（U14 基本策略） | 2576700 | 0 | 2576700 | - | 9.9155e-06 | 63746.7156 | 94.2738 | 63840.9893
390 | double | L43+U15 | 不操作（L43 基本策略） + 不操作（U15 基本策略） | 1230600 | 0 | 1230600 | - | 9.9155e-06 | 63758.9176 | 94.2738 | 63853.1913
390 | double | L43+U16 | 不操作（L43 基本策略） + 不操作（U16 基本策略） | 1361100 | 0 | 1361100 | - | 9.9155e-06 | 63772.4135 | 94.2738 | 63866.6873
390 | double | L43+U17 | 不操作（L43 基本策略） + 不操作（U17 基本策略） | 1116700 | 0 | 1116700 | - | 9.9155e-06 | 63783.4862 | 94.2738 | 63877.7599
390 | double | L43+U18 | 不操作（L43 基本策略） + 不操作（U18 基本策略） | 1443900 | 0 | 1443900 | - | 9.9155e-06 | 63797.8031 | 94.2738 | 63892.0769
390 | double | L43+U19 | 不操作（L43 基本策略） + 不操作（U19 基本策略） | 1105980 | 0 | 1105980 | - | 9.9155e-06 | 63808.7695 | 94.2738 | 63903.0432
390 | double | L43+U20 | 不操作（L43 基本策略） + 不操作（U20 基本策略） | 1130100 | 0 | 1130100 | - | 9.9155e-06 | 63819.9749 | 94.2738 | 63914.2487
390 | double | L43+U21 | 不操作（L43 基本策略） + 不操作（U21 基本策略） | 1302300 | 0 | 1302300 | - | 9.9155e-06 | 63832.8879 | 94.2738 | 63927.1616
390 | double | L43+U22 | 不操作（L43 基本策略） + 不操作（U22 基本策略） | 1130100 | 0 | 1130100 | - | 9.9155e-06 | 63844.0934 | 94.2738 | 63938.3671
390 | double | L43+U23 | 不操作（L43 基本策略） + 不操作（U23 基本策略） | 1130100 | 0 | 1130100 | - | 9.9155e-06 | 63855.2989 | 94.2738 | 63949.5726
390 | double | L43+U24 | 不操作（L43 基本策略） + 不操作（U24 基本策略） | 1116700 | 0 | 1116700 | - | 9.9155e-06 | 63866.3715 | 94.2738 | 63960.6452
390 | double | L43+U25 | 不操作（L43 基本策略） + 不操作（U25 基本策略） | 1130100 | 0 | 1130100 | - | 9.9155e-06 | 63877.577 | 94.2738 | 63971.8507
390 | double | L43+U26 | 不操作（L43 基本策略） + 不操作（U26 基本策略） | 1116700 | 0 | 1116700 | - | 9.9155e-06 | 63888.6496 | 94.2738 | 63982.9234
390 | double | L43+U27 | 不操作（L43 基本策略） + 不操作（U27 基本策略） | 1225500 | 0 | 1225500 | - | 9.9155e-06 | 63900.801 | 94.2738 | 63995.0748
390 | double | L43+U28 | 不操作（L43 基本策略） + 不操作（U28 基本策略） | 1156900 | 0 | 1156900 | - | 9.9155e-06 | 63912.2722 | 94.2738 | 64006.546
390 | double | L43+U29 | 不操作（L43 基本策略） + 不操作（U29 基本策略） | 1302300 | 0 | 1302300 | - | 9.9155e-06 | 63925.1852 | 94.2738 | 64019.4589
390 | double | L43+U30 | 不操作（L43 基本策略） + 不操作（U30 基本策略） | 1156900 | 0 | 1156900 | - | 9.9155e-06 | 63936.6564 | 94.2738 | 64030.9302
390 | double | L43+U31 | 不操作（L43 基本策略） + 不操作（U31 基本策略） | 1361100 | 0 | 1361100 | - | 9.9155e-06 | 63950.1524 | 94.2738 | 64044.4261
390 | double | L43+U32 | 不操作（L43 基本策略） + 不操作（U32 基本策略） | 1797900 | 0 | 1797900 | - | 9.9155e-06 | 63967.9794 | 94.2738 | 64062.2532
390 | double | L43+U33 | 不操作（L43 基本策略） + 不操作（U33 基本策略） | 1428900 | 0 | 1428900 | - | 9.9155e-06 | 63982.1477 | 94.2738 | 64076.4214
390 | double | L43+U34 | 不操作（L43 基本策略） + 不操作（U34 基本策略） | 1293300 | 0 | 1293300 | - | 9.9155e-06 | 63994.9714 | 94.2738 | 64089.2451
390 | double | L43+U35 | 不操作（L43 基本策略） + 不操作（U35 基本策略） | 1116700 | 0 | 1116700 | - | 9.9155e-06 | 64006.044 | 94.2738 | 64100.3177
390 | double | L43+U36 | 不操作（L43 基本策略） + 不操作（U36 基本策略） | 1443900 | 0 | 1443900 | - | 9.9155e-06 | 64020.3609 | 94.2738 | 64114.6347
390 | double | L43+U37 | 不操作（L43 基本策略） + 不操作（U37 基本策略） | 1150200 | 0 | 1150200 | - | 9.9155e-06 | 64031.7657 | 94.2738 | 64126.0395
390 | double | L43+U38 | 不操作（L43 基本策略） + 不操作（U38 基本策略） | 1564500 | 0 | 1564500 | - | 9.9155e-06 | 64047.2785 | 94.2738 | 64141.5523
390 | double | L43+U39 | 不操作（L43 基本策略） + 不操作（U39 基本策略） | 1150200 | 0 | 1150200 | - | 9.9155e-06 | 64058.6833 | 94.2738 | 64152.9571
390 | double | L43+U40 | 不操作（L43 基本策略） + 不操作（U40 基本策略） | 1514700 | 0 | 1514700 | - | 9.9155e-06 | 64073.7023 | 94.2738 | 64167.9761
390 | double | L43+U41 | 不操作（L43 基本策略） + 不操作（U41 基本策略） | 1130100 | 0 | 1130100 | - | 9.9155e-06 | 64084.9078 | 94.2738 | 64179.1815
390 | double | L43+U42 | 不操作（L43 基本策略） + 不操作（U42 基本策略） | 1315900 | 0 | 1315900 | - | 9.9155e-06 | 64097.9556 | 94.2738 | 64192.2293
390 | double | L43+U43 | 不操作（L43 基本策略） + 不操作（U43 基本策略） | 1116700 | 0 | 1116700 | - | 9.9155e-06 | 64109.0282 | 94.2738 | 64203.3019
390 | double | L43+U44 | 不操作（L43 基本策略） + 不操作（U44 基本策略） | 1130100 | 0 | 1130100 | - | 9.9155e-06 | 64120.2337 | 94.2738 | 64214.5074
390 | double | L43+U45 | 不操作（L43 基本策略） + 不操作（U45 基本策略） | 1514700 | 0 | 1514700 | - | 9.9155e-06 | 64135.2527 | 94.2738 | 64229.5264
390 | double | L43+U46 | 不操作（L43 基本策略） + 不操作（U46 基本策略） | 1190400 | 0 | 1190400 | - | 9.9155e-06 | 64147.0561 | 94.2738 | 64241.3298
390 | double | L43+U47 | 不操作（L43 基本策略） + 不操作（U47 基本策略） | 1797900 | 0 | 1797900 | - | 9.9155e-06 | 64164.8831 | 94.2738 | 64259.1569
390 | double | L43+U48 | 不操作（L43 基本策略） + 不操作（U48 基本策略） | 1371300 | 0 | 1371300 | - | 9.9155e-06 | 64178.4802 | 94.2738 | 64272.754
390 | double | L43+U49 | 不操作（L43 基本策略） + 不操作（U49 基本策略） | 2039100 | 0 | 2039100 | - | 9.9155e-06 | 64198.6989 | 94.2738 | 64292.9726
390 | double | L43+U50 | 不操作（L43 基本策略） + 不操作（U50 基本策略） | 1130100 | 0 | 1130100 | - | 9.9155e-06 | 64209.9044 | 94.2738 | 64304.1781
390 | double | L43+U51 | 不操作（L43 基本策略） + 不操作（U51 基本策略） | 1371300 | 0 | 1371300 | - | 9.9155e-06 | 64223.5015 | 94.2738 | 64317.7752
390 | double | L43+U52 | 不操作（L43 基本策略） + 不操作（U52 基本策略） | 1223900 | 0 | 1223900 | - | 9.9155e-06 | 64235.637 | 94.2738 | 64329.9108
390 | double | L43+U53 | 不操作（L43 基本策略） + 不操作（U53 基本策略） | 1541900 | 0 | 1541900 | - | 9.9155e-06 | 64250.9257 | 94.2738 | 64345.1995
390 | double | L43+U54 | 不操作（L43 基本策略） + 不操作（U54 基本策略） | 1190400 | 0 | 1190400 | - | 9.9155e-06 | 64262.7291 | 94.2738 | 64357.0029
390 | double | L43+U55 | 不操作（L43 基本策略） + 不操作（U55 基本策略） | 1223900 | 0 | 1223900 | - | 9.9155e-06 | 64274.8647 | 94.2738 | 64369.1384
390 | double | L43+U56 | 不操作（L43 基本策略） + 不操作（U56 基本策略） | 1180300 | 0 | 1180300 | - | 9.9155e-06 | 64286.5679 | 94.2738 | 64380.8417
390 | double | L43+U57 | 不操作（L43 基本策略） + 不操作（U57 基本策略） | 1170300 | 0 | 1170300 | - | 9.9155e-06 | 64298.172 | 94.2738 | 64392.4458
390 | double | L43+U58 | 不操作（L43 基本策略） + 不操作（U58 基本策略） | 1302300 | 0 | 1302300 | - | 9.9155e-06 | 64311.085 | 94.2738 | 64405.3587
390 | double | L43+U59 | 不操作（L43 基本策略） + 不操作（U59 基本策略） | 1120050 | 0 | 1120050 | - | 9.9155e-06 | 64322.1908 | 94.2738 | 64416.4646
390 | double | L43+U60 | 不操作（L43 基本策略） + 不操作（U60 基本策略） | 1130100 | 0 | 1130100 | - | 9.9155e-06 | 64333.3963 | 94.2738 | 64427.67
390 | double | L32+S14 | 打开开关 S15 + 不操作（S14 基本策略） | 0 | 0 | 0 | - | 7.034e-07 | 64333.3963 | 94.2738 | 64427.67
390 | double | L32+S15 | 不操作（L32 基本策略） + 不操作（S15 基本策略） | 339000 | 0 | 339000 | - | 7.034e-07 | 64333.6347 | 94.2738 | 64427.9085
390 | double | L32+S16 | 不操作（L32 基本策略） + 打开开关 S15 | 0 | 0 | 0 | - | 7.034e-07 | 64333.6347 | 94.2738 | 64427.9085
390 | double | L32+S17 | 打开开关 S15 + 不操作（S17 基本策略） | 414300 | 0 | 414300 | - | 7.034e-07 | 64333.9262 | 94.2738 | 64428.1999
390 | double | L32+S18 | 打开开关 S15 + 不操作（S18 基本策略） | 0 | 0 | 0 | - | 7.034e-07 | 64333.9262 | 94.2738 | 64428.1999
390 | double | L32+S19 | 打开开关 S15 + 不操作（S19 基本策略） | 691000 | 0 | 691000 | - | 7.034e-07 | 64334.4122 | 94.2738 | 64428.686
390 | double | L32+S20 | 打开开关 S15 + 不操作（S20 基本策略） | 266200 | 0 | 266200 | - | 7.034e-07 | 64334.5994 | 94.2738 | 64428.8732
390 | double | L32+S21 | 打开开关 S15 + 不操作（S21 基本策略） | 1089900 | 0 | 1089900 | - | 7.034e-07 | 64335.3661 | 94.2738 | 64429.6398
390 | double | L32+S22 | 打开开关 S15 + 不操作（S22 基本策略） | 281400 | 0 | 281400 | - | 7.034e-07 | 64335.564 | 94.2738 | 64429.8378
390 | double | L32+S23 | 打开开关 S15 + 不操作（S23 基本策略） | 1404800 | 0 | 1404800 | - | 7.034e-07 | 64336.5522 | 94.2738 | 64430.8259
390 | double | L32+S24 | 打开开关 S15 + 不操作（S24 基本策略） | 415400 | 0 | 415400 | - | 7.034e-07 | 64336.8443 | 94.2738 | 64431.1181
390 | double | L32+S25 | 打开开关 S15 + 不操作（S25 基本策略） | 452000 | 0 | 452000 | - | 7.034e-07 | 64337.1623 | 94.2738 | 64431.436
390 | double | L32+S26 | 打开开关 S15 + 不操作（S26 基本策略） | 0 | 0 | 0 | - | 7.034e-07 | 64337.1623 | 94.2738 | 64431.436
390 | double | L32+S27 | 打开开关 S15 + 操作：开S62-3 | 0 | 0 | 0 | - | 7.034e-07 | 64337.1623 | 94.2738 | 64431.436
390 | double | L32+S28 | 打开开关 S15 + 不操作（S28 基本策略） | 242550 | 0 | 242550 | - | 7.034e-07 | 64337.3329 | 94.2738 | 64431.6067
390 | double | L32+S29 | 打开开关 S15 + 操作：开S62-3 | 0 | 0 | 0 | - | 7.034e-07 | 64337.3329 | 94.2738 | 64431.6067
390 | double | L32+S13-1 | 打开开关 S15 + 不操作（S13-1 基本策略） | 0 | 0 | 0 | - | 7.034e-07 | 64337.3329 | 94.2738 | 64431.6067
390 | double | L32+S29-2 | 打开开关 S15 + 不操作（S29-2 基本策略） | 0 | 0 | 0 | - | 7.034e-07 | 64337.3329 | 94.2738 | 64431.6067
390 | double | L32+S62-3 | 打开开关 S15 + 不操作（S62-3 基本策略） | 0 | 0 | 0 | - | 7.034e-07 | 64337.3329 | 94.2738 | 64431.6067
390 | double | L32+CB1 | 打开开关 S15 + 操作：开S29-2 | 0 | 0 | 0 | - | 7.034e-07 | 64337.3329 | 94.2738 | 64431.6067
390 | double | L32+CB2 | 打开开关 S15 + 操作：开S62-3 | 0 | 51353.5066 | 51353.5066 | - | 7.034e-07 | 64337.3329 | 94.3099 | 64431.6428
390 | double | L32+CB3 | 打开开关 S15 + 操作：开S62-3 | 0 | 0 | 0 | - | 7.034e-07 | 64337.3329 | 94.3099 | 64431.6428
390 | double | L32+DG1 | 打开开关 S15 + 打开开关 S7 | 0 | 0 | 0 | - | 1.7638e-06 | 64337.3329 | 94.3099 | 64431.6428
390 | double | L32+DG2 | 打开开关 S15 + 打开开关 S9 | 0 | 0 | 0 | - | 1.7638e-06 | 64337.3329 | 94.3099 | 64431.6428
390 | double | L32+DG3 | 打开开关 S15 + 打开开关 S14 | 0 | 0 | 0 | - | 1.7638e-06 | 64337.3329 | 94.3099 | 64431.6428
390 | double | L32+DG4 | 不操作（L32 基本策略） + 打开开关 S15 | 230200 | 0 | 230200 | - | 1.7638e-06 | 64337.7389 | 94.3099 | 64432.0488
390 | double | L32+DG5 | 打开开关 S15 + 打开开关 S18 | 0 | 0 | 0 | - | 1.7638e-06 | 64337.7389 | 94.3099 | 64432.0488
390 | double | L32+DG6 | 打开开关 S15 + 不操作（DG6 基本策略） | 0 | 0 | 0 | - | 1.7638e-06 | 64337.7389 | 94.3099 | 64432.0488
390 | double | L32+DG7 | 打开开关 S15 + 不操作（DG7 基本策略） | 0 | 0 | 0 | - | 1.7638e-06 | 64337.7389 | 94.3099 | 64432.0488
390 | double | L32+DG8 | 打开开关 S15 + 打开开关 S26 | 0 | 0 | 0 | - | 1.7638e-06 | 64337.7389 | 94.3099 | 64432.0488
390 | double | L33+S29 | 打开开关 S15 + 操作：开S62-3 | 0 | 0 | 0 | - | 7.5367e-07 | 64337.7389 | 94.3099 | 64432.0488
390 | double | L33+S13-1 | 打开开关 S15 + 不操作（S13-1 基本策略） | 0 | 0 | 0 | - | 7.5367e-07 | 64337.7389 | 94.3099 | 64432.0488
390 | double | L33+S29-2 | 打开开关 S15 + 不操作（S29-2 基本策略） | 0 | 0 | 0 | - | 7.5367e-07 | 64337.7389 | 94.3099 | 64432.0488
390 | double | L33+S62-3 | 打开开关 S15 + 不操作（S62-3 基本策略） | 0 | 0 | 0 | - | 7.5367e-07 | 64337.7389 | 94.3099 | 64432.0488
390 | double | L33+CB1 | 打开开关 S15 + 操作：开S29-2 | 0 | 0 | 0 | - | 7.5367e-07 | 64337.7389 | 94.3099 | 64432.0488
390 | double | L33+CB2 | 打开开关 S15 + 操作：开S62-3 | 0 | 51353.5066 | 51353.5066 | - | 7.5367e-07 | 64337.7389 | 94.3486 | 64432.0875
390 | double | L33+CB3 | 打开开关 S15 + 操作：开S29-2 | 0 | 0 | 0 | - | 7.5367e-07 | 64337.7389 | 94.3486 | 64432.0875
390 | double | L33+DG1 | 打开开关 S15 + 打开开关 S7 | 0 | 0 | 0 | - | 1.8899e-06 | 64337.7389 | 94.3486 | 64432.0875
390 | double | L33+DG2 | 打开开关 S15 + 打开开关 S9 | 0 | 0 | 0 | - | 1.8899e-06 | 64337.7389 | 94.3486 | 64432.0875
390 | double | L33+DG3 | 打开开关 S15 + 打开开关 S14 | 0 | 0 | 0 | - | 1.8899e-06 | 64337.7389 | 94.3486 | 64432.0875
390 | double | L33+DG4 | 不操作（L33 基本策略） + 打开开关 S15 | 26800 | 0 | 26800 | - | 1.8899e-06 | 64337.7896 | 94.3486 | 64432.1382
390 | double | L33+DG5 | 打开开关 S15 + 打开开关 S18 | 0 | 0 | 0 | - | 1.8899e-06 | 64337.7896 | 94.3486 | 64432.1382
390 | double | L33+DG6 | 打开开关 S15 + 不操作（DG6 基本策略） | 0 | 0 | 0 | - | 1.8899e-06 | 64337.7896 | 94.3486 | 64432.1382
390 | double | L33+DG7 | 打开开关 S15 + 不操作（DG7 基本策略） | 0 | 0 | 0 | - | 1.8899e-06 | 64337.7896 | 94.3486 | 64432.1382
390 | double | L33+DG8 | 打开开关 S15 + 打开开关 S26 | 0 | 0 | 0 | - | 1.8899e-06 | 64337.7896 | 94.3486 | 64432.1382
390 | double | L34+U1 | 不操作（L34 基本策略） + 不操作（U1 基本策略） | 717800 | 0 | 717800 | - | 3.0249e-06 | 64339.9608 | 94.3486 | 64434.3094
390 | double | L34+U2 | 不操作（L34 基本策略） + 不操作（U2 基本策略） | 731200 | 0 | 731200 | - | 3.0249e-06 | 64342.1726 | 94.3486 | 64436.5212
390 | double | L34+U3 | 不操作（L34 基本策略） + 不操作（U3 基本策略） | 731200 | 0 | 731200 | - | 3.0249e-06 | 64344.3844 | 94.3486 | 64438.733
390 | double | L34+U4 | 不操作（L34 基本策略） + 不操作（U4 基本策略） | 731200 | 0 | 731200 | - | 3.0249e-06 | 64346.5962 | 94.3486 | 64440.9448
390 | double | L34+U5 | 不操作（L34 基本策略） + 不操作（U5 基本策略） | 758000 | 0 | 758000 | - | 3.0249e-06 | 64348.889 | 94.3486 | 64443.2376
390 | double | L34+U6 | 不操作（L34 基本策略） + 不操作（U6 基本策略） | 731200 | 0 | 731200 | - | 3.0249e-06 | 64351.1008 | 94.3486 | 64445.4494
390 | double | L34+U7 | 不操作（L34 基本策略） + 不操作（U7 基本策略） | 903400 | 0 | 903400 | - | 3.0249e-06 | 64353.8335 | 94.3486 | 64448.1821
390 | double | L34+U8 | 不操作（L34 基本策略） + 不操作（U8 基本策略） | 731200 | 0 | 731200 | - | 3.0249e-06 | 64356.0453 | 94.3486 | 64450.3939
390 | double | L34+U9 | 不操作（L34 基本策略） + 不操作（U9 基本策略） | 1115800 | 0 | 1115800 | - | 3.0249e-06 | 64359.4204 | 94.3486 | 64453.769
390 | double | L34+U10 | 不操作（L34 基本策略） + 不操作（U10 基本策略） | 825000 | 0 | 825000 | - | 3.0249e-06 | 64361.9159 | 94.3486 | 64456.2645
390 | double | L34+U11 | 不操作（L34 基本策略） + 不操作（U11 基本策略） | 1030000 | 0 | 1030000 | - | 3.0249e-06 | 64365.0316 | 94.3486 | 64459.3801
390 | double | L34+U12 | 不操作（L34 基本策略） + 不操作（U12 基本策略） | 1399000 | 0 | 1399000 | - | 3.0249e-06 | 64369.2633 | 94.3486 | 64463.6119
390 | double | L34+U13 | 不操作（L34 基本策略） + 不操作（U13 基本策略） | 731200 | 0 | 731200 | - | 3.0249e-06 | 64371.4751 | 94.3486 | 64465.8237
390 | double | L34+U14 | 不操作（L34 基本策略） + 不操作（U14 基本策略） | 2177800 | 0 | 2177800 | - | 3.0249e-06 | 64378.0627 | 94.3486 | 64472.4113
390 | double | L34+U15 | 不操作（L34 基本策略） + 不操作（U15 基本策略） | 831700 | 0 | 831700 | - | 3.0249e-06 | 64380.5785 | 94.3486 | 64474.9271
390 | double | L44+U16 | 不操作（L44 基本策略） + 不操作（U16 基本策略） | 1260600 | 0 | 1260600 | - | 2.8987e-06 | 64384.2326 | 94.3486 | 64478.5812
390 | double | L44+U17 | 不操作（L44 基本策略） + 不操作（U17 基本策略） | 1016200 | 0 | 1016200 | - | 2.8987e-06 | 64387.1783 | 94.3486 | 64481.5269
390 | double | L44+U18 | 不操作（L44 基本策略） + 不操作（U18 基本策略） | 1343400 | 0 | 1343400 | - | 2.8987e-06 | 64391.0724 | 94.3486 | 64485.421
390 | double | L44+U19 | 不操作（L44 基本策略） + 不操作（U19 基本策略） | 1005480 | 0 | 1005480 | - | 2.8987e-06 | 64393.987 | 94.3486 | 64488.3356
390 | double | L44+U20 | 不操作（L44 基本策略） + 不操作（U20 基本策略） | 1029600 | 0 | 1029600 | - | 2.8987e-06 | 64396.9715 | 94.3486 | 64491.3201
390 | double | L44+U21 | 不操作（L44 基本策略） + 不操作（U21 基本策略） | 1201800 | 0 | 1201800 | - | 2.8987e-06 | 64400.4552 | 94.3486 | 64494.8038
390 | double | L44+U22 | 不操作（L44 基本策略） + 不操作（U22 基本策略） | 1029600 | 0 | 1029600 | - | 2.8987e-06 | 64403.4397 | 94.3486 | 64497.7883
390 | double | L44+U23 | 不操作（L44 基本策略） + 不操作（U23 基本策略） | 1029600 | 0 | 1029600 | - | 2.8987e-06 | 64406.4243 | 94.3486 | 64500.7729
390 | double | L44+U24 | 不操作（L44 基本策略） + 不操作（U24 基本策略） | 1016200 | 0 | 1016200 | - | 2.8987e-06 | 64409.3699 | 94.3486 | 64503.7185
390 | double | L44+U25 | 不操作（L44 基本策略） + 不操作（U25 基本策略） | 1029600 | 0 | 1029600 | - | 2.8987e-06 | 64412.3545 | 94.3486 | 64506.7031
390 | double | L44+U26 | 不操作（L44 基本策略） + 不操作（U26 基本策略） | 1016200 | 0 | 1016200 | - | 2.8987e-06 | 64415.3001 | 94.3486 | 64509.6487
390 | double | L44+U27 | 不操作（L44 基本策略） + 不操作（U27 基本策略） | 1125000 | 0 | 1125000 | - | 2.8987e-06 | 64418.5612 | 94.3486 | 64512.9098
390 | double | L44+U28 | 不操作（L44 基本策略） + 不操作（U28 基本策略） | 1056400 | 0 | 1056400 | - | 2.8987e-06 | 64421.6234 | 94.3486 | 64515.972
390 | double | L44+U29 | 不操作（L44 基本策略） + 不操作（U29 基本策略） | 1201800 | 0 | 1201800 | - | 2.8987e-06 | 64425.1071 | 94.3486 | 64519.4557
390 | double | L44+U30 | 不操作（L44 基本策略） + 不操作（U30 基本策略） | 1056400 | 0 | 1056400 | - | 2.8987e-06 | 64428.1693 | 94.3486 | 64522.5179
390 | double | L44+U31 | 不操作（L44 基本策略） + 不操作（U31 基本策略） | 1260600 | 0 | 1260600 | - | 2.8987e-06 | 64431.8234 | 94.3486 | 64526.172
390 | double | L44+U32 | 不操作（L44 基本策略） + 不操作（U32 基本策略） | 1697400 | 0 | 1697400 | - | 2.8987e-06 | 64436.7437 | 94.3486 | 64531.0923
390 | double | L44+U33 | 不操作（L44 基本策略） + 不操作（U33 基本策略） | 1328400 | 0 | 1328400 | - | 2.8987e-06 | 64440.5944 | 94.3486 | 64534.943
390 | double | L44+U34 | 不操作（L44 基本策略） + 不操作（U34 基本策略） | 1192800 | 0 | 1192800 | - | 2.8987e-06 | 64444.052 | 94.3486 | 64538.4005
390 | double | L44+U35 | 不操作（L44 基本策略） + 不操作（U35 基本策略） | 1016200 | 0 | 1016200 | - | 2.8987e-06 | 64446.9976 | 94.3486 | 64541.3462
390 | double | L44+U36 | 不操作（L44 基本策略） + 不操作（U36 基本策略） | 1343400 | 0 | 1343400 | - | 2.8987e-06 | 64450.8918 | 94.3486 | 64545.2404
390 | double | L44+U37 | 不操作（L44 基本策略） + 不操作（U37 基本策略） | 1049700 | 0 | 1049700 | - | 2.8987e-06 | 64453.9346 | 94.3486 | 64548.2831
390 | double | L44+U38 | 不操作（L44 基本策略） + 不操作（U38 基本策略） | 1464000 | 0 | 1464000 | - | 2.8987e-06 | 64458.1783 | 94.3486 | 64552.5269
390 | double | L44+U39 | 不操作（L44 基本策略） + 不操作（U39 基本策略） | 1049700 | 0 | 1049700 | - | 2.8987e-06 | 64461.2211 | 94.3486 | 64555.5697
390 | double | L44+U40 | 不操作（L44 基本策略） + 不操作（U40 基本策略） | 1414200 | 0 | 1414200 | - | 2.8987e-06 | 64465.3204 | 94.3486 | 64559.669
390 | double | L44+U41 | 不操作（L44 基本策略） + 不操作（U41 基本策略） | 1029600 | 0 | 1029600 | - | 2.8987e-06 | 64468.305 | 94.3486 | 64562.6535
390 | double | L44+U42 | 不操作（L44 基本策略） + 不操作（U42 基本策略） | 1215400 | 0 | 1215400 | - | 2.8987e-06 | 64471.8281 | 94.3486 | 64566.1766
390 | double | L44+U43 | 不操作（L44 基本策略） + 不操作（U43 基本策略） | 1016200 | 0 | 1016200 | - | 2.8987e-06 | 64474.7737 | 94.3486 | 64569.1223
390 | double | L44+U44 | 不操作（L44 基本策略） + 不操作（U44 基本策略） | 1029600 | 0 | 1029600 | - | 2.8987e-06 | 64477.7583 | 94.3486 | 64572.1068
390 | double | L44+U45 | 不操作（L44 基本策略） + 不操作（U45 基本策略） | 1414200 | 0 | 1414200 | - | 2.8987e-06 | 64481.8576 | 94.3486 | 64576.2062
390 | double | L37+U61 | 不操作（L37 基本策略） + 不操作（U61 基本策略） | 732900 | 0 | 732900 | - | 3.1482e-07 | 64482.0884 | 94.3486 | 64576.4369
390 | double | L37+U62 | 不操作（L37 基本策略） + 不操作（U62 基本策略） | 494700 | 0 | 494700 | - | 3.1482e-07 | 64482.2441 | 94.3486 | 64576.5927
390 | double | L37+S1 | 不操作（L37 基本策略） + 操作：开S29-2 | 414300 | 0 | 414300 | - | 1.2555e-07 | 64482.2961 | 94.3486 | 64576.6447
390 | double | L37+S2 | 不操作（L37 基本策略） + 操作：开S13-1 | 414300 | 0 | 414300 | - | 1.2555e-07 | 64482.3481 | 94.3486 | 64576.6967
390 | double | L37+S3 | 不操作（L37 基本策略） + 操作：开S13-1 | 414300 | 0 | 414300 | - | 1.2555e-07 | 64482.4001 | 94.3486 | 64576.7487
390 | double | L37+S4 | 不操作（L37 基本策略） + 操作：开S13-1 | 414300 | 0 | 414300 | - | 1.2555e-07 | 64482.4522 | 94.3486 | 64576.8007
390 | double | L37+S5 | 不操作（L37 基本策略） + 操作：开S13-1 | 414300 | 0 | 414300 | - | 1.2555e-07 | 64482.5042 | 94.3486 | 64576.8528
390 | double | L37+S6 | 不操作（L37 基本策略） + 不操作（S6 基本策略） | 2041800 | 0 | 2041800 | - | 1.2555e-07 | 64482.7605 | 94.3486 | 64577.1091
390 | double | L37+S7 | 不操作（L37 基本策略） + 不操作（S7 基本策略） | 414300 | 0 | 414300 | - | 1.2555e-07 | 64482.8125 | 94.3486 | 64577.1611
390 | double | L37+S8 | 不操作（L37 基本策略） + 操作：开S29-2 | 414300 | 0 | 414300 | - | 1.2555e-07 | 64482.8645 | 94.3486 | 64577.2131
390 | double | L37+S9 | 不操作（L37 基本策略） + 不操作（S9 基本策略） | 414300 | 0 | 414300 | - | 1.2555e-07 | 64482.9166 | 94.3486 | 64577.2652
390 | double | L37+S10 | 不操作（L37 基本策略） + 打开开关 S9 | 414300 | 0 | 414300 | - | 1.2555e-07 | 64482.9686 | 94.3486 | 64577.3172
390 | double | L37+S11 | 不操作（L37 基本策略） + 操作：开S29-2 | 414300 | 0 | 414300 | - | 1.2555e-07 | 64483.0206 | 94.3486 | 64577.3692
390 | double | L37+S12 | 不操作（L37 基本策略） + 操作：开S29-2 | 414300 | 0 | 414300 | - | 1.2555e-07 | 64483.0726 | 94.3486 | 64577.4212
390 | double | L37+S13 | 不操作（L37 基本策略） + 不操作（S13 基本策略） | 481300 | 0 | 481300 | - | 1.2555e-07 | 64483.133 | 94.3486 | 64577.4816
390 | double | L37+S14 | 不操作（L37 基本策略） + 不操作（S14 基本策略） | 414300 | 0 | 414300 | - | 1.2555e-07 | 64483.1851 | 94.3486 | 64577.5336
390 | double | L37+S15 | 不操作（L37 基本策略） + 不操作（S15 基本策略） | 414300 | 0 | 414300 | - | 1.2555e-07 | 64483.2371 | 94.3486 | 64577.5857
390 | double | L37+S16 | 不操作（L37 基本策略） + 打开开关 S15 | 414300 | 0 | 414300 | - | 1.2555e-07 | 64483.2891 | 94.3486 | 64577.6377
390 | double | L37+S17 | 不操作（L37 基本策略） + 不操作（S17 基本策略） | 414300 | 0 | 414300 | - | 1.2555e-07 | 64483.3411 | 94.3486 | 64577.6897
390 | double | L37+S18 | 不操作（L37 基本策略） + 不操作（S18 基本策略） | 414300 | 0 | 414300 | - | 1.2555e-07 | 64483.3931 | 94.3486 | 64577.7417
390 | double | L37+S19 | 不操作（L37 基本策略） + 不操作（S19 基本策略） | 1105300 | 0 | 1105300 | - | 1.2555e-07 | 64483.5319 | 94.3486 | 64577.8805
390 | double | L37+S20 | 不操作（L37 基本策略） + 不操作（S20 基本策略） | 680500 | 0 | 680500 | - | 1.2555e-07 | 64483.6173 | 94.3486 | 64577.9659
390 | double | L37+S21 | 不操作（L37 基本策略） + 不操作（S21 基本策略） | 1504200 | 0 | 1504200 | - | 1.2555e-07 | 64483.8062 | 94.3486 | 64578.1548
390 | double | L37+S22 | 不操作（L37 基本策略） + 不操作（S22 基本策略） | 695700 | 0 | 695700 | - | 1.2555e-07 | 64483.8935 | 94.3486 | 64578.2421
390 | double | L37+S23 | 不操作（L37 基本策略） + 不操作（S23 基本策略） | 1819100 | 0 | 1819100 | - | 1.2555e-07 | 64484.1219 | 94.3486 | 64578.4705
390 | double | L37+S24 | 不操作（L37 基本策略） + 不操作（S24 基本策略） | 829700 | 0 | 829700 | - | 1.2555e-07 | 64484.2261 | 94.3486 | 64578.5747
390 | double | L37+S25 | 不操作（L37 基本策略） + 不操作（S25 基本策略） | 866300 | 0 | 866300 | - | 1.2555e-07 | 64484.3348 | 94.3486 | 64578.6834
390 | double | L37+S26 | 不操作（L37 基本策略） + 不操作（S26 基本策略） | 414300 | 0 | 414300 | - | 1.2555e-07 | 64484.3868 | 94.3486 | 64578.7354
390 | double | L37+S27 | 不操作（L37 基本策略） + 操作：开S62-3 | 414300 | 0 | 414300 | - | 1.2555e-07 | 64484.4389 | 94.3486 | 64578.7874
390 | double | L37+S28 | 不操作（L37 基本策略） + 不操作（S28 基本策略） | 656850 | 0 | 656850 | - | 1.2555e-07 | 64484.5213 | 94.3486 | 64578.8699
390 | double | L23+U31 | 操作：开S29-2 + 不操作（U31 基本策略） | 271200 | 0 | 271200 | - | 3.1482e-07 | 64484.6067 | 94.3486 | 64578.9553
390 | double | L23+U32 | 操作：开S29-2 + 不操作（U32 基本策略） | 708000 | 0 | 708000 | - | 3.1482e-07 | 64484.8296 | 94.3486 | 64579.1782
390 | double | L23+U33 | 操作：开S29-2 + 不操作（U33 基本策略） | 339000 | 0 | 339000 | - | 3.1482e-07 | 64484.9363 | 94.3486 | 64579.2849
390 | double | L23+U34 | 操作：开S29-2 + 不操作（U34 基本策略） | 203400 | 0 | 203400 | - | 3.1482e-07 | 64485.0004 | 94.3486 | 64579.3489
390 | double | L23+U35 | 操作：开S29-2 + 不操作（U35 基本策略） | 26800 | 0 | 26800 | - | 3.1482e-07 | 64485.0088 | 94.3486 | 64579.3574
390 | double | L23+U36 | 操作：开S29-2 + 不操作（U36 基本策略） | 354000 | 0 | 354000 | - | 3.1482e-07 | 64485.1202 | 94.3486 | 64579.4688
390 | double | L23+U37 | 操作：开S29-2 + 不操作（U37 基本策略） | 60300 | 0 | 60300 | - | 3.1482e-07 | 64485.1392 | 94.3486 | 64579.4878
390 | double | L23+U38 | 操作：开S29-2 + 不操作（U38 基本策略） | 474600 | 0 | 474600 | - | 3.1482e-07 | 64485.2886 | 94.3486 | 64579.6372
390 | double | L23+U39 | 操作：开S29-2 + 不操作（U39 基本策略） | 60300 | 0 | 60300 | - | 3.1482e-07 | 64485.3076 | 94.3486 | 64579.6562
390 | double | L23+U40 | 操作：开S29-2 + 不操作（U40 基本策略） | 424800 | 0 | 424800 | - | 3.1482e-07 | 64485.4414 | 94.3486 | 64579.7899
390 | double | L23+U41 | 操作：开S29-2 + 不操作（U41 基本策略） | 40200 | 0 | 40200 | - | 3.1482e-07 | 64485.454 | 94.3486 | 64579.8026
390 | double | L23+U42 | 操作：开S29-2 + 不操作（U42 基本策略） | 226000 | 0 | 226000 | - | 3.1482e-07 | 64485.5252 | 94.3486 | 64579.8738
390 | double | L23+U43 | 操作：开S29-2 + 不操作（U43 基本策略） | 26800 | 0 | 26800 | - | 3.1482e-07 | 64485.5336 | 94.3486 | 64579.8822
390 | double | L23+U44 | 操作：开S29-2 + 不操作（U44 基本策略） | 40200 | 0 | 40200 | - | 3.1482e-07 | 64485.5463 | 94.3486 | 64579.8948
390 | double | L23+U45 | 操作：开S29-2 + 不操作（U45 基本策略） | 424800 | 0 | 424800 | - | 3.1482e-07 | 64485.68 | 94.3486 | 64580.0286
390 | double | L23+U46 | 操作：开S29-2 + 不操作（U46 基本策略） | 100500 | 0 | 100500 | - | 3.1482e-07 | 64485.7116 | 94.3486 | 64580.0602
390 | double | L23+U47 | 操作：开S29-2 + 不操作（U47 基本策略） | 708000 | 0 | 708000 | - | 3.1482e-07 | 64485.9345 | 94.3486 | 64580.2831
390 | double | L23+U48 | 操作：开S29-2 + 不操作（U48 基本策略） | 281400 | 0 | 281400 | - | 3.1482e-07 | 64486.0231 | 94.3486 | 64580.3717
390 | double | L23+U49 | 操作：开S29-2 + 不操作（U49 基本策略） | 949200 | 0 | 949200 | - | 3.1482e-07 | 64486.3219 | 94.3486 | 64580.6705
390 | double | L23+U50 | 操作：开S29-2 + 不操作（U50 基本策略） | 40200 | 0 | 40200 | - | 3.1482e-07 | 64486.3346 | 94.3486 | 64580.6832
390 | double | L23+U51 | 操作：开S29-2 + 不操作（U51 基本策略） | 281400 | 0 | 281400 | - | 3.1482e-07 | 64486.4232 | 94.3486 | 64580.7718
390 | double | L23+U52 | 操作：开S29-2 + 不操作（U52 基本策略） | 134000 | 0 | 134000 | - | 3.1482e-07 | 64486.4654 | 94.3486 | 64580.814
390 | double | L23+U53 | 操作：开S29-2 + 不操作（U53 基本策略） | 452000 | 0 | 452000 | - | 3.1482e-07 | 64486.6077 | 94.3486 | 64580.9563
390 | double | L23+U54 | 操作：开S29-2 + 不操作（U54 基本策略） | 100500 | 0 | 100500 | - | 3.1482e-07 | 64486.6393 | 94.3486 | 64580.9879
390 | double | L23+U55 | 操作：开S29-2 + 不操作（U55 基本策略） | 134000 | 0 | 134000 | - | 3.1482e-07 | 64486.6815 | 94.3486 | 64581.0301
390 | double | L23+U56 | 操作：开S29-2 + 不操作（U56 基本策略） | 90400 | 0 | 90400 | - | 3.1482e-07 | 64486.71 | 94.3486 | 64581.0585
390 | double | L23+U57 | 操作：开S29-2 + 不操作（U57 基本策略） | 80400 | 0 | 80400 | - | 3.1482e-07 | 64486.7353 | 94.3486 | 64581.0839
390 | double | L23+U58 | 操作：开S29-2 + 不操作（U58 基本策略） | 212400 | 0 | 212400 | - | 3.1482e-07 | 64486.8021 | 94.3486 | 64581.1507
390 | double | L23+U59 | 操作：开S29-2 + 不操作（U59 基本策略） | 30150 | 0 | 30150 | - | 3.1482e-07 | 64486.8116 | 94.3486 | 64581.1602
390 | double | L23+U60 | 操作：开S29-2 + 不操作（U60 基本策略） | 40200 | 0 | 40200 | - | 3.1482e-07 | 64486.8243 | 94.3486 | 64581.1729
390 | double | L45+U1 | 不操作（L45 基本策略） + 不操作（U1 基本策略） | 308200 | 0 | 308200 | - | 1.5117e-06 | 64487.2902 | 94.3486 | 64581.6388
390 | double | L45+U2 | 不操作（L45 基本策略） + 不操作（U2 基本策略） | 321600 | 0 | 321600 | - | 1.5117e-06 | 64487.7764 | 94.3486 | 64582.1249
390 | double | L45+U3 | 不操作（L45 基本策略） + 不操作（U3 基本策略） | 321600 | 0 | 321600 | - | 1.5117e-06 | 64488.2625 | 94.3486 | 64582.6111
390 | double | L45+U4 | 不操作（L45 基本策略） + 不操作（U4 基本策略） | 321600 | 0 | 321600 | - | 1.5117e-06 | 64488.7487 | 94.3486 | 64583.0973
390 | double | L45+U5 | 不操作（L45 基本策略） + 不操作（U5 基本策略） | 348400 | 0 | 348400 | - | 1.5117e-06 | 64489.2754 | 94.3486 | 64583.624
390 | double | L45+U6 | 不操作（L45 基本策略） + 不操作（U6 基本策略） | 321600 | 0 | 321600 | - | 1.5117e-06 | 64489.7615 | 94.3486 | 64584.1101
390 | double | L45+U7 | 不操作（L45 基本策略） + 不操作（U7 基本策略） | 493800 | 0 | 493800 | - | 1.5117e-06 | 64490.508 | 94.3486 | 64584.8566
390 | double | L45+U8 | 不操作（L45 基本策略） + 不操作（U8 基本策略） | 321600 | 0 | 321600 | - | 1.5117e-06 | 64490.9942 | 94.3486 | 64585.3428
390 | double | L45+U9 | 不操作（L45 基本策略） + 不操作（U9 基本策略） | 706200 | 0 | 706200 | - | 1.5117e-06 | 64492.0617 | 94.3486 | 64586.4103
390 | double | L45+U10 | 不操作（L45 基本策略） + 不操作（U10 基本策略） | 415400 | 0 | 415400 | - | 1.5117e-06 | 64492.6897 | 94.3486 | 64587.0383
390 | double | L45+U11 | 不操作（L45 基本策略） + 不操作（U11 基本策略） | 620400 | 0 | 620400 | - | 1.5117e-06 | 64493.6276 | 94.3486 | 64587.9762
390 | double | L45+U12 | 不操作（L45 基本策略） + 不操作（U12 基本策略） | 989400 | 0 | 989400 | - | 1.5117e-06 | 64495.1233 | 94.3486 | 64589.4719
390 | double | L45+U13 | 不操作（L45 基本策略） + 不操作（U13 基本策略） | 321600 | 0 | 321600 | - | 1.5117e-06 | 64495.6094 | 94.3486 | 64589.958
390 | double | L45+U14 | 不操作（L45 基本策略） + 不操作（U14 基本策略） | 1768200 | 0 | 1768200 | - | 1.5117e-06 | 64498.2824 | 94.3486 | 64592.631
390 | double | L45+U15 | 不操作（L45 基本策略） + 不操作（U15 基本策略） | 422100 | 0 | 422100 | - | 1.5117e-06 | 64498.9205 | 94.3486 | 64593.2691
390 | double | L45+U16 | 不操作（L45 基本策略） + 不操作（U16 基本策略） | 552600 | 0 | 552600 | - | 1.5117e-06 | 64499.7559 | 94.3486 | 64594.1045
390 | double | L45+U17 | 不操作（L45 基本策略） + 不操作（U17 基本策略） | 308200 | 0 | 308200 | - | 1.5117e-06 | 64500.2218 | 94.3486 | 64594.5704
390 | double | L45+U18 | 不操作（L45 基本策略） + 不操作（U18 基本策略） | 635400 | 0 | 635400 | - | 1.5117e-06 | 64501.1823 | 94.3486 | 64595.5309
390 | double | L45+U19 | 不操作（L45 基本策略） + 不操作（U19 基本策略） | 297480 | 0 | 297480 | - | 1.5117e-06 | 64501.632 | 94.3486 | 64595.9806
390 | double | L45+U20 | 不操作（L45 基本策略） + 不操作（U20 基本策略） | 321600 | 0 | 321600 | - | 1.5117e-06 | 64502.1182 | 94.3486 | 64596.4668
390 | double | L45+U21 | 不操作（L45 基本策略） + 不操作（U21 基本策略） | 493800 | 0 | 493800 | - | 1.5117e-06 | 64502.8647 | 94.3486 | 64597.2133
390 | double | L45+U22 | 不操作（L45 基本策略） + 不操作（U22 基本策略） | 321600 | 0 | 321600 | - | 1.5117e-06 | 64503.3509 | 94.3486 | 64597.6994
390 | double | L45+U23 | 不操作（L45 基本策略） + 不操作（U23 基本策略） | 321600 | 0 | 321600 | - | 1.5117e-06 | 64503.837 | 94.3486 | 64598.1856
390 | double | L45+U24 | 不操作（L45 基本策略） + 不操作（U24 基本策略） | 308200 | 0 | 308200 | - | 1.5117e-06 | 64504.3029 | 94.3486 | 64598.6515
390 | double | L45+U25 | 不操作（L45 基本策略） + 不操作（U25 基本策略） | 321600 | 0 | 321600 | - | 1.5117e-06 | 64504.7891 | 94.3486 | 64599.1377
390 | double | L45+U26 | 不操作（L45 基本策略） + 不操作（U26 基本策略） | 308200 | 0 | 308200 | - | 1.5117e-06 | 64505.255 | 94.3486 | 64599.6036
390 | double | L45+U27 | 不操作（L45 基本策略） + 不操作（U27 基本策略） | 417000 | 0 | 417000 | - | 1.5117e-06 | 64505.8854 | 94.3486 | 64600.234
390 | double | L45+U28 | 不操作（L45 基本策略） + 不操作（U28 基本策略） | 348400 | 0 | 348400 | - | 1.5117e-06 | 64506.4121 | 94.3486 | 64600.7607
390 | double | L45+U29 | 不操作（L45 基本策略） + 不操作（U29 基本策略） | 493800 | 0 | 493800 | - | 1.5117e-06 | 64507.1586 | 94.3486 | 64601.5071
390 | double | L45+U30 | 不操作（L45 基本策略） + 不操作（U30 基本策略） | 348400 | 0 | 348400 | - | 1.5117e-06 | 64507.6852 | 94.3486 | 64602.0338
390 | double | L38+U46 | 不操作（L38 基本策略） + 不操作（U46 基本策略） | 160800 | 0 | 160800 | - | 3.4665e-06 | 64508.2426 | 94.3486 | 64602.5912
390 | double | L38+U47 | 不操作（L38 基本策略） + 不操作（U47 基本策略） | 768300 | 0 | 768300 | - | 3.4665e-06 | 64510.9059 | 94.3486 | 64605.2545
390 | double | L38+U48 | 不操作（L38 基本策略） + 不操作（U48 基本策略） | 341700 | 0 | 341700 | - | 3.4665e-06 | 64512.0904 | 94.3486 | 64606.439
390 | double | L38+U49 | 不操作（L38 基本策略） + 不操作（U49 基本策略） | 1009500 | 0 | 1009500 | - | 3.4665e-06 | 64515.5899 | 94.3486 | 64609.9384
390 | double | L38+U50 | 不操作（L38 基本策略） + 不操作（U50 基本策略） | 100500 | 0 | 100500 | - | 3.4665e-06 | 64515.9382 | 94.3486 | 64610.2868
390 | double | L38+U51 | 不操作（L38 基本策略） + 不操作（U51 基本策略） | 341700 | 0 | 341700 | - | 3.4665e-06 | 64517.1227 | 94.3486 | 64611.4713
390 | double | L38+U52 | 不操作（L38 基本策略） + 不操作（U52 基本策略） | 194300 | 0 | 194300 | - | 3.4665e-06 | 64517.7963 | 94.3486 | 64612.1449
390 | double | L38+U53 | 不操作（L38 基本策略） + 不操作（U53 基本策略） | 512300 | 0 | 512300 | - | 3.4665e-06 | 64519.5722 | 94.3486 | 64613.9207
390 | double | L38+U54 | 不操作（L38 基本策略） + 不操作（U54 基本策略） | 160800 | 0 | 160800 | - | 3.4665e-06 | 64520.1296 | 94.3486 | 64614.4782
390 | double | L38+U55 | 不操作（L38 基本策略） + 不操作（U55 基本策略） | 194300 | 0 | 194300 | - | 3.4665e-06 | 64520.8031 | 94.3486 | 64615.1517
390 | double | L38+U56 | 不操作（L38 基本策略） + 不操作（U56 基本策略） | 150700 | 0 | 150700 | - | 3.4665e-06 | 64521.3255 | 94.3486 | 64615.6741
390 | double | L38+U57 | 不操作（L38 基本策略） + 不操作（U57 基本策略） | 140700 | 0 | 140700 | - | 3.4665e-06 | 64521.8132 | 94.3486 | 64616.1618
390 | double | L38+U58 | 不操作（L38 基本策略） + 不操作（U58 基本策略） | 272700 | 0 | 272700 | - | 3.4665e-06 | 64522.7585 | 94.3486 | 64617.1071
390 | double | L38+U59 | 不操作（L38 基本策略） + 不操作（U59 基本策略） | 90450 | 0 | 90450 | - | 3.4665e-06 | 64523.0721 | 94.3486 | 64617.4207
390 | double | L38+U60 | 不操作（L38 基本策略） + 不操作（U60 基本策略） | 100500 | 0 | 100500 | - | 3.4665e-06 | 64523.4205 | 94.3486 | 64617.7691
390 | double | L38+U61 | 不操作（L38 基本策略） + 不操作（U61 基本策略） | 378900 | 0 | 378900 | - | 3.4665e-06 | 64524.7339 | 94.3486 | 64619.0825
390 | double | L38+U62 | 不操作（L38 基本策略） + 不操作（U62 基本策略） | 140700 | 0 | 140700 | - | 3.4665e-06 | 64525.2217 | 94.3486 | 64619.5702
390 | double | L38+S1 | 不操作（L38 基本策略） + 操作：开S29-2 | 60300 | 0 | 60300 | - | 1.3824e-06 | 64525.305 | 94.3486 | 64619.6536
390 | double | L38+S2 | 不操作（L38 基本策略） + 操作：开S13-1 | 60300 | 0 | 60300 | - | 1.3824e-06 | 64525.3884 | 94.3486 | 64619.737
390 | double | L38+S3 | 不操作（L38 基本策略） + 操作：开S13-1 | 60300 | 0 | 60300 | - | 1.3824e-06 | 64525.4717 | 94.3486 | 64619.8203
390 | double | L38+S4 | 不操作（L38 基本策略） + 操作：开S13-1 | 60300 | 0 | 60300 | - | 1.3824e-06 | 64525.5551 | 94.3486 | 64619.9037
390 | double | L38+S5 | 不操作（L38 基本策略） + 操作：开S13-1 | 60300 | 0 | 60300 | - | 1.3824e-06 | 64525.6385 | 94.3486 | 64619.987
390 | double | L38+S6 | 不操作（L38 基本策略） + 不操作（S6 基本策略） | 1687800 | 0 | 1687800 | - | 1.3824e-06 | 64527.9717 | 94.3486 | 64622.3203
390 | double | L38+S7 | 不操作（L38 基本策略） + 不操作（S7 基本策略） | 60300 | 0 | 60300 | - | 1.3824e-06 | 64528.0551 | 94.3486 | 64622.4037
390 | double | L38+S8 | 不操作（L38 基本策略） + 操作：开S29-2 | 60300 | 0 | 60300 | - | 1.3824e-06 | 64528.1384 | 94.3486 | 64622.487
390 | double | L38+S9 | 不操作（L38 基本策略） + 不操作（S9 基本策略） | 60300 | 0 | 60300 | - | 1.3824e-06 | 64528.2218 | 94.3486 | 64622.5704
390 | double | L38+S10 | 不操作（L38 基本策略） + 打开开关 S9 | 60300 | 0 | 60300 | - | 1.3824e-06 | 64528.3052 | 94.3486 | 64622.6537
390 | double | L38+S11 | 不操作（L38 基本策略） + 操作：开S29-2 | 60300 | 0 | 60300 | - | 1.3824e-06 | 64528.3885 | 94.3486 | 64622.7371
390 | double | L38+S12 | 不操作（L38 基本策略） + 操作：开S29-2 | 60300 | 0 | 60300 | - | 1.3824e-06 | 64528.4719 | 94.3486 | 64622.8205
390 | double | L38+S13 | 不操作（L38 基本策略） + 不操作（S13 基本策略） | 127300 | 0 | 127300 | - | 1.3824e-06 | 64528.6479 | 94.3486 | 64622.9964
390 | double | L45+U31 | 不操作（L45 基本策略） + 不操作（U31 基本策略） | 552600 | 0 | 552600 | - | 1.5117e-06 | 64529.4832 | 94.3486 | 64623.8318
390 | double | L45+U32 | 不操作（L45 基本策略） + 不操作（U32 基本策略） | 989400 | 0 | 989400 | - | 1.5117e-06 | 64530.9789 | 94.3486 | 64625.3275
390 | double | L45+U33 | 不操作（L45 基本策略） + 不操作（U33 基本策略） | 620400 | 0 | 620400 | - | 1.5117e-06 | 64531.9168 | 94.3486 | 64626.2654
390 | double | L45+U34 | 不操作（L45 基本策略） + 不操作（U34 基本策略） | 484800 | 0 | 484800 | - | 1.5117e-06 | 64532.6497 | 94.3486 | 64626.9982
390 | double | L45+U35 | 不操作（L45 基本策略） + 不操作（U35 基本策略） | 308200 | 0 | 308200 | - | 1.5117e-06 | 64533.1156 | 94.3486 | 64627.4642
390 | double | L45+U36 | 不操作（L45 基本策略） + 不操作（U36 基本策略） | 635400 | 0 | 635400 | - | 1.5117e-06 | 64534.0761 | 94.3486 | 64628.4247
390 | double | L45+U37 | 不操作（L45 基本策略） + 不操作（U37 基本策略） | 341700 | 0 | 341700 | - | 1.5117e-06 | 64534.5927 | 94.3486 | 64628.9412
390 | double | L45+U38 | 不操作（L45 基本策略） + 不操作（U38 基本策略） | 756000 | 0 | 756000 | - | 1.5117e-06 | 64535.7355 | 94.3486 | 64630.0841
390 | double | L45+U39 | 不操作（L45 基本策略） + 不操作（U39 基本策略） | 341700 | 0 | 341700 | - | 1.5117e-06 | 64536.2521 | 94.3486 | 64630.6006
390 | double | L45+U40 | 不操作（L45 基本策略） + 不操作（U40 基本策略） | 706200 | 0 | 706200 | - | 1.5117e-06 | 64537.3196 | 94.3486 | 64631.6682
390 | double | L45+U41 | 不操作（L45 基本策略） + 不操作（U41 基本策略） | 321600 | 0 | 321600 | - | 1.5117e-06 | 64537.8058 | 94.3486 | 64632.1544
390 | double | L45+U42 | 不操作（L45 基本策略） + 不操作（U42 基本策略） | 507400 | 0 | 507400 | - | 1.5117e-06 | 64538.5728 | 94.3486 | 64632.9214
390 | double | L45+U43 | 不操作（L45 基本策略） + 不操作（U43 基本策略） | 308200 | 0 | 308200 | - | 1.5117e-06 | 64539.0387 | 94.3486 | 64633.3873
390 | double | L45+U44 | 不操作（L45 基本策略） + 不操作（U44 基本策略） | 321600 | 0 | 321600 | - | 1.5117e-06 | 64539.5249 | 94.3486 | 64633.8735
390 | double | L45+U45 | 不操作（L45 基本策略） + 不操作（U45 基本策略） | 706200 | 0 | 706200 | - | 1.5117e-06 | 64540.5925 | 94.3486 | 64634.9411
390 | double | L45+U46 | 不操作（L45 基本策略） + 不操作（U46 基本策略） | 381900 | 0 | 381900 | - | 1.5117e-06 | 64541.1698 | 94.3486 | 64635.5184
390 | double | L45+U47 | 不操作（L45 基本策略） + 不操作（U47 基本策略） | 989400 | 0 | 989400 | - | 1.5117e-06 | 64542.6655 | 94.3486 | 64637.0141
390 | double | L45+U48 | 不操作（L45 基本策略） + 不操作（U48 基本策略） | 562800 | 0 | 562800 | - | 1.5117e-06 | 64543.5163 | 94.3486 | 64637.8649
390 | double | L45+U49 | 不操作（L45 基本策略） + 不操作（U49 基本策略） | 1230600 | 0 | 1230600 | - | 1.5117e-06 | 64545.3766 | 94.3486 | 64639.7252
390 | double | L45+U50 | 不操作（L45 基本策略） + 不操作（U50 基本策略） | 321600 | 0 | 321600 | - | 1.5117e-06 | 64545.8627 | 94.3486 | 64640.2113
390 | double | L45+U51 | 不操作（L45 基本策略） + 不操作（U51 基本策略） | 562800 | 0 | 562800 | - | 1.5117e-06 | 64546.7135 | 94.3486 | 64641.0621
390 | double | L45+U52 | 不操作（L45 基本策略） + 不操作（U52 基本策略） | 415400 | 0 | 415400 | - | 1.5117e-06 | 64547.3415 | 94.3486 | 64641.6901
390 | double | L45+U53 | 不操作（L45 基本策略） + 不操作（U53 基本策略） | 733400 | 0 | 733400 | - | 1.5117e-06 | 64548.4502 | 94.3486 | 64642.7988
390 | double | L45+U54 | 不操作（L45 基本策略） + 不操作（U54 基本策略） | 381900 | 0 | 381900 | - | 1.5117e-06 | 64549.0275 | 94.3486 | 64643.3761
390 | double | L45+U55 | 不操作（L45 基本策略） + 不操作（U55 基本策略） | 415400 | 0 | 415400 | - | 1.5117e-06 | 64549.6555 | 94.3486 | 64644.0041
390 | double | L45+U56 | 不操作（L45 基本策略） + 不操作（U56 基本策略） | 371800 | 0 | 371800 | - | 1.5117e-06 | 64550.2175 | 94.3486 | 64644.5661
390 | double | L45+U57 | 不操作（L45 基本策略） + 不操作（U57 基本策略） | 361800 | 0 | 361800 | - | 1.5117e-06 | 64550.7645 | 94.3486 | 64645.1131
390 | double | L45+U58 | 不操作（L45 基本策略） + 不操作（U58 基本策略） | 493800 | 0 | 493800 | - | 1.5117e-06 | 64551.5109 | 94.3486 | 64645.8595
390 | double | L45+U59 | 不操作（L45 基本策略） + 不操作（U59 基本策略） | 311550 | 0 | 311550 | - | 1.5117e-06 | 64551.9819 | 94.3486 | 64646.3305
390 | double | L45+U60 | 不操作（L45 基本策略） + 不操作（U60 基本策略） | 321600 | 0 | 321600 | - | 1.5117e-06 | 64552.4681 | 94.3486 | 64646.8167
390 | double | L27+U1 | 操作：开S29-2 + 不操作（U1 基本策略） | 26800 | 0 | 26800 | - | 1.8268e-06 | 64552.517 | 94.3486 | 64646.8656
390 | double | L27+U2 | 操作：开S29-2 + 不操作（U2 基本策略） | 40200 | 0 | 40200 | - | 1.8268e-06 | 64552.5905 | 94.3486 | 64646.9391
390 | double | L27+U3 | 操作：开S29-2 + 不操作（U3 基本策略） | 40200 | 0 | 40200 | - | 1.8268e-06 | 64552.6639 | 94.3486 | 64647.0125
390 | double | L27+U4 | 操作：开S29-2 + 不操作（U4 基本策略） | 40200 | 0 | 40200 | - | 1.8268e-06 | 64552.7374 | 94.3486 | 64647.0859
390 | double | L27+U5 | 操作：开S29-2 + 不操作（U5 基本策略） | 67000 | 0 | 67000 | - | 1.8268e-06 | 64552.8598 | 94.3486 | 64647.2083
390 | double | L27+U6 | 操作：开S29-2 + 不操作（U6 基本策略） | 40200 | 0 | 40200 | - | 1.8268e-06 | 64552.9332 | 94.3486 | 64647.2818
390 | double | L27+U7 | 操作：开S29-2 + 不操作（U7 基本策略） | 212400 | 0 | 212400 | - | 1.8268e-06 | 64553.3212 | 94.3486 | 64647.6698
390 | double | L27+U8 | 操作：开S29-2 + 不操作（U8 基本策略） | 40200 | 0 | 40200 | - | 1.8268e-06 | 64553.3947 | 94.3486 | 64647.7432
390 | double | L27+U9 | 操作：开S29-2 + 不操作（U9 基本策略） | 424800 | 0 | 424800 | - | 1.8268e-06 | 64554.1707 | 94.3486 | 64648.5193
390 | double | L27+U10 | 操作：开S29-2 + 不操作（U10 基本策略） | 134000 | 0 | 134000 | - | 1.8268e-06 | 64554.4155 | 94.3486 | 64648.7641
390 | double | L27+U11 | 操作：开S29-2 + 不操作（U11 基本策略） | 339000 | 0 | 339000 | - | 1.8268e-06 | 64555.0348 | 94.3486 | 64649.3834
390 | double | L27+U12 | 操作：开S29-2 + 不操作（U12 基本策略） | 708000 | 0 | 708000 | - | 1.8268e-06 | 64556.3282 | 94.3486 | 64650.6768
390 | double | L27+U13 | 操作：开S29-2 + 不操作（U13 基本策略） | 40200 | 0 | 40200 | - | 1.8268e-06 | 64556.4016 | 94.3486 | 64650.7502
390 | double | L27+U14 | 操作：开S29-2 + 不操作（U14 基本策略） | 1486800 | 0 | 1486800 | - | 1.8268e-06 | 64559.1178 | 94.3486 | 64653.4663
390 | double | L27+U15 | 操作：开S29-2 + 不操作（U15 基本策略） | 140700 | 0 | 140700 | - | 1.8268e-06 | 64559.3748 | 94.3486 | 64653.7234
390 | double | L27+U16 | 操作：开S29-2 + 不操作（U16 基本策略） | 271200 | 0 | 271200 | - | 1.8268e-06 | 64559.8702 | 94.3486 | 64654.2188
390 | double | L27+U17 | 操作：开S29-2 + 不操作（U17 基本策略） | 26800 | 0 | 26800 | - | 1.8268e-06 | 64559.9192 | 94.3486 | 64654.2678
390 | double | L27+U18 | 操作：开S29-2 + 不操作（U18 基本策略） | 354000 | 0 | 354000 | - | 1.8268e-06 | 64560.5659 | 94.3486 | 64654.9145
390 | double | L27+U19 | 操作：开S29-2 + 不操作（U19 基本策略） | 16080 | 0 | 16080 | - | 1.8268e-06 | 64560.5953 | 94.3486 | 64654.9438
390 | double | L27+U20 | 操作：开S29-2 + 不操作（U20 基本策略） | 40200 | 0 | 40200 | - | 1.8268e-06 | 64560.6687 | 94.3486 | 64655.0173
390 | double | L27+U21 | 操作：开S29-2 + 不操作（U21 基本策略） | 212400 | 0 | 212400 | - | 1.8268e-06 | 64561.0567 | 94.3486 | 64655.4053
390 | double | L27+U22 | 操作：开S29-2 + 不操作（U22 基本策略） | 40200 | 0 | 40200 | - | 1.8268e-06 | 64561.1302 | 94.3486 | 64655.4787
390 | double | L27+U23 | 操作：开S29-2 + 不操作（U23 基本策略） | 40200 | 0 | 40200 | - | 1.8268e-06 | 64561.2036 | 94.3486 | 64655.5522
390 | double | L27+U24 | 操作：开S29-2 + 不操作（U24 基本策略） | 26800 | 0 | 26800 | - | 1.8268e-06 | 64561.2525 | 94.3486 | 64655.6011
390 | double | L27+U25 | 操作：开S29-2 + 不操作（U25 基本策略） | 40200 | 0 | 40200 | - | 1.8268e-06 | 64561.326 | 94.3486 | 64655.6746
390 | double | L27+U26 | 操作：开S29-2 + 不操作（U26 基本策略） | 26800 | 0 | 26800 | - | 1.8268e-06 | 64561.3749 | 94.3486 | 64655.7235
390 | double | L27+U27 | 操作：开S29-2 + 不操作（U27 基本策略） | 135600 | 0 | 135600 | - | 1.8268e-06 | 64561.6227 | 94.3486 | 64655.9713
390 | double | L27+U28 | 操作：开S29-2 + 不操作（U28 基本策略） | 67000 | 0 | 67000 | - | 1.8268e-06 | 64561.7451 | 94.3486 | 64656.0937
390 | double | L27+U29 | 操作：开S29-2 + 不操作（U29 基本策略） | 212400 | 0 | 212400 | - | 1.8268e-06 | 64562.1331 | 94.3486 | 64656.4817
390 | double | L27+U30 | 操作：开S29-2 + 不操作（U30 基本策略） | 67000 | 0 | 67000 | - | 1.8268e-06 | 64562.2555 | 94.3486 | 64656.6041
390 | double | L38+S14 | 不操作（L38 基本策略） + 不操作（S14 基本策略） | 60300 | 0 | 60300 | - | 1.3824e-06 | 64562.3388 | 94.3486 | 64656.6874
390 | double | L38+S15 | 不操作（L38 基本策略） + 不操作（S15 基本策略） | 60300 | 0 | 60300 | - | 1.3824e-06 | 64562.4222 | 94.3486 | 64656.7708
390 | double | L38+S16 | 不操作（L38 基本策略） + 打开开关 S15 | 60300 | 0 | 60300 | - | 1.3824e-06 | 64562.5056 | 94.3486 | 64656.8541
390 | double | L38+S17 | 不操作（L38 基本策略） + 不操作（S17 基本策略） | 414300 | 0 | 414300 | - | 1.3824e-06 | 64563.0783 | 94.3486 | 64657.4269
390 | double | L38+S18 | 不操作（L38 基本策略） + 不操作（S18 基本策略） | 60300 | 0 | 60300 | - | 1.3824e-06 | 64563.1617 | 94.3486 | 64657.5102
390 | double | L38+S19 | 不操作（L38 基本策略） + 不操作（S19 基本策略） | 751300 | 0 | 751300 | - | 1.3824e-06 | 64564.2003 | 94.3486 | 64658.5489
390 | double | L38+S20 | 不操作（L38 基本策略） + 不操作（S20 基本策略） | 326500 | 0 | 326500 | - | 1.3824e-06 | 64564.6516 | 94.3486 | 64659.0002
390 | double | L38+S21 | 不操作（L38 基本策略） + 不操作（S21 基本策略） | 1150200 | 0 | 1150200 | - | 1.3824e-06 | 64566.2417 | 94.3486 | 64660.5903
390 | double | L38+S22 | 不操作（L38 基本策略） + 不操作（S22 基本策略） | 341700 | 0 | 341700 | - | 1.3824e-06 | 64566.7141 | 94.3486 | 64661.0627
390 | double | L38+S23 | 不操作（L38 基本策略） + 不操作（S23 基本策略） | 1465100 | 0 | 1465100 | - | 1.3824e-06 | 64568.7395 | 94.3486 | 64663.0881
390 | double | L38+S24 | 不操作（L38 基本策略） + 不操作（S24 基本策略） | 475700 | 0 | 475700 | - | 1.3824e-06 | 64569.3971 | 94.3486 | 64663.7457
390 | double | L38+S25 | 不操作（L38 基本策略） + 不操作（S25 基本策略） | 512300 | 0 | 512300 | - | 1.3824e-06 | 64570.1053 | 94.3486 | 64664.4539
390 | double | L38+S26 | 不操作（L38 基本策略） + 不操作（S26 基本策略） | 60300 | 0 | 60300 | - | 1.3824e-06 | 64570.1887 | 94.3486 | 64664.5373
390 | double | L38+S27 | 不操作（L38 基本策略） + 操作：开S62-3 | 60300 | 0 | 60300 | - | 1.3824e-06 | 64570.272 | 94.3486 | 64664.6206
390 | double | L38+S28 | 不操作（L38 基本策略） + 不操作（S28 基本策略） | 302850 | 0 | 302850 | - | 1.3824e-06 | 64570.6907 | 94.3486 | 64665.0393
390 | double | L38+S29 | 不操作（L38 基本策略） + 操作：开S62-3 | 60300 | 0 | 60300 | - | 1.3824e-06 | 64570.7741 | 94.3486 | 64665.1226
390 | double | L38+S13-1 | 不操作（L38 基本策略） + 不操作（S13-1 基本策略） | 60300 | 0 | 60300 | - | 1.3824e-06 | 64570.8574 | 94.3486 | 64665.206
390 | double | L38+S29-2 | 不操作（L38 基本策略） + 不操作（S29-2 基本策略） | 60300 | 0 | 60300 | - | 1.3824e-06 | 64570.9408 | 94.3486 | 64665.2894
390 | double | L38+S62-3 | 不操作（L38 基本策略） + 不操作（S62-3 基本策略） | 60300 | 0 | 60300 | - | 1.3824e-06 | 64571.0241 | 94.3486 | 64665.3727
390 | double | L38+CB1 | 不操作（L38 基本策略） + 操作：开S29-2 | 60300 | 0 | 60300 | - | 1.3824e-06 | 64571.1075 | 94.3486 | 64665.4561
390 | double | L38+CB2 | 不操作（L38 基本策略） + 操作：开S62-3 | 60300 | 51353.5066 | 111653.5066 | - | 1.3824e-06 | 64571.1909 | 94.4196 | 64665.6104
390 | double | L38+CB3 | 不操作（L38 基本策略） + 操作：开S62-3 | 60300 | 0 | 60300 | - | 1.3824e-06 | 64571.2742 | 94.4196 | 64665.6938
390 | double | L38+DG1 | 不操作（L38 基本策略） + 打开开关 S7 | 60300 | 0 | 60300 | - | 3.4665e-06 | 64571.4832 | 94.4196 | 64665.9028
390 | double | L38+DG2 | 不操作（L38 基本策略） + 打开开关 S9 | 60300 | 0 | 60300 | - | 3.4665e-06 | 64571.6923 | 94.4196 | 64666.1119
390 | double | L38+DG3 | 不操作（L38 基本策略） + 打开开关 S14 | 60300 | 0 | 60300 | - | 3.4665e-06 | 64571.9013 | 94.4196 | 64666.3209
390 | double | L38+DG4 | 不操作（L38 基本策略） + 打开开关 S15 | 60300 | 0 | 60300 | - | 3.4665e-06 | 64572.1103 | 94.4196 | 64666.5299
390 | double | L38+DG5 | 不操作（L38 基本策略） + 不操作（DG5 基本策略） | 595200 | 0 | 595200 | - | 3.4665e-06 | 64574.1736 | 94.4196 | 64668.5932
390 | double | L38+DG6 | 不操作（L38 基本策略） + 不操作（DG6 基本策略） | 60300 | 0 | 60300 | - | 3.4665e-06 | 64574.3826 | 94.4196 | 64668.8022
390 | double | L38+DG7 | 不操作（L38 基本策略） + 不操作（DG7 基本策略） | 60300 | 0 | 60300 | - | 3.4665e-06 | 64574.5916 | 94.4196 | 64669.0112
390 | double | L38+DG8 | 不操作（L38 基本策略） + 打开开关 S26 | 60300 | 0 | 60300 | - | 3.4665e-06 | 64574.8007 | 94.4196 | 64669.2202
390 | double | L46+U16 | 不操作（L46 基本策略） + 不操作（U16 基本策略） | 1676000 | 0 | 1676000 | - | 8.8388e-06 | 64589.6145 | 94.4196 | 64684.0341
390 | double | L46+U17 | 不操作（L46 基本策略） + 不操作（U17 基本策略） | 1431600 | 0 | 1431600 | - | 8.8388e-06 | 64602.2682 | 94.4196 | 64696.6878
390 | double | L46+U18 | 不操作（L46 基本策略） + 不操作（U18 基本策略） | 1758800 | 0 | 1758800 | - | 8.8388e-06 | 64617.8139 | 94.4196 | 64712.2335
390 | double | L46+U19 | 不操作（L46 基本策略） + 不操作（U19 基本策略） | 1420880 | 0 | 1420880 | - | 8.8388e-06 | 64630.3728 | 94.4196 | 64724.7924
390 | double | L46+U20 | 不操作（L46 基本策略） + 不操作（U20 基本策略） | 1445000 | 0 | 1445000 | - | 8.8388e-06 | 64643.1449 | 94.4196 | 64737.5645
390 | double | L46+U21 | 不操作（L46 基本策略） + 不操作（U21 基本策略） | 1617200 | 0 | 1617200 | - | 8.8388e-06 | 64657.439 | 94.4196 | 64751.8586
390 | double | L46+U22 | 不操作（L46 基本策略） + 不操作（U22 基本策略） | 1445000 | 0 | 1445000 | - | 8.8388e-06 | 64670.2111 | 94.4196 | 64764.6307
390 | double | L46+U23 | 不操作（L46 基本策略） + 不操作（U23 基本策略） | 1445000 | 0 | 1445000 | - | 8.8388e-06 | 64682.9832 | 94.4196 | 64777.4028
390 | double | L46+U24 | 不操作（L46 基本策略） + 不操作（U24 基本策略） | 1431600 | 0 | 1431600 | - | 8.8388e-06 | 64695.6369 | 94.4196 | 64790.0565
390 | double | L46+U25 | 不操作（L46 基本策略） + 不操作（U25 基本策略） | 1445000 | 0 | 1445000 | - | 8.8388e-06 | 64708.409 | 94.4196 | 64802.8285
390 | double | L46+U26 | 不操作（L46 基本策略） + 不操作（U26 基本策略） | 1431600 | 0 | 1431600 | - | 8.8388e-06 | 64721.0626 | 94.4196 | 64815.4822
390 | double | L46+U27 | 不操作（L46 基本策略） + 不操作（U27 基本策略） | 1540400 | 0 | 1540400 | - | 8.8388e-06 | 64734.6779 | 94.4196 | 64829.0975
390 | double | L46+U28 | 不操作（L46 基本策略） + 不操作（U28 基本策略） | 1471800 | 0 | 1471800 | - | 8.8388e-06 | 64747.6869 | 94.4196 | 64842.1065
390 | double | L46+U29 | 不操作（L46 基本策略） + 不操作（U29 基本策略） | 1617200 | 0 | 1617200 | - | 8.8388e-06 | 64761.981 | 94.4196 | 64856.4006
390 | double | L46+U30 | 不操作（L46 基本策略） + 不操作（U30 基本策略） | 1471800 | 0 | 1471800 | - | 8.8388e-06 | 64774.99 | 94.4196 | 64869.4096
390 | double | L46+U31 | 不操作（L46 基本策略） + 不操作（U31 基本策略） | 1676000 | 0 | 1676000 | - | 8.8388e-06 | 64789.8039 | 94.4196 | 64884.2235
390 | double | L46+U32 | 不操作（L46 基本策略） + 不操作（U32 基本策略） | 2112800 | 0 | 2112800 | - | 8.8388e-06 | 64808.4785 | 94.4196 | 64902.8981
390 | double | L46+U33 | 不操作（L46 基本策略） + 不操作（U33 基本策略） | 1743800 | 0 | 1743800 | - | 8.8388e-06 | 64823.8917 | 94.4196 | 64918.3113
390 | double | L46+U34 | 不操作（L46 基本策略） + 不操作（U34 基本策略） | 1608200 | 0 | 1608200 | - | 8.8388e-06 | 64838.1063 | 94.4196 | 64932.5258
390 | double | L46+U35 | 不操作（L46 基本策略） + 不操作（U35 基本策略） | 1431600 | 0 | 1431600 | - | 8.8388e-06 | 64850.7599 | 94.4196 | 64945.1795
390 | double | L46+U36 | 不操作（L46 基本策略） + 不操作（U36 基本策略） | 1758800 | 0 | 1758800 | - | 8.8388e-06 | 64866.3056 | 94.4196 | 64960.7252
390 | double | L46+U37 | 不操作（L46 基本策略） + 不操作（U37 基本策略） | 1465100 | 0 | 1465100 | - | 8.8388e-06 | 64879.2554 | 94.4196 | 64973.675
390 | double | L46+U38 | 不操作（L46 基本策略） + 不操作（U38 基本策略） | 1879400 | 0 | 1879400 | - | 8.8388e-06 | 64895.8671 | 94.4196 | 64990.2866
390 | double | L46+U39 | 不操作（L46 基本策略） + 不操作（U39 基本策略） | 1465100 | 0 | 1465100 | - | 8.8388e-06 | 64908.8168 | 94.4196 | 65003.2364
390 | double | L46+U40 | 不操作（L46 基本策略） + 不操作（U40 基本策略） | 1829600 | 0 | 1829600 | - | 8.8388e-06 | 64924.9883 | 94.4196 | 65019.4079
390 | double | L46+U41 | 不操作（L46 基本策略） + 不操作（U41 基本策略） | 1445000 | 0 | 1445000 | - | 8.8388e-06 | 64937.7604 | 94.4196 | 65032.18
390 | double | L46+U42 | 不操作（L46 基本策略） + 不操作（U42 基本策略） | 1630800 | 0 | 1630800 | - | 8.8388e-06 | 64952.1748 | 94.4196 | 65046.5943
390 | double | L46+U43 | 不操作（L46 基本策略） + 不操作（U43 基本策略） | 1431600 | 0 | 1431600 | - | 8.8388e-06 | 64964.8284 | 94.4196 | 65059.248
390 | double | L46+U44 | 不操作（L46 基本策略） + 不操作（U44 基本策略） | 1445000 | 0 | 1445000 | - | 8.8388e-06 | 64977.6005 | 94.4196 | 65072.0201
390 | double | L46+U45 | 不操作（L46 基本策略） + 不操作（U45 基本策略） | 1829600 | 0 | 1829600 | - | 8.8388e-06 | 64993.772 | 94.4196 | 65088.1916
390 | double | L47+U1 | 不操作（L47 基本策略） + 不操作（U1 基本策略） | 482400 | 0 | 482400 | - | 1.7638e-06 | 64994.6229 | 94.4196 | 65089.0424
390 | double | L47+U2 | 不操作（L47 基本策略） + 不操作（U2 基本策略） | 495800 | 0 | 495800 | - | 1.7638e-06 | 64995.4974 | 94.4196 | 65089.9169
390 | double | L47+U3 | 不操作（L47 基本策略） + 不操作（U3 基本策略） | 495800 | 0 | 495800 | - | 1.7638e-06 | 64996.3719 | 94.4196 | 65090.7914
390 | double | L47+U4 | 不操作（L47 基本策略） + 不操作（U4 基本策略） | 495800 | 0 | 495800 | - | 1.7638e-06 | 64997.2463 | 94.4196 | 65091.6659
390 | double | L47+U5 | 不操作（L47 基本策略） + 不操作（U5 基本策略） | 522600 | 0 | 522600 | - | 1.7638e-06 | 64998.1681 | 94.4196 | 65092.5877
390 | double | L47+U6 | 不操作（L47 基本策略） + 不操作（U6 基本策略） | 495800 | 0 | 495800 | - | 1.7638e-06 | 64999.0426 | 94.4196 | 65093.4622
390 | double | L47+U7 | 不操作（L47 基本策略） + 不操作（U7 基本策略） | 668000 | 0 | 668000 | - | 1.7638e-06 | 65000.2208 | 94.4196 | 65094.6404
390 | double | L47+U8 | 不操作（L47 基本策略） + 不操作（U8 基本策略） | 495800 | 0 | 495800 | - | 1.7638e-06 | 65001.0953 | 94.4196 | 65095.5149
390 | double | L47+U9 | 不操作（L47 基本策略） + 不操作（U9 基本策略） | 880400 | 0 | 880400 | - | 1.7638e-06 | 65002.6482 | 94.4196 | 65097.0677
390 | double | L47+U10 | 不操作（L47 基本策略） + 不操作（U10 基本策略） | 589600 | 0 | 589600 | - | 1.7638e-06 | 65003.6881 | 94.4196 | 65098.1077
390 | double | L47+U11 | 不操作（L47 基本策略） + 不操作（U11 基本策略） | 794600 | 0 | 794600 | - | 1.7638e-06 | 65005.0896 | 94.4196 | 65099.5092
390 | double | L47+U12 | 不操作（L47 基本策略） + 不操作（U12 基本策略） | 1163600 | 0 | 1163600 | - | 1.7638e-06 | 65007.142 | 94.4196 | 65101.5616
390 | double | L47+U13 | 不操作（L47 基本策略） + 不操作（U13 基本策略） | 495800 | 0 | 495800 | - | 1.7638e-06 | 65008.0165 | 94.4196 | 65102.4361
390 | double | L47+U14 | 不操作（L47 基本策略） + 不操作（U14 基本策略） | 1942400 | 0 | 1942400 | - | 1.7638e-06 | 65011.4425 | 94.4196 | 65105.8621
390 | double | L47+U15 | 不操作（L47 基本策略） + 不操作（U15 基本策略） | 596300 | 0 | 596300 | - | 1.7638e-06 | 65012.4942 | 94.4196 | 65106.9138
390 | double | L47+U16 | 不操作（L47 基本策略） + 不操作（U16 基本策略） | 726800 | 0 | 726800 | - | 1.7638e-06 | 65013.7762 | 94.4196 | 65108.1958
390 | double | L47+U17 | 不操作（L47 基本策略） + 不操作（U17 基本策略） | 482400 | 0 | 482400 | - | 1.7638e-06 | 65014.627 | 94.4196 | 65109.0466
390 | double | L47+U18 | 不操作（L47 基本策略） + 不操作（U18 基本策略） | 809600 | 0 | 809600 | - | 1.7638e-06 | 65016.055 | 94.4196 | 65110.4746
390 | double | L47+U19 | 不操作（L47 基本策略） + 不操作（U19 基本策略） | 471680 | 0 | 471680 | - | 1.7638e-06 | 65016.887 | 94.4196 | 65111.3065
390 | double | L47+U20 | 不操作（L47 基本策略） + 不操作（U20 基本策略） | 495800 | 0 | 495800 | - | 1.7638e-06 | 65017.7614 | 94.4196 | 65112.181
390 | double | L47+U21 | 不操作（L47 基本策略） + 不操作（U21 基本策略） | 668000 | 0 | 668000 | - | 1.7638e-06 | 65018.9397 | 94.4196 | 65113.3592
390 | double | L47+U22 | 不操作（L47 基本策略） + 不操作（U22 基本策略） | 495800 | 0 | 495800 | - | 1.7638e-06 | 65019.8142 | 94.4196 | 65114.2337
390 | double | L47+U23 | 不操作（L47 基本策略） + 不操作（U23 基本策略） | 495800 | 0 | 495800 | - | 1.7638e-06 | 65020.6886 | 94.4196 | 65115.1082
390 | double | L47+U24 | 不操作（L47 基本策略） + 不操作（U24 基本策略） | 482400 | 0 | 482400 | - | 1.7638e-06 | 65021.5395 | 94.4196 | 65115.9591
390 | double | L47+U25 | 不操作（L47 基本策略） + 不操作（U25 基本策略） | 495800 | 0 | 495800 | - | 1.7638e-06 | 65022.414 | 94.4196 | 65116.8336
390 | double | L47+U26 | 不操作（L47 基本策略） + 不操作（U26 基本策略） | 482400 | 0 | 482400 | - | 1.7638e-06 | 65023.2649 | 94.4196 | 65117.6844
390 | double | L47+U27 | 不操作（L47 基本策略） + 不操作（U27 基本策略） | 591200 | 0 | 591200 | - | 1.7638e-06 | 65024.3076 | 94.4196 | 65118.7272
390 | double | L47+U28 | 不操作（L47 基本策略） + 不操作（U28 基本策略） | 522600 | 0 | 522600 | - | 1.7638e-06 | 65025.2294 | 94.4196 | 65119.649
390 | double | L47+U29 | 不操作（L47 基本策略） + 不操作（U29 基本策略） | 668000 | 0 | 668000 | - | 1.7638e-06 | 65026.4076 | 94.4196 | 65120.8272
390 | double | L47+U30 | 不操作（L47 基本策略） + 不操作（U30 基本策略） | 522600 | 0 | 522600 | - | 1.7638e-06 | 65027.3294 | 94.4196 | 65121.7489
390 | double | L33+U61 | 打开开关 S15 + 不操作（U61 基本策略） | 318600 | 0 | 318600 | - | 1.8899e-06 | 65027.9315 | 94.4196 | 65122.3511
390 | double | L33+U62 | 打开开关 S15 + 不操作（U62 基本策略） | 80400 | 0 | 80400 | - | 1.8899e-06 | 65028.0834 | 94.4196 | 65122.503
390 | double | L33+S1 | 打开开关 S15 + 操作：开S29-2 | 0 | 0 | 0 | - | 7.5367e-07 | 65028.0834 | 94.4196 | 65122.503
390 | double | L33+S2 | 打开开关 S15 + 操作：开S13-1 | 0 | 0 | 0 | - | 7.5367e-07 | 65028.0834 | 94.4196 | 65122.503
390 | double | L33+S3 | 打开开关 S15 + 操作：开S13-1 | 0 | 0 | 0 | - | 7.5367e-07 | 65028.0834 | 94.4196 | 65122.503
390 | double | L33+S4 | 打开开关 S15 + 操作：开S13-1 | 0 | 0 | 0 | - | 7.5367e-07 | 65028.0834 | 94.4196 | 65122.503
390 | double | L33+S5 | 打开开关 S15 + 操作：开S13-1 | 0 | 0 | 0 | - | 7.5367e-07 | 65028.0834 | 94.4196 | 65122.503
390 | double | L33+S6 | 打开开关 S15 + 不操作（S6 基本策略） | 1627500 | 0 | 1627500 | - | 7.5367e-07 | 65029.31 | 94.4196 | 65123.7296
390 | double | L33+S7 | 打开开关 S15 + 不操作（S7 基本策略） | 0 | 0 | 0 | - | 7.5367e-07 | 65029.31 | 94.4196 | 65123.7296
390 | double | L33+S8 | 打开开关 S15 + 操作：开S29-2 | 0 | 0 | 0 | - | 7.5367e-07 | 65029.31 | 94.4196 | 65123.7296
390 | double | L33+S9 | 打开开关 S15 + 不操作（S9 基本策略） | 0 | 0 | 0 | - | 7.5367e-07 | 65029.31 | 94.4196 | 65123.7296
390 | double | L33+S10 | 打开开关 S15 + 打开开关 S9 | 0 | 0 | 0 | - | 7.5367e-07 | 65029.31 | 94.4196 | 65123.7296
390 | double | L33+S11 | 打开开关 S15 + 操作：开S29-2 | 0 | 0 | 0 | - | 7.5367e-07 | 65029.31 | 94.4196 | 65123.7296
390 | double | L33+S12 | 打开开关 S15 + 操作：开S29-2 | 0 | 0 | 0 | - | 7.5367e-07 | 65029.31 | 94.4196 | 65123.7296
390 | double | L33+S13 | 打开开关 S15 + 不操作（S13 基本策略） | 67000 | 0 | 67000 | - | 7.5367e-07 | 65029.3605 | 94.4196 | 65123.7801
390 | double | L33+S14 | 打开开关 S15 + 不操作（S14 基本策略） | 0 | 0 | 0 | - | 7.5367e-07 | 65029.3605 | 94.4196 | 65123.7801
390 | double | L33+S15 | 不操作（L33 基本策略） + 不操作（S15 基本策略） | 542400 | 0 | 542400 | - | 7.5367e-07 | 65029.7693 | 94.4196 | 65124.1889
390 | double | L33+S16 | 不操作（L33 基本策略） + 打开开关 S15 | 203400 | 0 | 203400 | - | 7.5367e-07 | 65029.9226 | 94.4196 | 65124.3422
390 | double | L33+S17 | 打开开关 S15 + 不操作（S17 基本策略） | 414300 | 0 | 414300 | - | 7.5367e-07 | 65030.2349 | 94.4196 | 65124.6544
390 | double | L33+S18 | 打开开关 S15 + 不操作（S18 基本策略） | 0 | 0 | 0 | - | 7.5367e-07 | 65030.2349 | 94.4196 | 65124.6544
390 | double | L33+S19 | 打开开关 S15 + 不操作（S19 基本策略） | 691000 | 0 | 691000 | - | 7.5367e-07 | 65030.7556 | 94.4196 | 65125.1752
390 | double | L33+S20 | 打开开关 S15 + 不操作（S20 基本策略） | 266200 | 0 | 266200 | - | 7.5367e-07 | 65030.9563 | 94.4196 | 65125.3759
390 | double | L33+S21 | 打开开关 S15 + 不操作（S21 基本策略） | 1089900 | 0 | 1089900 | - | 7.5367e-07 | 65031.7777 | 94.4196 | 65126.1973
390 | double | L33+S22 | 打开开关 S15 + 不操作（S22 基本策略） | 281400 | 0 | 281400 | - | 7.5367e-07 | 65031.9898 | 94.4196 | 65126.4094
390 | double | L33+S23 | 打开开关 S15 + 不操作（S23 基本策略） | 1404800 | 0 | 1404800 | - | 7.5367e-07 | 65033.0485 | 94.4196 | 65127.4681
390 | double | L33+S24 | 打开开关 S15 + 不操作（S24 基本策略） | 415400 | 0 | 415400 | - | 7.5367e-07 | 65033.3616 | 94.4196 | 65127.7812
390 | double | L33+S25 | 打开开关 S15 + 不操作（S25 基本策略） | 452000 | 0 | 452000 | - | 7.5367e-07 | 65033.7023 | 94.4196 | 65128.1219
390 | double | L33+S26 | 打开开关 S15 + 不操作（S26 基本策略） | 0 | 0 | 0 | - | 7.5367e-07 | 65033.7023 | 94.4196 | 65128.1219
390 | double | L33+S27 | 打开开关 S15 + 操作：开S62-3 | 0 | 0 | 0 | - | 7.5367e-07 | 65033.7023 | 94.4196 | 65128.1219
390 | double | L33+S28 | 打开开关 S15 + 不操作（S28 基本策略） | 242550 | 0 | 242550 | - | 7.5367e-07 | 65033.8851 | 94.4196 | 65128.3047
390 | double | L47+U31 | 不操作（L47 基本策略） + 不操作（U31 基本策略） | 726800 | 0 | 726800 | - | 1.7638e-06 | 65035.167 | 94.4196 | 65129.5866
390 | double | L47+U32 | 不操作（L47 基本策略） + 不操作（U32 基本策略） | 1163600 | 0 | 1163600 | - | 1.7638e-06 | 65037.2194 | 94.4196 | 65131.639
390 | double | L47+U33 | 不操作（L47 基本策略） + 不操作（U33 基本策略） | 794600 | 0 | 794600 | - | 1.7638e-06 | 65038.6209 | 94.4196 | 65133.0405
390 | double | L47+U34 | 不操作（L47 基本策略） + 不操作（U34 基本策略） | 659000 | 0 | 659000 | - | 1.7638e-06 | 65039.7832 | 94.4196 | 65134.2028
390 | double | L47+U35 | 不操作（L47 基本策略） + 不操作（U35 基本策略） | 482400 | 0 | 482400 | - | 1.7638e-06 | 65040.6341 | 94.4196 | 65135.0537
390 | double | L47+U36 | 不操作（L47 基本策略） + 不操作（U36 基本策略） | 809600 | 0 | 809600 | - | 1.7638e-06 | 65042.0621 | 94.4196 | 65136.4816
390 | double | L47+U37 | 不操作（L47 基本策略） + 不操作（U37 基本策略） | 515900 | 0 | 515900 | - | 1.7638e-06 | 65042.972 | 94.4196 | 65137.3916
390 | double | L47+U38 | 不操作（L47 基本策略） + 不操作（U38 基本策略） | 930200 | 0 | 930200 | - | 1.7638e-06 | 65044.6127 | 94.4196 | 65139.0323
390 | double | L47+U39 | 不操作（L47 基本策略） + 不操作（U39 基本策略） | 515900 | 0 | 515900 | - | 1.7638e-06 | 65045.5226 | 94.4196 | 65139.9422
390 | double | L47+U40 | 不操作（L47 基本策略） + 不操作（U40 基本策略） | 880400 | 0 | 880400 | - | 1.7638e-06 | 65047.0755 | 94.4196 | 65141.4951
390 | double | L47+U41 | 不操作（L47 基本策略） + 不操作（U41 基本策略） | 495800 | 0 | 495800 | - | 1.7638e-06 | 65047.95 | 94.4196 | 65142.3696
390 | double | L47+U42 | 不操作（L47 基本策略） + 不操作（U42 基本策略） | 681600 | 0 | 681600 | - | 1.7638e-06 | 65049.1522 | 94.4196 | 65143.5718
390 | double | L47+U43 | 不操作（L47 基本策略） + 不操作（U43 基本策略） | 482400 | 0 | 482400 | - | 1.7638e-06 | 65050.0031 | 94.4196 | 65144.4226
390 | double | L47+U44 | 不操作（L47 基本策略） + 不操作（U44 基本策略） | 495800 | 0 | 495800 | - | 1.7638e-06 | 65050.8775 | 94.4196 | 65145.2971
390 | double | L47+U45 | 不操作（L47 基本策略） + 不操作（U45 基本策略） | 880400 | 0 | 880400 | - | 1.7638e-06 | 65052.4304 | 94.4196 | 65146.85
390 | double | L47+U46 | 不操作（L47 基本策略） + 不操作（U46 基本策略） | 556100 | 0 | 556100 | - | 1.7638e-06 | 65053.4112 | 94.4196 | 65147.8308
390 | double | L47+U47 | 不操作（L47 基本策略） + 不操作（U47 基本策略） | 1163600 | 0 | 1163600 | - | 1.7638e-06 | 65055.4636 | 94.4196 | 65149.8832
390 | double | L47+U48 | 不操作（L47 基本策略） + 不操作（U48 基本策略） | 737000 | 0 | 737000 | - | 1.7638e-06 | 65056.7635 | 94.4196 | 65151.1831
390 | double | L47+U49 | 不操作（L47 基本策略） + 不操作（U49 基本策略） | 1404800 | 0 | 1404800 | - | 1.7638e-06 | 65059.2413 | 94.4196 | 65153.6609
390 | double | L47+U50 | 不操作（L47 基本策略） + 不操作（U50 基本策略） | 495800 | 0 | 495800 | - | 1.7638e-06 | 65060.1158 | 94.4196 | 65154.5354
390 | double | L47+U51 | 不操作（L47 基本策略） + 不操作（U51 基本策略） | 737000 | 0 | 737000 | - | 1.7638e-06 | 65061.4157 | 94.4196 | 65155.8353
390 | double | L47+U52 | 不操作（L47 基本策略） + 不操作（U52 基本策略） | 589600 | 0 | 589600 | - | 1.7638e-06 | 65062.4557 | 94.4196 | 65156.8753
390 | double | L47+U53 | 不操作（L47 基本策略） + 不操作（U53 基本策略） | 907600 | 0 | 907600 | - | 1.7638e-06 | 65064.0565 | 94.4196 | 65158.4761
390 | double | L47+U54 | 不操作（L47 基本策略） + 不操作（U54 基本策略） | 556100 | 0 | 556100 | - | 1.7638e-06 | 65065.0373 | 94.4196 | 65159.4569
390 | double | L47+U55 | 不操作（L47 基本策略） + 不操作（U55 基本策略） | 589600 | 0 | 589600 | - | 1.7638e-06 | 65066.0773 | 94.4196 | 65160.4969
390 | double | L47+U56 | 不操作（L47 基本策略） + 不操作（U56 基本策略） | 546000 | 0 | 546000 | - | 1.7638e-06 | 65067.0403 | 94.4196 | 65161.4599
390 | double | L47+U57 | 不操作（L47 基本策略） + 不操作（U57 基本策略） | 536000 | 0 | 536000 | - | 1.7638e-06 | 65067.9857 | 94.4196 | 65162.4053
390 | double | L47+U58 | 不操作（L47 基本策略） + 不操作（U58 基本策略） | 668000 | 0 | 668000 | - | 1.7638e-06 | 65069.1639 | 94.4196 | 65163.5835
390 | double | L47+U59 | 不操作（L47 基本策略） + 不操作（U59 基本策略） | 485750 | 0 | 485750 | - | 1.7638e-06 | 65070.0207 | 94.4196 | 65164.4403
390 | double | L47+U60 | 不操作（L47 基本策略） + 不操作（U60 基本策略） | 495800 | 0 | 495800 | - | 1.7638e-06 | 65070.8952 | 94.4196 | 65165.3148
390 | double | L26+U16 | 操作：开S29-2 + 不操作（U16 基本策略） | 271200 | 0 | 271200 | - | 1.3857e-06 | 65071.271 | 94.4196 | 65165.6906
390 | double | L26+U17 | 操作：开S29-2 + 不操作（U17 基本策略） | 26800 | 0 | 26800 | - | 1.3857e-06 | 65071.3081 | 94.4196 | 65165.7277
390 | double | L26+U18 | 操作：开S29-2 + 不操作（U18 基本策略） | 354000 | 0 | 354000 | - | 1.3857e-06 | 65071.7987 | 94.4196 | 65166.2182
390 | double | L26+U19 | 操作：开S29-2 + 不操作（U19 基本策略） | 16080 | 0 | 16080 | - | 1.3857e-06 | 65071.8209 | 94.4196 | 65166.2405
390 | double | L26+U20 | 操作：开S29-2 + 不操作（U20 基本策略） | 40200 | 0 | 40200 | - | 1.3857e-06 | 65071.8766 | 94.4196 | 65166.2962
390 | double | L26+U21 | 操作：开S29-2 + 不操作（U21 基本策略） | 212400 | 0 | 212400 | - | 1.3857e-06 | 65072.171 | 94.4196 | 65166.5905
390 | double | L26+U22 | 操作：开S29-2 + 不操作（U22 基本策略） | 40200 | 0 | 40200 | - | 1.3857e-06 | 65072.2267 | 94.4196 | 65166.6462
390 | double | L26+U23 | 操作：开S29-2 + 不操作（U23 基本策略） | 40200 | 0 | 40200 | - | 1.3857e-06 | 65072.2824 | 94.4196 | 65166.702
390 | double | L26+U24 | 操作：开S29-2 + 不操作（U24 基本策略） | 26800 | 0 | 26800 | - | 1.3857e-06 | 65072.3195 | 94.4196 | 65166.7391
390 | double | L26+U25 | 操作：开S29-2 + 不操作（U25 基本策略） | 40200 | 0 | 40200 | - | 1.3857e-06 | 65072.3752 | 94.4196 | 65166.7948
390 | double | L26+U26 | 操作：开S29-2 + 不操作（U26 基本策略） | 26800 | 0 | 26800 | - | 1.3857e-06 | 65072.4123 | 94.4196 | 65166.8319
390 | double | L26+U27 | 操作：开S29-2 + 不操作（U27 基本策略） | 135600 | 0 | 135600 | - | 1.3857e-06 | 65072.6002 | 94.4196 | 65167.0198
390 | double | L26+U28 | 操作：开S29-2 + 不操作（U28 基本策略） | 67000 | 0 | 67000 | - | 1.3857e-06 | 65072.6931 | 94.4196 | 65167.1127
390 | double | L26+U29 | 操作：开S29-2 + 不操作（U29 基本策略） | 212400 | 0 | 212400 | - | 1.3857e-06 | 65072.9874 | 94.4196 | 65167.407
390 | double | L26+U30 | 操作：开S29-2 + 不操作（U30 基本策略） | 67000 | 0 | 67000 | - | 1.3857e-06 | 65073.0802 | 94.4196 | 65167.4998
390 | double | L26+U31 | 操作：开S29-2 + 不操作（U31 基本策略） | 271200 | 0 | 271200 | - | 1.3857e-06 | 65073.456 | 94.4196 | 65167.8756
390 | double | L26+U32 | 操作：开S29-2 + 不操作（U32 基本策略） | 708000 | 0 | 708000 | - | 1.3857e-06 | 65074.4371 | 94.4196 | 65168.8567
390 | double | L26+U33 | 操作：开S29-2 + 不操作（U33 基本策略） | 339000 | 0 | 339000 | - | 1.3857e-06 | 65074.9068 | 94.4196 | 65169.3264
390 | double | L26+U34 | 操作：开S29-2 + 不操作（U34 基本策略） | 203400 | 0 | 203400 | - | 1.3857e-06 | 65075.1887 | 94.4196 | 65169.6083
390 | double | L26+U35 | 操作：开S29-2 + 不操作（U35 基本策略） | 26800 | 0 | 26800 | - | 1.3857e-06 | 65075.2258 | 94.4196 | 65169.6454
390 | double | L26+U36 | 操作：开S29-2 + 不操作（U36 基本策略） | 354000 | 0 | 354000 | - | 1.3857e-06 | 65075.7164 | 94.4196 | 65170.1359
390 | double | L26+U37 | 操作：开S29-2 + 不操作（U37 基本策略） | 60300 | 0 | 60300 | - | 1.3857e-06 | 65075.7999 | 94.4196 | 65170.2195
390 | double | L26+U38 | 操作：开S29-2 + 不操作（U38 基本策略） | 474600 | 0 | 474600 | - | 1.3857e-06 | 65076.4576 | 94.4196 | 65170.8771
390 | double | L26+U39 | 操作：开S29-2 + 不操作（U39 基本策略） | 60300 | 0 | 60300 | - | 1.3857e-06 | 65076.5411 | 94.4196 | 65170.9607
390 | double | L26+U40 | 操作：开S29-2 + 不操作（U40 基本策略） | 424800 | 0 | 424800 | - | 1.3857e-06 | 65077.1298 | 94.4196 | 65171.5493
390 | double | L26+U41 | 操作：开S29-2 + 不操作（U41 基本策略） | 40200 | 0 | 40200 | - | 1.3857e-06 | 65077.1855 | 94.4196 | 65171.605
390 | double | L26+U42 | 操作：开S29-2 + 不操作（U42 基本策略） | 226000 | 0 | 226000 | - | 1.3857e-06 | 65077.4986 | 94.4196 | 65171.9182
390 | double | L26+U43 | 操作：开S29-2 + 不操作（U43 基本策略） | 26800 | 0 | 26800 | - | 1.3857e-06 | 65077.5358 | 94.4196 | 65171.9553
390 | double | L26+U44 | 操作：开S29-2 + 不操作（U44 基本策略） | 40200 | 0 | 40200 | - | 1.3857e-06 | 65077.5915 | 94.4196 | 65172.011
390 | double | L26+U45 | 操作：开S29-2 + 不操作（U45 基本策略） | 424800 | 0 | 424800 | - | 1.3857e-06 | 65078.1801 | 94.4196 | 65172.5997
390 | double | L48+U16 | 不操作（L48 基本策略） + 不操作（U16 基本策略） | 686600 | 0 | 686600 | - | 1.0076e-06 | 65078.8719 | 94.4196 | 65173.2915
390 | double | L48+U17 | 不操作（L48 基本策略） + 不操作（U17 基本策略） | 442200 | 0 | 442200 | - | 1.0076e-06 | 65079.3175 | 94.4196 | 65173.7371
390 | double | L48+U18 | 不操作（L48 基本策略） + 不操作（U18 基本策略） | 769400 | 0 | 769400 | - | 1.0076e-06 | 65080.0928 | 94.4196 | 65174.5124
390 | double | L48+U19 | 不操作（L48 基本策略） + 不操作（U19 基本策略） | 431480 | 0 | 431480 | - | 1.0076e-06 | 65080.5276 | 94.4196 | 65174.9472
390 | double | L48+U20 | 不操作（L48 基本策略） + 不操作（U20 基本策略） | 455600 | 0 | 455600 | - | 1.0076e-06 | 65080.9867 | 94.4196 | 65175.4062
390 | double | L48+U21 | 不操作（L48 基本策略） + 不操作（U21 基本策略） | 627800 | 0 | 627800 | - | 1.0076e-06 | 65081.6193 | 94.4196 | 65176.0388
390 | double | L48+U22 | 不操作（L48 基本策略） + 不操作（U22 基本策略） | 455600 | 0 | 455600 | - | 1.0076e-06 | 65082.0784 | 94.4196 | 65176.4979
390 | double | L48+U23 | 不操作（L48 基本策略） + 不操作（U23 基本策略） | 455600 | 0 | 455600 | - | 1.0076e-06 | 65082.5374 | 94.4196 | 65176.957
390 | double | L48+U24 | 不操作（L48 基本策略） + 不操作（U24 基本策略） | 442200 | 0 | 442200 | - | 1.0076e-06 | 65082.983 | 94.4196 | 65177.4026
390 | double | L48+U25 | 不操作（L48 基本策略） + 不操作（U25 基本策略） | 455600 | 0 | 455600 | - | 1.0076e-06 | 65083.4421 | 94.4196 | 65177.8617
390 | double | L48+U26 | 不操作（L48 基本策略） + 不操作（U26 基本策略） | 442200 | 0 | 442200 | - | 1.0076e-06 | 65083.8877 | 94.4196 | 65178.3073
390 | double | L48+U27 | 不操作（L48 基本策略） + 不操作（U27 基本策略） | 551000 | 0 | 551000 | - | 1.0076e-06 | 65084.4429 | 94.4196 | 65178.8625
390 | double | L48+U28 | 不操作（L48 基本策略） + 不操作（U28 基本策略） | 482400 | 0 | 482400 | - | 1.0076e-06 | 65084.929 | 94.4196 | 65179.3486
390 | double | L48+U29 | 不操作（L48 基本策略） + 不操作（U29 基本策略） | 627800 | 0 | 627800 | - | 1.0076e-06 | 65085.5616 | 94.4196 | 65179.9812
390 | double | L48+U30 | 不操作（L48 基本策略） + 不操作（U30 基本策略） | 482400 | 0 | 482400 | - | 1.0076e-06 | 65086.0477 | 94.4196 | 65180.4672
390 | double | L48+U31 | 不操作（L48 基本策略） + 不操作（U31 基本策略） | 686600 | 0 | 686600 | - | 1.0076e-06 | 65086.7395 | 94.4196 | 65181.1591
390 | double | L48+U32 | 不操作（L48 基本策略） + 不操作（U32 基本策略） | 1123400 | 0 | 1123400 | - | 1.0076e-06 | 65087.8715 | 94.4196 | 65182.2911
390 | double | L48+U33 | 不操作（L48 基本策略） + 不操作（U33 基本策略） | 754400 | 0 | 754400 | - | 1.0076e-06 | 65088.6317 | 94.4196 | 65183.0513
390 | double | L48+U34 | 不操作（L48 基本策略） + 不操作（U34 基本策略） | 618800 | 0 | 618800 | - | 1.0076e-06 | 65089.2552 | 94.4196 | 65183.6748
390 | double | L48+U35 | 不操作（L48 基本策略） + 不操作（U35 基本策略） | 442200 | 0 | 442200 | - | 1.0076e-06 | 65089.7008 | 94.4196 | 65184.1204
390 | double | L48+U36 | 不操作（L48 基本策略） + 不操作（U36 基本策略） | 769400 | 0 | 769400 | - | 1.0076e-06 | 65090.4761 | 94.4196 | 65184.8956
390 | double | L48+U37 | 不操作（L48 基本策略） + 不操作（U37 基本策略） | 475700 | 0 | 475700 | - | 1.0076e-06 | 65090.9554 | 94.4196 | 65185.375
390 | double | L48+U38 | 不操作（L48 基本策略） + 不操作（U38 基本策略） | 890000 | 0 | 890000 | - | 1.0076e-06 | 65091.8522 | 94.4196 | 65186.2718
390 | double | L48+U39 | 不操作（L48 基本策略） + 不操作（U39 基本策略） | 475700 | 0 | 475700 | - | 1.0076e-06 | 65092.3315 | 94.4196 | 65186.7511
390 | double | L48+U40 | 不操作（L48 基本策略） + 不操作（U40 基本策略） | 840200 | 0 | 840200 | - | 1.0076e-06 | 65093.1782 | 94.4196 | 65187.5977
390 | double | L48+U41 | 不操作（L48 基本策略） + 不操作（U41 基本策略） | 455600 | 0 | 455600 | - | 1.0076e-06 | 65093.6372 | 94.4196 | 65188.0568
390 | double | L48+U42 | 不操作（L48 基本策略） + 不操作（U42 基本策略） | 641400 | 0 | 641400 | - | 1.0076e-06 | 65094.2835 | 94.4196 | 65188.7031
390 | double | L48+U43 | 不操作（L48 基本策略） + 不操作（U43 基本策略） | 442200 | 0 | 442200 | - | 1.0076e-06 | 65094.7291 | 94.4196 | 65189.1487
390 | double | L48+U44 | 不操作（L48 基本策略） + 不操作（U44 基本策略） | 455600 | 0 | 455600 | - | 1.0076e-06 | 65095.1882 | 94.4196 | 65189.6078
390 | double | L48+U45 | 不操作（L48 基本策略） + 不操作（U45 基本策略） | 840200 | 0 | 840200 | - | 1.0076e-06 | 65096.0348 | 94.4196 | 65190.4544
390 | double | L24+S14 | 操作：开S29-2 + 不操作（S14 基本策略） | 0 | 0 | 0 | - | 2.3393e-06 | 65096.0348 | 94.4196 | 65190.4544
390 | double | L24+S15 | 操作：开S29-2 + 不操作（S15 基本策略） | 0 | 0 | 0 | - | 2.3393e-06 | 65096.0348 | 94.4196 | 65190.4544
390 | double | L24+S16 | 操作：开S29-2 + 打开开关 S15 | 0 | 0 | 0 | - | 2.3393e-06 | 65096.0348 | 94.4196 | 65190.4544
390 | double | L24+S17 | 操作：开S29-2 + 不操作（S17 基本策略） | 414300 | 0 | 414300 | - | 2.3393e-06 | 65097.004 | 94.4196 | 65191.4236
390 | double | L24+S18 | 操作：开S29-2 + 不操作（S18 基本策略） | 0 | 0 | 0 | - | 2.3393e-06 | 65097.004 | 94.4196 | 65191.4236
390 | double | L24+S19 | 操作：开S29-2 + 不操作（S19 基本策略） | 691000 | 0 | 691000 | - | 2.3393e-06 | 65098.6205 | 94.4196 | 65193.0401
390 | double | L24+S20 | 操作：开S29-2 + 不操作（S20 基本策略） | 266200 | 0 | 266200 | - | 2.3393e-06 | 65099.2432 | 94.4196 | 65193.6628
390 | double | L24+S21 | 操作：开S29-2 + 不操作（S21 基本策略） | 1089900 | 0 | 1089900 | - | 2.3393e-06 | 65101.7929 | 94.4196 | 65196.2125
390 | double | L24+S22 | 操作：开S29-2 + 不操作（S22 基本策略） | 281400 | 0 | 281400 | - | 2.3393e-06 | 65102.4512 | 94.4196 | 65196.8707
390 | double | L24+S23 | 操作：开S29-2 + 不操作（S23 基本策略） | 1404800 | 0 | 1404800 | - | 2.3393e-06 | 65105.7375 | 94.4196 | 65200.157
390 | double | L24+S24 | 操作：开S29-2 + 不操作（S24 基本策略） | 415400 | 0 | 415400 | - | 2.3393e-06 | 65106.7092 | 94.4196 | 65201.1288
390 | double | L24+S25 | 操作：开S29-2 + 不操作（S25 基本策略） | 452000 | 0 | 452000 | - | 2.3393e-06 | 65107.7666 | 94.4196 | 65202.1862
390 | double | L24+S26 | 操作：开S29-2 + 不操作（S26 基本策略） | 0 | 0 | 0 | - | 2.3393e-06 | 65107.7666 | 94.4196 | 65202.1862
390 | double | L24+S27 | 操作：开S62-3+开S29-2(源:L24) | 0 | 0 | 0 | - | 2.3393e-06 | 65107.7666 | 94.4196 | 65202.1862
390 | double | L24+S28 | 操作：开S29-2 + 不操作（S28 基本策略） | 242550 | 0 | 242550 | - | 2.3393e-06 | 65108.334 | 94.4196 | 65202.7536
390 | double | L24+S29 | 操作：开S62-3+开S29-2(源:L24) | 0 | 0 | 0 | - | 2.3393e-06 | 65108.334 | 94.4196 | 65202.7536
390 | double | L24+S13-1 | 操作：开S29-2(源:L24) | 0 | 0 | 0 | - | 2.3393e-06 | 65108.334 | 94.4196 | 65202.7536
390 | double | L24+S29-2 | 不操作（L24 基本策略）(源:L24) | 441800 | 0 | 441800 | - | 2.3393e-06 | 65109.3675 | 94.4196 | 65203.7871
390 | double | L24+S62-3 | 操作：开S29-2(源:L24) | 0 | 0 | 0 | - | 2.3393e-06 | 65109.3675 | 94.4196 | 65203.7871
390 | double | L24+CB1 | 操作：开S62-3+开S13-1+开S29-2(源:L24) | 0 | 365008.442 | 365008.442 | - | 2.3393e-06 | 65109.3675 | 95.2735 | 65204.641
390 | double | L24+CB2 | 操作：开S62-3+开S29-2(源:L24) | 0 | 51353.5066 | 51353.5066 | - | 2.3393e-06 | 65109.3675 | 95.3936 | 65204.7611
390 | double | L24+CB3 | 操作：开S62-3+开S29-2(源:L24) | 0 | 0 | 0 | - | 2.3393e-06 | 65109.3675 | 95.3936 | 65204.7611
390 | double | L24+DG1 | 操作：开S29-2 + 打开开关 S7 | 0 | 0 | 0 | - | 5.866e-06 | 65109.3675 | 95.3936 | 65204.7611
390 | double | L24+DG2 | 操作：开S29-2 + 打开开关 S9 | 0 | 0 | 0 | - | 5.866e-06 | 65109.3675 | 95.3936 | 65204.7611
390 | double | L24+DG3 | 操作：开S29-2 + 打开开关 S14 | 0 | 0 | 0 | - | 5.866e-06 | 65109.3675 | 95.3936 | 65204.7611
390 | double | L24+DG4 | 操作：开S29-2 + 打开开关 S15 | 0 | 0 | 0 | - | 5.866e-06 | 65109.3675 | 95.3936 | 65204.7611
390 | double | L24+DG5 | 操作：开S29-2 + 打开开关 S18 | 0 | 0 | 0 | - | 5.866e-06 | 65109.3675 | 95.3936 | 65204.7611
390 | double | L24+DG6 | 操作：开S29-2 + 不操作（DG6 基本策略） | 0 | 0 | 0 | - | 5.866e-06 | 65109.3675 | 95.3936 | 65204.7611
390 | double | L24+DG7 | 操作：开S29-2 + 不操作（DG7 基本策略） | 0 | 0 | 0 | - | 5.866e-06 | 65109.3675 | 95.3936 | 65204.7611
390 | double | L24+DG8 | 操作：开S29-2 + 打开开关 S26 | 0 | 0 | 0 | - | 5.866e-06 | 65109.3675 | 95.3936 | 65204.7611
390 | double | L43+S29 | 不操作（L43 基本策略） + 操作：开S62-3 | 1089900 | 0 | 1089900 | - | 3.9543e-06 | 65113.6773 | 95.3936 | 65209.0709
390 | double | L43+S13-1 | 不操作（L43 基本策略） + 不操作（S13-1 基本策略） | 1089900 | 0 | 1089900 | - | 3.9543e-06 | 65117.987 | 95.3936 | 65213.3806
390 | double | L43+S29-2 | 不操作（L43 基本策略） + 不操作（S29-2 基本策略） | 1089900 | 0 | 1089900 | - | 3.9543e-06 | 65122.2968 | 95.3936 | 65217.6904
390 | double | L43+S62-3 | 不操作（L43 基本策略） + 不操作（S62-3 基本策略） | 1089900 | 0 | 1089900 | - | 3.9543e-06 | 65126.6066 | 95.3936 | 65222.0002
390 | double | L43+CB1 | 不操作（L43 基本策略） + 操作：开S29-2 | 1089900 | 0 | 1089900 | - | 3.9543e-06 | 65130.9163 | 95.3936 | 65226.3099
390 | double | L43+CB2 | 不操作（L43 基本策略） + 操作：开S62-3 | 1089900 | 0 | 1089900 | - | 3.9543e-06 | 65135.2261 | 95.3936 | 65230.6197
390 | double | L43+CB3 | 不操作（L43 基本策略） + 操作：开S62-3 | 1089900 | 0 | 1089900 | - | 3.9543e-06 | 65139.5359 | 95.3936 | 65234.9294
390 | double | L43+DG1 | 不操作（L43 基本策略） + 打开开关 S7 | 1089900 | 0 | 1089900 | - | 9.9155e-06 | 65150.3427 | 95.3936 | 65245.7363
390 | double | L43+DG2 | 不操作（L43 基本策略） + 打开开关 S9 | 1089900 | 0 | 1089900 | - | 9.9155e-06 | 65161.1496 | 95.3936 | 65256.5432
390 | double | L43+DG3 | 不操作（L43 基本策略） + 打开开关 S14 | 1089900 | 0 | 1089900 | - | 9.9155e-06 | 65171.9565 | 95.3936 | 65267.3501
390 | double | L43+DG4 | 不操作（L43 基本策略） + 打开开关 S15 | 1089900 | 0 | 1089900 | - | 9.9155e-06 | 65182.7634 | 95.3936 | 65278.157
390 | double | L43+DG5 | 不操作（L43 基本策略） + 打开开关 S18 | 1089900 | 0 | 1089900 | - | 9.9155e-06 | 65193.5703 | 95.3936 | 65288.9639
390 | double | L43+DG6 | 不操作（L43 基本策略） + 不操作（DG6 基本策略） | 1089900 | 0 | 1089900 | - | 9.9155e-06 | 65204.3772 | 95.3936 | 65299.7708
390 | double | L43+DG7 | 不操作（L43 基本策略） + 不操作（DG7 基本策略） | 1089900 | 0 | 1089900 | - | 9.9155e-06 | 65215.1841 | 95.3936 | 65310.5777
390 | double | L43+DG8 | 不操作（L43 基本策略） + 打开开关 S26 | 1089900 | 0 | 1089900 | - | 9.9155e-06 | 65225.9909 | 95.3936 | 65321.3845
390 | double | L44+U1 | 不操作（L44 基本策略） + 不操作（U1 基本策略） | 1016200 | 0 | 1016200 | - | 2.8987e-06 | 65228.9366 | 95.3936 | 65324.3302
390 | double | L44+U2 | 不操作（L44 基本策略） + 不操作（U2 基本策略） | 1029600 | 0 | 1029600 | - | 2.8987e-06 | 65231.9211 | 95.3936 | 65327.3147
390 | double | L44+U3 | 不操作（L44 基本策略） + 不操作（U3 基本策略） | 1029600 | 0 | 1029600 | - | 2.8987e-06 | 65234.9057 | 95.3936 | 65330.2993
390 | double | L44+U4 | 不操作（L44 基本策略） + 不操作（U4 基本策略） | 1029600 | 0 | 1029600 | - | 2.8987e-06 | 65237.8902 | 95.3936 | 65333.2838
390 | double | L44+U5 | 不操作（L44 基本策略） + 不操作（U5 基本策略） | 1056400 | 0 | 1056400 | - | 2.8987e-06 | 65240.9524 | 95.3936 | 65336.346
390 | double | L44+U6 | 不操作（L44 基本策略） + 不操作（U6 基本策略） | 1029600 | 0 | 1029600 | - | 2.8987e-06 | 65243.9369 | 95.3936 | 65339.3305
390 | double | L44+U7 | 不操作（L44 基本策略） + 不操作（U7 基本策略） | 1201800 | 0 | 1201800 | - | 2.8987e-06 | 65247.4206 | 95.3936 | 65342.8142
390 | double | L44+U8 | 不操作（L44 基本策略） + 不操作（U8 基本策略） | 1029600 | 0 | 1029600 | - | 2.8987e-06 | 65250.4051 | 95.3936 | 65345.7987
390 | double | L44+U9 | 不操作（L44 基本策略） + 不操作（U9 基本策略） | 1414200 | 0 | 1414200 | - | 2.8987e-06 | 65254.5045 | 95.3936 | 65349.8981
390 | double | L44+U10 | 不操作（L44 基本策略） + 不操作（U10 基本策略） | 1123400 | 0 | 1123400 | - | 2.8987e-06 | 65257.7609 | 95.3936 | 65353.1545
390 | double | L44+U11 | 不操作（L44 基本策略） + 不操作（U11 基本策略） | 1328400 | 0 | 1328400 | - | 2.8987e-06 | 65261.6116 | 95.3936 | 65357.0052
390 | double | L44+U12 | 不操作（L44 基本策略） + 不操作（U12 基本策略） | 1697400 | 0 | 1697400 | - | 2.8987e-06 | 65266.5318 | 95.3936 | 65361.9254
390 | double | L44+U13 | 不操作（L44 基本策略） + 不操作（U13 基本策略） | 1029600 | 0 | 1029600 | - | 2.8987e-06 | 65269.5164 | 95.3936 | 65364.91
390 | double | L44+U14 | 不操作（L44 基本策略） + 不操作（U14 基本策略） | 2476200 | 0 | 2476200 | - | 2.8987e-06 | 65276.6942 | 95.3936 | 65372.0878
390 | double | L44+U15 | 不操作（L44 基本策略） + 不操作（U15 基本策略） | 1130100 | 0 | 1130100 | - | 2.8987e-06 | 65279.97 | 95.3936 | 65375.3636
390 | double | L27+S29 | 操作：开S62-3+开S29-2(源:L27) | 0 | 0 | 0 | - | 7.2854e-07 | 65279.97 | 95.3936 | 65375.3636
390 | double | L27+S13-1 | 操作：开S29-2(源:L27) | 0 | 0 | 0 | - | 7.2854e-07 | 65279.97 | 95.3936 | 65375.3636
390 | double | L27+S29-2 | 不操作（L27 基本策略）(源:L27) | 212400 | 0 | 212400 | - | 7.2854e-07 | 65280.1248 | 95.3936 | 65375.5183
390 | double | L27+S62-3 | 操作：开S29-2(源:L27) | 0 | 0 | 0 | - | 7.2854e-07 | 65280.1248 | 95.3936 | 65375.5183
390 | double | L27+CB1 | 操作：开S62-3+开S13-1+开S29-2(源:L27) | 0 | 51430.6017 | 51430.6017 | - | 7.2854e-07 | 65280.1248 | 95.4311 | 65375.5558
390 | double | L27+CB2 | 操作：开S62-3+开S29-2(源:L27) | 0 | 51353.5066 | 51353.5066 | - | 7.2854e-07 | 65280.1248 | 95.4685 | 65375.5932
390 | double | L27+CB3 | 操作：开S62-3+开S29-2(源:L27) | 0 | 0 | 0 | - | 7.2854e-07 | 65280.1248 | 95.4685 | 65375.5932
390 | double | L27+DG1 | 操作：开S29-2 + 打开开关 S7 | 0 | 0 | 0 | - | 1.8268e-06 | 65280.1248 | 95.4685 | 65375.5932
390 | double | L27+DG2 | 操作：开S29-2 + 打开开关 S9 | 0 | 0 | 0 | - | 1.8268e-06 | 65280.1248 | 95.4685 | 65375.5932
390 | double | L27+DG3 | 操作：开S29-2 + 打开开关 S14 | 0 | 0 | 0 | - | 1.8268e-06 | 65280.1248 | 95.4685 | 65375.5932
390 | double | L27+DG4 | 操作：开S29-2 + 打开开关 S15 | 0 | 0 | 0 | - | 1.8268e-06 | 65280.1248 | 95.4685 | 65375.5932
390 | double | L27+DG5 | 操作：开S29-2 + 打开开关 S18 | 0 | 0 | 0 | - | 1.8268e-06 | 65280.1248 | 95.4685 | 65375.5932
390 | double | L27+DG6 | 操作：开S29-2 + 不操作（DG6 基本策略） | 0 | 0 | 0 | - | 1.8268e-06 | 65280.1248 | 95.4685 | 65375.5932
390 | double | L27+DG7 | 操作：开S29-2 + 不操作（DG7 基本策略） | 0 | 0 | 0 | - | 1.8268e-06 | 65280.1248 | 95.4685 | 65375.5932
390 | double | L27+DG8 | 操作：开S29-2 + 打开开关 S26 | 0 | 0 | 0 | - | 1.8268e-06 | 65280.1248 | 95.4685 | 65375.5932
390 | double | L28+U1 | 不操作（L28 基本策略） + 不操作（U1 基本策略） | 93800 | 0 | 93800 | - | 9.1554e-06 | 65280.9835 | 95.4685 | 65376.452
390 | double | L28+U2 | 不操作（L28 基本策略） + 不操作（U2 基本策略） | 107200 | 0 | 107200 | - | 9.1554e-06 | 65281.965 | 95.4685 | 65377.4335
390 | double | L28+U3 | 不操作（L28 基本策略） + 不操作（U3 基本策略） | 107200 | 0 | 107200 | - | 9.1554e-06 | 65282.9465 | 95.4685 | 65378.4149
390 | double | L28+U4 | 不操作（L28 基本策略） + 不操作（U4 基本策略） | 107200 | 0 | 107200 | - | 9.1554e-06 | 65283.9279 | 95.4685 | 65379.3964
390 | double | L28+U5 | 不操作（L28 基本策略） + 不操作（U5 基本策略） | 134000 | 0 | 134000 | - | 9.1554e-06 | 65285.1547 | 95.4685 | 65380.6232
390 | double | L28+U6 | 不操作（L28 基本策略） + 不操作（U6 基本策略） | 107200 | 0 | 107200 | - | 9.1554e-06 | 65286.1362 | 95.4685 | 65381.6047
390 | double | L28+U7 | 不操作（L28 基本策略） + 不操作（U7 基本策略） | 279400 | 0 | 279400 | - | 9.1554e-06 | 65288.6942 | 95.4685 | 65384.1627
390 | double | L28+U8 | 不操作（L28 基本策略） + 不操作（U8 基本策略） | 107200 | 0 | 107200 | - | 9.1554e-06 | 65289.6757 | 95.4685 | 65385.1442
390 | double | L28+U9 | 不操作（L28 基本策略） + 不操作（U9 基本策略） | 491800 | 0 | 491800 | - | 9.1554e-06 | 65294.1783 | 95.4685 | 65389.6468
390 | double | L28+U10 | 不操作（L28 基本策略） + 不操作（U10 基本策略） | 201000 | 0 | 201000 | - | 9.1554e-06 | 65296.0185 | 95.4685 | 65391.487
390 | double | L28+U11 | 不操作（L28 基本策略） + 不操作（U11 基本策略） | 406000 | 0 | 406000 | - | 9.1554e-06 | 65299.7356 | 95.4685 | 65395.2041
390 | double | L28+U12 | 不操作（L28 基本策略） + 不操作（U12 基本策略） | 775000 | 0 | 775000 | - | 9.1554e-06 | 65306.8311 | 95.4685 | 65402.2996
390 | double | L28+U13 | 不操作（L28 基本策略） + 不操作（U13 基本策略） | 107200 | 0 | 107200 | - | 9.1554e-06 | 65307.8125 | 95.4685 | 65403.281
390 | double | L28+U14 | 不操作（L28 基本策略） + 不操作（U14 基本策略） | 1553800 | 0 | 1553800 | - | 9.1554e-06 | 65322.0382 | 95.4685 | 65417.5067
390 | double | L28+U15 | 不操作（L28 基本策略） + 不操作（U15 基本策略） | 207700 | 0 | 207700 | - | 9.1554e-06 | 65323.9398 | 95.4685 | 65419.4083
390 | double | L49+U1 | 不操作（L49 基本策略） + 不操作（U1 基本策略） | 160800 | 0 | 160800 | - | 1.0076e-06 | 65324.1018 | 95.4685 | 65419.5703
390 | double | L49+U2 | 不操作（L49 基本策略） + 不操作（U2 基本策略） | 174200 | 0 | 174200 | - | 1.0076e-06 | 65324.2774 | 95.4685 | 65419.7458
390 | double | L49+U3 | 不操作（L49 基本策略） + 不操作（U3 基本策略） | 174200 | 0 | 174200 | - | 1.0076e-06 | 65324.4529 | 95.4685 | 65419.9214
390 | double | L49+U4 | 不操作（L49 基本策略） + 不操作（U4 基本策略） | 174200 | 0 | 174200 | - | 1.0076e-06 | 65324.6284 | 95.4685 | 65420.0969
390 | double | L49+U5 | 不操作（L49 基本策略） + 不操作（U5 基本策略） | 201000 | 0 | 201000 | - | 1.0076e-06 | 65324.831 | 95.4685 | 65420.2994
390 | double | L49+U6 | 不操作（L49 基本策略） + 不操作（U6 基本策略） | 174200 | 0 | 174200 | - | 1.0076e-06 | 65325.0065 | 95.4685 | 65420.475
390 | double | L49+U7 | 不操作（L49 基本策略） + 不操作（U7 基本策略） | 346400 | 0 | 346400 | - | 1.0076e-06 | 65325.3555 | 95.4685 | 65420.824
390 | double | L49+U8 | 不操作（L49 基本策略） + 不操作（U8 基本策略） | 174200 | 0 | 174200 | - | 1.0076e-06 | 65325.5311 | 95.4685 | 65420.9995
390 | double | L49+U9 | 不操作（L49 基本策略） + 不操作（U9 基本策略） | 558800 | 0 | 558800 | - | 1.0076e-06 | 65326.0941 | 95.4685 | 65421.5626
390 | double | L49+U10 | 不操作（L49 基本策略） + 不操作（U10 基本策略） | 268000 | 0 | 268000 | - | 1.0076e-06 | 65326.3642 | 95.4685 | 65421.8327
390 | double | L49+U11 | 不操作（L49 基本策略） + 不操作（U11 基本策略） | 473000 | 0 | 473000 | - | 1.0076e-06 | 65326.8408 | 95.4685 | 65422.3093
390 | double | L49+U12 | 不操作（L49 基本策略） + 不操作（U12 基本策略） | 842000 | 0 | 842000 | - | 1.0076e-06 | 65327.6892 | 95.4685 | 65423.1577
390 | double | L49+U13 | 不操作（L49 基本策略） + 不操作（U13 基本策略） | 174200 | 0 | 174200 | - | 1.0076e-06 | 65327.8648 | 95.4685 | 65423.3333
390 | double | L49+U14 | 不操作（L49 基本策略） + 不操作（U14 基本策略） | 1620800 | 0 | 1620800 | - | 1.0076e-06 | 65329.498 | 95.4685 | 65424.9664
390 | double | L49+U15 | 不操作（L49 基本策略） + 不操作（U15 基本策略） | 274700 | 0 | 274700 | - | 1.0076e-06 | 65329.7748 | 95.4685 | 65425.2432
390 | double | L49+U16 | 不操作（L49 基本策略） + 不操作（U16 基本策略） | 405200 | 0 | 405200 | - | 1.0076e-06 | 65330.1831 | 95.4685 | 65425.6515
390 | double | L49+U17 | 不操作（L49 基本策略） + 不操作（U17 基本策略） | 160800 | 0 | 160800 | - | 1.0076e-06 | 65330.3451 | 95.4685 | 65425.8136
390 | double | L49+U18 | 不操作（L49 基本策略） + 不操作（U18 基本策略） | 488000 | 0 | 488000 | - | 1.0076e-06 | 65330.8368 | 95.4685 | 65426.3053
390 | double | L49+U19 | 不操作（L49 基本策略） + 不操作（U19 基本策略） | 150080 | 0 | 150080 | - | 1.0076e-06 | 65330.9881 | 95.4685 | 65426.4565
390 | double | L49+U20 | 不操作（L49 基本策略） + 不操作（U20 基本策略） | 174200 | 0 | 174200 | - | 1.0076e-06 | 65331.1636 | 95.4685 | 65426.6321
390 | double | L49+U21 | 不操作（L49 基本策略） + 不操作（U21 基本策略） | 346400 | 0 | 346400 | - | 1.0076e-06 | 65331.5126 | 95.4685 | 65426.9811
390 | double | L49+U22 | 不操作（L49 基本策略） + 不操作（U22 基本策略） | 174200 | 0 | 174200 | - | 1.0076e-06 | 65331.6882 | 95.4685 | 65427.1566
390 | double | L49+U23 | 不操作（L49 基本策略） + 不操作（U23 基本策略） | 174200 | 0 | 174200 | - | 1.0076e-06 | 65331.8637 | 95.4685 | 65427.3322
390 | double | L49+U24 | 不操作（L49 基本策略） + 不操作（U24 基本策略） | 160800 | 0 | 160800 | - | 1.0076e-06 | 65332.0257 | 95.4685 | 65427.4942
390 | double | L49+U25 | 不操作（L49 基本策略） + 不操作（U25 基本策略） | 174200 | 0 | 174200 | - | 1.0076e-06 | 65332.2013 | 95.4685 | 65427.6697
390 | double | L49+U26 | 不操作（L49 基本策略） + 不操作（U26 基本策略） | 160800 | 0 | 160800 | - | 1.0076e-06 | 65332.3633 | 95.4685 | 65427.8318
390 | double | L49+U27 | 不操作（L49 基本策略） + 不操作（U27 基本策略） | 269600 | 0 | 269600 | - | 1.0076e-06 | 65332.6349 | 95.4685 | 65428.1034
390 | double | L49+U28 | 不操作（L49 基本策略） + 不操作（U28 基本策略） | 201000 | 0 | 201000 | - | 1.0076e-06 | 65332.8375 | 95.4685 | 65428.306
390 | double | L49+U29 | 不操作（L49 基本策略） + 不操作（U29 基本策略） | 346400 | 0 | 346400 | - | 1.0076e-06 | 65333.1865 | 95.4685 | 65428.655
390 | double | L49+U30 | 不操作（L49 基本策略） + 不操作（U30 基本策略） | 201000 | 0 | 201000 | - | 1.0076e-06 | 65333.3891 | 95.4685 | 65428.8575
390 | double | L24+U46 | 操作：开S29-2 + 不操作（U46 基本策略） | 100500 | 0 | 100500 | - | 5.866e-06 | 65333.9786 | 95.4685 | 65429.4471
390 | double | L24+U47 | 操作：开S29-2 + 不操作（U47 基本策略） | 708000 | 0 | 708000 | - | 5.866e-06 | 65338.1317 | 95.4685 | 65433.6002
390 | double | L24+U48 | 操作：开S29-2 + 不操作（U48 基本策略） | 281400 | 0 | 281400 | - | 5.866e-06 | 65339.7824 | 95.4685 | 65435.2509
390 | double | L24+U49 | 操作：开S29-2 + 不操作（U49 基本策略） | 949200 | 0 | 949200 | - | 5.866e-06 | 65345.3504 | 95.4685 | 65440.8188
390 | double | L24+U50 | 操作：开S29-2 + 不操作（U50 基本策略） | 40200 | 0 | 40200 | - | 5.866e-06 | 65345.5862 | 95.4685 | 65441.0547
390 | double | L24+U51 | 操作：开S29-2 + 不操作（U51 基本策略） | 281400 | 0 | 281400 | - | 5.866e-06 | 65347.2369 | 95.4685 | 65442.7053
390 | double | L24+U52 | 操作：开S29-2 + 不操作（U52 基本策略） | 134000 | 0 | 134000 | - | 5.866e-06 | 65348.0229 | 95.4685 | 65443.4914
390 | double | L24+U53 | 操作：开S29-2 + 不操作（U53 基本策略） | 452000 | 0 | 452000 | - | 5.866e-06 | 65350.6743 | 95.4685 | 65446.1428
390 | double | L24+U54 | 操作：开S29-2 + 不操作（U54 基本策略） | 100500 | 0 | 100500 | - | 5.866e-06 | 65351.2639 | 95.4685 | 65446.7323
390 | double | L24+U55 | 操作：开S29-2 + 不操作（U55 基本策略） | 134000 | 0 | 134000 | - | 5.866e-06 | 65352.0499 | 95.4685 | 65447.5184
390 | double | L24+U56 | 操作：开S29-2 + 不操作（U56 基本策略） | 90400 | 0 | 90400 | - | 5.866e-06 | 65352.5802 | 95.4685 | 65448.0487
390 | double | L24+U57 | 操作：开S29-2 + 不操作（U57 基本策略） | 80400 | 0 | 80400 | - | 5.866e-06 | 65353.0518 | 95.4685 | 65448.5203
390 | double | L24+U58 | 操作：开S29-2 + 不操作（U58 基本策略） | 212400 | 0 | 212400 | - | 5.866e-06 | 65354.2977 | 95.4685 | 65449.7662
390 | double | L24+U59 | 操作：开S29-2 + 不操作（U59 基本策略） | 30150 | 0 | 30150 | - | 5.866e-06 | 65354.4746 | 95.4685 | 65449.9431
390 | double | L24+U60 | 操作：开S29-2 + 不操作（U60 基本策略） | 40200 | 0 | 40200 | - | 5.866e-06 | 65354.7104 | 95.4685 | 65450.1789
390 | double | L24+U61 | 操作：开S29-2 + 不操作（U61 基本策略） | 318600 | 0 | 318600 | - | 5.866e-06 | 65356.5793 | 95.4685 | 65452.0478
390 | double | L24+U62 | 操作：开S29-2 + 不操作（U62 基本策略） | 80400 | 0 | 80400 | - | 5.866e-06 | 65357.0509 | 95.4685 | 65452.5194
390 | double | L24+S1 | 操作：开S62-3+开S13-1+开S29-2(源:L24) | 0 | 324911.5698 | 324911.5698 | - | 2.3393e-06 | 65357.0509 | 96.2286 | 65453.2795
390 | double | L24+S2 | 操作：开S13-1+开S29-2(源:L24) | 0 | 0 | 0 | - | 2.3393e-06 | 65357.0509 | 96.2286 | 65453.2795
390 | double | L24+S3 | 操作：开S13-1+开S29-2(源:L24) | 0 | 0 | 0 | - | 2.3393e-06 | 65357.0509 | 96.2286 | 65453.2795
390 | double | L24+S4 | 操作：开S13-1+开S29-2(源:L24) | 0 | 0 | 0 | - | 2.3393e-06 | 65357.0509 | 96.2286 | 65453.2795
390 | double | L24+S5 | 操作：开S13-1+开S29-2(源:L24) | 0 | 0 | 0 | - | 2.3393e-06 | 65357.0509 | 96.2286 | 65453.2795
390 | double | L24+S6 | 操作：开S29-2 + 不操作（S6 基本策略） | 1627500 | 0 | 1627500 | - | 2.3393e-06 | 65360.8582 | 96.2286 | 65457.0868
390 | double | L24+S7 | 操作：开S29-2 + 不操作（S7 基本策略） | 0 | 0 | 0 | - | 2.3393e-06 | 65360.8582 | 96.2286 | 65457.0868
390 | double | L24+S8 | 操作：开S29-2(源:L24) | 838680 | 0 | 838680 | - | 2.3393e-06 | 65362.8202 | 96.2286 | 65459.0487
390 | double | L24+S9 | 操作：开S29-2 + 不操作（S9 基本策略） | 0 | 0 | 0 | - | 2.3393e-06 | 65362.8202 | 96.2286 | 65459.0487
390 | double | L24+S10 | 操作：开S29-2 + 打开开关 S9 | 0 | 0 | 0 | - | 2.3393e-06 | 65362.8202 | 96.2286 | 65459.0487
390 | double | L24+S11 | 操作：开S29-2(源:L24) | 107200 | 0 | 107200 | - | 2.3393e-06 | 65363.0709 | 96.2286 | 65459.2995
390 | double | L24+S12 | 操作：开S29-2(源:L24) | 26800 | 0 | 26800 | - | 2.3393e-06 | 65363.1336 | 96.2286 | 65459.3622
390 | double | L24+S13 | 操作：开S29-2 + 不操作（S13 基本策略） | 67000 | 0 | 67000 | - | 2.3393e-06 | 65363.2904 | 96.2286 | 65459.5189
390 | double | L27+U61 | 操作：开S29-2 + 不操作（U61 基本策略） | 318600 | 0 | 318600 | - | 1.8268e-06 | 65363.8724 | 96.2286 | 65460.1009
390 | double | L27+U62 | 操作：开S29-2 + 不操作（U62 基本策略） | 80400 | 0 | 80400 | - | 1.8268e-06 | 65364.0193 | 96.2286 | 65460.2478
390 | double | L27+S1 | 操作：开S62-3+开S13-1+开S29-2(源:L27) | 0 | 38494.9624 | 38494.9624 | - | 7.2854e-07 | 65364.0193 | 96.2566 | 65460.2759
390 | double | L27+S2 | 操作：开S13-1+开S29-2(源:L27) | 0 | 0 | 0 | - | 7.2854e-07 | 65364.0193 | 96.2566 | 65460.2759
390 | double | L27+S3 | 操作：开S13-1+开S29-2(源:L27) | 0 | 0 | 0 | - | 7.2854e-07 | 65364.0193 | 96.2566 | 65460.2759
390 | double | L27+S4 | 操作：开S13-1+开S29-2(源:L27) | 0 | 0 | 0 | - | 7.2854e-07 | 65364.0193 | 96.2566 | 65460.2759
390 | double | L27+S5 | 操作：开S13-1+开S29-2(源:L27) | 0 | 0 | 0 | - | 7.2854e-07 | 65364.0193 | 96.2566 | 65460.2759
390 | double | L27+S6 | 操作：开S29-2 + 不操作（S6 基本策略） | 1627500 | 0 | 1627500 | - | 7.2854e-07 | 65365.205 | 96.2566 | 65461.4616
390 | double | L27+S7 | 操作：开S29-2 + 不操作（S7 基本策略） | 0 | 0 | 0 | - | 7.2854e-07 | 65365.205 | 96.2566 | 65461.4616
390 | double | L27+S8 | 不操作（L27 基本策略）(源:L27) | 609280 | 0 | 609280 | - | 7.2854e-07 | 65365.6488 | 96.2566 | 65461.9054
390 | double | L27+S9 | 操作：开S29-2 + 不操作（S9 基本策略） | 0 | 0 | 0 | - | 7.2854e-07 | 65365.6488 | 96.2566 | 65461.9054
390 | double | L27+S10 | 操作：开S29-2 + 打开开关 S9 | 0 | 0 | 0 | - | 7.2854e-07 | 65365.6488 | 96.2566 | 65461.9054
390 | double | L27+S11 | 操作：开S29-2(源:L27) | 336600 | 0 | 336600 | - | 7.2854e-07 | 65365.8941 | 96.2566 | 65462.1507
390 | double | L27+S12 | 操作：开S29-2(源:L27) | 202600 | 0 | 202600 | - | 7.2854e-07 | 65366.0417 | 96.2566 | 65462.2983
390 | double | L27+S13 | 操作：开S29-2 + 不操作（S13 基本策略） | 67000 | 0 | 67000 | - | 7.2854e-07 | 65366.0905 | 96.2566 | 65462.3471
390 | double | L27+S14 | 操作：开S29-2 + 不操作（S14 基本策略） | 0 | 0 | 0 | - | 7.2854e-07 | 65366.0905 | 96.2566 | 65462.3471
390 | double | L27+S15 | 操作：开S29-2 + 不操作（S15 基本策略） | 0 | 0 | 0 | - | 7.2854e-07 | 65366.0905 | 96.2566 | 65462.3471
390 | double | L27+S16 | 操作：开S29-2 + 打开开关 S15 | 0 | 0 | 0 | - | 7.2854e-07 | 65366.0905 | 96.2566 | 65462.3471
390 | double | L27+S17 | 操作：开S29-2 + 不操作（S17 基本策略） | 414300 | 0 | 414300 | - | 7.2854e-07 | 65366.3923 | 96.2566 | 65462.6489
390 | double | L27+S18 | 操作：开S29-2 + 不操作（S18 基本策略） | 0 | 0 | 0 | - | 7.2854e-07 | 65366.3923 | 96.2566 | 65462.6489
390 | double | L27+S19 | 操作：开S29-2 + 不操作（S19 基本策略） | 691000 | 0 | 691000 | - | 7.2854e-07 | 65366.8957 | 96.2566 | 65463.1523
390 | double | L27+S20 | 操作：开S29-2 + 不操作（S20 基本策略） | 266200 | 0 | 266200 | - | 7.2854e-07 | 65367.0897 | 96.2566 | 65463.3463
390 | double | L27+S21 | 操作：开S29-2 + 不操作（S21 基本策略） | 1089900 | 0 | 1089900 | - | 7.2854e-07 | 65367.8837 | 96.2566 | 65464.1403
390 | double | L27+S22 | 操作：开S29-2 + 不操作（S22 基本策略） | 281400 | 0 | 281400 | - | 7.2854e-07 | 65368.0887 | 96.2566 | 65464.3453
390 | double | L27+S23 | 操作：开S29-2 + 不操作（S23 基本策略） | 1404800 | 0 | 1404800 | - | 7.2854e-07 | 65369.1122 | 96.2566 | 65465.3688
390 | double | L27+S24 | 操作：开S29-2 + 不操作（S24 基本策略） | 415400 | 0 | 415400 | - | 7.2854e-07 | 65369.4148 | 96.2566 | 65465.6714
390 | double | L27+S25 | 操作：开S29-2 + 不操作（S25 基本策略） | 452000 | 0 | 452000 | - | 7.2854e-07 | 65369.7441 | 96.2566 | 65466.0007
390 | double | L27+S26 | 操作：开S29-2 + 不操作（S26 基本策略） | 0 | 0 | 0 | - | 7.2854e-07 | 65369.7441 | 96.2566 | 65466.0007
390 | double | L27+S27 | 操作：开S62-3+开S29-2(源:L27) | 0 | 0 | 0 | - | 7.2854e-07 | 65369.7441 | 96.2566 | 65466.0007
390 | double | L27+S28 | 操作：开S29-2 + 不操作（S28 基本策略） | 242550 | 0 | 242550 | - | 7.2854e-07 | 65369.9208 | 96.2566 | 65466.1774
390 | double | L50+U16 | 不操作（L50 基本策略） + 不操作（U16 基本策略） | 723200 | 0 | 723200 | - | 5.6764e-06 | 65374.026 | 96.2566 | 65470.2826
390 | double | L50+U17 | 不操作（L50 基本策略） + 不操作（U17 基本策略） | 478800 | 0 | 478800 | - | 5.6764e-06 | 65376.7438 | 96.2566 | 65473.0004
390 | double | L50+U18 | 不操作（L50 基本策略） + 不操作（U18 基本策略） | 806000 | 0 | 806000 | - | 5.6764e-06 | 65381.319 | 96.2566 | 65477.5756
390 | double | L50+U19 | 不操作（L50 基本策略） + 不操作（U19 基本策略） | 468080 | 0 | 468080 | - | 5.6764e-06 | 65383.976 | 96.2566 | 65480.2326
390 | double | L50+U20 | 不操作（L50 基本策略） + 不操作（U20 基本策略） | 492200 | 0 | 492200 | - | 5.6764e-06 | 65386.77 | 96.2566 | 65483.0266
390 | double | L50+U21 | 不操作（L50 基本策略） + 不操作（U21 基本策略） | 664400 | 0 | 664400 | - | 5.6764e-06 | 65390.5414 | 96.2566 | 65486.798
390 | double | L50+U22 | 不操作（L50 基本策略） + 不操作（U22 基本策略） | 492200 | 0 | 492200 | - | 5.6764e-06 | 65393.3353 | 96.2566 | 65489.5919
390 | double | L50+U23 | 不操作（L50 基本策略） + 不操作（U23 基本策略） | 492200 | 0 | 492200 | - | 5.6764e-06 | 65396.1292 | 96.2566 | 65492.3858
390 | double | L50+U24 | 不操作（L50 基本策略） + 不操作（U24 基本策略） | 478800 | 0 | 478800 | - | 5.6764e-06 | 65398.8471 | 96.2566 | 65495.1037
390 | double | L50+U25 | 不操作（L50 基本策略） + 不操作（U25 基本策略） | 492200 | 0 | 492200 | - | 5.6764e-06 | 65401.641 | 96.2566 | 65497.8976
390 | double | L50+U26 | 不操作（L50 基本策略） + 不操作（U26 基本策略） | 478800 | 0 | 478800 | - | 5.6764e-06 | 65404.3589 | 96.2566 | 65500.6155
390 | double | L50+U27 | 不操作（L50 基本策略） + 不操作（U27 基本策略） | 587600 | 0 | 587600 | - | 5.6764e-06 | 65407.6943 | 96.2566 | 65503.9509
390 | double | L50+U28 | 不操作（L50 基本策略） + 不操作（U28 基本策略） | 519000 | 0 | 519000 | - | 5.6764e-06 | 65410.6404 | 96.2566 | 65506.897
390 | double | L50+U29 | 不操作（L50 基本策略） + 不操作（U29 基本策略） | 664400 | 0 | 664400 | - | 5.6764e-06 | 65414.4118 | 96.2566 | 65510.6684
390 | double | L50+U30 | 不操作（L50 基本策略） + 不操作（U30 基本策略） | 519000 | 0 | 519000 | - | 5.6764e-06 | 65417.3578 | 96.2566 | 65513.6144
390 | double | L50+U31 | 不操作（L50 基本策略） + 不操作（U31 基本策略） | 723200 | 0 | 723200 | - | 5.6764e-06 | 65421.463 | 96.2566 | 65517.7196
390 | double | L50+U32 | 不操作（L50 基本策略） + 不操作（U32 基本策略） | 1160000 | 0 | 1160000 | - | 5.6764e-06 | 65428.0476 | 96.2566 | 65524.3042
390 | double | L50+U33 | 不操作（L50 基本策略） + 不操作（U33 基本策略） | 791000 | 0 | 791000 | - | 5.6764e-06 | 65432.5377 | 96.2566 | 65528.7943
390 | double | L50+U34 | 不操作（L50 基本策略） + 不操作（U34 基本策略） | 655400 | 0 | 655400 | - | 5.6764e-06 | 65436.258 | 96.2566 | 65532.5146
390 | double | L50+U35 | 不操作（L50 基本策略） + 不操作（U35 基本策略） | 478800 | 0 | 478800 | - | 5.6764e-06 | 65438.9759 | 96.2566 | 65535.2325
390 | double | L50+U36 | 不操作（L50 基本策略） + 不操作（U36 基本策略） | 806000 | 0 | 806000 | - | 5.6764e-06 | 65443.551 | 96.2566 | 65539.8076
390 | double | L50+U37 | 不操作（L50 基本策略） + 不操作（U37 基本策略） | 512300 | 0 | 512300 | - | 5.6764e-06 | 65446.4591 | 96.2566 | 65542.7157
390 | double | L50+U38 | 不操作（L50 基本策略） + 不操作（U38 基本策略） | 926600 | 0 | 926600 | - | 5.6764e-06 | 65451.7188 | 96.2566 | 65547.9754
390 | double | L50+U39 | 不操作（L50 基本策略） + 不操作（U39 基本策略） | 512300 | 0 | 512300 | - | 5.6764e-06 | 65454.6268 | 96.2566 | 65550.8834
390 | double | L50+U40 | 不操作（L50 基本策略） + 不操作（U40 基本策略） | 876800 | 0 | 876800 | - | 5.6764e-06 | 65459.6039 | 96.2566 | 65555.8605
390 | double | L50+U41 | 不操作（L50 基本策略） + 不操作（U41 基本策略） | 492200 | 0 | 492200 | - | 5.6764e-06 | 65462.3978 | 96.2566 | 65558.6544
390 | double | L50+U42 | 不操作（L50 基本策略） + 不操作（U42 基本策略） | 678000 | 0 | 678000 | - | 5.6764e-06 | 65466.2464 | 96.2566 | 65562.503
390 | double | L50+U43 | 不操作（L50 基本策略） + 不操作（U43 基本策略） | 478800 | 0 | 478800 | - | 5.6764e-06 | 65468.9643 | 96.2566 | 65565.2209
390 | double | L50+U44 | 不操作（L50 基本策略） + 不操作（U44 基本策略） | 492200 | 0 | 492200 | - | 5.6764e-06 | 65471.7582 | 96.2566 | 65568.0148
390 | double | L50+U45 | 不操作（L50 基本策略） + 不操作（U45 基本策略） | 876800 | 0 | 876800 | - | 5.6764e-06 | 65476.7353 | 96.2566 | 65572.9919
390 | double | L43+U61 | 不操作（L43 基本策略） + 不操作（U61 基本策略） | 1408500 | 0 | 1408500 | - | 9.9155e-06 | 65490.7013 | 96.2566 | 65586.9579
390 | double | L43+U62 | 不操作（L43 基本策略） + 不操作（U62 基本策略） | 1170300 | 0 | 1170300 | - | 9.9155e-06 | 65502.3054 | 96.2566 | 65598.562
390 | double | L43+S1 | 不操作（L43 基本策略） + 操作：开S13-1 | 1089900 | 0 | 1089900 | - | 3.9543e-06 | 65506.6151 | 96.2566 | 65602.8717
390 | double | L43+S2 | 不操作（L43 基本策略） + 操作：开S13-1 | 1089900 | 0 | 1089900 | - | 3.9543e-06 | 65510.9249 | 96.2566 | 65607.1815
390 | double | L43+S3 | 不操作（L43 基本策略） + 操作：开S13-1 | 1089900 | 0 | 1089900 | - | 3.9543e-06 | 65515.2346 | 96.2566 | 65611.4912
390 | double | L43+S4 | 不操作（L43 基本策略） + 操作：开S13-1 | 1089900 | 0 | 1089900 | - | 3.9543e-06 | 65519.5444 | 96.2566 | 65615.801
390 | double | L43+S5 | 不操作（L43 基本策略） + 操作：开S13-1 | 1089900 | 0 | 1089900 | - | 3.9543e-06 | 65523.8542 | 96.2566 | 65620.1108
390 | double | L43+S6 | 不操作（L43 基本策略） + 不操作（S6 基本策略） | 2717400 | 0 | 2717400 | - | 3.9543e-06 | 65534.5995 | 96.2566 | 65630.8561
390 | double | L43+S7 | 不操作（L43 基本策略） + 不操作（S7 基本策略） | 1089900 | 0 | 1089900 | - | 3.9543e-06 | 65538.9093 | 96.2566 | 65635.1659
390 | double | L43+S8 | 不操作（L43 基本策略） + 操作：开S29-2 | 1089900 | 0 | 1089900 | - | 3.9543e-06 | 65543.219 | 96.2566 | 65639.4756
390 | double | L43+S9 | 不操作（L43 基本策略） + 不操作（S9 基本策略） | 1089900 | 0 | 1089900 | - | 3.9543e-06 | 65547.5288 | 96.2566 | 65643.7854
390 | double | L43+S10 | 不操作（L43 基本策略） + 打开开关 S9 | 1089900 | 0 | 1089900 | - | 3.9543e-06 | 65551.8385 | 96.2566 | 65648.0951
390 | double | L43+S11 | 不操作（L43 基本策略） + 操作：开S29-2 | 1089900 | 0 | 1089900 | - | 3.9543e-06 | 65556.1483 | 96.2566 | 65652.4049
390 | double | L43+S12 | 不操作（L43 基本策略） + 操作：开S29-2 | 1089900 | 0 | 1089900 | - | 3.9543e-06 | 65560.4581 | 96.2566 | 65656.7147
390 | double | L43+S13 | 不操作（L43 基本策略） + 不操作（S13 基本策略） | 1156900 | 0 | 1156900 | - | 3.9543e-06 | 65565.0328 | 96.2566 | 65661.2894
390 | double | L43+S14 | 不操作（L43 基本策略） + 不操作（S14 基本策略） | 1089900 | 0 | 1089900 | - | 3.9543e-06 | 65569.3425 | 96.2566 | 65665.5991
390 | double | L43+S15 | 不操作（L43 基本策略） + 不操作（S15 基本策略） | 1089900 | 0 | 1089900 | - | 3.9543e-06 | 65573.6523 | 96.2566 | 65669.9089
390 | double | L43+S16 | 不操作（L43 基本策略） + 打开开关 S15 | 1089900 | 0 | 1089900 | - | 3.9543e-06 | 65577.962 | 96.2566 | 65674.2186
390 | double | L43+S17 | 不操作（L43 基本策略） + 不操作（S17 基本策略） | 1504200 | 0 | 1504200 | - | 3.9543e-06 | 65583.9101 | 96.2566 | 65680.1667
390 | double | L43+S18 | 不操作（L43 基本策略） + 不操作（S18 基本策略） | 1089900 | 0 | 1089900 | - | 3.9543e-06 | 65588.2198 | 96.2566 | 65684.4764
390 | double | L43+S19 | 不操作（L43 基本策略） + 不操作（S19 基本策略） | 1780900 | 0 | 1780900 | - | 3.9543e-06 | 65595.262 | 96.2566 | 65691.5186
390 | double | L43+S20 | 不操作（L43 基本策略） + 不操作（S20 基本策略） | 1356100 | 0 | 1356100 | - | 3.9543e-06 | 65600.6244 | 96.2566 | 65696.881
390 | double | L43+S21 | 不操作（L43 基本策略） + 不操作（S21 基本策略） | 1089900 | 0 | 1089900 | - | 3.9543e-06 | 65604.9341 | 96.2566 | 65701.1907
390 | double | L43+S22 | 不操作（L43 基本策略） + 不操作（S22 基本策略） | 1089900 | 0 | 1089900 | - | 3.9543e-06 | 65609.2439 | 96.2566 | 65705.5005
390 | double | L43+S23 | 不操作（L43 基本策略） + 不操作（S23 基本策略） | 2494700 | 0 | 2494700 | - | 3.9543e-06 | 65619.1086 | 96.2566 | 65715.3652
390 | double | L43+S24 | 不操作（L43 基本策略） + 不操作（S24 基本策略） | 1505300 | 0 | 1505300 | - | 3.9543e-06 | 65625.061 | 96.2566 | 65721.3176
390 | double | L43+S25 | 不操作（L43 基本策略） + 不操作（S25 基本策略） | 1541900 | 0 | 1541900 | - | 3.9543e-06 | 65631.1581 | 96.2566 | 65727.4147
390 | double | L43+S26 | 不操作（L43 基本策略） + 不操作（S26 基本策略） | 1089900 | 0 | 1089900 | - | 3.9543e-06 | 65635.4678 | 96.2566 | 65731.7244
390 | double | L43+S27 | 不操作（L43 基本策略） + 操作：开S62-3 | 1089900 | 0 | 1089900 | - | 3.9543e-06 | 65639.7776 | 96.2566 | 65736.0342
390 | double | L43+S28 | 不操作（L43 基本策略） + 不操作（S28 基本策略） | 1332450 | 0 | 1332450 | - | 3.9543e-06 | 65645.0465 | 96.2566 | 65741.3031
390 | double | L44+U46 | 不操作（L44 基本策略） + 不操作（U46 基本策略） | 1089900 | 0 | 1089900 | - | 2.8987e-06 | 65648.2058 | 96.2566 | 65744.4624
390 | double | L44+U47 | 不操作（L44 基本策略） + 不操作（U47 基本策略） | 1697400 | 0 | 1697400 | - | 2.8987e-06 | 65653.1261 | 96.2566 | 65749.3827
390 | double | L44+U48 | 不操作（L44 基本策略） + 不操作（U48 基本策略） | 1270800 | 0 | 1270800 | - | 2.8987e-06 | 65656.8098 | 96.2566 | 65753.0663
390 | double | L44+U49 | 不操作（L44 基本策略） + 不操作（U49 基本策略） | 1938600 | 0 | 1938600 | - | 2.8987e-06 | 65662.4292 | 96.2566 | 65758.6858
390 | double | L44+U50 | 不操作（L44 基本策略） + 不操作（U50 基本策略） | 1029600 | 0 | 1029600 | - | 2.8987e-06 | 65665.4137 | 96.2566 | 65761.6703
390 | double | L44+U51 | 不操作（L44 基本策略） + 不操作（U51 基本策略） | 1270800 | 0 | 1270800 | - | 2.8987e-06 | 65669.0974 | 96.2566 | 65765.354
390 | double | L44+U52 | 不操作（L44 基本策略） + 不操作（U52 基本策略） | 1123400 | 0 | 1123400 | - | 2.8987e-06 | 65672.3538 | 96.2566 | 65768.6104
390 | double | L44+U53 | 不操作（L44 基本策略） + 不操作（U53 基本策略） | 1441400 | 0 | 1441400 | - | 2.8987e-06 | 65676.5321 | 96.2566 | 65772.7886
390 | double | L44+U54 | 不操作（L44 基本策略） + 不操作（U54 基本策略） | 1089900 | 0 | 1089900 | - | 2.8987e-06 | 65679.6914 | 96.2566 | 65775.948
390 | double | L44+U55 | 不操作（L44 基本策略） + 不操作（U55 基本策略） | 1123400 | 0 | 1123400 | - | 2.8987e-06 | 65682.9478 | 96.2566 | 65779.2044
390 | double | L44+U56 | 不操作（L44 基本策略） + 不操作（U56 基本策略） | 1079800 | 0 | 1079800 | - | 2.8987e-06 | 65686.0778 | 96.2566 | 65782.3344
390 | double | L44+U57 | 不操作（L44 基本策略） + 不操作（U57 基本策略） | 1069800 | 0 | 1069800 | - | 2.8987e-06 | 65689.1789 | 96.2566 | 65785.4355
390 | double | L44+U58 | 不操作（L44 基本策略） + 不操作（U58 基本策略） | 1201800 | 0 | 1201800 | - | 2.8987e-06 | 65692.6626 | 96.2566 | 65788.9191
390 | double | L44+U59 | 不操作（L44 基本策略） + 不操作（U59 基本策略） | 1019550 | 0 | 1019550 | - | 2.8987e-06 | 65695.6179 | 96.2566 | 65791.8745
390 | double | L44+U60 | 不操作（L44 基本策略） + 不操作（U60 基本策略） | 1029600 | 0 | 1029600 | - | 2.8987e-06 | 65698.6025 | 96.2566 | 65794.8591
390 | double | L44+U61 | 不操作（L44 基本策略） + 不操作（U61 基本策略） | 1308000 | 0 | 1308000 | - | 2.8987e-06 | 65702.394 | 96.2566 | 65798.6506
390 | double | L44+U62 | 不操作（L44 基本策略） + 不操作（U62 基本策略） | 1069800 | 0 | 1069800 | - | 2.8987e-06 | 65705.495 | 96.2566 | 65801.7516
390 | double | L44+S1 | 不操作（L44 基本策略） + 操作：开S29-2 | 989400 | 0 | 989400 | - | 1.156e-06 | 65706.6388 | 96.2566 | 65802.8954
390 | double | L44+S2 | 不操作（L44 基本策略） + 操作：开S13-1 | 989400 | 0 | 989400 | - | 1.156e-06 | 65707.7825 | 96.2566 | 65804.0391
390 | double | L44+S3 | 不操作（L44 基本策略） + 操作：开S13-1 | 989400 | 0 | 989400 | - | 1.156e-06 | 65708.9263 | 96.2566 | 65805.1829
390 | double | L44+S4 | 不操作（L44 基本策略） + 操作：开S13-1 | 989400 | 0 | 989400 | - | 1.156e-06 | 65710.07 | 96.2566 | 65806.3266
390 | double | L44+S5 | 不操作（L44 基本策略） + 操作：开S13-1 | 989400 | 0 | 989400 | - | 1.156e-06 | 65711.2138 | 96.2566 | 65807.4704
390 | double | L44+S6 | 不操作（L44 基本策略） + 不操作（S6 基本策略） | 2616900 | 0 | 2616900 | - | 1.156e-06 | 65714.2389 | 96.2566 | 65810.4955
390 | double | L44+S7 | 不操作（L44 基本策略） + 不操作（S7 基本策略） | 989400 | 0 | 989400 | - | 1.156e-06 | 65715.3827 | 96.2566 | 65811.6393
390 | double | L44+S8 | 不操作（L44 基本策略） + 操作：开S29-2 | 989400 | 0 | 989400 | - | 1.156e-06 | 65716.5264 | 96.2566 | 65812.783
390 | double | L44+S9 | 不操作（L44 基本策略） + 不操作（S9 基本策略） | 989400 | 0 | 989400 | - | 1.156e-06 | 65717.6702 | 96.2566 | 65813.9268
390 | double | L44+S10 | 不操作（L44 基本策略） + 打开开关 S9 | 989400 | 0 | 989400 | - | 1.156e-06 | 65718.8139 | 96.2566 | 65815.0705
390 | double | L44+S11 | 不操作（L44 基本策略） + 操作：开S29-2 | 989400 | 0 | 989400 | - | 1.156e-06 | 65719.9577 | 96.2566 | 65816.2143
390 | double | L44+S12 | 不操作（L44 基本策略） + 操作：开S29-2 | 989400 | 0 | 989400 | - | 1.156e-06 | 65721.1014 | 96.2566 | 65817.358
390 | double | L44+S13 | 不操作（L44 基本策略） + 不操作（S13 基本策略） | 1056400 | 0 | 1056400 | - | 1.156e-06 | 65722.3226 | 96.2566 | 65818.5792
390 | double | L49+U31 | 不操作（L49 基本策略） + 不操作（U31 基本策略） | 405200 | 0 | 405200 | - | 1.0076e-06 | 65722.7309 | 96.2566 | 65818.9875
390 | double | L49+U32 | 不操作（L49 基本策略） + 不操作（U32 基本策略） | 842000 | 0 | 842000 | - | 1.0076e-06 | 65723.5793 | 96.2566 | 65819.8359
390 | double | L49+U33 | 不操作（L49 基本策略） + 不操作（U33 基本策略） | 473000 | 0 | 473000 | - | 1.0076e-06 | 65724.056 | 96.2566 | 65820.3126
390 | double | L49+U34 | 不操作（L49 基本策略） + 不操作（U34 基本策略） | 337400 | 0 | 337400 | - | 1.0076e-06 | 65724.3959 | 96.2566 | 65820.6525
390 | double | L49+U35 | 不操作（L49 基本策略） + 不操作（U35 基本策略） | 160800 | 0 | 160800 | - | 1.0076e-06 | 65724.558 | 96.2566 | 65820.8146
390 | double | L49+U36 | 不操作（L49 基本策略） + 不操作（U36 基本策略） | 488000 | 0 | 488000 | - | 1.0076e-06 | 65725.0497 | 96.2566 | 65821.3063
390 | double | L49+U37 | 不操作（L49 基本策略） + 不操作（U37 基本策略） | 194300 | 0 | 194300 | - | 1.0076e-06 | 65725.2455 | 96.2566 | 65821.5021
390 | double | L49+U38 | 不操作（L49 基本策略） + 不操作（U38 基本策略） | 608600 | 0 | 608600 | - | 1.0076e-06 | 65725.8587 | 96.2566 | 65822.1153
390 | double | L49+U39 | 不操作（L49 基本策略） + 不操作（U39 基本策略） | 194300 | 0 | 194300 | - | 1.0076e-06 | 65726.0545 | 96.2566 | 65822.3111
390 | double | L49+U40 | 不操作（L49 基本策略） + 不操作（U40 基本策略） | 558800 | 0 | 558800 | - | 1.0076e-06 | 65726.6176 | 96.2566 | 65822.8742
390 | double | L49+U41 | 不操作（L49 基本策略） + 不操作（U41 基本策略） | 174200 | 0 | 174200 | - | 1.0076e-06 | 65726.7931 | 96.2566 | 65823.0497
390 | double | L49+U42 | 不操作（L49 基本策略） + 不操作（U42 基本策略） | 360000 | 0 | 360000 | - | 1.0076e-06 | 65727.1559 | 96.2566 | 65823.4125
390 | double | L49+U43 | 不操作（L49 基本策略） + 不操作（U43 基本策略） | 160800 | 0 | 160800 | - | 1.0076e-06 | 65727.3179 | 96.2566 | 65823.5745
390 | double | L49+U44 | 不操作（L49 基本策略） + 不操作（U44 基本策略） | 174200 | 0 | 174200 | - | 1.0076e-06 | 65727.4934 | 96.2566 | 65823.75
390 | double | L49+U45 | 不操作（L49 基本策略） + 不操作（U45 基本策略） | 558800 | 0 | 558800 | - | 1.0076e-06 | 65728.0565 | 96.2566 | 65824.3131
390 | double | L49+U46 | 不操作（L49 基本策略） + 不操作（U46 基本策略） | 234500 | 0 | 234500 | - | 1.0076e-06 | 65728.2928 | 96.2566 | 65824.5494
390 | double | L49+U47 | 不操作（L49 基本策略） + 不操作（U47 基本策略） | 842000 | 0 | 842000 | - | 1.0076e-06 | 65729.1412 | 96.2566 | 65825.3978
390 | double | L49+U48 | 不操作（L49 基本策略） + 不操作（U48 基本策略） | 415400 | 0 | 415400 | - | 1.0076e-06 | 65729.5598 | 96.2566 | 65825.8164
390 | double | L49+U49 | 不操作（L49 基本策略） + 不操作（U49 基本策略） | 1083200 | 0 | 1083200 | - | 1.0076e-06 | 65730.6513 | 96.2566 | 65826.9079
390 | double | L49+U50 | 不操作（L49 基本策略） + 不操作（U50 基本策略） | 174200 | 0 | 174200 | - | 1.0076e-06 | 65730.8268 | 96.2566 | 65827.0834
390 | double | L49+U51 | 不操作（L49 基本策略） + 不操作（U51 基本策略） | 415400 | 0 | 415400 | - | 1.0076e-06 | 65731.2454 | 96.2566 | 65827.502
390 | double | L49+U52 | 不操作（L49 基本策略） + 不操作（U52 基本策略） | 268000 | 0 | 268000 | - | 1.0076e-06 | 65731.5155 | 96.2566 | 65827.772
390 | double | L49+U53 | 不操作（L49 基本策略） + 不操作（U53 基本策略） | 586000 | 0 | 586000 | - | 1.0076e-06 | 65732.1059 | 96.2566 | 65828.3625
390 | double | L49+U54 | 不操作（L49 基本策略） + 不操作（U54 基本策略） | 234500 | 0 | 234500 | - | 1.0076e-06 | 65732.3422 | 96.2566 | 65828.5988
390 | double | L49+U55 | 不操作（L49 基本策略） + 不操作（U55 基本策略） | 268000 | 0 | 268000 | - | 1.0076e-06 | 65732.6123 | 96.2566 | 65828.8689
390 | double | L49+U56 | 不操作（L49 基本策略） + 不操作（U56 基本策略） | 224400 | 0 | 224400 | - | 1.0076e-06 | 65732.8384 | 96.2566 | 65829.095
390 | double | L49+U57 | 不操作（L49 基本策略） + 不操作（U57 基本策略） | 214400 | 0 | 214400 | - | 1.0076e-06 | 65733.0544 | 96.2566 | 65829.311
390 | double | L49+U58 | 不操作（L49 基本策略） + 不操作（U58 基本策略） | 346400 | 0 | 346400 | - | 1.0076e-06 | 65733.4035 | 96.2566 | 65829.6601
390 | double | L49+U59 | 不操作（L49 基本策略） + 不操作（U59 基本策略） | 164150 | 0 | 164150 | - | 1.0076e-06 | 65733.5689 | 96.2566 | 65829.8255
390 | double | L49+U60 | 不操作（L49 基本策略） + 不操作（U60 基本策略） | 174200 | 0 | 174200 | - | 1.0076e-06 | 65733.7444 | 96.2566 | 65830.001
390 | double | L44+S14 | 不操作（L44 基本策略） + 不操作（S14 基本策略） | 989400 | 0 | 989400 | - | 1.156e-06 | 65734.8882 | 96.2566 | 65831.1448
390 | double | L44+S15 | 不操作（L44 基本策略） + 不操作（S15 基本策略） | 989400 | 0 | 989400 | - | 1.156e-06 | 65736.0319 | 96.2566 | 65832.2885
390 | double | L44+S16 | 不操作（L44 基本策略） + 打开开关 S15 | 989400 | 0 | 989400 | - | 1.156e-06 | 65737.1757 | 96.2566 | 65833.4323
390 | double | L44+S17 | 不操作（L44 基本策略） + 不操作（S17 基本策略） | 1403700 | 0 | 1403700 | - | 1.156e-06 | 65738.7983 | 96.2566 | 65835.0549
390 | double | L44+S18 | 不操作（L44 基本策略） + 不操作（S18 基本策略） | 989400 | 0 | 989400 | - | 1.156e-06 | 65739.9421 | 96.2566 | 65836.1987
390 | double | L44+S19 | 不操作（L44 基本策略） + 不操作（S19 基本策略） | 1680400 | 0 | 1680400 | - | 1.156e-06 | 65741.8846 | 96.2566 | 65838.1412
390 | double | L44+S20 | 不操作（L44 基本策略） + 不操作（S20 基本策略） | 1255600 | 0 | 1255600 | - | 1.156e-06 | 65743.3361 | 96.2566 | 65839.5927
390 | double | L44+S21 | 不操作（L44 基本策略） + 不操作（S21 基本策略） | 1089900 | 0 | 1089900 | - | 1.156e-06 | 65744.596 | 96.2566 | 65840.8526
390 | double | L44+S22 | 不操作（L44 基本策略） + 不操作（S22 基本策略） | 989400 | 0 | 989400 | - | 1.156e-06 | 65745.7398 | 96.2566 | 65841.9964
390 | double | L44+S23 | 不操作（L44 基本策略） + 不操作（S23 基本策略） | 2394200 | 0 | 2394200 | - | 1.156e-06 | 65748.5075 | 96.2566 | 65844.7641
390 | double | L44+S24 | 不操作（L44 基本策略） + 不操作（S24 基本策略） | 1404800 | 0 | 1404800 | - | 1.156e-06 | 65750.1314 | 96.2566 | 65846.388
390 | double | L44+S25 | 不操作（L44 基本策略） + 不操作（S25 基本策略） | 1441400 | 0 | 1441400 | - | 1.156e-06 | 65751.7977 | 96.2566 | 65848.0543
390 | double | L44+S26 | 不操作（L44 基本策略） + 不操作（S26 基本策略） | 989400 | 0 | 989400 | - | 1.156e-06 | 65752.9414 | 96.2566 | 65849.198
390 | double | L44+S27 | 不操作（L44 基本策略） + 操作：开S62-3 | 989400 | 0 | 989400 | - | 1.156e-06 | 65754.0852 | 96.2566 | 65850.3418
390 | double | L44+S28 | 不操作（L44 基本策略） + 不操作（S28 基本策略） | 1231950 | 0 | 1231950 | - | 1.156e-06 | 65755.5093 | 96.2566 | 65851.7659
390 | double | L44+S29 | 不操作（L44 基本策略） + 操作：开S62-3 | 989400 | 0 | 989400 | - | 1.156e-06 | 65756.6531 | 96.2566 | 65852.9097
390 | double | L44+S13-1 | 不操作（L44 基本策略） + 不操作（S13-1 基本策略） | 989400 | 0 | 989400 | - | 1.156e-06 | 65757.7968 | 96.2566 | 65854.0534
390 | double | L44+S29-2 | 不操作（L44 基本策略） + 不操作（S29-2 基本策略） | 989400 | 0 | 989400 | - | 1.156e-06 | 65758.9406 | 96.2566 | 65855.1972
390 | double | L44+S62-3 | 不操作（L44 基本策略） + 不操作（S62-3 基本策略） | 989400 | 0 | 989400 | - | 1.156e-06 | 65760.0843 | 96.2566 | 65856.3409
390 | double | L44+CB1 | 不操作（L44 基本策略） + 操作：开S29-2 | 989400 | 0 | 989400 | - | 1.156e-06 | 65761.2281 | 96.2566 | 65857.4847
390 | double | L44+CB2 | 不操作（L44 基本策略） + 操作：开S62-3 | 989400 | 0 | 989400 | - | 1.156e-06 | 65762.3718 | 96.2566 | 65858.6284
390 | double | L44+CB3 | 不操作（L44 基本策略） + 操作：开S62-3 | 989400 | 0 | 989400 | - | 1.156e-06 | 65763.5156 | 96.2566 | 65859.7722
390 | double | L44+DG1 | 不操作（L44 基本策略） + 打开开关 S7 | 989400 | 0 | 989400 | - | 2.8987e-06 | 65766.3836 | 96.2566 | 65862.6402
390 | double | L44+DG2 | 不操作（L44 基本策略） + 打开开关 S9 | 989400 | 0 | 989400 | - | 2.8987e-06 | 65769.2516 | 96.2566 | 65865.5081
390 | double | L44+DG3 | 不操作（L44 基本策略） + 打开开关 S14 | 989400 | 0 | 989400 | - | 2.8987e-06 | 65772.1195 | 96.2566 | 65868.3761
390 | double | L44+DG4 | 不操作（L44 基本策略） + 打开开关 S15 | 989400 | 0 | 989400 | - | 2.8987e-06 | 65774.9875 | 96.2566 | 65871.2441
390 | double | L44+DG5 | 不操作（L44 基本策略） + 打开开关 S18 | 989400 | 0 | 989400 | - | 2.8987e-06 | 65777.8555 | 96.2566 | 65874.1121
390 | double | L44+DG6 | 不操作（L44 基本策略） + 不操作（DG6 基本策略） | 989400 | 0 | 989400 | - | 2.8987e-06 | 65780.7235 | 96.2566 | 65876.9801
390 | double | L44+DG7 | 不操作（L44 基本策略） + 不操作（DG7 基本策略） | 989400 | 0 | 989400 | - | 2.8987e-06 | 65783.5915 | 96.2566 | 65879.8481
390 | double | L44+DG8 | 不操作（L44 基本策略） + 打开开关 S26 | 989400 | 0 | 989400 | - | 2.8987e-06 | 65786.4595 | 96.2566 | 65882.7161
390 | double | L51+U1 | 不操作（L51 基本策略） + 不操作（U1 基本策略） | 26800 | 0 | 26800 | - | 2.0159e-06 | 65786.5135 | 96.2566 | 65882.7701
390 | double | L51+U2 | 不操作（L51 基本策略） + 不操作（U2 基本策略） | 40200 | 0 | 40200 | - | 2.0159e-06 | 65786.5946 | 96.2566 | 65882.8512
390 | double | L51+U3 | 不操作（L51 基本策略） + 不操作（U3 基本策略） | 40200 | 0 | 40200 | - | 2.0159e-06 | 65786.6756 | 96.2566 | 65882.9322
390 | double | L51+U4 | 不操作（L51 基本策略） + 不操作（U4 基本策略） | 40200 | 0 | 40200 | - | 2.0159e-06 | 65786.7567 | 96.2566 | 65883.0132
390 | double | L51+U5 | 不操作（L51 基本策略） + 不操作（U5 基本策略） | 67000 | 0 | 67000 | - | 2.0159e-06 | 65786.8917 | 96.2566 | 65883.1483
390 | double | L51+U6 | 不操作（L51 基本策略） + 不操作（U6 基本策略） | 40200 | 0 | 40200 | - | 2.0159e-06 | 65786.9728 | 96.2566 | 65883.2294
390 | double | L51+U7 | 不操作（L51 基本策略） + 不操作（U7 基本策略） | 212400 | 0 | 212400 | - | 2.0159e-06 | 65787.4009 | 96.2566 | 65883.6575
390 | double | L51+U8 | 不操作（L51 基本策略） + 不操作（U8 基本策略） | 40200 | 0 | 40200 | - | 2.0159e-06 | 65787.482 | 96.2566 | 65883.7386
390 | double | L51+U9 | 不操作（L51 基本策略） + 不操作（U9 基本策略） | 424800 | 0 | 424800 | - | 2.0159e-06 | 65788.3384 | 96.2566 | 65884.595
390 | double | L51+U10 | 不操作（L51 基本策略） + 不操作（U10 基本策略） | 134000 | 0 | 134000 | - | 2.0159e-06 | 65788.6085 | 96.2566 | 65884.8651
390 | double | L51+U11 | 不操作（L51 基本策略） + 不操作（U11 基本策略） | 339000 | 0 | 339000 | - | 2.0159e-06 | 65789.2919 | 96.2566 | 65885.5485
390 | double | L51+U12 | 不操作（L51 基本策略） + 不操作（U12 基本策略） | 708000 | 0 | 708000 | - | 2.0159e-06 | 65790.7192 | 96.2566 | 65886.9758
390 | double | L51+U13 | 不操作（L51 基本策略） + 不操作（U13 基本策略） | 40200 | 0 | 40200 | - | 2.0159e-06 | 65790.8002 | 96.2566 | 65887.0568
390 | double | L51+U14 | 不操作（L51 基本策略） + 不操作（U14 基本策略） | 1486800 | 0 | 1486800 | - | 2.0159e-06 | 65793.7975 | 96.2566 | 65890.0541
390 | double | L51+U15 | 不操作（L51 基本策略） + 不操作（U15 基本策略） | 140700 | 0 | 140700 | - | 2.0159e-06 | 65794.0811 | 96.2566 | 65890.3377
390 | double | L51+U16 | 不操作（L51 基本策略） + 不操作（U16 基本策略） | 271200 | 0 | 271200 | - | 2.0159e-06 | 65794.6279 | 96.2566 | 65890.8845
390 | double | L51+U17 | 不操作（L51 基本策略） + 不操作（U17 基本策略） | 26800 | 0 | 26800 | - | 2.0159e-06 | 65794.6819 | 96.2566 | 65890.9385
390 | double | L51+U18 | 不操作（L51 基本策略） + 不操作（U18 基本策略） | 354000 | 0 | 354000 | - | 2.0159e-06 | 65795.3955 | 96.2566 | 65891.6521
390 | double | L51+U19 | 不操作（L51 基本策略） + 不操作（U19 基本策略） | 16080 | 0 | 16080 | - | 2.0159e-06 | 65795.428 | 96.2566 | 65891.6846
390 | double | L51+U20 | 不操作（L51 基本策略） + 不操作（U20 基本策略） | 40200 | 0 | 40200 | - | 2.0159e-06 | 65795.509 | 96.2566 | 65891.7656
390 | double | L51+U21 | 不操作（L51 基本策略） + 不操作（U21 基本策略） | 212400 | 0 | 212400 | - | 2.0159e-06 | 65795.9372 | 96.2566 | 65892.1938
390 | double | L51+U22 | 不操作（L51 基本策略） + 不操作（U22 基本策略） | 40200 | 0 | 40200 | - | 2.0159e-06 | 65796.0182 | 96.2566 | 65892.2748
390 | double | L51+U23 | 不操作（L51 基本策略） + 不操作（U23 基本策略） | 40200 | 0 | 40200 | - | 2.0159e-06 | 65796.0993 | 96.2566 | 65892.3559
390 | double | L51+U24 | 不操作（L51 基本策略） + 不操作（U24 基本策略） | 26800 | 0 | 26800 | - | 2.0159e-06 | 65796.1533 | 96.2566 | 65892.4099
390 | double | L51+U25 | 不操作（L51 基本策略） + 不操作（U25 基本策略） | 40200 | 0 | 40200 | - | 2.0159e-06 | 65796.2343 | 96.2566 | 65892.4909
390 | double | L51+U26 | 不操作（L51 基本策略） + 不操作（U26 基本策略） | 26800 | 0 | 26800 | - | 2.0159e-06 | 65796.2884 | 96.2566 | 65892.545
390 | double | L51+U27 | 不操作（L51 基本策略） + 不操作（U27 基本策略） | 135600 | 0 | 135600 | - | 2.0159e-06 | 65796.5617 | 96.2566 | 65892.8183
390 | double | L51+U28 | 不操作（L51 基本策略） + 不操作（U28 基本策略） | 67000 | 0 | 67000 | - | 2.0159e-06 | 65796.6968 | 96.2566 | 65892.9534
390 | double | L51+U29 | 不操作（L51 基本策略） + 不操作（U29 基本策略） | 212400 | 0 | 212400 | - | 2.0159e-06 | 65797.125 | 96.2566 | 65893.3816
390 | double | L51+U30 | 不操作（L51 基本策略） + 不操作（U30 基本策略） | 67000 | 0 | 67000 | - | 2.0159e-06 | 65797.26 | 96.2566 | 65893.5166
390 | double | L51+U31 | 不操作（L51 基本策略） + 不操作（U31 基本策略） | 271200 | 0 | 271200 | - | 2.0159e-06 | 65797.8068 | 96.2566 | 65894.0634
390 | double | L51+U32 | 不操作（L51 基本策略） + 不操作（U32 基本策略） | 708000 | 0 | 708000 | - | 2.0159e-06 | 65799.234 | 96.2566 | 65895.4906
390 | double | L51+U33 | 不操作（L51 基本策略） + 不操作（U33 基本策略） | 339000 | 0 | 339000 | - | 2.0159e-06 | 65799.9174 | 96.2566 | 65896.174
390 | double | L51+U34 | 不操作（L51 基本策略） + 不操作（U34 基本策略） | 203400 | 0 | 203400 | - | 2.0159e-06 | 65800.3275 | 96.2566 | 65896.5841
390 | double | L51+U35 | 不操作（L51 基本策略） + 不操作（U35 基本策略） | 26800 | 0 | 26800 | - | 2.0159e-06 | 65800.3815 | 96.2566 | 65896.6381
390 | double | L51+U36 | 不操作（L51 基本策略） + 不操作（U36 基本策略） | 354000 | 0 | 354000 | - | 2.0159e-06 | 65801.0952 | 96.2566 | 65897.3517
390 | double | L51+U37 | 不操作（L51 基本策略） + 不操作（U37 基本策略） | 60300 | 0 | 60300 | - | 2.0159e-06 | 65801.2167 | 96.2566 | 65897.4733
390 | double | L51+U38 | 不操作（L51 基本策略） + 不操作（U38 基本策略） | 474600 | 0 | 474600 | - | 2.0159e-06 | 65802.1735 | 96.2566 | 65898.4301
390 | double | L51+U39 | 不操作（L51 基本策略） + 不操作（U39 基本策略） | 60300 | 0 | 60300 | - | 2.0159e-06 | 65802.295 | 96.2566 | 65898.5516
390 | double | L51+U40 | 不操作（L51 基本策略） + 不操作（U40 基本策略） | 424800 | 0 | 424800 | - | 2.0159e-06 | 65803.1514 | 96.2566 | 65899.408
390 | double | L51+U41 | 不操作（L51 基本策略） + 不操作（U41 基本策略） | 40200 | 0 | 40200 | - | 2.0159e-06 | 65803.2324 | 96.2566 | 65899.489
390 | double | L51+U42 | 不操作（L51 基本策略） + 不操作（U42 基本策略） | 226000 | 0 | 226000 | - | 2.0159e-06 | 65803.688 | 96.2566 | 65899.9446
390 | double | L51+U43 | 不操作（L51 基本策略） + 不操作（U43 基本策略） | 26800 | 0 | 26800 | - | 2.0159e-06 | 65803.7421 | 96.2566 | 65899.9987
390 | double | L51+U44 | 不操作（L51 基本策略） + 不操作（U44 基本策略） | 40200 | 0 | 40200 | - | 2.0159e-06 | 65803.8231 | 96.2566 | 65900.0797
390 | double | L51+U45 | 不操作（L51 基本策略） + 不操作（U45 基本策略） | 424800 | 0 | 424800 | - | 2.0159e-06 | 65804.6795 | 96.2566 | 65900.9361
390 | double | L51+U46 | 不操作（L51 基本策略） + 不操作（U46 基本策略） | 100500 | 0 | 100500 | - | 2.0159e-06 | 65804.8821 | 96.2566 | 65901.1387
390 | double | L51+U47 | 不操作（L51 基本策略） + 不操作（U47 基本策略） | 708000 | 0 | 708000 | - | 2.0159e-06 | 65806.3094 | 96.2566 | 65902.566
390 | double | L51+U48 | 不操作（L51 基本策略） + 不操作（U48 基本策略） | 281400 | 0 | 281400 | - | 2.0159e-06 | 65806.8767 | 96.2566 | 65903.1332
390 | double | L51+U49 | 不操作（L51 基本策略） + 不操作（U49 基本策略） | 949200 | 0 | 949200 | - | 2.0159e-06 | 65808.7902 | 96.2566 | 65905.0468
390 | double | L51+U50 | 不操作（L51 基本策略） + 不操作（U50 基本策略） | 40200 | 0 | 40200 | - | 2.0159e-06 | 65808.8712 | 96.2566 | 65905.1278
390 | double | L51+U51 | 不操作（L51 基本策略） + 不操作（U51 基本策略） | 281400 | 0 | 281400 | - | 2.0159e-06 | 65809.4385 | 96.2566 | 65905.6951
390 | double | L51+U52 | 不操作（L51 基本策略） + 不操作（U52 基本策略） | 134000 | 0 | 134000 | - | 2.0159e-06 | 65809.7086 | 96.2566 | 65905.9652
390 | double | L51+U53 | 不操作（L51 基本策略） + 不操作（U53 基本策略） | 452000 | 0 | 452000 | - | 2.0159e-06 | 65810.6198 | 96.2566 | 65906.8764
390 | double | L51+U54 | 不操作（L51 基本策略） + 不操作（U54 基本策略） | 100500 | 0 | 100500 | - | 2.0159e-06 | 65810.8224 | 96.2566 | 65907.079
390 | double | L51+U55 | 不操作（L51 基本策略） + 不操作（U55 基本策略） | 134000 | 0 | 134000 | - | 2.0159e-06 | 65811.0926 | 96.2566 | 65907.3492
390 | double | L51+U56 | 不操作（L51 基本策略） + 不操作（U56 基本策略） | 90400 | 0 | 90400 | - | 2.0159e-06 | 65811.2748 | 96.2566 | 65907.5314
390 | double | L51+U57 | 不操作（L51 基本策略） + 不操作（U57 基本策略） | 80400 | 0 | 80400 | - | 2.0159e-06 | 65811.4369 | 96.2566 | 65907.6935
390 | double | L51+U58 | 不操作（L51 基本策略） + 不操作（U58 基本策略） | 212400 | 0 | 212400 | - | 2.0159e-06 | 65811.8651 | 96.2566 | 65908.1217
390 | double | L51+U59 | 不操作（L51 基本策略） + 不操作（U59 基本策略） | 30150 | 0 | 30150 | - | 2.0159e-06 | 65811.9259 | 96.2566 | 65908.1825
390 | double | L51+U60 | 不操作（L51 基本策略） + 不操作（U60 基本策略） | 40200 | 0 | 40200 | - | 2.0159e-06 | 65812.0069 | 96.2566 | 65908.2635
390 | double | L39+S29 | 不操作（L39 基本策略） + 操作：开S62-3 | 0 | 0 | 0 | - | 1.0051e-06 | 65812.0069 | 96.2566 | 65908.2635
390 | double | L39+S13-1 | 不操作（L39 基本策略） + 不操作（S13-1 基本策略） | 0 | 0 | 0 | - | 1.0051e-06 | 65812.0069 | 96.2566 | 65908.2635
390 | double | L39+S29-2 | 不操作（L39 基本策略） + 不操作（S29-2 基本策略） | 0 | 0 | 0 | - | 1.0051e-06 | 65812.0069 | 96.2566 | 65908.2635
390 | double | L39+S62-3 | 不操作（L39 基本策略） + 不操作（S62-3 基本策略） | 0 | 0 | 0 | - | 1.0051e-06 | 65812.0069 | 96.2566 | 65908.2635
390 | double | L39+CB1 | 不操作（L39 基本策略） + 操作：开S29-2 | 0 | 0 | 0 | - | 1.0051e-06 | 65812.0069 | 96.2566 | 65908.2635
390 | double | L39+CB2 | 不操作（L39 基本策略） + 操作：开S62-3 | 0 | 51353.5066 | 51353.5066 | - | 1.0051e-06 | 65812.0069 | 96.3082 | 65908.3151
390 | double | L39+CB3 | 不操作（L39 基本策略） + 操作：开S62-3 | 0 | 0 | 0 | - | 1.0051e-06 | 65812.0069 | 96.3082 | 65908.3151
390 | double | L39+DG1 | 不操作（L39 基本策略） + 打开开关 S7 | 0 | 0 | 0 | - | 2.5203e-06 | 65812.0069 | 96.3082 | 65908.3151
390 | double | L39+DG2 | 不操作（L39 基本策略） + 打开开关 S9 | 0 | 0 | 0 | - | 2.5203e-06 | 65812.0069 | 96.3082 | 65908.3151
390 | double | L39+DG3 | 不操作（L39 基本策略） + 打开开关 S14 | 0 | 0 | 0 | - | 2.5203e-06 | 65812.0069 | 96.3082 | 65908.3151
390 | double | L39+DG4 | 不操作（L39 基本策略） + 打开开关 S15 | 0 | 0 | 0 | - | 2.5203e-06 | 65812.0069 | 96.3082 | 65908.3151
390 | double | L39+DG5 | 不操作（L39 基本策略） + 不操作（DG5 基本策略） | 534900 | 0 | 534900 | - | 2.5203e-06 | 65813.355 | 96.3082 | 65909.6632
390 | double | L39+DG6 | 不操作（L39 基本策略） + 不操作（DG6 基本策略） | 0 | 0 | 0 | - | 2.5203e-06 | 65813.355 | 96.3082 | 65909.6632
390 | double | L39+DG7 | 不操作（L39 基本策略） + 不操作（DG7 基本策略） | 0 | 0 | 0 | - | 2.5203e-06 | 65813.355 | 96.3082 | 65909.6632
390 | double | L39+DG8 | 不操作（L39 基本策略） + 打开开关 S26 | 0 | 0 | 0 | - | 2.5203e-06 | 65813.355 | 96.3082 | 65909.6632
390 | double | L40+U1 | 打开开关 S18 + 不操作（U1 基本策略） | 26800 | 0 | 26800 | - | 1.8899e-06 | 65813.4057 | 96.3082 | 65909.7139
390 | double | L40+U2 | 打开开关 S18 + 不操作（U2 基本策略） | 40200 | 0 | 40200 | - | 1.8899e-06 | 65813.4816 | 96.3082 | 65909.7899
390 | double | L40+U3 | 打开开关 S18 + 不操作（U3 基本策略） | 40200 | 0 | 40200 | - | 1.8899e-06 | 65813.5576 | 96.3082 | 65909.8658
390 | double | L40+U4 | 打开开关 S18 + 不操作（U4 基本策略） | 40200 | 0 | 40200 | - | 1.8899e-06 | 65813.6336 | 96.3082 | 65909.9418
390 | double | L40+U5 | 打开开关 S18 + 不操作（U5 基本策略） | 67000 | 0 | 67000 | - | 1.8899e-06 | 65813.7602 | 96.3082 | 65910.0684
390 | double | L40+U6 | 打开开关 S18 + 不操作（U6 基本策略） | 40200 | 0 | 40200 | - | 1.8899e-06 | 65813.8362 | 96.3082 | 65910.1444
390 | double | L40+U7 | 打开开关 S18 + 不操作（U7 基本策略） | 212400 | 0 | 212400 | - | 1.8899e-06 | 65814.2376 | 96.3082 | 65910.5458
390 | double | L40+U8 | 打开开关 S18 + 不操作（U8 基本策略） | 40200 | 0 | 40200 | - | 1.8899e-06 | 65814.3136 | 96.3082 | 65910.6218
390 | double | L40+U9 | 打开开关 S18 + 不操作（U9 基本策略） | 424800 | 0 | 424800 | - | 1.8899e-06 | 65815.1164 | 96.3082 | 65911.4246
390 | double | L40+U10 | 打开开关 S18 + 不操作（U10 基本策略） | 134000 | 0 | 134000 | - | 1.8899e-06 | 65815.3696 | 96.3082 | 65911.6778
390 | double | L40+U11 | 打开开关 S18 + 不操作（U11 基本策略） | 339000 | 0 | 339000 | - | 1.8899e-06 | 65816.0103 | 96.3082 | 65912.3185
390 | double | L40+U12 | 打开开关 S18 + 不操作（U12 基本策略） | 708000 | 0 | 708000 | - | 1.8899e-06 | 65817.3483 | 96.3082 | 65913.6565
390 | double | L40+U13 | 打开开关 S18 + 不操作（U13 基本策略） | 40200 | 0 | 40200 | - | 1.8899e-06 | 65817.4243 | 96.3082 | 65913.7325
390 | double | L40+U14 | 打开开关 S18 + 不操作（U14 基本策略） | 1486800 | 0 | 1486800 | - | 1.8899e-06 | 65820.2341 | 96.3082 | 65916.5423
390 | double | L40+U15 | 打开开关 S18 + 不操作（U15 基本策略） | 140700 | 0 | 140700 | - | 1.8899e-06 | 65820.5 | 96.3082 | 65916.8082
390 | double | L52+U16 | 打开开关 S26 + 不操作（U16 基本策略） | 271200 | 0 | 271200 | - | 1.0706e-06 | 65820.7904 | 96.3082 | 65917.0986
390 | double | L52+U17 | 打开开关 S26 + 不操作（U17 基本策略） | 26800 | 0 | 26800 | - | 1.0706e-06 | 65820.8191 | 96.3082 | 65917.1273
390 | double | L52+U18 | 打开开关 S26 + 不操作（U18 基本策略） | 354000 | 0 | 354000 | - | 1.0706e-06 | 65821.1981 | 96.3082 | 65917.5063
390 | double | L52+U19 | 打开开关 S26 + 不操作（U19 基本策略） | 16080 | 0 | 16080 | - | 1.0706e-06 | 65821.2153 | 96.3082 | 65917.5235
390 | double | L52+U20 | 打开开关 S26 + 不操作（U20 基本策略） | 40200 | 0 | 40200 | - | 1.0706e-06 | 65821.2583 | 96.3082 | 65917.5666
390 | double | L52+U21 | 打开开关 S26 + 不操作（U21 基本策略） | 212400 | 0 | 212400 | - | 1.0706e-06 | 65821.4857 | 96.3082 | 65917.794
390 | double | L52+U22 | 打开开关 S26 + 不操作（U22 基本策略） | 40200 | 0 | 40200 | - | 1.0706e-06 | 65821.5288 | 96.3082 | 65917.837
390 | double | L52+U23 | 打开开关 S26 + 不操作（U23 基本策略） | 40200 | 0 | 40200 | - | 1.0706e-06 | 65821.5718 | 96.3082 | 65917.88
390 | double | L52+U24 | 打开开关 S26 + 不操作（U24 基本策略） | 26800 | 0 | 26800 | - | 1.0706e-06 | 65821.6005 | 96.3082 | 65917.9087
390 | double | L52+U25 | 打开开关 S26 + 不操作（U25 基本策略） | 40200 | 0 | 40200 | - | 1.0706e-06 | 65821.6436 | 96.3082 | 65917.9518
390 | double | L52+U26 | 打开开关 S26 + 不操作（U26 基本策略） | 26800 | 0 | 26800 | - | 1.0706e-06 | 65821.6723 | 96.3082 | 65917.9805
390 | double | L52+U27 | 打开开关 S26 + 不操作（U27 基本策略） | 135600 | 0 | 135600 | - | 1.0706e-06 | 65821.8174 | 96.3082 | 65918.1256
390 | double | L52+U28 | 打开开关 S26 + 不操作（U28 基本策略） | 67000 | 0 | 67000 | - | 1.0706e-06 | 65821.8892 | 96.3082 | 65918.1974
390 | double | L52+U29 | 打开开关 S26 + 不操作（U29 基本策略） | 212400 | 0 | 212400 | - | 1.0706e-06 | 65822.1166 | 96.3082 | 65918.4248
390 | double | L52+U30 | 打开开关 S26 + 不操作（U30 基本策略） | 67000 | 0 | 67000 | - | 1.0706e-06 | 65822.1883 | 96.3082 | 65918.4965
390 | double | L52+U31 | 打开开关 S26 + 不操作（U31 基本策略） | 271200 | 0 | 271200 | - | 1.0706e-06 | 65822.4787 | 96.3082 | 65918.7869
390 | double | L52+U32 | 打开开关 S26 + 不操作（U32 基本策略） | 708000 | 0 | 708000 | - | 1.0706e-06 | 65823.2367 | 96.3082 | 65919.5449
390 | double | L52+U33 | 打开开关 S26 + 不操作（U33 基本策略） | 339000 | 0 | 339000 | - | 1.0706e-06 | 65823.5996 | 96.3082 | 65919.9078
390 | double | L52+U34 | 打开开关 S26 + 不操作（U34 基本策略） | 203400 | 0 | 203400 | - | 1.0706e-06 | 65823.8174 | 96.3082 | 65920.1256
390 | double | L52+U35 | 打开开关 S26 + 不操作（U35 基本策略） | 26800 | 0 | 26800 | - | 1.0706e-06 | 65823.8461 | 96.3082 | 65920.1543
390 | double | L52+U36 | 打开开关 S26 + 不操作（U36 基本策略） | 354000 | 0 | 354000 | - | 1.0706e-06 | 65824.2251 | 96.3082 | 65920.5333
390 | double | L52+U37 | 打开开关 S26 + 不操作（U37 基本策略） | 60300 | 0 | 60300 | - | 1.0706e-06 | 65824.2897 | 96.3082 | 65920.5979
390 | double | L52+U38 | 打开开关 S26 + 不操作（U38 基本策略） | 474600 | 0 | 474600 | - | 1.0706e-06 | 65824.7978 | 96.3082 | 65921.106
390 | double | L52+U39 | 打开开关 S26 + 不操作（U39 基本策略） | 60300 | 0 | 60300 | - | 1.0706e-06 | 65824.8623 | 96.3082 | 65921.1706
390 | double | L52+U40 | 打开开关 S26 + 不操作（U40 基本策略） | 424800 | 0 | 424800 | - | 1.0706e-06 | 65825.3172 | 96.3082 | 65921.6254
390 | double | L52+U41 | 打开开关 S26 + 不操作（U41 基本策略） | 40200 | 0 | 40200 | - | 1.0706e-06 | 65825.3602 | 96.3082 | 65921.6684
390 | double | L52+U42 | 打开开关 S26 + 不操作（U42 基本策略） | 226000 | 0 | 226000 | - | 1.0706e-06 | 65825.6022 | 96.3082 | 65921.9104
390 | double | L52+U43 | 打开开关 S26 + 不操作（U43 基本策略） | 26800 | 0 | 26800 | - | 1.0706e-06 | 65825.6309 | 96.3082 | 65921.9391
390 | double | L52+U44 | 打开开关 S26 + 不操作（U44 基本策略） | 40200 | 0 | 40200 | - | 1.0706e-06 | 65825.6739 | 96.3082 | 65921.9821
390 | double | L52+U45 | 打开开关 S26 + 不操作（U45 基本策略） | 424800 | 0 | 424800 | - | 1.0706e-06 | 65826.1287 | 96.3082 | 65922.4369
390 | double | L47+S29 | 不操作（L47 基本策略） + 操作：开S62-3 | 455600 | 0 | 455600 | - | 7.034e-07 | 65826.4492 | 96.3082 | 65922.7574
390 | double | L47+S13-1 | 不操作（L47 基本策略） + 不操作（S13-1 基本策略） | 455600 | 0 | 455600 | - | 7.034e-07 | 65826.7696 | 96.3082 | 65923.0779
390 | double | L47+S29-2 | 不操作（L47 基本策略） + 不操作（S29-2 基本策略） | 455600 | 0 | 455600 | - | 7.034e-07 | 65827.0901 | 96.3082 | 65923.3983
390 | double | L47+S62-3 | 不操作（L47 基本策略） + 不操作（S62-3 基本策略） | 455600 | 0 | 455600 | - | 7.034e-07 | 65827.4106 | 96.3082 | 65923.7188
390 | double | L47+CB1 | 不操作（L47 基本策略） + 操作：开S29-2 | 455600 | 0 | 455600 | - | 7.034e-07 | 65827.731 | 96.3082 | 65924.0393
390 | double | L47+CB2 | 不操作（L47 基本策略） + 操作：开S62-3 | 455600 | 0 | 455600 | - | 7.034e-07 | 65828.0515 | 96.3082 | 65924.3597
390 | double | L47+CB3 | 不操作（L47 基本策略） + 操作：开S62-3 | 455600 | 0 | 455600 | - | 7.034e-07 | 65828.372 | 96.3082 | 65924.6802
390 | double | L47+DG1 | 不操作（L47 基本策略） + 打开开关 S7 | 455600 | 0 | 455600 | - | 1.7638e-06 | 65829.1756 | 96.3082 | 65925.4838
390 | double | L47+DG2 | 不操作（L47 基本策略） + 打开开关 S9 | 455600 | 0 | 455600 | - | 1.7638e-06 | 65829.9792 | 96.3082 | 65926.2874
390 | double | L47+DG3 | 不操作（L47 基本策略） + 打开开关 S14 | 455600 | 0 | 455600 | - | 1.7638e-06 | 65830.7828 | 96.3082 | 65927.091
390 | double | L47+DG4 | 不操作（L47 基本策略） + 打开开关 S15 | 455600 | 0 | 455600 | - | 1.7638e-06 | 65831.5863 | 96.3082 | 65927.8946
390 | double | L47+DG5 | 不操作（L47 基本策略） + 打开开关 S18 | 455600 | 0 | 455600 | - | 1.7638e-06 | 65832.3899 | 96.3082 | 65928.6981
390 | double | L47+DG6 | 不操作（L47 基本策略） + 不操作（DG6 基本策略） | 455600 | 0 | 455600 | - | 1.7638e-06 | 65833.1935 | 96.3082 | 65929.5017
390 | double | L47+DG7 | 不操作（L47 基本策略） + 不操作（DG7 基本策略） | 455600 | 0 | 455600 | - | 1.7638e-06 | 65833.9971 | 96.3082 | 65930.3053
390 | double | L47+DG8 | 不操作（L47 基本策略） + 打开开关 S26 | 455600 | 0 | 455600 | - | 1.7638e-06 | 65834.8007 | 96.3082 | 65931.1089
390 | double | L48+U1 | 不操作（L48 基本策略） + 不操作（U1 基本策略） | 442200 | 0 | 442200 | - | 1.0076e-06 | 65835.2463 | 96.3082 | 65931.5545
390 | double | L48+U2 | 不操作（L48 基本策略） + 不操作（U2 基本策略） | 455600 | 0 | 455600 | - | 1.0076e-06 | 65835.7054 | 96.3082 | 65932.0136
390 | double | L48+U3 | 不操作（L48 基本策略） + 不操作（U3 基本策略） | 455600 | 0 | 455600 | - | 1.0076e-06 | 65836.1644 | 96.3082 | 65932.4726
390 | double | L48+U4 | 不操作（L48 基本策略） + 不操作（U4 基本策略） | 455600 | 0 | 455600 | - | 1.0076e-06 | 65836.6235 | 96.3082 | 65932.9317
390 | double | L48+U5 | 不操作（L48 基本策略） + 不操作（U5 基本策略） | 482400 | 0 | 482400 | - | 1.0076e-06 | 65837.1096 | 96.3082 | 65933.4178
390 | double | L48+U6 | 不操作（L48 基本策略） + 不操作（U6 基本策略） | 455600 | 0 | 455600 | - | 1.0076e-06 | 65837.5687 | 96.3082 | 65933.8769
390 | double | L48+U7 | 不操作（L48 基本策略） + 不操作（U7 基本策略） | 627800 | 0 | 627800 | - | 1.0076e-06 | 65838.2013 | 96.3082 | 65934.5095
390 | double | L48+U8 | 不操作（L48 基本策略） + 不操作（U8 基本策略） | 455600 | 0 | 455600 | - | 1.0076e-06 | 65838.6604 | 96.3082 | 65934.9686
390 | double | L48+U9 | 不操作（L48 基本策略） + 不操作（U9 基本策略） | 840200 | 0 | 840200 | - | 1.0076e-06 | 65839.507 | 96.3082 | 65935.8152
390 | double | L48+U10 | 不操作（L48 基本策略） + 不操作（U10 基本策略） | 549400 | 0 | 549400 | - | 1.0076e-06 | 65840.0606 | 96.3082 | 65936.3688
390 | double | L48+U11 | 不操作（L48 基本策略） + 不操作（U11 基本策略） | 754400 | 0 | 754400 | - | 1.0076e-06 | 65840.8208 | 96.3082 | 65937.129
390 | double | L48+U12 | 不操作（L48 基本策略） + 不操作（U12 基本策略） | 1123400 | 0 | 1123400 | - | 1.0076e-06 | 65841.9528 | 96.3082 | 65938.261
390 | double | L48+U13 | 不操作（L48 基本策略） + 不操作（U13 基本策略） | 455600 | 0 | 455600 | - | 1.0076e-06 | 65842.4118 | 96.3082 | 65938.72
390 | double | L48+U14 | 不操作（L48 基本策略） + 不操作（U14 基本策略） | 1902200 | 0 | 1902200 | - | 1.0076e-06 | 65844.3286 | 96.3082 | 65940.6368
390 | double | L48+U15 | 不操作（L48 基本策略） + 不操作（U15 基本策略） | 556100 | 0 | 556100 | - | 1.0076e-06 | 65844.8889 | 96.3082 | 65941.1971
390 | double | L46+U46 | 不操作（L46 基本策略） + 不操作（U46 基本策略） | 1505300 | 0 | 1505300 | - | 8.8388e-06 | 65858.194 | 96.3082 | 65954.5022
390 | double | L46+U47 | 不操作（L46 基本策略） + 不操作（U47 基本策略） | 2112800 | 0 | 2112800 | - | 8.8388e-06 | 65876.8687 | 96.3082 | 65973.1769
390 | double | L46+U48 | 不操作（L46 基本策略） + 不操作（U48 基本策略） | 1686200 | 0 | 1686200 | - | 8.8388e-06 | 65891.7727 | 96.3082 | 65988.0809
390 | double | L46+U49 | 不操作（L46 基本策略） + 不操作（U49 基本策略） | 2354000 | 0 | 2354000 | - | 8.8388e-06 | 65912.5793 | 96.3082 | 66008.8875
390 | double | L46+U50 | 不操作（L46 基本策略） + 不操作（U50 基本策略） | 1445000 | 0 | 1445000 | - | 8.8388e-06 | 65925.3514 | 96.3082 | 66021.6596
390 | double | L46+U51 | 不操作（L46 基本策略） + 不操作（U51 基本策略） | 1686200 | 0 | 1686200 | - | 8.8388e-06 | 65940.2554 | 96.3082 | 66036.5636
390 | double | L46+U52 | 不操作（L46 基本策略） + 开DG7 + 断S24 | 1538800 | 0 | 1538800 | - | 8.8388e-06 | 65953.8565 | 96.3082 | 66050.1648
390 | double | L46+U53 | 不操作（L46 基本策略） + 不操作（U53 基本策略） | 1856800 | 0 | 1856800 | - | 8.8388e-06 | 65970.2685 | 96.3082 | 66066.5767
390 | double | L46+U54 | 不操作（L46 基本策略） + 不操作（U54 基本策略） | 1505300 | 0 | 1505300 | - | 8.8388e-06 | 65983.5735 | 96.3082 | 66079.8817
390 | double | L46+U55 | 不操作（L46 基本策略） + 不操作（U55 基本策略） | 1538800 | 0 | 1538800 | - | 8.8388e-06 | 65997.1747 | 96.3082 | 66093.4829
390 | double | L46+U56 | 不操作（L46 基本策略） + 不操作（U56 基本策略） | 1495200 | 0 | 1495200 | - | 8.8388e-06 | 66010.3905 | 96.3082 | 66106.6987
390 | double | L46+U57 | 不操作（L46 基本策略） + 不操作（U57 基本策略） | 1485200 | 0 | 1485200 | - | 8.8388e-06 | 66023.5179 | 96.3082 | 66119.8261
390 | double | L46+U58 | 不操作（L46 基本策略） + 不操作（U58 基本策略） | 1617200 | 0 | 1617200 | - | 8.8388e-06 | 66037.8121 | 96.3082 | 66134.1203
390 | double | L46+U59 | 不操作（L46 基本策略） + 不操作（U59 基本策略） | 1434950 | 0 | 1434950 | - | 8.8388e-06 | 66050.4953 | 96.3082 | 66146.8035
390 | double | L46+U60 | 不操作（L46 基本策略） + 不操作（U60 基本策略） | 1445000 | 0 | 1445000 | - | 8.8388e-06 | 66063.2674 | 96.3082 | 66159.5756
390 | double | L46+U61 | 不操作（L46 基本策略） + 不操作（U61 基本策略） | 1723400 | 0 | 1723400 | - | 8.8388e-06 | 66078.5002 | 96.3082 | 66174.8085
390 | double | L46+U62 | 不操作（L46 基本策略） + 不操作（U62 基本策略） | 1485200 | 0 | 1485200 | - | 8.8388e-06 | 66091.6277 | 96.3082 | 66187.9359
390 | double | L46+S1 | 不操作（L46 基本策略） + 操作：开S13-1 | 1404800 | 0 | 1404800 | - | 3.5249e-06 | 66096.5794 | 96.3082 | 66192.8877
390 | double | L46+S2 | 不操作（L46 基本策略） + 操作：开S13-1 | 1404800 | 0 | 1404800 | - | 3.5249e-06 | 66101.5312 | 96.3082 | 66197.8394
390 | double | L46+S3 | 不操作（L46 基本策略） + 操作：开S13-1 | 1404800 | 0 | 1404800 | - | 3.5249e-06 | 66106.483 | 96.3082 | 66202.7912
390 | double | L46+S4 | 不操作（L46 基本策略） + 操作：开S13-1 | 1404800 | 0 | 1404800 | - | 3.5249e-06 | 66111.4348 | 96.3082 | 66207.743
390 | double | L46+S5 | 不操作（L46 基本策略） + 操作：开S13-1 | 1404800 | 0 | 1404800 | - | 3.5249e-06 | 66116.3866 | 96.3082 | 66212.6948
390 | double | L46+S6 | 不操作（L46 基本策略） + 不操作（S6 基本策略） | 3032300 | 0 | 3032300 | - | 3.5249e-06 | 66127.0751 | 96.3082 | 66223.3833
390 | double | L46+S7 | 不操作（L46 基本策略） + 不操作（S7 基本策略） | 1404800 | 0 | 1404800 | - | 3.5249e-06 | 66132.0269 | 96.3082 | 66228.3351
390 | double | L46+S8 | 不操作（L46 基本策略） + 操作：开S29-2 | 1404800 | 0 | 1404800 | - | 3.5249e-06 | 66136.9787 | 96.3082 | 66233.2869
390 | double | L46+S9 | 不操作（L46 基本策略） + 不操作（S9 基本策略） | 1404800 | 0 | 1404800 | - | 3.5249e-06 | 66141.9304 | 96.3082 | 66238.2387
390 | double | L46+S10 | 不操作（L46 基本策略） + 打开开关 S9 | 1404800 | 0 | 1404800 | - | 3.5249e-06 | 66146.8822 | 96.3082 | 66243.1904
390 | double | L46+S11 | 不操作（L46 基本策略） + 操作：开S29-2 | 1404800 | 0 | 1404800 | - | 3.5249e-06 | 66151.834 | 96.3082 | 66248.1422
390 | double | L46+S12 | 不操作（L46 基本策略） + 操作：开S29-2 | 1404800 | 0 | 1404800 | - | 3.5249e-06 | 66156.7858 | 96.3082 | 66253.094
390 | double | L46+S13 | 不操作（L46 基本策略） + 不操作（S13 基本策略） | 1471800 | 0 | 1471800 | - | 3.5249e-06 | 66161.9737 | 96.3082 | 66258.2819
390 | double | L46+S14 | 不操作（L46 基本策略） + 不操作（S14 基本策略） | 1404800 | 0 | 1404800 | - | 3.5249e-06 | 66166.9255 | 96.3082 | 66263.2337
390 | double | L46+S15 | 不操作（L46 基本策略） + 不操作（S15 基本策略） | 1404800 | 0 | 1404800 | - | 3.5249e-06 | 66171.8773 | 96.3082 | 66268.1855
390 | double | L46+S16 | 不操作（L46 基本策略） + 打开开关 S15 | 1404800 | 0 | 1404800 | - | 3.5249e-06 | 66176.8291 | 96.3082 | 66273.1373
390 | double | L46+S17 | 不操作（L46 基本策略） + 不操作（S17 基本策略） | 1819100 | 0 | 1819100 | - | 3.5249e-06 | 66183.2412 | 96.3082 | 66279.5494
390 | double | L46+S18 | 不操作（L46 基本策略） + 不操作（S18 基本策略） | 1404800 | 0 | 1404800 | - | 3.5249e-06 | 66188.193 | 96.3082 | 66284.5012
390 | double | L46+S19 | 不操作（L46 基本策略） + 不操作（S19 基本策略） | 2095800 | 0 | 2095800 | - | 3.5249e-06 | 66195.5805 | 96.3082 | 66291.8887
390 | double | L46+S20 | 不操作（L46 基本策略） + 不操作（S20 基本策略） | 1671000 | 0 | 1671000 | - | 3.5249e-06 | 66201.4706 | 96.3082 | 66297.7788
390 | double | L46+S21 | 不操作（L46 基本策略） + 不操作（S21 基本策略） | 2494700 | 0 | 2494700 | - | 3.5249e-06 | 66210.2642 | 96.3082 | 66306.5724
390 | double | L46+S22 | 不操作（L46 基本策略） + 不操作（S22 基本策略） | 1686200 | 0 | 1686200 | - | 3.5249e-06 | 66216.2078 | 96.3082 | 66312.5161
390 | double | L46+S23 | 不操作（L46 基本策略） + 不操作（S23 基本策略） | 1404800 | 0 | 1404800 | - | 3.5249e-06 | 66221.1596 | 96.3082 | 66317.4678
390 | double | L46+S24 | 不操作（L46 基本策略） + 不操作（S24 基本策略） | 1404800 | 0 | 1404800 | - | 3.5249e-06 | 66226.1114 | 96.3082 | 66322.4196
390 | double | L46+S25 | 不操作（L46 基本策略） + 不操作（S25 基本策略） | 1856800 | 0 | 1856800 | - | 3.5249e-06 | 66232.6564 | 96.3082 | 66328.9646
390 | double | L46+S26 | 不操作（L46 基本策略） + 不操作（S26 基本策略） | 1404800 | 0 | 1404800 | - | 3.5249e-06 | 66237.6082 | 96.3082 | 66333.9164
390 | double | L46+S27 | 不操作（L46 基本策略） + 操作：开S62-3 | 1404800 | 0 | 1404800 | - | 3.5249e-06 | 66242.56 | 96.3082 | 66338.8682
390 | double | L46+S28 | 不操作（L46 基本策略） + 不操作（S28 基本策略） | 1647350 | 0 | 1647350 | - | 3.5249e-06 | 66248.3667 | 96.3082 | 66344.6749
390 | double | L46+S29 | 不操作（L46 基本策略） + 操作：开S62-3 | 1404800 | 0 | 1404800 | - | 3.5249e-06 | 66253.3185 | 96.3082 | 66349.6267
390 | double | L46+S13-1 | 不操作（L46 基本策略） + 不操作（S13-1 基本策略） | 1404800 | 0 | 1404800 | - | 3.5249e-06 | 66258.2703 | 96.3082 | 66354.5785
390 | double | L46+S29-2 | 不操作（L46 基本策略） + 不操作（S29-2 基本策略） | 1404800 | 0 | 1404800 | - | 3.5249e-06 | 66263.2221 | 96.3082 | 66359.5303
390 | double | L46+S62-3 | 不操作（L46 基本策略） + 不操作（S62-3 基本策略） | 1404800 | 0 | 1404800 | - | 3.5249e-06 | 66268.1739 | 96.3082 | 66364.4821
390 | double | L46+CB1 | 不操作（L46 基本策略） + 操作：开S13-1 | 1404800 | 0 | 1404800 | - | 3.5249e-06 | 66273.1256 | 96.3082 | 66369.4338
390 | double | L46+CB2 | 不操作（L46 基本策略） + 操作：开S62-3 | 1404800 | 0 | 1404800 | - | 3.5249e-06 | 66278.0774 | 96.3082 | 66374.3856
390 | double | L46+CB3 | 不操作（L46 基本策略） + 操作：开S62-3 | 1404800 | 0 | 1404800 | - | 3.5249e-06 | 66283.0292 | 96.3082 | 66379.3374
390 | double | L46+DG1 | 不操作（L46 基本策略） + 打开开关 S7 | 1404800 | 0 | 1404800 | - | 8.8388e-06 | 66295.446 | 96.3082 | 66391.7542
390 | double | L46+DG2 | 不操作（L46 基本策略） + 打开开关 S9 | 1404800 | 0 | 1404800 | - | 8.8388e-06 | 66307.8627 | 96.3082 | 66404.1709
390 | double | L46+DG3 | 不操作（L46 基本策略） + 打开开关 S14 | 1404800 | 0 | 1404800 | - | 8.8388e-06 | 66320.2795 | 96.3082 | 66416.5877
390 | double | L46+DG4 | 不操作（L46 基本策略） + 打开开关 S15 | 1404800 | 0 | 1404800 | - | 8.8388e-06 | 66332.6963 | 96.3082 | 66429.0045
390 | double | L46+DG5 | 不操作（L46 基本策略） + 打开开关 S18 | 1404800 | 0 | 1404800 | - | 8.8388e-06 | 66345.1131 | 96.3082 | 66441.4213
390 | double | L46+DG6 | 不操作（L46 基本策略） + 不操作（DG6 基本策略） | 1404800 | 0 | 1404800 | - | 8.8388e-06 | 66357.5298 | 96.3082 | 66453.838
390 | double | L46+DG7 | 不操作（L46 基本策略） + 不操作（DG7 基本策略） | 1404800 | 0 | 1404800 | - | 8.8388e-06 | 66369.9466 | 96.3082 | 66466.2548
390 | double | L46+DG8 | 不操作（L46 基本策略） + 打开开关 S26 | 1404800 | 0 | 1404800 | - | 8.8388e-06 | 66382.3634 | 96.3082 | 66478.6716
390 | double | L40+U46 | 打开开关 S18 + 不操作（U46 基本策略） | 100500 | 0 | 100500 | - | 1.8899e-06 | 66382.5533 | 96.3082 | 66478.8615
390 | double | L40+U47 | 打开开关 S18 + 不操作（U47 基本策略） | 708000 | 0 | 708000 | - | 1.8899e-06 | 66383.8913 | 96.3082 | 66480.1995
390 | double | L40+U48 | 打开开关 S18 + 不操作（U48 基本策略） | 281400 | 0 | 281400 | - | 1.8899e-06 | 66384.4231 | 96.3082 | 66480.7314
390 | double | L40+U49 | 打开开关 S18 + 不操作（U49 基本策略） | 949200 | 0 | 949200 | - | 1.8899e-06 | 66386.217 | 96.3082 | 66482.5252
390 | double | L40+U50 | 打开开关 S18 + 不操作（U50 基本策略） | 40200 | 0 | 40200 | - | 1.8899e-06 | 66386.293 | 96.3082 | 66482.6012
390 | double | L40+U51 | 打开开关 S18 + 不操作（U51 基本策略） | 281400 | 0 | 281400 | - | 1.8899e-06 | 66386.8248 | 96.3082 | 66483.133
390 | double | L40+U52 | 打开开关 S18 + 不操作（U52 基本策略） | 134000 | 0 | 134000 | - | 1.8899e-06 | 66387.078 | 96.3082 | 66483.3862
390 | double | L40+U53 | 打开开关 S18 + 不操作（U53 基本策略） | 452000 | 0 | 452000 | - | 1.8899e-06 | 66387.9322 | 96.3082 | 66484.2404
390 | double | L40+U54 | 打开开关 S18 + 不操作（U54 基本策略） | 100500 | 0 | 100500 | - | 1.8899e-06 | 66388.1222 | 96.3082 | 66484.4304
390 | double | L40+U55 | 打开开关 S18 + 不操作（U55 基本策略） | 134000 | 0 | 134000 | - | 1.8899e-06 | 66388.3754 | 96.3082 | 66484.6836
390 | double | L40+U56 | 打开开关 S18 + 不操作（U56 基本策略） | 90400 | 0 | 90400 | - | 1.8899e-06 | 66388.5463 | 96.3082 | 66484.8545
390 | double | L40+U57 | 打开开关 S18 + 不操作（U57 基本策略） | 80400 | 0 | 80400 | - | 1.8899e-06 | 66388.6982 | 96.3082 | 66485.0064
390 | double | L40+U58 | 打开开关 S18 + 不操作（U58 基本策略） | 212400 | 0 | 212400 | - | 1.8899e-06 | 66389.0996 | 96.3082 | 66485.4078
390 | double | L40+U59 | 打开开关 S18 + 不操作（U59 基本策略） | 30150 | 0 | 30150 | - | 1.8899e-06 | 66389.1566 | 96.3082 | 66485.4648
390 | double | L40+U60 | 打开开关 S18 + 不操作（U60 基本策略） | 40200 | 0 | 40200 | - | 1.8899e-06 | 66389.2326 | 96.3082 | 66485.5408
390 | double | L40+U61 | 打开开关 S18 + 不操作（U61 基本策略） | 318600 | 0 | 318600 | - | 1.8899e-06 | 66389.8347 | 96.3082 | 66486.1429
390 | double | L40+U62 | 打开开关 S18 + 不操作（U62 基本策略） | 80400 | 0 | 80400 | - | 1.8899e-06 | 66389.9866 | 96.3082 | 66486.2948
390 | double | L40+S1 | 打开开关 S18 + 操作：开S29-2 | 0 | 0 | 0 | - | 7.5367e-07 | 66389.9866 | 96.3082 | 66486.2948
390 | double | L40+S2 | 打开开关 S18 + 操作：开S13-1 | 0 | 0 | 0 | - | 7.5367e-07 | 66389.9866 | 96.3082 | 66486.2948
390 | double | L40+S3 | 打开开关 S18 + 操作：开S13-1 | 0 | 0 | 0 | - | 7.5367e-07 | 66389.9866 | 96.3082 | 66486.2948
390 | double | L40+S4 | 打开开关 S18 + 操作：开S13-1 | 0 | 0 | 0 | - | 7.5367e-07 | 66389.9866 | 96.3082 | 66486.2948
390 | double | L40+S5 | 打开开关 S18 + 操作：开S13-1 | 0 | 0 | 0 | - | 7.5367e-07 | 66389.9866 | 96.3082 | 66486.2948
390 | double | L40+S6 | 打开开关 S18 + 不操作（S6 基本策略） | 1627500 | 0 | 1627500 | - | 7.5367e-07 | 66391.2132 | 96.3082 | 66487.5214
390 | double | L40+S7 | 打开开关 S18 + 不操作（S7 基本策略） | 0 | 0 | 0 | - | 7.5367e-07 | 66391.2132 | 96.3082 | 66487.5214
390 | double | L40+S8 | 打开开关 S18 + 操作：开S29-2 | 0 | 0 | 0 | - | 7.5367e-07 | 66391.2132 | 96.3082 | 66487.5214
390 | double | L40+S9 | 打开开关 S18 + 不操作（S9 基本策略） | 0 | 0 | 0 | - | 7.5367e-07 | 66391.2132 | 96.3082 | 66487.5214
390 | double | L40+S10 | 打开开关 S18 + 打开开关 S9 | 0 | 0 | 0 | - | 7.5367e-07 | 66391.2132 | 96.3082 | 66487.5214
390 | double | L40+S11 | 打开开关 S18 + 操作：开S29-2 | 0 | 0 | 0 | - | 7.5367e-07 | 66391.2132 | 96.3082 | 66487.5214
390 | double | L40+S12 | 打开开关 S18 + 操作：开S29-2 | 0 | 0 | 0 | - | 7.5367e-07 | 66391.2132 | 96.3082 | 66487.5214
390 | double | L40+S13 | 打开开关 S18 + 不操作（S13 基本策略） | 67000 | 0 | 67000 | - | 7.5367e-07 | 66391.2637 | 96.3082 | 66487.5719
390 | double | L40+S14 | 打开开关 S18 + 不操作（S14 基本策略） | 0 | 0 | 0 | - | 7.5367e-07 | 66391.2637 | 96.3082 | 66487.5719
390 | double | L40+S15 | 打开开关 S18 + 不操作（S15 基本策略） | 0 | 0 | 0 | - | 7.5367e-07 | 66391.2637 | 96.3082 | 66487.5719
390 | double | L40+S16 | 打开开关 S18 + 打开开关 S15 | 0 | 0 | 0 | - | 7.5367e-07 | 66391.2637 | 96.3082 | 66487.5719
390 | double | L40+S17 | 不操作（L40 基本策略） + 不操作（S17 基本策略） | 888900 | 0 | 888900 | - | 7.5367e-07 | 66391.9337 | 96.3082 | 66488.2419
390 | double | L40+S18 | 不操作（L40 基本策略） + 不操作（S18 基本策略） | 474600 | 0 | 474600 | - | 7.5367e-07 | 66392.2913 | 96.3082 | 66488.5996
390 | double | L40+S19 | 打开开关 S18 + 不操作（S19 基本策略） | 691000 | 0 | 691000 | - | 7.5367e-07 | 66392.8121 | 96.3082 | 66489.1203
390 | double | L40+S20 | 打开开关 S18 + 不操作（S20 基本策略） | 266200 | 0 | 266200 | - | 7.5367e-07 | 66393.0128 | 96.3082 | 66489.321
390 | double | L40+S21 | 打开开关 S18 + 不操作（S21 基本策略） | 1089900 | 0 | 1089900 | - | 7.5367e-07 | 66393.8342 | 96.3082 | 66490.1424
390 | double | L40+S22 | 打开开关 S18 + 不操作（S22 基本策略） | 281400 | 0 | 281400 | - | 7.5367e-07 | 66394.0463 | 96.3082 | 66490.3545
390 | double | L40+S23 | 打开开关 S18 + 不操作（S23 基本策略） | 1404800 | 0 | 1404800 | - | 7.5367e-07 | 66395.105 | 96.3082 | 66491.4132
390 | double | L40+S24 | 打开开关 S18 + 不操作（S24 基本策略） | 415400 | 0 | 415400 | - | 7.5367e-07 | 66395.4181 | 96.3082 | 66491.7263
390 | double | L40+S25 | 打开开关 S18 + 不操作（S25 基本策略） | 452000 | 0 | 452000 | - | 7.5367e-07 | 66395.7588 | 96.3082 | 66492.067
390 | double | L40+S26 | 打开开关 S18 + 不操作（S26 基本策略） | 0 | 0 | 0 | - | 7.5367e-07 | 66395.7588 | 96.3082 | 66492.067
390 | double | L40+S27 | 打开开关 S18 + 操作：开S62-3 | 0 | 0 | 0 | - | 7.5367e-07 | 66395.7588 | 96.3082 | 66492.067
390 | double | L40+S28 | 打开开关 S18 + 不操作（S28 基本策略） | 242550 | 0 | 242550 | - | 7.5367e-07 | 66395.9416 | 96.3082 | 66492.2498
390 | double | L40+S29 | 打开开关 S18 + 操作：开S62-3 | 0 | 0 | 0 | - | 7.5367e-07 | 66395.9416 | 96.3082 | 66492.2498
390 | double | L40+S13-1 | 打开开关 S18 + 不操作（S13-1 基本策略） | 0 | 0 | 0 | - | 7.5367e-07 | 66395.9416 | 96.3082 | 66492.2498
390 | double | L40+S29-2 | 打开开关 S18 + 不操作（S29-2 基本策略） | 0 | 0 | 0 | - | 7.5367e-07 | 66395.9416 | 96.3082 | 66492.2498
390 | double | L40+S62-3 | 打开开关 S18 + 不操作（S62-3 基本策略） | 0 | 0 | 0 | - | 7.5367e-07 | 66395.9416 | 96.3082 | 66492.2498
390 | double | L40+CB1 | 打开开关 S18 + 操作：开S29-2 | 0 | 0 | 0 | - | 7.5367e-07 | 66395.9416 | 96.3082 | 66492.2498
390 | double | L40+CB2 | 打开开关 S18 + 操作：开S62-3 | 0 | 51353.5066 | 51353.5066 | - | 7.5367e-07 | 66395.9416 | 96.3469 | 66492.2885
390 | double | L40+CB3 | 打开开关 S18 + 操作：开S29-2 | 0 | 0 | 0 | - | 7.5367e-07 | 66395.9416 | 96.3469 | 66492.2885
390 | double | L40+DG1 | 打开开关 S18 + 打开开关 S7 | 0 | 0 | 0 | - | 1.8899e-06 | 66395.9416 | 96.3469 | 66492.2885
390 | double | L40+DG2 | 打开开关 S18 + 打开开关 S9 | 0 | 0 | 0 | - | 1.8899e-06 | 66395.9416 | 96.3469 | 66492.2885
390 | double | L40+DG3 | 打开开关 S18 + 打开开关 S14 | 0 | 0 | 0 | - | 1.8899e-06 | 66395.9416 | 96.3469 | 66492.2885
390 | double | L40+DG4 | 打开开关 S18 + 打开开关 S15 | 0 | 0 | 0 | - | 1.8899e-06 | 66395.9416 | 96.3469 | 66492.2885
390 | double | L40+DG5 | 不操作（L40 基本策略） + 打开开关 S18 | 60300 | 0 | 60300 | - | 1.8899e-06 | 66396.0555 | 96.3469 | 66492.4024
390 | double | L40+DG6 | 打开开关 S18 + 不操作（DG6 基本策略） | 0 | 0 | 0 | - | 1.8899e-06 | 66396.0555 | 96.3469 | 66492.4024
390 | double | L40+DG7 | 打开开关 S18 + 不操作（DG7 基本策略） | 0 | 0 | 0 | - | 1.8899e-06 | 66396.0555 | 96.3469 | 66492.4024
390 | double | L40+DG8 | 打开开关 S18 + 打开开关 S26 | 0 | 0 | 0 | - | 1.8899e-06 | 66396.0555 | 96.3469 | 66492.4024
390 | double | L47+U61 | 不操作（L47 基本策略） + 不操作（U61 基本策略） | 774200 | 0 | 774200 | - | 1.7638e-06 | 66397.4211 | 96.3469 | 66493.768
390 | double | L47+U62 | 不操作（L47 基本策略） + 不操作（U62 基本策略） | 536000 | 0 | 536000 | - | 1.7638e-06 | 66398.3665 | 96.3469 | 66494.7134
390 | double | L47+S1 | 不操作（L47 基本策略） + 操作：开S13-1 | 455600 | 0 | 455600 | - | 7.034e-07 | 66398.6869 | 96.3469 | 66495.0338
390 | double | L47+S2 | 不操作（L47 基本策略） + 操作：开S13-1 | 455600 | 0 | 455600 | - | 7.034e-07 | 66399.0074 | 96.3469 | 66495.3543
390 | double | L47+S3 | 不操作（L47 基本策略） + 操作：开S13-1 | 455600 | 0 | 455600 | - | 7.034e-07 | 66399.3279 | 96.3469 | 66495.6748
390 | double | L47+S4 | 不操作（L47 基本策略） + 操作：开S13-1 | 455600 | 0 | 455600 | - | 7.034e-07 | 66399.6483 | 96.3469 | 66495.9953
390 | double | L47+S5 | 不操作（L47 基本策略） + 操作：开S13-1 | 455600 | 0 | 455600 | - | 7.034e-07 | 66399.9688 | 96.3469 | 66496.3157
390 | double | L47+S6 | 不操作（L47 基本策略） + 不操作（S6 基本策略） | 2083100 | 0 | 2083100 | - | 7.034e-07 | 66401.4341 | 96.3469 | 66497.781
390 | double | L47+S7 | 不操作（L47 基本策略） + 不操作（S7 基本策略） | 455600 | 0 | 455600 | - | 7.034e-07 | 66401.7545 | 96.3469 | 66498.1014
390 | double | L47+S8 | 不操作（L47 基本策略） + 操作：开S29-2 | 455600 | 0 | 455600 | - | 7.034e-07 | 66402.075 | 96.3469 | 66498.4219
390 | double | L47+S9 | 不操作（L47 基本策略） + 不操作（S9 基本策略） | 455600 | 0 | 455600 | - | 7.034e-07 | 66402.3955 | 96.3469 | 66498.7424
390 | double | L47+S10 | 不操作（L47 基本策略） + 打开开关 S9 | 455600 | 0 | 455600 | - | 7.034e-07 | 66402.7159 | 96.3469 | 66499.0629
390 | double | L47+S11 | 不操作（L47 基本策略） + 操作：开S29-2 | 455600 | 0 | 455600 | - | 7.034e-07 | 66403.0364 | 96.3469 | 66499.3833
390 | double | L47+S12 | 不操作（L47 基本策略） + 操作：开S29-2 | 455600 | 0 | 455600 | - | 7.034e-07 | 66403.3569 | 96.3469 | 66499.7038
390 | double | L47+S13 | 不操作（L47 基本策略） + 不操作（S13 基本策略） | 522600 | 0 | 522600 | - | 7.034e-07 | 66403.7245 | 96.3469 | 66500.0714
390 | double | L47+S14 | 不操作（L47 基本策略） + 不操作（S14 基本策略） | 455600 | 0 | 455600 | - | 7.034e-07 | 66404.0449 | 96.3469 | 66500.3919
390 | double | L47+S15 | 不操作（L47 基本策略） + 不操作（S15 基本策略） | 455600 | 0 | 455600 | - | 7.034e-07 | 66404.3654 | 96.3469 | 66500.7123
390 | double | L47+S16 | 不操作（L47 基本策略） + 打开开关 S15 | 455600 | 0 | 455600 | - | 7.034e-07 | 66404.6859 | 96.3469 | 66501.0328
390 | double | L47+S17 | 不操作（L47 基本策略） + 不操作（S17 基本策略） | 869900 | 0 | 869900 | - | 7.034e-07 | 66405.2978 | 96.3469 | 66501.6447
390 | double | L47+S18 | 不操作（L47 基本策略） + 不操作（S18 基本策略） | 455600 | 0 | 455600 | - | 7.034e-07 | 66405.6182 | 96.3469 | 66501.9652
390 | double | L47+S19 | 不操作（L47 基本策略） + 不操作（S19 基本策略） | 1146600 | 0 | 1146600 | - | 7.034e-07 | 66406.4248 | 96.3469 | 66502.7717
390 | double | L47+S20 | 不操作（L47 基本策略） + 不操作（S20 基本策略） | 721800 | 0 | 721800 | - | 7.034e-07 | 66406.9325 | 96.3469 | 66503.2794
390 | double | L47+S21 | 不操作（L47 基本策略） + 不操作（S21 基本策略） | 1545500 | 0 | 1545500 | - | 7.034e-07 | 66408.0196 | 96.3469 | 66504.3665
390 | double | L47+S22 | 不操作（L47 基本策略） + 不操作（S22 基本策略） | 737000 | 0 | 737000 | - | 7.034e-07 | 66408.538 | 96.3469 | 66504.8849
390 | double | L47+S23 | 不操作（L47 基本策略） + 不操作（S23 基本策略） | 1404800 | 0 | 1404800 | - | 7.034e-07 | 66409.5261 | 96.3469 | 66505.873
390 | double | L47+S24 | 不操作（L47 基本策略） + 不操作（S24 基本策略） | 455600 | 0 | 455600 | - | 7.034e-07 | 66409.8466 | 96.3469 | 66506.1935
390 | double | L47+S25 | 不操作（L47 基本策略） + 不操作（S25 基本策略） | 907600 | 0 | 907600 | - | 7.034e-07 | 66410.485 | 96.3469 | 66506.8319
390 | double | L47+S26 | 不操作（L47 基本策略） + 不操作（S26 基本策略） | 455600 | 0 | 455600 | - | 7.034e-07 | 66410.8055 | 96.3469 | 66507.1524
390 | double | L47+S27 | 不操作（L47 基本策略） + 操作：开S62-3 | 455600 | 0 | 455600 | - | 7.034e-07 | 66411.1259 | 96.3469 | 66507.4728
390 | double | L47+S28 | 不操作（L47 基本策略） + 不操作（S28 基本策略） | 698150 | 0 | 698150 | - | 7.034e-07 | 66411.617 | 96.3469 | 66507.9639
390 | double | L39+U61 | 不操作（L39 基本策略） + 不操作（U61 基本策略） | 318600 | 0 | 318600 | - | 2.5203e-06 | 66412.42 | 96.3469 | 66508.7669
390 | double | L39+U62 | 不操作（L39 基本策略） + 不操作（U62 基本策略） | 80400 | 0 | 80400 | - | 2.5203e-06 | 66412.6226 | 96.3469 | 66508.9695
390 | double | L39+S1 | 不操作（L39 基本策略） + 操作：开S29-2 | 0 | 0 | 0 | - | 1.0051e-06 | 66412.6226 | 96.3469 | 66508.9695
390 | double | L39+S2 | 不操作（L39 基本策略） + 操作：开S13-1 | 0 | 0 | 0 | - | 1.0051e-06 | 66412.6226 | 96.3469 | 66508.9695
390 | double | L39+S3 | 不操作（L39 基本策略） + 操作：开S13-1 | 0 | 0 | 0 | - | 1.0051e-06 | 66412.6226 | 96.3469 | 66508.9695
390 | double | L39+S4 | 不操作（L39 基本策略） + 操作：开S13-1 | 0 | 0 | 0 | - | 1.0051e-06 | 66412.6226 | 96.3469 | 66508.9695
390 | double | L39+S5 | 不操作（L39 基本策略） + 操作：开S13-1 | 0 | 0 | 0 | - | 1.0051e-06 | 66412.6226 | 96.3469 | 66508.9695
390 | double | L39+S6 | 不操作（L39 基本策略） + 不操作（S6 基本策略） | 1627500 | 0 | 1627500 | - | 1.0051e-06 | 66414.2584 | 96.3469 | 66510.6053
390 | double | L39+S7 | 不操作（L39 基本策略） + 不操作（S7 基本策略） | 0 | 0 | 0 | - | 1.0051e-06 | 66414.2584 | 96.3469 | 66510.6053
390 | double | L39+S8 | 不操作（L39 基本策略） + 操作：开S29-2 | 0 | 0 | 0 | - | 1.0051e-06 | 66414.2584 | 96.3469 | 66510.6053
390 | double | L39+S9 | 不操作（L39 基本策略） + 不操作（S9 基本策略） | 0 | 0 | 0 | - | 1.0051e-06 | 66414.2584 | 96.3469 | 66510.6053
390 | double | L39+S10 | 不操作（L39 基本策略） + 打开开关 S9 | 0 | 0 | 0 | - | 1.0051e-06 | 66414.2584 | 96.3469 | 66510.6053
390 | double | L39+S11 | 不操作（L39 基本策略） + 操作：开S29-2 | 0 | 0 | 0 | - | 1.0051e-06 | 66414.2584 | 96.3469 | 66510.6053
390 | double | L39+S12 | 不操作（L39 基本策略） + 操作：开S29-2 | 0 | 0 | 0 | - | 1.0051e-06 | 66414.2584 | 96.3469 | 66510.6053
390 | double | L39+S13 | 不操作（L39 基本策略） + 不操作（S13 基本策略） | 67000 | 0 | 67000 | - | 1.0051e-06 | 66414.3258 | 96.3469 | 66510.6727
390 | double | L39+S14 | 不操作（L39 基本策略） + 不操作（S14 基本策略） | 0 | 0 | 0 | - | 1.0051e-06 | 66414.3258 | 96.3469 | 66510.6727
390 | double | L39+S15 | 不操作（L39 基本策略） + 不操作（S15 基本策略） | 0 | 0 | 0 | - | 1.0051e-06 | 66414.3258 | 96.3469 | 66510.6727
390 | double | L39+S16 | 不操作（L39 基本策略） + 打开开关 S15 | 0 | 0 | 0 | - | 1.0051e-06 | 66414.3258 | 96.3469 | 66510.6727
390 | double | L39+S17 | 不操作（L39 基本策略） + 不操作（S17 基本策略） | 414300 | 0 | 414300 | - | 1.0051e-06 | 66414.7422 | 96.3469 | 66511.0891
390 | double | L39+S18 | 不操作（L39 基本策略） + 不操作（S18 基本策略） | 0 | 0 | 0 | - | 1.0051e-06 | 66414.7422 | 96.3469 | 66511.0891
390 | double | L39+S19 | 不操作（L39 基本策略） + 不操作（S19 基本策略） | 691000 | 0 | 691000 | - | 1.0051e-06 | 66415.4367 | 96.3469 | 66511.7836
390 | double | L39+S20 | 不操作（L39 基本策略） + 不操作（S20 基本策略） | 266200 | 0 | 266200 | - | 1.0051e-06 | 66415.7042 | 96.3469 | 66512.0512
390 | double | L39+S21 | 不操作（L39 基本策略） + 不操作（S21 基本策略） | 1089900 | 0 | 1089900 | - | 1.0051e-06 | 66416.7997 | 96.3469 | 66513.1466
390 | double | L39+S22 | 不操作（L39 基本策略） + 不操作（S22 基本策略） | 281400 | 0 | 281400 | - | 1.0051e-06 | 66417.0825 | 96.3469 | 66513.4295
390 | double | L39+S23 | 不操作（L39 基本策略） + 不操作（S23 基本策略） | 1404800 | 0 | 1404800 | - | 1.0051e-06 | 66418.4945 | 96.3469 | 66514.8414
390 | double | L39+S24 | 不操作（L39 基本策略） + 不操作（S24 基本策略） | 415400 | 0 | 415400 | - | 1.0051e-06 | 66418.912 | 96.3469 | 66515.2589
390 | double | L39+S25 | 不操作（L39 基本策略） + 不操作（S25 基本策略） | 452000 | 0 | 452000 | - | 1.0051e-06 | 66419.3663 | 96.3469 | 66515.7132
390 | double | L39+S26 | 不操作（L39 基本策略） + 不操作（S26 基本策略） | 0 | 0 | 0 | - | 1.0051e-06 | 66419.3663 | 96.3469 | 66515.7132
390 | double | L39+S27 | 不操作（L39 基本策略） + 操作：开S62-3 | 0 | 0 | 0 | - | 1.0051e-06 | 66419.3663 | 96.3469 | 66515.7132
390 | double | L39+S28 | 不操作（L39 基本策略） + 不操作（S28 基本策略） | 242550 | 0 | 242550 | - | 1.0051e-06 | 66419.6101 | 96.3469 | 66515.957
390 | double | L25+U31 | 操作：开S29-2 + 不操作（U31 基本策略） | 271200 | 0 | 271200 | - | 8.8165e-07 | 66419.8492 | 96.3469 | 66516.1961
390 | double | L25+U32 | 操作：开S29-2 + 不操作（U32 基本策略） | 708000 | 0 | 708000 | - | 8.8165e-07 | 66420.4734 | 96.3469 | 66516.8203
390 | double | L25+U33 | 操作：开S29-2 + 不操作（U33 基本策略） | 339000 | 0 | 339000 | - | 8.8165e-07 | 66420.7723 | 96.3469 | 66517.1192
390 | double | L25+U34 | 操作：开S29-2 + 不操作（U34 基本策略） | 203400 | 0 | 203400 | - | 8.8165e-07 | 66420.9516 | 96.3469 | 66517.2985
390 | double | L25+U35 | 操作：开S29-2 + 不操作（U35 基本策略） | 26800 | 0 | 26800 | - | 8.8165e-07 | 66420.9753 | 96.3469 | 66517.3222
390 | double | L25+U36 | 操作：开S29-2 + 不操作（U36 基本策略） | 354000 | 0 | 354000 | - | 8.8165e-07 | 66421.2874 | 96.3469 | 66517.6343
390 | double | L25+U37 | 操作：开S29-2 + 不操作（U37 基本策略） | 60300 | 0 | 60300 | - | 8.8165e-07 | 66421.3405 | 96.3469 | 66517.6874
390 | double | L25+U38 | 操作：开S29-2 + 不操作（U38 基本策略） | 474600 | 0 | 474600 | - | 8.8165e-07 | 66421.759 | 96.3469 | 66518.1059
390 | double | L25+U39 | 操作：开S29-2 + 不操作（U39 基本策略） | 60300 | 0 | 60300 | - | 8.8165e-07 | 66421.8121 | 96.3469 | 66518.159
390 | double | L25+U40 | 操作：开S29-2 + 不操作（U40 基本策略） | 424800 | 0 | 424800 | - | 8.8165e-07 | 66422.1867 | 96.3469 | 66518.5336
390 | double | L25+U41 | 操作：开S29-2 + 不操作（U41 基本策略） | 40200 | 0 | 40200 | - | 8.8165e-07 | 66422.2221 | 96.3469 | 66518.569
390 | double | L25+U42 | 操作：开S29-2 + 不操作（U42 基本策略） | 226000 | 0 | 226000 | - | 8.8165e-07 | 66422.4214 | 96.3469 | 66518.7683
390 | double | L25+U43 | 操作：开S29-2 + 不操作（U43 基本策略） | 26800 | 0 | 26800 | - | 8.8165e-07 | 66422.445 | 96.3469 | 66518.7919
390 | double | L25+U44 | 操作：开S29-2 + 不操作（U44 基本策略） | 40200 | 0 | 40200 | - | 8.8165e-07 | 66422.4804 | 96.3469 | 66518.8273
390 | double | L25+U45 | 操作：开S29-2 + 不操作（U45 基本策略） | 424800 | 0 | 424800 | - | 8.8165e-07 | 66422.8549 | 96.3469 | 66519.2019
390 | double | L25+U46 | 操作：开S29-2 + 不操作（U46 基本策略） | 100500 | 0 | 100500 | - | 8.8165e-07 | 66422.9436 | 96.3469 | 66519.2905
390 | double | L25+U47 | 操作：开S29-2 + 不操作（U47 基本策略） | 708000 | 0 | 708000 | - | 8.8165e-07 | 66423.5678 | 96.3469 | 66519.9147
390 | double | L25+U48 | 操作：开S29-2 + 不操作（U48 基本策略） | 281400 | 0 | 281400 | - | 8.8165e-07 | 66423.8159 | 96.3469 | 66520.1628
390 | double | L25+U49 | 操作：开S29-2 + 不操作（U49 基本策略） | 949200 | 0 | 949200 | - | 8.8165e-07 | 66424.6527 | 96.3469 | 66520.9996
390 | double | L25+U50 | 操作：开S29-2 + 不操作（U50 基本策略） | 40200 | 0 | 40200 | - | 8.8165e-07 | 66424.6882 | 96.3469 | 66521.0351
390 | double | L25+U51 | 操作：开S29-2 + 不操作（U51 基本策略） | 281400 | 0 | 281400 | - | 8.8165e-07 | 66424.9363 | 96.3469 | 66521.2832
390 | double | L25+U52 | 操作：开S29-2 + 不操作（U52 基本策略） | 134000 | 0 | 134000 | - | 8.8165e-07 | 66425.0544 | 96.3469 | 66521.4013
390 | double | L25+U53 | 操作：开S29-2 + 不操作（U53 基本策略） | 452000 | 0 | 452000 | - | 8.8165e-07 | 66425.4529 | 96.3469 | 66521.7998
390 | double | L25+U54 | 操作：开S29-2 + 不操作（U54 基本策略） | 100500 | 0 | 100500 | - | 8.8165e-07 | 66425.5415 | 96.3469 | 66521.8884
390 | double | L25+U55 | 操作：开S29-2 + 不操作（U55 基本策略） | 134000 | 0 | 134000 | - | 8.8165e-07 | 66425.6597 | 96.3469 | 66522.0066
390 | double | L25+U56 | 操作：开S29-2 + 不操作（U56 基本策略） | 90400 | 0 | 90400 | - | 8.8165e-07 | 66425.7394 | 96.3469 | 66522.0863
390 | double | L25+U57 | 操作：开S29-2 + 不操作（U57 基本策略） | 80400 | 0 | 80400 | - | 8.8165e-07 | 66425.8103 | 96.3469 | 66522.1572
390 | double | L25+U58 | 操作：开S29-2 + 不操作（U58 基本策略） | 212400 | 0 | 212400 | - | 8.8165e-07 | 66425.9975 | 96.3469 | 66522.3444
390 | double | L25+U59 | 操作：开S29-2 + 不操作（U59 基本策略） | 30150 | 0 | 30150 | - | 8.8165e-07 | 66426.0241 | 96.3469 | 66522.371
390 | double | L25+U60 | 操作：开S29-2 + 不操作（U60 基本策略） | 40200 | 0 | 40200 | - | 8.8165e-07 | 66426.0595 | 96.3469 | 66522.4065
390 | double | L55+U1 | 不操作（L55 基本策略） + 不操作（U1 基本策略） | 269350 | 0 | 269350 | - | 1.932e-05 | 66431.2634 | 96.3469 | 66527.6103
390 | double | L55+U2 | 不操作（L55 基本策略） + 不操作（U2 基本策略） | 282750 | 0 | 282750 | - | 1.932e-05 | 66436.7261 | 96.3469 | 66533.073
390 | double | L55+U3 | 不操作（L55 基本策略） + 不操作（U3 基本策略） | 282750 | 0 | 282750 | - | 1.932e-05 | 66442.1888 | 96.3469 | 66538.5357
390 | double | L55+U4 | 不操作（L55 基本策略） + 不操作（U4 基本策略） | 282750 | 0 | 282750 | - | 1.932e-05 | 66447.6515 | 96.3469 | 66543.9984
390 | double | L55+U5 | 不操作（L55 基本策略） + 不操作（U5 基本策略） | 309550 | 0 | 309550 | - | 1.932e-05 | 66453.632 | 96.3469 | 66549.9789
390 | double | L55+U6 | 不操作（L55 基本策略） + 不操作（U6 基本策略） | 282750 | 0 | 282750 | - | 1.932e-05 | 66459.0947 | 96.3469 | 66555.4416
390 | double | L55+U7 | 不操作（L55 基本策略） + 不操作（U7 基本策略） | 454950 | 0 | 454950 | - | 1.932e-05 | 66467.8843 | 96.3469 | 66564.2312
390 | double | L55+U8 | 不操作（L55 基本策略） + 不操作（U8 基本策略） | 282750 | 0 | 282750 | - | 1.932e-05 | 66473.347 | 96.3469 | 66569.6939
390 | double | L55+U9 | 不操作（L55 基本策略） + 不操作（U9 基本策略） | 667350 | 0 | 667350 | - | 1.932e-05 | 66486.2402 | 96.3469 | 66582.5871
390 | double | L55+U10 | 不操作（L55 基本策略） + 不操作（U10 基本策略） | 376550 | 0 | 376550 | - | 1.932e-05 | 66493.5151 | 96.3469 | 66589.862
390 | double | L55+U11 | 不操作（L55 基本策略） + 不操作（U11 基本策略） | 581550 | 0 | 581550 | - | 1.932e-05 | 66504.7506 | 96.3469 | 66601.0975
390 | double | L55+U12 | 不操作（L55 基本策略） + 不操作（U12 基本策略） | 950550 | 0 | 950550 | - | 1.932e-05 | 66523.1152 | 96.3469 | 66619.4621
390 | double | L55+U13 | 不操作（L55 基本策略） + 不操作（U13 基本策略） | 282750 | 0 | 282750 | - | 1.932e-05 | 66528.5779 | 96.3469 | 66624.9248
390 | double | L55+U14 | 不操作（L55 基本策略） + 不操作（U14 基本策略） | 1729350 | 0 | 1729350 | - | 1.932e-05 | 66561.9888 | 96.3469 | 66658.3357
390 | double | L55+U15 | 不操作（L55 基本策略） + 不操作（U15 基本策略） | 383250 | 0 | 383250 | - | 1.932e-05 | 66569.3932 | 96.3469 | 66665.7401
390 | double | L55+U16 | 不操作（L55 基本策略） + 不操作（U16 基本策略） | 513750 | 0 | 513750 | - | 1.932e-05 | 66579.3188 | 96.3469 | 66675.6657
390 | double | L55+U17 | 不操作（L55 基本策略） + 不操作（U17 基本策略） | 269350 | 0 | 269350 | - | 1.932e-05 | 66584.5226 | 96.3469 | 66680.8695
390 | double | L55+U18 | 不操作（L55 基本策略） + 不操作（U18 基本策略） | 596550 | 0 | 596550 | - | 1.932e-05 | 66596.0479 | 96.3469 | 66692.3948
390 | double | L55+U19 | 不操作（L55 基本策略） + 不操作（U19 基本策略） | 258630 | 0 | 258630 | - | 1.932e-05 | 66601.0446 | 96.3469 | 66697.3915
390 | double | L55+U20 | 不操作（L55 基本策略） + 不操作（U20 基本策略） | 282750 | 0 | 282750 | - | 1.932e-05 | 66606.5073 | 96.3469 | 66702.8542
390 | double | L55+U21 | 不操作（L55 基本策略） + 不操作（U21 基本策略） | 454950 | 0 | 454950 | - | 1.932e-05 | 66615.2969 | 96.3469 | 66711.6439
390 | double | L55+U22 | 不操作（L55 基本策略） + 不操作（U22 基本策略） | 282750 | 0 | 282750 | - | 1.932e-05 | 66620.7596 | 96.3469 | 66717.1066
390 | double | L55+U23 | 不操作（L55 基本策略） + 不操作（U23 基本策略） | 282750 | 0 | 282750 | - | 1.932e-05 | 66626.2224 | 96.3469 | 66722.5693
390 | double | L55+U24 | 不操作（L55 基本策略） + 不操作（U24 基本策略） | 269350 | 0 | 269350 | - | 1.932e-05 | 66631.4262 | 96.3469 | 66727.7731
390 | double | L55+U25 | 不操作（L55 基本策略） + 不操作（U25 基本策略） | 282750 | 0 | 282750 | - | 1.932e-05 | 66636.8889 | 96.3469 | 66733.2358
390 | double | L55+U26 | 不操作（L55 基本策略） + 不操作（U26 基本策略） | 269350 | 0 | 269350 | - | 1.932e-05 | 66642.0927 | 96.3469 | 66738.4396
390 | double | L55+U27 | 不操作（L55 基本策略） + 不操作（U27 基本策略） | 378150 | 0 | 378150 | - | 1.932e-05 | 66649.3986 | 96.3469 | 66745.7455
390 | double | L55+U28 | 不操作（L55 基本策略） + 不操作（U28 基本策略） | 309550 | 0 | 309550 | - | 1.932e-05 | 66655.379 | 96.3469 | 66751.726
390 | double | L55+U29 | 不操作（L55 基本策略） + 不操作（U29 基本策略） | 454950 | 0 | 454950 | - | 1.932e-05 | 66664.1686 | 96.3469 | 66760.5156
390 | double | L55+U30 | 不操作（L55 基本策略） + 不操作（U30 基本策略） | 309550 | 0 | 309550 | - | 1.932e-05 | 66670.1491 | 96.3469 | 66766.496
390 | double | L55+U31 | 不操作（L55 基本策略） + 不操作（U31 基本策略） | 513750 | 0 | 513750 | - | 1.932e-05 | 66680.0747 | 96.3469 | 66776.4217
390 | double | L55+U32 | 不操作（L55 基本策略） + 不操作（U32 基本策略） | 950550 | 0 | 950550 | - | 1.932e-05 | 66698.4393 | 96.3469 | 66794.7862
390 | double | L55+U33 | 不操作（L55 基本策略） + 不操作（U33 基本策略） | 581550 | 0 | 581550 | - | 1.932e-05 | 66709.6748 | 96.3469 | 66806.0217
390 | double | L55+U34 | 不操作（L55 基本策略） + 不操作（U34 基本策略） | 445950 | 0 | 445950 | - | 1.932e-05 | 66718.2905 | 96.3469 | 66814.6375
390 | double | L55+U35 | 不操作（L55 基本策略） + 不操作（U35 基本策略） | 269350 | 0 | 269350 | - | 1.932e-05 | 66723.4944 | 96.3469 | 66819.8413
390 | double | L55+U36 | 不操作（L55 基本策略） + 不操作（U36 基本策略） | 596550 | 0 | 596550 | - | 1.932e-05 | 66735.0197 | 96.3469 | 66831.3666
390 | double | L55+U37 | 不操作（L55 基本策略） + 不操作（U37 基本策略） | 302850 | 0 | 302850 | - | 1.932e-05 | 66740.8707 | 96.3469 | 66837.2176
390 | double | L55+U38 | 不操作（L55 基本策略） + 不操作（U38 基本策略） | 717150 | 0 | 717150 | - | 1.932e-05 | 66754.726 | 96.3469 | 66851.0729
390 | double | L55+U39 | 不操作（L55 基本策略） + 不操作（U39 基本策略） | 302850 | 0 | 302850 | - | 1.932e-05 | 66760.577 | 96.3469 | 66856.924
390 | double | L55+U40 | 不操作（L55 基本策略） + 不操作（U40 基本策略） | 667350 | 0 | 667350 | - | 1.932e-05 | 66773.4702 | 96.3469 | 66869.8171
390 | double | L55+U41 | 不操作（L55 基本策略） + 不操作（U41 基本策略） | 282750 | 0 | 282750 | - | 1.932e-05 | 66778.9329 | 96.3469 | 66875.2798
390 | double | L55+U42 | 不操作（L55 基本策略） + 不操作（U42 基本策略） | 468550 | 0 | 468550 | - | 1.932e-05 | 66787.9853 | 96.3469 | 66884.3322
390 | double | L55+U43 | 不操作（L55 基本策略） + 不操作（U43 基本策略） | 269350 | 0 | 269350 | - | 1.932e-05 | 66793.1891 | 96.3469 | 66889.536
390 | double | L55+U44 | 不操作（L55 基本策略） + 不操作（U44 基本策略） | 282750 | 0 | 282750 | - | 1.932e-05 | 66798.6518 | 96.3469 | 66894.9987
390 | double | L55+U45 | 不操作（L55 基本策略） + 不操作（U45 基本策略） | 667350 | 0 | 667350 | - | 1.932e-05 | 66811.545 | 96.3469 | 66907.8919
390 | double | L55+U46 | 不操作（L55 基本策略） + 不操作（U46 基本策略） | 343050 | 0 | 343050 | - | 1.932e-05 | 66818.1727 | 96.3469 | 66914.5196
390 | double | L55+U47 | 不操作（L55 基本策略） + 不操作（U47 基本策略） | 950550 | 0 | 950550 | - | 1.932e-05 | 66836.5372 | 96.3469 | 66932.8841
390 | double | L55+U48 | 不操作（L55 基本策略） + 不操作（U48 基本策略） | 523950 | 0 | 523950 | - | 1.932e-05 | 66846.6599 | 96.3469 | 66943.0068
390 | double | L55+U49 | 不操作（L55 基本策略） + 不操作（U49 基本策略） | 1191750 | 0 | 1191750 | - | 1.932e-05 | 66869.6844 | 96.3469 | 66966.0314
390 | double | L55+U50 | 不操作（L55 基本策略） + 不操作（U50 基本策略） | 282750 | 0 | 282750 | - | 1.932e-05 | 66875.1471 | 96.3469 | 66971.4941
390 | double | L55+U51 | 不操作（L55 基本策略） + 不操作（U51 基本策略） | 523950 | 0 | 523950 | - | 1.932e-05 | 66885.2698 | 96.3469 | 66981.6167
390 | double | L55+U52 | 不操作（L55 基本策略） + 不操作（U52 基本策略） | 376550 | 0 | 376550 | - | 1.932e-05 | 66892.5447 | 96.3469 | 66988.8917
390 | double | L55+U53 | 不操作（L55 基本策略） + 不操作（U53 基本策略） | 694550 | 0 | 694550 | - | 1.932e-05 | 66905.9634 | 96.3469 | 67002.3103
390 | double | L55+U54 | 不操作（L55 基本策略） + 不操作（U54 基本策略） | 343050 | 0 | 343050 | - | 1.932e-05 | 66912.5911 | 96.3469 | 67008.938
390 | double | L55+U55 | 不操作（L55 基本策略） + 不操作（U55 基本策略） | 376550 | 0 | 376550 | - | 1.932e-05 | 66919.866 | 96.3469 | 67016.2129
390 | double | L55+U56 | 不操作（L55 基本策略） + 不操作（U56 基本策略） | 332950 | 0 | 332950 | - | 1.932e-05 | 66926.2986 | 96.3469 | 67022.6455
390 | double | L55+U57 | 不操作（L55 基本策略） + 不操作（U57 基本策略） | 322950 | 0 | 322950 | - | 1.932e-05 | 66932.538 | 96.3469 | 67028.8849
390 | double | L55+U58 | 不操作（L55 基本策略） + 不操作（U58 基本策略） | 454950 | 0 | 454950 | - | 1.932e-05 | 66941.3276 | 96.3469 | 67037.6745
390 | double | L55+U59 | 不操作（L55 基本策略） + 不操作（U59 基本策略） | 272700 | 0 | 272700 | - | 1.932e-05 | 66946.5961 | 96.3469 | 67042.943
390 | double | L55+U60 | 不操作（L55 基本策略） + 不操作（U60 基本策略） | 282750 | 0 | 282750 | - | 1.932e-05 | 66952.0588 | 96.3469 | 67048.4058
390 | double | L25+S29 | 操作：开S62-3+开S29-2(源:L25) | 0 | 0 | 0 | - | 3.516e-07 | 66952.0588 | 96.3469 | 67048.4058
390 | double | L25+S13-1 | 操作：开S29-2(源:L25) | 0 | 0 | 0 | - | 3.516e-07 | 66952.0588 | 96.3469 | 67048.4058
390 | double | L25+S29-2 | 不操作（L25 基本策略）(源:L25) | 415000 | 0 | 415000 | - | 3.516e-07 | 66952.2048 | 96.3469 | 67048.5517
390 | double | L25+S62-3 | 操作：开S29-2(源:L25) | 0 | 0 | 0 | - | 3.516e-07 | 66952.2048 | 96.3469 | 67048.5517
390 | double | L25+CB1 | 操作：开S62-3+开S13-1+开S29-2(源:L25) | 0 | 354807.6621 | 354807.6621 | - | 3.516e-07 | 66952.2048 | 96.4717 | 67048.6764
390 | double | L25+CB2 | 操作：开S62-3+开S29-2(源:L25) | 0 | 51353.5066 | 51353.5066 | - | 3.516e-07 | 66952.2048 | 96.4897 | 67048.6945
390 | double | L25+CB3 | 操作：开S62-3+开S29-2(源:L25) | 0 | 0 | 0 | - | 3.516e-07 | 66952.2048 | 96.4897 | 67048.6945
390 | double | L25+DG1 | 操作：开S29-2 + 打开开关 S7 | 0 | 0 | 0 | - | 8.8165e-07 | 66952.2048 | 96.4897 | 67048.6945
390 | double | L25+DG2 | 操作：开S29-2 + 打开开关 S9 | 0 | 0 | 0 | - | 8.8165e-07 | 66952.2048 | 96.4897 | 67048.6945
390 | double | L25+DG3 | 操作：开S29-2 + 打开开关 S14 | 0 | 0 | 0 | - | 8.8165e-07 | 66952.2048 | 96.4897 | 67048.6945
390 | double | L25+DG4 | 操作：开S29-2 + 打开开关 S15 | 0 | 0 | 0 | - | 8.8165e-07 | 66952.2048 | 96.4897 | 67048.6945
390 | double | L25+DG5 | 操作：开S29-2 + 打开开关 S18 | 0 | 0 | 0 | - | 8.8165e-07 | 66952.2048 | 96.4897 | 67048.6945
390 | double | L25+DG6 | 操作：开S29-2 + 不操作（DG6 基本策略） | 0 | 0 | 0 | - | 8.8165e-07 | 66952.2048 | 96.4897 | 67048.6945
390 | double | L25+DG7 | 操作：开S29-2 + 不操作（DG7 基本策略） | 0 | 0 | 0 | - | 8.8165e-07 | 66952.2048 | 96.4897 | 67048.6945
390 | double | L25+DG8 | 操作：开S29-2 + 打开开关 S26 | 0 | 0 | 0 | - | 8.8165e-07 | 66952.2048 | 96.4897 | 67048.6945
390 | double | L26+U1 | 操作：开S29-2 + 不操作（U1 基本策略） | 26800 | 0 | 26800 | - | 1.3857e-06 | 66952.2419 | 96.4897 | 67048.7316
390 | double | L26+U2 | 操作：开S29-2 + 不操作（U2 基本策略） | 40200 | 0 | 40200 | - | 1.3857e-06 | 66952.2976 | 96.4897 | 67048.7873
390 | double | L26+U3 | 操作：开S29-2 + 不操作（U3 基本策略） | 40200 | 0 | 40200 | - | 1.3857e-06 | 66952.3533 | 96.4897 | 67048.843
390 | double | L26+U4 | 操作：开S29-2 + 不操作（U4 基本策略） | 40200 | 0 | 40200 | - | 1.3857e-06 | 66952.409 | 96.4897 | 67048.8987
390 | double | L26+U5 | 操作：开S29-2 + 不操作（U5 基本策略） | 67000 | 0 | 67000 | - | 1.3857e-06 | 66952.5018 | 96.4897 | 67048.9916
390 | double | L26+U6 | 操作：开S29-2 + 不操作（U6 基本策略） | 40200 | 0 | 40200 | - | 1.3857e-06 | 66952.5575 | 96.4897 | 67049.0473
390 | double | L26+U7 | 操作：开S29-2 + 不操作（U7 基本策略） | 212400 | 0 | 212400 | - | 1.3857e-06 | 66952.8519 | 96.4897 | 67049.3416
390 | double | L26+U8 | 操作：开S29-2 + 不操作（U8 基本策略） | 40200 | 0 | 40200 | - | 1.3857e-06 | 66952.9076 | 96.4897 | 67049.3973
390 | double | L26+U9 | 操作：开S29-2 + 不操作（U9 基本策略） | 424800 | 0 | 424800 | - | 1.3857e-06 | 66953.4962 | 96.4897 | 67049.9859
390 | double | L26+U10 | 操作：开S29-2 + 不操作（U10 基本策略） | 134000 | 0 | 134000 | - | 1.3857e-06 | 66953.6819 | 96.4897 | 67050.1716
390 | double | L26+U11 | 操作：开S29-2 + 不操作（U11 基本策略） | 339000 | 0 | 339000 | - | 1.3857e-06 | 66954.1516 | 96.4897 | 67050.6414
390 | double | L26+U12 | 操作：开S29-2 + 不操作（U12 基本策略） | 708000 | 0 | 708000 | - | 1.3857e-06 | 66955.1327 | 96.4897 | 67051.6224
390 | double | L26+U13 | 操作：开S29-2 + 不操作（U13 基本策略） | 40200 | 0 | 40200 | - | 1.3857e-06 | 66955.1884 | 96.4897 | 67051.6781
390 | double | L26+U14 | 操作：开S29-2 + 不操作（U14 基本策略） | 1486800 | 0 | 1486800 | - | 1.3857e-06 | 66957.2486 | 96.4897 | 67053.7383
390 | double | L26+U15 | 操作：开S29-2 + 不操作（U15 基本策略） | 140700 | 0 | 140700 | - | 1.3857e-06 | 66957.4436 | 96.4897 | 67053.9333
390 | double | L50+U46 | 不操作（L50 基本策略） + 不操作（U46 基本策略） | 552500 | 0 | 552500 | - | 5.6764e-06 | 66960.5798 | 96.4897 | 67057.0695
390 | double | L50+U47 | 不操作（L50 基本策略） + 不操作（U47 基本策略） | 1160000 | 0 | 1160000 | - | 5.6764e-06 | 66967.1644 | 96.4897 | 67063.6542
390 | double | L50+U48 | 不操作（L50 基本策略） + 不操作（U48 基本策略） | 733400 | 0 | 733400 | - | 5.6764e-06 | 66971.3275 | 96.4897 | 67067.8172
390 | double | L50+U49 | 不操作（L50 基本策略） + 不操作（U49 基本策略） | 1401200 | 0 | 1401200 | - | 5.6764e-06 | 66979.2813 | 96.4897 | 67075.771
390 | double | L50+U50 | 不操作（L50 基本策略） + 不操作（U50 基本策略） | 492200 | 0 | 492200 | - | 5.6764e-06 | 66982.0752 | 96.4897 | 67078.5649
390 | double | L50+U51 | 不操作（L50 基本策略） + 不操作（U51 基本策略） | 733400 | 0 | 733400 | - | 5.6764e-06 | 66986.2383 | 96.4897 | 67082.728
390 | double | L50+U52 | 不操作（L50 基本策略） + 不操作（U52 基本策略） | 586000 | 0 | 586000 | - | 5.6764e-06 | 66989.5647 | 96.4897 | 67086.0544
390 | double | L50+U53 | 不操作（L50 基本策略） + 不操作（U53 基本策略） | 904000 | 0 | 904000 | - | 5.6764e-06 | 66994.6961 | 96.4897 | 67091.1859
390 | double | L50+U54 | 不操作（L50 基本策略） + 不操作（U54 基本策略） | 552500 | 0 | 552500 | - | 5.6764e-06 | 66997.8323 | 96.4897 | 67094.3221
390 | double | L50+U55 | 不操作（L50 基本策略） + 不操作（U55 基本策略） | 586000 | 0 | 586000 | - | 5.6764e-06 | 67001.1587 | 96.4897 | 67097.6484
390 | double | L50+U56 | 不操作（L50 基本策略） + 不操作（U56 基本策略） | 542400 | 0 | 542400 | - | 5.6764e-06 | 67004.2376 | 96.4897 | 67100.7273
390 | double | L50+U57 | 不操作（L50 基本策略） + 不操作（U57 基本策略） | 532400 | 0 | 532400 | - | 5.6764e-06 | 67007.2597 | 96.4897 | 67103.7494
390 | double | L50+U58 | 不操作（L50 基本策略） + 不操作（U58 基本策略） | 664400 | 0 | 664400 | - | 5.6764e-06 | 67011.0311 | 96.4897 | 67107.5208
390 | double | L50+U59 | 不操作（L50 基本策略） + 不操作（U59 基本策略） | 482150 | 0 | 482150 | - | 5.6764e-06 | 67013.768 | 96.4897 | 67110.2577
390 | double | L50+U60 | 不操作（L50 基本策略） + 不操作（U60 基本策略） | 492200 | 0 | 492200 | - | 5.6764e-06 | 67016.5619 | 96.4897 | 67113.0517
390 | double | L50+U61 | 不操作（L50 基本策略） + 不操作（U61 基本策略） | 770600 | 0 | 770600 | - | 5.6764e-06 | 67020.9362 | 96.4897 | 67117.4259
390 | double | L50+U62 | 不操作（L50 基本策略） + 不操作（U62 基本策略） | 532400 | 0 | 532400 | - | 5.6764e-06 | 67023.9583 | 96.4897 | 67120.448
390 | double | L50+S1 | 不操作（L50 基本策略） + 操作：开S29-2 | 452000 | 0 | 452000 | - | 2.2637e-06 | 67024.9815 | 96.4897 | 67121.4712
390 | double | L50+S2 | 不操作（L50 基本策略） + 操作：开S13-1 | 452000 | 0 | 452000 | - | 2.2637e-06 | 67026.0047 | 96.4897 | 67122.4944
390 | double | L50+S3 | 不操作（L50 基本策略） + 操作：开S13-1 | 452000 | 0 | 452000 | - | 2.2637e-06 | 67027.0279 | 96.4897 | 67123.5176
390 | double | L50+S4 | 不操作（L50 基本策略） + 操作：开S13-1 | 452000 | 0 | 452000 | - | 2.2637e-06 | 67028.0511 | 96.4897 | 67124.5408
390 | double | L50+S5 | 不操作（L50 基本策略） + 操作：开S13-1 | 452000 | 0 | 452000 | - | 2.2637e-06 | 67029.0743 | 96.4897 | 67125.5641
390 | double | L50+S6 | 不操作（L50 基本策略） + 不操作（S6 基本策略） | 2079500 | 0 | 2079500 | - | 2.2637e-06 | 67033.7818 | 96.4897 | 67130.2715
390 | double | L50+S7 | 不操作（L50 基本策略） + 不操作（S7 基本策略） | 452000 | 0 | 452000 | - | 2.2637e-06 | 67034.805 | 96.4897 | 67131.2947
390 | double | L50+S8 | 不操作（L50 基本策略） + 操作：开S29-2 | 452000 | 0 | 452000 | - | 2.2637e-06 | 67035.8282 | 96.4897 | 67132.3179
390 | double | L50+S9 | 不操作（L50 基本策略） + 不操作（S9 基本策略） | 452000 | 0 | 452000 | - | 2.2637e-06 | 67036.8514 | 96.4897 | 67133.3411
390 | double | L50+S10 | 不操作（L50 基本策略） + 打开开关 S9 | 452000 | 0 | 452000 | - | 2.2637e-06 | 67037.8746 | 96.4897 | 67134.3643
390 | double | L50+S11 | 不操作（L50 基本策略） + 操作：开S29-2 | 452000 | 0 | 452000 | - | 2.2637e-06 | 67038.8978 | 96.4897 | 67135.3875
390 | double | L50+S12 | 不操作（L50 基本策略） + 操作：开S29-2 | 452000 | 0 | 452000 | - | 2.2637e-06 | 67039.921 | 96.4897 | 67136.4108
390 | double | L50+S13 | 不操作（L50 基本策略） + 不操作（S13 基本策略） | 519000 | 0 | 519000 | - | 2.2637e-06 | 67041.0959 | 96.4897 | 67137.5856
390 | double | L50+S14 | 不操作（L50 基本策略） + 不操作（S14 基本策略） | 452000 | 0 | 452000 | - | 2.2637e-06 | 67042.1191 | 96.4897 | 67138.6088
390 | double | L50+S15 | 不操作（L50 基本策略） + 不操作（S15 基本策略） | 452000 | 0 | 452000 | - | 2.2637e-06 | 67043.1423 | 96.4897 | 67139.632
390 | double | L50+S16 | 不操作（L50 基本策略） + 打开开关 S15 | 452000 | 0 | 452000 | - | 2.2637e-06 | 67044.1655 | 96.4897 | 67140.6553
390 | double | L50+S17 | 不操作（L50 基本策略） + 不操作（S17 基本策略） | 866300 | 0 | 866300 | - | 2.2637e-06 | 67046.1266 | 96.4897 | 67142.6163
390 | double | L50+S18 | 不操作（L50 基本策略） + 不操作（S18 基本策略） | 452000 | 0 | 452000 | - | 2.2637e-06 | 67047.1498 | 96.4897 | 67143.6395
390 | double | L50+S19 | 不操作（L50 基本策略） + 不操作（S19 基本策略） | 1143000 | 0 | 1143000 | - | 2.2637e-06 | 67049.7373 | 96.4897 | 67146.227
390 | double | L50+S20 | 不操作（L50 基本策略） + 不操作（S20 基本策略） | 718200 | 0 | 718200 | - | 2.2637e-06 | 67051.3631 | 96.4897 | 67147.8528
390 | double | L50+S21 | 不操作（L50 基本策略） + 不操作（S21 基本策略） | 1541900 | 0 | 1541900 | - | 2.2637e-06 | 67054.8535 | 96.4897 | 67151.3433
390 | double | L50+S22 | 不操作（L50 基本策略） + 不操作（S22 基本策略） | 733400 | 0 | 733400 | - | 2.2637e-06 | 67056.5138 | 96.4897 | 67153.0035
390 | double | L50+S23 | 不操作（L50 基本策略） + 不操作（S23 基本策略） | 1856800 | 0 | 1856800 | - | 2.2637e-06 | 67060.7171 | 96.4897 | 67157.2068
390 | double | L50+S24 | 不操作（L50 基本策略） + 不操作（S24 基本策略） | 867400 | 0 | 867400 | - | 2.2637e-06 | 67062.6806 | 96.4897 | 67159.1704
390 | double | L50+S25 | 不操作（L50 基本策略） + 不操作（S25 基本策略） | 452000 | 0 | 452000 | - | 2.2637e-06 | 67063.7038 | 96.4897 | 67160.1936
390 | double | L50+S26 | 不操作（L50 基本策略） + 不操作（S26 基本策略） | 452000 | 0 | 452000 | - | 2.2637e-06 | 67064.7271 | 96.4897 | 67161.2168
390 | double | L50+S27 | 不操作（L50 基本策略） + 操作：开S62-3 | 452000 | 0 | 452000 | - | 2.2637e-06 | 67065.7503 | 96.4897 | 67162.24
390 | double | L50+S28 | 不操作（L50 基本策略） + 不操作（S28 基本策略） | 694550 | 0 | 694550 | - | 2.2637e-06 | 67067.3225 | 96.4897 | 67163.8123
390 | double | L50+S29 | 不操作（L50 基本策略） + 操作：开S62-3 | 452000 | 0 | 452000 | - | 2.2637e-06 | 67068.3458 | 96.4897 | 67164.8355
390 | double | L50+S13-1 | 不操作（L50 基本策略） + 不操作（S13-1 基本策略） | 452000 | 0 | 452000 | - | 2.2637e-06 | 67069.369 | 96.4897 | 67165.8587
390 | double | L50+S29-2 | 不操作（L50 基本策略） + 不操作（S29-2 基本策略） | 452000 | 0 | 452000 | - | 2.2637e-06 | 67070.3922 | 96.4897 | 67166.8819
390 | double | L50+S62-3 | 不操作（L50 基本策略） + 不操作（S62-3 基本策略） | 452000 | 0 | 452000 | - | 2.2637e-06 | 67071.4154 | 96.4897 | 67167.9051
390 | double | L50+CB1 | 不操作（L50 基本策略） + 操作：开S29-2 | 452000 | 0 | 452000 | - | 2.2637e-06 | 67072.4386 | 96.4897 | 67168.9283
390 | double | L50+CB2 | 不操作（L50 基本策略） + 操作：开S62-3 | 452000 | 20197.7131 | 472197.7131 | - | 2.2637e-06 | 67073.4618 | 96.5354 | 67169.9972
390 | double | L50+CB3 | 不操作（L50 基本策略） + 操作：开S62-3 | 452000 | 0 | 452000 | - | 2.2637e-06 | 67074.485 | 96.5354 | 67171.0205
390 | double | L50+DG1 | 不操作（L50 基本策略） + 打开开关 S7 | 452000 | 0 | 452000 | - | 5.6764e-06 | 67077.0507 | 96.5354 | 67173.5862
390 | double | L50+DG2 | 不操作（L50 基本策略） + 打开开关 S9 | 452000 | 0 | 452000 | - | 5.6764e-06 | 67079.6165 | 96.5354 | 67176.1519
390 | double | L50+DG3 | 不操作（L50 基本策略） + 打开开关 S14 | 452000 | 0 | 452000 | - | 5.6764e-06 | 67082.1822 | 96.5354 | 67178.7177
390 | double | L50+DG4 | 不操作（L50 基本策略） + 打开开关 S15 | 452000 | 0 | 452000 | - | 5.6764e-06 | 67084.748 | 96.5354 | 67181.2834
390 | double | L50+DG5 | 不操作（L50 基本策略） + 打开开关 S18 | 452000 | 0 | 452000 | - | 5.6764e-06 | 67087.3137 | 96.5354 | 67183.8491
390 | double | L50+DG6 | 不操作（L50 基本策略） + 不操作（DG6 基本策略） | 452000 | 0 | 452000 | - | 5.6764e-06 | 67089.8794 | 96.5354 | 67186.4149
390 | double | L50+DG7 | 不操作（L50 基本策略） + 不操作（DG7 基本策略） | 452000 | 0 | 452000 | - | 5.6764e-06 | 67092.4452 | 96.5354 | 67188.9806
390 | double | L50+DG8 | 不操作（L50 基本策略） + 不操作（DG8 基本策略） | 686500 | 0 | 686500 | - | 5.6764e-06 | 67096.342 | 96.5354 | 67192.8775
390 | double | L56+U16 | 不操作（L56 基本策略） + 不操作（U16 基本策略） | 301350 | 0 | 301350 | - | 9.1554e-06 | 67099.101 | 96.5354 | 67195.6364
390 | double | L56+U17 | 不操作（L56 基本策略） + 不操作（U17 基本策略） | 56950 | 0 | 56950 | - | 9.1554e-06 | 67099.6224 | 96.5354 | 67196.1578
390 | double | L56+U18 | 不操作（L56 基本策略） + 不操作（U18 基本策略） | 384150 | 0 | 384150 | - | 9.1554e-06 | 67103.1394 | 96.5354 | 67199.6749
390 | double | L56+U19 | 不操作（L56 基本策略） + 不操作（U19 基本策略） | 46230 | 0 | 46230 | - | 9.1554e-06 | 67103.5627 | 96.5354 | 67200.0981
390 | double | L56+U20 | 不操作（L56 基本策略） + 不操作（U20 基本策略） | 70350 | 0 | 70350 | - | 9.1554e-06 | 67104.2068 | 96.5354 | 67200.7422
390 | double | L56+U21 | 不操作（L56 基本策略） + 不操作（U21 基本策略） | 242550 | 0 | 242550 | - | 9.1554e-06 | 67106.4274 | 96.5354 | 67202.9629
390 | double | L56+U22 | 不操作（L56 基本策略） + 不操作（U22 基本策略） | 70350 | 0 | 70350 | - | 9.1554e-06 | 67107.0715 | 96.5354 | 67203.607
390 | double | L56+U23 | 不操作（L56 基本策略） + 不操作（U23 基本策略） | 70350 | 0 | 70350 | - | 9.1554e-06 | 67107.7156 | 96.5354 | 67204.251
390 | double | L56+U24 | 不操作（L56 基本策略） + 不操作（U24 基本策略） | 56950 | 0 | 56950 | - | 9.1554e-06 | 67108.237 | 96.5354 | 67204.7724
390 | double | L56+U25 | 不操作（L56 基本策略） + 不操作（U25 基本策略） | 70350 | 0 | 70350 | - | 9.1554e-06 | 67108.8811 | 96.5354 | 67205.4165
390 | double | L56+U26 | 不操作（L56 基本策略） + 不操作（U26 基本策略） | 56950 | 0 | 56950 | - | 9.1554e-06 | 67109.4025 | 96.5354 | 67205.9379
390 | double | L56+U27 | 不操作（L56 基本策略） + 不操作（U27 基本策略） | 165750 | 0 | 165750 | - | 9.1554e-06 | 67110.92 | 96.5354 | 67207.4554
390 | double | L56+U28 | 不操作（L56 基本策略） + 不操作（U28 基本策略） | 97150 | 0 | 97150 | - | 9.1554e-06 | 67111.8094 | 96.5354 | 67208.3449
390 | double | L56+U29 | 不操作（L56 基本策略） + 不操作（U29 基本策略） | 242550 | 0 | 242550 | - | 9.1554e-06 | 67114.0301 | 96.5354 | 67210.5655
390 | double | L56+U30 | 不操作（L56 基本策略） + 不操作（U30 基本策略） | 97150 | 0 | 97150 | - | 9.1554e-06 | 67114.9195 | 96.5354 | 67211.455
390 | double | L56+U31 | 不操作（L56 基本策略） + 不操作（U31 基本策略） | 301350 | 0 | 301350 | - | 9.1554e-06 | 67117.6785 | 96.5354 | 67214.214
390 | double | L56+U32 | 不操作（L56 基本策略） + 不操作（U32 基本策略） | 738150 | 0 | 738150 | - | 9.1554e-06 | 67124.4366 | 96.5354 | 67220.972
390 | double | L56+U33 | 不操作（L56 基本策略） + 不操作（U33 基本策略） | 369150 | 0 | 369150 | - | 9.1554e-06 | 67127.8163 | 96.5354 | 67224.3517
390 | double | L56+U34 | 不操作（L56 基本策略） + 不操作（U34 基本策略） | 233550 | 0 | 233550 | - | 9.1554e-06 | 67129.9545 | 96.5354 | 67226.49
390 | double | L56+U35 | 不操作（L56 基本策略） + 不操作（U35 基本策略） | 56950 | 0 | 56950 | - | 9.1554e-06 | 67130.4759 | 96.5354 | 67227.0114
390 | double | L56+U36 | 不操作（L56 基本策略） + 不操作（U36 基本策略） | 384150 | 0 | 384150 | - | 9.1554e-06 | 67133.993 | 96.5354 | 67230.5284
390 | double | L56+U37 | 不操作（L56 基本策略） + 不操作（U37 基本策略） | 90450 | 0 | 90450 | - | 9.1554e-06 | 67134.8211 | 96.5354 | 67231.3565
390 | double | L56+U38 | 不操作（L56 基本策略） + 不操作（U38 基本策略） | 504750 | 0 | 504750 | - | 9.1554e-06 | 67139.4423 | 96.5354 | 67235.9777
390 | double | L56+U39 | 不操作（L56 基本策略） + 不操作（U39 基本策略） | 90450 | 0 | 90450 | - | 9.1554e-06 | 67140.2704 | 96.5354 | 67236.8058
390 | double | L56+U40 | 不操作（L56 基本策略） + 不操作（U40 基本策略） | 454950 | 0 | 454950 | - | 9.1554e-06 | 67144.4356 | 96.5354 | 67240.9711
390 | double | L56+U41 | 不操作（L56 基本策略） + 不操作（U41 基本策略） | 70350 | 0 | 70350 | - | 9.1554e-06 | 67145.0797 | 96.5354 | 67241.6152
390 | double | L56+U42 | 不操作（L56 基本策略） + 不操作（U42 基本策略） | 256150 | 0 | 256150 | - | 9.1554e-06 | 67147.4249 | 96.5354 | 67243.9603
390 | double | L56+U43 | 不操作（L56 基本策略） + 不操作（U43 基本策略） | 56950 | 0 | 56950 | - | 9.1554e-06 | 67147.9463 | 96.5354 | 67244.4817
390 | double | L56+U44 | 不操作（L56 基本策略） + 不操作（U44 基本策略） | 70350 | 0 | 70350 | - | 9.1554e-06 | 67148.5904 | 96.5354 | 67245.1258
390 | double | L56+U45 | 不操作（L56 基本策略） + 不操作（U45 基本策略） | 454950 | 0 | 454950 | - | 9.1554e-06 | 67152.7556 | 96.5354 | 67249.2911
390 | double | L26+S14 | 操作：开S29-2 + 不操作（S14 基本策略） | 0 | 0 | 0 | - | 5.5261e-07 | 67152.7556 | 96.5354 | 67249.2911
390 | double | L26+S15 | 操作：开S29-2 + 不操作（S15 基本策略） | 0 | 0 | 0 | - | 5.5261e-07 | 67152.7556 | 96.5354 | 67249.2911
390 | double | L26+S16 | 操作：开S29-2 + 打开开关 S15 | 0 | 0 | 0 | - | 5.5261e-07 | 67152.7556 | 96.5354 | 67249.2911
390 | double | L26+S17 | 操作：开S29-2 + 不操作（S17 基本策略） | 414300 | 0 | 414300 | - | 5.5261e-07 | 67152.9846 | 96.5354 | 67249.52
390 | double | L26+S18 | 操作：开S29-2 + 不操作（S18 基本策略） | 0 | 0 | 0 | - | 5.5261e-07 | 67152.9846 | 96.5354 | 67249.52
390 | double | L26+S19 | 操作：开S29-2 + 不操作（S19 基本策略） | 691000 | 0 | 691000 | - | 5.5261e-07 | 67153.3664 | 96.5354 | 67249.9019
390 | double | L26+S20 | 操作：开S29-2 + 不操作（S20 基本策略） | 266200 | 0 | 266200 | - | 5.5261e-07 | 67153.5135 | 96.5354 | 67250.049
390 | double | L26+S21 | 操作：开S29-2 + 不操作（S21 基本策略） | 1089900 | 0 | 1089900 | - | 5.5261e-07 | 67154.1158 | 96.5354 | 67250.6513
390 | double | L26+S22 | 操作：开S29-2 + 不操作（S22 基本策略） | 281400 | 0 | 281400 | - | 5.5261e-07 | 67154.2713 | 96.5354 | 67250.8068
390 | double | L26+S23 | 操作：开S29-2 + 不操作（S23 基本策略） | 1404800 | 0 | 1404800 | - | 5.5261e-07 | 67155.0476 | 96.5354 | 67251.5831
390 | double | L26+S24 | 操作：开S29-2 + 不操作（S24 基本策略） | 415400 | 0 | 415400 | - | 5.5261e-07 | 67155.2772 | 96.5354 | 67251.8126
390 | double | L26+S25 | 操作：开S29-2 + 不操作（S25 基本策略） | 452000 | 0 | 452000 | - | 5.5261e-07 | 67155.5269 | 96.5354 | 67252.0624
390 | double | L26+S26 | 操作：开S29-2 + 不操作（S26 基本策略） | 0 | 0 | 0 | - | 5.5261e-07 | 67155.5269 | 96.5354 | 67252.0624
390 | double | L26+S27 | 操作：开S62-3+开S29-2(源:L26) | 0 | 0 | 0 | - | 5.5261e-07 | 67155.5269 | 96.5354 | 67252.0624
390 | double | L26+S28 | 操作：开S29-2 + 不操作（S28 基本策略） | 242550 | 0 | 242550 | - | 5.5261e-07 | 67155.661 | 96.5354 | 67252.1964
390 | double | L26+S29 | 操作：开S62-3+开S29-2(源:L26) | 0 | 0 | 0 | - | 5.5261e-07 | 67155.661 | 96.5354 | 67252.1964
390 | double | L26+S13-1 | 操作：开S29-2(源:L26) | 0 | 0 | 0 | - | 5.5261e-07 | 67155.661 | 96.5354 | 67252.1964
390 | double | L26+S29-2 | 不操作（L26 基本策略）(源:L26) | 279400 | 0 | 279400 | - | 5.5261e-07 | 67155.8154 | 96.5354 | 67252.3508
390 | double | L26+S62-3 | 操作：开S29-2(源:L26) | 0 | 0 | 0 | - | 5.5261e-07 | 67155.8154 | 96.5354 | 67252.3508
390 | double | L26+CB1 | 操作：关S27+开S62-3+开S13-1(源:L26) | 279400 | 22472.7751 | 301872.7751 | - | 5.5261e-07 | 67155.9698 | 96.5479 | 67252.5176
390 | double | L26+CB2 | 操作：开S62-3+开S29-2(源:L26) | 0 | 51353.5066 | 51353.5066 | - | 5.5261e-07 | 67155.9698 | 96.5762 | 67252.546
390 | double | L26+CB3 | 操作：开S62-3+开S29-2(源:L26) | 0 | 0 | 0 | - | 5.5261e-07 | 67155.9698 | 96.5762 | 67252.546
390 | double | L26+DG1 | 操作：开S29-2 + 打开开关 S7 | 0 | 0 | 0 | - | 1.3857e-06 | 67155.9698 | 96.5762 | 67252.546
390 | double | L26+DG2 | 操作：开S29-2 + 打开开关 S9 | 0 | 0 | 0 | - | 1.3857e-06 | 67155.9698 | 96.5762 | 67252.546
390 | double | L26+DG3 | 操作：开S29-2 + 打开开关 S14 | 0 | 0 | 0 | - | 1.3857e-06 | 67155.9698 | 96.5762 | 67252.546
390 | double | L26+DG4 | 操作：开S29-2 + 打开开关 S15 | 0 | 0 | 0 | - | 1.3857e-06 | 67155.9698 | 96.5762 | 67252.546
390 | double | L26+DG5 | 操作：开S29-2 + 打开开关 S18 | 0 | 0 | 0 | - | 1.3857e-06 | 67155.9698 | 96.5762 | 67252.546
390 | double | L26+DG6 | 操作：开S29-2 + 不操作（DG6 基本策略） | 0 | 0 | 0 | - | 1.3857e-06 | 67155.9698 | 96.5762 | 67252.546
390 | double | L26+DG7 | 操作：开S29-2 + 不操作（DG7 基本策略） | 0 | 0 | 0 | - | 1.3857e-06 | 67155.9698 | 96.5762 | 67252.546
390 | double | L26+DG8 | 操作：开S29-2 + 打开开关 S26 | 0 | 0 | 0 | - | 1.3857e-06 | 67155.9698 | 96.5762 | 67252.546
390 | double | L26+U46 | 操作：开S29-2 + 不操作（U46 基本策略） | 100500 | 0 | 100500 | - | 1.3857e-06 | 67156.109 | 96.5762 | 67252.6853
390 | double | L26+U47 | 操作：开S29-2 + 不操作（U47 基本策略） | 708000 | 0 | 708000 | - | 1.3857e-06 | 67157.0901 | 96.5762 | 67253.6663
390 | double | L26+U48 | 操作：开S29-2 + 不操作（U48 基本策略） | 281400 | 0 | 281400 | - | 1.3857e-06 | 67157.48 | 96.5762 | 67254.0563
390 | double | L26+U49 | 操作：开S29-2 + 不操作（U49 基本策略） | 949200 | 0 | 949200 | - | 1.3857e-06 | 67158.7953 | 96.5762 | 67255.3715
390 | double | L26+U50 | 操作：开S29-2 + 不操作（U50 基本策略） | 40200 | 0 | 40200 | - | 1.3857e-06 | 67158.851 | 96.5762 | 67255.4273
390 | double | L26+U51 | 操作：开S29-2 + 不操作（U51 基本策略） | 281400 | 0 | 281400 | - | 1.3857e-06 | 67159.2409 | 96.5762 | 67255.8172
390 | double | L26+U52 | 操作：开S29-2 + 不操作（U52 基本策略） | 134000 | 0 | 134000 | - | 1.3857e-06 | 67159.4266 | 96.5762 | 67256.0029
390 | double | L26+U53 | 操作：开S29-2 + 不操作（U53 基本策略） | 452000 | 0 | 452000 | - | 1.3857e-06 | 67160.0529 | 96.5762 | 67256.6292
390 | double | L26+U54 | 操作：开S29-2 + 不操作（U54 基本策略） | 100500 | 0 | 100500 | - | 1.3857e-06 | 67160.1922 | 96.5762 | 67256.7685
390 | double | L26+U55 | 操作：开S29-2 + 不操作（U55 基本策略） | 134000 | 0 | 134000 | - | 1.3857e-06 | 67160.3779 | 96.5762 | 67256.9541
390 | double | L26+U56 | 操作：开S29-2 + 不操作（U56 基本策略） | 90400 | 0 | 90400 | - | 1.3857e-06 | 67160.5032 | 96.5762 | 67257.0794
390 | double | L26+U57 | 操作：开S29-2 + 不操作（U57 基本策略） | 80400 | 0 | 80400 | - | 1.3857e-06 | 67160.6146 | 96.5762 | 67257.1908
390 | double | L26+U58 | 操作：开S29-2 + 不操作（U58 基本策略） | 212400 | 0 | 212400 | - | 1.3857e-06 | 67160.9089 | 96.5762 | 67257.4851
390 | double | L26+U59 | 操作：开S29-2 + 不操作（U59 基本策略） | 30150 | 0 | 30150 | - | 1.3857e-06 | 67160.9507 | 96.5762 | 67257.5269
390 | double | L26+U60 | 操作：开S29-2 + 不操作（U60 基本策略） | 40200 | 0 | 40200 | - | 1.3857e-06 | 67161.0064 | 96.5762 | 67257.5826
390 | double | L26+U61 | 操作：开S29-2 + 不操作（U61 基本策略） | 318600 | 0 | 318600 | - | 1.3857e-06 | 67161.4478 | 96.5762 | 67258.0241
390 | double | L26+U62 | 操作：开S29-2 + 不操作（U62 基本策略） | 80400 | 0 | 80400 | - | 1.3857e-06 | 67161.5593 | 96.5762 | 67258.1355
390 | double | L26+S1 | 操作：开S62-3+开S13-1+开S29-2(源:L26) | 0 | 46569.0836 | 46569.0836 | - | 5.5261e-07 | 67161.5593 | 96.602 | 67258.1612
390 | double | L26+S2 | 操作：开S13-1+开S29-2(源:L26) | 0 | 0 | 0 | - | 5.5261e-07 | 67161.5593 | 96.602 | 67258.1612
390 | double | L26+S3 | 操作：开S13-1+开S29-2(源:L26) | 0 | 0 | 0 | - | 5.5261e-07 | 67161.5593 | 96.602 | 67258.1612
390 | double | L26+S4 | 操作：开S13-1+开S29-2(源:L26) | 0 | 0 | 0 | - | 5.5261e-07 | 67161.5593 | 96.602 | 67258.1612
390 | double | L26+S5 | 操作：开S13-1+开S29-2(源:L26) | 0 | 0 | 0 | - | 5.5261e-07 | 67161.5593 | 96.602 | 67258.1612
390 | double | L26+S6 | 操作：开S29-2 + 不操作（S6 基本策略） | 1627500 | 0 | 1627500 | - | 5.5261e-07 | 67162.4586 | 96.602 | 67259.0606
390 | double | L26+S7 | 操作：开S29-2 + 不操作（S7 基本策略） | 0 | 0 | 0 | - | 5.5261e-07 | 67162.4586 | 96.602 | 67259.0606
390 | double | L26+S8 | 不操作（L26 基本策略）(源:L26) | 676280 | 0 | 676280 | - | 5.5261e-07 | 67162.8323 | 96.602 | 67259.4343
390 | double | L26+S9 | 操作：开S29-2 + 不操作（S9 基本策略） | 0 | 0 | 0 | - | 5.5261e-07 | 67162.8323 | 96.602 | 67259.4343
390 | double | L26+S10 | 操作：开S29-2 + 打开开关 S9 | 0 | 0 | 0 | - | 5.5261e-07 | 67162.8323 | 96.602 | 67259.4343
390 | double | L26+S11 | 操作：开S29-2(源:L26) | 269600 | 0 | 269600 | - | 5.5261e-07 | 67162.9813 | 96.602 | 67259.5833
390 | double | L26+S12 | 操作：开S29-2(源:L26) | 135600 | 0 | 135600 | - | 5.5261e-07 | 67163.0562 | 96.602 | 67259.6582
390 | double | L26+S13 | 操作：开S29-2 + 不操作（S13 基本策略） | 67000 | 0 | 67000 | - | 5.5261e-07 | 67163.0933 | 96.602 | 67259.6952
390 | double | L51+S29 | 不操作（L51 基本策略） + 操作：开S62-3 | 0 | 0 | 0 | - | 8.0395e-07 | 67163.0933 | 96.602 | 67259.6952
390 | double | L51+S13-1 | 不操作（L51 基本策略） + 不操作（S13-1 基本策略） | 0 | 0 | 0 | - | 8.0395e-07 | 67163.0933 | 96.602 | 67259.6952
390 | double | L51+S29-2 | 不操作（L51 基本策略） + 不操作（S29-2 基本策略） | 0 | 0 | 0 | - | 8.0395e-07 | 67163.0933 | 96.602 | 67259.6952
390 | double | L51+S62-3 | 不操作（L51 基本策略） + 不操作（S62-3 基本策略） | 0 | 0 | 0 | - | 8.0395e-07 | 67163.0933 | 96.602 | 67259.6952
390 | double | L51+CB1 | 不操作（L51 基本策略） + 操作：开S29-2 | 0 | 0 | 0 | - | 8.0395e-07 | 67163.0933 | 96.602 | 67259.6952
390 | double | L51+CB2 | 不操作（L51 基本策略） + 操作：开S62-3 | 0 | 51353.5066 | 51353.5066 | - | 8.0395e-07 | 67163.0933 | 96.6433 | 67259.7365
390 | double | L51+CB3 | 不操作（L51 基本策略） + 操作：开S62-3 | 0 | 0 | 0 | - | 8.0395e-07 | 67163.0933 | 96.6433 | 67259.7365
390 | double | L51+DG1 | 不操作（L51 基本策略） + 打开开关 S7 | 0 | 0 | 0 | - | 2.0159e-06 | 67163.0933 | 96.6433 | 67259.7365
390 | double | L51+DG2 | 不操作（L51 基本策略） + 打开开关 S9 | 0 | 0 | 0 | - | 2.0159e-06 | 67163.0933 | 96.6433 | 67259.7365
390 | double | L51+DG3 | 不操作（L51 基本策略） + 打开开关 S14 | 0 | 0 | 0 | - | 2.0159e-06 | 67163.0933 | 96.6433 | 67259.7365
390 | double | L51+DG4 | 不操作（L51 基本策略） + 打开开关 S15 | 0 | 0 | 0 | - | 2.0159e-06 | 67163.0933 | 96.6433 | 67259.7365
390 | double | L51+DG5 | 不操作（L51 基本策略） + 打开开关 S18 | 0 | 0 | 0 | - | 2.0159e-06 | 67163.0933 | 96.6433 | 67259.7365
390 | double | L51+DG6 | 不操作（L51 基本策略） + 不操作（DG6 基本策略） | 0 | 0 | 0 | - | 2.0159e-06 | 67163.0933 | 96.6433 | 67259.7365
390 | double | L51+DG7 | 不操作（L51 基本策略） + 不操作（DG7 基本策略） | 0 | 0 | 0 | - | 2.0159e-06 | 67163.0933 | 96.6433 | 67259.7365
390 | double | L51+DG8 | 不操作（L51 基本策略） + 不操作（DG8 基本策略） | 234500 | 0 | 234500 | - | 2.0159e-06 | 67163.566 | 96.6433 | 67260.2093
390 | double | L52+U1 | 打开开关 S26 + 不操作（U1 基本策略） | 26800 | 0 | 26800 | - | 1.0706e-06 | 67163.5947 | 96.6433 | 67260.238
390 | double | L52+U2 | 打开开关 S26 + 不操作（U2 基本策略） | 40200 | 0 | 40200 | - | 1.0706e-06 | 67163.6377 | 96.6433 | 67260.281
390 | double | L52+U3 | 打开开关 S26 + 不操作（U3 基本策略） | 40200 | 0 | 40200 | - | 1.0706e-06 | 67163.6808 | 96.6433 | 67260.324
390 | double | L52+U4 | 打开开关 S26 + 不操作（U4 基本策略） | 40200 | 0 | 40200 | - | 1.0706e-06 | 67163.7238 | 96.6433 | 67260.3671
390 | double | L52+U5 | 打开开关 S26 + 不操作（U5 基本策略） | 67000 | 0 | 67000 | - | 1.0706e-06 | 67163.7956 | 96.6433 | 67260.4388
390 | double | L52+U6 | 打开开关 S26 + 不操作（U6 基本策略） | 40200 | 0 | 40200 | - | 1.0706e-06 | 67163.8386 | 96.6433 | 67260.4819
390 | double | L52+U7 | 打开开关 S26 + 不操作（U7 基本策略） | 212400 | 0 | 212400 | - | 1.0706e-06 | 67164.066 | 96.6433 | 67260.7093
390 | double | L52+U8 | 打开开关 S26 + 不操作（U8 基本策略） | 40200 | 0 | 40200 | - | 1.0706e-06 | 67164.109 | 96.6433 | 67260.7523
390 | double | L52+U9 | 打开开关 S26 + 不操作（U9 基本策略） | 424800 | 0 | 424800 | - | 1.0706e-06 | 67164.5638 | 96.6433 | 67261.2071
390 | double | L52+U10 | 打开开关 S26 + 不操作（U10 基本策略） | 134000 | 0 | 134000 | - | 1.0706e-06 | 67164.7073 | 96.6433 | 67261.3506
390 | double | L52+U11 | 打开开关 S26 + 不操作（U11 基本策略） | 339000 | 0 | 339000 | - | 1.0706e-06 | 67165.0703 | 96.6433 | 67261.7135
390 | double | L52+U12 | 打开开关 S26 + 不操作（U12 基本策略） | 708000 | 0 | 708000 | - | 1.0706e-06 | 67165.8283 | 96.6433 | 67262.4715
390 | double | L52+U13 | 打开开关 S26 + 不操作（U13 基本策略） | 40200 | 0 | 40200 | - | 1.0706e-06 | 67165.8713 | 96.6433 | 67262.5146
390 | double | L52+U14 | 打开开关 S26 + 不操作（U14 基本策略） | 1486800 | 0 | 1486800 | - | 1.0706e-06 | 67167.4632 | 96.6433 | 67264.1064
390 | double | L52+U15 | 打开开关 S26 + 不操作（U15 基本策略） | 140700 | 0 | 140700 | - | 1.0706e-06 | 67167.6138 | 96.6433 | 67264.2571
390 | double | L55+U61 | 不操作（L55 基本策略） + 不操作（U61 基本策略） | 561150 | 0 | 561150 | - | 1.932e-05 | 67178.4552 | 96.6433 | 67275.0984
390 | double | L55+U62 | 不操作（L55 基本策略） + 不操作（U62 基本策略） | 322950 | 0 | 322950 | - | 1.932e-05 | 67184.6945 | 96.6433 | 67281.3378
390 | double | L55+S1 | 不操作（L55 基本策略） + 操作：开S29-2 | 242550 | 0 | 242550 | - | 7.7047e-06 | 67186.5633 | 96.6433 | 67283.2066
390 | double | L55+S2 | 不操作（L55 基本策略） + 操作：开S13-1 | 242550 | 0 | 242550 | - | 7.7047e-06 | 67188.4321 | 96.6433 | 67285.0754
390 | double | L55+S3 | 不操作（L55 基本策略） + 操作：开S13-1 | 242550 | 0 | 242550 | - | 7.7047e-06 | 67190.3009 | 96.6433 | 67286.9442
390 | double | L55+S4 | 不操作（L55 基本策略） + 操作：开S13-1 | 242550 | 0 | 242550 | - | 7.7047e-06 | 67192.1697 | 96.6433 | 67288.8129
390 | double | L55+S5 | 不操作（L55 基本策略） + 操作：开S13-1 | 242550 | 0 | 242550 | - | 7.7047e-06 | 67194.0385 | 96.6433 | 67290.6817
390 | double | L55+S6 | 不操作（L55 基本策略） + 不操作（S6 基本策略） | 1870050 | 0 | 1870050 | - | 7.7047e-06 | 67208.4467 | 96.6433 | 67305.09
390 | double | L55+S7 | 不操作（L55 基本策略） + 不操作（S7 基本策略） | 242550 | 0 | 242550 | - | 7.7047e-06 | 67210.3155 | 96.6433 | 67306.9588
390 | double | L55+S8 | 不操作（L55 基本策略） + 操作：开S29-2 | 242550 | 0 | 242550 | - | 7.7047e-06 | 67212.1843 | 96.6433 | 67308.8276
390 | double | L55+S9 | 不操作（L55 基本策略） + 不操作（S9 基本策略） | 242550 | 0 | 242550 | - | 7.7047e-06 | 67214.0531 | 96.6433 | 67310.6963
390 | double | L55+S10 | 不操作（L55 基本策略） + 打开开关 S9 | 242550 | 0 | 242550 | - | 7.7047e-06 | 67215.9219 | 96.6433 | 67312.5651
390 | double | L55+S11 | 不操作（L55 基本策略） + 操作：开S29-2 | 242550 | 0 | 242550 | - | 7.7047e-06 | 67217.7907 | 96.6433 | 67314.4339
390 | double | L55+S12 | 不操作（L55 基本策略） + 操作：开S29-2 | 242550 | 0 | 242550 | - | 7.7047e-06 | 67219.6594 | 96.6433 | 67316.3027
390 | double | L55+S13 | 不操作（L55 基本策略） + 不操作（S13 基本策略） | 309550 | 0 | 309550 | - | 7.7047e-06 | 67222.0444 | 96.6433 | 67318.6877
390 | double | L55+S14 | 不操作（L55 基本策略） + 不操作（S14 基本策略） | 242550 | 0 | 242550 | - | 7.7047e-06 | 67223.9132 | 96.6433 | 67320.5565
390 | double | L55+S15 | 不操作（L55 基本策略） + 不操作（S15 基本策略） | 242550 | 0 | 242550 | - | 7.7047e-06 | 67225.782 | 96.6433 | 67322.4253
390 | double | L55+S16 | 不操作（L55 基本策略） + 打开开关 S15 | 242550 | 0 | 242550 | - | 7.7047e-06 | 67227.6508 | 96.6433 | 67324.2941
390 | double | L55+S17 | 不操作（L55 基本策略） + 不操作（S17 基本策略） | 656850 | 0 | 656850 | - | 7.7047e-06 | 67232.7117 | 96.6433 | 67329.3549
390 | double | L55+S18 | 不操作（L55 基本策略） + 不操作（S18 基本策略） | 242550 | 0 | 242550 | - | 7.7047e-06 | 67234.5804 | 96.6433 | 67331.2237
390 | double | L55+S19 | 不操作（L55 基本策略） + 不操作（S19 基本策略） | 933550 | 0 | 933550 | - | 7.7047e-06 | 67241.7732 | 96.6433 | 67338.4165
390 | double | L55+S20 | 不操作（L55 基本策略） + 不操作（S20 基本策略） | 508750 | 0 | 508750 | - | 7.7047e-06 | 67245.693 | 96.6433 | 67342.3363
390 | double | L55+S21 | 不操作（L55 基本策略） + 不操作（S21 基本策略） | 1332450 | 0 | 1332450 | - | 7.7047e-06 | 67255.9592 | 96.6433 | 67352.6024
390 | double | L55+S22 | 不操作（L55 基本策略） + 不操作（S22 基本策略） | 523950 | 0 | 523950 | - | 7.7047e-06 | 67259.9961 | 96.6433 | 67356.6393
390 | double | L55+S23 | 不操作（L55 基本策略） + 不操作（S23 基本策略） | 1647350 | 0 | 1647350 | - | 7.7047e-06 | 67272.6885 | 96.6433 | 67369.3318
390 | double | L55+S24 | 不操作（L55 基本策略） + 不操作（S24 基本策略） | 657950 | 0 | 657950 | - | 7.7047e-06 | 67277.7578 | 96.6433 | 67374.4011
390 | double | L55+S25 | 不操作（L55 基本策略） + 不操作（S25 基本策略） | 694550 | 0 | 694550 | - | 7.7047e-06 | 67283.1092 | 96.6433 | 67379.7524
390 | double | L55+S26 | 不操作（L55 基本策略） + 不操作（S26 基本策略） | 242550 | 0 | 242550 | - | 7.7047e-06 | 67284.9779 | 96.6433 | 67381.6212
390 | double | L55+S27 | 不操作（L55 基本策略） + 操作：开S62-3 | 242550 | 0 | 242550 | - | 7.7047e-06 | 67286.8467 | 96.6433 | 67383.49
390 | double | L55+S28 | 不操作（L55 基本策略） + 不操作（S28 基本策略） | 242550 | 0 | 242550 | - | 7.7047e-06 | 67288.7155 | 96.6433 | 67385.3588
390 | double | L52+U46 | 打开开关 S26 + 不操作（U46 基本策略） | 100500 | 0 | 100500 | - | 1.0706e-06 | 67288.8231 | 96.6433 | 67385.4664
390 | double | L52+U47 | 打开开关 S26 + 不操作（U47 基本策略） | 708000 | 0 | 708000 | - | 1.0706e-06 | 67289.5811 | 96.6433 | 67386.2244
390 | double | L52+U48 | 打开开关 S26 + 不操作（U48 基本策略） | 281400 | 0 | 281400 | - | 1.0706e-06 | 67289.8824 | 96.6433 | 67386.5257
390 | double | L52+U49 | 打开开关 S26 + 不操作（U49 基本策略） | 949200 | 0 | 949200 | - | 1.0706e-06 | 67290.8987 | 96.6433 | 67387.5419
390 | double | L52+U50 | 打开开关 S26 + 不操作（U50 基本策略） | 40200 | 0 | 40200 | - | 1.0706e-06 | 67290.9417 | 96.6433 | 67387.585
390 | double | L52+U51 | 打开开关 S26 + 不操作（U51 基本策略） | 281400 | 0 | 281400 | - | 1.0706e-06 | 67291.243 | 96.6433 | 67387.8862
390 | double | L52+U52 | 打开开关 S26 + 不操作（U52 基本策略） | 134000 | 0 | 134000 | - | 1.0706e-06 | 67291.3864 | 96.6433 | 67388.0297
390 | double | L52+U53 | 打开开关 S26 + 不操作（U53 基本策略） | 452000 | 0 | 452000 | - | 1.0706e-06 | 67291.8704 | 96.6433 | 67388.5136
390 | double | L52+U54 | 不操作（L52 基本策略） + 打开开关 S26 | 100500 | 0 | 100500 | - | 1.0706e-06 | 67291.978 | 96.6433 | 67388.6212
390 | double | L52+U55 | 不操作（L52 基本策略） + 打开开关 S26 | 134000 | 0 | 134000 | - | 1.0706e-06 | 67292.1214 | 96.6433 | 67388.7647
390 | double | L52+U56 | 打开开关 S26 + 不操作（U56 基本策略） | 90400 | 0 | 90400 | - | 1.0706e-06 | 67292.2182 | 96.6433 | 67388.8615
390 | double | L52+U57 | 打开开关 S26 + 不操作（U57 基本策略） | 80400 | 0 | 80400 | - | 1.0706e-06 | 67292.3043 | 96.6433 | 67388.9476
390 | double | L52+U58 | 打开开关 S26 + 不操作（U58 基本策略） | 212400 | 0 | 212400 | - | 1.0706e-06 | 67292.5317 | 96.6433 | 67389.175
390 | double | L52+U59 | 打开开关 S26 + 不操作（U59 基本策略） | 30150 | 0 | 30150 | - | 1.0706e-06 | 67292.564 | 96.6433 | 67389.2073
390 | double | L52+U60 | 打开开关 S26 + 不操作（U60 基本策略） | 40200 | 0 | 40200 | - | 1.0706e-06 | 67292.607 | 96.6433 | 67389.2503
390 | double | L52+U61 | 打开开关 S26 + 不操作（U61 基本策略） | 318600 | 0 | 318600 | - | 1.0706e-06 | 67292.9481 | 96.6433 | 67389.5914
390 | double | L52+U62 | 打开开关 S26 + 不操作（U62 基本策略） | 80400 | 0 | 80400 | - | 1.0706e-06 | 67293.0342 | 96.6433 | 67389.6775
390 | double | L52+S1 | 打开开关 S26 + 操作：开S29-2 | 0 | 0 | 0 | - | 4.2697e-07 | 67293.0342 | 96.6433 | 67389.6775
390 | double | L52+S2 | 打开开关 S26 + 操作：开S13-1 | 0 | 0 | 0 | - | 4.2697e-07 | 67293.0342 | 96.6433 | 67389.6775
390 | double | L52+S3 | 打开开关 S26 + 操作：开S13-1 | 0 | 0 | 0 | - | 4.2697e-07 | 67293.0342 | 96.6433 | 67389.6775
390 | double | L52+S4 | 打开开关 S26 + 操作：开S13-1 | 0 | 0 | 0 | - | 4.2697e-07 | 67293.0342 | 96.6433 | 67389.6775
390 | double | L52+S5 | 打开开关 S26 + 操作：开S13-1 | 0 | 0 | 0 | - | 4.2697e-07 | 67293.0342 | 96.6433 | 67389.6775
390 | double | L52+S6 | 打开开关 S26 + 不操作（S6 基本策略） | 1627500 | 0 | 1627500 | - | 4.2697e-07 | 67293.7291 | 96.6433 | 67390.3724
390 | double | L52+S7 | 打开开关 S26 + 不操作（S7 基本策略） | 0 | 0 | 0 | - | 4.2697e-07 | 67293.7291 | 96.6433 | 67390.3724
390 | double | L52+S8 | 打开开关 S26 + 操作：开S29-2 | 0 | 0 | 0 | - | 4.2697e-07 | 67293.7291 | 96.6433 | 67390.3724
390 | double | L52+S9 | 打开开关 S26 + 不操作（S9 基本策略） | 0 | 0 | 0 | - | 4.2697e-07 | 67293.7291 | 96.6433 | 67390.3724
390 | double | L52+S10 | 打开开关 S26 + 打开开关 S9 | 0 | 0 | 0 | - | 4.2697e-07 | 67293.7291 | 96.6433 | 67390.3724
390 | double | L52+S11 | 打开开关 S26 + 操作：开S29-2 | 0 | 0 | 0 | - | 4.2697e-07 | 67293.7291 | 96.6433 | 67390.3724
390 | double | L52+S12 | 打开开关 S26 + 操作：开S29-2 | 0 | 0 | 0 | - | 4.2697e-07 | 67293.7291 | 96.6433 | 67390.3724
390 | double | L52+S13 | 打开开关 S26 + 不操作（S13 基本策略） | 67000 | 0 | 67000 | - | 4.2697e-07 | 67293.7577 | 96.6433 | 67390.401
390 | double | L55+S29 | 不操作（L55 基本策略） + 操作：开S62-3 | 242550 | 0 | 242550 | - | 7.7047e-06 | 67295.6265 | 96.6433 | 67392.2698
390 | double | L55+S13-1 | 不操作（L55 基本策略） + 不操作（S13-1 基本策略） | 242550 | 0 | 242550 | - | 7.7047e-06 | 67297.4953 | 96.6433 | 67394.1386
390 | double | L55+S29-2 | 不操作（L55 基本策略） + 不操作（S29-2 基本策略） | 242550 | 0 | 242550 | - | 7.7047e-06 | 67299.3641 | 96.6433 | 67396.0073
390 | double | L55+S62-3 | 不操作（L55 基本策略） + 不操作（S62-3 基本策略） | 242550 | 0 | 242550 | - | 7.7047e-06 | 67301.2329 | 96.6433 | 67397.8761
390 | double | L55+CB1 | 不操作（L55 基本策略） + 操作：开S29-2 | 242550 | 0 | 242550 | - | 7.7047e-06 | 67303.1016 | 96.6433 | 67399.7449
390 | double | L55+CB2 | 不操作（L55 基本策略） + 操作：开S62-3 | 242550 | 51091.3011 | 293641.3011 | - | 7.7047e-06 | 67304.9704 | 97.0369 | 67402.0073
390 | double | L55+CB3 | 不操作（L55 基本策略） + 操作：开S62-3 | 242550 | 0 | 242550 | - | 7.7047e-06 | 67306.8392 | 97.0369 | 67403.8761
390 | double | L55+DG1 | 不操作（L55 基本策略） + 打开开关 S7 | 242550 | 0 | 242550 | - | 1.932e-05 | 67311.5253 | 97.0369 | 67408.5622
390 | double | L55+DG2 | 不操作（L55 基本策略） + 打开开关 S9 | 242550 | 0 | 242550 | - | 1.932e-05 | 67316.2113 | 97.0369 | 67413.2482
390 | double | L55+DG3 | 不操作（L55 基本策略） + 打开开关 S14 | 242550 | 0 | 242550 | - | 1.932e-05 | 67320.8974 | 97.0369 | 67417.9343
390 | double | L55+DG4 | 不操作（L55 基本策略） + 打开开关 S15 | 242550 | 0 | 242550 | - | 1.932e-05 | 67325.5834 | 97.0369 | 67422.6203
390 | double | L55+DG5 | 不操作（L55 基本策略） + 打开开关 S18 | 242550 | 0 | 242550 | - | 1.932e-05 | 67330.2695 | 97.0369 | 67427.3064
390 | double | L55+DG6 | 不操作（L55 基本策略） + 不操作（DG6 基本策略） | 242550 | 0 | 242550 | - | 1.932e-05 | 67334.9555 | 97.0369 | 67431.9924
390 | double | L55+DG7 | 不操作（L55 基本策略） + 不操作（DG7 基本策略） | 242550 | 0 | 242550 | - | 1.932e-05 | 67339.6416 | 97.0369 | 67436.6785
390 | double | L55+DG8 | 不操作（L55 基本策略） + 打开开关 S26 | 242550 | 0 | 242550 | - | 1.932e-05 | 67344.3276 | 97.0369 | 67441.3645
390 | double | L56+U1 | 不操作（L56 基本策略） + 不操作（U1 基本策略） | 56950 | 0 | 56950 | - | 9.1554e-06 | 67344.849 | 97.0369 | 67441.8859
390 | double | L56+U2 | 不操作（L56 基本策略） + 不操作（U2 基本策略） | 70350 | 0 | 70350 | - | 9.1554e-06 | 67345.4931 | 97.0369 | 67442.53
390 | double | L56+U3 | 不操作（L56 基本策略） + 不操作（U3 基本策略） | 70350 | 0 | 70350 | - | 9.1554e-06 | 67346.1372 | 97.0369 | 67443.1741
390 | double | L56+U4 | 不操作（L56 基本策略） + 不操作（U4 基本策略） | 70350 | 0 | 70350 | - | 9.1554e-06 | 67346.7813 | 97.0369 | 67443.8182
390 | double | L56+U5 | 不操作（L56 基本策略） + 不操作（U5 基本策略） | 97150 | 0 | 97150 | - | 9.1554e-06 | 67347.6707 | 97.0369 | 67444.7076
390 | double | L56+U6 | 不操作（L56 基本策略） + 不操作（U6 基本策略） | 70350 | 0 | 70350 | - | 9.1554e-06 | 67348.3148 | 97.0369 | 67445.3517
390 | double | L56+U7 | 不操作（L56 基本策略） + 不操作（U7 基本策略） | 242550 | 0 | 242550 | - | 9.1554e-06 | 67350.5354 | 97.0369 | 67447.5724
390 | double | L56+U8 | 不操作（L56 基本策略） + 不操作（U8 基本策略） | 70350 | 0 | 70350 | - | 9.1554e-06 | 67351.1795 | 97.0369 | 67448.2164
390 | double | L56+U9 | 不操作（L56 基本策略） + 不操作（U9 基本策略） | 454950 | 0 | 454950 | - | 9.1554e-06 | 67355.3448 | 97.0369 | 67452.3817
390 | double | L56+U10 | 不操作（L56 基本策略） + 不操作（U10 基本策略） | 164150 | 0 | 164150 | - | 9.1554e-06 | 67356.8476 | 97.0369 | 67453.8845
390 | double | L56+U11 | 不操作（L56 基本策略） + 不操作（U11 基本策略） | 369150 | 0 | 369150 | - | 9.1554e-06 | 67360.2274 | 97.0369 | 67457.2643
390 | double | L56+U12 | 不操作（L56 基本策略） + 不操作（U12 基本策略） | 738150 | 0 | 738150 | - | 9.1554e-06 | 67366.9854 | 97.0369 | 67464.0223
390 | double | L56+U13 | 不操作（L56 基本策略） + 不操作（U13 基本策略） | 70350 | 0 | 70350 | - | 9.1554e-06 | 67367.6295 | 97.0369 | 67464.6664
390 | double | L56+U14 | 不操作（L56 基本策略） + 不操作（U14 基本策略） | 1516950 | 0 | 1516950 | - | 9.1554e-06 | 67381.5178 | 97.0369 | 67478.5547
390 | double | L56+U15 | 不操作（L56 基本策略） + 不操作（U15 基本策略） | 170850 | 0 | 170850 | - | 9.1554e-06 | 67383.082 | 97.0369 | 67480.1189
390 | double | L52+S14 | 打开开关 S26 + 不操作（S14 基本策略） | 0 | 0 | 0 | - | 4.2697e-07 | 67383.082 | 97.0369 | 67480.1189
390 | double | L52+S15 | 打开开关 S26 + 不操作（S15 基本策略） | 0 | 0 | 0 | - | 4.2697e-07 | 67383.082 | 97.0369 | 67480.1189
390 | double | L52+S16 | 打开开关 S26 + 打开开关 S15 | 0 | 0 | 0 | - | 4.2697e-07 | 67383.082 | 97.0369 | 67480.1189
390 | double | L52+S17 | 打开开关 S26 + 不操作（S17 基本策略） | 414300 | 0 | 414300 | - | 4.2697e-07 | 67383.2589 | 97.0369 | 67480.2958
390 | double | L52+S18 | 打开开关 S26 + 不操作（S18 基本策略） | 0 | 0 | 0 | - | 4.2697e-07 | 67383.2589 | 97.0369 | 67480.2958
390 | double | L52+S19 | 打开开关 S26 + 不操作（S19 基本策略） | 691000 | 0 | 691000 | - | 4.2697e-07 | 67383.5539 | 97.0369 | 67480.5908
390 | double | L52+S20 | 打开开关 S26 + 不操作（S20 基本策略） | 266200 | 0 | 266200 | - | 4.2697e-07 | 67383.6676 | 97.0369 | 67480.7045
390 | double | L52+S21 | 打开开关 S26 + 不操作（S21 基本策略） | 1089900 | 0 | 1089900 | - | 4.2697e-07 | 67384.133 | 97.0369 | 67481.1699
390 | double | L52+S22 | 打开开关 S26 + 不操作（S22 基本策略） | 281400 | 0 | 281400 | - | 4.2697e-07 | 67384.2531 | 97.0369 | 67481.29
390 | double | L52+S23 | 打开开关 S26 + 不操作（S23 基本策略） | 1404800 | 0 | 1404800 | - | 4.2697e-07 | 67384.8529 | 97.0369 | 67481.8898
390 | double | L52+S24 | 打开开关 S26 + 不操作（S24 基本策略） | 415400 | 0 | 415400 | - | 4.2697e-07 | 67385.0303 | 97.0369 | 67482.0672
390 | double | L52+S25 | 不操作（L52 基本策略） + 不操作（S25 基本策略） | 552500 | 0 | 552500 | - | 4.2697e-07 | 67385.2662 | 97.0369 | 67482.3031
390 | double | L52+S26 | 不操作（L52 基本策略） + 不操作（S26 基本策略） | 100500 | 0 | 100500 | - | 4.2697e-07 | 67385.3091 | 97.0369 | 67482.346
390 | double | L52+S27 | 打开开关 S26 + 操作：开S62-3 | 0 | 0 | 0 | - | 4.2697e-07 | 67385.3091 | 97.0369 | 67482.346
390 | double | L52+S28 | 打开开关 S26 + 不操作（S28 基本策略） | 242550 | 0 | 242550 | - | 4.2697e-07 | 67385.4126 | 97.0369 | 67482.4496
390 | double | L52+S29 | 打开开关 S26 + 操作：开S62-3 | 0 | 0 | 0 | - | 4.2697e-07 | 67385.4126 | 97.0369 | 67482.4496
390 | double | L52+S13-1 | 打开开关 S26 + 不操作（S13-1 基本策略） | 0 | 0 | 0 | - | 4.2697e-07 | 67385.4126 | 97.0369 | 67482.4496
390 | double | L52+S29-2 | 打开开关 S26 + 不操作（S29-2 基本策略） | 0 | 0 | 0 | - | 4.2697e-07 | 67385.4126 | 97.0369 | 67482.4496
390 | double | L52+S62-3 | 打开开关 S26 + 不操作（S62-3 基本策略） | 0 | 0 | 0 | - | 4.2697e-07 | 67385.4126 | 97.0369 | 67482.4496
390 | double | L52+CB1 | 打开开关 S26 + 操作：开S29-2 | 0 | 0 | 0 | - | 4.2697e-07 | 67385.4126 | 97.0369 | 67482.4496
390 | double | L52+CB2 | 不操作（L52 基本策略） + 操作：开S62-3 | 100500 | 51353.5066 | 151853.5066 | - | 4.2697e-07 | 67385.4556 | 97.0588 | 67482.5144
390 | double | L52+CB3 | 打开开关 S26 + 操作：开S62-3 | 0 | 0 | 0 | - | 4.2697e-07 | 67385.4556 | 97.0588 | 67482.5144
390 | double | L52+DG1 | 打开开关 S26 + 打开开关 S7 | 0 | 0 | 0 | - | 1.0706e-06 | 67385.4556 | 97.0588 | 67482.5144
390 | double | L52+DG2 | 打开开关 S26 + 打开开关 S9 | 0 | 0 | 0 | - | 1.0706e-06 | 67385.4556 | 97.0588 | 67482.5144
390 | double | L52+DG3 | 打开开关 S26 + 打开开关 S14 | 0 | 0 | 0 | - | 1.0706e-06 | 67385.4556 | 97.0588 | 67482.5144
390 | double | L52+DG4 | 打开开关 S26 + 打开开关 S15 | 0 | 0 | 0 | - | 1.0706e-06 | 67385.4556 | 97.0588 | 67482.5144
390 | double | L52+DG5 | 打开开关 S26 + 打开开关 S18 | 0 | 0 | 0 | - | 1.0706e-06 | 67385.4556 | 97.0588 | 67482.5144
390 | double | L52+DG6 | 打开开关 S26 + 不操作（DG6 基本策略） | 0 | 0 | 0 | - | 1.0706e-06 | 67385.4556 | 97.0588 | 67482.5144
390 | double | L52+DG7 | 打开开关 S26 + 不操作（DG7 基本策略） | 0 | 0 | 0 | - | 1.0706e-06 | 67385.4556 | 97.0588 | 67482.5144
390 | double | L52+DG8 | 不操作（L52 基本策略） + 打开开关 S26 | 134000 | 0 | 134000 | - | 1.0706e-06 | 67385.599 | 97.0588 | 67482.6579
390 | double | L27+U31 | 操作：开S29-2 + 不操作（U31 基本策略） | 271200 | 0 | 271200 | - | 1.8268e-06 | 67386.0945 | 97.0588 | 67483.1533
390 | double | L27+U32 | 操作：开S29-2 + 不操作（U32 基本策略） | 708000 | 0 | 708000 | - | 1.8268e-06 | 67387.3879 | 97.0588 | 67484.4467
390 | double | L27+U33 | 操作：开S29-2 + 不操作（U33 基本策略） | 339000 | 0 | 339000 | - | 1.8268e-06 | 67388.0072 | 97.0588 | 67485.066
390 | double | L27+U34 | 操作：开S29-2 + 不操作（U34 基本策略） | 203400 | 0 | 203400 | - | 1.8268e-06 | 67388.3787 | 97.0588 | 67485.4376
390 | double | L27+U35 | 操作：开S29-2 + 不操作（U35 基本策略） | 26800 | 0 | 26800 | - | 1.8268e-06 | 67388.4277 | 97.0588 | 67485.4865
390 | double | L27+U36 | 操作：开S29-2 + 不操作（U36 基本策略） | 354000 | 0 | 354000 | - | 1.8268e-06 | 67389.0744 | 97.0588 | 67486.1332
390 | double | L27+U37 | 操作：开S29-2 + 不操作（U37 基本策略） | 60300 | 0 | 60300 | - | 1.8268e-06 | 67389.1845 | 97.0588 | 67486.2434
390 | double | L27+U38 | 操作：开S29-2 + 不操作（U38 基本策略） | 474600 | 0 | 474600 | - | 1.8268e-06 | 67390.0516 | 97.0588 | 67487.1104
390 | double | L27+U39 | 操作：开S29-2 + 不操作（U39 基本策略） | 60300 | 0 | 60300 | - | 1.8268e-06 | 67390.1617 | 97.0588 | 67487.2206
390 | double | L27+U40 | 操作：开S29-2 + 不操作（U40 基本策略） | 424800 | 0 | 424800 | - | 1.8268e-06 | 67390.9378 | 97.0588 | 67487.9966
390 | double | L27+U41 | 操作：开S29-2 + 不操作（U41 基本策略） | 40200 | 0 | 40200 | - | 1.8268e-06 | 67391.0112 | 97.0588 | 67488.07
390 | double | L27+U42 | 操作：开S29-2 + 不操作（U42 基本策略） | 226000 | 0 | 226000 | - | 1.8268e-06 | 67391.4241 | 97.0588 | 67488.4829
390 | double | L27+U43 | 操作：开S29-2 + 不操作（U43 基本策略） | 26800 | 0 | 26800 | - | 1.8268e-06 | 67391.473 | 97.0588 | 67488.5319
390 | double | L27+U44 | 操作：开S29-2 + 不操作（U44 基本策略） | 40200 | 0 | 40200 | - | 1.8268e-06 | 67391.5465 | 97.0588 | 67488.6053
390 | double | L27+U45 | 操作：开S29-2 + 不操作（U45 基本策略） | 424800 | 0 | 424800 | - | 1.8268e-06 | 67392.3225 | 97.0588 | 67489.3813
390 | double | L27+U46 | 操作：开S29-2 + 不操作（U46 基本策略） | 100500 | 0 | 100500 | - | 1.8268e-06 | 67392.5061 | 97.0588 | 67489.5649
390 | double | L27+U47 | 操作：开S29-2 + 不操作（U47 基本策略） | 708000 | 0 | 708000 | - | 1.8268e-06 | 67393.7995 | 97.0588 | 67490.8583
390 | double | L27+U48 | 操作：开S29-2 + 不操作（U48 基本策略） | 281400 | 0 | 281400 | - | 1.8268e-06 | 67394.3136 | 97.0588 | 67491.3724
390 | double | L27+U49 | 操作：开S29-2 + 不操作（U49 基本策略） | 949200 | 0 | 949200 | - | 1.8268e-06 | 67396.0476 | 97.0588 | 67493.1064
390 | double | L27+U50 | 操作：开S29-2 + 不操作（U50 基本策略） | 40200 | 0 | 40200 | - | 1.8268e-06 | 67396.121 | 97.0588 | 67493.1799
390 | double | L27+U51 | 操作：开S29-2 + 不操作（U51 基本策略） | 281400 | 0 | 281400 | - | 1.8268e-06 | 67396.6351 | 97.0588 | 67493.6939
390 | double | L27+U52 | 操作：开S29-2 + 不操作（U52 基本策略） | 134000 | 0 | 134000 | - | 1.8268e-06 | 67396.8799 | 97.0588 | 67493.9387
390 | double | L27+U53 | 操作：开S29-2 + 不操作（U53 基本策略） | 452000 | 0 | 452000 | - | 1.8268e-06 | 67397.7056 | 97.0588 | 67494.7645
390 | double | L27+U54 | 操作：开S29-2 + 不操作（U54 基本策略） | 100500 | 0 | 100500 | - | 1.8268e-06 | 67397.8892 | 97.0588 | 67494.948
390 | double | L27+U55 | 操作：开S29-2 + 不操作（U55 基本策略） | 134000 | 0 | 134000 | - | 1.8268e-06 | 67398.134 | 97.0588 | 67495.1928
390 | double | L27+U56 | 操作：开S29-2 + 不操作（U56 基本策略） | 90400 | 0 | 90400 | - | 1.8268e-06 | 67398.2992 | 97.0588 | 67495.358
390 | double | L27+U57 | 操作：开S29-2 + 不操作（U57 基本策略） | 80400 | 0 | 80400 | - | 1.8268e-06 | 67398.446 | 97.0588 | 67495.5049
390 | double | L27+U58 | 操作：开S29-2 + 不操作（U58 基本策略） | 212400 | 0 | 212400 | - | 1.8268e-06 | 67398.8341 | 97.0588 | 67495.8929
390 | double | L27+U59 | 操作：开S29-2 + 不操作（U59 基本策略） | 30150 | 0 | 30150 | - | 1.8268e-06 | 67398.8891 | 97.0588 | 67495.948
390 | double | L27+U60 | 操作：开S29-2 + 不操作（U60 基本策略） | 40200 | 0 | 40200 | - | 1.8268e-06 | 67398.9626 | 97.0588 | 67496.0214
390 | double | L51+U61 | 不操作（L51 基本策略） + 不操作（U61 基本策略） | 318600 | 0 | 318600 | - | 2.0159e-06 | 67399.6048 | 97.0588 | 67496.6637
390 | double | L51+U62 | 不操作（L51 基本策略） + 不操作（U62 基本策略） | 80400 | 0 | 80400 | - | 2.0159e-06 | 67399.7669 | 97.0588 | 67496.8258
390 | double | L51+S1 | 不操作（L51 基本策略） + 操作：开S29-2 | 0 | 0 | 0 | - | 8.0395e-07 | 67399.7669 | 97.0588 | 67496.8258
390 | double | L51+S2 | 不操作（L51 基本策略） + 操作：开S13-1 | 0 | 0 | 0 | - | 8.0395e-07 | 67399.7669 | 97.0588 | 67496.8258
390 | double | L51+S3 | 不操作（L51 基本策略） + 操作：开S13-1 | 0 | 0 | 0 | - | 8.0395e-07 | 67399.7669 | 97.0588 | 67496.8258
390 | double | L51+S4 | 不操作（L51 基本策略） + 操作：开S13-1 | 0 | 0 | 0 | - | 8.0395e-07 | 67399.7669 | 97.0588 | 67496.8258
390 | double | L51+S5 | 不操作（L51 基本策略） + 操作：开S13-1 | 0 | 0 | 0 | - | 8.0395e-07 | 67399.7669 | 97.0588 | 67496.8258
390 | double | L51+S6 | 不操作（L51 基本策略） + 不操作（S6 基本策略） | 1627500 | 0 | 1627500 | - | 8.0395e-07 | 67401.0754 | 97.0588 | 67498.1342
390 | double | L51+S7 | 不操作（L51 基本策略） + 不操作（S7 基本策略） | 0 | 0 | 0 | - | 8.0395e-07 | 67401.0754 | 97.0588 | 67498.1342
390 | double | L51+S8 | 不操作（L51 基本策略） + 操作：开S29-2 | 0 | 0 | 0 | - | 8.0395e-07 | 67401.0754 | 97.0588 | 67498.1342
390 | double | L51+S9 | 不操作（L51 基本策略） + 不操作（S9 基本策略） | 0 | 0 | 0 | - | 8.0395e-07 | 67401.0754 | 97.0588 | 67498.1342
390 | double | L51+S10 | 不操作（L51 基本策略） + 打开开关 S9 | 0 | 0 | 0 | - | 8.0395e-07 | 67401.0754 | 97.0588 | 67498.1342
390 | double | L51+S11 | 不操作（L51 基本策略） + 操作：开S29-2 | 0 | 0 | 0 | - | 8.0395e-07 | 67401.0754 | 97.0588 | 67498.1342
390 | double | L51+S12 | 不操作（L51 基本策略） + 操作：开S29-2 | 0 | 0 | 0 | - | 8.0395e-07 | 67401.0754 | 97.0588 | 67498.1342
390 | double | L51+S13 | 不操作（L51 基本策略） + 不操作（S13 基本策略） | 67000 | 0 | 67000 | - | 8.0395e-07 | 67401.1292 | 97.0588 | 67498.1881
390 | double | L51+S14 | 不操作（L51 基本策略） + 不操作（S14 基本策略） | 0 | 0 | 0 | - | 8.0395e-07 | 67401.1292 | 97.0588 | 67498.1881
390 | double | L51+S15 | 不操作（L51 基本策略） + 不操作（S15 基本策略） | 0 | 0 | 0 | - | 8.0395e-07 | 67401.1292 | 97.0588 | 67498.1881
390 | double | L51+S16 | 不操作（L51 基本策略） + 打开开关 S15 | 0 | 0 | 0 | - | 8.0395e-07 | 67401.1292 | 97.0588 | 67498.1881
390 | double | L51+S17 | 不操作（L51 基本策略） + 不操作（S17 基本策略） | 414300 | 0 | 414300 | - | 8.0395e-07 | 67401.4623 | 97.0588 | 67498.5211
390 | double | L51+S18 | 不操作（L51 基本策略） + 不操作（S18 基本策略） | 0 | 0 | 0 | - | 8.0395e-07 | 67401.4623 | 97.0588 | 67498.5211
390 | double | L51+S19 | 不操作（L51 基本策略） + 不操作（S19 基本策略） | 691000 | 0 | 691000 | - | 8.0395e-07 | 67402.0178 | 97.0588 | 67499.0767
390 | double | L51+S20 | 不操作（L51 基本策略） + 不操作（S20 基本策略） | 266200 | 0 | 266200 | - | 8.0395e-07 | 67402.2318 | 97.0588 | 67499.2907
390 | double | L51+S21 | 不操作（L51 基本策略） + 不操作（S21 基本策略） | 1089900 | 0 | 1089900 | - | 8.0395e-07 | 67403.1081 | 97.0588 | 67500.1669
390 | double | L51+S22 | 不操作（L51 基本策略） + 不操作（S22 基本策略） | 281400 | 0 | 281400 | - | 8.0395e-07 | 67403.3343 | 97.0588 | 67500.3931
390 | double | L51+S23 | 不操作（L51 基本策略） + 不操作（S23 基本策略） | 1404800 | 0 | 1404800 | - | 8.0395e-07 | 67404.4637 | 97.0588 | 67501.5225
390 | double | L51+S24 | 不操作（L51 基本策略） + 不操作（S24 基本策略） | 415400 | 0 | 415400 | - | 8.0395e-07 | 67404.7976 | 97.0588 | 67501.8565
390 | double | L51+S25 | 不操作（L51 基本策略） + 不操作（S25 基本策略） | 452000 | 0 | 452000 | - | 8.0395e-07 | 67405.161 | 97.0588 | 67502.2199
390 | double | L51+S26 | 不操作（L51 基本策略） + 不操作（S26 基本策略） | 0 | 0 | 0 | - | 8.0395e-07 | 67405.161 | 97.0588 | 67502.2199
390 | double | L51+S27 | 不操作（L51 基本策略） + 操作：开S62-3 | 0 | 0 | 0 | - | 8.0395e-07 | 67405.161 | 97.0588 | 67502.2199
390 | double | L51+S28 | 不操作（L51 基本策略） + 不操作（S28 基本策略） | 242550 | 0 | 242550 | - | 8.0395e-07 | 67405.356 | 97.0588 | 67502.4149
390 | double | L56+U46 | 不操作（L56 基本策略） + 不操作（U46 基本策略） | 130650 | 0 | 130650 | - | 9.1554e-06 | 67406.5522 | 97.0588 | 67503.611
390 | double | L56+U47 | 不操作（L56 基本策略） + 不操作（U47 基本策略） | 738150 | 0 | 738150 | - | 9.1554e-06 | 67413.3102 | 97.0588 | 67510.3691
390 | double | L56+U48 | 不操作（L56 基本策略） + 不操作（U48 基本策略） | 311550 | 0 | 311550 | - | 9.1554e-06 | 67416.1626 | 97.0588 | 67513.2214
390 | double | L56+U49 | 不操作（L56 基本策略） + 不操作（U49 基本策略） | 979350 | 0 | 979350 | - | 9.1554e-06 | 67425.129 | 97.0588 | 67522.1878
390 | double | L56+U50 | 不操作（L56 基本策略） + 不操作（U50 基本策略） | 70350 | 0 | 70350 | - | 9.1554e-06 | 67425.773 | 97.0588 | 67522.8319
390 | double | L56+U51 | 不操作（L56 基本策略） + 不操作（U51 基本策略） | 311550 | 0 | 311550 | - | 9.1554e-06 | 67428.6254 | 97.0588 | 67525.6842
390 | double | L56+U52 | 不操作（L56 基本策略） + 不操作（U52 基本策略） | 164150 | 0 | 164150 | - | 9.1554e-06 | 67430.1283 | 97.0588 | 67527.1871
390 | double | L56+U53 | 不操作（L56 基本策略） + 不操作（U53 基本策略） | 482150 | 0 | 482150 | - | 9.1554e-06 | 67434.5426 | 97.0588 | 67531.6014
390 | double | L56+U54 | 不操作（L56 基本策略） + 不操作（U54 基本策略） | 130650 | 0 | 130650 | - | 9.1554e-06 | 67435.7387 | 97.0588 | 67532.7975
390 | double | L56+U55 | 不操作（L56 基本策略） + 不操作（U55 基本策略） | 164150 | 0 | 164150 | - | 9.1554e-06 | 67437.2416 | 97.0588 | 67534.3004
390 | double | L56+U56 | 不操作（L56 基本策略） + 不操作（U56 基本策略） | 120550 | 0 | 120550 | - | 9.1554e-06 | 67438.3453 | 97.0588 | 67535.4041
390 | double | L56+U57 | 不操作（L56 基本策略） + 不操作（U57 基本策略） | 110550 | 0 | 110550 | - | 9.1554e-06 | 67439.3574 | 97.0588 | 67536.4162
390 | double | L56+U58 | 不操作（L56 基本策略） + 不操作（U58 基本策略） | 242550 | 0 | 242550 | - | 9.1554e-06 | 67441.578 | 97.0588 | 67538.6369
390 | double | L56+U59 | 不操作（L56 基本策略） + 不操作（U59 基本策略） | 60300 | 0 | 60300 | - | 9.1554e-06 | 67442.1301 | 97.0588 | 67539.1889
390 | double | L56+U60 | 不操作（L56 基本策略） + 不操作（U60 基本策略） | 70350 | 0 | 70350 | - | 9.1554e-06 | 67442.7742 | 97.0588 | 67539.833
390 | double | L56+U61 | 不操作（L56 基本策略） + 不操作（U61 基本策略） | 348750 | 0 | 348750 | - | 9.1554e-06 | 67445.9671 | 97.0588 | 67543.026
390 | double | L56+U62 | 不操作（L56 基本策略） + 不操作（U62 基本策略） | 110550 | 0 | 110550 | - | 9.1554e-06 | 67446.9793 | 97.0588 | 67544.0381
390 | double | L56+S1 | 不操作（L56 基本策略） + 操作：开S29-2 | 30150 | 0 | 30150 | - | 3.6512e-06 | 67447.0893 | 97.0588 | 67544.1482
390 | double | L56+S2 | 不操作（L56 基本策略） + 操作：开S13-1 | 30150 | 0 | 30150 | - | 3.6512e-06 | 67447.1994 | 97.0588 | 67544.2583
390 | double | L56+S3 | 不操作（L56 基本策略） + 操作：开S13-1 | 30150 | 0 | 30150 | - | 3.6512e-06 | 67447.3095 | 97.0588 | 67544.3683
390 | double | L56+S4 | 不操作（L56 基本策略） + 操作：开S13-1 | 30150 | 0 | 30150 | - | 3.6512e-06 | 67447.4196 | 97.0588 | 67544.4784
390 | double | L56+S5 | 不操作（L56 基本策略） + 操作：开S13-1 | 30150 | 0 | 30150 | - | 3.6512e-06 | 67447.5297 | 97.0588 | 67544.5885
390 | double | L56+S6 | 不操作（L56 基本策略） + 不操作（S6 基本策略） | 1657650 | 0 | 1657650 | - | 3.6512e-06 | 67453.582 | 97.0588 | 67550.6408
390 | double | L56+S7 | 不操作（L56 基本策略） + 不操作（S7 基本策略） | 30150 | 0 | 30150 | - | 3.6512e-06 | 67453.6921 | 97.0588 | 67550.7509
390 | double | L56+S8 | 不操作（L56 基本策略） + 操作：开S29-2 | 30150 | 0 | 30150 | - | 3.6512e-06 | 67453.8022 | 97.0588 | 67550.861
390 | double | L56+S9 | 不操作（L56 基本策略） + 不操作（S9 基本策略） | 30150 | 0 | 30150 | - | 3.6512e-06 | 67453.9123 | 97.0588 | 67550.9711
390 | double | L56+S10 | 不操作（L56 基本策略） + 打开开关 S9 | 30150 | 0 | 30150 | - | 3.6512e-06 | 67454.0223 | 97.0588 | 67551.0812
390 | double | L56+S11 | 不操作（L56 基本策略） + 操作：开S29-2 | 30150 | 0 | 30150 | - | 3.6512e-06 | 67454.1324 | 97.0588 | 67551.1913
390 | double | L56+S12 | 不操作（L56 基本策略） + 操作：开S29-2 | 30150 | 0 | 30150 | - | 3.6512e-06 | 67454.2425 | 97.0588 | 67551.3013
390 | double | L56+S13 | 不操作（L56 基本策略） + 不操作（S13 基本策略） | 97150 | 0 | 97150 | - | 3.6512e-06 | 67454.5972 | 97.0588 | 67551.6561
390 | double | L56+S14 | 不操作（L56 基本策略） + 不操作（S14 基本策略） | 30150 | 0 | 30150 | - | 3.6512e-06 | 67454.7073 | 97.0588 | 67551.7661
390 | double | L56+S15 | 不操作（L56 基本策略） + 不操作（S15 基本策略） | 30150 | 0 | 30150 | - | 3.6512e-06 | 67454.8174 | 97.0588 | 67551.8762
390 | double | L56+S16 | 不操作（L56 基本策略） + 打开开关 S15 | 30150 | 0 | 30150 | - | 3.6512e-06 | 67454.9275 | 97.0588 | 67551.9863
390 | double | L56+S17 | 不操作（L56 基本策略） + 不操作（S17 基本策略） | 444450 | 0 | 444450 | - | 3.6512e-06 | 67456.5502 | 97.0588 | 67553.6091
390 | double | L56+S18 | 不操作（L56 基本策略） + 不操作（S18 基本策略） | 30150 | 0 | 30150 | - | 3.6512e-06 | 67456.6603 | 97.0588 | 67553.7191
390 | double | L56+S19 | 不操作（L56 基本策略） + 不操作（S19 基本策略） | 721150 | 0 | 721150 | - | 3.6512e-06 | 67459.2933 | 97.0588 | 67556.3522
390 | double | L56+S20 | 不操作（L56 基本策略） + 不操作（S20 基本策略） | 296350 | 0 | 296350 | - | 3.6512e-06 | 67460.3754 | 97.0588 | 67557.4342
390 | double | L56+S21 | 不操作（L56 基本策略） + 不操作（S21 基本策略） | 1120050 | 0 | 1120050 | - | 3.6512e-06 | 67464.4648 | 97.0588 | 67561.5237
390 | double | L56+S22 | 不操作（L56 基本策略） + 不操作（S22 基本策略） | 311550 | 0 | 311550 | - | 3.6512e-06 | 67465.6023 | 97.0588 | 67562.6612
390 | double | L56+S23 | 不操作（L56 基本策略） + 不操作（S23 基本策略） | 1434950 | 0 | 1434950 | - | 3.6512e-06 | 67470.8416 | 97.0588 | 67567.9004
390 | double | L56+S24 | 不操作（L56 基本策略） + 不操作（S24 基本策略） | 445550 | 0 | 445550 | - | 3.6512e-06 | 67472.4683 | 97.0588 | 67569.5272
390 | double | L56+S25 | 不操作（L56 基本策略） + 不操作（S25 基本策略） | 482150 | 0 | 482150 | - | 3.6512e-06 | 67474.2288 | 97.0588 | 67571.2876
390 | double | L56+S26 | 不操作（L56 基本策略） + 不操作（S26 基本策略） | 30150 | 0 | 30150 | - | 3.6512e-06 | 67474.3388 | 97.0588 | 67571.3977
390 | double | L56+S27 | 不操作（L56 基本策略） + 操作：开S62-3 | 30150 | 0 | 30150 | - | 3.6512e-06 | 67474.4489 | 97.0588 | 67571.5077
390 | double | L56+S28 | 不操作（L56 基本策略） + 不操作（S28 基本策略） | 242550 | 0 | 242550 | - | 3.6512e-06 | 67475.3345 | 97.0588 | 67572.3933
390 | double | L56+S29 | 不操作（L56 基本策略） + 操作：开S62-3 | 30150 | 0 | 30150 | - | 3.6512e-06 | 67475.4446 | 97.0588 | 67572.5034
390 | double | L56+S13-1 | 不操作（L56 基本策略） + 不操作（S13-1 基本策略） | 30150 | 0 | 30150 | - | 3.6512e-06 | 67475.5547 | 97.0588 | 67572.6135
390 | double | L56+S29-2 | 不操作（L56 基本策略） + 不操作（S29-2 基本策略） | 30150 | 0 | 30150 | - | 3.6512e-06 | 67475.6648 | 97.0588 | 67572.7236
390 | double | L56+S62-3 | 不操作（L56 基本策略） + 不操作（S62-3 基本策略） | 30150 | 0 | 30150 | - | 3.6512e-06 | 67475.7748 | 97.0588 | 67572.8337
390 | double | L56+CB1 | 不操作（L56 基本策略） + 操作：开S29-2 | 30150 | 0 | 30150 | - | 3.6512e-06 | 67475.8849 | 97.0588 | 67572.9437
390 | double | L56+CB2 | 不操作（L56 基本策略） + 操作：开S62-3 | 30150 | 51241.0018 | 81391.0018 | - | 3.6512e-06 | 67475.995 | 97.2459 | 67573.2409
390 | double | L56+CB3 | 不操作（L56 基本策略） + 操作：开S62-3 | 30150 | 0 | 30150 | - | 3.6512e-06 | 67476.1051 | 97.2459 | 67573.351
390 | double | L56+DG1 | 不操作（L56 基本策略） + 打开开关 S7 | 30150 | 0 | 30150 | - | 9.1554e-06 | 67476.3811 | 97.2459 | 67573.627
390 | double | L56+DG2 | 不操作（L56 基本策略） + 打开开关 S9 | 30150 | 0 | 30150 | - | 9.1554e-06 | 67476.6572 | 97.2459 | 67573.9031
390 | double | L56+DG3 | 不操作（L56 基本策略） + 打开开关 S14 | 30150 | 0 | 30150 | - | 9.1554e-06 | 67476.9332 | 97.2459 | 67574.1791
390 | double | L56+DG4 | 不操作（L56 基本策略） + 打开开关 S15 | 30150 | 0 | 30150 | - | 9.1554e-06 | 67477.2092 | 97.2459 | 67574.4551
390 | double | L56+DG5 | 不操作（L56 基本策略） + 打开开关 S18 | 30150 | 0 | 30150 | - | 9.1554e-06 | 67477.4853 | 97.2459 | 67574.7312
390 | double | L56+DG6 | 不操作（L56 基本策略） + 不操作（DG6 基本策略） | 30150 | 0 | 30150 | - | 9.1554e-06 | 67477.7613 | 97.2459 | 67575.0072
390 | double | L56+DG7 | 不操作（L56 基本策略） + 不操作（DG7 基本策略） | 30150 | 0 | 30150 | - | 9.1554e-06 | 67478.0373 | 97.2459 | 67575.2832
390 | double | L56+DG8 | 不操作（L56 基本策略） + 打开开关 S26 | 30150 | 0 | 30150 | - | 9.1554e-06 | 67478.3134 | 97.2459 | 67575.5593
390 | double | L41+U1 | 不操作（L41 基本策略） + 不操作（U1 基本策略） | 3438500 | 0 | 3438500 | - | 3.1482e-07 | 67479.3959 | 97.2459 | 67576.6418
390 | double | L41+U2 | 不操作（L41 基本策略） + 不操作（U2 基本策略） | 3451900 | 0 | 3451900 | - | 3.1482e-07 | 67480.4826 | 97.2459 | 67577.7285
390 | double | L41+U3 | 不操作（L41 基本策略） + 不操作（U3 基本策略） | 3451900 | 0 | 3451900 | - | 3.1482e-07 | 67481.5693 | 97.2459 | 67578.8152
390 | double | L41+U4 | 不操作（L41 基本策略） + 不操作（U4 基本策略） | 3451900 | 0 | 3451900 | - | 3.1482e-07 | 67482.6561 | 97.2459 | 67579.902
390 | double | L41+U5 | 不操作（L41 基本策略） + 不操作（U5 基本策略） | 3478700 | 0 | 3478700 | - | 3.1482e-07 | 67483.7512 | 97.2459 | 67580.9971
390 | double | L41+U6 | 不操作（L41 基本策略） + 不操作（U6 基本策略） | 3451900 | 0 | 3451900 | - | 3.1482e-07 | 67484.8379 | 97.2459 | 67582.0839
390 | double | L41+U7 | 不操作（L41 基本策略） + 不操作（U7 基本策略） | 3624100 | 0 | 3624100 | - | 3.1482e-07 | 67485.9789 | 97.2459 | 67583.2248
390 | double | L41+U8 | 不操作（L41 基本策略） + 不操作（U8 基本策略） | 3451900 | 0 | 3451900 | - | 3.1482e-07 | 67487.0656 | 97.2459 | 67584.3115
390 | double | L41+U9 | 不操作（L41 基本策略） + 不操作（U9 基本策略） | 3836500 | 0 | 3836500 | - | 3.1482e-07 | 67488.2734 | 97.2459 | 67585.5193
390 | double | L41+U10 | 不操作（L41 基本策略） + 不操作（U10 基本策略） | 3545700 | 0 | 3545700 | - | 3.1482e-07 | 67489.3897 | 97.2459 | 67586.6356
390 | double | L41+U11 | 不操作（L41 基本策略） + 不操作（U11 基本策略） | 3750700 | 0 | 3750700 | - | 3.1482e-07 | 67490.5705 | 97.2459 | 67587.8164
390 | double | L41+U12 | 不操作（L41 基本策略） + 不操作（U12 基本策略） | 4119700 | 0 | 4119700 | - | 3.1482e-07 | 67491.8674 | 97.2459 | 67589.1133
390 | double | L41+U13 | 不操作（L41 基本策略） + 不操作（U13 基本策略） | 3451900 | 0 | 3451900 | - | 3.1482e-07 | 67492.9541 | 97.2459 | 67590.2001
390 | double | L41+U14 | 不操作（L41 基本策略） + 不操作（U14 基本策略） | 4898500 | 0 | 4898500 | - | 3.1482e-07 | 67494.4963 | 97.2459 | 67591.7422
390 | double | L41+U15 | 不操作（L41 基本策略） + 不操作（U15 基本策略） | 3552400 | 0 | 3552400 | - | 3.1482e-07 | 67495.6147 | 97.2459 | 67592.8606
390 | double | L41+U16 | 不操作（L41 基本策略） + 不操作（U16 基本策略） | 3682900 | 0 | 3682900 | - | 3.1482e-07 | 67496.7741 | 97.2459 | 67594.02
390 | double | L41+U17 | 不操作（L41 基本策略） + 不操作（U17 基本策略） | 3438500 | 0 | 3438500 | - | 3.1482e-07 | 67497.8566 | 97.2459 | 67595.1025
390 | double | L41+U18 | 不操作（L41 基本策略） + 不操作（U18 基本策略） | 3765700 | 0 | 3765700 | - | 3.1482e-07 | 67499.0421 | 97.2459 | 67596.2881
390 | double | L41+U19 | 不操作（L41 基本策略） + 不操作（U19 基本策略） | 3427780 | 0 | 3427780 | - | 3.1482e-07 | 67500.1213 | 97.2459 | 67597.3672
390 | double | L41+U20 | 不操作（L41 基本策略） + 不操作（U20 基本策略） | 3451900 | 0 | 3451900 | - | 3.1482e-07 | 67501.208 | 97.2459 | 67598.4539
390 | double | L41+U21 | 不操作（L41 基本策略） + 不操作（U21 基本策略） | 3624100 | 0 | 3624100 | - | 3.1482e-07 | 67502.3489 | 97.2459 | 67599.5949
390 | double | L41+U22 | 不操作（L41 基本策略） + 不操作（U22 基本策略） | 3451900 | 0 | 3451900 | - | 3.1482e-07 | 67503.4357 | 97.2459 | 67600.6816
390 | double | L41+U23 | 不操作（L41 基本策略） + 不操作（U23 基本策略） | 3451900 | 0 | 3451900 | - | 3.1482e-07 | 67504.5224 | 97.2459 | 67601.7683
390 | double | L41+U24 | 不操作（L41 基本策略） + 不操作（U24 基本策略） | 3438500 | 0 | 3438500 | - | 3.1482e-07 | 67505.6049 | 97.2459 | 67602.8508
390 | double | L41+U25 | 不操作（L41 基本策略） + 不操作（U25 基本策略） | 3451900 | 0 | 3451900 | - | 3.1482e-07 | 67506.6916 | 97.2459 | 67603.9375
390 | double | L41+U26 | 不操作（L41 基本策略） + 不操作（U26 基本策略） | 3438500 | 0 | 3438500 | - | 3.1482e-07 | 67507.7741 | 97.2459 | 67605.02
390 | double | L41+U27 | 不操作（L41 基本策略） + 不操作（U27 基本策略） | 3547300 | 0 | 3547300 | - | 3.1482e-07 | 67508.8909 | 97.2459 | 67606.1368
390 | double | L41+U28 | 不操作（L41 基本策略） + 不操作（U28 基本策略） | 3478700 | 0 | 3478700 | - | 3.1482e-07 | 67509.986 | 97.2459 | 67607.232
390 | double | L41+U29 | 不操作（L41 基本策略） + 不操作（U29 基本策略） | 3624100 | 0 | 3624100 | - | 3.1482e-07 | 67511.127 | 97.2459 | 67608.3729
390 | double | L41+U30 | 不操作（L41 基本策略） + 不操作（U30 基本策略） | 3478700 | 0 | 3478700 | - | 3.1482e-07 | 67512.2221 | 97.2459 | 67609.4681
390 | double | L41+U61 | 不操作（L41 基本策略） + 不操作（U61 基本策略） | 3730300 | 0 | 3730300 | - | 3.1482e-07 | 67513.3965 | 97.2459 | 67610.6424
390 | double | L41+U62 | 不操作（L41 基本策略） + 不操作（U62 基本策略） | 3492100 | 0 | 3492100 | - | 3.1482e-07 | 67514.4959 | 97.2459 | 67611.7418
390 | double | L41+S1 | 操作：开S13-1(源:L41) | 3411700 | 0 | 3411700 | - | 1.2555e-07 | 67514.9242 | 97.2459 | 67612.1702
390 | double | L41+S2 | 操作：开S13-1(源:L41) | 3411700 | 0 | 3411700 | - | 1.2555e-07 | 67515.3526 | 97.2459 | 67612.5985
390 | double | L41+S3 | 操作：开S13-1(源:L41) | 3411700 | 0 | 3411700 | - | 1.2555e-07 | 67515.7809 | 97.2459 | 67613.0268
390 | double | L41+S4 | 操作：开S13-1(源:L41) | 3411700 | 0 | 3411700 | - | 1.2555e-07 | 67516.2092 | 97.2459 | 67613.4552
390 | double | L41+S5 | 操作：开S13-1(源:L41) | 3411700 | 0 | 3411700 | - | 1.2555e-07 | 67516.6376 | 97.2459 | 67613.8835
390 | double | L41+S6 | 不操作（L41 基本策略） + 不操作（S6 基本策略） | 5039200 | 0 | 5039200 | - | 1.2555e-07 | 67517.2703 | 97.2459 | 67614.5162
390 | double | L41+S7 | 不操作（L41 基本策略） + 不操作（S7 基本策略） | 3411700 | 0 | 3411700 | - | 1.2555e-07 | 67517.6986 | 97.2459 | 67614.9445
390 | double | L41+S8 | 操作：开S29-2(源:L41) | 3411700 | 0 | 3411700 | - | 1.2555e-07 | 67518.1269 | 97.2459 | 67615.3728
390 | double | L41+S9 | 不操作（L41 基本策略） + 不操作（S9 基本策略） | 3411700 | 0 | 3411700 | - | 1.2555e-07 | 67518.5553 | 97.2459 | 67615.8012
390 | double | L41+S10 | 不操作（L41 基本策略） + 打开开关 S9 | 3411700 | 0 | 3411700 | - | 1.2555e-07 | 67518.9836 | 97.2459 | 67616.2295
390 | double | L41+S11 | 操作：开S29-2(源:L41) | 3411700 | 0 | 3411700 | - | 1.2555e-07 | 67519.4119 | 97.2459 | 67616.6579
390 | double | L41+S12 | 操作：开S29-2(源:L41) | 3411700 | 0 | 3411700 | - | 1.2555e-07 | 67519.8403 | 97.2459 | 67617.0862
390 | double | L41+S13 | 不操作（L41 基本策略） + 不操作（S13 基本策略） | 3478700 | 0 | 3478700 | - | 1.2555e-07 | 67520.277 | 97.2459 | 67617.5229
390 | double | L41+S14 | 不操作（L41 基本策略） + 不操作（S14 基本策略） | 3411700 | 0 | 3411700 | - | 1.2555e-07 | 67520.7054 | 97.2459 | 67617.9513
390 | double | L41+S15 | 不操作（L41 基本策略） + 不操作（S15 基本策略） | 3411700 | 0 | 3411700 | - | 1.2555e-07 | 67521.1337 | 97.2459 | 67618.3796
390 | double | L41+S16 | 不操作（L41 基本策略） + 打开开关 S15 | 3411700 | 0 | 3411700 | - | 1.2555e-07 | 67521.562 | 97.2459 | 67618.808
390 | double | L41+S17 | 不操作（L41 基本策略） + 不操作（S17 基本策略） | 3826000 | 0 | 3826000 | - | 1.2555e-07 | 67522.0424 | 97.2459 | 67619.2883
390 | double | L41+S18 | 不操作（L41 基本策略） + 不操作（S18 基本策略） | 3411700 | 0 | 3411700 | - | 1.2555e-07 | 67522.4707 | 97.2459 | 67619.7166
390 | double | L41+S19 | 不操作（L41 基本策略） + 不操作（S19 基本策略） | 4102700 | 0 | 4102700 | - | 1.2555e-07 | 67522.9858 | 97.2459 | 67620.2317
390 | double | L41+S20 | 不操作（L41 基本策略） + 不操作（S20 基本策略） | 3677900 | 0 | 3677900 | - | 1.2555e-07 | 67523.4476 | 97.2459 | 67620.6935
390 | double | L41+S21 | 不操作（L41 基本策略） + 不操作（S21 基本策略） | 3411700 | 0 | 3411700 | - | 1.2555e-07 | 67523.8759 | 97.2459 | 67621.1218
390 | double | L41+S22 | 不操作（L41 基本策略） + 不操作（S22 基本策略） | 3411700 | 0 | 3411700 | - | 1.2555e-07 | 67524.3042 | 97.2459 | 67621.5502
390 | double | L41+S23 | 不操作（L41 基本策略） + 不操作（S23 基本策略） | 3411700 | 0 | 3411700 | - | 1.2555e-07 | 67524.7326 | 97.2459 | 67621.9785
390 | double | L41+S24 | 不操作（L41 基本策略） + 不操作（S24 基本策略） | 3411700 | 0 | 3411700 | - | 1.2555e-07 | 67525.1609 | 97.2459 | 67622.4068
390 | double | L41+S25 | 不操作（L41 基本策略） + 不操作（S25 基本策略） | 3411700 | 0 | 3411700 | - | 1.2555e-07 | 67525.5893 | 97.2459 | 67622.8352
390 | double | L41+S26 | 不操作（L41 基本策略） + 不操作（S26 基本策略） | 3411700 | 0 | 3411700 | - | 1.2555e-07 | 67526.0176 | 97.2459 | 67623.2635
390 | double | L41+S27 | 操作：开S62-3(源:L41) | 3411700 | 0 | 3411700 | - | 1.2555e-07 | 67526.4459 | 97.2459 | 67623.6918
390 | double | L41+S28 | 不操作（L41 基本策略） + 不操作（S28 基本策略） | 3654250 | 0 | 3654250 | - | 1.2555e-07 | 67526.9047 | 97.2459 | 67624.1506
390 | double | L42+U16 | 不操作（L42 基本策略） + 不操作（U16 基本策略） | 2237900 | 0 | 2237900 | - | 3.1482e-07 | 67527.6093 | 97.2459 | 67624.8552
390 | double | L42+U17 | 不操作（L42 基本策略） + 不操作（U17 基本策略） | 1993500 | 0 | 1993500 | - | 3.1482e-07 | 67528.2368 | 97.2459 | 67625.4828
390 | double | L42+U18 | 不操作（L42 基本策略） + 不操作（U18 基本策略） | 2320700 | 0 | 2320700 | - | 3.1482e-07 | 67528.9674 | 97.2459 | 67626.2134
390 | double | L42+U19 | 不操作（L42 基本策略） + 不操作（U19 基本策略） | 1982780 | 0 | 1982780 | - | 3.1482e-07 | 67529.5917 | 97.2459 | 67626.8376
390 | double | L42+U20 | 不操作（L42 基本策略） + 不操作（U20 基本策略） | 2006900 | 0 | 2006900 | - | 3.1482e-07 | 67530.2235 | 97.2459 | 67627.4694
390 | double | L42+U21 | 不操作（L42 基本策略） + 不操作（U21 基本策略） | 2179100 | 0 | 2179100 | - | 3.1482e-07 | 67530.9095 | 97.2459 | 67628.1554
390 | double | L42+U22 | 不操作（L42 基本策略） + 不操作（U22 基本策略） | 2006900 | 0 | 2006900 | - | 3.1482e-07 | 67531.5413 | 97.2459 | 67628.7872
390 | double | L42+U23 | 不操作（L42 基本策略） + 不操作（U23 基本策略） | 2006900 | 0 | 2006900 | - | 3.1482e-07 | 67532.1731 | 97.2459 | 67629.419
390 | double | L42+U24 | 不操作（L42 基本策略） + 不操作（U24 基本策略） | 1993500 | 0 | 1993500 | - | 3.1482e-07 | 67532.8007 | 97.2459 | 67630.0466
390 | double | L42+U25 | 不操作（L42 基本策略） + 不操作（U25 基本策略） | 2006900 | 0 | 2006900 | - | 3.1482e-07 | 67533.4325 | 97.2459 | 67630.6784
390 | double | L42+U26 | 不操作（L42 基本策略） + 不操作（U26 基本策略） | 1993500 | 0 | 1993500 | - | 3.1482e-07 | 67534.0601 | 97.2459 | 67631.306
390 | double | L42+U27 | 不操作（L42 基本策略） + 不操作（U27 基本策略） | 2102300 | 0 | 2102300 | - | 3.1482e-07 | 67534.722 | 97.2459 | 67631.9679
390 | double | L42+U28 | 不操作（L42 基本策略） + 不操作（U28 基本策略） | 2033700 | 0 | 2033700 | - | 3.1482e-07 | 67535.3622 | 97.2459 | 67632.6081
390 | double | L42+U29 | 不操作（L42 基本策略） + 不操作（U29 基本策略） | 2179100 | 0 | 2179100 | - | 3.1482e-07 | 67536.0482 | 97.2459 | 67633.2942
390 | double | L42+U30 | 不操作（L42 基本策略） + 不操作（U30 基本策略） | 2033700 | 0 | 2033700 | - | 3.1482e-07 | 67536.6885 | 97.2459 | 67633.9344
390 | double | L42+U31 | 不操作（L42 基本策略） + 不操作（U31 基本策略） | 2237900 | 0 | 2237900 | - | 3.1482e-07 | 67537.393 | 97.2459 | 67634.6389
390 | double | L42+U32 | 不操作（L42 基本策略） + 不操作（U32 基本策略） | 2674700 | 0 | 2674700 | - | 3.1482e-07 | 67538.2351 | 97.2459 | 67635.481
390 | double | L42+U33 | 不操作（L42 基本策略） + 不操作（U33 基本策略） | 2305700 | 0 | 2305700 | - | 3.1482e-07 | 67538.961 | 97.2459 | 67636.2069
390 | double | L42+U34 | 不操作（L42 基本策略） + 不操作（U34 基本策略） | 2170100 | 0 | 2170100 | - | 3.1482e-07 | 67539.6441 | 97.2459 | 67636.8901
390 | double | L42+U35 | 不操作（L42 基本策略） + 不操作（U35 基本策略） | 1993500 | 0 | 1993500 | - | 3.1482e-07 | 67540.2717 | 97.2459 | 67637.5177
390 | double | L42+U36 | 不操作（L42 基本策略） + 不操作（U36 基本策略） | 2320700 | 0 | 2320700 | - | 3.1482e-07 | 67541.0023 | 97.2459 | 67638.2483
390 | double | L42+U37 | 不操作（L42 基本策略） + 不操作（U37 基本策略） | 2027000 | 0 | 2027000 | - | 3.1482e-07 | 67541.6405 | 97.2459 | 67638.8864
390 | double | L42+U38 | 不操作（L42 基本策略） + 不操作（U38 基本策略） | 2441300 | 0 | 2441300 | - | 3.1482e-07 | 67542.409 | 97.2459 | 67639.655
390 | double | L42+U39 | 不操作（L42 基本策略） + 不操作（U39 基本策略） | 2027000 | 0 | 2027000 | - | 3.1482e-07 | 67543.0472 | 97.2459 | 67640.2931
390 | double | L42+U40 | 不操作（L42 基本策略） + 不操作（U40 基本策略） | 2391500 | 0 | 2391500 | - | 3.1482e-07 | 67543.8001 | 97.2459 | 67641.046
390 | double | L42+U41 | 不操作（L42 基本策略） + 不操作（U41 基本策略） | 2006900 | 0 | 2006900 | - | 3.1482e-07 | 67544.4319 | 97.2459 | 67641.6778
390 | double | L42+U42 | 不操作（L42 基本策略） + 不操作（U42 基本策略） | 2192700 | 0 | 2192700 | - | 3.1482e-07 | 67545.1222 | 97.2459 | 67642.3681
390 | double | L42+U43 | 不操作（L42 基本策略） + 不操作（U43 基本策略） | 1993500 | 0 | 1993500 | - | 3.1482e-07 | 67545.7498 | 97.2459 | 67642.9957
390 | double | L42+U44 | 不操作（L42 基本策略） + 不操作（U44 基本策略） | 2006900 | 0 | 2006900 | - | 3.1482e-07 | 67546.3816 | 97.2459 | 67643.6275
390 | double | L42+U45 | 不操作（L42 基本策略） + 不操作（U45 基本策略） | 2391500 | 0 | 2391500 | - | 3.1482e-07 | 67547.1345 | 97.2459 | 67644.3804
390 | double | U1+S16 | 不操作（U1 基本策略） + 打开开关 S15 | 26800 | 0 | 26800 | - | 6.3084e-06 | 67547.3036 | 97.2459 | 67644.5495
390 | double | U1+S17 | 不操作（U1 基本策略） + 不操作（S17 基本策略） | 441100 | 0 | 441100 | - | 6.3084e-06 | 67550.0862 | 97.2459 | 67647.3321
390 | double | U1+S18 | 不操作（U1 基本策略） + 不操作（S18 基本策略） | 26800 | 0 | 26800 | - | 6.3084e-06 | 67550.2552 | 97.2459 | 67647.5012
390 | double | U1+S19 | 不操作（U1 基本策略） + 不操作（S19 基本策略） | 717800 | 0 | 717800 | - | 6.3084e-06 | 67554.7834 | 97.2459 | 67652.0293
390 | double | U1+S20 | 不操作（U1 基本策略） + 不操作（S20 基本策略） | 293000 | 0 | 293000 | - | 6.3084e-06 | 67556.6318 | 97.2459 | 67653.8777
390 | double | U1+S21 | 不操作（U1 基本策略） + 不操作（S21 基本策略） | 1116700 | 0 | 1116700 | - | 6.3084e-06 | 67563.6763 | 97.2459 | 67660.9222
390 | double | U1+S22 | 不操作（U1 基本策略） + 不操作（S22 基本策略） | 308200 | 0 | 308200 | - | 6.3084e-06 | 67565.6206 | 97.2459 | 67662.8665
390 | double | U1+S23 | 不操作（U1 基本策略） + 不操作（S23 基本策略） | 1431600 | 0 | 1431600 | - | 6.3084e-06 | 67574.6516 | 97.2459 | 67671.8976
390 | double | U1+S24 | 不操作（U1 基本策略） + 不操作（S24 基本策略） | 442200 | 0 | 442200 | - | 6.3084e-06 | 67577.4412 | 97.2459 | 67674.6871
390 | double | U1+S25 | 不操作（U1 基本策略） + 不操作（S25 基本策略） | 478800 | 0 | 478800 | - | 6.3084e-06 | 67580.4617 | 97.2459 | 67677.7076
390 | double | U1+S26 | 不操作（U1 基本策略） + 不操作（S26 基本策略） | 26800 | 0 | 26800 | - | 6.3084e-06 | 67580.6307 | 97.2459 | 67677.8767
390 | double | U1+S27 | 不操作（U1 基本策略） + 操作：开S62-3 | 26800 | 0 | 26800 | - | 6.3084e-06 | 67580.7998 | 97.2459 | 67678.0457
390 | double | U1+S28 | 不操作（U1 基本策略） + 不操作（S28 基本策略） | 269350 | 0 | 269350 | - | 6.3084e-06 | 67582.499 | 97.2459 | 67679.7449
390 | double | U1+S29 | 不操作（U1 基本策略） + 操作：开S62-3 | 26800 | 0 | 26800 | - | 6.3084e-06 | 67582.668 | 97.2459 | 67679.9139
390 | double | U1+S13-1 | 不操作（U1 基本策略） + 不操作（S13-1 基本策略） | 26800 | 0 | 26800 | - | 6.3084e-06 | 67582.8371 | 97.2459 | 67680.083
390 | double | U1+S29-2 | 不操作（U1 基本策略） + 不操作（S29-2 基本策略） | 26800 | 0 | 26800 | - | 6.3084e-06 | 67583.0062 | 97.2459 | 67680.2521
390 | double | U1+S62-3 | 不操作（U1 基本策略） + 不操作（S62-3 基本策略） | 26800 | 0 | 26800 | - | 6.3084e-06 | 67583.1752 | 97.2459 | 67680.4211
390 | double | U1+CB1 | 不操作（U1 基本策略） + 操作：开S29-2 | 26800 | 0 | 26800 | - | 6.3084e-06 | 67583.3443 | 97.2459 | 67680.5902
390 | double | U1+CB2 | 不操作（U1 基本策略） + 操作：开S62-3 | 26800 | 51353.5066 | 78153.5066 | - | 6.3084e-06 | 67583.5133 | 97.5699 | 67681.0832
390 | double | U1+CB3 | 不操作（U1 基本策略） + 操作：开S62-3 | 26800 | 0 | 26800 | - | 6.3084e-06 | 67583.6824 | 97.5699 | 67681.2523
390 | double | U1+DG1 | 不操作（U1 基本策略） + 打开开关 S7 | 26800 | 0 | 26800 | - | 1.5819e-05 | 67584.1063 | 97.5699 | 67681.6762
390 | double | U1+DG2 | 不操作（U1 基本策略） + 打开开关 S9 | 26800 | 0 | 26800 | - | 1.5819e-05 | 67584.5303 | 97.5699 | 67682.1002
390 | double | U1+DG3 | 不操作（U1 基本策略） + 打开开关 S14 | 26800 | 0 | 26800 | - | 1.5819e-05 | 67584.9542 | 97.5699 | 67682.5241
390 | double | U1+DG4 | 不操作（U1 基本策略） + 打开开关 S15 | 26800 | 0 | 26800 | - | 1.5819e-05 | 67585.3782 | 97.5699 | 67682.948
390 | double | U1+DG5 | 不操作（U1 基本策略） + 打开开关 S18 | 26800 | 0 | 26800 | - | 1.5819e-05 | 67585.8021 | 97.5699 | 67683.372
390 | double | U1+DG6 | 不操作（U1 基本策略） + 不操作（DG6 基本策略） | 26800 | 0 | 26800 | - | 1.5819e-05 | 67586.226 | 97.5699 | 67683.7959
390 | double | U1+DG7 | 不操作（U1 基本策略） + 不操作（DG7 基本策略） | 26800 | 0 | 26800 | - | 1.5819e-05 | 67586.65 | 97.5699 | 67684.2198
390 | double | U1+DG8 | 不操作（U1 基本策略） + 打开开关 S26 | 26800 | 0 | 26800 | - | 1.5819e-05 | 67587.0739 | 97.5699 | 67684.6438
390 | double | U2+S1 | 不操作（U2 基本策略） + 操作：开S29-2 | 40200 | 0 | 40200 | - | 6.3084e-06 | 67587.3275 | 97.5699 | 67684.8974
390 | double | U2+S2 | 不操作（U2 基本策略） + 操作：开S13-1 | 40200 | 0 | 40200 | - | 6.3084e-06 | 67587.5811 | 97.5699 | 67685.151
390 | double | L53+U1 | 操作：开S62-3 + 不操作（U1 基本策略） | 26800 | 0 | 26800 | - | 3.1482e-07 | 67587.5895 | 97.5699 | 67685.1594
390 | double | L53+U2 | 操作：开S62-3 + 不操作（U2 基本策略） | 40200 | 0 | 40200 | - | 3.1482e-07 | 67587.6022 | 97.5699 | 67685.1721
390 | double | L53+U3 | 操作：开S62-3 + 不操作（U3 基本策略） | 40200 | 0 | 40200 | - | 3.1482e-07 | 67587.6148 | 97.5699 | 67685.1847
390 | double | L53+U4 | 操作：开S62-3 + 不操作（U4 基本策略） | 40200 | 0 | 40200 | - | 3.1482e-07 | 67587.6275 | 97.5699 | 67685.1974
390 | double | L53+U5 | 操作：开S62-3 + 不操作（U5 基本策略） | 67000 | 0 | 67000 | - | 3.1482e-07 | 67587.6486 | 97.5699 | 67685.2185
390 | double | L53+U6 | 操作：开S62-3 + 不操作（U6 基本策略） | 40200 | 0 | 40200 | - | 3.1482e-07 | 67587.6612 | 97.5699 | 67685.2311
390 | double | L53+U7 | 操作：开S62-3 + 不操作（U7 基本策略） | 212400 | 0 | 212400 | - | 3.1482e-07 | 67587.7281 | 97.5699 | 67685.298
390 | double | L53+U8 | 操作：开S62-3 + 不操作（U8 基本策略） | 40200 | 0 | 40200 | - | 3.1482e-07 | 67587.7408 | 97.5699 | 67685.3106
390 | double | L53+U9 | 操作：开S62-3 + 不操作（U9 基本策略） | 424800 | 0 | 424800 | - | 3.1482e-07 | 67587.8745 | 97.5699 | 67685.4444
390 | double | L53+U10 | 操作：开S62-3 + 不操作（U10 基本策略） | 134000 | 0 | 134000 | - | 3.1482e-07 | 67587.9167 | 97.5699 | 67685.4866
390 | double | L53+U11 | 操作：开S62-3 + 不操作（U11 基本策略） | 339000 | 0 | 339000 | - | 3.1482e-07 | 67588.0234 | 97.5699 | 67685.5933
390 | double | L53+U12 | 操作：开S62-3 + 不操作（U12 基本策略） | 708000 | 0 | 708000 | - | 3.1482e-07 | 67588.2463 | 97.5699 | 67685.8162
390 | double | L53+U13 | 操作：开S62-3 + 不操作（U13 基本策略） | 40200 | 0 | 40200 | - | 3.1482e-07 | 67588.259 | 97.5699 | 67685.8288
390 | double | L53+U14 | 操作：开S62-3 + 不操作（U14 基本策略） | 1486800 | 0 | 1486800 | - | 3.1482e-07 | 67588.727 | 97.5699 | 67686.2969
390 | double | L53+U15 | 操作：开S62-3 + 不操作（U15 基本策略） | 140700 | 0 | 140700 | - | 3.1482e-07 | 67588.7713 | 97.5699 | 67686.3412
390 | double | L53+U16 | 操作：开S62-3 + 不操作（U16 基本策略） | 271200 | 0 | 271200 | - | 3.1482e-07 | 67588.8567 | 97.5699 | 67686.4266
390 | double | L53+U17 | 操作：开S62-3 + 不操作（U17 基本策略） | 26800 | 0 | 26800 | - | 3.1482e-07 | 67588.8651 | 97.5699 | 67686.435
390 | double | L53+U18 | 操作：开S62-3 + 不操作（U18 基本策略） | 354000 | 0 | 354000 | - | 3.1482e-07 | 67588.9766 | 97.5699 | 67686.5465
390 | double | L53+U19 | 操作：开S62-3 + 不操作（U19 基本策略） | 16080 | 0 | 16080 | - | 3.1482e-07 | 67588.9817 | 97.5699 | 67686.5515
390 | double | L53+U20 | 操作：开S62-3 + 不操作（U20 基本策略） | 40200 | 0 | 40200 | - | 3.1482e-07 | 67588.9943 | 97.5699 | 67686.5642
390 | double | L53+U21 | 操作：开S62-3 + 不操作（U21 基本策略） | 212400 | 0 | 212400 | - | 3.1482e-07 | 67589.0612 | 97.5699 | 67686.6311
390 | double | L53+U22 | 操作：开S62-3 + 不操作（U22 基本策略） | 40200 | 0 | 40200 | - | 3.1482e-07 | 67589.0738 | 97.5699 | 67686.6437
390 | double | L53+U23 | 操作：开S62-3 + 不操作（U23 基本策略） | 40200 | 0 | 40200 | - | 3.1482e-07 | 67589.0865 | 97.5699 | 67686.6564
390 | double | L53+U24 | 操作：开S62-3 + 不操作（U24 基本策略） | 26800 | 0 | 26800 | - | 3.1482e-07 | 67589.0949 | 97.5699 | 67686.6648
390 | double | L53+U25 | 操作：开S62-3 + 不操作（U25 基本策略） | 40200 | 0 | 40200 | - | 3.1482e-07 | 67589.1076 | 97.5699 | 67686.6775
390 | double | L53+U26 | 操作：开S62-3 + 不操作（U26 基本策略） | 26800 | 0 | 26800 | - | 3.1482e-07 | 67589.116 | 97.5699 | 67686.6859
390 | double | L53+U27 | 操作：开S62-3 + 不操作（U27 基本策略） | 135600 | 0 | 135600 | - | 3.1482e-07 | 67589.1587 | 97.5699 | 67686.7286
390 | double | L53+U28 | 操作：开S62-3 + 不操作（U28 基本策略） | 67000 | 0 | 67000 | - | 3.1482e-07 | 67589.1798 | 97.5699 | 67686.7497
390 | double | L53+U29 | 操作：开S62-3 + 不操作（U29 基本策略） | 212400 | 0 | 212400 | - | 3.1482e-07 | 67589.2467 | 97.5699 | 67686.8166
390 | double | L53+U30 | 操作：开S62-3 + 不操作（U30 基本策略） | 67000 | 0 | 67000 | - | 3.1482e-07 | 67589.2678 | 97.5699 | 67686.8376
390 | double | U2+S3 | 不操作（U2 基本策略） + 操作：开S13-1 | 40200 | 0 | 40200 | - | 6.3084e-06 | 67589.5214 | 97.5699 | 67687.0912
390 | double | U2+S4 | 不操作（U2 基本策略） + 操作：开S13-1 | 40200 | 0 | 40200 | - | 6.3084e-06 | 67589.775 | 97.5699 | 67687.3448
390 | double | U2+S5 | 不操作（U2 基本策略） + 操作：开S13-1 | 40200 | 0 | 40200 | - | 6.3084e-06 | 67590.0286 | 97.5699 | 67687.5984
390 | double | U2+S6 | 不操作（U2 基本策略） + 不操作（S6 基本策略） | 1667700 | 0 | 1667700 | - | 6.3084e-06 | 67600.549 | 97.5699 | 67698.1189
390 | double | U2+S7 | 不操作（U2 基本策略） + 不操作（S7 基本策略） | 40200 | 0 | 40200 | - | 6.3084e-06 | 67600.8026 | 97.5699 | 67698.3725
390 | double | U2+S8 | 不操作（U2 基本策略） + 操作：开S29-2 | 40200 | 0 | 40200 | - | 6.3084e-06 | 67601.0562 | 97.5699 | 67698.6261
390 | double | U2+S9 | 不操作（U2 基本策略） + 不操作（S9 基本策略） | 40200 | 0 | 40200 | - | 6.3084e-06 | 67601.3098 | 97.5699 | 67698.8797
390 | double | U2+S10 | 不操作（U2 基本策略） + 打开开关 S9 | 40200 | 0 | 40200 | - | 6.3084e-06 | 67601.5634 | 97.5699 | 67699.1333
390 | double | U2+S11 | 不操作（U2 基本策略） + 操作：开S29-2 | 40200 | 0 | 40200 | - | 6.3084e-06 | 67601.817 | 97.5699 | 67699.3869
390 | double | U2+S12 | 不操作（U2 基本策略） + 操作：开S29-2 | 40200 | 0 | 40200 | - | 6.3084e-06 | 67602.0706 | 97.5699 | 67699.6405
390 | double | U2+S13 | 不操作（U2 基本策略） + 不操作（S13 基本策略） | 107200 | 0 | 107200 | - | 6.3084e-06 | 67602.7469 | 97.5699 | 67700.3168
390 | double | U2+S14 | 不操作（U2 基本策略） + 不操作（S14 基本策略） | 40200 | 0 | 40200 | - | 6.3084e-06 | 67603.0005 | 97.5699 | 67700.5704
390 | double | U2+S15 | 不操作（U2 基本策略） + 不操作（S15 基本策略） | 40200 | 0 | 40200 | - | 6.3084e-06 | 67603.2541 | 97.5699 | 67700.824
390 | double | U2+S16 | 不操作（U2 基本策略） + 打开开关 S15 | 40200 | 0 | 40200 | - | 6.3084e-06 | 67603.5077 | 97.5699 | 67701.0776
390 | double | U2+S17 | 不操作（U2 基本策略） + 不操作（S17 基本策略） | 454500 | 0 | 454500 | - | 6.3084e-06 | 67606.3748 | 97.5699 | 67703.9447
390 | double | U2+S18 | 不操作（U2 基本策略） + 不操作（S18 基本策略） | 40200 | 0 | 40200 | - | 6.3084e-06 | 67606.6284 | 97.5699 | 67704.1983
390 | double | U2+S19 | 不操作（U2 基本策略） + 不操作（S19 基本策略） | 731200 | 0 | 731200 | - | 6.3084e-06 | 67611.2411 | 97.5699 | 67708.811
390 | double | U2+S20 | 不操作（U2 基本策略） + 不操作（S20 基本策略） | 306400 | 0 | 306400 | - | 6.3084e-06 | 67613.174 | 97.5699 | 67710.7439
390 | double | U2+S21 | 不操作（U2 基本策略） + 不操作（S21 基本策略） | 1130100 | 0 | 1130100 | - | 6.3084e-06 | 67620.3031 | 97.5699 | 67717.873
390 | double | U2+S22 | 不操作（U2 基本策略） + 不操作（S22 基本策略） | 321600 | 0 | 321600 | - | 6.3084e-06 | 67622.3319 | 97.5699 | 67719.9018
390 | double | U2+S23 | 不操作（U2 基本策略） + 不操作（S23 基本策略） | 1445000 | 0 | 1445000 | - | 6.3084e-06 | 67631.4475 | 97.5699 | 67729.0174
390 | double | U2+S24 | 不操作（U2 基本策略） + 不操作（S24 基本策略） | 455600 | 0 | 455600 | - | 6.3084e-06 | 67634.3216 | 97.5699 | 67731.8915
390 | double | U2+S25 | 不操作（U2 基本策略） + 不操作（S25 基本策略） | 492200 | 0 | 492200 | - | 6.3084e-06 | 67637.4266 | 97.5699 | 67734.9965
390 | double | U2+S26 | 不操作（U2 基本策略） + 不操作（S26 基本策略） | 40200 | 0 | 40200 | - | 6.3084e-06 | 67637.6802 | 97.5699 | 67735.2501
390 | double | U2+S27 | 不操作（U2 基本策略） + 操作：开S62-3 | 40200 | 0 | 40200 | - | 6.3084e-06 | 67637.9338 | 97.5699 | 67735.5037
390 | double | U2+S28 | 不操作（U2 基本策略） + 不操作（S28 基本策略） | 282750 | 0 | 282750 | - | 6.3084e-06 | 67639.7175 | 97.5699 | 67737.2873
390 | double | U2+S29 | 不操作（U2 基本策略） + 操作：开S62-3 | 40200 | 0 | 40200 | - | 6.3084e-06 | 67639.9711 | 97.5699 | 67737.5409
390 | double | U2+S13-1 | 不操作（U2 基本策略） + 不操作（S13-1 基本策略） | 40200 | 0 | 40200 | - | 6.3084e-06 | 67640.2247 | 97.5699 | 67737.7945
390 | double | U2+S29-2 | 不操作（U2 基本策略） + 不操作（S29-2 基本策略） | 40200 | 0 | 40200 | - | 6.3084e-06 | 67640.4783 | 97.5699 | 67738.0481
390 | double | U2+S62-3 | 不操作（U2 基本策略） + 不操作（S62-3 基本策略） | 40200 | 0 | 40200 | - | 6.3084e-06 | 67640.7319 | 97.5699 | 67738.3017
390 | double | L53+U61 | 操作：开S62-3 + 不操作（U61 基本策略） | 318600 | 0 | 318600 | - | 3.1482e-07 | 67640.8322 | 97.5699 | 67738.402
390 | double | L53+U62 | 操作：开S62-3 + 不操作（U62 基本策略） | 80400 | 0 | 80400 | - | 3.1482e-07 | 67640.8575 | 97.5699 | 67738.4273
390 | double | L53+S1 | 操作：开S62-3+开S29-2(源:L53) | 0 | 0 | 0 | - | 1.2555e-07 | 67640.8575 | 97.5699 | 67738.4273
390 | double | L53+S2 | 操作：开S62-3+开S13-1(源:L53) | 0 | 0 | 0 | - | 1.2555e-07 | 67640.8575 | 97.5699 | 67738.4273
390 | double | L53+S3 | 操作：开S62-3+开S13-1(源:L53) | 0 | 0 | 0 | - | 1.2555e-07 | 67640.8575 | 97.5699 | 67738.4273
390 | double | L53+S4 | 操作：开S62-3+开S13-1(源:L53) | 0 | 0 | 0 | - | 1.2555e-07 | 67640.8575 | 97.5699 | 67738.4273
390 | double | L53+S5 | 操作：开S62-3+开S13-1(源:L53) | 0 | 0 | 0 | - | 1.2555e-07 | 67640.8575 | 97.5699 | 67738.4273
390 | double | L53+S6 | 操作：开S62-3 + 不操作（S6 基本策略） | 1627500 | 0 | 1627500 | - | 1.2555e-07 | 67641.0618 | 97.5699 | 67738.6317
390 | double | L53+S7 | 操作：开S62-3 + 不操作（S7 基本策略） | 0 | 0 | 0 | - | 1.2555e-07 | 67641.0618 | 97.5699 | 67738.6317
390 | double | L53+S8 | 操作：开S62-3+开S29-2(源:L53) | 0 | 0 | 0 | - | 1.2555e-07 | 67641.0618 | 97.5699 | 67738.6317
390 | double | L53+S9 | 操作：开S62-3 + 不操作（S9 基本策略） | 0 | 0 | 0 | - | 1.2555e-07 | 67641.0618 | 97.5699 | 67738.6317
390 | double | L53+S10 | 操作：开S62-3 + 打开开关 S9 | 0 | 0 | 0 | - | 1.2555e-07 | 67641.0618 | 97.5699 | 67738.6317
390 | double | L53+S11 | 操作：开S62-3+开S29-2(源:L53) | 0 | 0 | 0 | - | 1.2555e-07 | 67641.0618 | 97.5699 | 67738.6317
390 | double | L53+S12 | 操作：开S62-3+开S29-2(源:L53) | 0 | 0 | 0 | - | 1.2555e-07 | 67641.0618 | 97.5699 | 67738.6317
390 | double | L53+S13 | 操作：开S62-3 + 不操作（S13 基本策略） | 67000 | 0 | 67000 | - | 1.2555e-07 | 67641.0702 | 97.5699 | 67738.6401
390 | double | L53+S14 | 操作：开S62-3 + 不操作（S14 基本策略） | 0 | 0 | 0 | - | 1.2555e-07 | 67641.0702 | 97.5699 | 67738.6401
390 | double | L53+S15 | 操作：开S62-3 + 不操作（S15 基本策略） | 0 | 0 | 0 | - | 1.2555e-07 | 67641.0702 | 97.5699 | 67738.6401
390 | double | L53+S16 | 操作：开S62-3 + 打开开关 S15 | 0 | 0 | 0 | - | 1.2555e-07 | 67641.0702 | 97.5699 | 67738.6401
390 | double | L53+S17 | 操作：开S62-3 + 不操作（S17 基本策略） | 414300 | 0 | 414300 | - | 1.2555e-07 | 67641.1222 | 97.5699 | 67738.6921
390 | double | L53+S18 | 操作：开S62-3 + 不操作（S18 基本策略） | 0 | 0 | 0 | - | 1.2555e-07 | 67641.1222 | 97.5699 | 67738.6921
390 | double | L53+S19 | 操作：开S62-3 + 不操作（S19 基本策略） | 691000 | 0 | 691000 | - | 1.2555e-07 | 67641.209 | 97.5699 | 67738.7789
390 | double | L53+S20 | 操作：开S62-3 + 不操作（S20 基本策略） | 266200 | 0 | 266200 | - | 1.2555e-07 | 67641.2424 | 97.5699 | 67738.8123
390 | double | L53+S21 | 操作：开S62-3 + 不操作（S21 基本策略） | 1089900 | 0 | 1089900 | - | 1.2555e-07 | 67641.3792 | 97.5699 | 67738.9491
390 | double | L53+S22 | 操作：开S62-3 + 不操作（S22 基本策略） | 281400 | 0 | 281400 | - | 1.2555e-07 | 67641.4146 | 97.5699 | 67738.9844
390 | double | L53+S23 | 操作：开S62-3 + 不操作（S23 基本策略） | 1404800 | 0 | 1404800 | - | 1.2555e-07 | 67641.5909 | 97.5699 | 67739.1608
390 | double | L53+S24 | 操作：开S62-3 + 不操作（S24 基本策略） | 415400 | 0 | 415400 | - | 1.2555e-07 | 67641.6431 | 97.5699 | 67739.213
390 | double | L53+S25 | 操作：开S62-3 + 不操作（S25 基本策略） | 452000 | 0 | 452000 | - | 1.2555e-07 | 67641.6998 | 97.5699 | 67739.2697
390 | double | L53+S26 | 操作：开S62-3 + 不操作（S26 基本策略） | 0 | 0 | 0 | - | 1.2555e-07 | 67641.6998 | 97.5699 | 67739.2697
390 | double | L53+S27 | 操作：开S62-3(源:L53) | 0 | 0 | 0 | - | 1.2555e-07 | 67641.6998 | 97.5699 | 67739.2697
390 | double | L53+S28 | 操作：开S62-3 + 不操作（S28 基本策略） | 242550 | 0 | 242550 | - | 1.2555e-07 | 67641.7303 | 97.5699 | 67739.3002
390 | double | U2+CB1 | 不操作（U2 基本策略） + 操作：开S29-2 | 40200 | 0 | 40200 | - | 6.3084e-06 | 67641.9839 | 97.5699 | 67739.5538
390 | double | U2+CB2 | 不操作（U2 基本策略） + 操作：开S62-3 | 40200 | 51353.5066 | 91553.5066 | - | 6.3084e-06 | 67642.2375 | 97.8938 | 67740.1313
390 | double | U2+CB3 | 不操作（U2 基本策略） + 操作：开S62-3 | 40200 | 0 | 40200 | - | 6.3084e-06 | 67642.4911 | 97.8938 | 67740.3849
390 | double | U2+DG1 | 不操作（U2 基本策略） + 打开开关 S7 | 40200 | 0 | 40200 | - | 1.5819e-05 | 67643.127 | 97.8938 | 67741.0208
390 | double | U2+DG2 | 不操作（U2 基本策略） + 打开开关 S9 | 40200 | 0 | 40200 | - | 1.5819e-05 | 67643.7629 | 97.8938 | 67741.6567
390 | double | U2+DG3 | 不操作（U2 基本策略） + 打开开关 S14 | 40200 | 0 | 40200 | - | 1.5819e-05 | 67644.3988 | 97.8938 | 67742.2926
390 | double | U2+DG4 | 不操作（U2 基本策略） + 打开开关 S15 | 40200 | 0 | 40200 | - | 1.5819e-05 | 67645.0347 | 97.8938 | 67742.9285
390 | double | U2+DG5 | 不操作（U2 基本策略） + 打开开关 S18 | 40200 | 0 | 40200 | - | 1.5819e-05 | 67645.6706 | 97.8938 | 67743.5644
390 | double | U2+DG6 | 不操作（U2 基本策略） + 不操作（DG6 基本策略） | 40200 | 0 | 40200 | - | 1.5819e-05 | 67646.3065 | 97.8938 | 67744.2003
390 | double | U2+DG7 | 不操作（U2 基本策略） + 不操作（DG7 基本策略） | 40200 | 0 | 40200 | - | 1.5819e-05 | 67646.9424 | 97.8938 | 67744.8362
390 | double | U2+DG8 | 不操作（U2 基本策略） + 打开开关 S26 | 40200 | 0 | 40200 | - | 1.5819e-05 | 67647.5783 | 97.8938 | 67745.4722
390 | double | U3+S1 | 不操作（U3 基本策略） + 操作：开S29-2 | 40200 | 0 | 40200 | - | 6.3084e-06 | 67647.8319 | 97.8938 | 67745.7257
390 | double | U3+S2 | 不操作（U3 基本策略） + 操作：开S13-1 | 40200 | 0 | 40200 | - | 6.3084e-06 | 67648.0855 | 97.8938 | 67745.9793
390 | double | U3+S3 | 不操作（U3 基本策略） + 操作：开S13-1 | 40200 | 0 | 40200 | - | 6.3084e-06 | 67648.3391 | 97.8938 | 67746.2329
390 | double | U3+S4 | 不操作（U3 基本策略） + 操作：开S13-1 | 40200 | 0 | 40200 | - | 6.3084e-06 | 67648.5927 | 97.8938 | 67746.4865
390 | double | U3+S5 | 不操作（U3 基本策略） + 操作：开S13-1 | 40200 | 0 | 40200 | - | 6.3084e-06 | 67648.8463 | 97.8938 | 67746.7401
390 | double | U3+S6 | 不操作（U3 基本策略） + 不操作（S6 基本策略） | 1667700 | 0 | 1667700 | - | 6.3084e-06 | 67659.3668 | 97.8938 | 67757.2606
390 | double | U3+S7 | 不操作（U3 基本策略） + 不操作（S7 基本策略） | 40200 | 0 | 40200 | - | 6.3084e-06 | 67659.6204 | 97.8938 | 67757.5142
390 | double | U3+S8 | 不操作（U3 基本策略） + 操作：开S29-2 | 40200 | 0 | 40200 | - | 6.3084e-06 | 67659.874 | 97.8938 | 67757.7678
390 | double | U3+S9 | 不操作（U3 基本策略） + 不操作（S9 基本策略） | 40200 | 0 | 40200 | - | 6.3084e-06 | 67660.1276 | 97.8938 | 67758.0214
390 | double | U3+S10 | 不操作（U3 基本策略） + 打开开关 S9 | 40200 | 0 | 40200 | - | 6.3084e-06 | 67660.3812 | 97.8938 | 67758.275
390 | double | U3+S11 | 不操作（U3 基本策略） + 操作：开S29-2 | 40200 | 0 | 40200 | - | 6.3084e-06 | 67660.6348 | 97.8938 | 67758.5286
390 | double | U3+S12 | 不操作（U3 基本策略） + 操作：开S29-2 | 40200 | 0 | 40200 | - | 6.3084e-06 | 67660.8884 | 97.8938 | 67758.7822
390 | double | U3+S13 | 不操作（U3 基本策略） + 不操作（S13 基本策略） | 107200 | 0 | 107200 | - | 6.3084e-06 | 67661.5646 | 97.8938 | 67759.4585
390 | double | U3+S14 | 不操作（U3 基本策略） + 不操作（S14 基本策略） | 40200 | 0 | 40200 | - | 6.3084e-06 | 67661.8182 | 97.8938 | 67759.7121
390 | double | U3+S15 | 不操作（U3 基本策略） + 不操作（S15 基本策略） | 40200 | 0 | 40200 | - | 6.3084e-06 | 67662.0718 | 97.8938 | 67759.9657
390 | double | U3+S16 | 不操作（U3 基本策略） + 打开开关 S15 | 40200 | 0 | 40200 | - | 6.3084e-06 | 67662.3254 | 97.8938 | 67760.2193
390 | double | U3+S17 | 不操作（U3 基本策略） + 不操作（S17 基本策略） | 454500 | 0 | 454500 | - | 6.3084e-06 | 67665.1926 | 97.8938 | 67763.0864
390 | double | U3+S18 | 不操作（U3 基本策略） + 不操作（S18 基本策略） | 40200 | 0 | 40200 | - | 6.3084e-06 | 67665.4462 | 97.8938 | 67763.34
390 | double | U3+S19 | 不操作（U3 基本策略） + 不操作（S19 基本策略） | 731200 | 0 | 731200 | - | 6.3084e-06 | 67670.0589 | 97.8938 | 67767.9527
390 | double | L41+S29 | 操作：开S62-3(源:L41) | 3411700 | 0 | 3411700 | - | 1.2555e-07 | 67670.4872 | 97.8938 | 67768.381
390 | double | L41+S13-1 | 不操作（L41 基本策略）(源:L41) | 3411700 | 0 | 3411700 | - | 1.2555e-07 | 67670.9155 | 97.8938 | 67768.8094
390 | double | L41+S29-2 | 不操作（L41 基本策略）(源:L41) | 3411700 | 0 | 3411700 | - | 1.2555e-07 | 67671.3439 | 97.8938 | 67769.2377
390 | double | L41+S62-3 | 不操作（L41 基本策略）(源:L41) | 3411700 | 0 | 3411700 | - | 1.2555e-07 | 67671.7722 | 97.8938 | 67769.666
390 | double | L41+CB1 | 操作：开S13-1(源:L41) | 3411700 | 0 | 3411700 | - | 1.2555e-07 | 67672.2005 | 97.8938 | 67770.0944
390 | double | L41+CB2 | 操作：开S62-3(源:L41) | 3411700 | 0 | 3411700 | - | 1.2555e-07 | 67672.6289 | 97.8938 | 67770.5227
390 | double | L41+CB3 | 操作：开S62-3(源:L41) | 3411700 | 0 | 3411700 | - | 1.2555e-07 | 67673.0572 | 97.8938 | 67770.9511
390 | double | L41+DG1 | 不操作（L41 基本策略） + 打开开关 S7 | 3411700 | 0 | 3411700 | - | 3.1482e-07 | 67674.1313 | 97.8938 | 67772.0251
390 | double | L41+DG2 | 不操作（L41 基本策略） + 打开开关 S9 | 3411700 | 0 | 3411700 | - | 3.1482e-07 | 67675.2054 | 97.8938 | 67773.0992
390 | double | L41+DG3 | 不操作（L41 基本策略） + 打开开关 S14 | 3411700 | 0 | 3411700 | - | 3.1482e-07 | 67676.2794 | 97.8938 | 67774.1733
390 | double | L41+DG4 | 不操作（L41 基本策略） + 打开开关 S15 | 3411700 | 0 | 3411700 | - | 3.1482e-07 | 67677.3535 | 97.8938 | 67775.2473
390 | double | L41+DG5 | 不操作（L41 基本策略） + 打开开关 S18 | 3411700 | 0 | 3411700 | - | 3.1482e-07 | 67678.4276 | 97.8938 | 67776.3214
390 | double | L41+DG6 | 不操作（L41 基本策略） + 不操作（DG6 基本策略） | 3411700 | 0 | 3411700 | - | 3.1482e-07 | 67679.5016 | 97.8938 | 67777.3955
390 | double | L41+DG7 | 不操作（L41 基本策略） + 不操作（DG7 基本策略） | 3411700 | 0 | 3411700 | - | 3.1482e-07 | 67680.5757 | 97.8938 | 67778.4696
390 | double | L41+DG8 | 不操作（L41 基本策略） + 不操作（DG8 基本策略） | 3646200 | 0 | 3646200 | - | 3.1482e-07 | 67681.7236 | 97.8938 | 67779.6174
390 | double | L42+U1 | 不操作（L42 基本策略） + 不操作（U1 基本策略） | 1993500 | 0 | 1993500 | - | 3.1482e-07 | 67682.3512 | 97.8938 | 67780.245
390 | double | L42+U2 | 不操作（L42 基本策略） + 不操作（U2 基本策略） | 2006900 | 0 | 2006900 | - | 3.1482e-07 | 67682.983 | 97.8938 | 67780.8769
390 | double | L42+U3 | 不操作（L42 基本策略） + 不操作（U3 基本策略） | 2006900 | 0 | 2006900 | - | 3.1482e-07 | 67683.6148 | 97.8938 | 67781.5087
390 | double | L42+U4 | 不操作（L42 基本策略） + 不操作（U4 基本策略） | 2006900 | 0 | 2006900 | - | 3.1482e-07 | 67684.2466 | 97.8938 | 67782.1405
390 | double | L42+U5 | 不操作（L42 基本策略） + 不操作（U5 基本策略） | 2033700 | 0 | 2033700 | - | 3.1482e-07 | 67684.8869 | 97.8938 | 67782.7807
390 | double | L42+U6 | 不操作（L42 基本策略） + 不操作（U6 基本策略） | 2006900 | 0 | 2006900 | - | 3.1482e-07 | 67685.5187 | 97.8938 | 67783.4125
390 | double | L42+U7 | 不操作（L42 基本策略） + 不操作（U7 基本策略） | 2179100 | 0 | 2179100 | - | 3.1482e-07 | 67686.2047 | 97.8938 | 67784.0986
390 | double | L42+U8 | 不操作（L42 基本策略） + 不操作（U8 基本策略） | 2006900 | 0 | 2006900 | - | 3.1482e-07 | 67686.8365 | 97.8938 | 67784.7304
390 | double | L42+U9 | 不操作（L42 基本策略） + 不操作（U9 基本策略） | 2391500 | 0 | 2391500 | - | 3.1482e-07 | 67687.5894 | 97.8938 | 67785.4833
390 | double | L42+U10 | 不操作（L42 基本策略） + 不操作（U10 基本策略） | 2100700 | 0 | 2100700 | - | 3.1482e-07 | 67688.2508 | 97.8938 | 67786.1446
390 | double | L42+U11 | 不操作（L42 基本策略） + 不操作（U11 基本策略） | 2305700 | 0 | 2305700 | - | 3.1482e-07 | 67688.9766 | 97.8938 | 67786.8705
390 | double | L42+U12 | 不操作（L42 基本策略） + 不操作（U12 基本策略） | 2674700 | 0 | 2674700 | - | 3.1482e-07 | 67689.8187 | 97.8938 | 67787.7125
390 | double | L42+U13 | 不操作（L42 基本策略） + 不操作（U13 基本策略） | 2006900 | 0 | 2006900 | - | 3.1482e-07 | 67690.4505 | 97.8938 | 67788.3443
390 | double | L42+U14 | 不操作（L42 基本策略） + 不操作（U14 基本策略） | 3453500 | 0 | 3453500 | - | 3.1482e-07 | 67691.5377 | 97.8938 | 67789.4316
390 | double | L42+U15 | 不操作（L42 基本策略） + 不操作（U15 基本策略） | 2107400 | 0 | 2107400 | - | 3.1482e-07 | 67692.2012 | 97.8938 | 67790.095
390 | double | L54+U16 | 操作：开S62-3 + 不操作（U16 基本策略） | 271200 | 0 | 271200 | - | 1.4865e-05 | 67696.2326 | 97.8938 | 67794.1264
390 | double | L54+U17 | 操作：开S62-3 + 不操作（U17 基本策略） | 26800 | 0 | 26800 | - | 1.4865e-05 | 67696.6309 | 97.8938 | 67794.5248
390 | double | L54+U18 | 操作：开S62-3 + 不操作（U18 基本策略） | 354000 | 0 | 354000 | - | 1.4865e-05 | 67701.8931 | 97.8938 | 67799.7869
390 | double | L54+U19 | 操作：开S62-3 + 不操作（U19 基本策略） | 16080 | 0 | 16080 | - | 1.4865e-05 | 67702.1321 | 97.8938 | 67800.026
390 | double | L54+U20 | 操作：开S62-3 + 不操作（U20 基本策略） | 40200 | 0 | 40200 | - | 1.4865e-05 | 67702.7297 | 97.8938 | 67800.6235
390 | double | L54+U21 | 操作：开S62-3 + 不操作（U21 基本策略） | 212400 | 0 | 212400 | - | 1.4865e-05 | 67705.887 | 97.8938 | 67803.7809
390 | double | L54+U22 | 操作：开S62-3 + 不操作（U22 基本策略） | 40200 | 0 | 40200 | - | 1.4865e-05 | 67706.4846 | 97.8938 | 67804.3784
390 | double | L54+U23 | 操作：开S62-3 + 不操作（U23 基本策略） | 40200 | 0 | 40200 | - | 1.4865e-05 | 67707.0822 | 97.8938 | 67804.976
390 | double | L54+U24 | 操作：开S62-3 + 不操作（U24 基本策略） | 26800 | 0 | 26800 | - | 1.4865e-05 | 67707.4805 | 97.8938 | 67805.3744
390 | double | L54+U25 | 操作：开S62-3 + 不操作（U25 基本策略） | 40200 | 0 | 40200 | - | 1.4865e-05 | 67708.0781 | 97.8938 | 67805.9719
390 | double | L54+U26 | 操作：开S62-3 + 不操作（U26 基本策略） | 26800 | 0 | 26800 | - | 1.4865e-05 | 67708.4765 | 97.8938 | 67806.3703
390 | double | L54+U27 | 操作：开S62-3 + 不操作（U27 基本策略） | 135600 | 0 | 135600 | - | 1.4865e-05 | 67710.4922 | 97.8938 | 67808.386
390 | double | L54+U28 | 操作：开S62-3 + 不操作（U28 基本策略） | 67000 | 0 | 67000 | - | 1.4865e-05 | 67711.4881 | 97.8938 | 67809.3819
390 | double | L54+U29 | 操作：开S62-3 + 不操作（U29 基本策略） | 212400 | 0 | 212400 | - | 1.4865e-05 | 67714.6454 | 97.8938 | 67812.5393
390 | double | L54+U30 | 操作：开S62-3 + 不操作（U30 基本策略） | 67000 | 0 | 67000 | - | 1.4865e-05 | 67715.6414 | 97.8938 | 67813.5352
390 | double | L54+U31 | 操作：开S62-3 + 不操作（U31 基本策略） | 271200 | 0 | 271200 | - | 1.4865e-05 | 67719.6727 | 97.8938 | 67817.5666
390 | double | L54+U32 | 操作：开S62-3 + 不操作（U32 基本策略） | 708000 | 0 | 708000 | - | 1.4865e-05 | 67730.1971 | 97.8938 | 67828.0909
390 | double | L54+U33 | 操作：开S62-3 + 不操作（U33 基本策略） | 339000 | 0 | 339000 | - | 1.4865e-05 | 67735.2363 | 97.8938 | 67833.1301
390 | double | L54+U34 | 操作：开S62-3 + 不操作（U34 基本策略） | 203400 | 0 | 203400 | - | 1.4865e-05 | 67738.2598 | 97.8938 | 67836.1537
390 | double | L54+U35 | 操作：开S62-3 + 不操作（U35 基本策略） | 26800 | 0 | 26800 | - | 1.4865e-05 | 67738.6582 | 97.8938 | 67836.552
390 | double | L54+U36 | 操作：开S62-3 + 不操作（U36 基本策略） | 354000 | 0 | 354000 | - | 1.4865e-05 | 67743.9204 | 97.8938 | 67841.8142
390 | double | L54+U37 | 操作：开S62-3 + 不操作（U37 基本策略） | 60300 | 0 | 60300 | - | 1.4865e-05 | 67744.8167 | 97.8938 | 67842.7106
390 | double | L54+U38 | 操作：开S62-3 + 不操作（U38 基本策略） | 474600 | 0 | 474600 | - | 1.4865e-05 | 67751.8716 | 97.8938 | 67849.7655
390 | double | L54+U39 | 操作：开S62-3 + 不操作（U39 基本策略） | 60300 | 0 | 60300 | - | 1.4865e-05 | 67752.768 | 97.8938 | 67850.6618
390 | double | L54+U40 | 操作：开S62-3 + 不操作（U40 基本策略） | 424800 | 0 | 424800 | - | 1.4865e-05 | 67759.0826 | 97.8938 | 67856.9764
390 | double | L54+U41 | 操作：开S62-3 + 不操作（U41 基本策略） | 40200 | 0 | 40200 | - | 1.4865e-05 | 67759.6802 | 97.8938 | 67857.574
390 | double | L54+U42 | 操作：开S62-3 + 不操作（U42 基本策略） | 226000 | 0 | 226000 | - | 1.4865e-05 | 67763.0396 | 97.8938 | 67860.9335
390 | double | L54+U43 | 操作：开S62-3 + 不操作（U43 基本策略） | 26800 | 0 | 26800 | - | 1.4865e-05 | 67763.438 | 97.8938 | 67861.3318
390 | double | L54+U44 | 操作：开S62-3 + 不操作（U44 基本策略） | 40200 | 0 | 40200 | - | 1.4865e-05 | 67764.0356 | 97.8938 | 67861.9294
390 | double | L54+U45 | 操作：开S62-3 + 不操作（U45 基本策略） | 424800 | 0 | 424800 | - | 1.4865e-05 | 67770.3502 | 97.8938 | 67868.244
390 | double | L42+S14 | 不操作（L42 基本策略） + 不操作（S14 基本策略） | 1966700 | 0 | 1966700 | - | 1.2555e-07 | 67770.5971 | 97.8938 | 67868.4909
390 | double | L42+S15 | 不操作（L42 基本策略） + 不操作（S15 基本策略） | 1966700 | 0 | 1966700 | - | 1.2555e-07 | 67770.844 | 97.8938 | 67868.7379
390 | double | L42+S16 | 不操作（L42 基本策略） + 打开开关 S15 | 1966700 | 0 | 1966700 | - | 1.2555e-07 | 67771.0909 | 97.8938 | 67868.9848
390 | double | L42+S17 | 不操作（L42 基本策略） + 不操作（S17 基本策略） | 2381000 | 0 | 2381000 | - | 1.2555e-07 | 67771.3899 | 97.8938 | 67869.2837
390 | double | L42+S18 | 不操作（L42 基本策略） + 不操作（S18 基本策略） | 1966700 | 0 | 1966700 | - | 1.2555e-07 | 67771.6368 | 97.8938 | 67869.5306
390 | double | L42+S19 | 不操作（L42 基本策略） + 不操作（S19 基本策略） | 2657700 | 0 | 2657700 | - | 1.2555e-07 | 67771.9705 | 97.8938 | 67869.8643
390 | double | L42+S20 | 不操作（L42 基本策略） + 不操作（S20 基本策略） | 2232900 | 0 | 2232900 | - | 1.2555e-07 | 67772.2508 | 97.8938 | 67870.1446
390 | double | L42+S21 | 不操作（L42 基本策略） + 不操作（S21 基本策略） | 1966700 | 0 | 1966700 | - | 1.2555e-07 | 67772.4977 | 97.8938 | 67870.3916
390 | double | L42+S22 | 不操作（L42 基本策略） + 不操作（S22 基本策略） | 1966700 | 0 | 1966700 | - | 1.2555e-07 | 67772.7446 | 97.8938 | 67870.6385
390 | double | L42+S23 | 不操作（L42 基本策略） + 不操作（S23 基本策略） | 3371500 | 0 | 3371500 | - | 1.2555e-07 | 67773.1679 | 97.8938 | 67871.0618
390 | double | L42+S24 | 不操作（L42 基本策略） + 不操作（S24 基本策略） | 2382100 | 0 | 2382100 | - | 1.2555e-07 | 67773.467 | 97.8938 | 67871.3608
390 | double | L42+S25 | 不操作（L42 基本策略） + 不操作（S25 基本策略） | 1966700 | 0 | 1966700 | - | 1.2555e-07 | 67773.7139 | 97.8938 | 67871.6078
390 | double | L42+S26 | 不操作（L42 基本策略） + 不操作（S26 基本策略） | 1966700 | 0 | 1966700 | - | 1.2555e-07 | 67773.9608 | 97.8938 | 67871.8547
390 | double | L42+S27 | 操作：开S62-3(源:L42) | 1966700 | 0 | 1966700 | - | 1.2555e-07 | 67774.2078 | 97.8938 | 67872.1016
390 | double | L42+S28 | 不操作（L42 基本策略） + 不操作（S28 基本策略） | 2209250 | 0 | 2209250 | - | 1.2555e-07 | 67774.4851 | 97.8938 | 67872.379
390 | double | L42+S29 | 操作：开S62-3(源:L42) | 1966700 | 0 | 1966700 | - | 1.2555e-07 | 67774.732 | 97.8938 | 67872.6259
390 | double | L42+S13-1 | 不操作（L42 基本策略）(源:L42) | 1966700 | 0 | 1966700 | - | 1.2555e-07 | 67774.979 | 97.8938 | 67872.8728
390 | double | L42+S29-2 | 不操作（L42 基本策略）(源:L42) | 1966700 | 0 | 1966700 | - | 1.2555e-07 | 67775.2259 | 97.8938 | 67873.1197
390 | double | L42+S62-3 | 不操作（L42 基本策略）(源:L42) | 1966700 | 0 | 1966700 | - | 1.2555e-07 | 67775.4728 | 97.8938 | 67873.3666
390 | double | L42+CB1 | 操作：开S13-1(源:L42) | 1966700 | 0 | 1966700 | - | 1.2555e-07 | 67775.7197 | 97.8938 | 67873.6136
390 | double | L42+CB2 | 操作：开S62-3(源:L42) | 1966700 | 0 | 1966700 | - | 1.2555e-07 | 67775.9666 | 97.8938 | 67873.8605
390 | double | L42+CB3 | 操作：开S62-3(源:L42) | 1966700 | 0 | 1966700 | - | 1.2555e-07 | 67776.2136 | 97.8938 | 67874.1074
390 | double | L42+DG1 | 不操作（L42 基本策略） + 打开开关 S7 | 1966700 | 0 | 1966700 | - | 3.1482e-07 | 67776.8327 | 97.8938 | 67874.7265
390 | double | L42+DG2 | 不操作（L42 基本策略） + 打开开关 S9 | 1966700 | 0 | 1966700 | - | 3.1482e-07 | 67777.4519 | 97.8938 | 67875.3457
390 | double | L42+DG3 | 不操作（L42 基本策略） + 打开开关 S14 | 1966700 | 0 | 1966700 | - | 3.1482e-07 | 67778.071 | 97.8938 | 67875.9649
390 | double | L42+DG4 | 不操作（L42 基本策略） + 打开开关 S15 | 1966700 | 0 | 1966700 | - | 3.1482e-07 | 67778.6902 | 97.8938 | 67876.584
390 | double | L42+DG5 | 不操作（L42 基本策略） + 打开开关 S18 | 1966700 | 0 | 1966700 | - | 3.1482e-07 | 67779.3093 | 97.8938 | 67877.2032
390 | double | L42+DG6 | 不操作（L42 基本策略） + 不操作（DG6 基本策略） | 1966700 | 0 | 1966700 | - | 3.1482e-07 | 67779.9285 | 97.8938 | 67877.8223
390 | double | L42+DG7 | 不操作（L42 基本策略） + 不操作（DG7 基本策略） | 1966700 | 0 | 1966700 | - | 3.1482e-07 | 67780.5476 | 97.8938 | 67878.4415
390 | double | L42+DG8 | 不操作（L42 基本策略） + 不操作（DG8 基本策略） | 2201200 | 0 | 2201200 | - | 3.1482e-07 | 67781.2406 | 97.8938 | 67879.1345
390 | double | L45+S29 | 不操作（L45 基本策略） + 操作：开S62-3 | 281400 | 0 | 281400 | - | 6.0287e-07 | 67781.4103 | 97.8938 | 67879.3041
390 | double | L45+S13-1 | 不操作（L45 基本策略） + 不操作（S13-1 基本策略） | 281400 | 0 | 281400 | - | 6.0287e-07 | 67781.5799 | 97.8938 | 67879.4738
390 | double | L45+S29-2 | 不操作（L45 基本策略） + 不操作（S29-2 基本策略） | 281400 | 0 | 281400 | - | 6.0287e-07 | 67781.7496 | 97.8938 | 67879.6434
390 | double | L45+S62-3 | 不操作（L45 基本策略） + 不操作（S62-3 基本策略） | 281400 | 0 | 281400 | - | 6.0287e-07 | 67781.9192 | 97.8938 | 67879.813
390 | double | L45+CB1 | 不操作（L45 基本策略） + 操作：开S29-2 | 281400 | 0 | 281400 | - | 6.0287e-07 | 67782.0889 | 97.8938 | 67879.9827
390 | double | L45+CB2 | 不操作（L45 基本策略） + 操作：开S62-3 | 281400 | 0 | 281400 | - | 6.0287e-07 | 67782.2585 | 97.8938 | 67880.1523
390 | double | L45+CB3 | 不操作（L45 基本策略） + 操作：开S62-3 | 281400 | 0 | 281400 | - | 6.0287e-07 | 67782.4282 | 97.8938 | 67880.322
390 | double | L45+DG1 | 不操作（L45 基本策略） + 打开开关 S7 | 281400 | 0 | 281400 | - | 1.5117e-06 | 67782.8535 | 97.8938 | 67880.7474
390 | double | L45+DG2 | 不操作（L45 基本策略） + 打开开关 S9 | 281400 | 0 | 281400 | - | 1.5117e-06 | 67783.2789 | 97.8938 | 67881.1728
390 | double | L45+DG3 | 不操作（L45 基本策略） + 打开开关 S14 | 281400 | 0 | 281400 | - | 1.5117e-06 | 67783.7043 | 97.8938 | 67881.5982
390 | double | L45+DG4 | 不操作（L45 基本策略） + 打开开关 S15 | 281400 | 0 | 281400 | - | 1.5117e-06 | 67784.1297 | 97.8938 | 67882.0236
390 | double | L45+DG5 | 不操作（L45 基本策略） + 打开开关 S18 | 281400 | 0 | 281400 | - | 1.5117e-06 | 67784.5551 | 97.8938 | 67882.449
390 | double | L45+DG6 | 不操作（L45 基本策略） + 不操作（DG6 基本策略） | 281400 | 0 | 281400 | - | 1.5117e-06 | 67784.9805 | 97.8938 | 67882.8744
390 | double | L45+DG7 | 不操作（L45 基本策略） + 不操作（DG7 基本策略） | 281400 | 0 | 281400 | - | 1.5117e-06 | 67785.4059 | 97.8938 | 67883.2998
390 | double | L45+DG8 | 不操作（L45 基本策略） + 打开开关 S26 | 281400 | 0 | 281400 | - | 1.5117e-06 | 67785.8313 | 97.8938 | 67883.7251
390 | double | L46+U1 | 不操作（L46 基本策略） + 不操作（U1 基本策略） | 1431600 | 0 | 1431600 | - | 8.8388e-06 | 67798.485 | 97.8938 | 67896.3788
390 | double | L46+U2 | 不操作（L46 基本策略） + 不操作（U2 基本策略） | 1445000 | 0 | 1445000 | - | 8.8388e-06 | 67811.2571 | 97.8938 | 67909.1509
390 | double | L46+U3 | 不操作（L46 基本策略） + 不操作（U3 基本策略） | 1445000 | 0 | 1445000 | - | 8.8388e-06 | 67824.0292 | 97.8938 | 67921.923
390 | double | L46+U4 | 不操作（L46 基本策略） + 不操作（U4 基本策略） | 1445000 | 0 | 1445000 | - | 8.8388e-06 | 67836.8012 | 97.8938 | 67934.6951
390 | double | L46+U5 | 不操作（L46 基本策略） + 不操作（U5 基本策略） | 1471800 | 0 | 1471800 | - | 8.8388e-06 | 67849.8102 | 97.8938 | 67947.7041
390 | double | L46+U6 | 不操作（L46 基本策略） + 不操作（U6 基本策略） | 1445000 | 0 | 1445000 | - | 8.8388e-06 | 67862.5823 | 97.8938 | 67960.4761
390 | double | L46+U7 | 不操作（L46 基本策略） + 不操作（U7 基本策略） | 1617200 | 0 | 1617200 | - | 8.8388e-06 | 67876.8765 | 97.8938 | 67974.7703
390 | double | L46+U8 | 不操作（L46 基本策略） + 不操作（U8 基本策略） | 1445000 | 0 | 1445000 | - | 8.8388e-06 | 67889.6485 | 97.8938 | 67987.5424
390 | double | L46+U9 | 不操作（L46 基本策略） + 不操作（U9 基本策略） | 1829600 | 0 | 1829600 | - | 8.8388e-06 | 67905.82 | 97.8938 | 68003.7139
390 | double | L46+U10 | 不操作（L46 基本策略） + 不操作（U10 基本策略） | 1538800 | 0 | 1538800 | - | 8.8388e-06 | 67919.4212 | 97.8938 | 68017.3151
390 | double | L46+U11 | 不操作（L46 基本策略） + 不操作（U11 基本策略） | 1743800 | 0 | 1743800 | - | 8.8388e-06 | 67934.8344 | 97.8938 | 68032.7282
390 | double | L46+U12 | 不操作（L46 基本策略） + 不操作（U12 基本策略） | 2112800 | 0 | 2112800 | - | 8.8388e-06 | 67953.509 | 97.8938 | 68051.4028
390 | double | L46+U13 | 不操作（L46 基本策略） + 不操作（U13 基本策略） | 1445000 | 0 | 1445000 | - | 8.8388e-06 | 67966.2811 | 97.8938 | 68064.1749
390 | double | L46+U14 | 不操作（L46 基本策略） + 不操作（U14 基本策略） | 2891600 | 0 | 2891600 | - | 8.8388e-06 | 67991.8394 | 97.8938 | 68089.7333
390 | double | L46+U15 | 不操作（L46 基本策略） + 不操作（U15 基本策略） | 1545500 | 0 | 1545500 | - | 8.8388e-06 | 68005.4998 | 97.8938 | 68103.3937
390 | double | L41+U31 | 不操作（L41 基本策略） + 不操作（U31 基本策略） | 3682900 | 0 | 3682900 | - | 3.1482e-07 | 68006.6593 | 97.8938 | 68104.5531
390 | double | L41+U32 | 不操作（L41 基本策略） + 不操作（U32 基本策略） | 4119700 | 0 | 4119700 | - | 3.1482e-07 | 68007.9562 | 97.8938 | 68105.8501
390 | double | L41+U33 | 不操作（L41 基本策略） + 不操作（U33 基本策略） | 3750700 | 0 | 3750700 | - | 3.1482e-07 | 68009.137 | 97.8938 | 68107.0309
390 | double | L41+U34 | 不操作（L41 基本策略） + 不操作（U34 基本策略） | 3615100 | 0 | 3615100 | - | 3.1482e-07 | 68010.2751 | 97.8938 | 68108.169
390 | double | L41+U35 | 不操作（L41 基本策略） + 不操作（U35 基本策略） | 3438500 | 0 | 3438500 | - | 3.1482e-07 | 68011.3577 | 97.8938 | 68109.2515
390 | double | L41+U36 | 不操作（L41 基本策略） + 不操作（U36 基本策略） | 3765700 | 0 | 3765700 | - | 3.1482e-07 | 68012.5432 | 97.8938 | 68110.437
390 | double | L41+U37 | 不操作（L41 基本策略） + 不操作（U37 基本策略） | 3472000 | 0 | 3472000 | - | 3.1482e-07 | 68013.6362 | 97.8938 | 68111.5301
390 | double | L41+U38 | 不操作（L41 基本策略） + 不操作（U38 基本策略） | 3886300 | 0 | 3886300 | - | 3.1482e-07 | 68014.8597 | 97.8938 | 68112.7535
390 | double | L41+U39 | 不操作（L41 基本策略） + 不操作（U39 基本策略） | 3472000 | 0 | 3472000 | - | 3.1482e-07 | 68015.9528 | 97.8938 | 68113.8466
390 | double | L41+U40 | 不操作（L41 基本策略） + 不操作（U40 基本策略） | 3836500 | 0 | 3836500 | - | 3.1482e-07 | 68017.1606 | 97.8938 | 68115.0544
390 | double | L41+U41 | 不操作（L41 基本策略） + 不操作（U41 基本策略） | 3451900 | 0 | 3451900 | - | 3.1482e-07 | 68018.2473 | 97.8938 | 68116.1411
390 | double | L41+U42 | 不操作（L41 基本策略） + 不操作（U42 基本策略） | 3637700 | 0 | 3637700 | - | 3.1482e-07 | 68019.3925 | 97.8938 | 68117.2863
390 | double | L41+U43 | 不操作（L41 基本策略） + 不操作（U43 基本策略） | 3438500 | 0 | 3438500 | - | 3.1482e-07 | 68020.475 | 97.8938 | 68118.3689
390 | double | L41+U44 | 不操作（L41 基本策略） + 不操作（U44 基本策略） | 3451900 | 0 | 3451900 | - | 3.1482e-07 | 68021.5617 | 97.8938 | 68119.4556
390 | double | L41+U45 | 不操作（L41 基本策略） + 不操作（U45 基本策略） | 3836500 | 0 | 3836500 | - | 3.1482e-07 | 68022.7696 | 97.8938 | 68120.6634
390 | double | L41+U46 | 不操作（L41 基本策略） + 不操作（U46 基本策略） | 3512200 | 0 | 3512200 | - | 3.1482e-07 | 68023.8753 | 97.8938 | 68121.7691
390 | double | L41+U47 | 不操作（L41 基本策略） + 不操作（U47 基本策略） | 4119700 | 0 | 4119700 | - | 3.1482e-07 | 68025.1722 | 97.8938 | 68123.0661
390 | double | L41+U48 | 不操作（L41 基本策略） + 开DG7 + 断S24 | 3693100 | 0 | 3693100 | - | 3.1482e-07 | 68026.3349 | 97.8938 | 68124.2287
390 | double | L41+U49 | 不操作（L41 基本策略） + 不操作（U49 基本策略） | 4360900 | 0 | 4360900 | - | 3.1482e-07 | 68027.7078 | 97.8938 | 68125.6016
390 | double | L41+U50 | 不操作（L41 基本策略） + 不操作（U50 基本策略） | 3451900 | 0 | 3451900 | - | 3.1482e-07 | 68028.7945 | 97.8938 | 68126.6883
390 | double | L41+U51 | 不操作（L41 基本策略） + 开DG7 + 断S24 | 3693100 | 0 | 3693100 | - | 3.1482e-07 | 68029.9572 | 97.8938 | 68127.851
390 | double | L41+U52 | 不操作（L41 基本策略） + 开DG7 + 断S24 | 3545700 | 0 | 3545700 | - | 3.1482e-07 | 68031.0734 | 97.8938 | 68128.9673
390 | double | L41+U53 | 不操作（L41 基本策略） + 不操作（U53 基本策略） | 3863700 | 0 | 3863700 | - | 3.1482e-07 | 68032.2898 | 97.8938 | 68130.1836
390 | double | L41+U54 | 不操作（L41 基本策略） + 不操作（U54 基本策略） | 3512200 | 0 | 3512200 | - | 3.1482e-07 | 68033.3955 | 97.8938 | 68131.2893
390 | double | L41+U55 | 不操作（L41 基本策略） + 不操作（U55 基本策略） | 3545700 | 0 | 3545700 | - | 3.1482e-07 | 68034.5118 | 97.8938 | 68132.4056
390 | double | L41+U56 | 不操作（L41 基本策略） + 不操作（U56 基本策略） | 3502100 | 0 | 3502100 | - | 3.1482e-07 | 68035.6143 | 97.8938 | 68133.5081
390 | double | L41+U57 | 不操作（L41 基本策略） + 不操作（U57 基本策略） | 3492100 | 0 | 3492100 | - | 3.1482e-07 | 68036.7137 | 97.8938 | 68134.6075
390 | double | L41+U58 | 不操作（L41 基本策略） + 不操作（U58 基本策略） | 3624100 | 0 | 3624100 | - | 3.1482e-07 | 68037.8546 | 97.8938 | 68135.7484
390 | double | L41+U59 | 不操作（L41 基本策略） + 不操作（U59 基本策略） | 3441850 | 0 | 3441850 | - | 3.1482e-07 | 68038.9382 | 97.8938 | 68136.832
390 | double | L41+U60 | 不操作（L41 基本策略） + 不操作（U60 基本策略） | 3451900 | 0 | 3451900 | - | 3.1482e-07 | 68040.0249 | 97.8938 | 68137.9187
390 | double | U4+DG2 | 不操作（U4 基本策略） + 打开开关 S9 | 40200 | 0 | 40200 | - | 1.5819e-05 | 68040.6608 | 97.8938 | 68138.5546
390 | double | U4+DG3 | 不操作（U4 基本策略） + 打开开关 S14 | 40200 | 0 | 40200 | - | 1.5819e-05 | 68041.2967 | 97.8938 | 68139.1905
390 | double | U4+DG4 | 不操作（U4 基本策略） + 打开开关 S15 | 40200 | 0 | 40200 | - | 1.5819e-05 | 68041.9326 | 97.8938 | 68139.8264
390 | double | U4+DG5 | 不操作（U4 基本策略） + 打开开关 S18 | 40200 | 0 | 40200 | - | 1.5819e-05 | 68042.5685 | 97.8938 | 68140.4623
390 | double | U4+DG6 | 不操作（U4 基本策略） + 不操作（DG6 基本策略） | 40200 | 0 | 40200 | - | 1.5819e-05 | 68043.2044 | 97.8938 | 68141.0983
390 | double | U4+DG7 | 不操作（U4 基本策略） + 不操作（DG7 基本策略） | 40200 | 0 | 40200 | - | 1.5819e-05 | 68043.8403 | 97.8938 | 68141.7342
390 | double | U4+DG8 | 不操作（U4 基本策略） + 打开开关 S26 | 40200 | 0 | 40200 | - | 1.5819e-05 | 68044.4762 | 97.8938 | 68142.3701
390 | double | U5+S1 | 不操作（U5 基本策略） + 操作：开S29-2 | 67000 | 0 | 67000 | - | 6.3084e-06 | 68044.8989 | 97.8938 | 68142.7927
390 | double | U5+S2 | 不操作（U5 基本策略） + 操作：开S13-1 | 67000 | 0 | 67000 | - | 6.3084e-06 | 68045.3215 | 97.8938 | 68143.2154
390 | double | U5+S3 | 不操作（U5 基本策略） + 操作：开S13-1 | 67000 | 0 | 67000 | - | 6.3084e-06 | 68045.7442 | 97.8938 | 68143.638
390 | double | U5+S4 | 不操作（U5 基本策略） + 操作：开S13-1 | 67000 | 0 | 67000 | - | 6.3084e-06 | 68046.1669 | 97.8938 | 68144.0607
390 | double | U5+S5 | 不操作（U5 基本策略） + 操作：开S13-1 | 67000 | 0 | 67000 | - | 6.3084e-06 | 68046.5895 | 97.8938 | 68144.4834
390 | double | U5+S6 | 不操作（U5 基本策略） + 不操作（S6 基本策略） | 1694500 | 0 | 1694500 | - | 6.3084e-06 | 68057.2791 | 97.8938 | 68155.1729
390 | double | U5+S7 | 不操作（U5 基本策略） + 不操作（S7 基本策略） | 67000 | 0 | 67000 | - | 6.3084e-06 | 68057.7017 | 97.8938 | 68155.5956
390 | double | U5+S8 | 不操作（U5 基本策略） + 操作：开S29-2 | 67000 | 0 | 67000 | - | 6.3084e-06 | 68058.1244 | 97.8938 | 68156.0182
390 | double | U5+S9 | 不操作（U5 基本策略） + 不操作（S9 基本策略） | 67000 | 0 | 67000 | - | 6.3084e-06 | 68058.5471 | 97.8938 | 68156.4409
390 | double | U5+S10 | 不操作（U5 基本策略） + 打开开关 S9 | 67000 | 0 | 67000 | - | 6.3084e-06 | 68058.9697 | 97.8938 | 68156.8636
390 | double | U5+S11 | 不操作（U5 基本策略） + 操作：开S29-2 | 67000 | 0 | 67000 | - | 6.3084e-06 | 68059.3924 | 97.8938 | 68157.2862
390 | double | U5+S12 | 不操作（U5 基本策略） + 操作：开S29-2 | 67000 | 0 | 67000 | - | 6.3084e-06 | 68059.8151 | 97.8938 | 68157.7089
390 | double | U5+S13 | 不操作（U5 基本策略） + 不操作（S13 基本策略） | 134000 | 0 | 134000 | - | 6.3084e-06 | 68060.6604 | 97.8938 | 68158.5542
390 | double | U5+S14 | 不操作（U5 基本策略） + 不操作（S14 基本策略） | 67000 | 0 | 67000 | - | 6.3084e-06 | 68061.083 | 97.8938 | 68158.9769
390 | double | U5+S15 | 不操作（U5 基本策略） + 不操作（S15 基本策略） | 67000 | 0 | 67000 | - | 6.3084e-06 | 68061.5057 | 97.8938 | 68159.3995
390 | double | U5+S16 | 不操作（U5 基本策略） + 打开开关 S15 | 67000 | 0 | 67000 | - | 6.3084e-06 | 68061.9284 | 97.8938 | 68159.8222
390 | double | U5+S17 | 不操作（U5 基本策略） + 不操作（S17 基本策略） | 481300 | 0 | 481300 | - | 6.3084e-06 | 68064.9646 | 97.8938 | 68162.8584
390 | double | U5+S18 | 不操作（U5 基本策略） + 不操作（S18 基本策略） | 67000 | 0 | 67000 | - | 6.3084e-06 | 68065.3872 | 97.8938 | 68163.2811
390 | double | U5+S19 | 不操作（U5 基本策略） + 不操作（S19 基本策略） | 758000 | 0 | 758000 | - | 6.3084e-06 | 68070.169 | 97.8938 | 68168.0628
390 | double | U5+S20 | 不操作（U5 基本策略） + 不操作（S20 基本策略） | 333200 | 0 | 333200 | - | 6.3084e-06 | 68072.271 | 97.8938 | 68170.1648
390 | double | U5+S21 | 不操作（U5 基本策略） + 不操作（S21 基本策略） | 1156900 | 0 | 1156900 | - | 6.3084e-06 | 68079.5691 | 97.8938 | 68177.463
390 | double | U5+S22 | 不操作（U5 基本策略） + 不操作（S22 基本策略） | 348400 | 0 | 348400 | - | 6.3084e-06 | 68081.767 | 97.8938 | 68179.6608
390 | double | U5+S23 | 不操作（U5 基本策略） + 不操作（S23 基本策略） | 1471800 | 0 | 1471800 | - | 6.3084e-06 | 68091.0516 | 97.8938 | 68188.9455
390 | double | L42+U46 | 不操作（L42 基本策略） + 不操作（U46 基本策略） | 2067200 | 0 | 2067200 | - | 3.1482e-07 | 68091.7024 | 97.8938 | 68189.5963
390 | double | L42+U47 | 不操作（L42 基本策略） + 不操作（U47 基本策略） | 2674700 | 0 | 2674700 | - | 3.1482e-07 | 68092.5445 | 97.8938 | 68190.4383
390 | double | L42+U48 | 不操作（L42 基本策略） + 不操作（U48 基本策略） | 2248100 | 0 | 2248100 | - | 3.1482e-07 | 68093.2522 | 97.8938 | 68191.1461
390 | double | L42+U49 | 不操作（L42 基本策略） + 不操作（U49 基本策略） | 2915900 | 0 | 2915900 | - | 3.1482e-07 | 68094.1702 | 97.8938 | 68192.064
390 | double | L42+U50 | 不操作（L42 基本策略） + 不操作（U50 基本策略） | 2006900 | 0 | 2006900 | - | 3.1482e-07 | 68094.802 | 97.8938 | 68192.6959
390 | double | L42+U51 | 不操作（L42 基本策略） + 不操作（U51 基本策略） | 2248100 | 0 | 2248100 | - | 3.1482e-07 | 68095.5098 | 97.8938 | 68193.4036
390 | double | L42+U52 | 不操作（L42 基本策略） + 不操作（U52 基本策略） | 2100700 | 0 | 2100700 | - | 3.1482e-07 | 68096.1711 | 97.8938 | 68194.0649
390 | double | L42+U53 | 不操作（L42 基本策略） + 不操作（U53 基本策略） | 2418700 | 0 | 2418700 | - | 3.1482e-07 | 68096.9326 | 97.8938 | 68194.8264
390 | double | L42+U54 | 不操作（L42 基本策略） + 不操作（U54 基本策略） | 2067200 | 0 | 2067200 | - | 3.1482e-07 | 68097.5834 | 97.8938 | 68195.4772
390 | double | L42+U55 | 不操作（L42 基本策略） + 不操作（U55 基本策略） | 2100700 | 0 | 2100700 | - | 3.1482e-07 | 68098.2447 | 97.8938 | 68196.1385
390 | double | L42+U56 | 不操作（L42 基本策略） + 不操作（U56 基本策略） | 2057100 | 0 | 2057100 | - | 3.1482e-07 | 68098.8923 | 97.8938 | 68196.7862
390 | double | L42+U57 | 不操作（L42 基本策略） + 不操作（U57 基本策略） | 2047100 | 0 | 2047100 | - | 3.1482e-07 | 68099.5368 | 97.8938 | 68197.4306
390 | double | L42+U58 | 不操作（L42 基本策略） + 不操作（U58 基本策略） | 2179100 | 0 | 2179100 | - | 3.1482e-07 | 68100.2228 | 97.8938 | 68198.1166
390 | double | L42+U59 | 不操作（L42 基本策略） + 不操作（U59 基本策略） | 1996850 | 0 | 1996850 | - | 3.1482e-07 | 68100.8515 | 97.8938 | 68198.7453
390 | double | L42+U60 | 不操作（L42 基本策略） + 不操作（U60 基本策略） | 2006900 | 0 | 2006900 | - | 3.1482e-07 | 68101.4833 | 97.8938 | 68199.3771
390 | double | L42+U61 | 不操作（L42 基本策略） + 不操作（U61 基本策略） | 2285300 | 0 | 2285300 | - | 3.1482e-07 | 68102.2027 | 97.8938 | 68200.0966
390 | double | L42+U62 | 不操作（L42 基本策略） + 不操作（U62 基本策略） | 2047100 | 0 | 2047100 | - | 3.1482e-07 | 68102.8472 | 97.8938 | 68200.741
390 | double | L42+S1 | 操作：开S13-1(源:L42) | 1966700 | 0 | 1966700 | - | 1.2555e-07 | 68103.0941 | 97.8938 | 68200.9879
390 | double | L42+S2 | 操作：开S13-1(源:L42) | 1966700 | 0 | 1966700 | - | 1.2555e-07 | 68103.341 | 97.8938 | 68201.2349
390 | double | L42+S3 | 操作：开S13-1(源:L42) | 1966700 | 0 | 1966700 | - | 1.2555e-07 | 68103.5879 | 97.8938 | 68201.4818
390 | double | L42+S4 | 操作：开S13-1(源:L42) | 1966700 | 0 | 1966700 | - | 1.2555e-07 | 68103.8349 | 97.8938 | 68201.7287
390 | double | L42+S5 | 操作：开S13-1(源:L42) | 1966700 | 0 | 1966700 | - | 1.2555e-07 | 68104.0818 | 97.8938 | 68201.9756
390 | double | L42+S6 | 不操作（L42 基本策略） + 不操作（S6 基本策略） | 3594200 | 0 | 3594200 | - | 1.2555e-07 | 68104.533 | 97.8938 | 68202.4269
390 | double | L42+S7 | 不操作（L42 基本策略） + 不操作（S7 基本策略） | 1966700 | 0 | 1966700 | - | 1.2555e-07 | 68104.7799 | 97.8938 | 68202.6738
390 | double | L42+S8 | 操作：开S29-2(源:L42) | 1966700 | 0 | 1966700 | - | 1.2555e-07 | 68105.0269 | 97.8938 | 68202.9207
390 | double | L42+S9 | 不操作（L42 基本策略） + 不操作（S9 基本策略） | 1966700 | 0 | 1966700 | - | 1.2555e-07 | 68105.2738 | 97.8938 | 68203.1676
390 | double | L42+S10 | 不操作（L42 基本策略） + 打开开关 S9 | 1966700 | 0 | 1966700 | - | 1.2555e-07 | 68105.5207 | 97.8938 | 68203.4145
390 | double | L42+S11 | 操作：开S29-2(源:L42) | 1966700 | 0 | 1966700 | - | 1.2555e-07 | 68105.7676 | 97.8938 | 68203.6615
390 | double | L42+S12 | 操作：开S29-2(源:L42) | 1966700 | 0 | 1966700 | - | 1.2555e-07 | 68106.0145 | 97.8938 | 68203.9084
390 | double | L42+S13 | 不操作（L42 基本策略） + 不操作（S13 基本策略） | 2033700 | 0 | 2033700 | - | 1.2555e-07 | 68106.2699 | 97.8938 | 68204.1637
390 | double | L57+U1 | 操作：开S62-3 + 不操作（U1 基本策略） | 26800 | 0 | 26800 | - | 1.6582e-05 | 68106.7143 | 97.8938 | 68204.6081
390 | double | L57+U2 | 操作：开S62-3 + 不操作（U2 基本策略） | 40200 | 0 | 40200 | - | 1.6582e-05 | 68107.3808 | 97.8938 | 68205.2747
390 | double | L57+U3 | 操作：开S62-3 + 不操作（U3 基本策略） | 40200 | 0 | 40200 | - | 1.6582e-05 | 68108.0474 | 97.8938 | 68205.9413
390 | double | L57+U4 | 操作：开S62-3 + 不操作（U4 基本策略） | 40200 | 0 | 40200 | - | 1.6582e-05 | 68108.714 | 97.8938 | 68206.6079
390 | double | L57+U5 | 操作：开S62-3 + 不操作（U5 基本策略） | 67000 | 0 | 67000 | - | 1.6582e-05 | 68109.825 | 97.8938 | 68207.7188
390 | double | L57+U6 | 操作：开S62-3 + 不操作（U6 基本策略） | 40200 | 0 | 40200 | - | 1.6582e-05 | 68110.4916 | 97.8938 | 68208.3854
390 | double | L57+U7 | 操作：开S62-3 + 不操作（U7 基本策略） | 212400 | 0 | 212400 | - | 1.6582e-05 | 68114.0136 | 97.8938 | 68211.9074
390 | double | L57+U8 | 操作：开S62-3 + 不操作（U8 基本策略） | 40200 | 0 | 40200 | - | 1.6582e-05 | 68114.6802 | 97.8938 | 68212.574
390 | double | L57+U9 | 操作：开S62-3 + 不操作（U9 基本策略） | 424800 | 0 | 424800 | - | 1.6582e-05 | 68121.7241 | 97.8938 | 68219.6179
390 | double | L57+U10 | 操作：开S62-3 + 不操作（U10 基本策略） | 134000 | 0 | 134000 | - | 1.6582e-05 | 68123.9461 | 97.8938 | 68221.8399
390 | double | L57+U11 | 操作：开S62-3 + 不操作（U11 基本策略） | 339000 | 0 | 339000 | - | 1.6582e-05 | 68129.5673 | 97.8938 | 68227.4611
390 | double | L57+U12 | 操作：开S62-3 + 不操作（U12 基本策略） | 708000 | 0 | 708000 | - | 1.6582e-05 | 68141.3072 | 97.8938 | 68239.201
390 | double | L57+U13 | 操作：开S62-3 + 不操作（U13 基本策略） | 40200 | 0 | 40200 | - | 1.6582e-05 | 68141.9738 | 97.8938 | 68239.8676
390 | double | L57+U14 | 操作：开S62-3 + 不操作（U14 基本策略） | 1486800 | 0 | 1486800 | - | 1.6582e-05 | 68166.6276 | 97.8938 | 68264.5214
390 | double | L57+U15 | 操作：开S62-3 + 不操作（U15 基本策略） | 140700 | 0 | 140700 | - | 1.6582e-05 | 68168.9606 | 97.8938 | 68266.8545
390 | double | L57+U16 | 操作：开S62-3 + 不操作（U16 基本策略） | 271200 | 0 | 271200 | - | 1.6582e-05 | 68173.4576 | 97.8938 | 68271.3515
390 | double | L57+U17 | 操作：开S62-3 + 不操作（U17 基本策略） | 26800 | 0 | 26800 | - | 1.6582e-05 | 68173.902 | 97.8938 | 68271.7959
390 | double | L57+U18 | 操作：开S62-3 + 不操作（U18 基本策略） | 354000 | 0 | 354000 | - | 1.6582e-05 | 68179.772 | 97.8938 | 68277.6658
390 | double | L57+U19 | 操作：开S62-3 + 不操作（U19 基本策略） | 16080 | 0 | 16080 | - | 1.6582e-05 | 68180.0386 | 97.8938 | 68277.9324
390 | double | L57+U20 | 操作：开S62-3 + 不操作（U20 基本策略） | 40200 | 0 | 40200 | - | 1.6582e-05 | 68180.7052 | 97.8938 | 68278.599
390 | double | L57+U21 | 操作：开S62-3 + 不操作（U21 基本策略） | 212400 | 0 | 212400 | - | 1.6582e-05 | 68184.2272 | 97.8938 | 68282.121
390 | double | L57+U22 | 操作：开S62-3 + 不操作（U22 基本策略） | 40200 | 0 | 40200 | - | 1.6582e-05 | 68184.8938 | 97.8938 | 68282.7876
390 | double | L57+U23 | 操作：开S62-3 + 不操作（U23 基本策略） | 40200 | 0 | 40200 | - | 1.6582e-05 | 68185.5603 | 97.8938 | 68283.4542
390 | double | L57+U24 | 操作：开S62-3 + 不操作（U24 基本策略） | 26800 | 0 | 26800 | - | 1.6582e-05 | 68186.0047 | 97.8938 | 68283.8986
390 | double | L57+U25 | 操作：开S62-3 + 不操作（U25 基本策略） | 40200 | 0 | 40200 | - | 1.6582e-05 | 68186.6713 | 97.8938 | 68284.5652
390 | double | L57+U26 | 操作：开S62-3 + 不操作（U26 基本策略） | 26800 | 0 | 26800 | - | 1.6582e-05 | 68187.1157 | 97.8938 | 68285.0096
390 | double | L57+U27 | 操作：开S62-3 + 不操作（U27 基本策略） | 135600 | 0 | 135600 | - | 1.6582e-05 | 68189.3642 | 97.8938 | 68287.258
390 | double | L57+U28 | 操作：开S62-3 + 不操作（U28 基本策略） | 67000 | 0 | 67000 | - | 1.6582e-05 | 68190.4752 | 97.8938 | 68288.369
390 | double | L57+U29 | 操作：开S62-3 + 不操作（U29 基本策略） | 212400 | 0 | 212400 | - | 1.6582e-05 | 68193.9972 | 97.8938 | 68291.891
390 | double | L57+U30 | 操作：开S62-3 + 不操作（U30 基本策略） | 67000 | 0 | 67000 | - | 1.6582e-05 | 68195.1081 | 97.8938 | 68293.002
390 | double | U3+S20 | 不操作（U3 基本策略） + 不操作（S20 基本策略） | 306400 | 0 | 306400 | - | 6.3084e-06 | 68197.041 | 97.8938 | 68294.9349
390 | double | U3+S21 | 不操作（U3 基本策略） + 不操作（S21 基本策略） | 1130100 | 0 | 1130100 | - | 6.3084e-06 | 68204.1701 | 97.8938 | 68302.064
390 | double | U3+S22 | 不操作（U3 基本策略） + 不操作（S22 基本策略） | 321600 | 0 | 321600 | - | 6.3084e-06 | 68206.1989 | 97.8938 | 68304.0927
390 | double | U3+S23 | 不操作（U3 基本策略） + 不操作（S23 基本策略） | 1445000 | 0 | 1445000 | - | 6.3084e-06 | 68215.3145 | 97.8938 | 68313.2084
390 | double | U3+S24 | 不操作（U3 基本策略） + 不操作（S24 基本策略） | 455600 | 0 | 455600 | - | 6.3084e-06 | 68218.1886 | 97.8938 | 68316.0825
390 | double | U3+S25 | 不操作（U3 基本策略） + 不操作（S25 基本策略） | 492200 | 0 | 492200 | - | 6.3084e-06 | 68221.2936 | 97.8938 | 68319.1874
390 | double | U3+S26 | 不操作（U3 基本策略） + 不操作（S26 基本策略） | 40200 | 0 | 40200 | - | 6.3084e-06 | 68221.5472 | 97.8938 | 68319.441
390 | double | U3+S27 | 不操作（U3 基本策略） + 操作：开S62-3 | 40200 | 0 | 40200 | - | 6.3084e-06 | 68221.8008 | 97.8938 | 68319.6946
390 | double | U3+S28 | 不操作（U3 基本策略） + 不操作（S28 基本策略） | 282750 | 0 | 282750 | - | 6.3084e-06 | 68223.5845 | 97.8938 | 68321.4783
390 | double | U3+S29 | 不操作（U3 基本策略） + 操作：开S62-3 | 40200 | 0 | 40200 | - | 6.3084e-06 | 68223.8381 | 97.8938 | 68321.7319
390 | double | U3+S13-1 | 不操作（U3 基本策略） + 不操作（S13-1 基本策略） | 40200 | 0 | 40200 | - | 6.3084e-06 | 68224.0917 | 97.8938 | 68321.9855
390 | double | U3+S29-2 | 不操作（U3 基本策略） + 不操作（S29-2 基本策略） | 40200 | 0 | 40200 | - | 6.3084e-06 | 68224.3453 | 97.8938 | 68322.2391
390 | double | U3+S62-3 | 不操作（U3 基本策略） + 不操作（S62-3 基本策略） | 40200 | 0 | 40200 | - | 6.3084e-06 | 68224.5989 | 97.8938 | 68322.4927
390 | double | U3+CB1 | 不操作（U3 基本策略） + 操作：开S29-2 | 40200 | 0 | 40200 | - | 6.3084e-06 | 68224.8525 | 97.8938 | 68322.7463
390 | double | U3+CB2 | 不操作（U3 基本策略） + 操作：开S62-3 | 40200 | 51353.5066 | 91553.5066 | - | 6.3084e-06 | 68225.1061 | 98.2178 | 68323.3239
390 | double | U3+CB3 | 不操作（U3 基本策略） + 操作：开S62-3 | 40200 | 0 | 40200 | - | 6.3084e-06 | 68225.3597 | 98.2178 | 68323.5775
390 | double | U3+DG1 | 不操作（U3 基本策略） + 打开开关 S7 | 40200 | 0 | 40200 | - | 1.5819e-05 | 68225.9956 | 98.2178 | 68324.2134
390 | double | U3+DG2 | 不操作（U3 基本策略） + 打开开关 S9 | 40200 | 0 | 40200 | - | 1.5819e-05 | 68226.6315 | 98.2178 | 68324.8493
390 | double | U3+DG3 | 不操作（U3 基本策略） + 打开开关 S14 | 40200 | 0 | 40200 | - | 1.5819e-05 | 68227.2674 | 98.2178 | 68325.4852
390 | double | U3+DG4 | 不操作（U3 基本策略） + 打开开关 S15 | 40200 | 0 | 40200 | - | 1.5819e-05 | 68227.9033 | 98.2178 | 68326.1211
390 | double | U3+DG5 | 不操作（U3 基本策略） + 打开开关 S18 | 40200 | 0 | 40200 | - | 1.5819e-05 | 68228.5392 | 98.2178 | 68326.757
390 | double | U3+DG6 | 不操作（U3 基本策略） + 不操作（DG6 基本策略） | 40200 | 0 | 40200 | - | 1.5819e-05 | 68229.1751 | 98.2178 | 68327.3929
390 | double | U3+DG7 | 不操作（U3 基本策略） + 不操作（DG7 基本策略） | 40200 | 0 | 40200 | - | 1.5819e-05 | 68229.811 | 98.2178 | 68328.0288
390 | double | U3+DG8 | 不操作（U3 基本策略） + 打开开关 S26 | 40200 | 0 | 40200 | - | 1.5819e-05 | 68230.4469 | 98.2178 | 68328.6647
390 | double | U4+S1 | 不操作（U4 基本策略） + 操作：开S29-2 | 40200 | 0 | 40200 | - | 6.3084e-06 | 68230.7005 | 98.2178 | 68328.9183
390 | double | U4+S2 | 不操作（U4 基本策略） + 操作：开S13-1 | 40200 | 0 | 40200 | - | 6.3084e-06 | 68230.9541 | 98.2178 | 68329.1719
390 | double | U4+S3 | 不操作（U4 基本策略） + 操作：开S13-1 | 40200 | 0 | 40200 | - | 6.3084e-06 | 68231.2077 | 98.2178 | 68329.4255
390 | double | U4+S4 | 不操作（U4 基本策略） + 操作：开S13-1 | 40200 | 0 | 40200 | - | 6.3084e-06 | 68231.4613 | 98.2178 | 68329.6791
390 | double | U4+S5 | 不操作（U4 基本策略） + 操作：开S13-1 | 40200 | 0 | 40200 | - | 6.3084e-06 | 68231.7149 | 98.2178 | 68329.9327
390 | double | U4+S6 | 不操作（U4 基本策略） + 不操作（S6 基本策略） | 1667700 | 0 | 1667700 | - | 6.3084e-06 | 68242.2354 | 98.2178 | 68340.4532
390 | double | U4+S7 | 不操作（U4 基本策略） + 不操作（S7 基本策略） | 40200 | 0 | 40200 | - | 6.3084e-06 | 68242.489 | 98.2178 | 68340.7068
390 | double | U4+S8 | 不操作（U4 基本策略） + 操作：开S29-2 | 40200 | 0 | 40200 | - | 6.3084e-06 | 68242.7426 | 98.2178 | 68340.9604
390 | double | U4+S9 | 不操作（U4 基本策略） + 不操作（S9 基本策略） | 40200 | 0 | 40200 | - | 6.3084e-06 | 68242.9962 | 98.2178 | 68341.214
390 | double | U4+S10 | 不操作（U4 基本策略） + 打开开关 S9 | 40200 | 0 | 40200 | - | 6.3084e-06 | 68243.2498 | 98.2178 | 68341.4676
390 | double | U4+S11 | 不操作（U4 基本策略） + 操作：开S29-2 | 40200 | 0 | 40200 | - | 6.3084e-06 | 68243.5034 | 98.2178 | 68341.7212
390 | double | U4+S12 | 不操作（U4 基本策略） + 操作：开S29-2 | 40200 | 0 | 40200 | - | 6.3084e-06 | 68243.757 | 98.2178 | 68341.9747
390 | double | U4+S13 | 不操作（U4 基本策略） + 不操作（S13 基本策略） | 107200 | 0 | 107200 | - | 6.3084e-06 | 68244.4332 | 98.2178 | 68342.651
390 | double | U4+S14 | 不操作（U4 基本策略） + 不操作（S14 基本策略） | 40200 | 0 | 40200 | - | 6.3084e-06 | 68244.6868 | 98.2178 | 68342.9046
390 | double | U4+S15 | 不操作（U4 基本策略） + 不操作（S15 基本策略） | 40200 | 0 | 40200 | - | 6.3084e-06 | 68244.9404 | 98.2178 | 68343.1582
390 | double | U4+S16 | 不操作（U4 基本策略） + 打开开关 S15 | 40200 | 0 | 40200 | - | 6.3084e-06 | 68245.194 | 98.2178 | 68343.4118
390 | double | U4+S17 | 不操作（U4 基本策略） + 不操作（S17 基本策略） | 454500 | 0 | 454500 | - | 6.3084e-06 | 68248.0612 | 98.2178 | 68346.279
390 | double | U4+S18 | 不操作（U4 基本策略） + 不操作（S18 基本策略） | 40200 | 0 | 40200 | - | 6.3084e-06 | 68248.3148 | 98.2178 | 68346.5326
390 | double | U4+S19 | 不操作（U4 基本策略） + 不操作（S19 基本策略） | 731200 | 0 | 731200 | - | 6.3084e-06 | 68252.9274 | 98.2178 | 68351.1452
390 | double | U4+S20 | 不操作（U4 基本策略） + 不操作（S20 基本策略） | 306400 | 0 | 306400 | - | 6.3084e-06 | 68254.8603 | 98.2178 | 68353.0781
390 | double | U4+S21 | 不操作（U4 基本策略） + 不操作（S21 基本策略） | 1130100 | 0 | 1130100 | - | 6.3084e-06 | 68261.9894 | 98.2178 | 68360.2072
390 | double | U4+S22 | 不操作（U4 基本策略） + 不操作（S22 基本策略） | 321600 | 0 | 321600 | - | 6.3084e-06 | 68264.0182 | 98.2178 | 68362.236
390 | double | U4+S23 | 不操作（U4 基本策略） + 不操作（S23 基本策略） | 1445000 | 0 | 1445000 | - | 6.3084e-06 | 68273.1338 | 98.2178 | 68371.3516
390 | double | U4+S24 | 不操作（U4 基本策略） + 不操作（S24 基本策略） | 455600 | 0 | 455600 | - | 6.3084e-06 | 68276.0079 | 98.2178 | 68374.2257
390 | double | U4+S25 | 不操作（U4 基本策略） + 不操作（S25 基本策略） | 492200 | 0 | 492200 | - | 6.3084e-06 | 68279.1129 | 98.2178 | 68377.3307
390 | double | U4+S26 | 不操作（U4 基本策略） + 不操作（S26 基本策略） | 40200 | 0 | 40200 | - | 6.3084e-06 | 68279.3665 | 98.2178 | 68377.5843
390 | double | U4+S27 | 不操作（U4 基本策略） + 操作：开S62-3 | 40200 | 0 | 40200 | - | 6.3084e-06 | 68279.6201 | 98.2178 | 68377.8379
390 | double | U4+S28 | 不操作（U4 基本策略） + 不操作（S28 基本策略） | 282750 | 0 | 282750 | - | 6.3084e-06 | 68281.4038 | 98.2178 | 68379.6216
390 | double | U4+S29 | 不操作（U4 基本策略） + 操作：开S62-3 | 40200 | 0 | 40200 | - | 6.3084e-06 | 68281.6574 | 98.2178 | 68379.8752
390 | double | U4+S13-1 | 不操作（U4 基本策略） + 不操作（S13-1 基本策略） | 40200 | 0 | 40200 | - | 6.3084e-06 | 68281.911 | 98.2178 | 68380.1288
390 | double | U4+S29-2 | 不操作（U4 基本策略） + 不操作（S29-2 基本策略） | 40200 | 0 | 40200 | - | 6.3084e-06 | 68282.1646 | 98.2178 | 68380.3824
390 | double | U4+S62-3 | 不操作（U4 基本策略） + 不操作（S62-3 基本策略） | 40200 | 0 | 40200 | - | 6.3084e-06 | 68282.4182 | 98.2178 | 68380.636
390 | double | U4+CB1 | 不操作（U4 基本策略） + 操作：开S29-2 | 40200 | 0 | 40200 | - | 6.3084e-06 | 68282.6718 | 98.2178 | 68380.8896
390 | double | U4+CB2 | 不操作（U4 基本策略） + 操作：开S62-3 | 40200 | 51353.5066 | 91553.5066 | - | 6.3084e-06 | 68282.9254 | 98.5418 | 68381.4671
390 | double | U4+CB3 | 不操作（U4 基本策略） + 操作：开S62-3 | 40200 | 0 | 40200 | - | 6.3084e-06 | 68283.179 | 98.5418 | 68381.7207
390 | double | U4+DG1 | 不操作（U4 基本策略） + 打开开关 S7 | 40200 | 0 | 40200 | - | 1.5819e-05 | 68283.8149 | 98.5418 | 68382.3566
390 | double | L49+S29 | 不操作（L49 基本策略） + 操作：开S62-3 | 134000 | 0 | 134000 | - | 4.0185e-07 | 68283.8687 | 98.5418 | 68382.4105
390 | double | L49+S13-1 | 不操作（L49 基本策略） + 不操作（S13-1 基本策略） | 134000 | 0 | 134000 | - | 4.0185e-07 | 68283.9226 | 98.5418 | 68382.4643
390 | double | L49+S29-2 | 不操作（L49 基本策略） + 不操作（S29-2 基本策略） | 134000 | 0 | 134000 | - | 4.0185e-07 | 68283.9764 | 98.5418 | 68382.5182
390 | double | L49+S62-3 | 不操作（L49 基本策略） + 不操作（S62-3 基本策略） | 134000 | 0 | 134000 | - | 4.0185e-07 | 68284.0303 | 98.5418 | 68382.572
390 | double | L49+CB1 | 不操作（L49 基本策略） + 操作：开S29-2 | 134000 | 0 | 134000 | - | 4.0185e-07 | 68284.0841 | 98.5418 | 68382.6259
390 | double | L49+CB2 | 不操作（L49 基本策略） + 操作：开S62-3 | 134000 | 20044.1499 | 154044.1499 | - | 4.0185e-07 | 68284.138 | 98.5498 | 68382.6878
390 | double | L49+CB3 | 不操作（L49 基本策略） + 操作：开S62-3 | 134000 | 0 | 134000 | - | 4.0185e-07 | 68284.1918 | 98.5498 | 68382.7416
390 | double | L49+DG1 | 不操作（L49 基本策略） + 打开开关 S7 | 134000 | 0 | 134000 | - | 1.0076e-06 | 68284.3268 | 98.5498 | 68382.8766
390 | double | L49+DG2 | 不操作（L49 基本策略） + 打开开关 S9 | 134000 | 0 | 134000 | - | 1.0076e-06 | 68284.4619 | 98.5498 | 68383.0117
390 | double | L49+DG3 | 不操作（L49 基本策略） + 打开开关 S14 | 134000 | 0 | 134000 | - | 1.0076e-06 | 68284.5969 | 98.5498 | 68383.1467
390 | double | L49+DG4 | 不操作（L49 基本策略） + 打开开关 S15 | 134000 | 0 | 134000 | - | 1.0076e-06 | 68284.7319 | 98.5498 | 68383.2817
390 | double | L49+DG5 | 不操作（L49 基本策略） + 打开开关 S18 | 134000 | 0 | 134000 | - | 1.0076e-06 | 68284.8669 | 98.5498 | 68383.4167
390 | double | L49+DG6 | 不操作（L49 基本策略） + 不操作（DG6 基本策略） | 134000 | 0 | 134000 | - | 1.0076e-06 | 68285.002 | 98.5498 | 68383.5518
390 | double | L49+DG7 | 不操作（L49 基本策略） + 不操作（DG7 基本策略） | 134000 | 0 | 134000 | - | 1.0076e-06 | 68285.137 | 98.5498 | 68383.6868
390 | double | L49+DG8 | 不操作（L49 基本策略） + 打开开关 S26 | 134000 | 0 | 134000 | - | 1.0076e-06 | 68285.272 | 98.5498 | 68383.8218
390 | double | L50+U1 | 不操作（L50 基本策略） + 不操作（U1 基本策略） | 478800 | 0 | 478800 | - | 5.6764e-06 | 68287.9899 | 98.5498 | 68386.5397
390 | double | L50+U2 | 不操作（L50 基本策略） + 不操作（U2 基本策略） | 492200 | 0 | 492200 | - | 5.6764e-06 | 68290.7838 | 98.5498 | 68389.3336
390 | double | L50+U3 | 不操作（L50 基本策略） + 不操作（U3 基本策略） | 492200 | 0 | 492200 | - | 5.6764e-06 | 68293.5777 | 98.5498 | 68392.1275
390 | double | L50+U4 | 不操作（L50 基本策略） + 不操作（U4 基本策略） | 492200 | 0 | 492200 | - | 5.6764e-06 | 68296.3717 | 98.5498 | 68394.9215
390 | double | L50+U5 | 不操作（L50 基本策略） + 不操作（U5 基本策略） | 519000 | 0 | 519000 | - | 5.6764e-06 | 68299.3177 | 98.5498 | 68397.8675
390 | double | L50+U6 | 不操作（L50 基本策略） + 不操作（U6 基本策略） | 492200 | 0 | 492200 | - | 5.6764e-06 | 68302.1116 | 98.5498 | 68400.6614
390 | double | L50+U7 | 不操作（L50 基本策略） + 不操作（U7 基本策略） | 664400 | 0 | 664400 | - | 5.6764e-06 | 68305.883 | 98.5498 | 68404.4328
390 | double | L50+U8 | 不操作（L50 基本策略） + 不操作（U8 基本策略） | 492200 | 0 | 492200 | - | 5.6764e-06 | 68308.677 | 98.5498 | 68407.2268
390 | double | L50+U9 | 不操作（L50 基本策略） + 不操作（U9 基本策略） | 876800 | 0 | 876800 | - | 5.6764e-06 | 68313.654 | 98.5498 | 68412.2038
390 | double | L50+U10 | 不操作（L50 基本策略） + 不操作（U10 基本策略） | 586000 | 0 | 586000 | - | 5.6764e-06 | 68316.9804 | 98.5498 | 68415.5302
390 | double | L50+U11 | 不操作（L50 基本策略） + 不操作（U11 基本策略） | 791000 | 0 | 791000 | - | 5.6764e-06 | 68321.4704 | 98.5498 | 68420.0203
390 | double | L50+U12 | 不操作（L50 基本策略） + 不操作（U12 基本策略） | 1160000 | 0 | 1160000 | - | 5.6764e-06 | 68328.0551 | 98.5498 | 68426.6049
390 | double | L50+U13 | 不操作（L50 基本策略） + 不操作（U13 基本策略） | 492200 | 0 | 492200 | - | 5.6764e-06 | 68330.849 | 98.5498 | 68429.3988
390 | double | L50+U14 | 不操作（L50 基本策略） + 不操作（U14 基本策略） | 1938800 | 0 | 1938800 | - | 5.6764e-06 | 68341.8544 | 98.5498 | 68440.4042
390 | double | L50+U15 | 不操作（L50 基本策略） + 不操作（U15 基本策略） | 592700 | 0 | 592700 | - | 5.6764e-06 | 68345.2188 | 98.5498 | 68443.7686
390 | double | L59+U1 | 操作：开S62-3 + 不操作（U1 基本策略） | 26800 | 0 | 26800 | - | 6.297e-07 | 68345.2357 | 98.5498 | 68443.7855
390 | double | L59+U2 | 操作：开S62-3 + 不操作（U2 基本策略） | 40200 | 0 | 40200 | - | 6.297e-07 | 68345.261 | 98.5498 | 68443.8108
390 | double | L59+U3 | 操作：开S62-3 + 不操作（U3 基本策略） | 40200 | 0 | 40200 | - | 6.297e-07 | 68345.2863 | 98.5498 | 68443.8361
390 | double | L59+U4 | 操作：开S62-3 + 不操作（U4 基本策略） | 40200 | 0 | 40200 | - | 6.297e-07 | 68345.3116 | 98.5498 | 68443.8614
390 | double | L59+U5 | 操作：开S62-3 + 不操作（U5 基本策略） | 67000 | 0 | 67000 | - | 6.297e-07 | 68345.3538 | 98.5498 | 68443.9036
390 | double | L59+U6 | 操作：开S62-3 + 不操作（U6 基本策略） | 40200 | 0 | 40200 | - | 6.297e-07 | 68345.3791 | 98.5498 | 68443.929
390 | double | L59+U7 | 操作：开S62-3 + 不操作（U7 基本策略） | 212400 | 0 | 212400 | - | 6.297e-07 | 68345.5129 | 98.5498 | 68444.0627
390 | double | L59+U8 | 操作：开S62-3 + 不操作（U8 基本策略） | 40200 | 0 | 40200 | - | 6.297e-07 | 68345.5382 | 98.5498 | 68444.088
390 | double | L59+U9 | 操作：开S62-3 + 不操作（U9 基本策略） | 424800 | 0 | 424800 | - | 6.297e-07 | 68345.8057 | 98.5498 | 68444.3555
390 | double | L59+U10 | 操作：开S62-3 + 不操作（U10 基本策略） | 134000 | 0 | 134000 | - | 6.297e-07 | 68345.8901 | 98.5498 | 68444.4399
390 | double | L59+U11 | 操作：开S62-3 + 不操作（U11 基本策略） | 339000 | 0 | 339000 | - | 6.297e-07 | 68346.1036 | 98.5498 | 68444.6534
390 | double | L59+U12 | 操作：开S62-3 + 不操作（U12 基本策略） | 708000 | 0 | 708000 | - | 6.297e-07 | 68346.5494 | 98.5498 | 68445.0992
390 | double | L59+U13 | 操作：开S62-3 + 不操作（U13 基本策略） | 40200 | 0 | 40200 | - | 6.297e-07 | 68346.5747 | 98.5498 | 68445.1245
390 | double | L59+U14 | 操作：开S62-3 + 不操作（U14 基本策略） | 1486800 | 0 | 1486800 | - | 6.297e-07 | 68347.5109 | 98.5498 | 68446.0607
390 | double | L59+U15 | 操作：开S62-3 + 不操作（U15 基本策略） | 140700 | 0 | 140700 | - | 6.297e-07 | 68347.5995 | 98.5498 | 68446.1493
390 | double | L59+U16 | 操作：开S62-3 + 不操作（U16 基本策略） | 271200 | 0 | 271200 | - | 6.297e-07 | 68347.7703 | 98.5498 | 68446.3201
390 | double | L59+U17 | 操作：开S62-3 + 不操作（U17 基本策略） | 26800 | 0 | 26800 | - | 6.297e-07 | 68347.7872 | 98.5498 | 68446.337
390 | double | L59+U18 | 操作：开S62-3 + 不操作（U18 基本策略） | 354000 | 0 | 354000 | - | 6.297e-07 | 68348.0101 | 98.5498 | 68446.5599
390 | double | L59+U19 | 操作：开S62-3 + 不操作（U19 基本策略） | 16080 | 0 | 16080 | - | 6.297e-07 | 68348.0202 | 98.5498 | 68446.57
390 | double | L59+U20 | 操作：开S62-3 + 不操作（U20 基本策略） | 40200 | 0 | 40200 | - | 6.297e-07 | 68348.0455 | 98.5498 | 68446.5954
390 | double | L59+U21 | 操作：开S62-3 + 不操作（U21 基本策略） | 212400 | 0 | 212400 | - | 6.297e-07 | 68348.1793 | 98.5498 | 68446.7291
390 | double | L59+U22 | 操作：开S62-3 + 不操作（U22 基本策略） | 40200 | 0 | 40200 | - | 6.297e-07 | 68348.2046 | 98.5498 | 68446.7544
390 | double | L59+U23 | 操作：开S62-3 + 不操作（U23 基本策略） | 40200 | 0 | 40200 | - | 6.297e-07 | 68348.2299 | 98.5498 | 68446.7797
390 | double | L59+U24 | 操作：开S62-3 + 不操作（U24 基本策略） | 26800 | 0 | 26800 | - | 6.297e-07 | 68348.2468 | 98.5498 | 68446.7966
390 | double | L59+U25 | 操作：开S62-3 + 不操作（U25 基本策略） | 40200 | 0 | 40200 | - | 6.297e-07 | 68348.2721 | 98.5498 | 68446.8219
390 | double | L59+U26 | 操作：开S62-3 + 不操作（U26 基本策略） | 26800 | 0 | 26800 | - | 6.297e-07 | 68348.289 | 98.5498 | 68446.8388
390 | double | L59+U27 | 操作：开S62-3 + 不操作（U27 基本策略） | 135600 | 0 | 135600 | - | 6.297e-07 | 68348.3744 | 98.5498 | 68446.9242
390 | double | L59+U28 | 操作：开S62-3 + 不操作（U28 基本策略） | 67000 | 0 | 67000 | - | 6.297e-07 | 68348.4166 | 98.5498 | 68446.9664
390 | double | L59+U29 | 操作：开S62-3 + 不操作（U29 基本策略） | 212400 | 0 | 212400 | - | 6.297e-07 | 68348.5503 | 98.5498 | 68447.1001
390 | double | L59+U30 | 操作：开S62-3 + 不操作（U30 基本策略） | 67000 | 0 | 67000 | - | 6.297e-07 | 68348.5925 | 98.5498 | 68447.1423
390 | double | U6+DG6 | 不操作（U6 基本策略） + 不操作（DG6 基本策略） | 40200 | 0 | 40200 | - | 1.5819e-05 | 68349.2284 | 98.5498 | 68447.7782
390 | double | U6+DG7 | 不操作（U6 基本策略） + 不操作（DG7 基本策略） | 40200 | 0 | 40200 | - | 1.5819e-05 | 68349.8643 | 98.5498 | 68448.4141
390 | double | U6+DG8 | 不操作（U6 基本策略） + 打开开关 S26 | 40200 | 0 | 40200 | - | 1.5819e-05 | 68350.5002 | 98.5498 | 68449.05
390 | double | U7+S1 | 不操作（U7 基本策略） + 操作：开S29-2 | 212400 | 0 | 212400 | - | 6.3084e-06 | 68351.8401 | 98.5498 | 68450.3899
390 | double | U7+S2 | 不操作（U7 基本策略） + 操作：开S13-1 | 212400 | 0 | 212400 | - | 6.3084e-06 | 68353.18 | 98.5498 | 68451.7298
390 | double | U7+S3 | 不操作（U7 基本策略） + 操作：开S13-1 | 212400 | 0 | 212400 | - | 6.3084e-06 | 68354.5199 | 98.5498 | 68453.0697
390 | double | U7+S4 | 不操作（U7 基本策略） + 操作：开S13-1 | 212400 | 0 | 212400 | - | 6.3084e-06 | 68355.8598 | 98.5498 | 68454.4096
390 | double | U7+S5 | 不操作（U7 基本策略） + 操作：开S13-1 | 212400 | 0 | 212400 | - | 6.3084e-06 | 68357.1997 | 98.5498 | 68455.7495
390 | double | U7+S6 | 不操作（U7 基本策略） + 不操作（S6 基本策略） | 1839900 | 0 | 1839900 | - | 6.3084e-06 | 68368.8065 | 98.5498 | 68467.3563
390 | double | U7+S7 | 不操作（U7 基本策略） + 不操作（S7 基本策略） | 212400 | 0 | 212400 | - | 6.3084e-06 | 68370.1464 | 98.5498 | 68468.6962
390 | double | U7+S8 | 不操作（U7 基本策略） + 操作：开S29-2 | 212400 | 0 | 212400 | - | 6.3084e-06 | 68371.4863 | 98.5498 | 68470.0361
390 | double | U7+S9 | 不操作（U7 基本策略） + 不操作（S9 基本策略） | 212400 | 0 | 212400 | - | 6.3084e-06 | 68372.8262 | 98.5498 | 68471.376
390 | double | U7+S10 | 不操作（U7 基本策略） + 打开开关 S9 | 212400 | 0 | 212400 | - | 6.3084e-06 | 68374.1661 | 98.5498 | 68472.7159
390 | double | U7+S11 | 不操作（U7 基本策略） + 操作：开S29-2 | 212400 | 0 | 212400 | - | 6.3084e-06 | 68375.506 | 98.5498 | 68474.0558
390 | double | U7+S12 | 不操作（U7 基本策略） + 操作：开S29-2 | 212400 | 0 | 212400 | - | 6.3084e-06 | 68376.8459 | 98.5498 | 68475.3957
390 | double | U7+S13 | 不操作（U7 基本策略） + 不操作（S13 基本策略） | 279400 | 0 | 279400 | - | 6.3084e-06 | 68378.6085 | 98.5498 | 68477.1583
390 | double | U7+S14 | 不操作（U7 基本策略） + 不操作（S14 基本策略） | 212400 | 0 | 212400 | - | 6.3084e-06 | 68379.9484 | 98.5498 | 68478.4982
390 | double | U7+S15 | 不操作（U7 基本策略） + 不操作（S15 基本策略） | 212400 | 0 | 212400 | - | 6.3084e-06 | 68381.2883 | 98.5498 | 68479.8381
390 | double | U7+S16 | 不操作（U7 基本策略） + 打开开关 S15 | 212400 | 0 | 212400 | - | 6.3084e-06 | 68382.6282 | 98.5498 | 68481.178
390 | double | U7+S17 | 不操作（U7 基本策略） + 不操作（S17 基本策略） | 626700 | 0 | 626700 | - | 6.3084e-06 | 68386.5816 | 98.5498 | 68485.1314
390 | double | U7+S18 | 不操作（U7 基本策略） + 不操作（S18 基本策略） | 212400 | 0 | 212400 | - | 6.3084e-06 | 68387.9215 | 98.5498 | 68486.4713
390 | double | U7+S19 | 不操作（U7 基本策略） + 不操作（S19 基本策略） | 903400 | 0 | 903400 | - | 6.3084e-06 | 68393.6205 | 98.5498 | 68492.1703
390 | double | U7+S20 | 不操作（U7 基本策略） + 不操作（S20 基本策略） | 478600 | 0 | 478600 | - | 6.3084e-06 | 68396.6397 | 98.5498 | 68495.1895
390 | double | U7+S21 | 不操作（U7 基本策略） + 不操作（S21 基本策略） | 1302300 | 0 | 1302300 | - | 6.3084e-06 | 68404.8551 | 98.5498 | 68503.4049
390 | double | U7+S22 | 不操作（U7 基本策略） + 不操作（S22 基本策略） | 493800 | 0 | 493800 | - | 6.3084e-06 | 68407.9702 | 98.5498 | 68506.52
390 | double | U7+S23 | 不操作（U7 基本策略） + 不操作（S23 基本策略） | 1617200 | 0 | 1617200 | - | 6.3084e-06 | 68418.1721 | 98.5498 | 68516.7219
390 | double | U7+S24 | 不操作（U7 基本策略） + 不操作（S24 基本策略） | 627800 | 0 | 627800 | - | 6.3084e-06 | 68422.1325 | 98.5498 | 68520.6823
390 | double | U7+S25 | 不操作（U7 基本策略） + 不操作（S25 基本策略） | 664400 | 0 | 664400 | - | 6.3084e-06 | 68426.3238 | 98.5498 | 68524.8736
390 | double | U7+S26 | 不操作（U7 基本策略） + 不操作（S26 基本策略） | 212400 | 0 | 212400 | - | 6.3084e-06 | 68427.6637 | 98.5498 | 68526.2135
390 | double | U7+S27 | 不操作（U7 基本策略） + 操作：开S62-3 | 212400 | 0 | 212400 | - | 6.3084e-06 | 68429.0036 | 98.5498 | 68527.5534
390 | double | L57+U61 | 操作：开S62-3 + 不操作（U61 基本策略） | 318600 | 0 | 318600 | - | 1.6582e-05 | 68434.2866 | 98.5498 | 68532.8364
390 | double | L57+U62 | 操作：开S62-3 + 不操作（U62 基本策略） | 80400 | 0 | 80400 | - | 1.6582e-05 | 68435.6197 | 98.5498 | 68534.1695
390 | double | L57+S1 | 操作：开S62-3+开S29-2(源:L57) | 0 | 0 | 0 | - | 6.6128e-06 | 68435.6197 | 98.5498 | 68534.1695
390 | double | L57+S2 | 操作：开S62-3+开S13-1(源:L57) | 0 | 0 | 0 | - | 6.6128e-06 | 68435.6197 | 98.5498 | 68534.1695
390 | double | L57+S3 | 操作：开S62-3+开S13-1(源:L57) | 0 | 0 | 0 | - | 6.6128e-06 | 68435.6197 | 98.5498 | 68534.1695
390 | double | L57+S4 | 操作：开S62-3+开S13-1(源:L57) | 0 | 0 | 0 | - | 6.6128e-06 | 68435.6197 | 98.5498 | 68534.1695
390 | double | L57+S5 | 操作：开S62-3+开S13-1(源:L57) | 0 | 0 | 0 | - | 6.6128e-06 | 68435.6197 | 98.5498 | 68534.1695
390 | double | L57+S6 | 操作：开S62-3 + 不操作（S6 基本策略） | 1627500 | 0 | 1627500 | - | 6.6128e-06 | 68446.382 | 98.5498 | 68544.9318
390 | double | L57+S7 | 操作：开S62-3 + 不操作（S7 基本策略） | 0 | 0 | 0 | - | 6.6128e-06 | 68446.382 | 98.5498 | 68544.9318
390 | double | L57+S8 | 操作：开S62-3+开S29-2(源:L57) | 0 | 0 | 0 | - | 6.6128e-06 | 68446.382 | 98.5498 | 68544.9318
390 | double | L57+S9 | 操作：开S62-3 + 不操作（S9 基本策略） | 0 | 0 | 0 | - | 6.6128e-06 | 68446.382 | 98.5498 | 68544.9318
390 | double | L57+S10 | 操作：开S62-3 + 打开开关 S9 | 0 | 0 | 0 | - | 6.6128e-06 | 68446.382 | 98.5498 | 68544.9318
390 | double | L57+S11 | 操作：开S62-3+开S29-2(源:L57) | 0 | 0 | 0 | - | 6.6128e-06 | 68446.382 | 98.5498 | 68544.9318
390 | double | L57+S12 | 操作：开S62-3+开S29-2(源:L57) | 0 | 0 | 0 | - | 6.6128e-06 | 68446.382 | 98.5498 | 68544.9318
390 | double | L57+S13 | 操作：开S62-3 + 不操作（S13 基本策略） | 67000 | 0 | 67000 | - | 6.6128e-06 | 68446.8251 | 98.5498 | 68545.3749
390 | double | L57+S14 | 操作：开S62-3 + 不操作（S14 基本策略） | 0 | 0 | 0 | - | 6.6128e-06 | 68446.8251 | 98.5498 | 68545.3749
390 | double | L57+S15 | 操作：开S62-3 + 不操作（S15 基本策略） | 0 | 0 | 0 | - | 6.6128e-06 | 68446.8251 | 98.5498 | 68545.3749
390 | double | L57+S16 | 操作：开S62-3 + 打开开关 S15 | 0 | 0 | 0 | - | 6.6128e-06 | 68446.8251 | 98.5498 | 68545.3749
390 | double | L57+S17 | 操作：开S62-3 + 不操作（S17 基本策略） | 414300 | 0 | 414300 | - | 6.6128e-06 | 68449.5648 | 98.5498 | 68548.1146
390 | double | L57+S18 | 操作：开S62-3 + 不操作（S18 基本策略） | 0 | 0 | 0 | - | 6.6128e-06 | 68449.5648 | 98.5498 | 68548.1146
390 | double | L57+S19 | 操作：开S62-3 + 不操作（S19 基本策略） | 691000 | 0 | 691000 | - | 6.6128e-06 | 68454.1342 | 98.5498 | 68552.684
390 | double | L57+S20 | 操作：开S62-3 + 不操作（S20 基本策略） | 266200 | 0 | 266200 | - | 6.6128e-06 | 68455.8945 | 98.5498 | 68554.4443
390 | double | L57+S21 | 操作：开S62-3 + 不操作（S21 基本策略） | 1089900 | 0 | 1089900 | - | 6.6128e-06 | 68463.1018 | 98.5498 | 68561.6516
390 | double | L57+S22 | 操作：开S62-3 + 不操作（S22 基本策略） | 281400 | 0 | 281400 | - | 6.6128e-06 | 68464.9626 | 98.5498 | 68563.5124
390 | double | L57+S23 | 操作：开S62-3 + 不操作（S23 基本策略） | 1404800 | 0 | 1404800 | - | 6.6128e-06 | 68474.2523 | 98.5498 | 68572.8021
390 | double | L57+S24 | 操作：开S62-3 + 不操作（S24 基本策略） | 415400 | 0 | 415400 | - | 6.6128e-06 | 68476.9992 | 98.5498 | 68575.549
390 | double | L57+S25 | 操作：开S62-3 + 不操作（S25 基本策略） | 452000 | 0 | 452000 | - | 6.6128e-06 | 68479.9882 | 98.5498 | 68578.538
390 | double | L57+S26 | 操作：开S62-3 + 不操作（S26 基本策略） | 0 | 0 | 0 | - | 6.6128e-06 | 68479.9882 | 98.5498 | 68578.538
390 | double | L57+S27 | 操作：开S62-3(源:L57) | 413350 | 0 | 413350 | - | 6.6128e-06 | 68482.7216 | 98.5498 | 68581.2714
390 | double | L57+S28 | 操作：开S62-3 + 不操作（S28 基本策略） | 242550 | 0 | 242550 | - | 6.6128e-06 | 68484.3255 | 98.5498 | 68582.8753
390 | double | U6+S11 | 不操作（U6 基本策略） + 操作：开S29-2 | 40200 | 0 | 40200 | - | 6.3084e-06 | 68484.5791 | 98.5498 | 68583.1289
390 | double | U6+S12 | 不操作（U6 基本策略） + 操作：开S29-2 | 40200 | 0 | 40200 | - | 6.3084e-06 | 68484.8327 | 98.5498 | 68583.3825
390 | double | U6+S13 | 不操作（U6 基本策略） + 不操作（S13 基本策略） | 107200 | 0 | 107200 | - | 6.3084e-06 | 68485.509 | 98.5498 | 68584.0588
390 | double | U6+S14 | 不操作（U6 基本策略） + 不操作（S14 基本策略） | 40200 | 0 | 40200 | - | 6.3084e-06 | 68485.7626 | 98.5498 | 68584.3124
390 | double | U6+S15 | 不操作（U6 基本策略） + 不操作（S15 基本策略） | 40200 | 0 | 40200 | - | 6.3084e-06 | 68486.0162 | 98.5498 | 68584.566
390 | double | U6+S16 | 不操作（U6 基本策略） + 打开开关 S15 | 40200 | 0 | 40200 | - | 6.3084e-06 | 68486.2697 | 98.5498 | 68584.8196
390 | double | U6+S17 | 不操作（U6 基本策略） + 不操作（S17 基本策略） | 454500 | 0 | 454500 | - | 6.3084e-06 | 68489.1369 | 98.5498 | 68587.6867
390 | double | U6+S18 | 不操作（U6 基本策略） + 不操作（S18 基本策略） | 40200 | 0 | 40200 | - | 6.3084e-06 | 68489.3905 | 98.5498 | 68587.9403
390 | double | U6+S19 | 不操作（U6 基本策略） + 不操作（S19 基本策略） | 731200 | 0 | 731200 | - | 6.3084e-06 | 68494.0032 | 98.5498 | 68592.553
390 | double | U6+S20 | 不操作（U6 基本策略） + 不操作（S20 基本策略） | 306400 | 0 | 306400 | - | 6.3084e-06 | 68495.9361 | 98.5498 | 68594.4859
390 | double | U6+S21 | 不操作（U6 基本策略） + 不操作（S21 基本策略） | 1130100 | 0 | 1130100 | - | 6.3084e-06 | 68503.0652 | 98.5498 | 68601.615
390 | double | U6+S22 | 不操作（U6 基本策略） + 不操作（S22 基本策略） | 321600 | 0 | 321600 | - | 6.3084e-06 | 68505.094 | 98.5498 | 68603.6438
390 | double | U6+S23 | 不操作（U6 基本策略） + 不操作（S23 基本策略） | 1445000 | 0 | 1445000 | - | 6.3084e-06 | 68514.2096 | 98.5498 | 68612.7594
390 | double | U6+S24 | 不操作（U6 基本策略） + 不操作（S24 基本策略） | 455600 | 0 | 455600 | - | 6.3084e-06 | 68517.0837 | 98.5498 | 68615.6335
390 | double | U6+S25 | 不操作（U6 基本策略） + 不操作（S25 基本策略） | 492200 | 0 | 492200 | - | 6.3084e-06 | 68520.1887 | 98.5498 | 68618.7385
390 | double | U6+S26 | 不操作（U6 基本策略） + 不操作（S26 基本策略） | 40200 | 0 | 40200 | - | 6.3084e-06 | 68520.4422 | 98.5498 | 68618.9921
390 | double | U6+S27 | 不操作（U6 基本策略） + 操作：开S62-3 | 40200 | 0 | 40200 | - | 6.3084e-06 | 68520.6958 | 98.5498 | 68619.2457
390 | double | U6+S28 | 不操作（U6 基本策略） + 不操作（S28 基本策略） | 282750 | 0 | 282750 | - | 6.3084e-06 | 68522.4795 | 98.5498 | 68621.0293
390 | double | U6+S29 | 不操作（U6 基本策略） + 操作：开S62-3 | 40200 | 0 | 40200 | - | 6.3084e-06 | 68522.7331 | 98.5498 | 68621.2829
390 | double | U6+S13-1 | 不操作（U6 基本策略） + 不操作（S13-1 基本策略） | 40200 | 0 | 40200 | - | 6.3084e-06 | 68522.9867 | 98.5498 | 68621.5365
390 | double | U6+S29-2 | 不操作（U6 基本策略） + 不操作（S29-2 基本策略） | 40200 | 0 | 40200 | - | 6.3084e-06 | 68523.2403 | 98.5498 | 68621.7901
390 | double | U6+S62-3 | 不操作（U6 基本策略） + 不操作（S62-3 基本策略） | 40200 | 0 | 40200 | - | 6.3084e-06 | 68523.4939 | 98.5498 | 68622.0437
390 | double | U6+CB1 | 不操作（U6 基本策略） + 操作：开S29-2 | 40200 | 0 | 40200 | - | 6.3084e-06 | 68523.7475 | 98.5498 | 68622.2973
390 | double | U6+CB2 | 不操作（U6 基本策略） + 操作：开S62-3 | 40200 | 51353.5066 | 91553.5066 | - | 6.3084e-06 | 68524.0011 | 98.8738 | 68622.8749
390 | double | U6+CB3 | 不操作（U6 基本策略） + 操作：开S62-3 | 40200 | 0 | 40200 | - | 6.3084e-06 | 68524.2547 | 98.8738 | 68623.1285
390 | double | U6+DG1 | 不操作（U6 基本策略） + 打开开关 S7 | 40200 | 0 | 40200 | - | 1.5819e-05 | 68524.8906 | 98.8738 | 68623.7644
390 | double | U6+DG2 | 不操作（U6 基本策略） + 打开开关 S9 | 40200 | 0 | 40200 | - | 1.5819e-05 | 68525.5265 | 98.8738 | 68624.4003
390 | double | U6+DG3 | 不操作（U6 基本策略） + 打开开关 S14 | 40200 | 0 | 40200 | - | 1.5819e-05 | 68526.1624 | 98.8738 | 68625.0362
390 | double | U6+DG4 | 不操作（U6 基本策略） + 打开开关 S15 | 40200 | 0 | 40200 | - | 1.5819e-05 | 68526.7983 | 98.8738 | 68625.6721
390 | double | U6+DG5 | 不操作（U6 基本策略） + 打开开关 S18 | 40200 | 0 | 40200 | - | 1.5819e-05 | 68527.4342 | 98.8738 | 68626.308
390 | double | U8+S15 | 不操作（U8 基本策略） + 不操作（S15 基本策略） | 40200 | 0 | 40200 | - | 6.3084e-06 | 68527.6878 | 98.8738 | 68626.5616
390 | double | U8+S16 | 不操作（U8 基本策略） + 打开开关 S15 | 40200 | 0 | 40200 | - | 6.3084e-06 | 68527.9414 | 98.8738 | 68626.8152
390 | double | U8+S17 | 不操作（U8 基本策略） + 不操作（S17 基本策略） | 454500 | 0 | 454500 | - | 6.3084e-06 | 68530.8086 | 98.8738 | 68629.6824
390 | double | U8+S18 | 不操作（U8 基本策略） + 不操作（S18 基本策略） | 40200 | 0 | 40200 | - | 6.3084e-06 | 68531.0622 | 98.8738 | 68629.936
390 | double | U8+S19 | 不操作（U8 基本策略） + 不操作（S19 基本策略） | 731200 | 0 | 731200 | - | 6.3084e-06 | 68535.6749 | 98.8738 | 68634.5486
390 | double | U8+S20 | 不操作（U8 基本策略） + 不操作（S20 基本策略） | 306400 | 0 | 306400 | - | 6.3084e-06 | 68537.6078 | 98.8738 | 68636.4815
390 | double | U8+S21 | 不操作（U8 基本策略） + 不操作（S21 基本策略） | 1130100 | 0 | 1130100 | - | 6.3084e-06 | 68544.7369 | 98.8738 | 68643.6106
390 | double | U8+S22 | 不操作（U8 基本策略） + 不操作（S22 基本策略） | 321600 | 0 | 321600 | - | 6.3084e-06 | 68546.7656 | 98.8738 | 68645.6394
390 | double | U8+S23 | 不操作（U8 基本策略） + 不操作（S23 基本策略） | 1445000 | 0 | 1445000 | - | 6.3084e-06 | 68555.8813 | 98.8738 | 68654.755
390 | double | U8+S24 | 不操作（U8 基本策略） + 不操作（S24 基本策略） | 455600 | 0 | 455600 | - | 6.3084e-06 | 68558.7554 | 98.8738 | 68657.6291
390 | double | U8+S25 | 不操作（U8 基本策略） + 不操作（S25 基本策略） | 492200 | 0 | 492200 | - | 6.3084e-06 | 68561.8603 | 98.8738 | 68660.7341
390 | double | U8+S26 | 不操作（U8 基本策略） + 不操作（S26 基本策略） | 40200 | 0 | 40200 | - | 6.3084e-06 | 68562.1139 | 98.8738 | 68660.9877
390 | double | U8+S27 | 不操作（U8 基本策略） + 操作：开S62-3 | 40200 | 0 | 40200 | - | 6.3084e-06 | 68562.3675 | 98.8738 | 68661.2413
390 | double | U8+S28 | 不操作（U8 基本策略） + 不操作（S28 基本策略） | 282750 | 0 | 282750 | - | 6.3084e-06 | 68564.1512 | 98.8738 | 68663.025
390 | double | U8+S29 | 不操作（U8 基本策略） + 操作：开S62-3 | 40200 | 0 | 40200 | - | 6.3084e-06 | 68564.4048 | 98.8738 | 68663.2786
390 | double | U8+S13-1 | 不操作（U8 基本策略） + 不操作（S13-1 基本策略） | 40200 | 0 | 40200 | - | 6.3084e-06 | 68564.6584 | 98.8738 | 68663.5322
390 | double | U8+S29-2 | 不操作（U8 基本策略） + 不操作（S29-2 基本策略） | 40200 | 0 | 40200 | - | 6.3084e-06 | 68564.912 | 98.8738 | 68663.7858
390 | double | U8+S62-3 | 不操作（U8 基本策略） + 不操作（S62-3 基本策略） | 40200 | 0 | 40200 | - | 6.3084e-06 | 68565.1656 | 98.8738 | 68664.0394
390 | double | U8+CB1 | 不操作（U8 基本策略） + 操作：开S29-2 | 40200 | 0 | 40200 | - | 6.3084e-06 | 68565.4192 | 98.8738 | 68664.293
390 | double | U8+CB2 | 不操作（U8 基本策略） + 操作：开S62-3 | 40200 | 51353.5066 | 91553.5066 | - | 6.3084e-06 | 68565.6728 | 99.1977 | 68664.8705
390 | double | U8+CB3 | 不操作（U8 基本策略） + 操作：开S62-3 | 40200 | 0 | 40200 | - | 6.3084e-06 | 68565.9264 | 99.1977 | 68665.1241
390 | double | U8+DG1 | 不操作（U8 基本策略） + 打开开关 S7 | 40200 | 0 | 40200 | - | 1.5819e-05 | 68566.5623 | 99.1977 | 68665.76
390 | double | U8+DG2 | 不操作（U8 基本策略） + 打开开关 S9 | 40200 | 0 | 40200 | - | 1.5819e-05 | 68567.1982 | 99.1977 | 68666.3959
390 | double | U8+DG3 | 不操作（U8 基本策略） + 打开开关 S14 | 40200 | 0 | 40200 | - | 1.5819e-05 | 68567.8341 | 99.1977 | 68667.0318
390 | double | U8+DG4 | 不操作（U8 基本策略） + 打开开关 S15 | 40200 | 0 | 40200 | - | 1.5819e-05 | 68568.47 | 99.1977 | 68667.6677
390 | double | U8+DG5 | 不操作（U8 基本策略） + 打开开关 S18 | 40200 | 0 | 40200 | - | 1.5819e-05 | 68569.1059 | 99.1977 | 68668.3036
390 | double | U8+DG6 | 不操作（U8 基本策略） + 不操作（DG6 基本策略） | 40200 | 0 | 40200 | - | 1.5819e-05 | 68569.7418 | 99.1977 | 68668.9395
390 | double | U8+DG7 | 不操作（U8 基本策略） + 不操作（DG7 基本策略） | 40200 | 0 | 40200 | - | 1.5819e-05 | 68570.3777 | 99.1977 | 68669.5755
390 | double | U8+DG8 | 不操作（U8 基本策略） + 打开开关 S26 | 40200 | 0 | 40200 | - | 1.5819e-05 | 68571.0136 | 99.1977 | 68670.2114
390 | double | U9+S1 | 不操作（U9 基本策略） + 操作：开S29-2 | 424800 | 0 | 424800 | - | 6.3084e-06 | 68573.6934 | 99.1977 | 68672.8912
390 | double | L59+U61 | 操作：开S62-3 + 不操作（U61 基本策略） | 318600 | 0 | 318600 | - | 6.297e-07 | 68573.8941 | 99.1977 | 68673.0918
390 | double | L59+U62 | 操作：开S62-3 + 不操作（U62 基本策略） | 80400 | 0 | 80400 | - | 6.297e-07 | 68573.9447 | 99.1977 | 68673.1424
390 | double | L59+S1 | 操作：开S62-3+开S29-2(源:L59) | 0 | 0 | 0 | - | 2.5112e-07 | 68573.9447 | 99.1977 | 68673.1424
390 | double | L59+S2 | 操作：开S62-3+开S13-1(源:L59) | 0 | 0 | 0 | - | 2.5112e-07 | 68573.9447 | 99.1977 | 68673.1424
390 | double | L59+S3 | 操作：开S62-3+开S13-1(源:L59) | 0 | 0 | 0 | - | 2.5112e-07 | 68573.9447 | 99.1977 | 68673.1424
390 | double | L59+S4 | 操作：开S62-3+开S13-1(源:L59) | 0 | 0 | 0 | - | 2.5112e-07 | 68573.9447 | 99.1977 | 68673.1424
390 | double | L59+S5 | 操作：开S62-3+开S13-1(源:L59) | 0 | 0 | 0 | - | 2.5112e-07 | 68573.9447 | 99.1977 | 68673.1424
390 | double | L59+S6 | 操作：开S62-3 + 不操作（S6 基本策略） | 1627500 | 0 | 1627500 | - | 2.5112e-07 | 68574.3534 | 99.1977 | 68673.5511
390 | double | L59+S7 | 操作：开S62-3 + 不操作（S7 基本策略） | 0 | 0 | 0 | - | 2.5112e-07 | 68574.3534 | 99.1977 | 68673.5511
390 | double | L59+S8 | 操作：开S62-3+开S29-2(源:L59) | 0 | 0 | 0 | - | 2.5112e-07 | 68574.3534 | 99.1977 | 68673.5511
390 | double | L59+S9 | 操作：开S62-3 + 不操作（S9 基本策略） | 0 | 0 | 0 | - | 2.5112e-07 | 68574.3534 | 99.1977 | 68673.5511
390 | double | L59+S10 | 操作：开S62-3 + 打开开关 S9 | 0 | 0 | 0 | - | 2.5112e-07 | 68574.3534 | 99.1977 | 68673.5511
390 | double | L59+S11 | 操作：开S62-3+开S29-2(源:L59) | 0 | 0 | 0 | - | 2.5112e-07 | 68574.3534 | 99.1977 | 68673.5511
390 | double | L59+S12 | 操作：开S62-3+开S29-2(源:L59) | 0 | 0 | 0 | - | 2.5112e-07 | 68574.3534 | 99.1977 | 68673.5511
390 | double | L59+S13 | 操作：开S62-3 + 不操作（S13 基本策略） | 67000 | 0 | 67000 | - | 2.5112e-07 | 68574.3702 | 99.1977 | 68673.5679
390 | double | L59+S14 | 操作：开S62-3 + 不操作（S14 基本策略） | 0 | 0 | 0 | - | 2.5112e-07 | 68574.3702 | 99.1977 | 68673.5679
390 | double | L59+S15 | 操作：开S62-3 + 不操作（S15 基本策略） | 0 | 0 | 0 | - | 2.5112e-07 | 68574.3702 | 99.1977 | 68673.5679
390 | double | L59+S16 | 操作：开S62-3 + 打开开关 S15 | 0 | 0 | 0 | - | 2.5112e-07 | 68574.3702 | 99.1977 | 68673.5679
390 | double | L59+S17 | 操作：开S62-3 + 不操作（S17 基本策略） | 414300 | 0 | 414300 | - | 2.5112e-07 | 68574.4743 | 99.1977 | 68673.672
390 | double | L59+S18 | 操作：开S62-3 + 不操作（S18 基本策略） | 0 | 0 | 0 | - | 2.5112e-07 | 68574.4743 | 99.1977 | 68673.672
390 | double | L59+S19 | 操作：开S62-3 + 不操作（S19 基本策略） | 691000 | 0 | 691000 | - | 2.5112e-07 | 68574.6478 | 99.1977 | 68673.8455
390 | double | L59+S20 | 操作：开S62-3 + 不操作（S20 基本策略） | 266200 | 0 | 266200 | - | 2.5112e-07 | 68574.7146 | 99.1977 | 68673.9124
390 | double | L59+S21 | 操作：开S62-3 + 不操作（S21 基本策略） | 1089900 | 0 | 1089900 | - | 2.5112e-07 | 68574.9883 | 99.1977 | 68674.1861
390 | double | L59+S22 | 操作：开S62-3 + 不操作（S22 基本策略） | 281400 | 0 | 281400 | - | 2.5112e-07 | 68575.059 | 99.1977 | 68674.2567
390 | double | L59+S23 | 操作：开S62-3 + 不操作（S23 基本策略） | 1404800 | 0 | 1404800 | - | 2.5112e-07 | 68575.4118 | 99.1977 | 68674.6095
390 | double | L59+S24 | 操作：开S62-3 + 不操作（S24 基本策略） | 415400 | 0 | 415400 | - | 2.5112e-07 | 68575.5161 | 99.1977 | 68674.7138
390 | double | L59+S25 | 操作：开S62-3 + 不操作（S25 基本策略） | 452000 | 0 | 452000 | - | 2.5112e-07 | 68575.6296 | 99.1977 | 68674.8273
390 | double | L59+S26 | 操作：开S62-3 + 不操作（S26 基本策略） | 0 | 0 | 0 | - | 2.5112e-07 | 68575.6296 | 99.1977 | 68674.8273
390 | double | L59+S27 | 操作：开S62-3(源:L59) | 772150 | 0 | 772150 | - | 2.5112e-07 | 68575.8235 | 99.1977 | 68675.0212
390 | double | L59+S28 | 操作：开S62-3 + 不操作（S28 基本策略） | 242550 | 0 | 242550 | - | 2.5112e-07 | 68575.8844 | 99.1977 | 68675.0821
390 | double | U5+S24 | 不操作（U5 基本策略） + 不操作（S24 基本策略） | 482400 | 0 | 482400 | - | 6.3084e-06 | 68578.9276 | 99.1977 | 68678.1253
390 | double | U5+S25 | 不操作（U5 基本策略） + 不操作（S25 基本策略） | 519000 | 0 | 519000 | - | 6.3084e-06 | 68582.2016 | 99.1977 | 68681.3994
390 | double | U5+S26 | 不操作（U5 基本策略） + 不操作（S26 基本策略） | 67000 | 0 | 67000 | - | 6.3084e-06 | 68582.6243 | 99.1977 | 68681.822
390 | double | U5+S27 | 不操作（U5 基本策略） + 操作：开S62-3 | 67000 | 0 | 67000 | - | 6.3084e-06 | 68583.047 | 99.1977 | 68682.2447
390 | double | U5+S28 | 不操作（U5 基本策略） + 不操作（S28 基本策略） | 309550 | 0 | 309550 | - | 6.3084e-06 | 68584.9997 | 99.1977 | 68684.1974
390 | double | U5+S29 | 不操作（U5 基本策略） + 操作：开S62-3 | 67000 | 0 | 67000 | - | 6.3084e-06 | 68585.4224 | 99.1977 | 68684.6201
390 | double | U5+S13-1 | 不操作（U5 基本策略） + 不操作（S13-1 基本策略） | 67000 | 0 | 67000 | - | 6.3084e-06 | 68585.845 | 99.1977 | 68685.0428
390 | double | U5+S29-2 | 不操作（U5 基本策略） + 不操作（S29-2 基本策略） | 67000 | 0 | 67000 | - | 6.3084e-06 | 68586.2677 | 99.1977 | 68685.4654
390 | double | U5+S62-3 | 不操作（U5 基本策略） + 不操作（S62-3 基本策略） | 67000 | 0 | 67000 | - | 6.3084e-06 | 68586.6904 | 99.1977 | 68685.8881
390 | double | U5+CB1 | 不操作（U5 基本策略） + 操作：开S29-2 | 67000 | 0 | 67000 | - | 6.3084e-06 | 68587.113 | 99.1977 | 68686.3107
390 | double | U5+CB2 | 不操作（U5 基本策略） + 操作：开S62-3 | 67000 | 51353.5066 | 118353.5066 | - | 6.3084e-06 | 68587.5357 | 99.5217 | 68687.0574
390 | double | U5+CB3 | 不操作（U5 基本策略） + 操作：开S62-3 | 67000 | 0 | 67000 | - | 6.3084e-06 | 68587.9583 | 99.5217 | 68687.48
390 | double | U5+DG1 | 不操作（U5 基本策略） + 打开开关 S7 | 67000 | 0 | 67000 | - | 1.5819e-05 | 68589.0182 | 99.5217 | 68688.5399
390 | double | U5+DG2 | 不操作（U5 基本策略） + 打开开关 S9 | 67000 | 0 | 67000 | - | 1.5819e-05 | 68590.078 | 99.5217 | 68689.5997
390 | double | U5+DG3 | 不操作（U5 基本策略） + 打开开关 S14 | 67000 | 0 | 67000 | - | 1.5819e-05 | 68591.1379 | 99.5217 | 68690.6595
390 | double | U5+DG4 | 不操作（U5 基本策略） + 打开开关 S15 | 67000 | 0 | 67000 | - | 1.5819e-05 | 68592.1977 | 99.5217 | 68691.7194
390 | double | U5+DG5 | 不操作（U5 基本策略） + 打开开关 S18 | 67000 | 0 | 67000 | - | 1.5819e-05 | 68593.2575 | 99.5217 | 68692.7792
390 | double | U5+DG6 | 不操作（U5 基本策略） + 不操作（DG6 基本策略） | 67000 | 0 | 67000 | - | 1.5819e-05 | 68594.3174 | 99.5217 | 68693.8391
390 | double | U5+DG7 | 不操作（U5 基本策略） + 不操作（DG7 基本策略） | 67000 | 0 | 67000 | - | 1.5819e-05 | 68595.3772 | 99.5217 | 68694.8989
390 | double | U5+DG8 | 不操作（U5 基本策略） + 打开开关 S26 | 67000 | 0 | 67000 | - | 1.5819e-05 | 68596.4371 | 99.5217 | 68695.9587
390 | double | U6+S1 | 不操作（U6 基本策略） + 操作：开S29-2 | 40200 | 0 | 40200 | - | 6.3084e-06 | 68596.6907 | 99.5217 | 68696.2123
390 | double | U6+S2 | 不操作（U6 基本策略） + 操作：开S13-1 | 40200 | 0 | 40200 | - | 6.3084e-06 | 68596.9443 | 99.5217 | 68696.4659
390 | double | U6+S3 | 不操作（U6 基本策略） + 操作：开S13-1 | 40200 | 0 | 40200 | - | 6.3084e-06 | 68597.1979 | 99.5217 | 68696.7195
390 | double | U6+S4 | 不操作（U6 基本策略） + 操作：开S13-1 | 40200 | 0 | 40200 | - | 6.3084e-06 | 68597.4515 | 99.5217 | 68696.9731
390 | double | U6+S5 | 不操作（U6 基本策略） + 操作：开S13-1 | 40200 | 0 | 40200 | - | 6.3084e-06 | 68597.705 | 99.5217 | 68697.2267
390 | double | U6+S6 | 不操作（U6 基本策略） + 不操作（S6 基本策略） | 1667700 | 0 | 1667700 | - | 6.3084e-06 | 68608.2255 | 99.5217 | 68707.7472
390 | double | U6+S7 | 不操作（U6 基本策略） + 不操作（S7 基本策略） | 40200 | 0 | 40200 | - | 6.3084e-06 | 68608.4791 | 99.5217 | 68708.0008
390 | double | U6+S8 | 不操作（U6 基本策略） + 操作：开S29-2 | 40200 | 0 | 40200 | - | 6.3084e-06 | 68608.7327 | 99.5217 | 68708.2544
390 | double | U6+S9 | 不操作（U6 基本策略） + 不操作（S9 基本策略） | 40200 | 0 | 40200 | - | 6.3084e-06 | 68608.9863 | 99.5217 | 68708.508
390 | double | U6+S10 | 不操作（U6 基本策略） + 打开开关 S9 | 40200 | 0 | 40200 | - | 6.3084e-06 | 68609.2399 | 99.5217 | 68708.7616
390 | double | L53+S29 | 操作：开S62-3(源:L53) | 453550 | 0 | 453550 | - | 1.2555e-07 | 68609.2969 | 99.5217 | 68708.8185
390 | double | L53+S13-1 | 操作：开S62-3(源:L53) | 0 | 0 | 0 | - | 1.2555e-07 | 68609.2969 | 99.5217 | 68708.8185
390 | double | L53+S29-2 | 操作：开S62-3(源:L53) | 0 | 0 | 0 | - | 1.2555e-07 | 68609.2969 | 99.5217 | 68708.8185
390 | double | L53+S62-3 | 操作：关S29(源:L53) | 852550 | 0 | 852550 | - | 1.2555e-07 | 68609.4039 | 99.5217 | 68708.9256
390 | double | L53+CB1 | 操作：开S62-3+开S29-2(源:L53) | 0 | 0 | 0 | - | 1.2555e-07 | 68609.4039 | 99.5217 | 68708.9256
390 | double | L53+CB2 | 操作：开S62-3+开S13-1(源:L53) | 0 | 857168.1548 | 857168.1548 | - | 1.2555e-07 | 68609.4039 | 99.6293 | 68709.0332
390 | double | L53+CB3 | 操作：开S62-3+开S29-2(源:L53) | 0 | 0 | 0 | - | 1.2555e-07 | 68609.4039 | 99.6293 | 68709.0332
390 | double | L53+DG1 | 操作：开S62-3 + 打开开关 S7 | 0 | 0 | 0 | - | 3.1482e-07 | 68609.4039 | 99.6293 | 68709.0332
390 | double | L53+DG2 | 操作：开S62-3 + 打开开关 S9 | 0 | 0 | 0 | - | 3.1482e-07 | 68609.4039 | 99.6293 | 68709.0332
390 | double | L53+DG3 | 操作：开S62-3 + 打开开关 S14 | 0 | 0 | 0 | - | 3.1482e-07 | 68609.4039 | 99.6293 | 68709.0332
390 | double | L53+DG4 | 操作：开S62-3 + 打开开关 S15 | 0 | 0 | 0 | - | 3.1482e-07 | 68609.4039 | 99.6293 | 68709.0332
390 | double | L53+DG5 | 操作：开S62-3 + 打开开关 S18 | 0 | 0 | 0 | - | 3.1482e-07 | 68609.4039 | 99.6293 | 68709.0332
390 | double | L53+DG6 | 操作：开S62-3 + 不操作（DG6 基本策略） | 0 | 0 | 0 | - | 3.1482e-07 | 68609.4039 | 99.6293 | 68709.0332
390 | double | L53+DG7 | 操作：开S62-3 + 不操作（DG7 基本策略） | 0 | 0 | 0 | - | 3.1482e-07 | 68609.4039 | 99.6293 | 68709.0332
390 | double | L53+DG8 | 操作：开S62-3 + 打开开关 S26 | 0 | 0 | 0 | - | 3.1482e-07 | 68609.4039 | 99.6293 | 68709.0332
390 | double | L54+U1 | 操作：开S62-3 + 不操作（U1 基本策略） | 26800 | 0 | 26800 | - | 1.4865e-05 | 68609.8023 | 99.6293 | 68709.4316
390 | double | L54+U2 | 操作：开S62-3 + 不操作（U2 基本策略） | 40200 | 0 | 40200 | - | 1.4865e-05 | 68610.3999 | 99.6293 | 68710.0291
390 | double | L54+U3 | 操作：开S62-3 + 不操作（U3 基本策略） | 40200 | 0 | 40200 | - | 1.4865e-05 | 68610.9974 | 99.6293 | 68710.6267
390 | double | L54+U4 | 操作：开S62-3 + 不操作（U4 基本策略） | 40200 | 0 | 40200 | - | 1.4865e-05 | 68611.595 | 99.6293 | 68711.2243
390 | double | L54+U5 | 操作：开S62-3 + 不操作（U5 基本策略） | 67000 | 0 | 67000 | - | 1.4865e-05 | 68612.5909 | 99.6293 | 68712.2202
390 | double | L54+U6 | 操作：开S62-3 + 不操作（U6 基本策略） | 40200 | 0 | 40200 | - | 1.4865e-05 | 68613.1885 | 99.6293 | 68712.8178
390 | double | L54+U7 | 操作：开S62-3 + 不操作（U7 基本策略） | 212400 | 0 | 212400 | - | 1.4865e-05 | 68616.3458 | 99.6293 | 68715.9751
390 | double | L54+U8 | 操作：开S62-3 + 不操作（U8 基本策略） | 40200 | 0 | 40200 | - | 1.4865e-05 | 68616.9434 | 99.6293 | 68716.5727
390 | double | L54+U9 | 操作：开S62-3 + 不操作（U9 基本策略） | 424800 | 0 | 424800 | - | 1.4865e-05 | 68623.258 | 99.6293 | 68722.8873
390 | double | L54+U10 | 操作：开S62-3 + 不操作（U10 基本策略） | 134000 | 0 | 134000 | - | 1.4865e-05 | 68625.2499 | 99.6293 | 68724.8792
390 | double | L54+U11 | 操作：开S62-3 + 不操作（U11 基本策略） | 339000 | 0 | 339000 | - | 1.4865e-05 | 68630.2891 | 99.6293 | 68729.9184
390 | double | L54+U12 | 操作：开S62-3 + 不操作（U12 基本策略） | 708000 | 0 | 708000 | - | 1.4865e-05 | 68640.8135 | 99.6293 | 68740.4428
390 | double | L54+U13 | 操作：开S62-3 + 不操作（U13 基本策略） | 40200 | 0 | 40200 | - | 1.4865e-05 | 68641.411 | 99.6293 | 68741.0403
390 | double | L54+U14 | 操作：开S62-3 + 不操作（U14 基本策略） | 1486800 | 0 | 1486800 | - | 1.4865e-05 | 68663.5122 | 99.6293 | 68763.1415
390 | double | L54+U15 | 操作：开S62-3 + 不操作（U15 基本策略） | 140700 | 0 | 140700 | - | 1.4865e-05 | 68665.6037 | 99.6293 | 68765.233
390 | double | L58+U16 | 操作：开S62-3 + 不操作（U16 基本策略） | 271200 | 0 | 271200 | - | 1.0422e-05 | 68668.4302 | 99.6293 | 68768.0595
390 | double | L58+U17 | 操作：开S62-3 + 不操作（U17 基本策略） | 26800 | 0 | 26800 | - | 1.0422e-05 | 68668.7096 | 99.6293 | 68768.3388
390 | double | L58+U18 | 操作：开S62-3 + 不操作（U18 基本策略） | 354000 | 0 | 354000 | - | 1.0422e-05 | 68672.3991 | 99.6293 | 68772.0284
390 | double | L58+U19 | 操作：开S62-3 + 不操作（U19 基本策略） | 16080 | 0 | 16080 | - | 1.0422e-05 | 68672.5667 | 99.6293 | 68772.196
390 | double | L58+U20 | 操作：开S62-3 + 不操作（U20 基本策略） | 40200 | 0 | 40200 | - | 1.0422e-05 | 68672.9857 | 99.6293 | 68772.615
390 | double | L58+U21 | 操作：开S62-3 + 不操作（U21 基本策略） | 212400 | 0 | 212400 | - | 1.0422e-05 | 68675.1994 | 99.6293 | 68774.8287
390 | double | L58+U22 | 操作：开S62-3 + 不操作（U22 基本策略） | 40200 | 0 | 40200 | - | 1.0422e-05 | 68675.6184 | 99.6293 | 68775.2477
390 | double | L58+U23 | 操作：开S62-3 + 不操作（U23 基本策略） | 40200 | 0 | 40200 | - | 1.0422e-05 | 68676.0373 | 99.6293 | 68775.6666
390 | double | L58+U24 | 操作：开S62-3 + 不操作（U24 基本策略） | 26800 | 0 | 26800 | - | 1.0422e-05 | 68676.3167 | 99.6293 | 68775.946
390 | double | L58+U25 | 操作：开S62-3 + 不操作（U25 基本策略） | 40200 | 0 | 40200 | - | 1.0422e-05 | 68676.7356 | 99.6293 | 68776.3649
390 | double | L58+U26 | 操作：开S62-3 + 不操作（U26 基本策略） | 26800 | 0 | 26800 | - | 1.0422e-05 | 68677.015 | 99.6293 | 68776.6443
390 | double | L58+U27 | 操作：开S62-3 + 不操作（U27 基本策略） | 135600 | 0 | 135600 | - | 1.0422e-05 | 68678.4282 | 99.6293 | 68778.0575
390 | double | L58+U28 | 操作：开S62-3 + 不操作（U28 基本策略） | 67000 | 0 | 67000 | - | 1.0422e-05 | 68679.1265 | 99.6293 | 68778.7558
390 | double | L58+U29 | 操作：开S62-3 + 不操作（U29 基本策略） | 212400 | 0 | 212400 | - | 1.0422e-05 | 68681.3403 | 99.6293 | 68780.9696
390 | double | L58+U30 | 操作：开S62-3 + 不操作（U30 基本策略） | 67000 | 0 | 67000 | - | 1.0422e-05 | 68682.0386 | 99.6293 | 68781.6679
390 | double | L58+U31 | 操作：开S62-3 + 不操作（U31 基本策略） | 271200 | 0 | 271200 | - | 1.0422e-05 | 68684.8651 | 99.6293 | 68784.4944
390 | double | L58+U32 | 操作：开S62-3 + 不操作（U32 基本策略） | 708000 | 0 | 708000 | - | 1.0422e-05 | 68692.2442 | 99.6293 | 68791.8735
390 | double | L58+U33 | 操作：开S62-3 + 不操作（U33 基本策略） | 339000 | 0 | 339000 | - | 1.0422e-05 | 68695.7774 | 99.6293 | 68795.4067
390 | double | L58+U34 | 操作：开S62-3 + 不操作（U34 基本策略） | 203400 | 0 | 203400 | - | 1.0422e-05 | 68697.8973 | 99.6293 | 68797.5266
390 | double | L58+U35 | 操作：开S62-3 + 不操作（U35 基本策略） | 26800 | 0 | 26800 | - | 1.0422e-05 | 68698.1766 | 99.6293 | 68797.8059
390 | double | L58+U36 | 操作：开S62-3 + 不操作（U36 基本策略） | 354000 | 0 | 354000 | - | 1.0422e-05 | 68701.8661 | 99.6293 | 68801.4954
390 | double | L58+U37 | 操作：开S62-3 + 不操作（U37 基本策略） | 60300 | 0 | 60300 | - | 1.0422e-05 | 68702.4946 | 99.6293 | 68802.1239
390 | double | L58+U38 | 操作：开S62-3 + 不操作（U38 基本策略） | 474600 | 0 | 474600 | - | 1.0422e-05 | 68707.4411 | 99.6293 | 68807.0704
390 | double | L58+U39 | 操作：开S62-3 + 不操作（U39 基本策略） | 60300 | 0 | 60300 | - | 1.0422e-05 | 68708.0696 | 99.6293 | 68807.6989
390 | double | L58+U40 | 操作：开S62-3 + 不操作（U40 基本策略） | 424800 | 0 | 424800 | - | 1.0422e-05 | 68712.497 | 99.6293 | 68812.1263
390 | double | L58+U41 | 操作：开S62-3 + 不操作（U41 基本策略） | 40200 | 0 | 40200 | - | 1.0422e-05 | 68712.916 | 99.6293 | 68812.5453
390 | double | L58+U42 | 操作：开S62-3 + 不操作（U42 基本策略） | 226000 | 0 | 226000 | - | 1.0422e-05 | 68715.2714 | 99.6293 | 68814.9007
390 | double | L58+U43 | 操作：开S62-3 + 不操作（U43 基本策略） | 26800 | 0 | 26800 | - | 1.0422e-05 | 68715.5508 | 99.6293 | 68815.1801
390 | double | L58+U44 | 操作：开S62-3 + 不操作（U44 基本策略） | 40200 | 0 | 40200 | - | 1.0422e-05 | 68715.9697 | 99.6293 | 68815.599
390 | double | L58+U45 | 操作：开S62-3 + 不操作（U45 基本策略） | 424800 | 0 | 424800 | - | 1.0422e-05 | 68720.3972 | 99.6293 | 68820.0265
390 | double | L48+U46 | 不操作（L48 基本策略） + 不操作（U46 基本策略） | 515900 | 0 | 515900 | - | 1.0076e-06 | 68720.917 | 99.6293 | 68820.5463
390 | double | L48+U47 | 不操作（L48 基本策略） + 不操作（U47 基本策略） | 1123400 | 0 | 1123400 | - | 1.0076e-06 | 68722.049 | 99.6293 | 68821.6783
390 | double | L48+U48 | 不操作（L48 基本策略） + 不操作（U48 基本策略） | 696800 | 0 | 696800 | - | 1.0076e-06 | 68722.7511 | 99.6293 | 68822.3804
390 | double | L48+U49 | 不操作（L48 基本策略） + 不操作（U49 基本策略） | 1364600 | 0 | 1364600 | - | 1.0076e-06 | 68724.1262 | 99.6293 | 68823.7555
390 | double | L48+U50 | 不操作（L48 基本策略） + 不操作（U50 基本策略） | 455600 | 0 | 455600 | - | 1.0076e-06 | 68724.5853 | 99.6293 | 68824.2145
390 | double | L48+U51 | 不操作（L48 基本策略） + 不操作（U51 基本策略） | 696800 | 0 | 696800 | - | 1.0076e-06 | 68725.2874 | 99.6293 | 68824.9167
390 | double | L48+U52 | 不操作（L48 基本策略） + 不操作（U52 基本策略） | 549400 | 0 | 549400 | - | 1.0076e-06 | 68725.841 | 99.6293 | 68825.4703
390 | double | L48+U53 | 不操作（L48 基本策略） + 不操作（U53 基本策略） | 867400 | 0 | 867400 | - | 1.0076e-06 | 68726.715 | 99.6293 | 68826.3443
390 | double | L48+U54 | 不操作（L48 基本策略） + 不操作（U54 基本策略） | 515900 | 0 | 515900 | - | 1.0076e-06 | 68727.2349 | 99.6293 | 68826.8642
390 | double | L48+U55 | 不操作（L48 基本策略） + 不操作（U55 基本策略） | 549400 | 0 | 549400 | - | 1.0076e-06 | 68727.7885 | 99.6293 | 68827.4178
390 | double | L48+U56 | 不操作（L48 基本策略） + 不操作（U56 基本策略） | 505800 | 0 | 505800 | - | 1.0076e-06 | 68728.2981 | 99.6293 | 68827.9274
390 | double | L48+U57 | 不操作（L48 基本策略） + 不操作（U57 基本策略） | 495800 | 0 | 495800 | - | 1.0076e-06 | 68728.7977 | 99.6293 | 68828.427
390 | double | L48+U58 | 不操作（L48 基本策略） + 不操作（U58 基本策略） | 627800 | 0 | 627800 | - | 1.0076e-06 | 68729.4303 | 99.6293 | 68829.0596
390 | double | L48+U59 | 不操作（L48 基本策略） + 不操作（U59 基本策略） | 445550 | 0 | 445550 | - | 1.0076e-06 | 68729.8793 | 99.6293 | 68829.5086
390 | double | L48+U60 | 不操作（L48 基本策略） + 不操作（U60 基本策略） | 455600 | 0 | 455600 | - | 1.0076e-06 | 68730.3384 | 99.6293 | 68829.9676
390 | double | L48+U61 | 不操作（L48 基本策略） + 不操作（U61 基本策略） | 734000 | 0 | 734000 | - | 1.0076e-06 | 68731.078 | 99.6293 | 68830.7073
390 | double | L48+U62 | 不操作（L48 基本策略） + 不操作（U62 基本策略） | 495800 | 0 | 495800 | - | 1.0076e-06 | 68731.5776 | 99.6293 | 68831.2068
390 | double | L48+S1 | 不操作（L48 基本策略） + 操作：开S29-2 | 415400 | 0 | 415400 | - | 4.0185e-07 | 68731.7445 | 99.6293 | 68831.3738
390 | double | L48+S2 | 不操作（L48 基本策略） + 操作：开S13-1 | 415400 | 0 | 415400 | - | 4.0185e-07 | 68731.9114 | 99.6293 | 68831.5407
390 | double | L48+S3 | 不操作（L48 基本策略） + 操作：开S13-1 | 415400 | 0 | 415400 | - | 4.0185e-07 | 68732.0783 | 99.6293 | 68831.7076
390 | double | L48+S4 | 不操作（L48 基本策略） + 操作：开S13-1 | 415400 | 0 | 415400 | - | 4.0185e-07 | 68732.2453 | 99.6293 | 68831.8746
390 | double | L48+S5 | 不操作（L48 基本策略） + 操作：开S13-1 | 415400 | 0 | 415400 | - | 4.0185e-07 | 68732.4122 | 99.6293 | 68832.0415
390 | double | L48+S6 | 不操作（L48 基本策略） + 不操作（S6 基本策略） | 2042900 | 0 | 2042900 | - | 4.0185e-07 | 68733.2331 | 99.6293 | 68832.8624
390 | double | L48+S7 | 不操作（L48 基本策略） + 不操作（S7 基本策略） | 415400 | 0 | 415400 | - | 4.0185e-07 | 68733.4 | 99.6293 | 68833.0293
390 | double | L48+S8 | 不操作（L48 基本策略） + 操作：开S29-2 | 415400 | 0 | 415400 | - | 4.0185e-07 | 68733.567 | 99.6293 | 68833.1963
390 | double | L48+S9 | 不操作（L48 基本策略） + 不操作（S9 基本策略） | 415400 | 0 | 415400 | - | 4.0185e-07 | 68733.7339 | 99.6293 | 68833.3632
390 | double | L48+S10 | 不操作（L48 基本策略） + 打开开关 S9 | 415400 | 0 | 415400 | - | 4.0185e-07 | 68733.9008 | 99.6293 | 68833.5301
390 | double | L48+S11 | 不操作（L48 基本策略） + 操作：开S29-2 | 415400 | 0 | 415400 | - | 4.0185e-07 | 68734.0678 | 99.6293 | 68833.697
390 | double | L48+S12 | 不操作（L48 基本策略） + 操作：开S29-2 | 415400 | 0 | 415400 | - | 4.0185e-07 | 68734.2347 | 99.6293 | 68833.864
390 | double | L48+S13 | 不操作（L48 基本策略） + 不操作（S13 基本策略） | 482400 | 0 | 482400 | - | 4.0185e-07 | 68734.4285 | 99.6293 | 68834.0578
390 | double | U11+DG1 | 不操作（U11 基本策略） + 打开开关 S7 | 339000 | 0 | 339000 | - | 1.5819e-05 | 68739.791 | 99.6293 | 68839.4203
390 | double | U11+DG2 | 不操作（U11 基本策略） + 打开开关 S9 | 339000 | 0 | 339000 | - | 1.5819e-05 | 68745.1535 | 99.6293 | 68844.7828
390 | double | U11+DG3 | 不操作（U11 基本策略） + 打开开关 S14 | 339000 | 0 | 339000 | - | 1.5819e-05 | 68750.516 | 99.6293 | 68850.1452
390 | double | U11+DG4 | 不操作（U11 基本策略） + 打开开关 S15 | 339000 | 0 | 339000 | - | 1.5819e-05 | 68755.8784 | 99.6293 | 68855.5077
390 | double | U11+DG5 | 不操作（U11 基本策略） + 打开开关 S18 | 339000 | 0 | 339000 | - | 1.5819e-05 | 68761.2409 | 99.6293 | 68860.8702
390 | double | U11+DG6 | 不操作（U11 基本策略） + 不操作（DG6 基本策略） | 339000 | 0 | 339000 | - | 1.5819e-05 | 68766.6034 | 99.6293 | 68866.2327
390 | double | U11+DG7 | 不操作（U11 基本策略） + 不操作（DG7 基本策略） | 339000 | 0 | 339000 | - | 1.5819e-05 | 68771.9658 | 99.6293 | 68871.5951
390 | double | U11+DG8 | 不操作（U11 基本策略） + 打开开关 S26 | 339000 | 0 | 339000 | - | 1.5819e-05 | 68777.3283 | 99.6293 | 68876.9576
390 | double | U12+S1 | 不操作（U12 基本策略） + 操作：开S29-2 | 708000 | 0 | 708000 | - | 6.3084e-06 | 68781.7946 | 99.6293 | 68881.4239
390 | double | U12+S2 | 不操作（U12 基本策略） + 操作：开S13-1 | 708000 | 0 | 708000 | - | 6.3084e-06 | 68786.261 | 99.6293 | 68885.8903
390 | double | U12+S3 | 不操作（U12 基本策略） + 操作：开S13-1 | 708000 | 0 | 708000 | - | 6.3084e-06 | 68790.7273 | 99.6293 | 68890.3566
390 | double | U12+S4 | 不操作（U12 基本策略） + 操作：开S13-1 | 708000 | 0 | 708000 | - | 6.3084e-06 | 68795.1937 | 99.6293 | 68894.8229
390 | double | U12+S5 | 不操作（U12 基本策略） + 操作：开S13-1 | 708000 | 0 | 708000 | - | 6.3084e-06 | 68799.66 | 99.6293 | 68899.2893
390 | double | U12+S6 | 不操作（U12 基本策略） + 不操作（S6 基本策略） | 2335500 | 0 | 2335500 | - | 6.3084e-06 | 68814.3932 | 99.6293 | 68914.0225
390 | double | U12+S7 | 不操作（U12 基本策略） + 不操作（S7 基本策略） | 708000 | 0 | 708000 | - | 6.3084e-06 | 68818.8595 | 99.6293 | 68918.4888
390 | double | U12+S8 | 不操作（U12 基本策略） + 操作：开S29-2 | 708000 | 0 | 708000 | - | 6.3084e-06 | 68823.3259 | 99.6293 | 68922.9552
390 | double | U12+S9 | 不操作（U12 基本策略） + 不操作（S9 基本策略） | 708000 | 0 | 708000 | - | 6.3084e-06 | 68827.7922 | 99.6293 | 68927.4215
390 | double | U12+S10 | 不操作（U12 基本策略） + 打开开关 S9 | 708000 | 0 | 708000 | - | 6.3084e-06 | 68832.2585 | 99.6293 | 68931.8878
390 | double | U12+S11 | 不操作（U12 基本策略） + 操作：开S29-2 | 708000 | 0 | 708000 | - | 6.3084e-06 | 68836.7249 | 99.6293 | 68936.3542
390 | double | U12+S12 | 不操作（U12 基本策略） + 操作：开S29-2 | 708000 | 0 | 708000 | - | 6.3084e-06 | 68841.1912 | 99.6293 | 68940.8205
390 | double | U12+S13 | 不操作（U12 基本策略） + 不操作（S13 基本策略） | 775000 | 0 | 775000 | - | 6.3084e-06 | 68846.0802 | 99.6293 | 68945.7095
390 | double | U12+S14 | 不操作（U12 基本策略） + 不操作（S14 基本策略） | 708000 | 0 | 708000 | - | 6.3084e-06 | 68850.5465 | 99.6293 | 68950.1758
390 | double | U12+S15 | 不操作（U12 基本策略） + 不操作（S15 基本策略） | 708000 | 0 | 708000 | - | 6.3084e-06 | 68855.0129 | 99.6293 | 68954.6422
390 | double | U12+S16 | 不操作（U12 基本策略） + 打开开关 S15 | 708000 | 0 | 708000 | - | 6.3084e-06 | 68859.4792 | 99.6293 | 68959.1085
390 | double | U12+S17 | 不操作（U12 基本策略） + 不操作（S17 基本策略） | 1122300 | 0 | 1122300 | - | 6.3084e-06 | 68866.5591 | 99.6293 | 68966.1884
390 | double | U12+S18 | 不操作（U12 基本策略） + 不操作（S18 基本策略） | 708000 | 0 | 708000 | - | 6.3084e-06 | 68871.0254 | 99.6293 | 68970.6547
390 | double | U12+S19 | 不操作（U12 基本策略） + 不操作（S19 基本策略） | 1399000 | 0 | 1399000 | - | 6.3084e-06 | 68879.8509 | 99.6293 | 68979.4802
390 | double | U12+S20 | 不操作（U12 基本策略） + 不操作（S20 基本策略） | 974200 | 0 | 974200 | - | 6.3084e-06 | 68885.9965 | 99.6293 | 68985.6258
390 | double | U12+S21 | 不操作（U12 基本策略） + 不操作（S21 基本策略） | 1797900 | 0 | 1797900 | - | 6.3084e-06 | 68897.3383 | 99.6293 | 68996.9676
390 | double | U12+S22 | 不操作（U12 基本策略） + 不操作（S22 基本策略） | 989400 | 0 | 989400 | - | 6.3084e-06 | 68903.5798 | 99.6293 | 69003.2091
390 | double | L48+S14 | 不操作（L48 基本策略） + 不操作（S14 基本策略） | 415400 | 0 | 415400 | - | 4.0185e-07 | 68903.7468 | 99.6293 | 69003.3761
390 | double | L48+S15 | 不操作（L48 基本策略） + 不操作（S15 基本策略） | 415400 | 0 | 415400 | - | 4.0185e-07 | 68903.9137 | 99.6293 | 69003.543
390 | double | L48+S16 | 不操作（L48 基本策略） + 打开开关 S15 | 415400 | 0 | 415400 | - | 4.0185e-07 | 68904.0806 | 99.6293 | 69003.7099
390 | double | L48+S17 | 不操作（L48 基本策略） + 不操作（S17 基本策略） | 829700 | 0 | 829700 | - | 4.0185e-07 | 68904.414 | 99.6293 | 69004.0433
390 | double | L48+S18 | 不操作（L48 基本策略） + 不操作（S18 基本策略） | 415400 | 0 | 415400 | - | 4.0185e-07 | 68904.581 | 99.6293 | 69004.2103
390 | double | L48+S19 | 不操作（L48 基本策略） + 不操作（S19 基本策略） | 1106400 | 0 | 1106400 | - | 4.0185e-07 | 68905.0256 | 99.6293 | 69004.6549
390 | double | L48+S20 | 不操作（L48 基本策略） + 不操作（S20 基本策略） | 681600 | 0 | 681600 | - | 4.0185e-07 | 68905.2995 | 99.6293 | 69004.9288
390 | double | L48+S21 | 不操作（L48 基本策略） + 不操作（S21 基本策略） | 1505300 | 0 | 1505300 | - | 4.0185e-07 | 68905.9044 | 99.6293 | 69005.5337
390 | double | L48+S22 | 不操作（L48 基本策略） + 不操作（S22 基本策略） | 696800 | 0 | 696800 | - | 4.0185e-07 | 68906.1844 | 99.6293 | 69005.8137
390 | double | L48+S23 | 不操作（L48 基本策略） + 不操作（S23 基本策略） | 1404800 | 0 | 1404800 | - | 4.0185e-07 | 68906.7489 | 99.6293 | 69006.3782
390 | double | L48+S24 | 不操作（L48 基本策略） + 不操作（S24 基本策略） | 415400 | 0 | 415400 | - | 4.0185e-07 | 68906.9158 | 99.6293 | 69006.5451
390 | double | L48+S25 | 不操作（L48 基本策略） + 不操作（S25 基本策略） | 867400 | 0 | 867400 | - | 4.0185e-07 | 68907.2644 | 99.6293 | 69006.8937
390 | double | L48+S26 | 不操作（L48 基本策略） + 不操作（S26 基本策略） | 415400 | 0 | 415400 | - | 4.0185e-07 | 68907.4313 | 99.6293 | 69007.0606
390 | double | L48+S27 | 不操作（L48 基本策略） + 操作：开S62-3 | 415400 | 0 | 415400 | - | 4.0185e-07 | 68907.5982 | 99.6293 | 69007.2275
390 | double | L48+S28 | 不操作（L48 基本策略） + 不操作（S28 基本策略） | 657950 | 0 | 657950 | - | 4.0185e-07 | 68907.8626 | 99.6293 | 69007.4919
390 | double | L48+S29 | 不操作（L48 基本策略） + 操作：开S62-3 | 415400 | 0 | 415400 | - | 4.0185e-07 | 68908.0295 | 99.6293 | 69007.6588
390 | double | L48+S13-1 | 不操作（L48 基本策略） + 不操作（S13-1 基本策略） | 415400 | 0 | 415400 | - | 4.0185e-07 | 68908.1965 | 99.6293 | 69007.8258
390 | double | L48+S29-2 | 不操作（L48 基本策略） + 不操作（S29-2 基本策略） | 415400 | 0 | 415400 | - | 4.0185e-07 | 68908.3634 | 99.6293 | 69007.9927
390 | double | L48+S62-3 | 不操作（L48 基本策略） + 不操作（S62-3 基本策略） | 415400 | 0 | 415400 | - | 4.0185e-07 | 68908.5303 | 99.6293 | 69008.1596
390 | double | L48+CB1 | 不操作（L48 基本策略） + 操作：开S29-2 | 415400 | 0 | 415400 | - | 4.0185e-07 | 68908.6973 | 99.6293 | 69008.3266
390 | double | L48+CB2 | 不操作（L48 基本策略） + 操作：开S62-3 | 415400 | 0 | 415400 | - | 4.0185e-07 | 68908.8642 | 99.6293 | 69008.4935
390 | double | L48+CB3 | 不操作（L48 基本策略） + 操作：开S62-3 | 415400 | 0 | 415400 | - | 4.0185e-07 | 68909.0311 | 99.6293 | 69008.6604
390 | double | L48+DG1 | 不操作（L48 基本策略） + 打开开关 S7 | 415400 | 0 | 415400 | - | 1.0076e-06 | 68909.4497 | 99.6293 | 69009.079
390 | double | L48+DG2 | 不操作（L48 基本策略） + 打开开关 S9 | 415400 | 0 | 415400 | - | 1.0076e-06 | 68909.8683 | 99.6293 | 69009.4976
390 | double | L48+DG3 | 不操作（L48 基本策略） + 打开开关 S14 | 415400 | 0 | 415400 | - | 1.0076e-06 | 68910.2868 | 99.6293 | 69009.9161
390 | double | L48+DG4 | 不操作（L48 基本策略） + 打开开关 S15 | 415400 | 0 | 415400 | - | 1.0076e-06 | 68910.7054 | 99.6293 | 69010.3347
390 | double | L48+DG5 | 不操作（L48 基本策略） + 打开开关 S18 | 415400 | 0 | 415400 | - | 1.0076e-06 | 68911.124 | 99.6293 | 69010.7533
390 | double | L48+DG6 | 不操作（L48 基本策略） + 不操作（DG6 基本策略） | 415400 | 0 | 415400 | - | 1.0076e-06 | 68911.5426 | 99.6293 | 69011.1719
390 | double | L48+DG7 | 不操作（L48 基本策略） + 不操作（DG7 基本策略） | 415400 | 0 | 415400 | - | 1.0076e-06 | 68911.9611 | 99.6293 | 69011.5904
390 | double | L48+DG8 | 不操作（L48 基本策略） + 打开开关 S26 | 415400 | 0 | 415400 | - | 1.0076e-06 | 68912.3797 | 99.6293 | 69012.009
390 | double | U9+S2 | 不操作（U9 基本策略） + 操作：开S13-1 | 424800 | 0 | 424800 | - | 6.3084e-06 | 68915.0595 | 99.6293 | 69014.6888
390 | double | U9+S3 | 不操作（U9 基本策略） + 操作：开S13-1 | 424800 | 0 | 424800 | - | 6.3084e-06 | 68917.7393 | 99.6293 | 69017.3686
390 | double | U9+S4 | 不操作（U9 基本策略） + 操作：开S13-1 | 424800 | 0 | 424800 | - | 6.3084e-06 | 68920.4191 | 99.6293 | 69020.0484
390 | double | U9+S5 | 不操作（U9 基本策略） + 操作：开S13-1 | 424800 | 0 | 424800 | - | 6.3084e-06 | 68923.0989 | 99.6293 | 69022.7282
390 | double | U9+S6 | 不操作（U9 基本策略） + 不操作（S6 基本策略） | 2052300 | 0 | 2052300 | - | 6.3084e-06 | 68936.0456 | 99.6293 | 69035.6749
390 | double | U9+S7 | 不操作（U9 基本策略） + 不操作（S7 基本策略） | 424800 | 0 | 424800 | - | 6.3084e-06 | 68938.7254 | 99.6293 | 69038.3547
390 | double | U9+S8 | 不操作（U9 基本策略） + 操作：开S29-2 | 424800 | 0 | 424800 | - | 6.3084e-06 | 68941.4052 | 99.6293 | 69041.0345
390 | double | U9+S9 | 不操作（U9 基本策略） + 不操作（S9 基本策略） | 424800 | 0 | 424800 | - | 6.3084e-06 | 68944.085 | 99.6293 | 69043.7143
390 | double | U9+S10 | 不操作（U9 基本策略） + 打开开关 S9 | 424800 | 0 | 424800 | - | 6.3084e-06 | 68946.7648 | 99.6293 | 69046.3941
390 | double | U9+S11 | 不操作（U9 基本策略） + 操作：开S29-2 | 424800 | 0 | 424800 | - | 6.3084e-06 | 68949.4446 | 99.6293 | 69049.0739
390 | double | U9+S12 | 不操作（U9 基本策略） + 操作：开S29-2 | 424800 | 0 | 424800 | - | 6.3084e-06 | 68952.1244 | 99.6293 | 69051.7537
390 | double | U9+S13 | 不操作（U9 基本策略） + 不操作（S13 基本策略） | 491800 | 0 | 491800 | - | 6.3084e-06 | 68955.2269 | 99.6293 | 69054.8562
390 | double | U9+S14 | 不操作（U9 基本策略） + 不操作（S14 基本策略） | 424800 | 0 | 424800 | - | 6.3084e-06 | 68957.9067 | 99.6293 | 69057.536
390 | double | U9+S15 | 不操作（U9 基本策略） + 不操作（S15 基本策略） | 424800 | 0 | 424800 | - | 6.3084e-06 | 68960.5865 | 99.6293 | 69060.2158
390 | double | U9+S16 | 不操作（U9 基本策略） + 打开开关 S15 | 424800 | 0 | 424800 | - | 6.3084e-06 | 68963.2663 | 99.6293 | 69062.8956
390 | double | U9+S17 | 不操作（U9 基本策略） + 不操作（S17 基本策略） | 839100 | 0 | 839100 | - | 6.3084e-06 | 68968.5596 | 99.6293 | 69068.1889
390 | double | U9+S18 | 不操作（U9 基本策略） + 不操作（S18 基本策略） | 424800 | 0 | 424800 | - | 6.3084e-06 | 68971.2394 | 99.6293 | 69070.8687
390 | double | U9+S19 | 不操作（U9 基本策略） + 不操作（S19 基本策略） | 1115800 | 0 | 1115800 | - | 6.3084e-06 | 68978.2783 | 99.6293 | 69077.9076
390 | double | U9+S20 | 不操作（U9 基本策略） + 不操作（S20 基本策略） | 691000 | 0 | 691000 | - | 6.3084e-06 | 68982.6374 | 99.6293 | 69082.2667
390 | double | U9+S21 | 不操作（U9 基本策略） + 不操作（S21 基本策略） | 1514700 | 0 | 1514700 | - | 6.3084e-06 | 68992.1927 | 99.6293 | 69091.822
390 | double | U9+S22 | 不操作（U9 基本策略） + 不操作（S22 基本策略） | 706200 | 0 | 706200 | - | 6.3084e-06 | 68996.6477 | 99.6293 | 69096.277
390 | double | U9+S23 | 不操作（U9 基本策略） + 不操作（S23 基本策略） | 1829600 | 0 | 1829600 | - | 6.3084e-06 | 69008.1895 | 99.6293 | 69107.8188
390 | double | U9+S24 | 不操作（U9 基本策略） + 不操作（S24 基本策略） | 840200 | 0 | 840200 | - | 6.3084e-06 | 69013.4898 | 99.6293 | 69113.1191
390 | double | U9+S25 | 不操作（U9 基本策略） + 不操作（S25 基本策略） | 876800 | 0 | 876800 | - | 6.3084e-06 | 69019.021 | 99.6293 | 69118.6503
390 | double | U9+S26 | 不操作（U9 基本策略） + 不操作（S26 基本策略） | 424800 | 0 | 424800 | - | 6.3084e-06 | 69021.7008 | 99.6293 | 69121.3301
390 | double | U9+S27 | 不操作（U9 基本策略） + 操作：开S62-3 | 424800 | 0 | 424800 | - | 6.3084e-06 | 69024.3806 | 99.6293 | 69124.0099
390 | double | U9+S28 | 不操作（U9 基本策略） + 不操作（S28 基本策略） | 667350 | 0 | 667350 | - | 6.3084e-06 | 69028.5905 | 99.6293 | 69128.2198
390 | double | U9+S29 | 不操作（U9 基本策略） + 操作：开S62-3 | 424800 | 0 | 424800 | - | 6.3084e-06 | 69031.2703 | 99.6293 | 69130.8996
390 | double | U9+S13-1 | 不操作（U9 基本策略） + 不操作（S13-1 基本策略） | 424800 | 0 | 424800 | - | 6.3084e-06 | 69033.9501 | 99.6293 | 69133.5794
390 | double | U9+S29-2 | 不操作（U9 基本策略） + 不操作（S29-2 基本策略） | 424800 | 0 | 424800 | - | 6.3084e-06 | 69036.6299 | 99.6293 | 69136.2592
390 | double | L45+U61 | 不操作（L45 基本策略） + 不操作（U61 基本策略） | 600000 | 0 | 600000 | - | 1.5117e-06 | 69037.5369 | 99.6293 | 69137.1662
390 | double | L45+U62 | 不操作（L45 基本策略） + 不操作（U62 基本策略） | 361800 | 0 | 361800 | - | 1.5117e-06 | 69038.0839 | 99.6293 | 69137.7132
390 | double | L45+S1 | 不操作（L45 基本策略） + 操作：开S29-2 | 281400 | 0 | 281400 | - | 6.0287e-07 | 69038.2535 | 99.6293 | 69137.8828
390 | double | L45+S2 | 不操作（L45 基本策略） + 操作：开S13-1 | 281400 | 0 | 281400 | - | 6.0287e-07 | 69038.4232 | 99.6293 | 69138.0525
390 | double | L45+S3 | 不操作（L45 基本策略） + 操作：开S13-1 | 281400 | 0 | 281400 | - | 6.0287e-07 | 69038.5928 | 99.6293 | 69138.2221
390 | double | L45+S4 | 不操作（L45 基本策略） + 操作：开S13-1 | 281400 | 0 | 281400 | - | 6.0287e-07 | 69038.7625 | 99.6293 | 69138.3918
390 | double | L45+S5 | 不操作（L45 基本策略） + 操作：开S13-1 | 281400 | 0 | 281400 | - | 6.0287e-07 | 69038.9321 | 99.6293 | 69138.5614
390 | double | L45+S6 | 不操作（L45 基本策略） + 不操作（S6 基本策略） | 1908900 | 0 | 1908900 | - | 6.0287e-07 | 69040.0829 | 99.6293 | 69139.7122
390 | double | L45+S7 | 不操作（L45 基本策略） + 不操作（S7 基本策略） | 281400 | 0 | 281400 | - | 6.0287e-07 | 69040.2526 | 99.6293 | 69139.8819
390 | double | L45+S8 | 不操作（L45 基本策略） + 操作：开S29-2 | 281400 | 0 | 281400 | - | 6.0287e-07 | 69040.4222 | 99.6293 | 69140.0515
390 | double | L45+S9 | 不操作（L45 基本策略） + 不操作（S9 基本策略） | 281400 | 0 | 281400 | - | 6.0287e-07 | 69040.5919 | 99.6293 | 69140.2212
390 | double | L45+S10 | 不操作（L45 基本策略） + 打开开关 S9 | 281400 | 0 | 281400 | - | 6.0287e-07 | 69040.7615 | 99.6293 | 69140.3908
390 | double | L45+S11 | 不操作（L45 基本策略） + 操作：开S29-2 | 281400 | 0 | 281400 | - | 6.0287e-07 | 69040.9311 | 99.6293 | 69140.5604
390 | double | L45+S12 | 不操作（L45 基本策略） + 操作：开S29-2 | 281400 | 0 | 281400 | - | 6.0287e-07 | 69041.1008 | 99.6293 | 69140.7301
390 | double | L45+S13 | 不操作（L45 基本策略） + 不操作（S13 基本策略） | 348400 | 0 | 348400 | - | 6.0287e-07 | 69041.3108 | 99.6293 | 69140.9401
390 | double | L45+S14 | 不操作（L45 基本策略） + 不操作（S14 基本策略） | 281400 | 0 | 281400 | - | 6.0287e-07 | 69041.4805 | 99.6293 | 69141.1098
390 | double | L45+S15 | 不操作（L45 基本策略） + 不操作（S15 基本策略） | 281400 | 0 | 281400 | - | 6.0287e-07 | 69041.6501 | 99.6293 | 69141.2794
390 | double | L45+S16 | 不操作（L45 基本策略） + 打开开关 S15 | 281400 | 0 | 281400 | - | 6.0287e-07 | 69041.8198 | 99.6293 | 69141.4491
390 | double | L45+S17 | 不操作（L45 基本策略） + 不操作（S17 基本策略） | 695700 | 0 | 695700 | - | 6.0287e-07 | 69042.2392 | 99.6293 | 69141.8685
390 | double | L45+S18 | 不操作（L45 基本策略） + 不操作（S18 基本策略） | 281400 | 0 | 281400 | - | 6.0287e-07 | 69042.4088 | 99.6293 | 69142.0381
390 | double | L45+S19 | 不操作（L45 基本策略） + 不操作（S19 基本策略） | 972400 | 0 | 972400 | - | 6.0287e-07 | 69042.9951 | 99.6293 | 69142.6244
390 | double | L45+S20 | 不操作（L45 基本策略） + 不操作（S20 基本策略） | 547600 | 0 | 547600 | - | 6.0287e-07 | 69043.3252 | 99.6293 | 69142.9545
390 | double | L45+S21 | 不操作（L45 基本策略） + 不操作（S21 基本策略） | 1089900 | 0 | 1089900 | - | 6.0287e-07 | 69043.9823 | 99.6293 | 69143.6115
390 | double | L45+S22 | 不操作（L45 基本策略） + 不操作（S22 基本策略） | 281400 | 0 | 281400 | - | 6.0287e-07 | 69044.1519 | 99.6293 | 69143.7812
390 | double | L45+S23 | 不操作（L45 基本策略） + 不操作（S23 基本策略） | 1686200 | 0 | 1686200 | - | 6.0287e-07 | 69045.1685 | 99.6293 | 69144.7977
390 | double | L45+S24 | 不操作（L45 基本策略） + 不操作（S24 基本策略） | 696800 | 0 | 696800 | - | 6.0287e-07 | 69045.5885 | 99.6293 | 69145.2178
390 | double | L45+S25 | 不操作（L45 基本策略） + 不操作（S25 基本策略） | 733400 | 0 | 733400 | - | 6.0287e-07 | 69046.0307 | 99.6293 | 69145.66
390 | double | L45+S26 | 不操作（L45 基本策略） + 不操作（S26 基本策略） | 281400 | 0 | 281400 | - | 6.0287e-07 | 69046.2003 | 99.6293 | 69145.8296
390 | double | L45+S27 | 不操作（L45 基本策略） + 操作：开S62-3 | 281400 | 0 | 281400 | - | 6.0287e-07 | 69046.37 | 99.6293 | 69145.9993
390 | double | L45+S28 | 不操作（L45 基本策略） + 不操作（S28 基本策略） | 523950 | 0 | 523950 | - | 6.0287e-07 | 69046.6858 | 99.6293 | 69146.3151
390 | double | L54+S14 | 操作：开S62-3 + 不操作（S14 基本策略） | 0 | 0 | 0 | - | 5.9281e-06 | 69046.6858 | 99.6293 | 69146.3151
390 | double | L54+S15 | 操作：开S62-3 + 不操作（S15 基本策略） | 0 | 0 | 0 | - | 5.9281e-06 | 69046.6858 | 99.6293 | 69146.3151
390 | double | L54+S16 | 操作：开S62-3 + 打开开关 S15 | 0 | 0 | 0 | - | 5.9281e-06 | 69046.6858 | 99.6293 | 69146.3151
390 | double | L54+S17 | 操作：开S62-3 + 不操作（S17 基本策略） | 414300 | 0 | 414300 | - | 5.9281e-06 | 69049.1418 | 99.6293 | 69148.7711
390 | double | L54+S18 | 操作：开S62-3 + 不操作（S18 基本策略） | 0 | 0 | 0 | - | 5.9281e-06 | 69049.1418 | 99.6293 | 69148.7711
390 | double | L54+S19 | 操作：开S62-3 + 不操作（S19 基本策略） | 691000 | 0 | 691000 | - | 5.9281e-06 | 69053.2382 | 99.6293 | 69152.8674
390 | double | L54+S20 | 操作：开S62-3 + 不操作（S20 基本策略） | 266200 | 0 | 266200 | - | 5.9281e-06 | 69054.8162 | 99.6293 | 69154.4455
390 | double | L54+S21 | 操作：开S62-3 + 不操作（S21 基本策略） | 1089900 | 0 | 1089900 | - | 5.9281e-06 | 69061.2772 | 99.6293 | 69160.9065
390 | double | L54+S22 | 操作：开S62-3 + 不操作（S22 基本策略） | 281400 | 0 | 281400 | - | 5.9281e-06 | 69062.9454 | 99.6293 | 69162.5747
390 | double | L54+S23 | 操作：开S62-3 + 不操作（S23 基本策略） | 1404800 | 0 | 1404800 | - | 5.9281e-06 | 69071.2732 | 99.6293 | 69170.9025
390 | double | L54+S24 | 操作：开S62-3 + 不操作（S24 基本策略） | 415400 | 0 | 415400 | - | 5.9281e-06 | 69073.7357 | 99.6293 | 69173.365
390 | double | L54+S25 | 操作：开S62-3 + 不操作（S25 基本策略） | 452000 | 0 | 452000 | - | 5.9281e-06 | 69076.4152 | 99.6293 | 69176.0445
390 | double | L54+S26 | 操作：开S62-3 + 不操作（S26 基本策略） | 0 | 0 | 0 | - | 5.9281e-06 | 69076.4152 | 99.6293 | 69176.0445
390 | double | L54+S27 | 操作：开S62-3(源:L54) | 90400 | 0 | 90400 | - | 5.9281e-06 | 69076.9511 | 99.6293 | 69176.5804
390 | double | L54+S28 | 操作：开S62-3 + 不操作（S28 基本策略） | 242550 | 0 | 242550 | - | 5.9281e-06 | 69078.389 | 99.6293 | 69178.0183
390 | double | L54+S29 | 操作：开S62-3(源:L54) | 363150 | 0 | 363150 | - | 5.9281e-06 | 69080.5418 | 99.6293 | 69180.1711
390 | double | L54+S13-1 | 操作：开S62-3(源:L54) | 0 | 0 | 0 | - | 5.9281e-06 | 69080.5418 | 99.6293 | 69180.1711
390 | double | L54+S29-2 | 操作：开S62-3(源:L54) | 0 | 0 | 0 | - | 5.9281e-06 | 69080.5418 | 99.6293 | 69180.1711
390 | double | L54+S62-3 | 不操作（L54 基本策略）(源:L54) | 762150 | 0 | 762150 | - | 5.9281e-06 | 69085.0599 | 99.6293 | 69184.6891
390 | double | L54+CB1 | 操作：开S62-3+开S29-2(源:L54) | 0 | 0 | 0 | - | 5.9281e-06 | 69085.0599 | 99.6293 | 69184.6891
390 | double | L54+CB2 | 操作：开S62-3+开S13-1(源:L54) | 0 | 929021.3854 | 929021.3854 | - | 5.9281e-06 | 69085.0599 | 105.1366 | 69190.1965
390 | double | L54+CB3 | 操作：开S62-3+开S29-2(源:L54) | 0 | 0 | 0 | - | 5.9281e-06 | 69085.0599 | 105.1366 | 69190.1965
390 | double | L54+DG1 | 操作：开S62-3 + 打开开关 S7 | 0 | 0 | 0 | - | 1.4865e-05 | 69085.0599 | 105.1366 | 69190.1965
390 | double | L54+DG2 | 操作：开S62-3 + 打开开关 S9 | 0 | 0 | 0 | - | 1.4865e-05 | 69085.0599 | 105.1366 | 69190.1965
390 | double | L54+DG3 | 操作：开S62-3 + 打开开关 S14 | 0 | 0 | 0 | - | 1.4865e-05 | 69085.0599 | 105.1366 | 69190.1965
390 | double | L54+DG4 | 操作：开S62-3 + 打开开关 S15 | 0 | 0 | 0 | - | 1.4865e-05 | 69085.0599 | 105.1366 | 69190.1965
390 | double | L54+DG5 | 操作：开S62-3 + 打开开关 S18 | 0 | 0 | 0 | - | 1.4865e-05 | 69085.0599 | 105.1366 | 69190.1965
390 | double | L54+DG6 | 操作：开S62-3 + 不操作（DG6 基本策略） | 0 | 0 | 0 | - | 1.4865e-05 | 69085.0599 | 105.1366 | 69190.1965
390 | double | L54+DG7 | 操作：开S62-3 + 不操作（DG7 基本策略） | 0 | 0 | 0 | - | 1.4865e-05 | 69085.0599 | 105.1366 | 69190.1965
390 | double | L54+DG8 | 操作：开S62-3 + 打开开关 S26 | 0 | 0 | 0 | - | 1.4865e-05 | 69085.0599 | 105.1366 | 69190.1965
390 | double | U9+S62-3 | 不操作（U9 基本策略） + 不操作（S62-3 基本策略） | 424800 | 0 | 424800 | - | 6.3084e-06 | 69087.7397 | 105.1366 | 69192.8763
390 | double | U9+CB1 | 不操作（U9 基本策略） + 操作：开S29-2 | 424800 | 0 | 424800 | - | 6.3084e-06 | 69090.4195 | 105.1366 | 69195.5561
390 | double | U9+CB2 | 不操作（U9 基本策略） + 操作：开S62-3 | 424800 | 51353.5066 | 476153.5066 | - | 6.3084e-06 | 69093.0993 | 105.4606 | 69198.5598
390 | double | U9+CB3 | 不操作（U9 基本策略） + 操作：开S62-3 | 424800 | 0 | 424800 | - | 6.3084e-06 | 69095.7791 | 105.4606 | 69201.2396
390 | double | U9+DG1 | 不操作（U9 基本策略） + 打开开关 S7 | 424800 | 0 | 424800 | - | 1.5819e-05 | 69102.4988 | 105.4606 | 69207.9593
390 | double | U9+DG2 | 不操作（U9 基本策略） + 打开开关 S9 | 424800 | 0 | 424800 | - | 1.5819e-05 | 69109.2185 | 105.4606 | 69214.679
390 | double | U9+DG3 | 不操作（U9 基本策略） + 打开开关 S14 | 424800 | 0 | 424800 | - | 1.5819e-05 | 69115.9382 | 105.4606 | 69221.3987
390 | double | U9+DG4 | 不操作（U9 基本策略） + 打开开关 S15 | 424800 | 0 | 424800 | - | 1.5819e-05 | 69122.6579 | 105.4606 | 69228.1184
390 | double | U9+DG5 | 不操作（U9 基本策略） + 打开开关 S18 | 424800 | 0 | 424800 | - | 1.5819e-05 | 69129.3776 | 105.4606 | 69234.8381
390 | double | U9+DG6 | 不操作（U9 基本策略） + 不操作（DG6 基本策略） | 424800 | 0 | 424800 | - | 1.5819e-05 | 69136.0973 | 105.4606 | 69241.5578
390 | double | U9+DG7 | 不操作（U9 基本策略） + 不操作（DG7 基本策略） | 424800 | 0 | 424800 | - | 1.5819e-05 | 69142.817 | 105.4606 | 69248.2775
390 | double | U9+DG8 | 不操作（U9 基本策略） + 打开开关 S26 | 424800 | 0 | 424800 | - | 1.5819e-05 | 69149.5367 | 105.4606 | 69254.9972
390 | double | U10+S1 | 不操作（U10 基本策略） + 操作：开S29-2 | 134000 | 0 | 134000 | - | 6.3084e-06 | 69150.382 | 105.4606 | 69255.8426
390 | double | U10+S2 | 不操作（U10 基本策略） + 操作：开S13-1 | 134000 | 0 | 134000 | - | 6.3084e-06 | 69151.2273 | 105.4606 | 69256.6879
390 | double | U10+S3 | 不操作（U10 基本策略） + 操作：开S13-1 | 134000 | 0 | 134000 | - | 6.3084e-06 | 69152.0726 | 105.4606 | 69257.5332
390 | double | U10+S4 | 不操作（U10 基本策略） + 操作：开S13-1 | 134000 | 0 | 134000 | - | 6.3084e-06 | 69152.9179 | 105.4606 | 69258.3785
390 | double | U10+S5 | 不操作（U10 基本策略） + 操作：开S13-1 | 134000 | 0 | 134000 | - | 6.3084e-06 | 69153.7633 | 105.4606 | 69259.2238
390 | double | U10+S6 | 不操作（U10 基本策略） + 不操作（S6 基本策略） | 1761500 | 0 | 1761500 | - | 6.3084e-06 | 69164.8755 | 105.4606 | 69270.3361
390 | double | U10+S7 | 不操作（U10 基本策略） + 不操作（S7 基本策略） | 134000 | 0 | 134000 | - | 6.3084e-06 | 69165.7208 | 105.4606 | 69271.1814
390 | double | U10+S8 | 不操作（U10 基本策略） + 操作：开S29-2 | 134000 | 0 | 134000 | - | 6.3084e-06 | 69166.5661 | 105.4606 | 69272.0267
390 | double | U10+S9 | 不操作（U10 基本策略） + 不操作（S9 基本策略） | 134000 | 0 | 134000 | - | 6.3084e-06 | 69167.4115 | 105.4606 | 69272.872
390 | double | U10+S10 | 不操作（U10 基本策略） + 打开开关 S9 | 134000 | 0 | 134000 | - | 6.3084e-06 | 69168.2568 | 105.4606 | 69273.7174
390 | double | U10+S11 | 不操作（U10 基本策略） + 操作：开S29-2 | 134000 | 0 | 134000 | - | 6.3084e-06 | 69169.1021 | 105.4606 | 69274.5627
390 | double | U10+S12 | 不操作（U10 基本策略） + 操作：开S29-2 | 134000 | 0 | 134000 | - | 6.3084e-06 | 69169.9474 | 105.4606 | 69275.408
390 | double | U10+S13 | 不操作（U10 基本策略） + 不操作（S13 基本策略） | 201000 | 0 | 201000 | - | 6.3084e-06 | 69171.2154 | 105.4606 | 69276.676
390 | double | U10+S14 | 不操作（U10 基本策略） + 不操作（S14 基本策略） | 134000 | 0 | 134000 | - | 6.3084e-06 | 69172.0607 | 105.4606 | 69277.5213
390 | double | U10+S15 | 不操作（U10 基本策略） + 不操作（S15 基本策略） | 134000 | 0 | 134000 | - | 6.3084e-06 | 69172.9061 | 105.4606 | 69278.3666
390 | double | U10+S16 | 不操作（U10 基本策略） + 打开开关 S15 | 134000 | 0 | 134000 | - | 6.3084e-06 | 69173.7514 | 105.4606 | 69279.212
390 | double | U10+S17 | 不操作（U10 基本策略） + 不操作（S17 基本策略） | 548300 | 0 | 548300 | - | 6.3084e-06 | 69177.2103 | 105.4606 | 69282.6708
390 | double | U10+S18 | 不操作（U10 基本策略） + 不操作（S18 基本策略） | 134000 | 0 | 134000 | - | 6.3084e-06 | 69178.0556 | 105.4606 | 69283.5162
390 | double | U11+S6 | 不操作（U11 基本策略） + 不操作（S6 基本策略） | 1966500 | 0 | 1966500 | - | 6.3084e-06 | 69190.461 | 105.4606 | 69295.9216
390 | double | U11+S7 | 不操作（U11 基本策略） + 不操作（S7 基本策略） | 339000 | 0 | 339000 | - | 6.3084e-06 | 69192.5996 | 105.4606 | 69298.0601
390 | double | U11+S8 | 不操作（U11 基本策略） + 操作：开S29-2 | 339000 | 0 | 339000 | - | 6.3084e-06 | 69194.7381 | 105.4606 | 69300.1987
390 | double | U11+S9 | 不操作（U11 基本策略） + 不操作（S9 基本策略） | 339000 | 0 | 339000 | - | 6.3084e-06 | 69196.8766 | 105.4606 | 69302.3372
390 | double | U11+S10 | 不操作（U11 基本策略） + 打开开关 S9 | 339000 | 0 | 339000 | - | 6.3084e-06 | 69199.0152 | 105.4606 | 69304.4758
390 | double | U11+S11 | 不操作（U11 基本策略） + 操作：开S29-2 | 339000 | 0 | 339000 | - | 6.3084e-06 | 69201.1537 | 105.4606 | 69306.6143
390 | double | U11+S12 | 不操作（U11 基本策略） + 操作：开S29-2 | 339000 | 0 | 339000 | - | 6.3084e-06 | 69203.2923 | 105.4606 | 69308.7528
390 | double | U11+S13 | 不操作（U11 基本策略） + 不操作（S13 基本策略） | 406000 | 0 | 406000 | - | 6.3084e-06 | 69205.8535 | 105.4606 | 69311.314
390 | double | U11+S14 | 不操作（U11 基本策略） + 不操作（S14 基本策略） | 339000 | 0 | 339000 | - | 6.3084e-06 | 69207.992 | 105.4606 | 69313.4526
390 | double | U11+S15 | 不操作（U11 基本策略） + 不操作（S15 基本策略） | 339000 | 0 | 339000 | - | 6.3084e-06 | 69210.1306 | 105.4606 | 69315.5911
390 | double | U11+S16 | 不操作（U11 基本策略） + 打开开关 S15 | 339000 | 0 | 339000 | - | 6.3084e-06 | 69212.2691 | 105.4606 | 69317.7297
390 | double | U11+S17 | 不操作（U11 基本策略） + 不操作（S17 基本策略） | 753300 | 0 | 753300 | - | 6.3084e-06 | 69217.0212 | 105.4606 | 69322.4818
390 | double | U11+S18 | 不操作（U11 基本策略） + 不操作（S18 基本策略） | 339000 | 0 | 339000 | - | 6.3084e-06 | 69219.1597 | 105.4606 | 69324.6203
390 | double | U11+S19 | 不操作（U11 基本策略） + 不操作（S19 基本策略） | 1030000 | 0 | 1030000 | - | 6.3084e-06 | 69225.6574 | 105.4606 | 69331.1179
390 | double | U11+S20 | 不操作（U11 基本策略） + 不操作（S20 基本策略） | 605200 | 0 | 605200 | - | 6.3084e-06 | 69229.4752 | 105.4606 | 69334.9358
390 | double | U11+S21 | 不操作（U11 基本策略） + 不操作（S21 基本策略） | 1428900 | 0 | 1428900 | - | 6.3084e-06 | 69238.4893 | 105.4606 | 69343.9498
390 | double | U11+S22 | 不操作（U11 基本策略） + 不操作（S22 基本策略） | 620400 | 0 | 620400 | - | 6.3084e-06 | 69242.403 | 105.4606 | 69347.8635
390 | double | U11+S23 | 不操作（U11 基本策略） + 不操作（S23 基本策略） | 1743800 | 0 | 1743800 | - | 6.3084e-06 | 69253.4035 | 105.4606 | 69358.8641
390 | double | U11+S24 | 不操作（U11 基本策略） + 不操作（S24 基本策略） | 754400 | 0 | 754400 | - | 6.3084e-06 | 69258.1626 | 105.4606 | 69363.6231
390 | double | U11+S25 | 不操作（U11 基本策略） + 不操作（S25 基本策略） | 791000 | 0 | 791000 | - | 6.3084e-06 | 69263.1525 | 105.4606 | 69368.6131
390 | double | U11+S26 | 不操作（U11 基本策略） + 不操作（S26 基本策略） | 339000 | 0 | 339000 | - | 6.3084e-06 | 69265.291 | 105.4606 | 69370.7516
390 | double | U11+S27 | 不操作（U11 基本策略） + 操作：开S62-3 | 339000 | 0 | 339000 | - | 6.3084e-06 | 69267.4296 | 105.4606 | 69372.8902
390 | double | U11+S28 | 不操作（U11 基本策略） + 不操作（S28 基本策略） | 581550 | 0 | 581550 | - | 6.3084e-06 | 69271.0982 | 105.4606 | 69376.5588
390 | double | U11+S29 | 不操作（U11 基本策略） + 操作：开S62-3 | 339000 | 0 | 339000 | - | 6.3084e-06 | 69273.2368 | 105.4606 | 69378.6973
390 | double | U11+S13-1 | 不操作（U11 基本策略） + 不操作（S13-1 基本策略） | 339000 | 0 | 339000 | - | 6.3084e-06 | 69275.3753 | 105.4606 | 69380.8359
390 | double | U11+S29-2 | 不操作（U11 基本策略） + 不操作（S29-2 基本策略） | 339000 | 0 | 339000 | - | 6.3084e-06 | 69277.5138 | 105.4606 | 69382.9744
390 | double | U11+S62-3 | 不操作（U11 基本策略） + 不操作（S62-3 基本策略） | 339000 | 0 | 339000 | - | 6.3084e-06 | 69279.6524 | 105.4606 | 69385.113
390 | double | U11+CB1 | 不操作（U11 基本策略） + 操作：开S29-2 | 339000 | 0 | 339000 | - | 6.3084e-06 | 69281.7909 | 105.4606 | 69387.2515
390 | double | U11+CB2 | 不操作（U11 基本策略） + 操作：开S62-3 | 339000 | 51353.5066 | 390353.5066 | - | 6.3084e-06 | 69283.9295 | 105.7845 | 69389.714
390 | double | U11+CB3 | 不操作（U11 基本策略） + 操作：开S62-3 | 339000 | 0 | 339000 | - | 6.3084e-06 | 69286.068 | 105.7845 | 69391.8525
390 | double | U7+S28 | 不操作（U7 基本策略） + 不操作（S28 基本策略） | 454950 | 0 | 454950 | - | 6.3084e-06 | 69288.938 | 105.7845 | 69394.7225
390 | double | U7+S29 | 不操作（U7 基本策略） + 操作：开S62-3 | 212400 | 0 | 212400 | - | 6.3084e-06 | 69290.2779 | 105.7845 | 69396.0624
390 | double | U7+S13-1 | 不操作（U7 基本策略） + 不操作（S13-1 基本策略） | 212400 | 0 | 212400 | - | 6.3084e-06 | 69291.6178 | 105.7845 | 69397.4023
390 | double | U7+S29-2 | 不操作（U7 基本策略） + 不操作（S29-2 基本策略） | 212400 | 0 | 212400 | - | 6.3084e-06 | 69292.9577 | 105.7845 | 69398.7422
390 | double | U7+S62-3 | 不操作（U7 基本策略） + 不操作（S62-3 基本策略） | 212400 | 0 | 212400 | - | 6.3084e-06 | 69294.2976 | 105.7845 | 69400.0821
390 | double | U7+CB1 | 不操作（U7 基本策略） + 操作：开S29-2 | 212400 | 0 | 212400 | - | 6.3084e-06 | 69295.6375 | 105.7845 | 69401.422
390 | double | U7+CB2 | 不操作（U7 基本策略） + 操作：开S62-3 | 212400 | 51353.5066 | 263753.5066 | - | 6.3084e-06 | 69296.9774 | 106.1085 | 69403.0859
390 | double | U7+CB3 | 不操作（U7 基本策略） + 操作：开S62-3 | 212400 | 0 | 212400 | - | 6.3084e-06 | 69298.3173 | 106.1085 | 69404.4258
390 | double | U7+DG1 | 不操作（U7 基本策略） + 打开开关 S7 | 212400 | 0 | 212400 | - | 1.5819e-05 | 69301.6772 | 106.1085 | 69407.7857
390 | double | U7+DG2 | 不操作（U7 基本策略） + 打开开关 S9 | 212400 | 0 | 212400 | - | 1.5819e-05 | 69305.037 | 106.1085 | 69411.1455
390 | double | U7+DG3 | 不操作（U7 基本策略） + 打开开关 S14 | 212400 | 0 | 212400 | - | 1.5819e-05 | 69308.3969 | 106.1085 | 69414.5054
390 | double | U7+DG4 | 不操作（U7 基本策略） + 打开开关 S15 | 212400 | 0 | 212400 | - | 1.5819e-05 | 69311.7567 | 106.1085 | 69417.8652
390 | double | U7+DG5 | 不操作（U7 基本策略） + 打开开关 S18 | 212400 | 0 | 212400 | - | 1.5819e-05 | 69315.1166 | 106.1085 | 69421.2251
390 | double | U7+DG6 | 不操作（U7 基本策略） + 不操作（DG6 基本策略） | 212400 | 0 | 212400 | - | 1.5819e-05 | 69318.4764 | 106.1085 | 69424.5849
390 | double | U7+DG7 | 不操作（U7 基本策略） + 不操作（DG7 基本策略） | 212400 | 0 | 212400 | - | 1.5819e-05 | 69321.8363 | 106.1085 | 69427.9448
390 | double | U7+DG8 | 不操作（U7 基本策略） + 打开开关 S26 | 212400 | 0 | 212400 | - | 1.5819e-05 | 69325.1961 | 106.1085 | 69431.3046
390 | double | U8+S1 | 不操作（U8 基本策略） + 操作：开S29-2 | 40200 | 0 | 40200 | - | 6.3084e-06 | 69325.4497 | 106.1085 | 69431.5582
390 | double | U8+S2 | 不操作（U8 基本策略） + 操作：开S13-1 | 40200 | 0 | 40200 | - | 6.3084e-06 | 69325.7033 | 106.1085 | 69431.8118
390 | double | U8+S3 | 不操作（U8 基本策略） + 操作：开S13-1 | 40200 | 0 | 40200 | - | 6.3084e-06 | 69325.9569 | 106.1085 | 69432.0654
390 | double | U8+S4 | 不操作（U8 基本策略） + 操作：开S13-1 | 40200 | 0 | 40200 | - | 6.3084e-06 | 69326.2105 | 106.1085 | 69432.319
390 | double | U8+S5 | 不操作（U8 基本策略） + 操作：开S13-1 | 40200 | 0 | 40200 | - | 6.3084e-06 | 69326.4641 | 106.1085 | 69432.5726
390 | double | U8+S6 | 不操作（U8 基本策略） + 不操作（S6 基本策略） | 1667700 | 0 | 1667700 | - | 6.3084e-06 | 69336.9846 | 106.1085 | 69443.0931
390 | double | U8+S7 | 不操作（U8 基本策略） + 不操作（S7 基本策略） | 40200 | 0 | 40200 | - | 6.3084e-06 | 69337.2382 | 106.1085 | 69443.3467
390 | double | U8+S8 | 不操作（U8 基本策略） + 操作：开S29-2 | 40200 | 0 | 40200 | - | 6.3084e-06 | 69337.4918 | 106.1085 | 69443.6003
390 | double | U8+S9 | 不操作（U8 基本策略） + 不操作（S9 基本策略） | 40200 | 0 | 40200 | - | 6.3084e-06 | 69337.7454 | 106.1085 | 69443.8539
390 | double | U8+S10 | 不操作（U8 基本策略） + 打开开关 S9 | 40200 | 0 | 40200 | - | 6.3084e-06 | 69337.999 | 106.1085 | 69444.1075
390 | double | U8+S11 | 不操作（U8 基本策略） + 操作：开S29-2 | 40200 | 0 | 40200 | - | 6.3084e-06 | 69338.2526 | 106.1085 | 69444.3611
390 | double | U8+S12 | 不操作（U8 基本策略） + 操作：开S29-2 | 40200 | 0 | 40200 | - | 6.3084e-06 | 69338.5062 | 106.1085 | 69444.6147
390 | double | U8+S13 | 不操作（U8 基本策略） + 不操作（S13 基本策略） | 107200 | 0 | 107200 | - | 6.3084e-06 | 69339.1824 | 106.1085 | 69445.2909
390 | double | U8+S14 | 不操作（U8 基本策略） + 不操作（S14 基本策略） | 40200 | 0 | 40200 | - | 6.3084e-06 | 69339.436 | 106.1085 | 69445.5445
390 | double | U13+S10 | 不操作（U13 基本策略） + 打开开关 S9 | 40200 | 0 | 40200 | - | 6.3084e-06 | 69339.6896 | 106.1085 | 69445.7981
390 | double | U13+S11 | 不操作（U13 基本策略） + 操作：开S29-2 | 40200 | 0 | 40200 | - | 6.3084e-06 | 69339.9432 | 106.1085 | 69446.0517
390 | double | U13+S12 | 不操作（U13 基本策略） + 操作：开S29-2 | 40200 | 0 | 40200 | - | 6.3084e-06 | 69340.1968 | 106.1085 | 69446.3053
390 | double | U13+S13 | 不操作（U13 基本策略） + 不操作（S13 基本策略） | 107200 | 0 | 107200 | - | 6.3084e-06 | 69340.8731 | 106.1085 | 69446.9816
390 | double | U13+S14 | 不操作（U13 基本策略） + 不操作（S14 基本策略） | 40200 | 0 | 40200 | - | 6.3084e-06 | 69341.1267 | 106.1085 | 69447.2352
390 | double | U13+S15 | 不操作（U13 基本策略） + 不操作（S15 基本策略） | 40200 | 0 | 40200 | - | 6.3084e-06 | 69341.3803 | 106.1085 | 69447.4888
390 | double | U13+S16 | 不操作（U13 基本策略） + 打开开关 S15 | 40200 | 0 | 40200 | - | 6.3084e-06 | 69341.6339 | 106.1085 | 69447.7424
390 | double | U13+S17 | 不操作（U13 基本策略） + 不操作（S17 基本策略） | 454500 | 0 | 454500 | - | 6.3084e-06 | 69344.501 | 106.1085 | 69450.6095
390 | double | U13+S18 | 不操作（U13 基本策略） + 不操作（S18 基本策略） | 40200 | 0 | 40200 | - | 6.3084e-06 | 69344.7546 | 106.1085 | 69450.8631
390 | double | U13+S19 | 不操作（U13 基本策略） + 不操作（S19 基本策略） | 731200 | 0 | 731200 | - | 6.3084e-06 | 69349.3673 | 106.1085 | 69455.4758
390 | double | U13+S20 | 不操作（U13 基本策略） + 不操作（S20 基本策略） | 306400 | 0 | 306400 | - | 6.3084e-06 | 69351.3002 | 106.1085 | 69457.4087
390 | double | U13+S21 | 不操作（U13 基本策略） + 不操作（S21 基本策略） | 1130100 | 0 | 1130100 | - | 6.3084e-06 | 69358.4293 | 106.1085 | 69464.5378
390 | double | U13+S22 | 不操作（U13 基本策略） + 不操作（S22 基本策略） | 321600 | 0 | 321600 | - | 6.3084e-06 | 69360.4581 | 106.1085 | 69466.5666
390 | double | U13+S23 | 不操作（U13 基本策略） + 不操作（S23 基本策略） | 1445000 | 0 | 1445000 | - | 6.3084e-06 | 69369.5737 | 106.1085 | 69475.6822
390 | double | U13+S24 | 不操作（U13 基本策略） + 不操作（S24 基本策略） | 455600 | 0 | 455600 | - | 6.3084e-06 | 69372.4478 | 106.1085 | 69478.5563
390 | double | U13+S25 | 不操作（U13 基本策略） + 不操作（S25 基本策略） | 492200 | 0 | 492200 | - | 6.3084e-06 | 69375.5528 | 106.1085 | 69481.6613
390 | double | U13+S26 | 不操作（U13 基本策略） + 不操作（S26 基本策略） | 40200 | 0 | 40200 | - | 6.3084e-06 | 69375.8064 | 106.1085 | 69481.9149
390 | double | U13+S27 | 不操作（U13 基本策略） + 操作：开S62-3 | 40200 | 0 | 40200 | - | 6.3084e-06 | 69376.06 | 106.1085 | 69482.1685
390 | double | U13+S28 | 不操作（U13 基本策略） + 不操作（S28 基本策略） | 282750 | 0 | 282750 | - | 6.3084e-06 | 69377.8437 | 106.1085 | 69483.9521
390 | double | U13+S29 | 不操作（U13 基本策略） + 操作：开S62-3 | 40200 | 0 | 40200 | - | 6.3084e-06 | 69378.0973 | 106.1085 | 69484.2057
390 | double | U13+S13-1 | 不操作（U13 基本策略） + 不操作（S13-1 基本策略） | 40200 | 0 | 40200 | - | 6.3084e-06 | 69378.3508 | 106.1085 | 69484.4593
390 | double | U13+S29-2 | 不操作（U13 基本策略） + 不操作（S29-2 基本策略） | 40200 | 0 | 40200 | - | 6.3084e-06 | 69378.6044 | 106.1085 | 69484.7129
390 | double | U13+S62-3 | 不操作（U13 基本策略） + 不操作（S62-3 基本策略） | 40200 | 0 | 40200 | - | 6.3084e-06 | 69378.858 | 106.1085 | 69484.9665
390 | double | U13+CB1 | 不操作（U13 基本策略） + 操作：开S29-2 | 40200 | 0 | 40200 | - | 6.3084e-06 | 69379.1116 | 106.1085 | 69485.2201
390 | double | U13+CB2 | 不操作（U13 基本策略） + 操作：开S62-3 | 40200 | 51353.5066 | 91553.5066 | - | 6.3084e-06 | 69379.3652 | 106.4324 | 69485.7977
390 | double | U13+CB3 | 不操作（U13 基本策略） + 操作：开S62-3 | 40200 | 0 | 40200 | - | 6.3084e-06 | 69379.6188 | 106.4324 | 69486.0513
390 | double | U13+DG1 | 不操作（U13 基本策略） + 打开开关 S7 | 40200 | 0 | 40200 | - | 1.5819e-05 | 69380.2547 | 106.4324 | 69486.6872
390 | double | U13+DG2 | 不操作（U13 基本策略） + 打开开关 S9 | 40200 | 0 | 40200 | - | 1.5819e-05 | 69380.8906 | 106.4324 | 69487.3231
390 | double | U13+DG3 | 不操作（U13 基本策略） + 打开开关 S14 | 40200 | 0 | 40200 | - | 1.5819e-05 | 69381.5265 | 106.4324 | 69487.959
390 | double | U13+DG4 | 不操作（U13 基本策略） + 打开开关 S15 | 40200 | 0 | 40200 | - | 1.5819e-05 | 69382.1624 | 106.4324 | 69488.5949
390 | double | U13+DG5 | 不操作（U13 基本策略） + 打开开关 S18 | 40200 | 0 | 40200 | - | 1.5819e-05 | 69382.7984 | 106.4324 | 69489.2308
390 | double | U13+DG6 | 不操作（U13 基本策略） + 不操作（DG6 基本策略） | 40200 | 0 | 40200 | - | 1.5819e-05 | 69383.4343 | 106.4324 | 69489.8667
390 | double | U13+DG7 | 不操作（U13 基本策略） + 不操作（DG7 基本策略） | 40200 | 0 | 40200 | - | 1.5819e-05 | 69384.0702 | 106.4324 | 69490.5026
390 | double | U13+DG8 | 不操作（U13 基本策略） + 打开开关 S26 | 40200 | 0 | 40200 | - | 1.5819e-05 | 69384.7061 | 106.4324 | 69491.1385
390 | double | U14+S1 | 不操作（U14 基本策略） + 操作：开S29-2 | 1486800 | 0 | 1486800 | - | 6.3084e-06 | 69394.0854 | 106.4324 | 69500.5178
390 | double | U14+S2 | 不操作（U14 基本策略） + 操作：开S13-1 | 1486800 | 0 | 1486800 | - | 6.3084e-06 | 69403.4647 | 106.4324 | 69509.8971
390 | double | U14+S3 | 不操作（U14 基本策略） + 操作：开S13-1 | 1486800 | 0 | 1486800 | - | 6.3084e-06 | 69412.844 | 106.4324 | 69519.2764
390 | double | U14+S4 | 不操作（U14 基本策略） + 操作：开S13-1 | 1486800 | 0 | 1486800 | - | 6.3084e-06 | 69422.2233 | 106.4324 | 69528.6557
390 | double | U14+S5 | 不操作（U14 基本策略） + 操作：开S13-1 | 1486800 | 0 | 1486800 | - | 6.3084e-06 | 69431.6026 | 106.4324 | 69538.035
390 | double | U14+S6 | 不操作（U14 基本策略） + 不操作（S6 基本策略） | 3114300 | 0 | 3114300 | - | 6.3084e-06 | 69451.2488 | 106.4324 | 69557.6812
390 | double | U14+S7 | 不操作（U14 基本策略） + 不操作（S7 基本策略） | 1486800 | 0 | 1486800 | - | 6.3084e-06 | 69460.6281 | 106.4324 | 69567.0605
390 | double | U14+S8 | 不操作（U14 基本策略） + 操作：开S29-2 | 1486800 | 0 | 1486800 | - | 6.3084e-06 | 69470.0074 | 106.4324 | 69576.4398
390 | double | U14+S9 | 不操作（U14 基本策略） + 不操作（S9 基本策略） | 1486800 | 0 | 1486800 | - | 6.3084e-06 | 69479.3867 | 106.4324 | 69585.8191
390 | double | U14+S10 | 不操作（U14 基本策略） + 打开开关 S9 | 1486800 | 0 | 1486800 | - | 6.3084e-06 | 69488.766 | 106.4324 | 69595.1984
390 | double | U14+S11 | 不操作（U14 基本策略） + 操作：开S29-2 | 1486800 | 0 | 1486800 | - | 6.3084e-06 | 69498.1453 | 106.4324 | 69604.5777
390 | double | U14+S12 | 不操作（U14 基本策略） + 操作：开S29-2 | 1486800 | 0 | 1486800 | - | 6.3084e-06 | 69507.5246 | 106.4324 | 69613.957
390 | double | U14+S13 | 不操作（U14 基本策略） + 不操作（S13 基本策略） | 1553800 | 0 | 1553800 | - | 6.3084e-06 | 69517.3265 | 106.4324 | 69623.759
390 | double | U14+S14 | 不操作（U14 基本策略） + 不操作（S14 基本策略） | 1486800 | 0 | 1486800 | - | 6.3084e-06 | 69526.7058 | 106.4324 | 69633.1383
390 | double | U14+S15 | 不操作（U14 基本策略） + 不操作（S15 基本策略） | 1486800 | 0 | 1486800 | - | 6.3084e-06 | 69536.0851 | 106.4324 | 69642.5176
390 | double | U14+S16 | 不操作（U14 基本策略） + 打开开关 S15 | 1486800 | 0 | 1486800 | - | 6.3084e-06 | 69545.4644 | 106.4324 | 69651.8969
390 | double | U14+S17 | 不操作（U14 基本策略） + 不操作（S17 基本策略） | 1901100 | 0 | 1901100 | - | 6.3084e-06 | 69557.4573 | 106.4324 | 69663.8898
390 | double | U14+S18 | 不操作（U14 基本策略） + 不操作（S18 基本策略） | 1486800 | 0 | 1486800 | - | 6.3084e-06 | 69566.8366 | 106.4324 | 69673.2691
390 | double | U14+S19 | 不操作（U14 基本策略） + 不操作（S19 基本策略） | 2177800 | 0 | 2177800 | - | 6.3084e-06 | 69580.575 | 106.4324 | 69687.0074
390 | double | U14+S20 | 不操作（U14 基本策略） + 不操作（S20 基本策略） | 1753000 | 0 | 1753000 | - | 6.3084e-06 | 69591.6336 | 106.4324 | 69698.066
390 | double | U14+S21 | 不操作（U14 基本策略） + 不操作（S21 基本策略） | 2576700 | 0 | 2576700 | - | 6.3084e-06 | 69607.8884 | 106.4324 | 69714.3208
390 | double | U14+S22 | 不操作（U14 基本策略） + 不操作（S22 基本策略） | 1768200 | 0 | 1768200 | - | 6.3084e-06 | 69619.0429 | 106.4324 | 69725.4753
390 | double | U14+S23 | 不操作（U14 基本策略） + 不操作（S23 基本策略） | 2891600 | 0 | 2891600 | - | 6.3084e-06 | 69637.2842 | 106.4324 | 69743.7166
390 | double | U14+S24 | 不操作（U14 基本策略） + 不操作（S24 基本策略） | 1902200 | 0 | 1902200 | - | 6.3084e-06 | 69649.284 | 106.4324 | 69755.7164
390 | double | U14+S25 | 不操作（U14 基本策略） + 不操作（S25 基本策略） | 1938800 | 0 | 1938800 | - | 6.3084e-06 | 69661.5147 | 106.4324 | 69767.9471
390 | double | U14+S26 | 不操作（U14 基本策略） + 不操作（S26 基本策略） | 1486800 | 0 | 1486800 | - | 6.3084e-06 | 69670.894 | 106.4324 | 69777.3264
390 | double | L53+U31 | 操作：开S62-3 + 不操作（U31 基本策略） | 271200 | 0 | 271200 | - | 3.1482e-07 | 69670.9794 | 106.4324 | 69777.4118
390 | double | L53+U32 | 操作：开S62-3 + 不操作（U32 基本策略） | 708000 | 0 | 708000 | - | 3.1482e-07 | 69671.2023 | 106.4324 | 69777.6347
390 | double | L53+U33 | 操作：开S62-3 + 不操作（U33 基本策略） | 339000 | 0 | 339000 | - | 3.1482e-07 | 69671.309 | 106.4324 | 69777.7414
390 | double | L53+U34 | 操作：开S62-3 + 不操作（U34 基本策略） | 203400 | 0 | 203400 | - | 3.1482e-07 | 69671.373 | 106.4324 | 69777.8055
390 | double | L53+U35 | 操作：开S62-3 + 不操作（U35 基本策略） | 26800 | 0 | 26800 | - | 3.1482e-07 | 69671.3815 | 106.4324 | 69777.8139
390 | double | L53+U36 | 操作：开S62-3 + 不操作（U36 基本策略） | 354000 | 0 | 354000 | - | 3.1482e-07 | 69671.4929 | 106.4324 | 69777.9253
390 | double | L53+U37 | 操作：开S62-3 + 不操作（U37 基本策略） | 60300 | 0 | 60300 | - | 3.1482e-07 | 69671.5119 | 106.4324 | 69777.9443
390 | double | L53+U38 | 操作：开S62-3 + 不操作（U38 基本策略） | 474600 | 0 | 474600 | - | 3.1482e-07 | 69671.6613 | 106.4324 | 69778.0937
390 | double | L53+U39 | 操作：开S62-3 + 不操作（U39 基本策略） | 60300 | 0 | 60300 | - | 3.1482e-07 | 69671.6803 | 106.4324 | 69778.1127
390 | double | L53+U40 | 操作：开S62-3 + 不操作（U40 基本策略） | 424800 | 0 | 424800 | - | 3.1482e-07 | 69671.814 | 106.4324 | 69778.2465
390 | double | L53+U41 | 操作：开S62-3 + 不操作（U41 基本策略） | 40200 | 0 | 40200 | - | 3.1482e-07 | 69671.8267 | 106.4324 | 69778.2591
390 | double | L53+U42 | 操作：开S62-3 + 不操作（U42 基本策略） | 226000 | 0 | 226000 | - | 3.1482e-07 | 69671.8978 | 106.4324 | 69778.3303
390 | double | L53+U43 | 操作：开S62-3 + 不操作（U43 基本策略） | 26800 | 0 | 26800 | - | 3.1482e-07 | 69671.9063 | 106.4324 | 69778.3387
390 | double | L53+U44 | 操作：开S62-3 + 不操作（U44 基本策略） | 40200 | 0 | 40200 | - | 3.1482e-07 | 69671.9189 | 106.4324 | 69778.3514
390 | double | L53+U45 | 操作：开S62-3 + 不操作（U45 基本策略） | 424800 | 0 | 424800 | - | 3.1482e-07 | 69672.0526 | 106.4324 | 69778.4851
390 | double | L53+U46 | 操作：开S62-3 + 不操作（U46 基本策略） | 100500 | 0 | 100500 | - | 3.1482e-07 | 69672.0843 | 106.4324 | 69778.5167
390 | double | L53+U47 | 操作：开S62-3 + 不操作（U47 基本策略） | 708000 | 0 | 708000 | - | 3.1482e-07 | 69672.3072 | 106.4324 | 69778.7396
390 | double | L53+U48 | 操作：开S62-3 + 不操作（U48 基本策略） | 281400 | 0 | 281400 | - | 3.1482e-07 | 69672.3958 | 106.4324 | 69778.8282
390 | double | L53+U49 | 操作：开S62-3 + 不操作（U49 基本策略） | 949200 | 0 | 949200 | - | 3.1482e-07 | 69672.6946 | 106.4324 | 69779.127
390 | double | L53+U50 | 操作：开S62-3 + 不操作（U50 基本策略） | 40200 | 0 | 40200 | - | 3.1482e-07 | 69672.7073 | 106.4324 | 69779.1397
390 | double | L53+U51 | 操作：开S62-3 + 不操作（U51 基本策略） | 281400 | 0 | 281400 | - | 3.1482e-07 | 69672.7958 | 106.4324 | 69779.2283
390 | double | L53+U52 | 操作：开S62-3 + 不操作（U52 基本策略） | 134000 | 0 | 134000 | - | 3.1482e-07 | 69672.838 | 106.4324 | 69779.2705
390 | double | L53+U53 | 操作：开S62-3 + 不操作（U53 基本策略） | 452000 | 0 | 452000 | - | 3.1482e-07 | 69672.9803 | 106.4324 | 69779.4128
390 | double | L53+U54 | 操作：开S62-3 + 不操作（U54 基本策略） | 100500 | 0 | 100500 | - | 3.1482e-07 | 69673.012 | 106.4324 | 69779.4444
390 | double | L53+U55 | 操作：开S62-3 + 不操作（U55 基本策略） | 134000 | 0 | 134000 | - | 3.1482e-07 | 69673.0542 | 106.4324 | 69779.4866
390 | double | L53+U56 | 操作：开S62-3 + 不操作（U56 基本策略） | 90400 | 0 | 90400 | - | 3.1482e-07 | 69673.0826 | 106.4324 | 69779.5151
390 | double | L53+U57 | 操作：开S62-3 + 不操作（U57 基本策略） | 80400 | 0 | 80400 | - | 3.1482e-07 | 69673.1079 | 106.4324 | 69779.5404
390 | double | L53+U58 | 操作：开S62-3 + 不操作（U58 基本策略） | 212400 | 0 | 212400 | - | 3.1482e-07 | 69673.1748 | 106.4324 | 69779.6072
390 | double | L53+U59 | 操作：开S62-3 + 不操作（U59 基本策略） | 30150 | 0 | 30150 | - | 3.1482e-07 | 69673.1843 | 106.4324 | 69779.6167
390 | double | L53+U60 | 操作：开S62-3 + 不操作（U60 基本策略） | 40200 | 0 | 40200 | - | 3.1482e-07 | 69673.1969 | 106.4324 | 69779.6294
390 | double | U15+S14 | 不操作（U15 基本策略） + 不操作（S14 基本策略） | 140700 | 0 | 140700 | - | 6.3084e-06 | 69674.0845 | 106.4324 | 69780.517
390 | double | U15+S15 | 不操作（U15 基本策略） + 不操作（S15 基本策略） | 140700 | 0 | 140700 | - | 6.3084e-06 | 69674.9721 | 106.4324 | 69781.4046
390 | double | U15+S16 | 不操作（U15 基本策略） + 打开开关 S15 | 140700 | 0 | 140700 | - | 6.3084e-06 | 69675.8597 | 106.4324 | 69782.2922
390 | double | U15+S17 | 不操作（U15 基本策略） + 不操作（S17 基本策略） | 555000 | 0 | 555000 | - | 6.3084e-06 | 69679.3609 | 106.4324 | 69785.7933
390 | double | U15+S18 | 不操作（U15 基本策略） + 不操作（S18 基本策略） | 140700 | 0 | 140700 | - | 6.3084e-06 | 69680.2484 | 106.4324 | 69786.6809
390 | double | U15+S19 | 不操作（U15 基本策略） + 不操作（S19 基本策略） | 831700 | 0 | 831700 | - | 6.3084e-06 | 69685.4951 | 106.4324 | 69791.9276
390 | double | U15+S20 | 不操作（U15 基本策略） + 不操作（S20 基本策略） | 406900 | 0 | 406900 | - | 6.3084e-06 | 69688.062 | 106.4324 | 69794.4945
390 | double | U15+S21 | 不操作（U15 基本策略） + 不操作（S21 基本策略） | 1230600 | 0 | 1230600 | - | 6.3084e-06 | 69695.8251 | 106.4324 | 69802.2576
390 | double | U15+S22 | 不操作（U15 基本策略） + 不操作（S22 基本策略） | 422100 | 0 | 422100 | - | 6.3084e-06 | 69698.4879 | 106.4324 | 69804.9203
390 | double | U15+S23 | 不操作（U15 基本策略） + 不操作（S23 基本策略） | 1545500 | 0 | 1545500 | - | 6.3084e-06 | 69708.2375 | 106.4324 | 69814.6699
390 | double | U15+S24 | 不操作（U15 基本策略） + 不操作（S24 基本策略） | 556100 | 0 | 556100 | - | 6.3084e-06 | 69711.7456 | 106.4324 | 69818.178
390 | double | U15+S25 | 不操作（U15 基本策略） + 不操作（S25 基本策略） | 592700 | 0 | 592700 | - | 6.3084e-06 | 69715.4845 | 106.4324 | 69821.917
390 | double | U15+S26 | 不操作（U15 基本策略） + 不操作（S26 基本策略） | 140700 | 0 | 140700 | - | 6.3084e-06 | 69716.3721 | 106.4324 | 69822.8046
390 | double | U15+S27 | 不操作（U15 基本策略） + 操作：开S62-3 | 140700 | 0 | 140700 | - | 6.3084e-06 | 69717.2597 | 106.4324 | 69823.6922
390 | double | U15+S28 | 不操作（U15 基本策略） + 不操作（S28 基本策略） | 383250 | 0 | 383250 | - | 6.3084e-06 | 69719.6774 | 106.4324 | 69826.1099
390 | double | U15+S29 | 不操作（U15 基本策略） + 操作：开S62-3 | 140700 | 0 | 140700 | - | 6.3084e-06 | 69720.565 | 106.4324 | 69826.9974
390 | double | U15+S13-1 | 不操作（U15 基本策略） + 不操作（S13-1 基本策略） | 140700 | 0 | 140700 | - | 6.3084e-06 | 69721.4526 | 106.4324 | 69827.885
390 | double | U15+S29-2 | 不操作（U15 基本策略） + 不操作（S29-2 基本策略） | 140700 | 0 | 140700 | - | 6.3084e-06 | 69722.3402 | 106.4324 | 69828.7726
390 | double | U15+S62-3 | 不操作（U15 基本策略） + 不操作（S62-3 基本策略） | 140700 | 0 | 140700 | - | 6.3084e-06 | 69723.2278 | 106.4324 | 69829.6602
390 | double | U15+CB1 | 不操作（U15 基本策略） + 操作：开S29-2 | 140700 | 0 | 140700 | - | 6.3084e-06 | 69724.1154 | 106.4324 | 69830.5478
390 | double | U15+CB2 | 不操作（U15 基本策略） + 操作：开S62-3 | 140700 | 51353.5066 | 192053.5066 | - | 6.3084e-06 | 69725.0029 | 106.7564 | 69831.7594
390 | double | U15+CB3 | 不操作（U15 基本策略） + 操作：开S62-3 | 140700 | 0 | 140700 | - | 6.3084e-06 | 69725.8905 | 106.7564 | 69832.6469
390 | double | U15+DG1 | 不操作（U15 基本策略） + 打开开关 S7 | 140700 | 0 | 140700 | - | 1.5819e-05 | 69728.1162 | 106.7564 | 69834.8726
390 | double | U15+DG2 | 不操作（U15 基本策略） + 打开开关 S9 | 140700 | 0 | 140700 | - | 1.5819e-05 | 69730.3419 | 106.7564 | 69837.0983
390 | double | U15+DG3 | 不操作（U15 基本策略） + 打开开关 S14 | 140700 | 0 | 140700 | - | 1.5819e-05 | 69732.5675 | 106.7564 | 69839.3239
390 | double | U15+DG4 | 不操作（U15 基本策略） + 打开开关 S15 | 140700 | 0 | 140700 | - | 1.5819e-05 | 69734.7932 | 106.7564 | 69841.5496
390 | double | U15+DG5 | 不操作（U15 基本策略） + 打开开关 S18 | 140700 | 0 | 140700 | - | 1.5819e-05 | 69737.0189 | 106.7564 | 69843.7753
390 | double | U15+DG6 | 不操作（U15 基本策略） + 不操作（DG6 基本策略） | 140700 | 0 | 140700 | - | 1.5819e-05 | 69739.2445 | 106.7564 | 69846.0009
390 | double | U15+DG7 | 不操作（U15 基本策略） + 不操作（DG7 基本策略） | 140700 | 0 | 140700 | - | 1.5819e-05 | 69741.4702 | 106.7564 | 69848.2266
390 | double | U15+DG8 | 不操作（U15 基本策略） + 打开开关 S26 | 140700 | 0 | 140700 | - | 1.5819e-05 | 69743.6958 | 106.7564 | 69850.4522
390 | double | L54+U46 | 操作：开S62-3 + 不操作（U46 基本策略） | 100500 | 0 | 100500 | - | 1.4865e-05 | 69745.1898 | 106.7564 | 69851.9462
390 | double | L54+U47 | 操作：开S62-3 + 不操作（U47 基本策略） | 708000 | 0 | 708000 | - | 1.4865e-05 | 69755.7141 | 106.7564 | 69862.4705
390 | double | L54+U48 | 操作：开S62-3 + 不操作（U48 基本策略） | 281400 | 0 | 281400 | - | 1.4865e-05 | 69759.8971 | 106.7564 | 69866.6535
390 | double | L54+U49 | 操作：开S62-3 + 不操作（U49 基本策略） | 949200 | 0 | 949200 | - | 1.4865e-05 | 69774.0069 | 106.7564 | 69880.7633
390 | double | L54+U50 | 操作：开S62-3 + 不操作（U50 基本策略） | 40200 | 0 | 40200 | - | 1.4865e-05 | 69774.6045 | 106.7564 | 69881.3609
390 | double | L54+U51 | 操作：开S62-3 + 不操作（U51 基本策略） | 281400 | 0 | 281400 | - | 1.4865e-05 | 69778.7874 | 106.7564 | 69885.5438
390 | double | L54+U52 | 操作：开S62-3 + 不操作（U52 基本策略） | 134000 | 0 | 134000 | - | 1.4865e-05 | 69780.7793 | 106.7564 | 69887.5357
390 | double | L54+U53 | 操作：开S62-3 + 不操作（U53 基本策略） | 452000 | 0 | 452000 | - | 1.4865e-05 | 69787.4983 | 106.7564 | 69894.2547
390 | double | L54+U54 | 操作：开S62-3 + 不操作（U54 基本策略） | 100500 | 0 | 100500 | - | 1.4865e-05 | 69788.9922 | 106.7564 | 69895.7486
390 | double | L54+U55 | 操作：开S62-3 + 不操作（U55 基本策略） | 134000 | 0 | 134000 | - | 1.4865e-05 | 69790.9841 | 106.7564 | 69897.7405
390 | double | L54+U56 | 操作：开S62-3 + 不操作（U56 基本策略） | 90400 | 0 | 90400 | - | 1.4865e-05 | 69792.3279 | 106.7564 | 69899.0843
390 | double | L54+U57 | 操作：开S62-3 + 不操作（U57 基本策略） | 80400 | 0 | 80400 | - | 1.4865e-05 | 69793.523 | 106.7564 | 69900.2794
390 | double | L54+U58 | 操作：开S62-3 + 不操作（U58 基本策略） | 212400 | 0 | 212400 | - | 1.4865e-05 | 69796.6803 | 106.7564 | 69903.4367
390 | double | L54+U59 | 操作：开S62-3 + 不操作（U59 基本策略） | 30150 | 0 | 30150 | - | 1.4865e-05 | 69797.1285 | 106.7564 | 69903.8849
390 | double | L54+U60 | 操作：开S62-3 + 不操作（U60 基本策略） | 40200 | 0 | 40200 | - | 1.4865e-05 | 69797.7261 | 106.7564 | 69904.4825
390 | double | L54+U61 | 操作：开S62-3 + 不操作（U61 基本策略） | 318600 | 0 | 318600 | - | 1.4865e-05 | 69802.462 | 106.7564 | 69909.2184
390 | double | L54+U62 | 操作：开S62-3 + 不操作（U62 基本策略） | 80400 | 0 | 80400 | - | 1.4865e-05 | 69803.6572 | 106.7564 | 69910.4136
390 | double | L54+S1 | 操作：开S62-3+开S29-2(源:L54) | 0 | 0 | 0 | - | 5.9281e-06 | 69803.6572 | 106.7564 | 69910.4136
390 | double | L54+S2 | 操作：开S62-3+开S13-1(源:L54) | 0 | 0 | 0 | - | 5.9281e-06 | 69803.6572 | 106.7564 | 69910.4136
390 | double | L54+S3 | 操作：开S62-3+开S13-1(源:L54) | 0 | 0 | 0 | - | 5.9281e-06 | 69803.6572 | 106.7564 | 69910.4136
390 | double | L54+S4 | 操作：开S62-3+开S13-1(源:L54) | 0 | 0 | 0 | - | 5.9281e-06 | 69803.6572 | 106.7564 | 69910.4136
390 | double | L54+S5 | 操作：开S62-3+开S13-1(源:L54) | 0 | 0 | 0 | - | 5.9281e-06 | 69803.6572 | 106.7564 | 69910.4136
390 | double | L54+S6 | 操作：开S62-3 + 不操作（S6 基本策略） | 1627500 | 0 | 1627500 | - | 5.9281e-06 | 69813.3051 | 106.7564 | 69920.0616
390 | double | L54+S7 | 操作：开S62-3 + 不操作（S7 基本策略） | 0 | 0 | 0 | - | 5.9281e-06 | 69813.3051 | 106.7564 | 69920.0616
390 | double | L54+S8 | 操作：开S62-3+开S29-2(源:L54) | 0 | 0 | 0 | - | 5.9281e-06 | 69813.3051 | 106.7564 | 69920.0616
390 | double | L54+S9 | 操作：开S62-3 + 不操作（S9 基本策略） | 0 | 0 | 0 | - | 5.9281e-06 | 69813.3051 | 106.7564 | 69920.0616
390 | double | L54+S10 | 操作：开S62-3 + 打开开关 S9 | 0 | 0 | 0 | - | 5.9281e-06 | 69813.3051 | 106.7564 | 69920.0616
390 | double | L54+S11 | 操作：开S62-3+开S29-2(源:L54) | 0 | 0 | 0 | - | 5.9281e-06 | 69813.3051 | 106.7564 | 69920.0616
390 | double | L54+S12 | 操作：开S62-3+开S29-2(源:L54) | 0 | 0 | 0 | - | 5.9281e-06 | 69813.3051 | 106.7564 | 69920.0616
390 | double | L54+S13 | 操作：开S62-3 + 不操作（S13 基本策略） | 67000 | 0 | 67000 | - | 5.9281e-06 | 69813.7023 | 106.7564 | 69920.4587
390 | double | U10+S19 | 不操作（U10 基本策略） + 不操作（S19 基本策略） | 825000 | 0 | 825000 | - | 6.3084e-06 | 69818.9067 | 106.7564 | 69925.6632
390 | double | U10+S20 | 不操作（U10 基本策略） + 不操作（S20 基本策略） | 400200 | 0 | 400200 | - | 6.3084e-06 | 69821.4314 | 106.7564 | 69928.1878
390 | double | U10+S21 | 不操作（U10 基本策略） + 不操作（S21 基本策略） | 1223900 | 0 | 1223900 | - | 6.3084e-06 | 69829.1522 | 106.7564 | 69935.9086
390 | double | U10+S22 | 不操作（U10 基本策略） + 不操作（S22 基本策略） | 415400 | 0 | 415400 | - | 6.3084e-06 | 69831.7727 | 106.7564 | 69938.5291
390 | double | U10+S23 | 不操作（U10 基本策略） + 不操作（S23 基本策略） | 1538800 | 0 | 1538800 | - | 6.3084e-06 | 69841.48 | 106.7564 | 69948.2364
390 | double | U10+S24 | 不操作（U10 基本策略） + 不操作（S24 基本策略） | 549400 | 0 | 549400 | - | 6.3084e-06 | 69844.9459 | 106.7564 | 69951.7023
390 | double | U10+S25 | 不操作（U10 基本策略） + 不操作（S25 基本策略） | 586000 | 0 | 586000 | - | 6.3084e-06 | 69848.6426 | 106.7564 | 69955.399
390 | double | U10+S26 | 不操作（U10 基本策略） + 不操作（S26 基本策略） | 134000 | 0 | 134000 | - | 6.3084e-06 | 69849.4879 | 106.7564 | 69956.2443
390 | double | U10+S27 | 不操作（U10 基本策略） + 操作：开S62-3 | 134000 | 0 | 134000 | - | 6.3084e-06 | 69850.3332 | 106.7564 | 69957.0896
390 | double | U10+S28 | 不操作（U10 基本策略） + 不操作（S28 基本策略） | 376550 | 0 | 376550 | - | 6.3084e-06 | 69852.7086 | 106.7564 | 69959.465
390 | double | U10+S29 | 不操作（U10 基本策略） + 操作：开S62-3 | 134000 | 0 | 134000 | - | 6.3084e-06 | 69853.554 | 106.7564 | 69960.3104
390 | double | U10+S13-1 | 不操作（U10 基本策略） + 不操作（S13-1 基本策略） | 134000 | 0 | 134000 | - | 6.3084e-06 | 69854.3993 | 106.7564 | 69961.1557
390 | double | U10+S29-2 | 不操作（U10 基本策略） + 不操作（S29-2 基本策略） | 134000 | 0 | 134000 | - | 6.3084e-06 | 69855.2446 | 106.7564 | 69962.001
390 | double | U10+S62-3 | 不操作（U10 基本策略） + 不操作（S62-3 基本策略） | 134000 | 0 | 134000 | - | 6.3084e-06 | 69856.0899 | 106.7564 | 69962.8463
390 | double | U10+CB1 | 不操作（U10 基本策略） + 操作：开S29-2 | 134000 | 0 | 134000 | - | 6.3084e-06 | 69856.9352 | 106.7564 | 69963.6917
390 | double | U10+CB2 | 不操作（U10 基本策略） + 操作：开S62-3 | 134000 | 51353.5066 | 185353.5066 | - | 6.3084e-06 | 69857.7806 | 107.0804 | 69964.8609
390 | double | U10+CB3 | 不操作（U10 基本策略） + 操作：开S62-3 | 134000 | 0 | 134000 | - | 6.3084e-06 | 69858.6259 | 107.0804 | 69965.7063
390 | double | U10+DG1 | 不操作（U10 基本策略） + 打开开关 S7 | 134000 | 0 | 134000 | - | 1.5819e-05 | 69860.7456 | 107.0804 | 69967.8259
390 | double | U10+DG2 | 不操作（U10 基本策略） + 打开开关 S9 | 134000 | 0 | 134000 | - | 1.5819e-05 | 69862.8653 | 107.0804 | 69969.9456
390 | double | U10+DG3 | 不操作（U10 基本策略） + 打开开关 S14 | 134000 | 0 | 134000 | - | 1.5819e-05 | 69864.9849 | 107.0804 | 69972.0653
390 | double | U10+DG4 | 不操作（U10 基本策略） + 打开开关 S15 | 134000 | 0 | 134000 | - | 1.5819e-05 | 69867.1046 | 107.0804 | 69974.185
390 | double | U10+DG5 | 不操作（U10 基本策略） + 打开开关 S18 | 134000 | 0 | 134000 | - | 1.5819e-05 | 69869.2243 | 107.0804 | 69976.3047
390 | double | U10+DG6 | 不操作（U10 基本策略） + 不操作（DG6 基本策略） | 134000 | 0 | 134000 | - | 1.5819e-05 | 69871.344 | 107.0804 | 69978.4243
390 | double | U10+DG7 | 不操作（U10 基本策略） + 不操作（DG7 基本策略） | 134000 | 0 | 134000 | - | 1.5819e-05 | 69873.4636 | 107.0804 | 69980.544
390 | double | U10+DG8 | 不操作（U10 基本策略） + 打开开关 S26 | 134000 | 0 | 134000 | - | 1.5819e-05 | 69875.5833 | 107.0804 | 69982.6637
390 | double | U11+S1 | 不操作（U11 基本策略） + 操作：开S29-2 | 339000 | 0 | 339000 | - | 6.3084e-06 | 69877.7219 | 107.0804 | 69984.8022
390 | double | U11+S2 | 不操作（U11 基本策略） + 操作：开S13-1 | 339000 | 0 | 339000 | - | 6.3084e-06 | 69879.8604 | 107.0804 | 69986.9408
390 | double | U11+S3 | 不操作（U11 基本策略） + 操作：开S13-1 | 339000 | 0 | 339000 | - | 6.3084e-06 | 69881.999 | 107.0804 | 69989.0793
390 | double | U11+S4 | 不操作（U11 基本策略） + 操作：开S13-1 | 339000 | 0 | 339000 | - | 6.3084e-06 | 69884.1375 | 107.0804 | 69991.2179
390 | double | U11+S5 | 不操作（U11 基本策略） + 操作：开S13-1 | 339000 | 0 | 339000 | - | 6.3084e-06 | 69886.276 | 107.0804 | 69993.3564
390 | double | U12+S23 | 不操作（U12 基本策略） + 不操作（S23 基本策略） | 2112800 | 0 | 2112800 | - | 6.3084e-06 | 69899.6044 | 107.0804 | 70006.6847
390 | double | U12+S24 | 不操作（U12 基本策略） + 不操作（S24 基本策略） | 1123400 | 0 | 1123400 | - | 6.3084e-06 | 69906.6912 | 107.0804 | 70013.7716
390 | double | U12+S25 | 不操作（U12 基本策略） + 不操作（S25 基本策略） | 1160000 | 0 | 1160000 | - | 6.3084e-06 | 69914.0089 | 107.0804 | 70021.0893
390 | double | U12+S26 | 不操作（U12 基本策略） + 不操作（S26 基本策略） | 708000 | 0 | 708000 | - | 6.3084e-06 | 69918.4753 | 107.0804 | 70025.5556
390 | double | U12+S27 | 不操作（U12 基本策略） + 操作：开S62-3 | 708000 | 0 | 708000 | - | 6.3084e-06 | 69922.9416 | 107.0804 | 70030.022
390 | double | U12+S28 | 不操作（U12 基本策略） + 不操作（S28 基本策略） | 950550 | 0 | 950550 | - | 6.3084e-06 | 69928.938 | 107.0804 | 70036.0184
390 | double | U12+S29 | 不操作（U12 基本策略） + 操作：开S62-3 | 708000 | 0 | 708000 | - | 6.3084e-06 | 69933.4044 | 107.0804 | 70040.4847
390 | double | U12+S13-1 | 不操作（U12 基本策略） + 不操作（S13-1 基本策略） | 708000 | 0 | 708000 | - | 6.3084e-06 | 69937.8707 | 107.0804 | 70044.9511
390 | double | U12+S29-2 | 不操作（U12 基本策略） + 不操作（S29-2 基本策略） | 708000 | 0 | 708000 | - | 6.3084e-06 | 69942.337 | 107.0804 | 70049.4174
390 | double | U12+S62-3 | 不操作（U12 基本策略） + 不操作（S62-3 基本策略） | 708000 | 0 | 708000 | - | 6.3084e-06 | 69946.8034 | 107.0804 | 70053.8837
390 | double | U12+CB1 | 不操作（U12 基本策略） + 操作：开S29-2 | 708000 | 0 | 708000 | - | 6.3084e-06 | 69951.2697 | 107.0804 | 70058.3501
390 | double | U12+CB2 | 不操作（U12 基本策略） + 操作：开S62-3 | 708000 | 51353.5066 | 759353.5066 | - | 6.3084e-06 | 69955.736 | 107.4043 | 70063.1404
390 | double | U12+CB3 | 不操作（U12 基本策略） + 操作：开S62-3 | 708000 | 0 | 708000 | - | 6.3084e-06 | 69960.2024 | 107.4043 | 70067.6067
390 | double | U12+DG1 | 不操作（U12 基本策略） + 打开开关 S7 | 708000 | 0 | 708000 | - | 1.5819e-05 | 69971.4019 | 107.4043 | 70078.8062
390 | double | U12+DG2 | 不操作（U12 基本策略） + 打开开关 S9 | 708000 | 0 | 708000 | - | 1.5819e-05 | 69982.6014 | 107.4043 | 70090.0057
390 | double | U12+DG3 | 不操作（U12 基本策略） + 打开开关 S14 | 708000 | 0 | 708000 | - | 1.5819e-05 | 69993.8009 | 107.4043 | 70101.2052
390 | double | U12+DG4 | 不操作（U12 基本策略） + 打开开关 S15 | 708000 | 0 | 708000 | - | 1.5819e-05 | 70005.0004 | 107.4043 | 70112.4047
390 | double | U12+DG5 | 不操作（U12 基本策略） + 打开开关 S18 | 708000 | 0 | 708000 | - | 1.5819e-05 | 70016.1999 | 107.4043 | 70123.6042
390 | double | U12+DG6 | 不操作（U12 基本策略） + 不操作（DG6 基本策略） | 708000 | 0 | 708000 | - | 1.5819e-05 | 70027.3994 | 107.4043 | 70134.8037
390 | double | U12+DG7 | 不操作（U12 基本策略） + 不操作（DG7 基本策略） | 708000 | 0 | 708000 | - | 1.5819e-05 | 70038.5989 | 107.4043 | 70146.0032
390 | double | U12+DG8 | 不操作（U12 基本策略） + 打开开关 S26 | 708000 | 0 | 708000 | - | 1.5819e-05 | 70049.7984 | 107.4043 | 70157.2027
390 | double | U13+S1 | 不操作（U13 基本策略） + 操作：开S29-2 | 40200 | 0 | 40200 | - | 6.3084e-06 | 70050.052 | 107.4043 | 70157.4563
390 | double | U13+S2 | 不操作（U13 基本策略） + 操作：开S13-1 | 40200 | 0 | 40200 | - | 6.3084e-06 | 70050.3056 | 107.4043 | 70157.7099
390 | double | U13+S3 | 不操作（U13 基本策略） + 操作：开S13-1 | 40200 | 0 | 40200 | - | 6.3084e-06 | 70050.5592 | 107.4043 | 70157.9635
390 | double | U13+S4 | 不操作（U13 基本策略） + 操作：开S13-1 | 40200 | 0 | 40200 | - | 6.3084e-06 | 70050.8128 | 107.4043 | 70158.2171
390 | double | U13+S5 | 不操作（U13 基本策略） + 操作：开S13-1 | 40200 | 0 | 40200 | - | 6.3084e-06 | 70051.0664 | 107.4043 | 70158.4707
390 | double | U13+S6 | 不操作（U13 基本策略） + 不操作（S6 基本策略） | 1667700 | 0 | 1667700 | - | 6.3084e-06 | 70061.5869 | 107.4043 | 70168.9912
390 | double | U13+S7 | 不操作（U13 基本策略） + 不操作（S7 基本策略） | 40200 | 0 | 40200 | - | 6.3084e-06 | 70061.8405 | 107.4043 | 70169.2448
390 | double | U13+S8 | 不操作（U13 基本策略） + 操作：开S29-2 | 40200 | 0 | 40200 | - | 6.3084e-06 | 70062.0941 | 107.4043 | 70169.4984
390 | double | U13+S9 | 不操作（U13 基本策略） + 不操作（S9 基本策略） | 40200 | 0 | 40200 | - | 6.3084e-06 | 70062.3476 | 107.4043 | 70169.752
390 | double | L59+S29 | 操作：开S62-3(源:L59) | 318600 | 0 | 318600 | - | 2.5112e-07 | 70062.4277 | 107.4043 | 70169.832
390 | double | L59+S13-1 | 操作：开S62-3(源:L59) | 0 | 0 | 0 | - | 2.5112e-07 | 70062.4277 | 107.4043 | 70169.832
390 | double | L59+S29-2 | 操作：开S62-3(源:L59) | 0 | 0 | 0 | - | 2.5112e-07 | 70062.4277 | 107.4043 | 70169.832
390 | double | L59+S62-3 | 不操作（L59 基本策略）(源:L59) | 80400 | 0 | 80400 | - | 2.5112e-07 | 70062.4478 | 107.4043 | 70169.8522
390 | double | L59+CB1 | 操作：开S62-3+开S29-2(源:L59) | 0 | 0 | 0 | - | 2.5112e-07 | 70062.4478 | 107.4043 | 70169.8522
390 | double | L59+CB2 | 操作：关S27+开S62-3+开S13-1(源:L59) | 772150 | 857168.1548 | 1629318.1548 | - | 2.5112e-07 | 70062.6418 | 107.6196 | 70170.2613
390 | double | L59+CB3 | 操作：开S62-3+开S29-2(源:L59) | 0 | 0 | 0 | - | 2.5112e-07 | 70062.6418 | 107.6196 | 70170.2613
390 | double | L59+DG1 | 操作：开S62-3 + 打开开关 S7 | 0 | 0 | 0 | - | 6.297e-07 | 70062.6418 | 107.6196 | 70170.2613
390 | double | L59+DG2 | 操作：开S62-3 + 打开开关 S9 | 0 | 0 | 0 | - | 6.297e-07 | 70062.6418 | 107.6196 | 70170.2613
390 | double | L59+DG3 | 操作：开S62-3 + 打开开关 S14 | 0 | 0 | 0 | - | 6.297e-07 | 70062.6418 | 107.6196 | 70170.2613
390 | double | L59+DG4 | 操作：开S62-3 + 打开开关 S15 | 0 | 0 | 0 | - | 6.297e-07 | 70062.6418 | 107.6196 | 70170.2613
390 | double | L59+DG5 | 操作：开S62-3 + 打开开关 S18 | 0 | 0 | 0 | - | 6.297e-07 | 70062.6418 | 107.6196 | 70170.2613
390 | double | L59+DG6 | 操作：开S62-3 + 不操作（DG6 基本策略） | 0 | 0 | 0 | - | 6.297e-07 | 70062.6418 | 107.6196 | 70170.2613
390 | double | L59+DG7 | 操作：开S62-3 + 不操作（DG7 基本策略） | 0 | 0 | 0 | - | 6.297e-07 | 70062.6418 | 107.6196 | 70170.2613
390 | double | L59+DG8 | 操作：开S62-3 + 打开开关 S26 | 0 | 0 | 0 | - | 6.297e-07 | 70062.6418 | 107.6196 | 70170.2613
390 | double | U1+S1 | 不操作（U1 基本策略） + 操作：开S29-2 | 26800 | 0 | 26800 | - | 6.3084e-06 | 70062.8108 | 107.6196 | 70170.4304
390 | double | U1+S2 | 不操作（U1 基本策略） + 操作：开S13-1 | 26800 | 0 | 26800 | - | 6.3084e-06 | 70062.9799 | 107.6196 | 70170.5995
390 | double | U1+S3 | 不操作（U1 基本策略） + 操作：开S13-1 | 26800 | 0 | 26800 | - | 6.3084e-06 | 70063.1489 | 107.6196 | 70170.7685
390 | double | U1+S4 | 不操作（U1 基本策略） + 操作：开S13-1 | 26800 | 0 | 26800 | - | 6.3084e-06 | 70063.318 | 107.6196 | 70170.9376
390 | double | U1+S5 | 不操作（U1 基本策略） + 操作：开S13-1 | 26800 | 0 | 26800 | - | 6.3084e-06 | 70063.4871 | 107.6196 | 70171.1067
390 | double | U1+S6 | 不操作（U1 基本策略） + 不操作（S6 基本策略） | 1654300 | 0 | 1654300 | - | 6.3084e-06 | 70073.923 | 107.6196 | 70181.5426
390 | double | U1+S7 | 不操作（U1 基本策略） + 不操作（S7 基本策略） | 26800 | 0 | 26800 | - | 6.3084e-06 | 70074.0921 | 107.6196 | 70181.7117
390 | double | U1+S8 | 不操作（U1 基本策略） + 操作：开S29-2 | 26800 | 0 | 26800 | - | 6.3084e-06 | 70074.2612 | 107.6196 | 70181.8807
390 | double | U1+S9 | 不操作（U1 基本策略） + 不操作（S9 基本策略） | 26800 | 0 | 26800 | - | 6.3084e-06 | 70074.4302 | 107.6196 | 70182.0498
390 | double | U1+S10 | 不操作（U1 基本策略） + 打开开关 S9 | 26800 | 0 | 26800 | - | 6.3084e-06 | 70074.5993 | 107.6196 | 70182.2189
390 | double | U1+S11 | 不操作（U1 基本策略） + 操作：开S29-2 | 26800 | 0 | 26800 | - | 6.3084e-06 | 70074.7684 | 107.6196 | 70182.3879
390 | double | U1+S12 | 不操作（U1 基本策略） + 操作：开S29-2 | 26800 | 0 | 26800 | - | 6.3084e-06 | 70074.9374 | 107.6196 | 70182.557
390 | double | U1+S13 | 不操作（U1 基本策略） + 不操作（S13 基本策略） | 93800 | 0 | 93800 | - | 6.3084e-06 | 70075.5291 | 107.6196 | 70183.1487
390 | double | U1+S14 | 不操作（U1 基本策略） + 不操作（S14 基本策略） | 26800 | 0 | 26800 | - | 6.3084e-06 | 70075.6982 | 107.6196 | 70183.3178
390 | double | U1+S15 | 不操作（U1 基本策略） + 不操作（S15 基本策略） | 26800 | 0 | 26800 | - | 6.3084e-06 | 70075.8673 | 107.6196 | 70183.4869
390 | double | L49+U61 | 不操作（L49 基本策略） + 不操作（U61 基本策略） | 452600 | 0 | 452600 | - | 1.0076e-06 | 70076.3233 | 107.6196 | 70183.9429
390 | double | L49+U62 | 不操作（L49 基本策略） + 不操作（U62 基本策略） | 214400 | 0 | 214400 | - | 1.0076e-06 | 70076.5394 | 107.6196 | 70184.1589
390 | double | L49+S1 | 不操作（L49 基本策略） + 操作：开S29-2 | 134000 | 0 | 134000 | - | 4.0185e-07 | 70076.5932 | 107.6196 | 70184.2128
390 | double | L49+S2 | 不操作（L49 基本策略） + 操作：开S13-1 | 134000 | 0 | 134000 | - | 4.0185e-07 | 70076.6471 | 107.6196 | 70184.2666
390 | double | L49+S3 | 不操作（L49 基本策略） + 操作：开S13-1 | 134000 | 0 | 134000 | - | 4.0185e-07 | 70076.7009 | 107.6196 | 70184.3205
390 | double | L49+S4 | 不操作（L49 基本策略） + 操作：开S13-1 | 134000 | 0 | 134000 | - | 4.0185e-07 | 70076.7548 | 107.6196 | 70184.3743
390 | double | L49+S5 | 不操作（L49 基本策略） + 操作：开S13-1 | 134000 | 0 | 134000 | - | 4.0185e-07 | 70076.8086 | 107.6196 | 70184.4282
390 | double | L49+S6 | 不操作（L49 基本策略） + 不操作（S6 基本策略） | 1761500 | 0 | 1761500 | - | 4.0185e-07 | 70077.5165 | 107.6196 | 70185.136
390 | double | L49+S7 | 不操作（L49 基本策略） + 不操作（S7 基本策略） | 134000 | 0 | 134000 | - | 4.0185e-07 | 70077.5703 | 107.6196 | 70185.1899
390 | double | L49+S8 | 不操作（L49 基本策略） + 操作：开S29-2 | 134000 | 0 | 134000 | - | 4.0185e-07 | 70077.6242 | 107.6196 | 70185.2437
390 | double | L49+S9 | 不操作（L49 基本策略） + 不操作（S9 基本策略） | 134000 | 0 | 134000 | - | 4.0185e-07 | 70077.678 | 107.6196 | 70185.2976
390 | double | L49+S10 | 不操作（L49 基本策略） + 打开开关 S9 | 134000 | 0 | 134000 | - | 4.0185e-07 | 70077.7319 | 107.6196 | 70185.3514
390 | double | L49+S11 | 不操作（L49 基本策略） + 操作：开S29-2 | 134000 | 0 | 134000 | - | 4.0185e-07 | 70077.7857 | 107.6196 | 70185.4053
390 | double | L49+S12 | 不操作（L49 基本策略） + 操作：开S29-2 | 134000 | 0 | 134000 | - | 4.0185e-07 | 70077.8395 | 107.6196 | 70185.4591
390 | double | L49+S13 | 不操作（L49 基本策略） + 不操作（S13 基本策略） | 201000 | 0 | 201000 | - | 4.0185e-07 | 70077.9203 | 107.6196 | 70185.5399
390 | double | L49+S14 | 不操作（L49 基本策略） + 不操作（S14 基本策略） | 134000 | 0 | 134000 | - | 4.0185e-07 | 70077.9742 | 107.6196 | 70185.5937
390 | double | L49+S15 | 不操作（L49 基本策略） + 不操作（S15 基本策略） | 134000 | 0 | 134000 | - | 4.0185e-07 | 70078.028 | 107.6196 | 70185.6476
390 | double | L49+S16 | 不操作（L49 基本策略） + 打开开关 S15 | 134000 | 0 | 134000 | - | 4.0185e-07 | 70078.0819 | 107.6196 | 70185.7014
390 | double | L49+S17 | 不操作（L49 基本策略） + 不操作（S17 基本策略） | 548300 | 0 | 548300 | - | 4.0185e-07 | 70078.3022 | 107.6196 | 70185.9218
390 | double | L49+S18 | 不操作（L49 基本策略） + 不操作（S18 基本策略） | 134000 | 0 | 134000 | - | 4.0185e-07 | 70078.356 | 107.6196 | 70185.9756
390 | double | L49+S19 | 不操作（L49 基本策略） + 不操作（S19 基本策略） | 825000 | 0 | 825000 | - | 4.0185e-07 | 70078.6876 | 107.6196 | 70186.3071
390 | double | L49+S20 | 不操作（L49 基本策略） + 不操作（S20 基本策略） | 400200 | 0 | 400200 | - | 4.0185e-07 | 70078.8484 | 107.6196 | 70186.468
390 | double | L49+S21 | 不操作（L49 基本策略） + 不操作（S21 基本策略） | 1223900 | 0 | 1223900 | - | 4.0185e-07 | 70079.3402 | 107.6196 | 70186.9598
390 | double | L49+S22 | 不操作（L49 基本策略） + 不操作（S22 基本策略） | 415400 | 0 | 415400 | - | 4.0185e-07 | 70079.5071 | 107.6196 | 70187.1267
390 | double | L49+S23 | 开DG7 + 断S24 + 不操作（S23 基本策略） | 1270800 | 0 | 1270800 | - | 4.0185e-07 | 70080.0178 | 107.6196 | 70187.6374
390 | double | L49+S24 | 开DG7 + 断S24 + 不操作（S24 基本策略） | 281400 | 0 | 281400 | - | 4.0185e-07 | 70080.1309 | 107.6196 | 70187.7505
390 | double | L49+S25 | 不操作（L49 基本策略） + 不操作（S25 基本策略） | 586000 | 0 | 586000 | - | 4.0185e-07 | 70080.3664 | 107.6196 | 70187.9859
390 | double | L49+S26 | 不操作（L49 基本策略） + 不操作（S26 基本策略） | 134000 | 0 | 134000 | - | 4.0185e-07 | 70080.4202 | 107.6196 | 70188.0398
390 | double | L49+S27 | 不操作（L49 基本策略） + 操作：开S62-3 | 134000 | 0 | 134000 | - | 4.0185e-07 | 70080.4741 | 107.6196 | 70188.0936
390 | double | L49+S28 | 不操作（L49 基本策略） + 不操作（S28 基本策略） | 376550 | 0 | 376550 | - | 4.0185e-07 | 70080.6254 | 107.6196 | 70188.2449
390 | double | U18+CB3 | 不操作（U18 基本策略） + 操作：开S62-3 | 354000 | 0 | 354000 | - | 6.3084e-06 | 70082.8585 | 107.6196 | 70190.4781
390 | double | U18+DG1 | 不操作（U18 基本策略） + 打开开关 S7 | 354000 | 0 | 354000 | - | 1.5819e-05 | 70088.4583 | 107.6196 | 70196.0779
390 | double | U18+DG2 | 不操作（U18 基本策略） + 打开开关 S9 | 354000 | 0 | 354000 | - | 1.5819e-05 | 70094.058 | 107.6196 | 70201.6776
390 | double | U18+DG3 | 不操作（U18 基本策略） + 打开开关 S14 | 354000 | 0 | 354000 | - | 1.5819e-05 | 70099.6578 | 107.6196 | 70207.2774
390 | double | U18+DG4 | 不操作（U18 基本策略） + 打开开关 S15 | 354000 | 0 | 354000 | - | 1.5819e-05 | 70105.2575 | 107.6196 | 70212.8771
390 | double | U18+DG5 | 不操作（U18 基本策略） + 打开开关 S18 | 354000 | 0 | 354000 | - | 1.5819e-05 | 70110.8573 | 107.6196 | 70218.4769
390 | double | U18+DG6 | 不操作（U18 基本策略） + 不操作（DG6 基本策略） | 354000 | 0 | 354000 | - | 1.5819e-05 | 70116.457 | 107.6196 | 70224.0766
390 | double | U18+DG7 | 不操作（U18 基本策略） + 不操作（DG7 基本策略） | 354000 | 0 | 354000 | - | 1.5819e-05 | 70122.0568 | 107.6196 | 70229.6764
390 | double | U18+DG8 | 不操作（U18 基本策略） + 打开开关 S26 | 354000 | 0 | 354000 | - | 1.5819e-05 | 70127.6565 | 107.6196 | 70235.2761
390 | double | U19+S1 | 不操作（U19 基本策略） + 操作：开S29-2 | 16080 | 0 | 16080 | - | 6.3084e-06 | 70127.758 | 107.6196 | 70235.3776
390 | double | U19+S2 | 不操作（U19 基本策略） + 操作：开S13-1 | 16080 | 0 | 16080 | - | 6.3084e-06 | 70127.8594 | 107.6196 | 70235.479
390 | double | U19+S3 | 不操作（U19 基本策略） + 操作：开S13-1 | 16080 | 0 | 16080 | - | 6.3084e-06 | 70127.9609 | 107.6196 | 70235.5804
390 | double | U19+S4 | 不操作（U19 基本策略） + 操作：开S13-1 | 16080 | 0 | 16080 | - | 6.3084e-06 | 70128.0623 | 107.6196 | 70235.6819
390 | double | U19+S5 | 不操作（U19 基本策略） + 操作：开S13-1 | 16080 | 0 | 16080 | - | 6.3084e-06 | 70128.1637 | 107.6196 | 70235.7833
390 | double | U19+S6 | 不操作（U19 基本策略） + 不操作（S6 基本策略） | 1643580 | 0 | 1643580 | - | 6.3084e-06 | 70138.5321 | 107.6196 | 70246.1516
390 | double | U19+S7 | 不操作（U19 基本策略） + 不操作（S7 基本策略） | 16080 | 0 | 16080 | - | 6.3084e-06 | 70138.6335 | 107.6196 | 70246.2531
390 | double | U19+S8 | 不操作（U19 基本策略） + 操作：开S29-2 | 16080 | 0 | 16080 | - | 6.3084e-06 | 70138.7349 | 107.6196 | 70246.3545
390 | double | U19+S9 | 不操作（U19 基本策略） + 不操作（S9 基本策略） | 16080 | 0 | 16080 | - | 6.3084e-06 | 70138.8364 | 107.6196 | 70246.456
390 | double | U19+S10 | 不操作（U19 基本策略） + 打开开关 S9 | 16080 | 0 | 16080 | - | 6.3084e-06 | 70138.9378 | 107.6196 | 70246.5574
390 | double | U19+S11 | 不操作（U19 基本策略） + 操作：开S29-2 | 16080 | 0 | 16080 | - | 6.3084e-06 | 70139.0393 | 107.6196 | 70246.6588
390 | double | U19+S12 | 不操作（U19 基本策略） + 操作：开S29-2 | 16080 | 0 | 16080 | - | 6.3084e-06 | 70139.1407 | 107.6196 | 70246.7603
390 | double | U19+S13 | 不操作（U19 基本策略） + 不操作（S13 基本策略） | 83080 | 0 | 83080 | - | 6.3084e-06 | 70139.6648 | 107.6196 | 70247.2844
390 | double | U19+S14 | 不操作（U19 基本策略） + 不操作（S14 基本策略） | 16080 | 0 | 16080 | - | 6.3084e-06 | 70139.7662 | 107.6196 | 70247.3858
390 | double | U19+S15 | 不操作（U19 基本策略） + 不操作（S15 基本策略） | 16080 | 0 | 16080 | - | 6.3084e-06 | 70139.8677 | 107.6196 | 70247.4872
390 | double | U19+S16 | 不操作（U19 基本策略） + 打开开关 S15 | 16080 | 0 | 16080 | - | 6.3084e-06 | 70139.9691 | 107.6196 | 70247.5887
390 | double | U19+S17 | 不操作（U19 基本策略） + 不操作（S17 基本策略） | 430380 | 0 | 430380 | - | 6.3084e-06 | 70142.6841 | 107.6196 | 70250.3037
390 | double | U19+S18 | 不操作（U19 基本策略） + 不操作（S18 基本策略） | 16080 | 0 | 16080 | - | 6.3084e-06 | 70142.7856 | 107.6196 | 70250.4051
390 | double | U19+S19 | 不操作（U19 基本策略） + 不操作（S19 基本策略） | 707080 | 0 | 707080 | - | 6.3084e-06 | 70147.2461 | 107.6196 | 70254.8657
390 | double | U19+S20 | 不操作（U19 基本策略） + 不操作（S20 基本策略） | 282280 | 0 | 282280 | - | 6.3084e-06 | 70149.0268 | 107.6196 | 70256.6464
390 | double | U19+S21 | 不操作（U19 基本策略） + 不操作（S21 基本策略） | 1105980 | 0 | 1105980 | - | 6.3084e-06 | 70156.0038 | 107.6196 | 70263.6233
390 | double | U17+S18 | 不操作（U17 基本策略） + 不操作（S18 基本策略） | 26800 | 0 | 26800 | - | 6.3084e-06 | 70156.1728 | 107.6196 | 70263.7924
390 | double | U17+S19 | 不操作（U17 基本策略） + 不操作（S19 基本策略） | 717800 | 0 | 717800 | - | 6.3084e-06 | 70160.701 | 107.6196 | 70268.3206
390 | double | U17+S20 | 不操作（U17 基本策略） + 不操作（S20 基本策略） | 293000 | 0 | 293000 | - | 6.3084e-06 | 70162.5493 | 107.6196 | 70270.1689
390 | double | U17+S21 | 不操作（U17 基本策略） + 不操作（S21 基本策略） | 1116700 | 0 | 1116700 | - | 6.3084e-06 | 70169.5939 | 107.6196 | 70277.2135
390 | double | U17+S22 | 不操作（U17 基本策略） + 不操作（S22 基本策略） | 308200 | 0 | 308200 | - | 6.3084e-06 | 70171.5381 | 107.6196 | 70279.1577
390 | double | U17+S23 | 不操作（U17 基本策略） + 不操作（S23 基本策略） | 1431600 | 0 | 1431600 | - | 6.3084e-06 | 70180.5692 | 107.6196 | 70288.1888
390 | double | U17+S24 | 不操作（U17 基本策略） + 不操作（S24 基本策略） | 442200 | 0 | 442200 | - | 6.3084e-06 | 70183.3588 | 107.6196 | 70290.9784
390 | double | U17+S25 | 不操作（U17 基本策略） + 不操作（S25 基本策略） | 478800 | 0 | 478800 | - | 6.3084e-06 | 70186.3792 | 107.6196 | 70293.9988
390 | double | U17+S26 | 不操作（U17 基本策略） + 不操作（S26 基本策略） | 26800 | 0 | 26800 | - | 6.3084e-06 | 70186.5483 | 107.6196 | 70294.1679
390 | double | U17+S27 | 不操作（U17 基本策略） + 操作：开S62-3 | 26800 | 0 | 26800 | - | 6.3084e-06 | 70186.7174 | 107.6196 | 70294.3369
390 | double | U17+S28 | 不操作（U17 基本策略） + 不操作（S28 基本策略） | 269350 | 0 | 269350 | - | 6.3084e-06 | 70188.4165 | 107.6196 | 70296.0361
390 | double | U17+S29 | 不操作（U17 基本策略） + 操作：开S62-3 | 26800 | 0 | 26800 | - | 6.3084e-06 | 70188.5856 | 107.6196 | 70296.2052
390 | double | U17+S13-1 | 不操作（U17 基本策略） + 不操作（S13-1 基本策略） | 26800 | 0 | 26800 | - | 6.3084e-06 | 70188.7547 | 107.6196 | 70296.3742
390 | double | U17+S29-2 | 不操作（U17 基本策略） + 不操作（S29-2 基本策略） | 26800 | 0 | 26800 | - | 6.3084e-06 | 70188.9237 | 107.6196 | 70296.5433
390 | double | U17+S62-3 | 不操作（U17 基本策略） + 不操作（S62-3 基本策略） | 26800 | 0 | 26800 | - | 6.3084e-06 | 70189.0928 | 107.6196 | 70296.7124
390 | double | U17+CB1 | 不操作（U17 基本策略） + 操作：开S29-2 | 26800 | 0 | 26800 | - | 6.3084e-06 | 70189.2619 | 107.6196 | 70296.8814
390 | double | U17+CB2 | 不操作（U17 基本策略） + 操作：开S62-3 | 26800 | 51353.5066 | 78153.5066 | - | 6.3084e-06 | 70189.4309 | 107.9435 | 70297.3745
390 | double | U17+CB3 | 不操作（U17 基本策略） + 操作：开S62-3 | 26800 | 0 | 26800 | - | 6.3084e-06 | 70189.6 | 107.9435 | 70297.5435
390 | double | U17+DG1 | 不操作（U17 基本策略） + 打开开关 S7 | 26800 | 0 | 26800 | - | 1.5819e-05 | 70190.0239 | 107.9435 | 70297.9675
390 | double | U17+DG2 | 不操作（U17 基本策略） + 打开开关 S9 | 26800 | 0 | 26800 | - | 1.5819e-05 | 70190.4479 | 107.9435 | 70298.3914
390 | double | U17+DG3 | 不操作（U17 基本策略） + 打开开关 S14 | 26800 | 0 | 26800 | - | 1.5819e-05 | 70190.8718 | 107.9435 | 70298.8153
390 | double | U17+DG4 | 不操作（U17 基本策略） + 打开开关 S15 | 26800 | 0 | 26800 | - | 1.5819e-05 | 70191.2957 | 107.9435 | 70299.2393
390 | double | U17+DG5 | 不操作（U17 基本策略） + 打开开关 S18 | 26800 | 0 | 26800 | - | 1.5819e-05 | 70191.7197 | 107.9435 | 70299.6632
390 | double | U17+DG6 | 不操作（U17 基本策略） + 不操作（DG6 基本策略） | 26800 | 0 | 26800 | - | 1.5819e-05 | 70192.1436 | 107.9435 | 70300.0871
390 | double | U17+DG7 | 不操作（U17 基本策略） + 不操作（DG7 基本策略） | 26800 | 0 | 26800 | - | 1.5819e-05 | 70192.5675 | 107.9435 | 70300.5111
390 | double | U17+DG8 | 不操作（U17 基本策略） + 打开开关 S26 | 26800 | 0 | 26800 | - | 1.5819e-05 | 70192.9915 | 107.9435 | 70300.935
390 | double | U18+S1 | 不操作（U18 基本策略） + 操作：开S29-2 | 354000 | 0 | 354000 | - | 6.3084e-06 | 70195.2246 | 107.9435 | 70303.1682
390 | double | U18+S2 | 不操作（U18 基本策略） + 操作：开S13-1 | 354000 | 0 | 354000 | - | 6.3084e-06 | 70197.4578 | 107.9435 | 70305.4013
390 | double | U18+S3 | 不操作（U18 基本策略） + 操作：开S13-1 | 354000 | 0 | 354000 | - | 6.3084e-06 | 70199.691 | 107.9435 | 70307.6345
390 | double | U18+S4 | 不操作（U18 基本策略） + 操作：开S13-1 | 354000 | 0 | 354000 | - | 6.3084e-06 | 70201.9241 | 107.9435 | 70309.8677
390 | double | U18+S5 | 不操作（U18 基本策略） + 操作：开S13-1 | 354000 | 0 | 354000 | - | 6.3084e-06 | 70204.1573 | 107.9435 | 70312.1008
390 | double | U18+S6 | 不操作（U18 基本策略） + 不操作（S6 基本策略） | 1981500 | 0 | 1981500 | - | 6.3084e-06 | 70216.6574 | 107.9435 | 70324.6009
390 | double | U18+S7 | 不操作（U18 基本策略） + 不操作（S7 基本策略） | 354000 | 0 | 354000 | - | 6.3084e-06 | 70218.8905 | 107.9435 | 70326.8341
390 | double | U18+S8 | 不操作（U18 基本策略） + 操作：开S29-2 | 354000 | 0 | 354000 | - | 6.3084e-06 | 70221.1237 | 107.9435 | 70329.0672
390 | double | U18+S9 | 不操作（U18 基本策略） + 不操作（S9 基本策略） | 354000 | 0 | 354000 | - | 6.3084e-06 | 70223.3569 | 107.9435 | 70331.3004
390 | double | U18+S10 | 不操作（U18 基本策略） + 打开开关 S9 | 354000 | 0 | 354000 | - | 6.3084e-06 | 70225.59 | 107.9435 | 70333.5336
390 | double | U18+S11 | 不操作（U18 基本策略） + 操作：开S29-2 | 354000 | 0 | 354000 | - | 6.3084e-06 | 70227.8232 | 107.9435 | 70335.7667
390 | double | U18+S12 | 不操作（U18 基本策略） + 操作：开S29-2 | 354000 | 0 | 354000 | - | 6.3084e-06 | 70230.0564 | 107.9435 | 70337.9999
390 | double | U18+S13 | 不操作（U18 基本策略） + 不操作（S13 基本策略） | 421000 | 0 | 421000 | - | 6.3084e-06 | 70232.7122 | 107.9435 | 70340.6557
390 | double | U18+S14 | 不操作（U18 基本策略） + 不操作（S14 基本策略） | 354000 | 0 | 354000 | - | 6.3084e-06 | 70234.9454 | 107.9435 | 70342.8889
390 | double | U18+S15 | 不操作（U18 基本策略） + 不操作（S15 基本策略） | 354000 | 0 | 354000 | - | 6.3084e-06 | 70237.1785 | 107.9435 | 70345.1221
390 | double | U18+S16 | 不操作（U18 基本策略） + 打开开关 S15 | 354000 | 0 | 354000 | - | 6.3084e-06 | 70239.4117 | 107.9435 | 70347.3552
390 | double | U18+S17 | 不操作（U18 基本策略） + 不操作（S17 基本策略） | 768300 | 0 | 768300 | - | 6.3084e-06 | 70244.2584 | 107.9435 | 70352.202
390 | double | U18+S18 | 不操作（U18 基本策略） + 不操作（S18 基本策略） | 354000 | 0 | 354000 | - | 6.3084e-06 | 70246.4916 | 107.9435 | 70354.4351
390 | double | U18+S19 | 不操作（U18 基本策略） + 不操作（S19 基本策略） | 1045000 | 0 | 1045000 | - | 6.3084e-06 | 70253.0839 | 107.9435 | 70361.0274
390 | double | U18+S20 | 不操作（U18 基本策略） + 不操作（S20 基本策略） | 620200 | 0 | 620200 | - | 6.3084e-06 | 70256.9963 | 107.9435 | 70364.9398
390 | double | U18+S21 | 不操作（U18 基本策略） + 不操作（S21 基本策略） | 1443900 | 0 | 1443900 | - | 6.3084e-06 | 70266.105 | 107.9435 | 70374.0485
390 | double | U18+S22 | 不操作（U18 基本策略） + 不操作（S22 基本策略） | 635400 | 0 | 635400 | - | 6.3084e-06 | 70270.1133 | 107.9435 | 70378.0569
390 | double | U18+S23 | 不操作（U18 基本策略） + 不操作（S23 基本策略） | 1758800 | 0 | 1758800 | - | 6.3084e-06 | 70281.2085 | 107.9435 | 70389.152
390 | double | U18+S24 | 不操作（U18 基本策略） + 不操作（S24 基本策略） | 769400 | 0 | 769400 | - | 6.3084e-06 | 70286.0622 | 107.9435 | 70394.0057
390 | double | U18+S25 | 不操作（U18 基本策略） + 不操作（S25 基本策略） | 806000 | 0 | 806000 | - | 6.3084e-06 | 70291.1467 | 107.9435 | 70399.0903
390 | double | U18+S26 | 不操作（U18 基本策略） + 不操作（S26 基本策略） | 354000 | 0 | 354000 | - | 6.3084e-06 | 70293.3799 | 107.9435 | 70401.3234
390 | double | U18+S27 | 不操作（U18 基本策略） + 操作：开S62-3 | 354000 | 0 | 354000 | - | 6.3084e-06 | 70295.6131 | 107.9435 | 70403.5566
390 | double | U18+S28 | 不操作（U18 基本策略） + 不操作（S28 基本策略） | 596550 | 0 | 596550 | - | 6.3084e-06 | 70299.3763 | 107.9435 | 70407.3199
390 | double | U18+S29 | 不操作（U18 基本策略） + 操作：开S62-3 | 354000 | 0 | 354000 | - | 6.3084e-06 | 70301.6095 | 107.9435 | 70409.553
390 | double | U18+S13-1 | 不操作（U18 基本策略） + 不操作（S13-1 基本策略） | 354000 | 0 | 354000 | - | 6.3084e-06 | 70303.8427 | 107.9435 | 70411.7862
390 | double | U18+S29-2 | 不操作（U18 基本策略） + 不操作（S29-2 基本策略） | 354000 | 0 | 354000 | - | 6.3084e-06 | 70306.0758 | 107.9435 | 70414.0194
390 | double | U18+S62-3 | 不操作（U18 基本策略） + 不操作（S62-3 基本策略） | 354000 | 0 | 354000 | - | 6.3084e-06 | 70308.309 | 107.9435 | 70416.2525
390 | double | U18+CB1 | 不操作（U18 基本策略） + 操作：开S29-2 | 354000 | 0 | 354000 | - | 6.3084e-06 | 70310.5422 | 107.9435 | 70418.4857
390 | double | U18+CB2 | 不操作（U18 基本策略） + 操作：开S62-3 | 354000 | 51353.5066 | 405353.5066 | - | 6.3084e-06 | 70312.7753 | 108.2675 | 70421.0428
390 | double | L57+S29 | 操作：开S62-3(源:L57) | 40200 | 0 | 40200 | - | 6.6128e-06 | 70313.0412 | 108.2675 | 70421.3087
390 | double | L57+S13-1 | 操作：开S62-3(源:L57) | 0 | 0 | 0 | - | 6.6128e-06 | 70313.0412 | 108.2675 | 70421.3087
390 | double | L57+S29-2 | 操作：开S62-3(源:L57) | 0 | 0 | 0 | - | 6.6128e-06 | 70313.0412 | 108.2675 | 70421.3087
390 | double | L57+S62-3 | 不操作（L57 基本策略）(源:L57) | 439200 | 0 | 439200 | - | 6.6128e-06 | 70315.9455 | 108.2675 | 70424.213
390 | double | L57+CB1 | 操作：开S62-3+开S29-2(源:L57) | 0 | 0 | 0 | - | 6.6128e-06 | 70315.9455 | 108.2675 | 70424.213
390 | double | L57+CB2 | 操作：关S27+开S62-3+开S13-1(源:L57) | 413350 | 857168.1548 | 1270518.1548 | - | 6.6128e-06 | 70318.6789 | 113.9358 | 70432.6146
390 | double | L57+CB3 | 操作：开S62-3+开S29-2(源:L57) | 0 | 0 | 0 | - | 6.6128e-06 | 70318.6789 | 113.9358 | 70432.6146
390 | double | L57+DG1 | 操作：开S62-3 + 打开开关 S7 | 0 | 0 | 0 | - | 1.6582e-05 | 70318.6789 | 113.9358 | 70432.6146
390 | double | L57+DG2 | 操作：开S62-3 + 打开开关 S9 | 0 | 0 | 0 | - | 1.6582e-05 | 70318.6789 | 113.9358 | 70432.6146
390 | double | L57+DG3 | 操作：开S62-3 + 打开开关 S14 | 0 | 0 | 0 | - | 1.6582e-05 | 70318.6789 | 113.9358 | 70432.6146
390 | double | L57+DG4 | 操作：开S62-3 + 打开开关 S15 | 0 | 0 | 0 | - | 1.6582e-05 | 70318.6789 | 113.9358 | 70432.6146
390 | double | L57+DG5 | 操作：开S62-3 + 打开开关 S18 | 0 | 0 | 0 | - | 1.6582e-05 | 70318.6789 | 113.9358 | 70432.6146
390 | double | L57+DG6 | 操作：开S62-3 + 不操作（DG6 基本策略） | 0 | 0 | 0 | - | 1.6582e-05 | 70318.6789 | 113.9358 | 70432.6146
390 | double | L57+DG7 | 操作：开S62-3 + 不操作（DG7 基本策略） | 0 | 0 | 0 | - | 1.6582e-05 | 70318.6789 | 113.9358 | 70432.6146
390 | double | L57+DG8 | 操作：开S62-3 + 打开开关 S26 | 0 | 0 | 0 | - | 1.6582e-05 | 70318.6789 | 113.9358 | 70432.6146
390 | double | L58+U1 | 操作：开S62-3 + 不操作（U1 基本策略） | 26800 | 0 | 26800 | - | 1.0422e-05 | 70318.9582 | 113.9358 | 70432.894
390 | double | L58+U2 | 操作：开S62-3 + 不操作（U2 基本策略） | 40200 | 0 | 40200 | - | 1.0422e-05 | 70319.3772 | 113.9358 | 70433.3129
390 | double | L58+U3 | 操作：开S62-3 + 不操作（U3 基本策略） | 40200 | 0 | 40200 | - | 1.0422e-05 | 70319.7962 | 113.9358 | 70433.7319
390 | double | L58+U4 | 操作：开S62-3 + 不操作（U4 基本策略） | 40200 | 0 | 40200 | - | 1.0422e-05 | 70320.2152 | 113.9358 | 70434.1509
390 | double | L58+U5 | 操作：开S62-3 + 不操作（U5 基本策略） | 67000 | 0 | 67000 | - | 1.0422e-05 | 70320.9135 | 113.9358 | 70434.8492
390 | double | L58+U6 | 操作：开S62-3 + 不操作（U6 基本策略） | 40200 | 0 | 40200 | - | 1.0422e-05 | 70321.3324 | 113.9358 | 70435.2682
390 | double | L58+U7 | 操作：开S62-3 + 不操作（U7 基本策略） | 212400 | 0 | 212400 | - | 1.0422e-05 | 70323.5462 | 113.9358 | 70437.4819
390 | double | L58+U8 | 操作：开S62-3 + 不操作（U8 基本策略） | 40200 | 0 | 40200 | - | 1.0422e-05 | 70323.9651 | 113.9358 | 70437.9009
390 | double | L58+U9 | 操作：开S62-3 + 不操作（U9 基本策略） | 424800 | 0 | 424800 | - | 1.0422e-05 | 70328.3926 | 113.9358 | 70442.3283
390 | double | L58+U10 | 操作：开S62-3 + 不操作（U10 基本策略） | 134000 | 0 | 134000 | - | 1.0422e-05 | 70329.7892 | 113.9358 | 70443.7249
390 | double | L58+U11 | 操作：开S62-3 + 不操作（U11 基本策略） | 339000 | 0 | 339000 | - | 1.0422e-05 | 70333.3224 | 113.9358 | 70447.2581
390 | double | L58+U12 | 操作：开S62-3 + 不操作（U12 基本策略） | 708000 | 0 | 708000 | - | 1.0422e-05 | 70340.7014 | 113.9358 | 70454.6372
390 | double | L58+U13 | 操作：开S62-3 + 不操作（U13 基本策略） | 40200 | 0 | 40200 | - | 1.0422e-05 | 70341.1204 | 113.9358 | 70455.0562
390 | double | L58+U14 | 操作：开S62-3 + 不操作（U14 基本策略） | 1486800 | 0 | 1486800 | - | 1.0422e-05 | 70356.6164 | 113.9358 | 70470.5522
390 | double | L58+U15 | 操作：开S62-3 + 不操作（U15 基本策略） | 140700 | 0 | 140700 | - | 1.0422e-05 | 70358.0829 | 113.9358 | 70472.0186
390 | double | U27+DG3 | 不操作（U27 基本策略） + 打开开关 S14 | 135600 | 0 | 135600 | - | 1.5819e-05 | 70360.2279 | 113.9358 | 70474.1636
390 | double | U27+DG4 | 不操作（U27 基本策略） + 打开开关 S15 | 135600 | 0 | 135600 | - | 1.5819e-05 | 70362.3729 | 113.9358 | 70476.3086
390 | double | U27+DG5 | 不操作（U27 基本策略） + 打开开关 S18 | 135600 | 0 | 135600 | - | 1.5819e-05 | 70364.5178 | 113.9358 | 70478.4536
390 | double | U27+DG6 | 不操作（U27 基本策略） + 不操作（DG6 基本策略） | 135600 | 0 | 135600 | - | 1.5819e-05 | 70366.6628 | 113.9358 | 70480.5986
390 | double | U27+DG7 | 不操作（U27 基本策略） + 不操作（DG7 基本策略） | 135600 | 0 | 135600 | - | 1.5819e-05 | 70368.8078 | 113.9358 | 70482.7436
390 | double | U27+DG8 | 不操作（U27 基本策略） + 打开开关 S26 | 135600 | 0 | 135600 | - | 1.5819e-05 | 70370.9528 | 113.9358 | 70484.8886
390 | double | U28+S1 | 不操作（U28 基本策略） + 操作：开S29-2 | 67000 | 0 | 67000 | - | 6.3084e-06 | 70371.3755 | 113.9358 | 70485.3112
390 | double | U28+S2 | 不操作（U28 基本策略） + 操作：开S13-1 | 67000 | 0 | 67000 | - | 6.3084e-06 | 70371.7981 | 113.9358 | 70485.7339
390 | double | U28+S3 | 不操作（U28 基本策略） + 操作：开S13-1 | 67000 | 0 | 67000 | - | 6.3084e-06 | 70372.2208 | 113.9358 | 70486.1566
390 | double | U28+S4 | 不操作（U28 基本策略） + 操作：开S13-1 | 67000 | 0 | 67000 | - | 6.3084e-06 | 70372.6435 | 113.9358 | 70486.5792
390 | double | U28+S5 | 不操作（U28 基本策略） + 操作：开S13-1 | 67000 | 0 | 67000 | - | 6.3084e-06 | 70373.0661 | 113.9358 | 70487.0019
390 | double | U28+S6 | 不操作（U28 基本策略） + 不操作（S6 基本策略） | 1694500 | 0 | 1694500 | - | 6.3084e-06 | 70383.7557 | 113.9358 | 70497.6914
390 | double | U28+S7 | 不操作（U28 基本策略） + 不操作（S7 基本策略） | 67000 | 0 | 67000 | - | 6.3084e-06 | 70384.1783 | 113.9358 | 70498.1141
390 | double | U28+S8 | 不操作（U28 基本策略） + 操作：开S29-2 | 67000 | 0 | 67000 | - | 6.3084e-06 | 70384.601 | 113.9358 | 70498.5368
390 | double | U28+S9 | 不操作（U28 基本策略） + 不操作（S9 基本策略） | 67000 | 0 | 67000 | - | 6.3084e-06 | 70385.0237 | 113.9358 | 70498.9594
390 | double | U28+S10 | 不操作（U28 基本策略） + 打开开关 S9 | 67000 | 0 | 67000 | - | 6.3084e-06 | 70385.4463 | 113.9358 | 70499.3821
390 | double | U28+S11 | 不操作（U28 基本策略） + 操作：开S29-2 | 67000 | 0 | 67000 | - | 6.3084e-06 | 70385.869 | 113.9358 | 70499.8047
390 | double | U28+S12 | 不操作（U28 基本策略） + 操作：开S29-2 | 67000 | 0 | 67000 | - | 6.3084e-06 | 70386.2916 | 113.9358 | 70500.2274
390 | double | U28+S13 | 不操作（U28 基本策略） + 不操作（S13 基本策略） | 134000 | 0 | 134000 | - | 6.3084e-06 | 70387.137 | 113.9358 | 70501.0727
390 | double | U28+S14 | 不操作（U28 基本策略） + 不操作（S14 基本策略） | 67000 | 0 | 67000 | - | 6.3084e-06 | 70387.5596 | 113.9358 | 70501.4954
390 | double | U28+S15 | 不操作（U28 基本策略） + 不操作（S15 基本策略） | 67000 | 0 | 67000 | - | 6.3084e-06 | 70387.9823 | 113.9358 | 70501.918
390 | double | U28+S16 | 不操作（U28 基本策略） + 打开开关 S15 | 67000 | 0 | 67000 | - | 6.3084e-06 | 70388.405 | 113.9358 | 70502.3407
390 | double | U28+S17 | 不操作（U28 基本策略） + 不操作（S17 基本策略） | 481300 | 0 | 481300 | - | 6.3084e-06 | 70391.4412 | 113.9358 | 70505.3769
390 | double | U28+S18 | 不操作（U28 基本策略） + 不操作（S18 基本策略） | 67000 | 0 | 67000 | - | 6.3084e-06 | 70391.8638 | 113.9358 | 70505.7996
390 | double | U28+S19 | 不操作（U28 基本策略） + 不操作（S19 基本策略） | 758000 | 0 | 758000 | - | 6.3084e-06 | 70396.6456 | 113.9358 | 70510.5813
390 | double | U28+S20 | 不操作（U28 基本策略） + 不操作（S20 基本策略） | 333200 | 0 | 333200 | - | 6.3084e-06 | 70398.7475 | 113.9358 | 70512.6833
390 | double | U28+S21 | 不操作（U28 基本策略） + 不操作（S21 基本策略） | 1156900 | 0 | 1156900 | - | 6.3084e-06 | 70406.0457 | 113.9358 | 70519.9815
390 | double | U28+S22 | 不操作（U28 基本策略） + 不操作（S22 基本策略） | 348400 | 0 | 348400 | - | 6.3084e-06 | 70408.2436 | 113.9358 | 70522.1793
390 | double | U28+S23 | 不操作（U28 基本策略） + 不操作（S23 基本策略） | 1471800 | 0 | 1471800 | - | 6.3084e-06 | 70417.5282 | 113.9358 | 70531.464
390 | double | U28+S24 | 不操作（U28 基本策略） + 不操作（S24 基本策略） | 482400 | 0 | 482400 | - | 6.3084e-06 | 70420.5714 | 113.9358 | 70534.5071
390 | double | U14+S27 | 不操作（U14 基本策略） + 操作：开S62-3 | 1486800 | 0 | 1486800 | - | 6.3084e-06 | 70429.9507 | 113.9358 | 70543.8864
390 | double | U14+S28 | 不操作（U14 基本策略） + 不操作（S28 基本策略） | 1729350 | 0 | 1729350 | - | 6.3084e-06 | 70440.8601 | 113.9358 | 70554.7958
390 | double | U14+S29 | 不操作（U14 基本策略） + 操作：开S62-3 | 1486800 | 0 | 1486800 | - | 6.3084e-06 | 70450.2394 | 113.9358 | 70564.1751
390 | double | U14+S13-1 | 不操作（U14 基本策略） + 不操作（S13-1 基本策略） | 1486800 | 0 | 1486800 | - | 6.3084e-06 | 70459.6187 | 113.9358 | 70573.5544
390 | double | U14+S29-2 | 不操作（U14 基本策略） + 不操作（S29-2 基本策略） | 1486800 | 0 | 1486800 | - | 6.3084e-06 | 70468.998 | 113.9358 | 70582.9337
390 | double | U14+S62-3 | 不操作（U14 基本策略） + 不操作（S62-3 基本策略） | 1486800 | 0 | 1486800 | - | 6.3084e-06 | 70478.3773 | 113.9358 | 70592.3131
390 | double | U14+CB1 | 不操作（U14 基本策略） + 操作：开S29-2 | 1486800 | 0 | 1486800 | - | 6.3084e-06 | 70487.7566 | 113.9358 | 70601.6924
390 | double | U14+CB2 | 不操作（U14 基本策略） + 操作：开S62-3 | 1486800 | 51353.5066 | 1538153.5066 | - | 6.3084e-06 | 70497.1359 | 114.2597 | 70611.3956
390 | double | U14+CB3 | 不操作（U14 基本策略） + 操作：开S62-3 | 1486800 | 0 | 1486800 | - | 6.3084e-06 | 70506.5152 | 114.2597 | 70620.7749
390 | double | U14+DG1 | 不操作（U14 基本策略） + 打开开关 S7 | 1486800 | 0 | 1486800 | - | 1.5819e-05 | 70530.0342 | 114.2597 | 70644.2939
390 | double | U14+DG2 | 不操作（U14 基本策略） + 打开开关 S9 | 1486800 | 0 | 1486800 | - | 1.5819e-05 | 70553.5531 | 114.2597 | 70667.8128
390 | double | U14+DG3 | 不操作（U14 基本策略） + 打开开关 S14 | 1486800 | 0 | 1486800 | - | 1.5819e-05 | 70577.0721 | 114.2597 | 70691.3318
390 | double | U14+DG4 | 不操作（U14 基本策略） + 打开开关 S15 | 1486800 | 0 | 1486800 | - | 1.5819e-05 | 70600.591 | 114.2597 | 70714.8507
390 | double | U14+DG5 | 不操作（U14 基本策略） + 打开开关 S18 | 1486800 | 0 | 1486800 | - | 1.5819e-05 | 70624.11 | 114.2597 | 70738.3697
390 | double | U14+DG6 | 不操作（U14 基本策略） + 不操作（DG6 基本策略） | 1486800 | 0 | 1486800 | - | 1.5819e-05 | 70647.6289 | 114.2597 | 70761.8886
390 | double | U14+DG7 | 不操作（U14 基本策略） + 不操作（DG7 基本策略） | 1486800 | 0 | 1486800 | - | 1.5819e-05 | 70671.1479 | 114.2597 | 70785.4076
390 | double | U14+DG8 | 不操作（U14 基本策略） + 打开开关 S26 | 1486800 | 0 | 1486800 | - | 1.5819e-05 | 70694.6668 | 114.2597 | 70808.9265
390 | double | U15+S1 | 不操作（U15 基本策略） + 操作：开S29-2 | 140700 | 0 | 140700 | - | 6.3084e-06 | 70695.5544 | 114.2597 | 70809.8141
390 | double | U15+S2 | 不操作（U15 基本策略） + 操作：开S13-1 | 140700 | 0 | 140700 | - | 6.3084e-06 | 70696.442 | 114.2597 | 70810.7017
390 | double | U15+S3 | 不操作（U15 基本策略） + 操作：开S13-1 | 140700 | 0 | 140700 | - | 6.3084e-06 | 70697.3296 | 114.2597 | 70811.5893
390 | double | U15+S4 | 不操作（U15 基本策略） + 操作：开S13-1 | 140700 | 0 | 140700 | - | 6.3084e-06 | 70698.2172 | 114.2597 | 70812.4769
390 | double | U15+S5 | 不操作（U15 基本策略） + 操作：开S13-1 | 140700 | 0 | 140700 | - | 6.3084e-06 | 70699.1048 | 114.2597 | 70813.3645
390 | double | U15+S6 | 不操作（U15 基本策略） + 不操作（S6 基本策略） | 1768200 | 0 | 1768200 | - | 6.3084e-06 | 70710.2592 | 114.2597 | 70824.519
390 | double | U15+S7 | 不操作（U15 基本策略） + 不操作（S7 基本策略） | 140700 | 0 | 140700 | - | 6.3084e-06 | 70711.1468 | 114.2597 | 70825.4065
390 | double | U15+S8 | 不操作（U15 基本策略） + 操作：开S29-2 | 140700 | 0 | 140700 | - | 6.3084e-06 | 70712.0344 | 114.2597 | 70826.2941
390 | double | U15+S9 | 不操作（U15 基本策略） + 不操作（S9 基本策略） | 140700 | 0 | 140700 | - | 6.3084e-06 | 70712.922 | 114.2597 | 70827.1817
390 | double | U15+S10 | 不操作（U15 基本策略） + 打开开关 S9 | 140700 | 0 | 140700 | - | 6.3084e-06 | 70713.8096 | 114.2597 | 70828.0693
390 | double | U15+S11 | 不操作（U15 基本策略） + 操作：开S29-2 | 140700 | 0 | 140700 | - | 6.3084e-06 | 70714.6972 | 114.2597 | 70828.9569
390 | double | U15+S12 | 不操作（U15 基本策略） + 操作：开S29-2 | 140700 | 0 | 140700 | - | 6.3084e-06 | 70715.5848 | 114.2597 | 70829.8445
390 | double | U15+S13 | 不操作（U15 基本策略） + 不操作（S13 基本策略） | 207700 | 0 | 207700 | - | 6.3084e-06 | 70716.895 | 114.2597 | 70831.1547
390 | double | U22+DG8 | 不操作（U22 基本策略） + 打开开关 S26 | 40200 | 0 | 40200 | - | 1.5819e-05 | 70717.5309 | 114.2597 | 70831.7906
390 | double | U23+S1 | 不操作（U23 基本策略） + 操作：开S29-2 | 40200 | 0 | 40200 | - | 6.3084e-06 | 70717.7845 | 114.2597 | 70832.0442
390 | double | U23+S2 | 不操作（U23 基本策略） + 操作：开S13-1 | 40200 | 0 | 40200 | - | 6.3084e-06 | 70718.0381 | 114.2597 | 70832.2978
390 | double | U23+S3 | 不操作（U23 基本策略） + 操作：开S13-1 | 40200 | 0 | 40200 | - | 6.3084e-06 | 70718.2917 | 114.2597 | 70832.5514
390 | double | U23+S4 | 不操作（U23 基本策略） + 操作：开S13-1 | 40200 | 0 | 40200 | - | 6.3084e-06 | 70718.5453 | 114.2597 | 70832.805
390 | double | U23+S5 | 不操作（U23 基本策略） + 操作：开S13-1 | 40200 | 0 | 40200 | - | 6.3084e-06 | 70718.7989 | 114.2597 | 70833.0586
390 | double | U23+S6 | 不操作（U23 基本策略） + 不操作（S6 基本策略） | 1667700 | 0 | 1667700 | - | 6.3084e-06 | 70729.3194 | 114.2597 | 70843.5791
390 | double | U23+S7 | 不操作（U23 基本策略） + 不操作（S7 基本策略） | 40200 | 0 | 40200 | - | 6.3084e-06 | 70729.573 | 114.2597 | 70843.8327
390 | double | U23+S8 | 不操作（U23 基本策略） + 操作：开S29-2 | 40200 | 0 | 40200 | - | 6.3084e-06 | 70729.8266 | 114.2597 | 70844.0863
390 | double | U23+S9 | 不操作（U23 基本策略） + 不操作（S9 基本策略） | 40200 | 0 | 40200 | - | 6.3084e-06 | 70730.0802 | 114.2597 | 70844.3399
390 | double | U23+S10 | 不操作（U23 基本策略） + 打开开关 S9 | 40200 | 0 | 40200 | - | 6.3084e-06 | 70730.3338 | 114.2597 | 70844.5935
390 | double | U23+S11 | 不操作（U23 基本策略） + 操作：开S29-2 | 40200 | 0 | 40200 | - | 6.3084e-06 | 70730.5874 | 114.2597 | 70844.8471
390 | double | U23+S12 | 不操作（U23 基本策略） + 操作：开S29-2 | 40200 | 0 | 40200 | - | 6.3084e-06 | 70730.841 | 114.2597 | 70845.1007
390 | double | U23+S13 | 不操作（U23 基本策略） + 不操作（S13 基本策略） | 107200 | 0 | 107200 | - | 6.3084e-06 | 70731.5172 | 114.2597 | 70845.777
390 | double | U23+S14 | 不操作（U23 基本策略） + 不操作（S14 基本策略） | 40200 | 0 | 40200 | - | 6.3084e-06 | 70731.7708 | 114.2597 | 70846.0306
390 | double | U23+S15 | 不操作（U23 基本策略） + 不操作（S15 基本策略） | 40200 | 0 | 40200 | - | 6.3084e-06 | 70732.0244 | 114.2597 | 70846.2841
390 | double | U23+S16 | 不操作（U23 基本策略） + 打开开关 S15 | 40200 | 0 | 40200 | - | 6.3084e-06 | 70732.278 | 114.2597 | 70846.5377
390 | double | U23+S17 | 不操作（U23 基本策略） + 不操作（S17 基本策略） | 454500 | 0 | 454500 | - | 6.3084e-06 | 70735.1452 | 114.2597 | 70849.4049
390 | double | U23+S18 | 不操作（U23 基本策略） + 不操作（S18 基本策略） | 40200 | 0 | 40200 | - | 6.3084e-06 | 70735.3988 | 114.2597 | 70849.6585
390 | double | U23+S19 | 不操作（U23 基本策略） + 不操作（S19 基本策略） | 731200 | 0 | 731200 | - | 6.3084e-06 | 70740.0115 | 114.2597 | 70854.2712
390 | double | U23+S20 | 不操作（U23 基本策略） + 不操作（S20 基本策略） | 306400 | 0 | 306400 | - | 6.3084e-06 | 70741.9444 | 114.2597 | 70856.2041
390 | double | U23+S21 | 不操作（U23 基本策略） + 不操作（S21 基本策略） | 1130100 | 0 | 1130100 | - | 6.3084e-06 | 70749.0735 | 114.2597 | 70863.3332
390 | double | U23+S22 | 不操作（U23 基本策略） + 不操作（S22 基本策略） | 321600 | 0 | 321600 | - | 6.3084e-06 | 70751.1022 | 114.2597 | 70865.362
390 | double | U23+S23 | 不操作（U23 基本策略） + 不操作（S23 基本策略） | 1445000 | 0 | 1445000 | - | 6.3084e-06 | 70760.2179 | 114.2597 | 70874.4776
390 | double | U23+S24 | 不操作（U23 基本策略） + 不操作（S24 基本策略） | 455600 | 0 | 455600 | - | 6.3084e-06 | 70763.092 | 114.2597 | 70877.3517
390 | double | U23+S25 | 不操作（U23 基本策略） + 不操作（S25 基本策略） | 492200 | 0 | 492200 | - | 6.3084e-06 | 70766.1969 | 114.2597 | 70880.4567
390 | double | U23+S26 | 不操作（U23 基本策略） + 不操作（S26 基本策略） | 40200 | 0 | 40200 | - | 6.3084e-06 | 70766.4505 | 114.2597 | 70880.7102
390 | double | U23+S27 | 不操作（U23 基本策略） + 操作：开S62-3 | 40200 | 0 | 40200 | - | 6.3084e-06 | 70766.7041 | 114.2597 | 70880.9638
390 | double | U23+S28 | 不操作（U23 基本策略） + 不操作（S28 基本策略） | 282750 | 0 | 282750 | - | 6.3084e-06 | 70768.4878 | 114.2597 | 70882.7475
390 | double | U23+S29 | 不操作（U23 基本策略） + 操作：开S62-3 | 40200 | 0 | 40200 | - | 6.3084e-06 | 70768.7414 | 114.2597 | 70883.0011
390 | double | U29+S12 | 不操作（U29 基本策略） + 操作：开S29-2 | 212400 | 0 | 212400 | - | 6.3084e-06 | 70770.0813 | 114.2597 | 70884.341
390 | double | U29+S13 | 不操作（U29 基本策略） + 不操作（S13 基本策略） | 279400 | 0 | 279400 | - | 6.3084e-06 | 70771.8439 | 114.2597 | 70886.1036
390 | double | U29+S14 | 不操作（U29 基本策略） + 不操作（S14 基本策略） | 212400 | 0 | 212400 | - | 6.3084e-06 | 70773.1838 | 114.2597 | 70887.4435
390 | double | U29+S15 | 不操作（U29 基本策略） + 不操作（S15 基本策略） | 212400 | 0 | 212400 | - | 6.3084e-06 | 70774.5237 | 114.2597 | 70888.7834
390 | double | U29+S16 | 不操作（U29 基本策略） + 打开开关 S15 | 212400 | 0 | 212400 | - | 6.3084e-06 | 70775.8636 | 114.2597 | 70890.1233
390 | double | U29+S17 | 不操作（U29 基本策略） + 不操作（S17 基本策略） | 626700 | 0 | 626700 | - | 6.3084e-06 | 70779.8171 | 114.2597 | 70894.0768
390 | double | U29+S18 | 不操作（U29 基本策略） + 不操作（S18 基本策略） | 212400 | 0 | 212400 | - | 6.3084e-06 | 70781.157 | 114.2597 | 70895.4167
390 | double | U29+S19 | 不操作（U29 基本策略） + 不操作（S19 基本策略） | 903400 | 0 | 903400 | - | 6.3084e-06 | 70786.8559 | 114.2597 | 70901.1157
390 | double | U29+S20 | 不操作（U29 基本策略） + 不操作（S20 基本策略） | 478600 | 0 | 478600 | - | 6.3084e-06 | 70789.8751 | 114.2597 | 70904.1348
390 | double | U29+S21 | 不操作（U29 基本策略） + 不操作（S21 基本策略） | 1302300 | 0 | 1302300 | - | 6.3084e-06 | 70798.0905 | 114.2597 | 70912.3503
390 | double | U29+S22 | 不操作（U29 基本策略） + 不操作（S22 基本策略） | 493800 | 0 | 493800 | - | 6.3084e-06 | 70801.2056 | 114.2597 | 70915.4653
390 | double | U29+S23 | 不操作（U29 基本策略） + 不操作（S23 基本策略） | 1617200 | 0 | 1617200 | - | 6.3084e-06 | 70811.4075 | 114.2597 | 70925.6672
390 | double | U29+S24 | 不操作（U29 基本策略） + 不操作（S24 基本策略） | 627800 | 0 | 627800 | - | 6.3084e-06 | 70815.3679 | 114.2597 | 70929.6276
390 | double | U29+S25 | 不操作（U29 基本策略） + 不操作（S25 基本策略） | 664400 | 0 | 664400 | - | 6.3084e-06 | 70819.5592 | 114.2597 | 70933.8189
390 | double | U29+S26 | 不操作（U29 基本策略） + 不操作（S26 基本策略） | 212400 | 0 | 212400 | - | 6.3084e-06 | 70820.8991 | 114.2597 | 70935.1588
390 | double | U29+S27 | 不操作（U29 基本策略） + 操作：开S62-3 | 212400 | 0 | 212400 | - | 6.3084e-06 | 70822.239 | 114.2597 | 70936.4987
390 | double | U29+S28 | 不操作（U29 基本策略） + 不操作（S28 基本策略） | 454950 | 0 | 454950 | - | 6.3084e-06 | 70825.109 | 114.2597 | 70939.3687
390 | double | U29+S29 | 不操作（U29 基本策略） + 操作：开S62-3 | 212400 | 0 | 212400 | - | 6.3084e-06 | 70826.4489 | 114.2597 | 70940.7086
390 | double | U29+S13-1 | 不操作（U29 基本策略） + 不操作（S13-1 基本策略） | 212400 | 0 | 212400 | - | 6.3084e-06 | 70827.7888 | 114.2597 | 70942.0485
390 | double | U29+S29-2 | 不操作（U29 基本策略） + 不操作（S29-2 基本策略） | 212400 | 0 | 212400 | - | 6.3084e-06 | 70829.1287 | 114.2597 | 70943.3884
390 | double | U29+S62-3 | 不操作（U29 基本策略） + 不操作（S62-3 基本策略） | 212400 | 0 | 212400 | - | 6.3084e-06 | 70830.4686 | 114.2597 | 70944.7283
390 | double | U29+CB1 | 不操作（U29 基本策略） + 操作：开S29-2 | 212400 | 0 | 212400 | - | 6.3084e-06 | 70831.8085 | 114.2597 | 70946.0682
390 | double | U29+CB2 | 不操作（U29 基本策略） + 操作：开S62-3 | 212400 | 51353.5066 | 263753.5066 | - | 6.3084e-06 | 70833.1484 | 114.5837 | 70947.7321
390 | double | U29+CB3 | 不操作（U29 基本策略） + 操作：开S62-3 | 212400 | 0 | 212400 | - | 6.3084e-06 | 70834.4883 | 114.5837 | 70949.072
390 | double | U29+DG1 | 不操作（U29 基本策略） + 打开开关 S7 | 212400 | 0 | 212400 | - | 1.5819e-05 | 70837.8482 | 114.5837 | 70952.4318
390 | double | U29+DG2 | 不操作（U29 基本策略） + 打开开关 S9 | 212400 | 0 | 212400 | - | 1.5819e-05 | 70841.208 | 114.5837 | 70955.7917
390 | double | U29+DG3 | 不操作（U29 基本策略） + 打开开关 S14 | 212400 | 0 | 212400 | - | 1.5819e-05 | 70844.5679 | 114.5837 | 70959.1515
390 | double | U29+DG4 | 不操作（U29 基本策略） + 打开开关 S15 | 212400 | 0 | 212400 | - | 1.5819e-05 | 70847.9277 | 114.5837 | 70962.5114
390 | double | U29+DG5 | 不操作（U29 基本策略） + 打开开关 S18 | 212400 | 0 | 212400 | - | 1.5819e-05 | 70851.2876 | 114.5837 | 70965.8712
390 | double | U29+DG6 | 不操作（U29 基本策略） + 不操作（DG6 基本策略） | 212400 | 0 | 212400 | - | 1.5819e-05 | 70854.6474 | 114.5837 | 70969.2311
390 | double | U25+CB2 | 不操作（U25 基本策略） + 操作：开S62-3 | 40200 | 51353.5066 | 91553.5066 | - | 6.3084e-06 | 70854.901 | 114.9076 | 70969.8086
390 | double | U25+CB3 | 不操作（U25 基本策略） + 操作：开S62-3 | 40200 | 0 | 40200 | - | 6.3084e-06 | 70855.1546 | 114.9076 | 70970.0622
390 | double | U25+DG1 | 不操作（U25 基本策略） + 打开开关 S7 | 40200 | 0 | 40200 | - | 1.5819e-05 | 70855.7905 | 114.9076 | 70970.6981
390 | double | U25+DG2 | 不操作（U25 基本策略） + 打开开关 S9 | 40200 | 0 | 40200 | - | 1.5819e-05 | 70856.4264 | 114.9076 | 70971.3341
390 | double | U25+DG3 | 不操作（U25 基本策略） + 打开开关 S14 | 40200 | 0 | 40200 | - | 1.5819e-05 | 70857.0623 | 114.9076 | 70971.97
390 | double | U25+DG4 | 不操作（U25 基本策略） + 打开开关 S15 | 40200 | 0 | 40200 | - | 1.5819e-05 | 70857.6982 | 114.9076 | 70972.6059
390 | double | U25+DG5 | 不操作（U25 基本策略） + 打开开关 S18 | 40200 | 0 | 40200 | - | 1.5819e-05 | 70858.3341 | 114.9076 | 70973.2418
390 | double | U25+DG6 | 不操作（U25 基本策略） + 不操作（DG6 基本策略） | 40200 | 0 | 40200 | - | 1.5819e-05 | 70858.97 | 114.9076 | 70973.8777
390 | double | U25+DG7 | 不操作（U25 基本策略） + 不操作（DG7 基本策略） | 40200 | 0 | 40200 | - | 1.5819e-05 | 70859.6059 | 114.9076 | 70974.5136
390 | double | U25+DG8 | 不操作（U25 基本策略） + 打开开关 S26 | 40200 | 0 | 40200 | - | 1.5819e-05 | 70860.2418 | 114.9076 | 70975.1495
390 | double | U26+S1 | 不操作（U26 基本策略） + 操作：开S29-2 | 26800 | 0 | 26800 | - | 6.3084e-06 | 70860.4109 | 114.9076 | 70975.3185
390 | double | U26+S2 | 不操作（U26 基本策略） + 操作：开S13-1 | 26800 | 0 | 26800 | - | 6.3084e-06 | 70860.58 | 114.9076 | 70975.4876
390 | double | U26+S3 | 不操作（U26 基本策略） + 操作：开S13-1 | 26800 | 0 | 26800 | - | 6.3084e-06 | 70860.749 | 114.9076 | 70975.6567
390 | double | U26+S4 | 不操作（U26 基本策略） + 操作：开S13-1 | 26800 | 0 | 26800 | - | 6.3084e-06 | 70860.9181 | 114.9076 | 70975.8257
390 | double | U26+S5 | 不操作（U26 基本策略） + 操作：开S13-1 | 26800 | 0 | 26800 | - | 6.3084e-06 | 70861.0872 | 114.9076 | 70975.9948
390 | double | U26+S6 | 不操作（U26 基本策略） + 不操作（S6 基本策略） | 1654300 | 0 | 1654300 | - | 6.3084e-06 | 70871.5231 | 114.9076 | 70986.4308
390 | double | U26+S7 | 不操作（U26 基本策略） + 不操作（S7 基本策略） | 26800 | 0 | 26800 | - | 6.3084e-06 | 70871.6922 | 114.9076 | 70986.5998
390 | double | U26+S8 | 不操作（U26 基本策略） + 操作：开S29-2 | 26800 | 0 | 26800 | - | 6.3084e-06 | 70871.8613 | 114.9076 | 70986.7689
390 | double | U26+S9 | 不操作（U26 基本策略） + 不操作（S9 基本策略） | 26800 | 0 | 26800 | - | 6.3084e-06 | 70872.0303 | 114.9076 | 70986.9379
390 | double | U26+S10 | 不操作（U26 基本策略） + 打开开关 S9 | 26800 | 0 | 26800 | - | 6.3084e-06 | 70872.1994 | 114.9076 | 70987.107
390 | double | U26+S11 | 不操作（U26 基本策略） + 操作：开S29-2 | 26800 | 0 | 26800 | - | 6.3084e-06 | 70872.3685 | 114.9076 | 70987.2761
390 | double | U26+S12 | 不操作（U26 基本策略） + 操作：开S29-2 | 26800 | 0 | 26800 | - | 6.3084e-06 | 70872.5375 | 114.9076 | 70987.4451
390 | double | U26+S13 | 不操作（U26 基本策略） + 不操作（S13 基本策略） | 93800 | 0 | 93800 | - | 6.3084e-06 | 70873.1292 | 114.9076 | 70988.0369
390 | double | U26+S14 | 不操作（U26 基本策略） + 不操作（S14 基本策略） | 26800 | 0 | 26800 | - | 6.3084e-06 | 70873.2983 | 114.9076 | 70988.2059
390 | double | U26+S15 | 不操作（U26 基本策略） + 不操作（S15 基本策略） | 26800 | 0 | 26800 | - | 6.3084e-06 | 70873.4674 | 114.9076 | 70988.375
390 | double | U26+S16 | 不操作（U26 基本策略） + 打开开关 S15 | 26800 | 0 | 26800 | - | 6.3084e-06 | 70873.6364 | 114.9076 | 70988.5441
390 | double | U26+S17 | 不操作（U26 基本策略） + 不操作（S17 基本策略） | 441100 | 0 | 441100 | - | 6.3084e-06 | 70876.4191 | 114.9076 | 70991.3267
390 | double | U26+S18 | 不操作（U26 基本策略） + 不操作（S18 基本策略） | 26800 | 0 | 26800 | - | 6.3084e-06 | 70876.5881 | 114.9076 | 70991.4958
390 | double | U26+S19 | 不操作（U26 基本策略） + 不操作（S19 基本策略） | 717800 | 0 | 717800 | - | 6.3084e-06 | 70881.1163 | 114.9076 | 70996.0239
390 | double | U26+S20 | 不操作（U26 基本策略） + 不操作（S20 基本策略） | 293000 | 0 | 293000 | - | 6.3084e-06 | 70882.9646 | 114.9076 | 70997.8723
390 | double | U29+DG7 | 不操作（U29 基本策略） + 不操作（DG7 基本策略） | 212400 | 0 | 212400 | - | 1.5819e-05 | 70886.3245 | 114.9076 | 71001.2321
390 | double | U29+DG8 | 不操作（U29 基本策略） + 打开开关 S26 | 212400 | 0 | 212400 | - | 1.5819e-05 | 70889.6843 | 114.9076 | 71004.592
390 | double | U30+S1 | 不操作（U30 基本策略） + 操作：开S29-2 | 67000 | 0 | 67000 | - | 6.3084e-06 | 70890.107 | 114.9076 | 71005.0146
390 | double | U30+S2 | 不操作（U30 基本策略） + 操作：开S13-1 | 67000 | 0 | 67000 | - | 6.3084e-06 | 70890.5297 | 114.9076 | 71005.4373
390 | double | U30+S3 | 不操作（U30 基本策略） + 操作：开S13-1 | 67000 | 0 | 67000 | - | 6.3084e-06 | 70890.9523 | 114.9076 | 71005.86
390 | double | U30+S4 | 不操作（U30 基本策略） + 操作：开S13-1 | 67000 | 0 | 67000 | - | 6.3084e-06 | 70891.375 | 114.9076 | 71006.2826
390 | double | U30+S5 | 不操作（U30 基本策略） + 操作：开S13-1 | 67000 | 0 | 67000 | - | 6.3084e-06 | 70891.7976 | 114.9076 | 71006.7053
390 | double | U30+S6 | 不操作（U30 基本策略） + 不操作（S6 基本策略） | 1694500 | 0 | 1694500 | - | 6.3084e-06 | 70902.4872 | 114.9076 | 71017.3948
390 | double | U30+S7 | 不操作（U30 基本策略） + 不操作（S7 基本策略） | 67000 | 0 | 67000 | - | 6.3084e-06 | 70902.9099 | 114.9076 | 71017.8175
390 | double | U30+S8 | 不操作（U30 基本策略） + 操作：开S29-2 | 67000 | 0 | 67000 | - | 6.3084e-06 | 70903.3325 | 114.9076 | 71018.2401
390 | double | U30+S9 | 不操作（U30 基本策略） + 不操作（S9 基本策略） | 67000 | 0 | 67000 | - | 6.3084e-06 | 70903.7552 | 114.9076 | 71018.6628
390 | double | U30+S10 | 不操作（U30 基本策略） + 打开开关 S9 | 67000 | 0 | 67000 | - | 6.3084e-06 | 70904.1778 | 114.9076 | 71019.0855
390 | double | U30+S11 | 不操作（U30 基本策略） + 操作：开S29-2 | 67000 | 0 | 67000 | - | 6.3084e-06 | 70904.6005 | 114.9076 | 71019.5081
390 | double | U30+S12 | 不操作（U30 基本策略） + 操作：开S29-2 | 67000 | 0 | 67000 | - | 6.3084e-06 | 70905.0232 | 114.9076 | 71019.9308
390 | double | U30+S13 | 不操作（U30 基本策略） + 不操作（S13 基本策略） | 134000 | 0 | 134000 | - | 6.3084e-06 | 70905.8685 | 114.9076 | 71020.7761
390 | double | U30+S14 | 不操作（U30 基本策略） + 不操作（S14 基本策略） | 67000 | 0 | 67000 | - | 6.3084e-06 | 70906.2912 | 114.9076 | 71021.1988
390 | double | U30+S15 | 不操作（U30 基本策略） + 不操作（S15 基本策略） | 67000 | 0 | 67000 | - | 6.3084e-06 | 70906.7138 | 114.9076 | 71021.6214
390 | double | U30+S16 | 不操作（U30 基本策略） + 打开开关 S15 | 67000 | 0 | 67000 | - | 6.3084e-06 | 70907.1365 | 114.9076 | 71022.0441
390 | double | U30+S17 | 不操作（U30 基本策略） + 不操作（S17 基本策略） | 481300 | 0 | 481300 | - | 6.3084e-06 | 70910.1727 | 114.9076 | 71025.0803
390 | double | U30+S18 | 不操作（U30 基本策略） + 不操作（S18 基本策略） | 67000 | 0 | 67000 | - | 6.3084e-06 | 70910.5954 | 114.9076 | 71025.503
390 | double | U30+S19 | 不操作（U30 基本策略） + 不操作（S19 基本策略） | 758000 | 0 | 758000 | - | 6.3084e-06 | 70915.3771 | 114.9076 | 71030.2847
390 | double | U30+S20 | 不操作（U30 基本策略） + 不操作（S20 基本策略） | 333200 | 0 | 333200 | - | 6.3084e-06 | 70917.4791 | 114.9076 | 71032.3867
390 | double | U30+S21 | 不操作（U30 基本策略） + 不操作（S21 基本策略） | 1156900 | 0 | 1156900 | - | 6.3084e-06 | 70924.7772 | 114.9076 | 71039.6849
390 | double | U30+S22 | 不操作（U30 基本策略） + 不操作（S22 基本策略） | 348400 | 0 | 348400 | - | 6.3084e-06 | 70926.9751 | 114.9076 | 71041.8827
390 | double | U30+S23 | 不操作（U30 基本策略） + 不操作（S23 基本策略） | 1471800 | 0 | 1471800 | - | 6.3084e-06 | 70936.2597 | 114.9076 | 71051.1674
390 | double | U30+S24 | 不操作（U30 基本策略） + 不操作（S24 基本策略） | 482400 | 0 | 482400 | - | 6.3084e-06 | 70939.3029 | 114.9076 | 71054.2105
390 | double | U30+S25 | 不操作（U30 基本策略） + 不操作（S25 基本策略） | 519000 | 0 | 519000 | - | 6.3084e-06 | 70942.577 | 114.9076 | 71057.4846
390 | double | U30+S26 | 不操作（U30 基本策略） + 不操作（S26 基本策略） | 67000 | 0 | 67000 | - | 6.3084e-06 | 70942.9996 | 114.9076 | 71057.9073
390 | double | U30+S27 | 不操作（U30 基本策略） + 操作：开S62-3 | 67000 | 0 | 67000 | - | 6.3084e-06 | 70943.4223 | 114.9076 | 71058.3299
390 | double | U30+S28 | 不操作（U30 基本策略） + 不操作（S28 基本策略） | 309550 | 0 | 309550 | - | 6.3084e-06 | 70945.375 | 114.9076 | 71060.2827
390 | double | L58+S14 | 操作：开S62-3 + 不操作（S14 基本策略） | 0 | 0 | 0 | - | 4.1564e-06 | 70945.375 | 114.9076 | 71060.2827
390 | double | L58+S15 | 操作：开S62-3 + 不操作（S15 基本策略） | 0 | 0 | 0 | - | 4.1564e-06 | 70945.375 | 114.9076 | 71060.2827
390 | double | L58+S16 | 操作：开S62-3 + 打开开关 S15 | 0 | 0 | 0 | - | 4.1564e-06 | 70945.375 | 114.9076 | 71060.2827
390 | double | L58+S17 | 操作：开S62-3 + 不操作（S17 基本策略） | 414300 | 0 | 414300 | - | 4.1564e-06 | 70947.0971 | 114.9076 | 71062.0047
390 | double | L58+S18 | 操作：开S62-3 + 不操作（S18 基本策略） | 0 | 0 | 0 | - | 4.1564e-06 | 70947.0971 | 114.9076 | 71062.0047
390 | double | L58+S19 | 操作：开S62-3 + 不操作（S19 基本策略） | 691000 | 0 | 691000 | - | 4.1564e-06 | 70949.9691 | 114.9076 | 71064.8768
390 | double | L58+S20 | 操作：开S62-3 + 不操作（S20 基本策略） | 266200 | 0 | 266200 | - | 4.1564e-06 | 70951.0756 | 114.9076 | 71065.9832
390 | double | L58+S21 | 操作：开S62-3 + 不操作（S21 基本策略） | 1089900 | 0 | 1089900 | - | 4.1564e-06 | 70955.6057 | 114.9076 | 71070.5133
390 | double | L58+S22 | 操作：开S62-3 + 不操作（S22 基本策略） | 281400 | 0 | 281400 | - | 4.1564e-06 | 70956.7753 | 114.9076 | 71071.6829
390 | double | L58+S23 | 操作：开S62-3 + 不操作（S23 基本策略） | 1404800 | 0 | 1404800 | - | 4.1564e-06 | 70962.6143 | 114.9076 | 71077.5219
390 | double | L58+S24 | 操作：开S62-3 + 不操作（S24 基本策略） | 415400 | 0 | 415400 | - | 4.1564e-06 | 70964.3408 | 114.9076 | 71079.2485
390 | double | L58+S25 | 操作：开S62-3 + 不操作（S25 基本策略） | 452000 | 0 | 452000 | - | 4.1564e-06 | 70966.2195 | 114.9076 | 71081.1272
390 | double | L58+S26 | 操作：开S62-3 + 不操作（S26 基本策略） | 0 | 0 | 0 | - | 4.1564e-06 | 70966.2195 | 114.9076 | 71081.1272
390 | double | L58+S27 | 操作：开S62-3(源:L58) | 453550 | 0 | 453550 | - | 4.1564e-06 | 70968.1047 | 114.9076 | 71083.0123
390 | double | L58+S28 | 操作：开S62-3 + 不操作（S28 基本策略） | 242550 | 0 | 242550 | - | 4.1564e-06 | 70969.1128 | 114.9076 | 71084.0205
390 | double | L58+S29 | 操作：开S62-3(源:L58) | 0 | 0 | 0 | - | 4.1564e-06 | 70969.1128 | 114.9076 | 71084.0205
390 | double | L58+S13-1 | 操作：开S62-3(源:L58) | 0 | 0 | 0 | - | 4.1564e-06 | 70969.1128 | 114.9076 | 71084.0205
390 | double | L58+S29-2 | 操作：开S62-3(源:L58) | 0 | 0 | 0 | - | 4.1564e-06 | 70969.1128 | 114.9076 | 71084.0205
390 | double | L58+S62-3 | 不操作（L58 基本策略）(源:L58) | 399000 | 0 | 399000 | - | 4.1564e-06 | 70970.7713 | 114.9076 | 71085.6789
390 | double | L58+CB1 | 操作：开S62-3+开S29-2(源:L58) | 0 | 0 | 0 | - | 4.1564e-06 | 70970.7713 | 114.9076 | 71085.6789
390 | double | L58+CB2 | 操作：关S27+开S62-3+开S13-1(源:L58) | 453550 | 857168.1548 | 1310718.1548 | - | 4.1564e-06 | 70972.6564 | 118.4704 | 71091.1268
390 | double | L58+CB3 | 操作：开S62-3+开S29-2(源:L58) | 0 | 0 | 0 | - | 4.1564e-06 | 70972.6564 | 118.4704 | 71091.1268
390 | double | L58+DG1 | 操作：开S62-3 + 打开开关 S7 | 0 | 0 | 0 | - | 1.0422e-05 | 70972.6564 | 118.4704 | 71091.1268
390 | double | L58+DG2 | 操作：开S62-3 + 打开开关 S9 | 0 | 0 | 0 | - | 1.0422e-05 | 70972.6564 | 118.4704 | 71091.1268
390 | double | L58+DG3 | 操作：开S62-3 + 打开开关 S14 | 0 | 0 | 0 | - | 1.0422e-05 | 70972.6564 | 118.4704 | 71091.1268
390 | double | L58+DG4 | 操作：开S62-3 + 打开开关 S15 | 0 | 0 | 0 | - | 1.0422e-05 | 70972.6564 | 118.4704 | 71091.1268
390 | double | L58+DG5 | 操作：开S62-3 + 打开开关 S18 | 0 | 0 | 0 | - | 1.0422e-05 | 70972.6564 | 118.4704 | 71091.1268
390 | double | L58+DG6 | 操作：开S62-3 + 不操作（DG6 基本策略） | 0 | 0 | 0 | - | 1.0422e-05 | 70972.6564 | 118.4704 | 71091.1268
390 | double | L58+DG7 | 操作：开S62-3 + 不操作（DG7 基本策略） | 0 | 0 | 0 | - | 1.0422e-05 | 70972.6564 | 118.4704 | 71091.1268
390 | double | L58+DG8 | 操作：开S62-3 + 打开开关 S26 | 0 | 0 | 0 | - | 1.0422e-05 | 70972.6564 | 118.4704 | 71091.1268
390 | double | U24+S17 | 不操作（U24 基本策略） + 不操作（S17 基本策略） | 441100 | 0 | 441100 | - | 6.3084e-06 | 70975.439 | 118.4704 | 71093.9094
390 | double | U24+S18 | 不操作（U24 基本策略） + 不操作（S18 基本策略） | 26800 | 0 | 26800 | - | 6.3084e-06 | 70975.6081 | 118.4704 | 71094.0785
390 | double | U24+S19 | 不操作（U24 基本策略） + 不操作（S19 基本策略） | 717800 | 0 | 717800 | - | 6.3084e-06 | 70980.1362 | 118.4704 | 71098.6066
390 | double | U24+S20 | 不操作（U24 基本策略） + 不操作（S20 基本策略） | 293000 | 0 | 293000 | - | 6.3084e-06 | 70981.9846 | 118.4704 | 71100.455
390 | double | U24+S21 | 不操作（U24 基本策略） + 不操作（S21 基本策略） | 1116700 | 0 | 1116700 | - | 6.3084e-06 | 70989.0292 | 118.4704 | 71107.4996
390 | double | U24+S22 | 不操作（U24 基本策略） + 不操作（S22 基本策略） | 308200 | 0 | 308200 | - | 6.3084e-06 | 70990.9734 | 118.4704 | 71109.4438
390 | double | U24+S23 | 不操作（U24 基本策略） + 不操作（S23 基本策略） | 1431600 | 0 | 1431600 | - | 6.3084e-06 | 71000.0045 | 118.4704 | 71118.4749
390 | double | U24+S24 | 不操作（U24 基本策略） + 不操作（S24 基本策略） | 442200 | 0 | 442200 | - | 6.3084e-06 | 71002.7941 | 118.4704 | 71121.2644
390 | double | U24+S25 | 不操作（U24 基本策略） + 不操作（S25 基本策略） | 478800 | 0 | 478800 | - | 6.3084e-06 | 71005.8145 | 118.4704 | 71124.2849
390 | double | U24+S26 | 不操作（U24 基本策略） + 不操作（S26 基本策略） | 26800 | 0 | 26800 | - | 6.3084e-06 | 71005.9836 | 118.4704 | 71124.454
390 | double | U24+S27 | 不操作（U24 基本策略） + 操作：开S62-3 | 26800 | 0 | 26800 | - | 6.3084e-06 | 71006.1526 | 118.4704 | 71124.623
390 | double | U24+S28 | 不操作（U24 基本策略） + 不操作（S28 基本策略） | 269350 | 0 | 269350 | - | 6.3084e-06 | 71007.8518 | 118.4704 | 71126.3222
390 | double | U24+S29 | 不操作（U24 基本策略） + 操作：开S62-3 | 26800 | 0 | 26800 | - | 6.3084e-06 | 71008.0209 | 118.4704 | 71126.4913
390 | double | U24+S13-1 | 不操作（U24 基本策略） + 不操作（S13-1 基本策略） | 26800 | 0 | 26800 | - | 6.3084e-06 | 71008.1899 | 118.4704 | 71126.6603
390 | double | U24+S29-2 | 不操作（U24 基本策略） + 不操作（S29-2 基本策略） | 26800 | 0 | 26800 | - | 6.3084e-06 | 71008.359 | 118.4704 | 71126.8294
390 | double | U24+S62-3 | 不操作（U24 基本策略） + 不操作（S62-3 基本策略） | 26800 | 0 | 26800 | - | 6.3084e-06 | 71008.5281 | 118.4704 | 71126.9985
390 | double | U24+CB1 | 不操作（U24 基本策略） + 操作：开S29-2 | 26800 | 0 | 26800 | - | 6.3084e-06 | 71008.6971 | 118.4704 | 71127.1675
390 | double | U24+CB2 | 不操作（U24 基本策略） + 操作：开S62-3 | 26800 | 51353.5066 | 78153.5066 | - | 6.3084e-06 | 71008.8662 | 118.7943 | 71127.6605
390 | double | U24+CB3 | 不操作（U24 基本策略） + 操作：开S62-3 | 26800 | 0 | 26800 | - | 6.3084e-06 | 71009.0353 | 118.7943 | 71127.8296
390 | double | U24+DG1 | 不操作（U24 基本策略） + 打开开关 S7 | 26800 | 0 | 26800 | - | 1.5819e-05 | 71009.4592 | 118.7943 | 71128.2535
390 | double | U24+DG2 | 不操作（U24 基本策略） + 打开开关 S9 | 26800 | 0 | 26800 | - | 1.5819e-05 | 71009.8831 | 118.7943 | 71128.6775
390 | double | U24+DG3 | 不操作（U24 基本策略） + 打开开关 S14 | 26800 | 0 | 26800 | - | 1.5819e-05 | 71010.3071 | 118.7943 | 71129.1014
390 | double | U24+DG4 | 不操作（U24 基本策略） + 打开开关 S15 | 26800 | 0 | 26800 | - | 1.5819e-05 | 71010.731 | 118.7943 | 71129.5253
390 | double | U24+DG5 | 不操作（U24 基本策略） + 打开开关 S18 | 26800 | 0 | 26800 | - | 1.5819e-05 | 71011.1549 | 118.7943 | 71129.9493
390 | double | U24+DG6 | 不操作（U24 基本策略） + 不操作（DG6 基本策略） | 26800 | 0 | 26800 | - | 1.5819e-05 | 71011.5789 | 118.7943 | 71130.3732
390 | double | U24+DG7 | 不操作（U24 基本策略） + 不操作（DG7 基本策略） | 26800 | 0 | 26800 | - | 1.5819e-05 | 71012.0028 | 118.7943 | 71130.7972
390 | double | U24+DG8 | 不操作（U24 基本策略） + 打开开关 S26 | 26800 | 0 | 26800 | - | 1.5819e-05 | 71012.4267 | 118.7943 | 71131.2211
390 | double | U25+S1 | 不操作（U25 基本策略） + 操作：开S29-2 | 40200 | 0 | 40200 | - | 6.3084e-06 | 71012.6803 | 118.7943 | 71131.4747
390 | double | U25+S2 | 不操作（U25 基本策略） + 操作：开S13-1 | 40200 | 0 | 40200 | - | 6.3084e-06 | 71012.9339 | 118.7943 | 71131.7283
390 | double | U25+S3 | 不操作（U25 基本策略） + 操作：开S13-1 | 40200 | 0 | 40200 | - | 6.3084e-06 | 71013.1875 | 118.7943 | 71131.9819
390 | double | U16+S29-2 | 不操作（U16 基本策略） + 不操作（S29-2 基本策略） | 271200 | 0 | 271200 | - | 6.3084e-06 | 71014.8984 | 118.7943 | 71133.6927
390 | double | U16+S62-3 | 不操作（U16 基本策略） + 不操作（S62-3 基本策略） | 271200 | 0 | 271200 | - | 6.3084e-06 | 71016.6092 | 118.7943 | 71135.4035
390 | double | U16+CB1 | 不操作（U16 基本策略） + 操作：开S29-2 | 271200 | 0 | 271200 | - | 6.3084e-06 | 71018.32 | 118.7943 | 71137.1144
390 | double | U16+CB2 | 不操作（U16 基本策略） + 操作：开S62-3 | 271200 | 51353.5066 | 322553.5066 | - | 6.3084e-06 | 71020.0309 | 119.1183 | 71139.1492
390 | double | U16+CB3 | 不操作（U16 基本策略） + 操作：开S62-3 | 271200 | 0 | 271200 | - | 6.3084e-06 | 71021.7417 | 119.1183 | 71140.86
390 | double | U16+DG1 | 不操作（U16 基本策略） + 打开开关 S7 | 271200 | 0 | 271200 | - | 1.5819e-05 | 71026.0317 | 119.1183 | 71145.15
390 | double | U16+DG2 | 不操作（U16 基本策略） + 打开开关 S9 | 271200 | 0 | 271200 | - | 1.5819e-05 | 71030.3217 | 119.1183 | 71149.44
390 | double | U16+DG3 | 不操作（U16 基本策略） + 打开开关 S14 | 271200 | 0 | 271200 | - | 1.5819e-05 | 71034.6116 | 119.1183 | 71153.7299
390 | double | U16+DG4 | 不操作（U16 基本策略） + 打开开关 S15 | 271200 | 0 | 271200 | - | 1.5819e-05 | 71038.9016 | 119.1183 | 71158.0199
390 | double | U16+DG5 | 不操作（U16 基本策略） + 打开开关 S18 | 271200 | 0 | 271200 | - | 1.5819e-05 | 71043.1916 | 119.1183 | 71162.3099
390 | double | U16+DG6 | 不操作（U16 基本策略） + 不操作（DG6 基本策略） | 271200 | 0 | 271200 | - | 1.5819e-05 | 71047.4816 | 119.1183 | 71166.5999
390 | double | U16+DG7 | 不操作（U16 基本策略） + 不操作（DG7 基本策略） | 271200 | 0 | 271200 | - | 1.5819e-05 | 71051.7715 | 119.1183 | 71170.8899
390 | double | U16+DG8 | 不操作（U16 基本策略） + 打开开关 S26 | 271200 | 0 | 271200 | - | 1.5819e-05 | 71056.0615 | 119.1183 | 71175.1798
390 | double | U17+S1 | 不操作（U17 基本策略） + 操作：开S29-2 | 26800 | 0 | 26800 | - | 6.3084e-06 | 71056.2306 | 119.1183 | 71175.3489
390 | double | U17+S2 | 不操作（U17 基本策略） + 操作：开S13-1 | 26800 | 0 | 26800 | - | 6.3084e-06 | 71056.3997 | 119.1183 | 71175.518
390 | double | U17+S3 | 不操作（U17 基本策略） + 操作：开S13-1 | 26800 | 0 | 26800 | - | 6.3084e-06 | 71056.5687 | 119.1183 | 71175.687
390 | double | U17+S4 | 不操作（U17 基本策略） + 操作：开S13-1 | 26800 | 0 | 26800 | - | 6.3084e-06 | 71056.7378 | 119.1183 | 71175.8561
390 | double | U17+S5 | 不操作（U17 基本策略） + 操作：开S13-1 | 26800 | 0 | 26800 | - | 6.3084e-06 | 71056.9069 | 119.1183 | 71176.0252
390 | double | U17+S6 | 不操作（U17 基本策略） + 不操作（S6 基本策略） | 1654300 | 0 | 1654300 | - | 6.3084e-06 | 71067.3428 | 119.1183 | 71186.4611
390 | double | U17+S7 | 不操作（U17 基本策略） + 不操作（S7 基本策略） | 26800 | 0 | 26800 | - | 6.3084e-06 | 71067.5119 | 119.1183 | 71186.6302
390 | double | U17+S8 | 不操作（U17 基本策略） + 操作：开S29-2 | 26800 | 0 | 26800 | - | 6.3084e-06 | 71067.6809 | 119.1183 | 71186.7992
390 | double | U17+S9 | 不操作（U17 基本策略） + 不操作（S9 基本策略） | 26800 | 0 | 26800 | - | 6.3084e-06 | 71067.85 | 119.1183 | 71186.9683
390 | double | U17+S10 | 不操作（U17 基本策略） + 打开开关 S9 | 26800 | 0 | 26800 | - | 6.3084e-06 | 71068.0191 | 119.1183 | 71187.1374
390 | double | U17+S11 | 不操作（U17 基本策略） + 操作：开S29-2 | 26800 | 0 | 26800 | - | 6.3084e-06 | 71068.1881 | 119.1183 | 71187.3064
390 | double | U17+S12 | 不操作（U17 基本策略） + 操作：开S29-2 | 26800 | 0 | 26800 | - | 6.3084e-06 | 71068.3572 | 119.1183 | 71187.4755
390 | double | U17+S13 | 不操作（U17 基本策略） + 不操作（S13 基本策略） | 93800 | 0 | 93800 | - | 6.3084e-06 | 71068.9489 | 119.1183 | 71188.0672
390 | double | U17+S14 | 不操作（U17 基本策略） + 不操作（S14 基本策略） | 26800 | 0 | 26800 | - | 6.3084e-06 | 71069.118 | 119.1183 | 71188.2363
390 | double | U17+S15 | 不操作（U17 基本策略） + 不操作（S15 基本策略） | 26800 | 0 | 26800 | - | 6.3084e-06 | 71069.287 | 119.1183 | 71188.4054
390 | double | U17+S16 | 不操作（U17 基本策略） + 打开开关 S15 | 26800 | 0 | 26800 | - | 6.3084e-06 | 71069.4561 | 119.1183 | 71188.5744
390 | double | U17+S17 | 不操作（U17 基本策略） + 不操作（S17 基本策略） | 441100 | 0 | 441100 | - | 6.3084e-06 | 71072.2387 | 119.1183 | 71191.357
390 | double | U25+S4 | 不操作（U25 基本策略） + 操作：开S13-1 | 40200 | 0 | 40200 | - | 6.3084e-06 | 71072.4923 | 119.1183 | 71191.6106
390 | double | U25+S5 | 不操作（U25 基本策略） + 操作：开S13-1 | 40200 | 0 | 40200 | - | 6.3084e-06 | 71072.7459 | 119.1183 | 71191.8642
390 | double | U25+S6 | 不操作（U25 基本策略） + 不操作（S6 基本策略） | 1667700 | 0 | 1667700 | - | 6.3084e-06 | 71083.2664 | 119.1183 | 71202.3847
390 | double | U25+S7 | 不操作（U25 基本策略） + 不操作（S7 基本策略） | 40200 | 0 | 40200 | - | 6.3084e-06 | 71083.52 | 119.1183 | 71202.6383
390 | double | U25+S8 | 不操作（U25 基本策略） + 操作：开S29-2 | 40200 | 0 | 40200 | - | 6.3084e-06 | 71083.7736 | 119.1183 | 71202.8919
390 | double | U25+S9 | 不操作（U25 基本策略） + 不操作（S9 基本策略） | 40200 | 0 | 40200 | - | 6.3084e-06 | 71084.0272 | 119.1183 | 71203.1455
390 | double | U25+S10 | 不操作（U25 基本策略） + 打开开关 S9 | 40200 | 0 | 40200 | - | 6.3084e-06 | 71084.2808 | 119.1183 | 71203.3991
390 | double | U25+S11 | 不操作（U25 基本策略） + 操作：开S29-2 | 40200 | 0 | 40200 | - | 6.3084e-06 | 71084.5344 | 119.1183 | 71203.6527
390 | double | U25+S12 | 不操作（U25 基本策略） + 操作：开S29-2 | 40200 | 0 | 40200 | - | 6.3084e-06 | 71084.788 | 119.1183 | 71203.9063
390 | double | U25+S13 | 不操作（U25 基本策略） + 不操作（S13 基本策略） | 107200 | 0 | 107200 | - | 6.3084e-06 | 71085.4643 | 119.1183 | 71204.5826
390 | double | U25+S14 | 不操作（U25 基本策略） + 不操作（S14 基本策略） | 40200 | 0 | 40200 | - | 6.3084e-06 | 71085.7179 | 119.1183 | 71204.8362
390 | double | U25+S15 | 不操作（U25 基本策略） + 不操作（S15 基本策略） | 40200 | 0 | 40200 | - | 6.3084e-06 | 71085.9715 | 119.1183 | 71205.0898
390 | double | U25+S16 | 不操作（U25 基本策略） + 打开开关 S15 | 40200 | 0 | 40200 | - | 6.3084e-06 | 71086.2251 | 119.1183 | 71205.3434
390 | double | U25+S17 | 不操作（U25 基本策略） + 不操作（S17 基本策略） | 454500 | 0 | 454500 | - | 6.3084e-06 | 71089.0922 | 119.1183 | 71208.2105
390 | double | U25+S18 | 不操作（U25 基本策略） + 不操作（S18 基本策略） | 40200 | 0 | 40200 | - | 6.3084e-06 | 71089.3458 | 119.1183 | 71208.4641
390 | double | U25+S19 | 不操作（U25 基本策略） + 不操作（S19 基本策略） | 731200 | 0 | 731200 | - | 6.3084e-06 | 71093.9585 | 119.1183 | 71213.0768
390 | double | U25+S20 | 不操作（U25 基本策略） + 不操作（S20 基本策略） | 306400 | 0 | 306400 | - | 6.3084e-06 | 71095.8914 | 119.1183 | 71215.0097
390 | double | U25+S21 | 不操作（U25 基本策略） + 不操作（S21 基本策略） | 1130100 | 0 | 1130100 | - | 6.3084e-06 | 71103.0205 | 119.1183 | 71222.1388
390 | double | U25+S22 | 不操作（U25 基本策略） + 不操作（S22 基本策略） | 321600 | 0 | 321600 | - | 6.3084e-06 | 71105.0493 | 119.1183 | 71224.1676
390 | double | U25+S23 | 不操作（U25 基本策略） + 不操作（S23 基本策略） | 1445000 | 0 | 1445000 | - | 6.3084e-06 | 71114.1649 | 119.1183 | 71233.2832
390 | double | U25+S24 | 不操作（U25 基本策略） + 不操作（S24 基本策略） | 455600 | 0 | 455600 | - | 6.3084e-06 | 71117.039 | 119.1183 | 71236.1573
390 | double | U25+S25 | 不操作（U25 基本策略） + 不操作（S25 基本策略） | 492200 | 0 | 492200 | - | 6.3084e-06 | 71120.144 | 119.1183 | 71239.2623
390 | double | U25+S26 | 不操作（U25 基本策略） + 不操作（S26 基本策略） | 40200 | 0 | 40200 | - | 6.3084e-06 | 71120.3976 | 119.1183 | 71239.5159
390 | double | U25+S27 | 不操作（U25 基本策略） + 操作：开S62-3 | 40200 | 0 | 40200 | - | 6.3084e-06 | 71120.6512 | 119.1183 | 71239.7695
390 | double | U25+S28 | 不操作（U25 基本策略） + 不操作（S28 基本策略） | 282750 | 0 | 282750 | - | 6.3084e-06 | 71122.4348 | 119.1183 | 71241.5531
390 | double | U25+S29 | 不操作（U25 基本策略） + 操作：开S62-3 | 40200 | 0 | 40200 | - | 6.3084e-06 | 71122.6884 | 119.1183 | 71241.8067
390 | double | U25+S13-1 | 不操作（U25 基本策略） + 不操作（S13-1 基本策略） | 40200 | 0 | 40200 | - | 6.3084e-06 | 71122.942 | 119.1183 | 71242.0603
390 | double | U25+S29-2 | 不操作（U25 基本策略） + 不操作（S29-2 基本策略） | 40200 | 0 | 40200 | - | 6.3084e-06 | 71123.1956 | 119.1183 | 71242.3139
390 | double | U25+S62-3 | 不操作（U25 基本策略） + 不操作（S62-3 基本策略） | 40200 | 0 | 40200 | - | 6.3084e-06 | 71123.4492 | 119.1183 | 71242.5675
390 | double | U25+CB1 | 不操作（U25 基本策略） + 操作：开S29-2 | 40200 | 0 | 40200 | - | 6.3084e-06 | 71123.7028 | 119.1183 | 71242.8211
390 | double | L57+U31 | 操作：开S62-3 + 不操作（U31 基本策略） | 271200 | 0 | 271200 | - | 1.6582e-05 | 71128.1998 | 119.1183 | 71247.3181
390 | double | L57+U32 | 操作：开S62-3 + 不操作（U32 基本策略） | 708000 | 0 | 708000 | - | 1.6582e-05 | 71139.9397 | 119.1183 | 71259.058
390 | double | L57+U33 | 操作：开S62-3 + 不操作（U33 基本策略） | 339000 | 0 | 339000 | - | 1.6582e-05 | 71145.5609 | 119.1183 | 71264.6793
390 | double | L57+U34 | 操作：开S62-3 + 不操作（U34 基本策略） | 203400 | 0 | 203400 | - | 1.6582e-05 | 71148.9337 | 119.1183 | 71268.052
390 | double | L57+U35 | 操作：开S62-3 + 不操作（U35 基本策略） | 26800 | 0 | 26800 | - | 1.6582e-05 | 71149.3781 | 119.1183 | 71268.4964
390 | double | L57+U36 | 操作：开S62-3 + 不操作（U36 基本策略） | 354000 | 0 | 354000 | - | 1.6582e-05 | 71155.248 | 119.1183 | 71274.3663
390 | double | L57+U37 | 操作：开S62-3 + 不操作（U37 基本策略） | 60300 | 0 | 60300 | - | 1.6582e-05 | 71156.2479 | 119.1183 | 71275.3662
390 | double | L57+U38 | 操作：开S62-3 + 不操作（U38 基本策略） | 474600 | 0 | 474600 | - | 1.6582e-05 | 71164.1176 | 119.1183 | 71283.2359
390 | double | L57+U39 | 操作：开S62-3 + 不操作（U39 基本策略） | 60300 | 0 | 60300 | - | 1.6582e-05 | 71165.1175 | 119.1183 | 71284.2358
390 | double | L57+U40 | 操作：开S62-3 + 不操作（U40 基本策略） | 424800 | 0 | 424800 | - | 1.6582e-05 | 71172.1615 | 119.1183 | 71291.2798
390 | double | L57+U41 | 操作：开S62-3 + 不操作（U41 基本策略） | 40200 | 0 | 40200 | - | 1.6582e-05 | 71172.828 | 119.1183 | 71291.9463
390 | double | L57+U42 | 操作：开S62-3 + 不操作（U42 基本策略） | 226000 | 0 | 226000 | - | 1.6582e-05 | 71176.5755 | 119.1183 | 71295.6938
390 | double | L57+U43 | 操作：开S62-3 + 不操作（U43 基本策略） | 26800 | 0 | 26800 | - | 1.6582e-05 | 71177.0199 | 119.1183 | 71296.1382
390 | double | L57+U44 | 操作：开S62-3 + 不操作（U44 基本策略） | 40200 | 0 | 40200 | - | 1.6582e-05 | 71177.6865 | 119.1183 | 71296.8048
390 | double | L57+U45 | 操作：开S62-3 + 不操作（U45 基本策略） | 424800 | 0 | 424800 | - | 1.6582e-05 | 71184.7305 | 119.1183 | 71303.8488
390 | double | L57+U46 | 操作：开S62-3 + 不操作（U46 基本策略） | 100500 | 0 | 100500 | - | 1.6582e-05 | 71186.3969 | 119.1183 | 71305.5152
390 | double | L57+U47 | 操作：开S62-3 + 不操作（U47 基本策略） | 708000 | 0 | 708000 | - | 1.6582e-05 | 71198.1368 | 119.1183 | 71317.2551
390 | double | L57+U48 | 操作：开S62-3 + 不操作（U48 基本策略） | 281400 | 0 | 281400 | - | 1.6582e-05 | 71202.803 | 119.1183 | 71321.9213
390 | double | L57+U49 | 操作：开S62-3 + 不操作（U49 基本策略） | 949200 | 0 | 949200 | - | 1.6582e-05 | 71218.5424 | 119.1183 | 71337.6607
390 | double | L57+U50 | 操作：开S62-3 + 不操作（U50 基本策略） | 40200 | 0 | 40200 | - | 1.6582e-05 | 71219.209 | 119.1183 | 71338.3273
390 | double | L57+U51 | 操作：开S62-3 + 不操作（U51 基本策略） | 281400 | 0 | 281400 | - | 1.6582e-05 | 71223.8751 | 119.1183 | 71342.9934
390 | double | L57+U52 | 操作：开S62-3 + 不操作（U52 基本策略） | 134000 | 0 | 134000 | - | 1.6582e-05 | 71226.0971 | 119.1183 | 71345.2154
390 | double | L57+U53 | 操作：开S62-3 + 不操作（U53 基本策略） | 452000 | 0 | 452000 | - | 1.6582e-05 | 71233.592 | 119.1183 | 71352.7103
390 | double | L57+U54 | 操作：开S62-3 + 不操作（U54 基本策略） | 100500 | 0 | 100500 | - | 1.6582e-05 | 71235.2585 | 119.1183 | 71354.3768
390 | double | L57+U55 | 操作：开S62-3 + 不操作（U55 基本策略） | 134000 | 0 | 134000 | - | 1.6582e-05 | 71237.4805 | 119.1183 | 71356.5988
390 | double | L57+U56 | 操作：开S62-3 + 不操作（U56 基本策略） | 90400 | 0 | 90400 | - | 1.6582e-05 | 71238.9794 | 119.1183 | 71358.0978
390 | double | L57+U57 | 操作：开S62-3 + 不操作（U57 基本策略） | 80400 | 0 | 80400 | - | 1.6582e-05 | 71240.3126 | 119.1183 | 71359.4309
390 | double | L57+U58 | 操作：开S62-3 + 不操作（U58 基本策略） | 212400 | 0 | 212400 | - | 1.6582e-05 | 71243.8346 | 119.1183 | 71362.9529
390 | double | L57+U59 | 操作：开S62-3 + 不操作（U59 基本策略） | 30150 | 0 | 30150 | - | 1.6582e-05 | 71244.3345 | 119.1183 | 71363.4528
390 | double | L57+U60 | 操作：开S62-3 + 不操作（U60 基本策略） | 40200 | 0 | 40200 | - | 1.6582e-05 | 71245.0011 | 119.1183 | 71364.1194
390 | double | U20+DG4 | 不操作（U20 基本策略） + 打开开关 S15 | 40200 | 0 | 40200 | - | 1.5819e-05 | 71245.637 | 119.1183 | 71364.7553
390 | double | U20+DG5 | 不操作（U20 基本策略） + 打开开关 S18 | 40200 | 0 | 40200 | - | 1.5819e-05 | 71246.2729 | 119.1183 | 71365.3912
390 | double | U20+DG6 | 不操作（U20 基本策略） + 不操作（DG6 基本策略） | 40200 | 0 | 40200 | - | 1.5819e-05 | 71246.9088 | 119.1183 | 71366.0271
390 | double | U20+DG7 | 不操作（U20 基本策略） + 不操作（DG7 基本策略） | 40200 | 0 | 40200 | - | 1.5819e-05 | 71247.5447 | 119.1183 | 71366.663
390 | double | U20+DG8 | 不操作（U20 基本策略） + 打开开关 S26 | 40200 | 0 | 40200 | - | 1.5819e-05 | 71248.1806 | 119.1183 | 71367.2989
390 | double | U21+S1 | 不操作（U21 基本策略） + 操作：开S29-2 | 212400 | 0 | 212400 | - | 6.3084e-06 | 71249.5205 | 119.1183 | 71368.6388
390 | double | U21+S2 | 不操作（U21 基本策略） + 操作：开S13-1 | 212400 | 0 | 212400 | - | 6.3084e-06 | 71250.8604 | 119.1183 | 71369.9787
390 | double | U21+S3 | 不操作（U21 基本策略） + 操作：开S13-1 | 212400 | 0 | 212400 | - | 6.3084e-06 | 71252.2003 | 119.1183 | 71371.3186
390 | double | U21+S4 | 不操作（U21 基本策略） + 操作：开S13-1 | 212400 | 0 | 212400 | - | 6.3084e-06 | 71253.5402 | 119.1183 | 71372.6585
390 | double | U21+S5 | 不操作（U21 基本策略） + 操作：开S13-1 | 212400 | 0 | 212400 | - | 6.3084e-06 | 71254.8801 | 119.1183 | 71373.9984
390 | double | U21+S6 | 不操作（U21 基本策略） + 不操作（S6 基本策略） | 1839900 | 0 | 1839900 | - | 6.3084e-06 | 71266.4869 | 119.1183 | 71385.6052
390 | double | U21+S7 | 不操作（U21 基本策略） + 不操作（S7 基本策略） | 212400 | 0 | 212400 | - | 6.3084e-06 | 71267.8268 | 119.1183 | 71386.9451
390 | double | U21+S8 | 不操作（U21 基本策略） + 操作：开S29-2 | 212400 | 0 | 212400 | - | 6.3084e-06 | 71269.1667 | 119.1183 | 71388.285
390 | double | U21+S9 | 不操作（U21 基本策略） + 不操作（S9 基本策略） | 212400 | 0 | 212400 | - | 6.3084e-06 | 71270.5066 | 119.1183 | 71389.6249
390 | double | U21+S10 | 不操作（U21 基本策略） + 打开开关 S9 | 212400 | 0 | 212400 | - | 6.3084e-06 | 71271.8465 | 119.1183 | 71390.9648
390 | double | U21+S11 | 不操作（U21 基本策略） + 操作：开S29-2 | 212400 | 0 | 212400 | - | 6.3084e-06 | 71273.1864 | 119.1183 | 71392.3047
390 | double | U21+S12 | 不操作（U21 基本策略） + 操作：开S29-2 | 212400 | 0 | 212400 | - | 6.3084e-06 | 71274.5263 | 119.1183 | 71393.6446
390 | double | U21+S13 | 不操作（U21 基本策略） + 不操作（S13 基本策略） | 279400 | 0 | 279400 | - | 6.3084e-06 | 71276.2889 | 119.1183 | 71395.4072
390 | double | U21+S14 | 不操作（U21 基本策略） + 不操作（S14 基本策略） | 212400 | 0 | 212400 | - | 6.3084e-06 | 71277.6288 | 119.1183 | 71396.7471
390 | double | U21+S15 | 不操作（U21 基本策略） + 不操作（S15 基本策略） | 212400 | 0 | 212400 | - | 6.3084e-06 | 71278.9687 | 119.1183 | 71398.087
390 | double | U21+S16 | 不操作（U21 基本策略） + 打开开关 S15 | 212400 | 0 | 212400 | - | 6.3084e-06 | 71280.3086 | 119.1183 | 71399.4269
390 | double | U21+S17 | 不操作（U21 基本策略） + 不操作（S17 基本策略） | 626700 | 0 | 626700 | - | 6.3084e-06 | 71284.2621 | 119.1183 | 71403.3804
390 | double | U21+S18 | 不操作（U21 基本策略） + 不操作（S18 基本策略） | 212400 | 0 | 212400 | - | 6.3084e-06 | 71285.602 | 119.1183 | 71404.7203
390 | double | U21+S19 | 不操作（U21 基本策略） + 不操作（S19 基本策略） | 903400 | 0 | 903400 | - | 6.3084e-06 | 71291.301 | 119.1183 | 71410.4193
390 | double | U21+S20 | 不操作（U21 基本策略） + 不操作（S20 基本策略） | 478600 | 0 | 478600 | - | 6.3084e-06 | 71294.3201 | 119.1183 | 71413.4384
390 | double | U21+S21 | 不操作（U21 基本策略） + 不操作（S21 基本策略） | 1302300 | 0 | 1302300 | - | 6.3084e-06 | 71302.5356 | 119.1183 | 71421.6539
390 | double | U21+S22 | 不操作（U21 基本策略） + 不操作（S22 基本策略） | 493800 | 0 | 493800 | - | 6.3084e-06 | 71305.6506 | 119.1183 | 71424.7689
390 | double | U21+S23 | 不操作（U21 基本策略） + 不操作（S23 基本策略） | 1617200 | 0 | 1617200 | - | 6.3084e-06 | 71315.8525 | 119.1183 | 71434.9708
390 | double | U21+S24 | 不操作（U21 基本策略） + 不操作（S24 基本策略） | 627800 | 0 | 627800 | - | 6.3084e-06 | 71319.8129 | 119.1183 | 71438.9312
390 | double | U21+S25 | 不操作（U21 基本策略） + 不操作（S25 基本策略） | 664400 | 0 | 664400 | - | 6.3084e-06 | 71324.0042 | 119.1183 | 71443.1225
390 | double | U27+S8 | 不操作（U27 基本策略） + 操作：开S29-2 | 135600 | 0 | 135600 | - | 6.3084e-06 | 71324.8597 | 119.1183 | 71443.978
390 | double | U27+S9 | 不操作（U27 基本策略） + 不操作（S9 基本策略） | 135600 | 0 | 135600 | - | 6.3084e-06 | 71325.7151 | 119.1183 | 71444.8334
390 | double | U27+S10 | 不操作（U27 基本策略） + 打开开关 S9 | 135600 | 0 | 135600 | - | 6.3084e-06 | 71326.5705 | 119.1183 | 71445.6888
390 | double | U27+S11 | 不操作（U27 基本策略） + 操作：开S29-2 | 135600 | 0 | 135600 | - | 6.3084e-06 | 71327.4259 | 119.1183 | 71446.5442
390 | double | U27+S12 | 不操作（U27 基本策略） + 操作：开S29-2 | 135600 | 0 | 135600 | - | 6.3084e-06 | 71328.2813 | 119.1183 | 71447.3996
390 | double | U27+S13 | 不操作（U27 基本策略） + 不操作（S13 基本策略） | 202600 | 0 | 202600 | - | 6.3084e-06 | 71329.5594 | 119.1183 | 71448.6777
390 | double | U27+S14 | 不操作（U27 基本策略） + 不操作（S14 基本策略） | 135600 | 0 | 135600 | - | 6.3084e-06 | 71330.4148 | 119.1183 | 71449.5331
390 | double | U27+S15 | 不操作（U27 基本策略） + 不操作（S15 基本策略） | 135600 | 0 | 135600 | - | 6.3084e-06 | 71331.2702 | 119.1183 | 71450.3885
390 | double | U27+S16 | 不操作（U27 基本策略） + 打开开关 S15 | 135600 | 0 | 135600 | - | 6.3084e-06 | 71332.1256 | 119.1183 | 71451.2439
390 | double | U27+S17 | 不操作（U27 基本策略） + 不操作（S17 基本策略） | 549900 | 0 | 549900 | - | 6.3084e-06 | 71335.5946 | 119.1183 | 71454.7129
390 | double | U27+S18 | 不操作（U27 基本策略） + 不操作（S18 基本策略） | 135600 | 0 | 135600 | - | 6.3084e-06 | 71336.45 | 119.1183 | 71455.5683
390 | double | U27+S19 | 不操作（U27 基本策略） + 不操作（S19 基本策略） | 826600 | 0 | 826600 | - | 6.3084e-06 | 71341.6645 | 119.1183 | 71460.7829
390 | double | U27+S20 | 不操作（U27 基本策略） + 不操作（S20 基本策略） | 401800 | 0 | 401800 | - | 6.3084e-06 | 71344.1993 | 119.1183 | 71463.3176
390 | double | U27+S21 | 不操作（U27 基本策略） + 不操作（S21 基本策略） | 1225500 | 0 | 1225500 | - | 6.3084e-06 | 71351.9302 | 119.1183 | 71471.0485
390 | double | U27+S22 | 不操作（U27 基本策略） + 不操作（S22 基本策略） | 417000 | 0 | 417000 | - | 6.3084e-06 | 71354.5608 | 119.1183 | 71473.6791
390 | double | U27+S23 | 不操作（U27 基本策略） + 不操作（S23 基本策略） | 1540400 | 0 | 1540400 | - | 6.3084e-06 | 71364.2782 | 119.1183 | 71483.3965
390 | double | U27+S24 | 不操作（U27 基本策略） + 不操作（S24 基本策略） | 551000 | 0 | 551000 | - | 6.3084e-06 | 71367.7541 | 119.1183 | 71486.8724
390 | double | U27+S25 | 不操作（U27 基本策略） + 不操作（S25 基本策略） | 587600 | 0 | 587600 | - | 6.3084e-06 | 71371.4609 | 119.1183 | 71490.5792
390 | double | U27+S26 | 不操作（U27 基本策略） + 不操作（S26 基本策略） | 135600 | 0 | 135600 | - | 6.3084e-06 | 71372.3163 | 119.1183 | 71491.4346
390 | double | U27+S27 | 不操作（U27 基本策略） + 操作：开S62-3 | 135600 | 0 | 135600 | - | 6.3084e-06 | 71373.1718 | 119.1183 | 71492.2901
390 | double | U27+S28 | 不操作（U27 基本策略） + 不操作（S28 基本策略） | 378150 | 0 | 378150 | - | 6.3084e-06 | 71375.5573 | 119.1183 | 71494.6756
390 | double | U27+S29 | 不操作（U27 基本策略） + 操作：开S62-3 | 135600 | 0 | 135600 | - | 6.3084e-06 | 71376.4127 | 119.1183 | 71495.531
390 | double | U27+S13-1 | 不操作（U27 基本策略） + 不操作（S13-1 基本策略） | 135600 | 0 | 135600 | - | 6.3084e-06 | 71377.2681 | 119.1183 | 71496.3864
390 | double | U27+S29-2 | 不操作（U27 基本策略） + 不操作（S29-2 基本策略） | 135600 | 0 | 135600 | - | 6.3084e-06 | 71378.1235 | 119.1183 | 71497.2418
390 | double | U27+S62-3 | 不操作（U27 基本策略） + 不操作（S62-3 基本策略） | 135600 | 0 | 135600 | - | 6.3084e-06 | 71378.9789 | 119.1183 | 71498.0972
390 | double | U27+CB1 | 不操作（U27 基本策略） + 操作：开S29-2 | 135600 | 0 | 135600 | - | 6.3084e-06 | 71379.8344 | 119.1183 | 71498.9527
390 | double | U27+CB2 | 不操作（U27 基本策略） + 操作：开S62-3 | 135600 | 51353.5066 | 186953.5066 | - | 6.3084e-06 | 71380.6898 | 119.4423 | 71500.132
390 | double | U27+CB3 | 不操作（U27 基本策略） + 操作：开S62-3 | 135600 | 0 | 135600 | - | 6.3084e-06 | 71381.5452 | 119.4423 | 71500.9874
390 | double | U27+DG1 | 不操作（U27 基本策略） + 打开开关 S7 | 135600 | 0 | 135600 | - | 1.5819e-05 | 71383.6902 | 119.4423 | 71503.1324
390 | double | U27+DG2 | 不操作（U27 基本策略） + 打开开关 S9 | 135600 | 0 | 135600 | - | 1.5819e-05 | 71385.8352 | 119.4423 | 71505.2774
390 | double | U16+S1 | 不操作（U16 基本策略） + 操作：开S29-2 | 271200 | 0 | 271200 | - | 6.3084e-06 | 71387.546 | 119.4423 | 71506.9883
390 | double | U16+S2 | 不操作（U16 基本策略） + 操作：开S13-1 | 271200 | 0 | 271200 | - | 6.3084e-06 | 71389.2568 | 119.4423 | 71508.6991
390 | double | U16+S3 | 不操作（U16 基本策略） + 操作：开S13-1 | 271200 | 0 | 271200 | - | 6.3084e-06 | 71390.9677 | 119.4423 | 71510.4099
390 | double | U16+S4 | 不操作（U16 基本策略） + 操作：开S13-1 | 271200 | 0 | 271200 | - | 6.3084e-06 | 71392.6785 | 119.4423 | 71512.1208
390 | double | U16+S5 | 不操作（U16 基本策略） + 操作：开S13-1 | 271200 | 0 | 271200 | - | 6.3084e-06 | 71394.3893 | 119.4423 | 71513.8316
390 | double | U16+S6 | 不操作（U16 基本策略） + 不操作（S6 基本策略） | 1898700 | 0 | 1898700 | - | 6.3084e-06 | 71406.3671 | 119.4423 | 71525.8093
390 | double | U16+S7 | 不操作（U16 基本策略） + 不操作（S7 基本策略） | 271200 | 0 | 271200 | - | 6.3084e-06 | 71408.0779 | 119.4423 | 71527.5201
390 | double | U16+S8 | 不操作（U16 基本策略） + 操作：开S29-2 | 271200 | 0 | 271200 | - | 6.3084e-06 | 71409.7887 | 119.4423 | 71529.231
390 | double | U16+S9 | 不操作（U16 基本策略） + 不操作（S9 基本策略） | 271200 | 0 | 271200 | - | 6.3084e-06 | 71411.4996 | 119.4423 | 71530.9418
390 | double | U16+S10 | 不操作（U16 基本策略） + 打开开关 S9 | 271200 | 0 | 271200 | - | 6.3084e-06 | 71413.2104 | 119.4423 | 71532.6526
390 | double | U16+S11 | 不操作（U16 基本策略） + 操作：开S29-2 | 271200 | 0 | 271200 | - | 6.3084e-06 | 71414.9212 | 119.4423 | 71534.3635
390 | double | U16+S12 | 不操作（U16 基本策略） + 操作：开S29-2 | 271200 | 0 | 271200 | - | 6.3084e-06 | 71416.6321 | 119.4423 | 71536.0743
390 | double | U16+S13 | 不操作（U16 基本策略） + 不操作（S13 基本策略） | 338200 | 0 | 338200 | - | 6.3084e-06 | 71418.7656 | 119.4423 | 71538.2078
390 | double | U16+S14 | 不操作（U16 基本策略） + 不操作（S14 基本策略） | 271200 | 0 | 271200 | - | 6.3084e-06 | 71420.4764 | 119.4423 | 71539.9186
390 | double | U16+S15 | 不操作（U16 基本策略） + 不操作（S15 基本策略） | 271200 | 0 | 271200 | - | 6.3084e-06 | 71422.1872 | 119.4423 | 71541.6295
390 | double | U16+S16 | 不操作（U16 基本策略） + 打开开关 S15 | 271200 | 0 | 271200 | - | 6.3084e-06 | 71423.898 | 119.4423 | 71543.3403
390 | double | U16+S17 | 不操作（U16 基本策略） + 不操作（S17 基本策略） | 685500 | 0 | 685500 | - | 6.3084e-06 | 71428.2224 | 119.4423 | 71547.6647
390 | double | U16+S18 | 不操作（U16 基本策略） + 不操作（S18 基本策略） | 271200 | 0 | 271200 | - | 6.3084e-06 | 71429.9333 | 119.4423 | 71549.3755
390 | double | U16+S19 | 不操作（U16 基本策略） + 不操作（S19 基本策略） | 962200 | 0 | 962200 | - | 6.3084e-06 | 71436.0032 | 119.4423 | 71555.4455
390 | double | U16+S20 | 不操作（U16 基本策略） + 不操作（S20 基本策略） | 537400 | 0 | 537400 | - | 6.3084e-06 | 71439.3933 | 119.4423 | 71558.8356
390 | double | U16+S21 | 不操作（U16 基本策略） + 不操作（S21 基本策略） | 1361100 | 0 | 1361100 | - | 6.3084e-06 | 71447.9797 | 119.4423 | 71567.4219
390 | double | U16+S22 | 不操作（U16 基本策略） + 不操作（S22 基本策略） | 552600 | 0 | 552600 | - | 6.3084e-06 | 71451.4657 | 119.4423 | 71570.9079
390 | double | U16+S23 | 不操作（U16 基本策略） + 不操作（S23 基本策略） | 1676000 | 0 | 1676000 | - | 6.3084e-06 | 71462.0385 | 119.4423 | 71581.4808
390 | double | U16+S24 | 不操作（U16 基本策略） + 不操作（S24 基本策略） | 686600 | 0 | 686600 | - | 6.3084e-06 | 71466.3699 | 119.4423 | 71585.8121
390 | double | U16+S25 | 不操作（U16 基本策略） + 不操作（S25 基本策略） | 723200 | 0 | 723200 | - | 6.3084e-06 | 71470.9321 | 119.4423 | 71590.3743
390 | double | U16+S26 | 不操作（U16 基本策略） + 不操作（S26 基本策略） | 271200 | 0 | 271200 | - | 6.3084e-06 | 71472.6429 | 119.4423 | 71592.0852
390 | double | U16+S27 | 不操作（U16 基本策略） + 操作：开S62-3 | 271200 | 0 | 271200 | - | 6.3084e-06 | 71474.3537 | 119.4423 | 71593.796
390 | double | U16+S28 | 不操作（U16 基本策略） + 不操作（S28 基本策略） | 513750 | 0 | 513750 | - | 6.3084e-06 | 71477.5947 | 119.4423 | 71597.0369
390 | double | U16+S29 | 不操作（U16 基本策略） + 操作：开S62-3 | 271200 | 0 | 271200 | - | 6.3084e-06 | 71479.3055 | 119.4423 | 71598.7478
390 | double | U16+S13-1 | 不操作（U16 基本策略） + 不操作（S13-1 基本策略） | 271200 | 0 | 271200 | - | 6.3084e-06 | 71481.0163 | 119.4423 | 71600.4586
390 | double | U22+S13 | 不操作（U22 基本策略） + 不操作（S13 基本策略） | 107200 | 0 | 107200 | - | 6.3084e-06 | 71481.6926 | 119.4423 | 71601.1349
390 | double | U22+S14 | 不操作（U22 基本策略） + 不操作（S14 基本策略） | 40200 | 0 | 40200 | - | 6.3084e-06 | 71481.9462 | 119.4423 | 71601.3885
390 | double | U22+S15 | 不操作（U22 基本策略） + 不操作（S15 基本策略） | 40200 | 0 | 40200 | - | 6.3084e-06 | 71482.1998 | 119.4423 | 71601.6421
390 | double | U22+S16 | 不操作（U22 基本策略） + 打开开关 S15 | 40200 | 0 | 40200 | - | 6.3084e-06 | 71482.4534 | 119.4423 | 71601.8957
390 | double | U22+S17 | 不操作（U22 基本策略） + 不操作（S17 基本策略） | 454500 | 0 | 454500 | - | 6.3084e-06 | 71485.3206 | 119.4423 | 71604.7628
390 | double | U22+S18 | 不操作（U22 基本策略） + 不操作（S18 基本策略） | 40200 | 0 | 40200 | - | 6.3084e-06 | 71485.5741 | 119.4423 | 71605.0164
390 | double | U22+S19 | 不操作（U22 基本策略） + 不操作（S19 基本策略） | 731200 | 0 | 731200 | - | 6.3084e-06 | 71490.1868 | 119.4423 | 71609.6291
390 | double | U22+S20 | 不操作（U22 基本策略） + 不操作（S20 基本策略） | 306400 | 0 | 306400 | - | 6.3084e-06 | 71492.1197 | 119.4423 | 71611.562
390 | double | U22+S21 | 不操作（U22 基本策略） + 不操作（S21 基本策略） | 1130100 | 0 | 1130100 | - | 6.3084e-06 | 71499.2488 | 119.4423 | 71618.6911
390 | double | U22+S22 | 不操作（U22 基本策略） + 不操作（S22 基本策略） | 321600 | 0 | 321600 | - | 6.3084e-06 | 71501.2776 | 119.4423 | 71620.7199
390 | double | U22+S23 | 不操作（U22 基本策略） + 不操作（S23 基本策略） | 1445000 | 0 | 1445000 | - | 6.3084e-06 | 71510.3932 | 119.4423 | 71629.8355
390 | double | U22+S24 | 不操作（U22 基本策略） + 不操作（S24 基本策略） | 455600 | 0 | 455600 | - | 6.3084e-06 | 71513.2673 | 119.4423 | 71632.7096
390 | double | U22+S25 | 不操作（U22 基本策略） + 不操作（S25 基本策略） | 492200 | 0 | 492200 | - | 6.3084e-06 | 71516.3723 | 119.4423 | 71635.8146
390 | double | U22+S26 | 不操作（U22 基本策略） + 不操作（S26 基本策略） | 40200 | 0 | 40200 | - | 6.3084e-06 | 71516.6259 | 119.4423 | 71636.0682
390 | double | U22+S27 | 不操作（U22 基本策略） + 操作：开S62-3 | 40200 | 0 | 40200 | - | 6.3084e-06 | 71516.8795 | 119.4423 | 71636.3217
390 | double | U22+S28 | 不操作（U22 基本策略） + 不操作（S28 基本策略） | 282750 | 0 | 282750 | - | 6.3084e-06 | 71518.6632 | 119.4423 | 71638.1054
390 | double | U22+S29 | 不操作（U22 基本策略） + 操作：开S62-3 | 40200 | 0 | 40200 | - | 6.3084e-06 | 71518.9168 | 119.4423 | 71638.359
390 | double | U22+S13-1 | 不操作（U22 基本策略） + 不操作（S13-1 基本策略） | 40200 | 0 | 40200 | - | 6.3084e-06 | 71519.1704 | 119.4423 | 71638.6126
390 | double | U22+S29-2 | 不操作（U22 基本策略） + 不操作（S29-2 基本策略） | 40200 | 0 | 40200 | - | 6.3084e-06 | 71519.424 | 119.4423 | 71638.8662
390 | double | U22+S62-3 | 不操作（U22 基本策略） + 不操作（S62-3 基本策略） | 40200 | 0 | 40200 | - | 6.3084e-06 | 71519.6776 | 119.4423 | 71639.1198
390 | double | U22+CB1 | 不操作（U22 基本策略） + 操作：开S29-2 | 40200 | 0 | 40200 | - | 6.3084e-06 | 71519.9312 | 119.4423 | 71639.3734
390 | double | U22+CB2 | 不操作（U22 基本策略） + 操作：开S62-3 | 40200 | 51353.5066 | 91553.5066 | - | 6.3084e-06 | 71520.1848 | 119.7662 | 71639.951
390 | double | U22+CB3 | 不操作（U22 基本策略） + 操作：开S62-3 | 40200 | 0 | 40200 | - | 6.3084e-06 | 71520.4384 | 119.7662 | 71640.2046
390 | double | U22+DG1 | 不操作（U22 基本策略） + 打开开关 S7 | 40200 | 0 | 40200 | - | 1.5819e-05 | 71521.0743 | 119.7662 | 71640.8405
390 | double | U22+DG2 | 不操作（U22 基本策略） + 打开开关 S9 | 40200 | 0 | 40200 | - | 1.5819e-05 | 71521.7102 | 119.7662 | 71641.4764
390 | double | U22+DG3 | 不操作（U22 基本策略） + 打开开关 S14 | 40200 | 0 | 40200 | - | 1.5819e-05 | 71522.3461 | 119.7662 | 71642.1123
390 | double | U22+DG4 | 不操作（U22 基本策略） + 打开开关 S15 | 40200 | 0 | 40200 | - | 1.5819e-05 | 71522.982 | 119.7662 | 71642.7482
390 | double | U22+DG5 | 不操作（U22 基本策略） + 打开开关 S18 | 40200 | 0 | 40200 | - | 1.5819e-05 | 71523.6179 | 119.7662 | 71643.3841
390 | double | U22+DG6 | 不操作（U22 基本策略） + 不操作（DG6 基本策略） | 40200 | 0 | 40200 | - | 1.5819e-05 | 71524.2538 | 119.7662 | 71644.02
390 | double | U22+DG7 | 不操作（U22 基本策略） + 不操作（DG7 基本策略） | 40200 | 0 | 40200 | - | 1.5819e-05 | 71524.8897 | 119.7662 | 71644.6559
390 | double | L58+U46 | 操作：开S62-3 + 不操作（U46 基本策略） | 100500 | 0 | 100500 | - | 1.0422e-05 | 71525.9371 | 119.7662 | 71645.7034
390 | double | L58+U47 | 操作：开S62-3 + 不操作（U47 基本策略） | 708000 | 0 | 708000 | - | 1.0422e-05 | 71533.3162 | 119.7662 | 71653.0824
390 | double | L58+U48 | 操作：开S62-3 + 不操作（U48 基本策略） | 281400 | 0 | 281400 | - | 1.0422e-05 | 71536.2491 | 119.7662 | 71656.0153
390 | double | L58+U49 | 操作：开S62-3 + 不操作（U49 基本策略） | 949200 | 0 | 949200 | - | 1.0422e-05 | 71546.142 | 119.7662 | 71665.9082
390 | double | L58+U50 | 操作：开S62-3 + 不操作（U50 基本策略） | 40200 | 0 | 40200 | - | 1.0422e-05 | 71546.561 | 119.7662 | 71666.3272
390 | double | L58+U51 | 操作：开S62-3 + 不操作（U51 基本策略） | 281400 | 0 | 281400 | - | 1.0422e-05 | 71549.4939 | 119.7662 | 71669.2601
390 | double | L58+U52 | 操作：开S62-3 + 不操作（U52 基本策略） | 134000 | 0 | 134000 | - | 1.0422e-05 | 71550.8905 | 119.7662 | 71670.6567
390 | double | L58+U53 | 操作：开S62-3 + 不操作（U53 基本策略） | 452000 | 0 | 452000 | - | 1.0422e-05 | 71555.6014 | 119.7662 | 71675.3676
390 | double | L58+U54 | 操作：开S62-3 + 不操作（U54 基本策略） | 100500 | 0 | 100500 | - | 1.0422e-05 | 71556.6488 | 119.7662 | 71676.4151
390 | double | L58+U55 | 操作：开S62-3 + 不操作（U55 基本策略） | 134000 | 0 | 134000 | - | 1.0422e-05 | 71558.0454 | 119.7662 | 71677.8117
390 | double | L58+U56 | 操作：开S62-3 + 不操作（U56 基本策略） | 90400 | 0 | 90400 | - | 1.0422e-05 | 71558.9876 | 119.7662 | 71678.7538
390 | double | L58+U57 | 操作：开S62-3 + 不操作（U57 基本策略） | 80400 | 0 | 80400 | - | 1.0422e-05 | 71559.8256 | 119.7662 | 71679.5918
390 | double | L58+U58 | 操作：开S62-3 + 不操作（U58 基本策略） | 212400 | 0 | 212400 | - | 1.0422e-05 | 71562.0393 | 119.7662 | 71681.8055
390 | double | L58+U59 | 操作：开S62-3 + 不操作（U59 基本策略） | 30150 | 0 | 30150 | - | 1.0422e-05 | 71562.3535 | 119.7662 | 71682.1198
390 | double | L58+U60 | 操作：开S62-3 + 不操作（U60 基本策略） | 40200 | 0 | 40200 | - | 1.0422e-05 | 71562.7725 | 119.7662 | 71682.5387
390 | double | L58+U61 | 操作：开S62-3 + 不操作（U61 基本策略） | 318600 | 0 | 318600 | - | 1.0422e-05 | 71566.0931 | 119.7662 | 71685.8593
390 | double | L58+U62 | 操作：开S62-3 + 不操作（U62 基本策略） | 80400 | 0 | 80400 | - | 1.0422e-05 | 71566.9311 | 119.7662 | 71686.6973
390 | double | L58+S1 | 操作：开S62-3+开S29-2(源:L58) | 0 | 0 | 0 | - | 4.1564e-06 | 71566.9311 | 119.7662 | 71686.6973
390 | double | L58+S2 | 操作：开S62-3+开S13-1(源:L58) | 0 | 0 | 0 | - | 4.1564e-06 | 71566.9311 | 119.7662 | 71686.6973
390 | double | L58+S3 | 操作：开S62-3+开S13-1(源:L58) | 0 | 0 | 0 | - | 4.1564e-06 | 71566.9311 | 119.7662 | 71686.6973
390 | double | L58+S4 | 操作：开S62-3+开S13-1(源:L58) | 0 | 0 | 0 | - | 4.1564e-06 | 71566.9311 | 119.7662 | 71686.6973
390 | double | L58+S5 | 操作：开S62-3+开S13-1(源:L58) | 0 | 0 | 0 | - | 4.1564e-06 | 71566.9311 | 119.7662 | 71686.6973
390 | double | L58+S6 | 操作：开S62-3 + 不操作（S6 基本策略） | 1627500 | 0 | 1627500 | - | 4.1564e-06 | 71573.6957 | 119.7662 | 71693.4619
390 | double | L58+S7 | 操作：开S62-3 + 不操作（S7 基本策略） | 0 | 0 | 0 | - | 4.1564e-06 | 71573.6957 | 119.7662 | 71693.4619
390 | double | L58+S8 | 操作：开S62-3+开S29-2(源:L58) | 0 | 0 | 0 | - | 4.1564e-06 | 71573.6957 | 119.7662 | 71693.4619
390 | double | L58+S9 | 操作：开S62-3 + 不操作（S9 基本策略） | 0 | 0 | 0 | - | 4.1564e-06 | 71573.6957 | 119.7662 | 71693.4619
390 | double | L58+S10 | 操作：开S62-3 + 打开开关 S9 | 0 | 0 | 0 | - | 4.1564e-06 | 71573.6957 | 119.7662 | 71693.4619
390 | double | L58+S11 | 操作：开S62-3+开S29-2(源:L58) | 0 | 0 | 0 | - | 4.1564e-06 | 71573.6957 | 119.7662 | 71693.4619
390 | double | L58+S12 | 操作：开S62-3+开S29-2(源:L58) | 0 | 0 | 0 | - | 4.1564e-06 | 71573.6957 | 119.7662 | 71693.4619
390 | double | L58+S13 | 操作：开S62-3 + 不操作（S13 基本策略） | 67000 | 0 | 67000 | - | 4.1564e-06 | 71573.9741 | 119.7662 | 71693.7404
390 | double | U26+S21 | 不操作（U26 基本策略） + 不操作（S21 基本策略） | 1116700 | 0 | 1116700 | - | 6.3084e-06 | 71581.0187 | 119.7662 | 71700.7849
390 | double | U26+S22 | 不操作（U26 基本策略） + 不操作（S22 基本策略） | 308200 | 0 | 308200 | - | 6.3084e-06 | 71582.963 | 119.7662 | 71702.7292
390 | double | U26+S23 | 不操作（U26 基本策略） + 不操作（S23 基本策略） | 1431600 | 0 | 1431600 | - | 6.3084e-06 | 71591.994 | 119.7662 | 71711.7602
390 | double | U26+S24 | 不操作（U26 基本策略） + 不操作（S24 基本策略） | 442200 | 0 | 442200 | - | 6.3084e-06 | 71594.7836 | 119.7662 | 71714.5498
390 | double | U26+S25 | 不操作（U26 基本策略） + 不操作（S25 基本策略） | 478800 | 0 | 478800 | - | 6.3084e-06 | 71597.8041 | 119.7662 | 71717.5703
390 | double | U26+S26 | 不操作（U26 基本策略） + 不操作（S26 基本策略） | 26800 | 0 | 26800 | - | 6.3084e-06 | 71597.9731 | 119.7662 | 71717.7393
390 | double | U26+S27 | 不操作（U26 基本策略） + 操作：开S62-3 | 26800 | 0 | 26800 | - | 6.3084e-06 | 71598.1422 | 119.7662 | 71717.9084
390 | double | U26+S28 | 不操作（U26 基本策略） + 不操作（S28 基本策略） | 269350 | 0 | 269350 | - | 6.3084e-06 | 71599.8413 | 119.7662 | 71719.6076
390 | double | U26+S29 | 不操作（U26 基本策略） + 操作：开S62-3 | 26800 | 0 | 26800 | - | 6.3084e-06 | 71600.0104 | 119.7662 | 71719.7766
390 | double | U26+S13-1 | 不操作（U26 基本策略） + 不操作（S13-1 基本策略） | 26800 | 0 | 26800 | - | 6.3084e-06 | 71600.1795 | 119.7662 | 71719.9457
390 | double | U26+S29-2 | 不操作（U26 基本策略） + 不操作（S29-2 基本策略） | 26800 | 0 | 26800 | - | 6.3084e-06 | 71600.3485 | 119.7662 | 71720.1148
390 | double | U26+S62-3 | 不操作（U26 基本策略） + 不操作（S62-3 基本策略） | 26800 | 0 | 26800 | - | 6.3084e-06 | 71600.5176 | 119.7662 | 71720.2838
390 | double | U26+CB1 | 不操作（U26 基本策略） + 操作：开S29-2 | 26800 | 0 | 26800 | - | 6.3084e-06 | 71600.6867 | 119.7662 | 71720.4529
390 | double | U26+CB2 | 不操作（U26 基本策略） + 操作：开S62-3 | 26800 | 51353.5066 | 78153.5066 | - | 6.3084e-06 | 71600.8557 | 120.0902 | 71720.9459
390 | double | U26+CB3 | 不操作（U26 基本策略） + 操作：开S62-3 | 26800 | 0 | 26800 | - | 6.3084e-06 | 71601.0248 | 120.0902 | 71721.115
390 | double | U26+DG1 | 不操作（U26 基本策略） + 打开开关 S7 | 26800 | 0 | 26800 | - | 1.5819e-05 | 71601.4487 | 120.0902 | 71721.5389
390 | double | U26+DG2 | 不操作（U26 基本策略） + 打开开关 S9 | 26800 | 0 | 26800 | - | 1.5819e-05 | 71601.8727 | 120.0902 | 71721.9628
390 | double | U26+DG3 | 不操作（U26 基本策略） + 打开开关 S14 | 26800 | 0 | 26800 | - | 1.5819e-05 | 71602.2966 | 120.0902 | 71722.3868
390 | double | U26+DG4 | 不操作（U26 基本策略） + 打开开关 S15 | 26800 | 0 | 26800 | - | 1.5819e-05 | 71602.7205 | 120.0902 | 71722.8107
390 | double | U26+DG5 | 不操作（U26 基本策略） + 打开开关 S18 | 26800 | 0 | 26800 | - | 1.5819e-05 | 71603.1445 | 120.0902 | 71723.2346
390 | double | U26+DG6 | 不操作（U26 基本策略） + 不操作（DG6 基本策略） | 26800 | 0 | 26800 | - | 1.5819e-05 | 71603.5684 | 120.0902 | 71723.6586
390 | double | U26+DG7 | 不操作（U26 基本策略） + 不操作（DG7 基本策略） | 26800 | 0 | 26800 | - | 1.5819e-05 | 71603.9923 | 120.0902 | 71724.0825
390 | double | U26+DG8 | 不操作（U26 基本策略） + 打开开关 S26 | 26800 | 0 | 26800 | - | 1.5819e-05 | 71604.4163 | 120.0902 | 71724.5065
390 | double | U27+S1 | 不操作（U27 基本策略） + 操作：开S29-2 | 135600 | 0 | 135600 | - | 6.3084e-06 | 71605.2717 | 120.0902 | 71725.3619
390 | double | U27+S2 | 不操作（U27 基本策略） + 操作：开S13-1 | 135600 | 0 | 135600 | - | 6.3084e-06 | 71606.1271 | 120.0902 | 71726.2173
390 | double | U27+S3 | 不操作（U27 基本策略） + 操作：开S13-1 | 135600 | 0 | 135600 | - | 6.3084e-06 | 71606.9825 | 120.0902 | 71727.0727
390 | double | U27+S4 | 不操作（U27 基本策略） + 操作：开S13-1 | 135600 | 0 | 135600 | - | 6.3084e-06 | 71607.8379 | 120.0902 | 71727.9281
390 | double | U27+S5 | 不操作（U27 基本策略） + 操作：开S13-1 | 135600 | 0 | 135600 | - | 6.3084e-06 | 71608.6934 | 120.0902 | 71728.7835
390 | double | U27+S6 | 不操作（U27 基本策略） + 不操作（S6 基本策略） | 1763100 | 0 | 1763100 | - | 6.3084e-06 | 71619.8157 | 120.0902 | 71739.9058
390 | double | U27+S7 | 不操作（U27 基本策略） + 不操作（S7 基本策略） | 135600 | 0 | 135600 | - | 6.3084e-06 | 71620.6711 | 120.0902 | 71740.7613
390 | double | U23+S13-1 | 不操作（U23 基本策略） + 不操作（S13-1 基本策略） | 40200 | 0 | 40200 | - | 6.3084e-06 | 71620.9247 | 120.0902 | 71741.0149
390 | double | U23+S29-2 | 不操作（U23 基本策略） + 不操作（S29-2 基本策略） | 40200 | 0 | 40200 | - | 6.3084e-06 | 71621.1783 | 120.0902 | 71741.2685
390 | double | U23+S62-3 | 不操作（U23 基本策略） + 不操作（S62-3 基本策略） | 40200 | 0 | 40200 | - | 6.3084e-06 | 71621.4319 | 120.0902 | 71741.5221
390 | double | U23+CB1 | 不操作（U23 基本策略） + 操作：开S29-2 | 40200 | 0 | 40200 | - | 6.3084e-06 | 71621.6855 | 120.0902 | 71741.7757
390 | double | U23+CB2 | 不操作（U23 基本策略） + 操作：开S62-3 | 40200 | 51353.5066 | 91553.5066 | - | 6.3084e-06 | 71621.9391 | 120.4141 | 71742.3532
390 | double | U23+CB3 | 不操作（U23 基本策略） + 操作：开S62-3 | 40200 | 0 | 40200 | - | 6.3084e-06 | 71622.1927 | 120.4141 | 71742.6068
390 | double | U23+DG1 | 不操作（U23 基本策略） + 打开开关 S7 | 40200 | 0 | 40200 | - | 1.5819e-05 | 71622.8286 | 120.4141 | 71743.2427
390 | double | U23+DG2 | 不操作（U23 基本策略） + 打开开关 S9 | 40200 | 0 | 40200 | - | 1.5819e-05 | 71623.4645 | 120.4141 | 71743.8786
390 | double | U23+DG3 | 不操作（U23 基本策略） + 打开开关 S14 | 40200 | 0 | 40200 | - | 1.5819e-05 | 71624.1004 | 120.4141 | 71744.5145
390 | double | U23+DG4 | 不操作（U23 基本策略） + 打开开关 S15 | 40200 | 0 | 40200 | - | 1.5819e-05 | 71624.7363 | 120.4141 | 71745.1504
390 | double | U23+DG5 | 不操作（U23 基本策略） + 打开开关 S18 | 40200 | 0 | 40200 | - | 1.5819e-05 | 71625.3722 | 120.4141 | 71745.7863
390 | double | U23+DG6 | 不操作（U23 基本策略） + 不操作（DG6 基本策略） | 40200 | 0 | 40200 | - | 1.5819e-05 | 71626.0081 | 120.4141 | 71746.4222
390 | double | U23+DG7 | 不操作（U23 基本策略） + 不操作（DG7 基本策略） | 40200 | 0 | 40200 | - | 1.5819e-05 | 71626.644 | 120.4141 | 71747.0581
390 | double | U23+DG8 | 不操作（U23 基本策略） + 打开开关 S26 | 40200 | 0 | 40200 | - | 1.5819e-05 | 71627.2799 | 120.4141 | 71747.694
390 | double | U24+S1 | 不操作（U24 基本策略） + 操作：开S29-2 | 26800 | 0 | 26800 | - | 6.3084e-06 | 71627.449 | 120.4141 | 71747.8631
390 | double | U24+S2 | 不操作（U24 基本策略） + 操作：开S13-1 | 26800 | 0 | 26800 | - | 6.3084e-06 | 71627.618 | 120.4141 | 71748.0322
390 | double | U24+S3 | 不操作（U24 基本策略） + 操作：开S13-1 | 26800 | 0 | 26800 | - | 6.3084e-06 | 71627.7871 | 120.4141 | 71748.2012
390 | double | U24+S4 | 不操作（U24 基本策略） + 操作：开S13-1 | 26800 | 0 | 26800 | - | 6.3084e-06 | 71627.9562 | 120.4141 | 71748.3703
390 | double | U24+S5 | 不操作（U24 基本策略） + 操作：开S13-1 | 26800 | 0 | 26800 | - | 6.3084e-06 | 71628.1252 | 120.4141 | 71748.5394
390 | double | U24+S6 | 不操作（U24 基本策略） + 不操作（S6 基本策略） | 1654300 | 0 | 1654300 | - | 6.3084e-06 | 71638.5612 | 120.4141 | 71758.9753
390 | double | U24+S7 | 不操作（U24 基本策略） + 不操作（S7 基本策略） | 26800 | 0 | 26800 | - | 6.3084e-06 | 71638.7302 | 120.4141 | 71759.1444
390 | double | U24+S8 | 不操作（U24 基本策略） + 操作：开S29-2 | 26800 | 0 | 26800 | - | 6.3084e-06 | 71638.8993 | 120.4141 | 71759.3134
390 | double | U24+S9 | 不操作（U24 基本策略） + 不操作（S9 基本策略） | 26800 | 0 | 26800 | - | 6.3084e-06 | 71639.0684 | 120.4141 | 71759.4825
390 | double | U24+S10 | 不操作（U24 基本策略） + 打开开关 S9 | 26800 | 0 | 26800 | - | 6.3084e-06 | 71639.2374 | 120.4141 | 71759.6516
390 | double | U24+S11 | 不操作（U24 基本策略） + 操作：开S29-2 | 26800 | 0 | 26800 | - | 6.3084e-06 | 71639.4065 | 120.4141 | 71759.8206
390 | double | U24+S12 | 不操作（U24 基本策略） + 操作：开S29-2 | 26800 | 0 | 26800 | - | 6.3084e-06 | 71639.5756 | 120.4141 | 71759.9897
390 | double | U24+S13 | 不操作（U24 基本策略） + 不操作（S13 基本策略） | 93800 | 0 | 93800 | - | 6.3084e-06 | 71640.1673 | 120.4141 | 71760.5814
390 | double | U24+S14 | 不操作（U24 基本策略） + 不操作（S14 基本策略） | 26800 | 0 | 26800 | - | 6.3084e-06 | 71640.3364 | 120.4141 | 71760.7505
390 | double | U24+S15 | 不操作（U24 基本策略） + 不操作（S15 基本策略） | 26800 | 0 | 26800 | - | 6.3084e-06 | 71640.5054 | 120.4141 | 71760.9196
390 | double | U24+S16 | 不操作（U24 基本策略） + 打开开关 S15 | 26800 | 0 | 26800 | - | 6.3084e-06 | 71640.6745 | 120.4141 | 71761.0886
390 | double | L59+U31 | 操作：开S62-3 + 不操作（U31 基本策略） | 271200 | 0 | 271200 | - | 6.297e-07 | 71640.8453 | 120.4141 | 71761.2594
390 | double | L59+U32 | 操作：开S62-3 + 不操作（U32 基本策略） | 708000 | 0 | 708000 | - | 6.297e-07 | 71641.2911 | 120.4141 | 71761.7052
390 | double | L59+U33 | 操作：开S62-3 + 不操作（U33 基本策略） | 339000 | 0 | 339000 | - | 6.297e-07 | 71641.5046 | 120.4141 | 71761.9187
390 | double | L59+U34 | 操作：开S62-3 + 不操作（U34 基本策略） | 203400 | 0 | 203400 | - | 6.297e-07 | 71641.6326 | 120.4141 | 71762.0468
390 | double | L59+U35 | 操作：开S62-3 + 不操作（U35 基本策略） | 26800 | 0 | 26800 | - | 6.297e-07 | 71641.6495 | 120.4141 | 71762.0637
390 | double | L59+U36 | 操作：开S62-3 + 不操作（U36 基本策略） | 354000 | 0 | 354000 | - | 6.297e-07 | 71641.8724 | 120.4141 | 71762.2866
390 | double | L59+U37 | 操作：开S62-3 + 不操作（U37 基本策略） | 60300 | 0 | 60300 | - | 6.297e-07 | 71641.9104 | 120.4141 | 71762.3245
390 | double | L59+U38 | 操作：开S62-3 + 不操作（U38 基本策略） | 474600 | 0 | 474600 | - | 6.297e-07 | 71642.2093 | 120.4141 | 71762.6234
390 | double | L59+U39 | 操作：开S62-3 + 不操作（U39 基本策略） | 60300 | 0 | 60300 | - | 6.297e-07 | 71642.2472 | 120.4141 | 71762.6614
390 | double | L59+U40 | 操作：开S62-3 + 不操作（U40 基本策略） | 424800 | 0 | 424800 | - | 6.297e-07 | 71642.5147 | 120.4141 | 71762.9289
390 | double | L59+U41 | 操作：开S62-3 + 不操作（U41 基本策略） | 40200 | 0 | 40200 | - | 6.297e-07 | 71642.54 | 120.4141 | 71762.9542
390 | double | L59+U42 | 操作：开S62-3 + 不操作（U42 基本策略） | 226000 | 0 | 226000 | - | 6.297e-07 | 71642.6824 | 120.4141 | 71763.0965
390 | double | L59+U43 | 操作：开S62-3 + 不操作（U43 基本策略） | 26800 | 0 | 26800 | - | 6.297e-07 | 71642.6992 | 120.4141 | 71763.1134
390 | double | L59+U44 | 操作：开S62-3 + 不操作（U44 基本策略） | 40200 | 0 | 40200 | - | 6.297e-07 | 71642.7245 | 120.4141 | 71763.1387
390 | double | L59+U45 | 操作：开S62-3 + 不操作（U45 基本策略） | 424800 | 0 | 424800 | - | 6.297e-07 | 71642.992 | 120.4141 | 71763.4062
390 | double | L59+U46 | 操作：开S62-3 + 不操作（U46 基本策略） | 100500 | 0 | 100500 | - | 6.297e-07 | 71643.0553 | 120.4141 | 71763.4695
390 | double | L59+U47 | 操作：开S62-3 + 不操作（U47 基本策略） | 708000 | 0 | 708000 | - | 6.297e-07 | 71643.5012 | 120.4141 | 71763.9153
390 | double | L59+U48 | 操作：开S62-3 + 不操作（U48 基本策略） | 281400 | 0 | 281400 | - | 6.297e-07 | 71643.6784 | 120.4141 | 71764.0925
390 | double | L59+U49 | 操作：开S62-3 + 不操作（U49 基本策略） | 949200 | 0 | 949200 | - | 6.297e-07 | 71644.2761 | 120.4141 | 71764.6902
390 | double | L59+U50 | 操作：开S62-3 + 不操作（U50 基本策略） | 40200 | 0 | 40200 | - | 6.297e-07 | 71644.3014 | 120.4141 | 71764.7155
390 | double | L59+U51 | 操作：开S62-3 + 不操作（U51 基本策略） | 281400 | 0 | 281400 | - | 6.297e-07 | 71644.4786 | 120.4141 | 71764.8927
390 | double | L59+U52 | 操作：开S62-3 + 不操作（U52 基本策略） | 134000 | 0 | 134000 | - | 6.297e-07 | 71644.563 | 120.4141 | 71764.9771
390 | double | L59+U53 | 操作：开S62-3 + 不操作（U53 基本策略） | 452000 | 0 | 452000 | - | 6.297e-07 | 71644.8476 | 120.4141 | 71765.2617
390 | double | L59+U54 | 操作：开S62-3 + 不操作（U54 基本策略） | 100500 | 0 | 100500 | - | 6.297e-07 | 71644.9109 | 120.4141 | 71765.325
390 | double | L59+U55 | 操作：开S62-3 + 不操作（U55 基本策略） | 134000 | 0 | 134000 | - | 6.297e-07 | 71644.9953 | 120.4141 | 71765.4094
390 | double | L59+U56 | 操作：开S62-3 + 不操作（U56 基本策略） | 90400 | 0 | 90400 | - | 6.297e-07 | 71645.0522 | 120.4141 | 71765.4663
390 | double | L59+U57 | 操作：开S62-3 + 不操作（U57 基本策略） | 80400 | 0 | 80400 | - | 6.297e-07 | 71645.1028 | 120.4141 | 71765.5169
390 | double | L59+U58 | 操作：开S62-3 + 不操作（U58 基本策略） | 212400 | 0 | 212400 | - | 6.297e-07 | 71645.2366 | 120.4141 | 71765.6507
390 | double | L59+U59 | 操作：开S62-3 + 不操作（U59 基本策略） | 30150 | 0 | 30150 | - | 6.297e-07 | 71645.2555 | 120.4141 | 71765.6697
390 | double | L59+U60 | 操作：开S62-3 + 不操作（U60 基本策略） | 40200 | 0 | 40200 | - | 6.297e-07 | 71645.2809 | 120.4141 | 71765.695
390 | double | U20+S9 | 不操作（U20 基本策略） + 不操作（S9 基本策略） | 40200 | 0 | 40200 | - | 6.3084e-06 | 71645.5345 | 120.4141 | 71765.9486
390 | double | U20+S10 | 不操作（U20 基本策略） + 打开开关 S9 | 40200 | 0 | 40200 | - | 6.3084e-06 | 71645.788 | 120.4141 | 71766.2022
390 | double | U20+S11 | 不操作（U20 基本策略） + 操作：开S29-2 | 40200 | 0 | 40200 | - | 6.3084e-06 | 71646.0416 | 120.4141 | 71766.4558
390 | double | U20+S12 | 不操作（U20 基本策略） + 操作：开S29-2 | 40200 | 0 | 40200 | - | 6.3084e-06 | 71646.2952 | 120.4141 | 71766.7094
390 | double | U20+S13 | 不操作（U20 基本策略） + 不操作（S13 基本策略） | 107200 | 0 | 107200 | - | 6.3084e-06 | 71646.9715 | 120.4141 | 71767.3856
390 | double | U20+S14 | 不操作（U20 基本策略） + 不操作（S14 基本策略） | 40200 | 0 | 40200 | - | 6.3084e-06 | 71647.2251 | 120.4141 | 71767.6392
390 | double | U20+S15 | 不操作（U20 基本策略） + 不操作（S15 基本策略） | 40200 | 0 | 40200 | - | 6.3084e-06 | 71647.4787 | 120.4141 | 71767.8928
390 | double | U20+S16 | 不操作（U20 基本策略） + 打开开关 S15 | 40200 | 0 | 40200 | - | 6.3084e-06 | 71647.7323 | 120.4141 | 71768.1464
390 | double | U20+S17 | 不操作（U20 基本策略） + 不操作（S17 基本策略） | 454500 | 0 | 454500 | - | 6.3084e-06 | 71650.5995 | 120.4141 | 71771.0136
390 | double | U20+S18 | 不操作（U20 基本策略） + 不操作（S18 基本策略） | 40200 | 0 | 40200 | - | 6.3084e-06 | 71650.853 | 120.4141 | 71771.2672
390 | double | U20+S19 | 不操作（U20 基本策略） + 不操作（S19 基本策略） | 731200 | 0 | 731200 | - | 6.3084e-06 | 71655.4657 | 120.4141 | 71775.8799
390 | double | U20+S20 | 不操作（U20 基本策略） + 不操作（S20 基本策略） | 306400 | 0 | 306400 | - | 6.3084e-06 | 71657.3986 | 120.4141 | 71777.8128
390 | double | U20+S21 | 不操作（U20 基本策略） + 不操作（S21 基本策略） | 1130100 | 0 | 1130100 | - | 6.3084e-06 | 71664.5277 | 120.4141 | 71784.9419
390 | double | U20+S22 | 不操作（U20 基本策略） + 不操作（S22 基本策略） | 321600 | 0 | 321600 | - | 6.3084e-06 | 71666.5565 | 120.4141 | 71786.9706
390 | double | U20+S23 | 不操作（U20 基本策略） + 不操作（S23 基本策略） | 1445000 | 0 | 1445000 | - | 6.3084e-06 | 71675.6721 | 120.4141 | 71796.0862
390 | double | U20+S24 | 不操作（U20 基本策略） + 不操作（S24 基本策略） | 455600 | 0 | 455600 | - | 6.3084e-06 | 71678.5462 | 120.4141 | 71798.9603
390 | double | U20+S25 | 不操作（U20 基本策略） + 不操作（S25 基本策略） | 492200 | 0 | 492200 | - | 6.3084e-06 | 71681.6512 | 120.4141 | 71802.0653
390 | double | U20+S26 | 不操作（U20 基本策略） + 不操作（S26 基本策略） | 40200 | 0 | 40200 | - | 6.3084e-06 | 71681.9048 | 120.4141 | 71802.3189
390 | double | U20+S27 | 不操作（U20 基本策略） + 操作：开S62-3 | 40200 | 0 | 40200 | - | 6.3084e-06 | 71682.1584 | 120.4141 | 71802.5725
390 | double | U20+S28 | 不操作（U20 基本策略） + 不操作（S28 基本策略） | 282750 | 0 | 282750 | - | 6.3084e-06 | 71683.9421 | 120.4141 | 71804.3562
390 | double | U20+S29 | 不操作（U20 基本策略） + 操作：开S62-3 | 40200 | 0 | 40200 | - | 6.3084e-06 | 71684.1957 | 120.4141 | 71804.6098
390 | double | U20+S13-1 | 不操作（U20 基本策略） + 不操作（S13-1 基本策略） | 40200 | 0 | 40200 | - | 6.3084e-06 | 71684.4493 | 120.4141 | 71804.8634
390 | double | U20+S29-2 | 不操作（U20 基本策略） + 不操作（S29-2 基本策略） | 40200 | 0 | 40200 | - | 6.3084e-06 | 71684.7029 | 120.4141 | 71805.117
390 | double | U20+S62-3 | 不操作（U20 基本策略） + 不操作（S62-3 基本策略） | 40200 | 0 | 40200 | - | 6.3084e-06 | 71684.9565 | 120.4141 | 71805.3706
390 | double | U20+CB1 | 不操作（U20 基本策略） + 操作：开S29-2 | 40200 | 0 | 40200 | - | 6.3084e-06 | 71685.2101 | 120.4141 | 71805.6242
390 | double | U20+CB2 | 不操作（U20 基本策略） + 操作：开S62-3 | 40200 | 51353.5066 | 91553.5066 | - | 6.3084e-06 | 71685.4637 | 120.7381 | 71806.2018
390 | double | U20+CB3 | 不操作（U20 基本策略） + 操作：开S62-3 | 40200 | 0 | 40200 | - | 6.3084e-06 | 71685.7173 | 120.7381 | 71806.4554
390 | double | U20+DG1 | 不操作（U20 基本策略） + 打开开关 S7 | 40200 | 0 | 40200 | - | 1.5819e-05 | 71686.3532 | 120.7381 | 71807.0913
390 | double | U20+DG2 | 不操作（U20 基本策略） + 打开开关 S9 | 40200 | 0 | 40200 | - | 1.5819e-05 | 71686.9891 | 120.7381 | 71807.7272
390 | double | U20+DG3 | 不操作（U20 基本策略） + 打开开关 S14 | 40200 | 0 | 40200 | - | 1.5819e-05 | 71687.625 | 120.7381 | 71808.3631
390 | double | U19+S22 | 不操作（U19 基本策略） + 不操作（S22 基本策略） | 297480 | 0 | 297480 | - | 6.3084e-06 | 71689.5016 | 120.7381 | 71810.2397
390 | double | U19+S23 | 不操作（U19 基本策略） + 不操作（S23 基本策略） | 1420880 | 0 | 1420880 | - | 6.3084e-06 | 71698.465 | 120.7381 | 71819.2031
390 | double | U19+S24 | 不操作（U19 基本策略） + 不操作（S24 基本策略） | 431480 | 0 | 431480 | - | 6.3084e-06 | 71701.187 | 120.7381 | 71821.9251
390 | double | U19+S25 | 不操作（U19 基本策略） + 不操作（S25 基本策略） | 468080 | 0 | 468080 | - | 6.3084e-06 | 71704.1398 | 120.7381 | 71824.8779
390 | double | U19+S26 | 不操作（U19 基本策略） + 不操作（S26 基本策略） | 16080 | 0 | 16080 | - | 6.3084e-06 | 71704.2413 | 120.7381 | 71824.9793
390 | double | U19+S27 | 不操作（U19 基本策略） + 操作：开S62-3 | 16080 | 0 | 16080 | - | 6.3084e-06 | 71704.3427 | 120.7381 | 71825.0808
390 | double | U19+S28 | 不操作（U19 基本策略） + 不操作（S28 基本策略） | 258630 | 0 | 258630 | - | 6.3084e-06 | 71705.9742 | 120.7381 | 71826.7123
390 | double | U19+S29 | 不操作（U19 基本策略） + 操作：开S62-3 | 16080 | 0 | 16080 | - | 6.3084e-06 | 71706.0757 | 120.7381 | 71826.8138
390 | double | U19+S13-1 | 不操作（U19 基本策略） + 不操作（S13-1 基本策略） | 16080 | 0 | 16080 | - | 6.3084e-06 | 71706.1771 | 120.7381 | 71826.9152
390 | double | U19+S29-2 | 不操作（U19 基本策略） + 不操作（S29-2 基本策略） | 16080 | 0 | 16080 | - | 6.3084e-06 | 71706.2785 | 120.7381 | 71827.0166
390 | double | U19+S62-3 | 不操作（U19 基本策略） + 不操作（S62-3 基本策略） | 16080 | 0 | 16080 | - | 6.3084e-06 | 71706.38 | 120.7381 | 71827.1181
390 | double | U19+CB1 | 不操作（U19 基本策略） + 操作：开S29-2 | 16080 | 0 | 16080 | - | 6.3084e-06 | 71706.4814 | 120.7381 | 71827.2195
390 | double | U19+CB2 | 不操作（U19 基本策略） + 操作：开S62-3 | 16080 | 51353.5066 | 67433.5066 | - | 6.3084e-06 | 71706.5829 | 121.062 | 71827.6449
390 | double | U19+CB3 | 不操作（U19 基本策略） + 操作：开S62-3 | 16080 | 0 | 16080 | - | 6.3084e-06 | 71706.6843 | 121.062 | 71827.7463
390 | double | U19+DG1 | 不操作（U19 基本策略） + 打开开关 S7 | 16080 | 0 | 16080 | - | 1.5819e-05 | 71706.9387 | 121.062 | 71828.0007
390 | double | U19+DG2 | 不操作（U19 基本策略） + 打开开关 S9 | 16080 | 0 | 16080 | - | 1.5819e-05 | 71707.193 | 121.062 | 71828.2551
390 | double | U19+DG3 | 不操作（U19 基本策略） + 打开开关 S14 | 16080 | 0 | 16080 | - | 1.5819e-05 | 71707.4474 | 121.062 | 71828.5094
390 | double | U19+DG4 | 不操作（U19 基本策略） + 打开开关 S15 | 16080 | 0 | 16080 | - | 1.5819e-05 | 71707.7017 | 121.062 | 71828.7638
390 | double | U19+DG5 | 不操作（U19 基本策略） + 打开开关 S18 | 16080 | 0 | 16080 | - | 1.5819e-05 | 71707.9561 | 121.062 | 71829.0182
390 | double | U19+DG6 | 不操作（U19 基本策略） + 不操作（DG6 基本策略） | 16080 | 0 | 16080 | - | 1.5819e-05 | 71708.2105 | 121.062 | 71829.2725
390 | double | U19+DG7 | 不操作（U19 基本策略） + 不操作（DG7 基本策略） | 16080 | 0 | 16080 | - | 1.5819e-05 | 71708.4648 | 121.062 | 71829.5269
390 | double | U19+DG8 | 不操作（U19 基本策略） + 打开开关 S26 | 16080 | 0 | 16080 | - | 1.5819e-05 | 71708.7192 | 121.062 | 71829.7812
390 | double | U20+S1 | 不操作（U20 基本策略） + 操作：开S29-2 | 40200 | 0 | 40200 | - | 6.3084e-06 | 71708.9728 | 121.062 | 71830.0348
390 | double | U20+S2 | 不操作（U20 基本策略） + 操作：开S13-1 | 40200 | 0 | 40200 | - | 6.3084e-06 | 71709.2264 | 121.062 | 71830.2884
390 | double | U20+S3 | 不操作（U20 基本策略） + 操作：开S13-1 | 40200 | 0 | 40200 | - | 6.3084e-06 | 71709.48 | 121.062 | 71830.542
390 | double | U20+S4 | 不操作（U20 基本策略） + 操作：开S13-1 | 40200 | 0 | 40200 | - | 6.3084e-06 | 71709.7336 | 121.062 | 71830.7956
390 | double | U20+S5 | 不操作（U20 基本策略） + 操作：开S13-1 | 40200 | 0 | 40200 | - | 6.3084e-06 | 71709.9872 | 121.062 | 71831.0492
390 | double | U20+S6 | 不操作（U20 基本策略） + 不操作（S6 基本策略） | 1667700 | 0 | 1667700 | - | 6.3084e-06 | 71720.5077 | 121.062 | 71841.5697
390 | double | U20+S7 | 不操作（U20 基本策略） + 不操作（S7 基本策略） | 40200 | 0 | 40200 | - | 6.3084e-06 | 71720.7613 | 121.062 | 71841.8233
390 | double | U20+S8 | 不操作（U20 基本策略） + 操作：开S29-2 | 40200 | 0 | 40200 | - | 6.3084e-06 | 71721.0149 | 121.062 | 71842.0769
390 | double | U28+S25 | 不操作（U28 基本策略） + 不操作（S25 基本策略） | 519000 | 0 | 519000 | - | 6.3084e-06 | 71724.2889 | 121.062 | 71845.351
390 | double | U28+S26 | 不操作（U28 基本策略） + 不操作（S26 基本策略） | 67000 | 0 | 67000 | - | 6.3084e-06 | 71724.7116 | 121.062 | 71845.7736
390 | double | U28+S27 | 不操作（U28 基本策略） + 操作：开S62-3 | 67000 | 0 | 67000 | - | 6.3084e-06 | 71725.1342 | 121.062 | 71846.1963
390 | double | U28+S28 | 不操作（U28 基本策略） + 不操作（S28 基本策略） | 309550 | 0 | 309550 | - | 6.3084e-06 | 71727.087 | 121.062 | 71848.149
390 | double | U28+S29 | 不操作（U28 基本策略） + 操作：开S62-3 | 67000 | 0 | 67000 | - | 6.3084e-06 | 71727.5097 | 121.062 | 71848.5717
390 | double | U28+S13-1 | 不操作（U28 基本策略） + 不操作（S13-1 基本策略） | 67000 | 0 | 67000 | - | 6.3084e-06 | 71727.9323 | 121.062 | 71848.9944
390 | double | U28+S29-2 | 不操作（U28 基本策略） + 不操作（S29-2 基本策略） | 67000 | 0 | 67000 | - | 6.3084e-06 | 71728.355 | 121.062 | 71849.417
390 | double | U28+S62-3 | 不操作（U28 基本策略） + 不操作（S62-3 基本策略） | 67000 | 0 | 67000 | - | 6.3084e-06 | 71728.7776 | 121.062 | 71849.8397
390 | double | U28+CB1 | 不操作（U28 基本策略） + 操作：开S29-2 | 67000 | 0 | 67000 | - | 6.3084e-06 | 71729.2003 | 121.062 | 71850.2623
390 | double | U28+CB2 | 不操作（U28 基本策略） + 操作：开S62-3 | 67000 | 51353.5066 | 118353.5066 | - | 6.3084e-06 | 71729.623 | 121.386 | 71851.009
390 | double | U28+CB3 | 不操作（U28 基本策略） + 操作：开S62-3 | 67000 | 0 | 67000 | - | 6.3084e-06 | 71730.0456 | 121.386 | 71851.4316
390 | double | U28+DG1 | 不操作（U28 基本策略） + 打开开关 S7 | 67000 | 0 | 67000 | - | 1.5819e-05 | 71731.1055 | 121.386 | 71852.4915
390 | double | U28+DG2 | 不操作（U28 基本策略） + 打开开关 S9 | 67000 | 0 | 67000 | - | 1.5819e-05 | 71732.1653 | 121.386 | 71853.5513
390 | double | U28+DG3 | 不操作（U28 基本策略） + 打开开关 S14 | 67000 | 0 | 67000 | - | 1.5819e-05 | 71733.2251 | 121.386 | 71854.6111
390 | double | U28+DG4 | 不操作（U28 基本策略） + 打开开关 S15 | 67000 | 0 | 67000 | - | 1.5819e-05 | 71734.285 | 121.386 | 71855.671
390 | double | U28+DG5 | 不操作（U28 基本策略） + 打开开关 S18 | 67000 | 0 | 67000 | - | 1.5819e-05 | 71735.3448 | 121.386 | 71856.7308
390 | double | U28+DG6 | 不操作（U28 基本策略） + 不操作（DG6 基本策略） | 67000 | 0 | 67000 | - | 1.5819e-05 | 71736.4047 | 121.386 | 71857.7907
390 | double | U28+DG7 | 不操作（U28 基本策略） + 不操作（DG7 基本策略） | 67000 | 0 | 67000 | - | 1.5819e-05 | 71737.4645 | 121.386 | 71858.8505
390 | double | U28+DG8 | 不操作（U28 基本策略） + 打开开关 S26 | 67000 | 0 | 67000 | - | 1.5819e-05 | 71738.5243 | 121.386 | 71859.9103
390 | double | U29+S1 | 不操作（U29 基本策略） + 操作：开S29-2 | 212400 | 0 | 212400 | - | 6.3084e-06 | 71739.8642 | 121.386 | 71861.2502
390 | double | U29+S2 | 不操作（U29 基本策略） + 操作：开S13-1 | 212400 | 0 | 212400 | - | 6.3084e-06 | 71741.2041 | 121.386 | 71862.5901
390 | double | U29+S3 | 不操作（U29 基本策略） + 操作：开S13-1 | 212400 | 0 | 212400 | - | 6.3084e-06 | 71742.544 | 121.386 | 71863.93
390 | double | U29+S4 | 不操作（U29 基本策略） + 操作：开S13-1 | 212400 | 0 | 212400 | - | 6.3084e-06 | 71743.8839 | 121.386 | 71865.2699
390 | double | U29+S5 | 不操作（U29 基本策略） + 操作：开S13-1 | 212400 | 0 | 212400 | - | 6.3084e-06 | 71745.2238 | 121.386 | 71866.6098
390 | double | U29+S6 | 不操作（U29 基本策略） + 不操作（S6 基本策略） | 1839900 | 0 | 1839900 | - | 6.3084e-06 | 71756.8306 | 121.386 | 71878.2166
390 | double | U29+S7 | 不操作（U29 基本策略） + 不操作（S7 基本策略） | 212400 | 0 | 212400 | - | 6.3084e-06 | 71758.1705 | 121.386 | 71879.5565
390 | double | U29+S8 | 不操作（U29 基本策略） + 操作：开S29-2 | 212400 | 0 | 212400 | - | 6.3084e-06 | 71759.5104 | 121.386 | 71880.8964
390 | double | U29+S9 | 不操作（U29 基本策略） + 不操作（S9 基本策略） | 212400 | 0 | 212400 | - | 6.3084e-06 | 71760.8503 | 121.386 | 71882.2363
390 | double | U29+S10 | 不操作（U29 基本策略） + 打开开关 S9 | 212400 | 0 | 212400 | - | 6.3084e-06 | 71762.1902 | 121.386 | 71883.5762
390 | double | U29+S11 | 不操作（U29 基本策略） + 操作：开S29-2 | 212400 | 0 | 212400 | - | 6.3084e-06 | 71763.5301 | 121.386 | 71884.9161
390 | double | U36+DG6 | 不操作（U36 基本策略） + 不操作（DG6 基本策略） | 354000 | 0 | 354000 | - | 1.5819e-05 | 71769.1299 | 121.386 | 71890.5159
390 | double | U36+DG7 | 不操作（U36 基本策略） + 不操作（DG7 基本策略） | 354000 | 0 | 354000 | - | 1.5819e-05 | 71774.7296 | 121.386 | 71896.1156
390 | double | U36+DG8 | 不操作（U36 基本策略） + 打开开关 S26 | 354000 | 0 | 354000 | - | 1.5819e-05 | 71780.3294 | 121.386 | 71901.7154
390 | double | U37+S1 | 不操作（U37 基本策略） + 操作：开S29-2 | 60300 | 0 | 60300 | - | 6.3084e-06 | 71780.7098 | 121.386 | 71902.0958
390 | double | U37+S2 | 不操作（U37 基本策略） + 操作：开S13-1 | 60300 | 0 | 60300 | - | 6.3084e-06 | 71781.0902 | 121.386 | 71902.4762
390 | double | U37+S3 | 不操作（U37 基本策略） + 操作：开S13-1 | 60300 | 0 | 60300 | - | 6.3084e-06 | 71781.4706 | 121.386 | 71902.8566
390 | double | U37+S4 | 不操作（U37 基本策略） + 操作：开S13-1 | 60300 | 0 | 60300 | - | 6.3084e-06 | 71781.851 | 121.386 | 71903.237
390 | double | U37+S5 | 不操作（U37 基本策略） + 操作：开S13-1 | 60300 | 0 | 60300 | - | 6.3084e-06 | 71782.2314 | 121.386 | 71903.6174
390 | double | U37+S6 | 不操作（U37 基本策略） + 不操作（S6 基本策略） | 1687800 | 0 | 1687800 | - | 6.3084e-06 | 71792.8786 | 121.386 | 71914.2647
390 | double | U37+S7 | 不操作（U37 基本策略） + 不操作（S7 基本策略） | 60300 | 0 | 60300 | - | 6.3084e-06 | 71793.259 | 121.386 | 71914.645
390 | double | U37+S8 | 不操作（U37 基本策略） + 操作：开S29-2 | 60300 | 0 | 60300 | - | 6.3084e-06 | 71793.6394 | 121.386 | 71915.0254
390 | double | U37+S9 | 不操作（U37 基本策略） + 不操作（S9 基本策略） | 60300 | 0 | 60300 | - | 6.3084e-06 | 71794.0198 | 121.386 | 71915.4058
390 | double | U37+S10 | 不操作（U37 基本策略） + 打开开关 S9 | 60300 | 0 | 60300 | - | 6.3084e-06 | 71794.4002 | 121.386 | 71915.7862
390 | double | U37+S11 | 不操作（U37 基本策略） + 操作：开S29-2 | 60300 | 0 | 60300 | - | 6.3084e-06 | 71794.7806 | 121.386 | 71916.1666
390 | double | U37+S12 | 不操作（U37 基本策略） + 操作：开S29-2 | 60300 | 0 | 60300 | - | 6.3084e-06 | 71795.161 | 121.386 | 71916.547
390 | double | U37+S13 | 不操作（U37 基本策略） + 不操作（S13 基本策略） | 127300 | 0 | 127300 | - | 6.3084e-06 | 71795.9641 | 121.386 | 71917.3501
390 | double | U37+S14 | 不操作（U37 基本策略） + 不操作（S14 基本策略） | 60300 | 0 | 60300 | - | 6.3084e-06 | 71796.3445 | 121.386 | 71917.7305
390 | double | U37+S15 | 不操作（U37 基本策略） + 不操作（S15 基本策略） | 60300 | 0 | 60300 | - | 6.3084e-06 | 71796.7249 | 121.386 | 71918.1109
390 | double | U37+S16 | 不操作（U37 基本策略） + 打开开关 S15 | 60300 | 0 | 60300 | - | 6.3084e-06 | 71797.1053 | 121.386 | 71918.4913
390 | double | U37+S17 | 不操作（U37 基本策略） + 不操作（S17 基本策略） | 474600 | 0 | 474600 | - | 6.3084e-06 | 71800.0992 | 121.386 | 71921.4852
390 | double | U37+S18 | 不操作（U37 基本策略） + 不操作（S18 基本策略） | 60300 | 0 | 60300 | - | 6.3084e-06 | 71800.4796 | 121.386 | 71921.8656
390 | double | U37+S19 | 不操作（U37 基本策略） + 不操作（S19 基本策略） | 751300 | 0 | 751300 | - | 6.3084e-06 | 71805.2191 | 121.386 | 71926.6051
390 | double | U37+S20 | 不操作（U37 基本策略） + 不操作（S20 基本策略） | 326500 | 0 | 326500 | - | 6.3084e-06 | 71807.2788 | 121.386 | 71928.6648
390 | double | U37+S21 | 不操作（U37 基本策略） + 不操作（S21 基本策略） | 1150200 | 0 | 1150200 | - | 6.3084e-06 | 71814.5347 | 121.386 | 71935.9207
390 | double | U37+S22 | 不操作（U37 基本策略） + 不操作（S22 基本策略） | 341700 | 0 | 341700 | - | 6.3084e-06 | 71816.6903 | 121.386 | 71938.0763
390 | double | U37+S23 | 不操作（U37 基本策略） + 不操作（S23 基本策略） | 1465100 | 0 | 1465100 | - | 6.3084e-06 | 71825.9327 | 121.386 | 71947.3187
390 | double | U37+S24 | 不操作（U37 基本策略） + 不操作（S24 基本策略） | 475700 | 0 | 475700 | - | 6.3084e-06 | 71828.9336 | 121.386 | 71950.3196
390 | double | U37+S25 | 不操作（U37 基本策略） + 不操作（S25 基本策略） | 512300 | 0 | 512300 | - | 6.3084e-06 | 71832.1654 | 121.386 | 71953.5514
390 | double | U37+S26 | 不操作（U37 基本策略） + 不操作（S26 基本策略） | 60300 | 0 | 60300 | - | 6.3084e-06 | 71832.5457 | 121.386 | 71953.9318
390 | double | U37+S27 | 不操作（U37 基本策略） + 操作：开S62-3 | 60300 | 0 | 60300 | - | 6.3084e-06 | 71832.9261 | 121.386 | 71954.3121
390 | double | U36+S11 | 不操作（U36 基本策略） + 操作：开S29-2 | 354000 | 0 | 354000 | - | 6.3084e-06 | 71835.1593 | 121.386 | 71956.5453
390 | double | U36+S12 | 不操作（U36 基本策略） + 操作：开S29-2 | 354000 | 0 | 354000 | - | 6.3084e-06 | 71837.3925 | 121.386 | 71958.7785
390 | double | U36+S13 | 不操作（U36 基本策略） + 不操作（S13 基本策略） | 421000 | 0 | 421000 | - | 6.3084e-06 | 71840.0483 | 121.386 | 71961.4343
390 | double | U36+S14 | 不操作（U36 基本策略） + 不操作（S14 基本策略） | 354000 | 0 | 354000 | - | 6.3084e-06 | 71842.2815 | 121.386 | 71963.6675
390 | double | U36+S15 | 不操作（U36 基本策略） + 不操作（S15 基本策略） | 354000 | 0 | 354000 | - | 6.3084e-06 | 71844.5146 | 121.386 | 71965.9006
390 | double | U36+S16 | 不操作（U36 基本策略） + 打开开关 S15 | 354000 | 0 | 354000 | - | 6.3084e-06 | 71846.7478 | 121.386 | 71968.1338
390 | double | U36+S17 | 不操作（U36 基本策略） + 不操作（S17 基本策略） | 768300 | 0 | 768300 | - | 6.3084e-06 | 71851.5945 | 121.386 | 71972.9805
390 | double | U36+S18 | 不操作（U36 基本策略） + 不操作（S18 基本策略） | 354000 | 0 | 354000 | - | 6.3084e-06 | 71853.8277 | 121.386 | 71975.2137
390 | double | U36+S19 | 不操作（U36 基本策略） + 不操作（S19 基本策略） | 1045000 | 0 | 1045000 | - | 6.3084e-06 | 71860.42 | 121.386 | 71981.806
390 | double | U36+S20 | 不操作（U36 基本策略） + 不操作（S20 基本策略） | 620200 | 0 | 620200 | - | 6.3084e-06 | 71864.3324 | 121.386 | 71985.7184
390 | double | U36+S21 | 不操作（U36 基本策略） + 不操作（S21 基本策略） | 1443900 | 0 | 1443900 | - | 6.3084e-06 | 71873.4411 | 121.386 | 71994.8271
390 | double | U36+S22 | 不操作（U36 基本策略） + 不操作（S22 基本策略） | 635400 | 0 | 635400 | - | 6.3084e-06 | 71877.4494 | 121.386 | 71998.8354
390 | double | U36+S23 | 不操作（U36 基本策略） + 不操作（S23 基本策略） | 1758800 | 0 | 1758800 | - | 6.3084e-06 | 71888.5446 | 121.386 | 72009.9306
390 | double | U36+S24 | 不操作（U36 基本策略） + 不操作（S24 基本策略） | 769400 | 0 | 769400 | - | 6.3084e-06 | 71893.3983 | 121.386 | 72014.7843
390 | double | U36+S25 | 不操作（U36 基本策略） + 不操作（S25 基本策略） | 806000 | 0 | 806000 | - | 6.3084e-06 | 71898.4828 | 121.386 | 72019.8688
390 | double | U36+S26 | 不操作（U36 基本策略） + 不操作（S26 基本策略） | 354000 | 0 | 354000 | - | 6.3084e-06 | 71900.716 | 121.386 | 72022.102
390 | double | U36+S27 | 不操作（U36 基本策略） + 操作：开S62-3 | 354000 | 0 | 354000 | - | 6.3084e-06 | 71902.9492 | 121.386 | 72024.3352
390 | double | U36+S28 | 不操作（U36 基本策略） + 不操作（S28 基本策略） | 596550 | 0 | 596550 | - | 6.3084e-06 | 71906.7124 | 121.386 | 72028.0984
390 | double | U36+S29 | 不操作（U36 基本策略） + 操作：开S62-3 | 354000 | 0 | 354000 | - | 6.3084e-06 | 71908.9456 | 121.386 | 72030.3316
390 | double | U36+S13-1 | 不操作（U36 基本策略） + 不操作（S13-1 基本策略） | 354000 | 0 | 354000 | - | 6.3084e-06 | 71911.1788 | 121.386 | 72032.5648
390 | double | U36+S29-2 | 不操作（U36 基本策略） + 不操作（S29-2 基本策略） | 354000 | 0 | 354000 | - | 6.3084e-06 | 71913.4119 | 121.386 | 72034.7979
390 | double | U36+S62-3 | 不操作（U36 基本策略） + 不操作（S62-3 基本策略） | 354000 | 0 | 354000 | - | 6.3084e-06 | 71915.6451 | 121.386 | 72037.0311
390 | double | U36+CB1 | 不操作（U36 基本策略） + 操作：开S29-2 | 354000 | 0 | 354000 | - | 6.3084e-06 | 71917.8783 | 121.386 | 72039.2643
390 | double | U36+CB2 | 不操作（U36 基本策略） + 操作：开S62-3 | 354000 | 51353.5066 | 405353.5066 | - | 6.3084e-06 | 71920.1114 | 121.71 | 72041.8214
390 | double | U36+CB3 | 不操作（U36 基本策略） + 操作：开S62-3 | 354000 | 0 | 354000 | - | 6.3084e-06 | 71922.3446 | 121.71 | 72044.0546
390 | double | U36+DG1 | 不操作（U36 基本策略） + 打开开关 S7 | 354000 | 0 | 354000 | - | 1.5819e-05 | 71927.9444 | 121.71 | 72049.6543
390 | double | U36+DG2 | 不操作（U36 基本策略） + 打开开关 S9 | 354000 | 0 | 354000 | - | 1.5819e-05 | 71933.5441 | 121.71 | 72055.2541
390 | double | U36+DG3 | 不操作（U36 基本策略） + 打开开关 S14 | 354000 | 0 | 354000 | - | 1.5819e-05 | 71939.1439 | 121.71 | 72060.8538
390 | double | U36+DG4 | 不操作（U36 基本策略） + 打开开关 S15 | 354000 | 0 | 354000 | - | 1.5819e-05 | 71944.7436 | 121.71 | 72066.4536
390 | double | U36+DG5 | 不操作（U36 基本策略） + 打开开关 S18 | 354000 | 0 | 354000 | - | 1.5819e-05 | 71950.3434 | 121.71 | 72072.0533
390 | double | U41+DG1 | 不操作（U41 基本策略） + 打开开关 S7 | 40200 | 0 | 40200 | - | 1.5819e-05 | 71950.9793 | 121.71 | 72072.6892
390 | double | U41+DG2 | 不操作（U41 基本策略） + 打开开关 S9 | 40200 | 0 | 40200 | - | 1.5819e-05 | 71951.6152 | 121.71 | 72073.3251
390 | double | U41+DG3 | 不操作（U41 基本策略） + 打开开关 S14 | 40200 | 0 | 40200 | - | 1.5819e-05 | 71952.2511 | 121.71 | 72073.961
390 | double | U41+DG4 | 不操作（U41 基本策略） + 打开开关 S15 | 40200 | 0 | 40200 | - | 1.5819e-05 | 71952.887 | 121.71 | 72074.5969
390 | double | U41+DG5 | 不操作（U41 基本策略） + 打开开关 S18 | 40200 | 0 | 40200 | - | 1.5819e-05 | 71953.5229 | 121.71 | 72075.2328
390 | double | U41+DG6 | 不操作（U41 基本策略） + 不操作（DG6 基本策略） | 40200 | 0 | 40200 | - | 1.5819e-05 | 71954.1588 | 121.71 | 72075.8687
390 | double | U41+DG7 | 不操作（U41 基本策略） + 不操作（DG7 基本策略） | 40200 | 0 | 40200 | - | 1.5819e-05 | 71954.7947 | 121.71 | 72076.5047
390 | double | U41+DG8 | 不操作（U41 基本策略） + 打开开关 S26 | 40200 | 0 | 40200 | - | 1.5819e-05 | 71955.4306 | 121.71 | 72077.1406
390 | double | U42+S1 | 不操作（U42 基本策略） + 操作：开S29-2 | 226000 | 0 | 226000 | - | 6.3084e-06 | 71956.8563 | 121.71 | 72078.5663
390 | double | U42+S2 | 不操作（U42 基本策略） + 操作：开S13-1 | 226000 | 0 | 226000 | - | 6.3084e-06 | 71958.282 | 121.71 | 72079.9919
390 | double | U42+S3 | 不操作（U42 基本策略） + 操作：开S13-1 | 226000 | 0 | 226000 | - | 6.3084e-06 | 71959.7077 | 121.71 | 72081.4176
390 | double | U42+S4 | 不操作（U42 基本策略） + 操作：开S13-1 | 226000 | 0 | 226000 | - | 6.3084e-06 | 71961.1334 | 121.71 | 72082.8433
390 | double | U42+S5 | 不操作（U42 基本策略） + 操作：开S13-1 | 226000 | 0 | 226000 | - | 6.3084e-06 | 71962.5591 | 121.71 | 72084.269
390 | double | U42+S6 | 不操作（U42 基本策略） + 不操作（S6 基本策略） | 1853500 | 0 | 1853500 | - | 6.3084e-06 | 71974.2517 | 121.71 | 72095.9616
390 | double | U42+S7 | 不操作（U42 基本策略） + 不操作（S7 基本策略） | 226000 | 0 | 226000 | - | 6.3084e-06 | 71975.6773 | 121.71 | 72097.3873
390 | double | U42+S8 | 不操作（U42 基本策略） + 操作：开S29-2 | 226000 | 0 | 226000 | - | 6.3084e-06 | 71977.103 | 121.71 | 72098.813
390 | double | U42+S9 | 不操作（U42 基本策略） + 不操作（S9 基本策略） | 226000 | 0 | 226000 | - | 6.3084e-06 | 71978.5287 | 121.71 | 72100.2387
390 | double | U42+S10 | 不操作（U42 基本策略） + 打开开关 S9 | 226000 | 0 | 226000 | - | 6.3084e-06 | 71979.9544 | 121.71 | 72101.6644
390 | double | U42+S11 | 不操作（U42 基本策略） + 操作：开S29-2 | 226000 | 0 | 226000 | - | 6.3084e-06 | 71981.3801 | 121.71 | 72103.0901
390 | double | U42+S12 | 不操作（U42 基本策略） + 操作：开S29-2 | 226000 | 0 | 226000 | - | 6.3084e-06 | 71982.8058 | 121.71 | 72104.5158
390 | double | U42+S13 | 不操作（U42 基本策略） + 不操作（S13 基本策略） | 293000 | 0 | 293000 | - | 6.3084e-06 | 71984.6542 | 121.71 | 72106.3641
390 | double | U42+S14 | 不操作（U42 基本策略） + 不操作（S14 基本策略） | 226000 | 0 | 226000 | - | 6.3084e-06 | 71986.0799 | 121.71 | 72107.7898
390 | double | U42+S15 | 不操作（U42 基本策略） + 不操作（S15 基本策略） | 226000 | 0 | 226000 | - | 6.3084e-06 | 71987.5056 | 121.71 | 72109.2155
390 | double | U42+S16 | 不操作（U42 基本策略） + 打开开关 S15 | 226000 | 0 | 226000 | - | 6.3084e-06 | 71988.9313 | 121.71 | 72110.6412
390 | double | U42+S17 | 不操作（U42 基本策略） + 不操作（S17 基本策略） | 640300 | 0 | 640300 | - | 6.3084e-06 | 71992.9705 | 121.71 | 72114.6805
390 | double | U42+S18 | 不操作（U42 基本策略） + 不操作（S18 基本策略） | 226000 | 0 | 226000 | - | 6.3084e-06 | 71994.3962 | 121.71 | 72116.1062
390 | double | U42+S19 | 不操作（U42 基本策略） + 不操作（S19 基本策略） | 917000 | 0 | 917000 | - | 6.3084e-06 | 72000.181 | 121.71 | 72121.891
390 | double | U42+S20 | 不操作（U42 基本策略） + 不操作（S20 基本策略） | 492200 | 0 | 492200 | - | 6.3084e-06 | 72003.286 | 121.71 | 72124.9959
390 | double | U42+S21 | 不操作（U42 基本策略） + 不操作（S21 基本策略） | 1315900 | 0 | 1315900 | - | 6.3084e-06 | 72011.5872 | 121.71 | 72133.2971
390 | double | U42+S22 | 不操作（U42 基本策略） + 不操作（S22 基本策略） | 507400 | 0 | 507400 | - | 6.3084e-06 | 72014.788 | 121.71 | 72136.498
390 | double | U43+DG5 | 不操作（U43 基本策略） + 打开开关 S18 | 26800 | 0 | 26800 | - | 1.5819e-05 | 72015.212 | 121.71 | 72136.9219
390 | double | U43+DG6 | 不操作（U43 基本策略） + 不操作（DG6 基本策略） | 26800 | 0 | 26800 | - | 1.5819e-05 | 72015.6359 | 121.71 | 72137.3459
390 | double | U43+DG7 | 不操作（U43 基本策略） + 不操作（DG7 基本策略） | 26800 | 0 | 26800 | - | 1.5819e-05 | 72016.0599 | 121.71 | 72137.7698
390 | double | U43+DG8 | 不操作（U43 基本策略） + 打开开关 S26 | 26800 | 0 | 26800 | - | 1.5819e-05 | 72016.4838 | 121.71 | 72138.1938
390 | double | U44+S1 | 不操作（U44 基本策略） + 操作：开S29-2 | 40200 | 0 | 40200 | - | 6.3084e-06 | 72016.7374 | 121.71 | 72138.4473
390 | double | U44+S2 | 不操作（U44 基本策略） + 操作：开S13-1 | 40200 | 0 | 40200 | - | 6.3084e-06 | 72016.991 | 121.71 | 72138.7009
390 | double | U44+S3 | 不操作（U44 基本策略） + 操作：开S13-1 | 40200 | 0 | 40200 | - | 6.3084e-06 | 72017.2446 | 121.71 | 72138.9545
390 | double | U44+S4 | 不操作（U44 基本策略） + 操作：开S13-1 | 40200 | 0 | 40200 | - | 6.3084e-06 | 72017.4982 | 121.71 | 72139.2081
390 | double | U44+S5 | 不操作（U44 基本策略） + 操作：开S13-1 | 40200 | 0 | 40200 | - | 6.3084e-06 | 72017.7518 | 121.71 | 72139.4617
390 | double | U44+S6 | 不操作（U44 基本策略） + 不操作（S6 基本策略） | 1667700 | 0 | 1667700 | - | 6.3084e-06 | 72028.2723 | 121.71 | 72149.9822
390 | double | U44+S7 | 不操作（U44 基本策略） + 不操作（S7 基本策略） | 40200 | 0 | 40200 | - | 6.3084e-06 | 72028.5259 | 121.71 | 72150.2358
390 | double | U44+S8 | 不操作（U44 基本策略） + 操作：开S29-2 | 40200 | 0 | 40200 | - | 6.3084e-06 | 72028.7795 | 121.71 | 72150.4894
390 | double | U44+S9 | 不操作（U44 基本策略） + 不操作（S9 基本策略） | 40200 | 0 | 40200 | - | 6.3084e-06 | 72029.0331 | 121.71 | 72150.743
390 | double | U44+S10 | 不操作（U44 基本策略） + 打开开关 S9 | 40200 | 0 | 40200 | - | 6.3084e-06 | 72029.2867 | 121.71 | 72150.9966
390 | double | U44+S11 | 不操作（U44 基本策略） + 操作：开S29-2 | 40200 | 0 | 40200 | - | 6.3084e-06 | 72029.5402 | 121.71 | 72151.2502
390 | double | U44+S12 | 不操作（U44 基本策略） + 操作：开S29-2 | 40200 | 0 | 40200 | - | 6.3084e-06 | 72029.7938 | 121.71 | 72151.5038
390 | double | U44+S13 | 不操作（U44 基本策略） + 不操作（S13 基本策略） | 107200 | 0 | 107200 | - | 6.3084e-06 | 72030.4701 | 121.71 | 72152.1801
390 | double | U44+S14 | 不操作（U44 基本策略） + 不操作（S14 基本策略） | 40200 | 0 | 40200 | - | 6.3084e-06 | 72030.7237 | 121.71 | 72152.4337
390 | double | U44+S15 | 不操作（U44 基本策略） + 不操作（S15 基本策略） | 40200 | 0 | 40200 | - | 6.3084e-06 | 72030.9773 | 121.71 | 72152.6873
390 | double | U44+S16 | 不操作（U44 基本策略） + 打开开关 S15 | 40200 | 0 | 40200 | - | 6.3084e-06 | 72031.2309 | 121.71 | 72152.9409
390 | double | U44+S17 | 不操作（U44 基本策略） + 不操作（S17 基本策略） | 454500 | 0 | 454500 | - | 6.3084e-06 | 72034.0981 | 121.71 | 72155.808
390 | double | U44+S18 | 不操作（U44 基本策略） + 不操作（S18 基本策略） | 40200 | 0 | 40200 | - | 6.3084e-06 | 72034.3517 | 121.71 | 72156.0616
390 | double | U44+S19 | 不操作（U44 基本策略） + 不操作（S19 基本策略） | 731200 | 0 | 731200 | - | 6.3084e-06 | 72038.9643 | 121.71 | 72160.6743
390 | double | U44+S20 | 不操作（U44 基本策略） + 不操作（S20 基本策略） | 306400 | 0 | 306400 | - | 6.3084e-06 | 72040.8972 | 121.71 | 72162.6072
390 | double | U44+S21 | 不操作（U44 基本策略） + 不操作（S21 基本策略） | 1130100 | 0 | 1130100 | - | 6.3084e-06 | 72048.0263 | 121.71 | 72169.7363
390 | double | U44+S22 | 不操作（U44 基本策略） + 不操作（S22 基本策略） | 321600 | 0 | 321600 | - | 6.3084e-06 | 72050.0551 | 121.71 | 72171.7651
390 | double | U44+S23 | 不操作（U44 基本策略） + 不操作（S23 基本策略） | 1445000 | 0 | 1445000 | - | 6.3084e-06 | 72059.1707 | 121.71 | 72180.8807
390 | double | U44+S24 | 不操作（U44 基本策略） + 不操作（S24 基本策略） | 455600 | 0 | 455600 | - | 6.3084e-06 | 72062.0448 | 121.71 | 72183.7548
390 | double | U44+S25 | 不操作（U44 基本策略） + 不操作（S25 基本策略） | 492200 | 0 | 492200 | - | 6.3084e-06 | 72065.1498 | 121.71 | 72186.8598
390 | double | U44+S26 | 不操作（U44 基本策略） + 不操作（S26 基本策略） | 40200 | 0 | 40200 | - | 6.3084e-06 | 72065.4034 | 121.71 | 72187.1134
390 | double | U45+S14 | 不操作（U45 基本策略） + 不操作（S14 基本策略） | 424800 | 0 | 424800 | - | 6.3084e-06 | 72068.0832 | 121.71 | 72189.7932
390 | double | U45+S15 | 不操作（U45 基本策略） + 不操作（S15 基本策略） | 424800 | 0 | 424800 | - | 6.3084e-06 | 72070.763 | 121.71 | 72192.473
390 | double | U45+S16 | 不操作（U45 基本策略） + 打开开关 S15 | 424800 | 0 | 424800 | - | 6.3084e-06 | 72073.4428 | 121.71 | 72195.1528
390 | double | U45+S17 | 不操作（U45 基本策略） + 不操作（S17 基本策略） | 839100 | 0 | 839100 | - | 6.3084e-06 | 72078.7362 | 121.71 | 72200.4461
390 | double | U45+S18 | 不操作（U45 基本策略） + 不操作（S18 基本策略） | 424800 | 0 | 424800 | - | 6.3084e-06 | 72081.416 | 121.71 | 72203.1259
390 | double | U45+S19 | 不操作（U45 基本策略） + 不操作（S19 基本策略） | 1115800 | 0 | 1115800 | - | 6.3084e-06 | 72088.4549 | 121.71 | 72210.1648
390 | double | U45+S20 | 不操作（U45 基本策略） + 不操作（S20 基本策略） | 691000 | 0 | 691000 | - | 6.3084e-06 | 72092.8139 | 121.71 | 72214.5239
390 | double | U45+S21 | 不操作（U45 基本策略） + 不操作（S21 基本策略） | 1514700 | 0 | 1514700 | - | 6.3084e-06 | 72102.3692 | 121.71 | 72224.0792
390 | double | U45+S22 | 不操作（U45 基本策略） + 不操作（S22 基本策略） | 706200 | 0 | 706200 | - | 6.3084e-06 | 72106.8242 | 121.71 | 72228.5342
390 | double | U45+S23 | 不操作（U45 基本策略） + 不操作（S23 基本策略） | 1829600 | 0 | 1829600 | - | 6.3084e-06 | 72118.366 | 121.71 | 72240.076
390 | double | U45+S24 | 不操作（U45 基本策略） + 不操作（S24 基本策略） | 840200 | 0 | 840200 | - | 6.3084e-06 | 72123.6663 | 121.71 | 72245.3763
390 | double | U45+S25 | 不操作（U45 基本策略） + 不操作（S25 基本策略） | 876800 | 0 | 876800 | - | 6.3084e-06 | 72129.1975 | 121.71 | 72250.9075
390 | double | U45+S26 | 不操作（U45 基本策略） + 不操作（S26 基本策略） | 424800 | 0 | 424800 | - | 6.3084e-06 | 72131.8773 | 121.71 | 72253.5873
390 | double | U45+S27 | 不操作（U45 基本策略） + 操作：开S62-3 | 424800 | 0 | 424800 | - | 6.3084e-06 | 72134.5571 | 121.71 | 72256.2671
390 | double | U45+S28 | 不操作（U45 基本策略） + 不操作（S28 基本策略） | 667350 | 0 | 667350 | - | 6.3084e-06 | 72138.767 | 121.71 | 72260.477
390 | double | U45+S29 | 不操作（U45 基本策略） + 操作：开S62-3 | 424800 | 0 | 424800 | - | 6.3084e-06 | 72141.4468 | 121.71 | 72263.1568
390 | double | U45+S13-1 | 不操作（U45 基本策略） + 不操作（S13-1 基本策略） | 424800 | 0 | 424800 | - | 6.3084e-06 | 72144.1266 | 121.71 | 72265.8366
390 | double | U45+S29-2 | 不操作（U45 基本策略） + 不操作（S29-2 基本策略） | 424800 | 0 | 424800 | - | 6.3084e-06 | 72146.8064 | 121.71 | 72268.5164
390 | double | U45+S62-3 | 不操作（U45 基本策略） + 不操作（S62-3 基本策略） | 424800 | 0 | 424800 | - | 6.3084e-06 | 72149.4862 | 121.71 | 72271.1962
390 | double | U45+CB1 | 不操作（U45 基本策略） + 操作：开S29-2 | 424800 | 0 | 424800 | - | 6.3084e-06 | 72152.166 | 121.71 | 72273.876
390 | double | U45+CB2 | 不操作（U45 基本策略） + 操作：开S62-3 | 424800 | 32648.2156 | 457448.2156 | - | 6.3084e-06 | 72154.8458 | 121.9159 | 72276.7618
390 | double | U45+CB3 | 不操作（U45 基本策略） + 操作：开S62-3 | 424800 | 0 | 424800 | - | 6.3084e-06 | 72157.5256 | 121.9159 | 72279.4416
390 | double | U45+DG1 | 不操作（U45 基本策略） + 打开开关 S7 | 424800 | 0 | 424800 | - | 1.5819e-05 | 72164.2453 | 121.9159 | 72286.1613
390 | double | U45+DG2 | 不操作（U45 基本策略） + 打开开关 S9 | 424800 | 0 | 424800 | - | 1.5819e-05 | 72170.965 | 121.9159 | 72292.881
390 | double | U45+DG3 | 不操作（U45 基本策略） + 打开开关 S14 | 424800 | 0 | 424800 | - | 1.5819e-05 | 72177.6847 | 121.9159 | 72299.6007
390 | double | U45+DG4 | 不操作（U45 基本策略） + 打开开关 S15 | 424800 | 0 | 424800 | - | 1.5819e-05 | 72184.4044 | 121.9159 | 72306.3204
390 | double | U45+DG5 | 不操作（U45 基本策略） + 打开开关 S18 | 424800 | 0 | 424800 | - | 1.5819e-05 | 72191.1241 | 121.9159 | 72313.0401
390 | double | U45+DG6 | 不操作（U45 基本策略） + 不操作（DG6 基本策略） | 424800 | 0 | 424800 | - | 1.5819e-05 | 72197.8438 | 121.9159 | 72319.7598
390 | double | U45+DG7 | 不操作（U45 基本策略） + 不操作（DG7 基本策略） | 424800 | 0 | 424800 | - | 1.5819e-05 | 72204.5635 | 121.9159 | 72326.4795
390 | double | U45+DG8 | 不操作（U45 基本策略） + 打开开关 S26 | 424800 | 0 | 424800 | - | 1.5819e-05 | 72211.2832 | 121.9159 | 72333.1992
390 | double | U31+S16 | 不操作（U31 基本策略） + 打开开关 S15 | 271200 | 0 | 271200 | - | 6.3084e-06 | 72212.9941 | 121.9159 | 72334.91
390 | double | U31+S17 | 不操作（U31 基本策略） + 不操作（S17 基本策略） | 685500 | 0 | 685500 | - | 6.3084e-06 | 72217.3185 | 121.9159 | 72339.2344
390 | double | U31+S18 | 不操作（U31 基本策略） + 不操作（S18 基本策略） | 271200 | 0 | 271200 | - | 6.3084e-06 | 72219.0293 | 121.9159 | 72340.9452
390 | double | U31+S19 | 不操作（U31 基本策略） + 不操作（S19 基本策略） | 962200 | 0 | 962200 | - | 6.3084e-06 | 72225.0992 | 121.9159 | 72347.0151
390 | double | U31+S20 | 不操作（U31 基本策略） + 不操作（S20 基本策略） | 537400 | 0 | 537400 | - | 6.3084e-06 | 72228.4894 | 121.9159 | 72350.4053
390 | double | U31+S21 | 不操作（U31 基本策略） + 不操作（S21 基本策略） | 1361100 | 0 | 1361100 | - | 6.3084e-06 | 72237.0757 | 121.9159 | 72358.9916
390 | double | U31+S22 | 不操作（U31 基本策略） + 不操作（S22 基本策略） | 552600 | 0 | 552600 | - | 6.3084e-06 | 72240.5617 | 121.9159 | 72362.4776
390 | double | U31+S23 | 不操作（U31 基本策略） + 不操作（S23 基本策略） | 1676000 | 0 | 1676000 | - | 6.3084e-06 | 72251.1345 | 121.9159 | 72373.0505
390 | double | U31+S24 | 不操作（U31 基本策略） + 不操作（S24 基本策略） | 686600 | 0 | 686600 | - | 6.3084e-06 | 72255.4659 | 121.9159 | 72377.3818
390 | double | U31+S25 | 不操作（U31 基本策略） + 不操作（S25 基本策略） | 723200 | 0 | 723200 | - | 6.3084e-06 | 72260.0281 | 121.9159 | 72381.944
390 | double | U31+S26 | 不操作（U31 基本策略） + 不操作（S26 基本策略） | 271200 | 0 | 271200 | - | 6.3084e-06 | 72261.7389 | 121.9159 | 72383.6549
390 | double | U31+S27 | 不操作（U31 基本策略） + 操作：开S62-3 | 271200 | 0 | 271200 | - | 6.3084e-06 | 72263.4498 | 121.9159 | 72385.3657
390 | double | U31+S28 | 不操作（U31 基本策略） + 不操作（S28 基本策略） | 513750 | 0 | 513750 | - | 6.3084e-06 | 72266.6907 | 121.9159 | 72388.6066
390 | double | U31+S29 | 不操作（U31 基本策略） + 操作：开S62-3 | 271200 | 0 | 271200 | - | 6.3084e-06 | 72268.4015 | 121.9159 | 72390.3175
390 | double | U31+S13-1 | 不操作（U31 基本策略） + 不操作（S13-1 基本策略） | 271200 | 0 | 271200 | - | 6.3084e-06 | 72270.1124 | 121.9159 | 72392.0283
390 | double | U31+S29-2 | 不操作（U31 基本策略） + 不操作（S29-2 基本策略） | 271200 | 0 | 271200 | - | 6.3084e-06 | 72271.8232 | 121.9159 | 72393.7391
390 | double | U31+S62-3 | 不操作（U31 基本策略） + 不操作（S62-3 基本策略） | 271200 | 0 | 271200 | - | 6.3084e-06 | 72273.534 | 121.9159 | 72395.45
390 | double | U31+CB1 | 不操作（U31 基本策略） + 操作：开S29-2 | 271200 | 0 | 271200 | - | 6.3084e-06 | 72275.2449 | 121.9159 | 72397.1608
390 | double | U31+CB2 | 不操作（U31 基本策略） + 操作：开S62-3 | 271200 | 51353.5066 | 322553.5066 | - | 6.3084e-06 | 72276.9557 | 122.2399 | 72399.1956
390 | double | U31+CB3 | 不操作（U31 基本策略） + 操作：开S62-3 | 271200 | 0 | 271200 | - | 6.3084e-06 | 72278.6665 | 122.2399 | 72400.9064
390 | double | U31+DG1 | 不操作（U31 基本策略） + 打开开关 S7 | 271200 | 0 | 271200 | - | 1.5819e-05 | 72282.9565 | 122.2399 | 72405.1964
390 | double | U31+DG2 | 不操作（U31 基本策略） + 打开开关 S9 | 271200 | 0 | 271200 | - | 1.5819e-05 | 72287.2465 | 122.2399 | 72409.4864
390 | double | U31+DG3 | 不操作（U31 基本策略） + 打开开关 S14 | 271200 | 0 | 271200 | - | 1.5819e-05 | 72291.5365 | 122.2399 | 72413.7763
390 | double | U31+DG4 | 不操作（U31 基本策略） + 打开开关 S15 | 271200 | 0 | 271200 | - | 1.5819e-05 | 72295.8264 | 122.2399 | 72418.0663
390 | double | U31+DG5 | 不操作（U31 基本策略） + 打开开关 S18 | 271200 | 0 | 271200 | - | 1.5819e-05 | 72300.1164 | 122.2399 | 72422.3563
390 | double | U31+DG6 | 不操作（U31 基本策略） + 不操作（DG6 基本策略） | 271200 | 0 | 271200 | - | 1.5819e-05 | 72304.4064 | 122.2399 | 72426.6463
390 | double | U31+DG7 | 不操作（U31 基本策略） + 不操作（DG7 基本策略） | 271200 | 0 | 271200 | - | 1.5819e-05 | 72308.6964 | 122.2399 | 72430.9363
390 | double | U31+DG8 | 不操作（U31 基本策略） + 打开开关 S26 | 271200 | 0 | 271200 | - | 1.5819e-05 | 72312.9864 | 122.2399 | 72435.2262
390 | double | U32+S1 | 不操作（U32 基本策略） + 操作：开S29-2 | 708000 | 0 | 708000 | - | 6.3084e-06 | 72317.4527 | 122.2399 | 72439.6926
390 | double | U32+S2 | 不操作（U32 基本策略） + 操作：开S13-1 | 708000 | 0 | 708000 | - | 6.3084e-06 | 72321.919 | 122.2399 | 72444.1589
390 | double | U43+S10 | 不操作（U43 基本策略） + 打开开关 S9 | 26800 | 0 | 26800 | - | 6.3084e-06 | 72322.0881 | 122.2399 | 72444.328
390 | double | U43+S11 | 不操作（U43 基本策略） + 操作：开S29-2 | 26800 | 0 | 26800 | - | 6.3084e-06 | 72322.2572 | 122.2399 | 72444.497
390 | double | U43+S12 | 不操作（U43 基本策略） + 操作：开S29-2 | 26800 | 0 | 26800 | - | 6.3084e-06 | 72322.4262 | 122.2399 | 72444.6661
390 | double | U43+S13 | 不操作（U43 基本策略） + 不操作（S13 基本策略） | 93800 | 0 | 93800 | - | 6.3084e-06 | 72323.0179 | 122.2399 | 72445.2578
390 | double | U43+S14 | 不操作（U43 基本策略） + 不操作（S14 基本策略） | 26800 | 0 | 26800 | - | 6.3084e-06 | 72323.187 | 122.2399 | 72445.4269
390 | double | U43+S15 | 不操作（U43 基本策略） + 不操作（S15 基本策略） | 26800 | 0 | 26800 | - | 6.3084e-06 | 72323.3561 | 122.2399 | 72445.596
390 | double | U43+S16 | 不操作（U43 基本策略） + 打开开关 S15 | 26800 | 0 | 26800 | - | 6.3084e-06 | 72323.5251 | 122.2399 | 72445.765
390 | double | U43+S17 | 不操作（U43 基本策略） + 不操作（S17 基本策略） | 441100 | 0 | 441100 | - | 6.3084e-06 | 72326.3078 | 122.2399 | 72448.5476
390 | double | U43+S18 | 不操作（U43 基本策略） + 不操作（S18 基本策略） | 26800 | 0 | 26800 | - | 6.3084e-06 | 72326.4768 | 122.2399 | 72448.7167
390 | double | U43+S19 | 不操作（U43 基本策略） + 不操作（S19 基本策略） | 717800 | 0 | 717800 | - | 6.3084e-06 | 72331.005 | 122.2399 | 72453.2449
390 | double | U43+S20 | 不操作（U43 基本策略） + 不操作（S20 基本策略） | 293000 | 0 | 293000 | - | 6.3084e-06 | 72332.8533 | 122.2399 | 72455.0932
390 | double | U43+S21 | 不操作（U43 基本策略） + 不操作（S21 基本策略） | 1116700 | 0 | 1116700 | - | 6.3084e-06 | 72339.8979 | 122.2399 | 72462.1378
390 | double | U43+S22 | 不操作（U43 基本策略） + 不操作（S22 基本策略） | 308200 | 0 | 308200 | - | 6.3084e-06 | 72341.8422 | 122.2399 | 72464.082
390 | double | U43+S23 | 不操作（U43 基本策略） + 不操作（S23 基本策略） | 1431600 | 0 | 1431600 | - | 6.3084e-06 | 72350.8732 | 122.2399 | 72473.1131
390 | double | U43+S24 | 不操作（U43 基本策略） + 不操作（S24 基本策略） | 442200 | 0 | 442200 | - | 6.3084e-06 | 72353.6628 | 122.2399 | 72475.9027
390 | double | U43+S25 | 不操作（U43 基本策略） + 不操作（S25 基本策略） | 478800 | 0 | 478800 | - | 6.3084e-06 | 72356.6833 | 122.2399 | 72478.9231
390 | double | U43+S26 | 不操作（U43 基本策略） + 不操作（S26 基本策略） | 26800 | 0 | 26800 | - | 6.3084e-06 | 72356.8523 | 122.2399 | 72479.0922
390 | double | U43+S27 | 不操作（U43 基本策略） + 操作：开S62-3 | 26800 | 0 | 26800 | - | 6.3084e-06 | 72357.0214 | 122.2399 | 72479.2613
390 | double | U43+S28 | 不操作（U43 基本策略） + 不操作（S28 基本策略） | 269350 | 0 | 269350 | - | 6.3084e-06 | 72358.7205 | 122.2399 | 72480.9604
390 | double | U43+S29 | 不操作（U43 基本策略） + 操作：开S62-3 | 26800 | 0 | 26800 | - | 6.3084e-06 | 72358.8896 | 122.2399 | 72481.1295
390 | double | U43+S13-1 | 不操作（U43 基本策略） + 不操作（S13-1 基本策略） | 26800 | 0 | 26800 | - | 6.3084e-06 | 72359.0587 | 122.2399 | 72481.2986
390 | double | U43+S29-2 | 不操作（U43 基本策略） + 不操作（S29-2 基本策略） | 26800 | 0 | 26800 | - | 6.3084e-06 | 72359.2277 | 122.2399 | 72481.4676
390 | double | U43+S62-3 | 不操作（U43 基本策略） + 不操作（S62-3 基本策略） | 26800 | 0 | 26800 | - | 6.3084e-06 | 72359.3968 | 122.2399 | 72481.6367
390 | double | U43+CB1 | 不操作（U43 基本策略） + 操作：开S29-2 | 26800 | 0 | 26800 | - | 6.3084e-06 | 72359.5659 | 122.2399 | 72481.8057
390 | double | U43+CB2 | 不操作（U43 基本策略） + 操作：开S62-3 | 26800 | 48157.08 | 74957.08 | - | 6.3084e-06 | 72359.7349 | 122.5437 | 72482.2786
390 | double | U43+CB3 | 不操作（U43 基本策略） + 操作：开S62-3 | 26800 | 0 | 26800 | - | 6.3084e-06 | 72359.904 | 122.5437 | 72482.4477
390 | double | U43+DG1 | 不操作（U43 基本策略） + 打开开关 S7 | 26800 | 0 | 26800 | - | 1.5819e-05 | 72360.3279 | 122.5437 | 72482.8716
390 | double | U43+DG2 | 不操作（U43 基本策略） + 打开开关 S9 | 26800 | 0 | 26800 | - | 1.5819e-05 | 72360.7519 | 122.5437 | 72483.2955
390 | double | U43+DG3 | 不操作（U43 基本策略） + 打开开关 S14 | 26800 | 0 | 26800 | - | 1.5819e-05 | 72361.1758 | 122.5437 | 72483.7195
390 | double | U43+DG4 | 不操作（U43 基本策略） + 打开开关 S15 | 26800 | 0 | 26800 | - | 1.5819e-05 | 72361.5997 | 122.5437 | 72484.1434
390 | double | U41+S6 | 不操作（U41 基本策略） + 不操作（S6 基本策略） | 1667700 | 0 | 1667700 | - | 6.3084e-06 | 72372.1202 | 122.5437 | 72494.6639
390 | double | U41+S7 | 不操作（U41 基本策略） + 不操作（S7 基本策略） | 40200 | 0 | 40200 | - | 6.3084e-06 | 72372.3738 | 122.5437 | 72494.9175
390 | double | U41+S8 | 不操作（U41 基本策略） + 操作：开S29-2 | 40200 | 0 | 40200 | - | 6.3084e-06 | 72372.6274 | 122.5437 | 72495.1711
390 | double | U41+S9 | 不操作（U41 基本策略） + 不操作（S9 基本策略） | 40200 | 0 | 40200 | - | 6.3084e-06 | 72372.881 | 122.5437 | 72495.4247
390 | double | U41+S10 | 不操作（U41 基本策略） + 打开开关 S9 | 40200 | 0 | 40200 | - | 6.3084e-06 | 72373.1346 | 122.5437 | 72495.6783
390 | double | U41+S11 | 不操作（U41 基本策略） + 操作：开S29-2 | 40200 | 0 | 40200 | - | 6.3084e-06 | 72373.3882 | 122.5437 | 72495.9319
390 | double | U41+S12 | 不操作（U41 基本策略） + 操作：开S29-2 | 40200 | 0 | 40200 | - | 6.3084e-06 | 72373.6418 | 122.5437 | 72496.1855
390 | double | U41+S13 | 不操作（U41 基本策略） + 不操作（S13 基本策略） | 107200 | 0 | 107200 | - | 6.3084e-06 | 72374.3181 | 122.5437 | 72496.8617
390 | double | U41+S14 | 不操作（U41 基本策略） + 不操作（S14 基本策略） | 40200 | 0 | 40200 | - | 6.3084e-06 | 72374.5717 | 122.5437 | 72497.1153
390 | double | U41+S15 | 不操作（U41 基本策略） + 不操作（S15 基本策略） | 40200 | 0 | 40200 | - | 6.3084e-06 | 72374.8253 | 122.5437 | 72497.3689
390 | double | U41+S16 | 不操作（U41 基本策略） + 打开开关 S15 | 40200 | 0 | 40200 | - | 6.3084e-06 | 72375.0789 | 122.5437 | 72497.6225
390 | double | U41+S17 | 不操作（U41 基本策略） + 不操作（S17 基本策略） | 454500 | 0 | 454500 | - | 6.3084e-06 | 72377.946 | 122.5437 | 72500.4897
390 | double | U41+S18 | 不操作（U41 基本策略） + 不操作（S18 基本策略） | 40200 | 0 | 40200 | - | 6.3084e-06 | 72378.1996 | 122.5437 | 72500.7433
390 | double | U41+S19 | 不操作（U41 基本策略） + 不操作（S19 基本策略） | 731200 | 0 | 731200 | - | 6.3084e-06 | 72382.8123 | 122.5437 | 72505.356
390 | double | U41+S20 | 不操作（U41 基本策略） + 不操作（S20 基本策略） | 306400 | 0 | 306400 | - | 6.3084e-06 | 72384.7452 | 122.5437 | 72507.2889
390 | double | U41+S21 | 不操作（U41 基本策略） + 不操作（S21 基本策略） | 1130100 | 0 | 1130100 | - | 6.3084e-06 | 72391.8743 | 122.5437 | 72514.418
390 | double | U41+S22 | 不操作（U41 基本策略） + 不操作（S22 基本策略） | 321600 | 0 | 321600 | - | 6.3084e-06 | 72393.9031 | 122.5437 | 72516.4467
390 | double | U41+S23 | 不操作（U41 基本策略） + 不操作（S23 基本策略） | 1445000 | 0 | 1445000 | - | 6.3084e-06 | 72403.0187 | 122.5437 | 72525.5624
390 | double | U41+S24 | 不操作（U41 基本策略） + 不操作（S24 基本策略） | 455600 | 0 | 455600 | - | 6.3084e-06 | 72405.8928 | 122.5437 | 72528.4364
390 | double | U41+S25 | 不操作（U41 基本策略） + 不操作（S25 基本策略） | 492200 | 0 | 492200 | - | 6.3084e-06 | 72408.9978 | 122.5437 | 72531.5414
390 | double | U41+S26 | 不操作（U41 基本策略） + 不操作（S26 基本策略） | 40200 | 0 | 40200 | - | 6.3084e-06 | 72409.2514 | 122.5437 | 72531.795
390 | double | U41+S27 | 不操作（U41 基本策略） + 操作：开S62-3 | 40200 | 0 | 40200 | - | 6.3084e-06 | 72409.505 | 122.5437 | 72532.0486
390 | double | U41+S28 | 不操作（U41 基本策略） + 不操作（S28 基本策略） | 282750 | 0 | 282750 | - | 6.3084e-06 | 72411.2887 | 122.5437 | 72533.8323
390 | double | U41+S29 | 不操作（U41 基本策略） + 操作：开S62-3 | 40200 | 0 | 40200 | - | 6.3084e-06 | 72411.5423 | 122.5437 | 72534.0859
390 | double | U41+S13-1 | 不操作（U41 基本策略） + 不操作（S13-1 基本策略） | 40200 | 0 | 40200 | - | 6.3084e-06 | 72411.7958 | 122.5437 | 72534.3395
390 | double | U41+S29-2 | 不操作（U41 基本策略） + 不操作（S29-2 基本策略） | 40200 | 0 | 40200 | - | 6.3084e-06 | 72412.0494 | 122.5437 | 72534.5931
390 | double | U41+S62-3 | 不操作（U41 基本策略） + 不操作（S62-3 基本策略） | 40200 | 0 | 40200 | - | 6.3084e-06 | 72412.303 | 122.5437 | 72534.8467
390 | double | U41+CB1 | 不操作（U41 基本策略） + 操作：开S29-2 | 40200 | 0 | 40200 | - | 6.3084e-06 | 72412.5566 | 122.5437 | 72535.1003
390 | double | U41+CB2 | 不操作（U41 基本策略） + 操作：开S62-3 | 40200 | 51353.5066 | 91553.5066 | - | 6.3084e-06 | 72412.8102 | 122.8676 | 72535.6779
390 | double | U41+CB3 | 不操作（U41 基本策略） + 操作：开S62-3 | 40200 | 0 | 40200 | - | 6.3084e-06 | 72413.0638 | 122.8676 | 72535.9315
390 | double | U34+DG2 | 不操作（U34 基本策略） + 打开开关 S9 | 203400 | 0 | 203400 | - | 1.5819e-05 | 72416.2813 | 122.8676 | 72539.1489
390 | double | U34+DG3 | 不操作（U34 基本策略） + 打开开关 S14 | 203400 | 0 | 203400 | - | 1.5819e-05 | 72419.4988 | 122.8676 | 72542.3664
390 | double | U34+DG4 | 不操作（U34 基本策略） + 打开开关 S15 | 203400 | 0 | 203400 | - | 1.5819e-05 | 72422.7163 | 122.8676 | 72545.5839
390 | double | U34+DG5 | 不操作（U34 基本策略） + 打开开关 S18 | 203400 | 0 | 203400 | - | 1.5819e-05 | 72425.9338 | 122.8676 | 72548.8014
390 | double | U34+DG6 | 不操作（U34 基本策略） + 不操作（DG6 基本策略） | 203400 | 0 | 203400 | - | 1.5819e-05 | 72429.1513 | 122.8676 | 72552.0189
390 | double | U34+DG7 | 不操作（U34 基本策略） + 不操作（DG7 基本策略） | 203400 | 0 | 203400 | - | 1.5819e-05 | 72432.3687 | 122.8676 | 72555.2364
390 | double | U34+DG8 | 不操作（U34 基本策略） + 打开开关 S26 | 203400 | 0 | 203400 | - | 1.5819e-05 | 72435.5862 | 122.8676 | 72558.4538
390 | double | U35+S1 | 不操作（U35 基本策略） + 操作：开S29-2 | 26800 | 0 | 26800 | - | 6.3084e-06 | 72435.7553 | 122.8676 | 72558.6229
390 | double | U35+S2 | 不操作（U35 基本策略） + 操作：开S13-1 | 26800 | 0 | 26800 | - | 6.3084e-06 | 72435.9243 | 122.8676 | 72558.792
390 | double | U35+S3 | 不操作（U35 基本策略） + 操作：开S13-1 | 26800 | 0 | 26800 | - | 6.3084e-06 | 72436.0934 | 122.8676 | 72558.961
390 | double | U35+S4 | 不操作（U35 基本策略） + 操作：开S13-1 | 26800 | 0 | 26800 | - | 6.3084e-06 | 72436.2625 | 122.8676 | 72559.1301
390 | double | U35+S5 | 不操作（U35 基本策略） + 操作：开S13-1 | 26800 | 0 | 26800 | - | 6.3084e-06 | 72436.4315 | 122.8676 | 72559.2992
390 | double | U35+S6 | 不操作（U35 基本策略） + 不操作（S6 基本策略） | 1654300 | 0 | 1654300 | - | 6.3084e-06 | 72446.8675 | 122.8676 | 72569.7351
390 | double | U35+S7 | 不操作（U35 基本策略） + 不操作（S7 基本策略） | 26800 | 0 | 26800 | - | 6.3084e-06 | 72447.0366 | 122.8676 | 72569.9042
390 | double | U35+S8 | 不操作（U35 基本策略） + 操作：开S29-2 | 26800 | 0 | 26800 | - | 6.3084e-06 | 72447.2056 | 122.8676 | 72570.0733
390 | double | U35+S9 | 不操作（U35 基本策略） + 不操作（S9 基本策略） | 26800 | 0 | 26800 | - | 6.3084e-06 | 72447.3747 | 122.8676 | 72570.2423
390 | double | U35+S10 | 不操作（U35 基本策略） + 打开开关 S9 | 26800 | 0 | 26800 | - | 6.3084e-06 | 72447.5438 | 122.8676 | 72570.4114
390 | double | U35+S11 | 不操作（U35 基本策略） + 操作：开S29-2 | 26800 | 0 | 26800 | - | 6.3084e-06 | 72447.7128 | 122.8676 | 72570.5804
390 | double | U35+S12 | 不操作（U35 基本策略） + 操作：开S29-2 | 26800 | 0 | 26800 | - | 6.3084e-06 | 72447.8819 | 122.8676 | 72570.7495
390 | double | U35+S13 | 不操作（U35 基本策略） + 不操作（S13 基本策略） | 93800 | 0 | 93800 | - | 6.3084e-06 | 72448.4736 | 122.8676 | 72571.3412
390 | double | U35+S14 | 不操作（U35 基本策略） + 不操作（S14 基本策略） | 26800 | 0 | 26800 | - | 6.3084e-06 | 72448.6427 | 122.8676 | 72571.5103
390 | double | U35+S15 | 不操作（U35 基本策略） + 不操作（S15 基本策略） | 26800 | 0 | 26800 | - | 6.3084e-06 | 72448.8117 | 122.8676 | 72571.6794
390 | double | U35+S16 | 不操作（U35 基本策略） + 打开开关 S15 | 26800 | 0 | 26800 | - | 6.3084e-06 | 72448.9808 | 122.8676 | 72571.8484
390 | double | U35+S17 | 不操作（U35 基本策略） + 不操作（S17 基本策略） | 441100 | 0 | 441100 | - | 6.3084e-06 | 72451.7634 | 122.8676 | 72574.6311
390 | double | U35+S18 | 不操作（U35 基本策略） + 不操作（S18 基本策略） | 26800 | 0 | 26800 | - | 6.3084e-06 | 72451.9325 | 122.8676 | 72574.8001
390 | double | U35+S19 | 不操作（U35 基本策略） + 不操作（S19 基本策略） | 717800 | 0 | 717800 | - | 6.3084e-06 | 72456.4607 | 122.8676 | 72579.3283
390 | double | U35+S20 | 不操作（U35 基本策略） + 不操作（S20 基本策略） | 293000 | 0 | 293000 | - | 6.3084e-06 | 72458.309 | 122.8676 | 72581.1766
390 | double | U35+S21 | 不操作（U35 基本策略） + 不操作（S21 基本策略） | 1116700 | 0 | 1116700 | - | 6.3084e-06 | 72465.3536 | 122.8676 | 72588.2212
390 | double | U35+S22 | 不操作（U35 基本策略） + 不操作（S22 基本策略） | 308200 | 0 | 308200 | - | 6.3084e-06 | 72467.2978 | 122.8676 | 72590.1654
390 | double | U35+S23 | 不操作（U35 基本策略） + 不操作（S23 基本策略） | 1431600 | 0 | 1431600 | - | 6.3084e-06 | 72476.3289 | 122.8676 | 72599.1965
390 | double | U32+S3 | 不操作（U32 基本策略） + 操作：开S13-1 | 708000 | 0 | 708000 | - | 6.3084e-06 | 72480.7952 | 122.8676 | 72603.6629
390 | double | U32+S4 | 不操作（U32 基本策略） + 操作：开S13-1 | 708000 | 0 | 708000 | - | 6.3084e-06 | 72485.2616 | 122.8676 | 72608.1292
390 | double | U32+S5 | 不操作（U32 基本策略） + 操作：开S13-1 | 708000 | 0 | 708000 | - | 6.3084e-06 | 72489.7279 | 122.8676 | 72612.5955
390 | double | U32+S6 | 不操作（U32 基本策略） + 不操作（S6 基本策略） | 2335500 | 0 | 2335500 | - | 6.3084e-06 | 72504.4611 | 122.8676 | 72627.3288
390 | double | U32+S7 | 不操作（U32 基本策略） + 不操作（S7 基本策略） | 708000 | 0 | 708000 | - | 6.3084e-06 | 72508.9275 | 122.8676 | 72631.7951
390 | double | U32+S8 | 不操作（U32 基本策略） + 操作：开S29-2 | 708000 | 0 | 708000 | - | 6.3084e-06 | 72513.3938 | 122.8676 | 72636.2614
390 | double | U32+S9 | 不操作（U32 基本策略） + 不操作（S9 基本策略） | 708000 | 0 | 708000 | - | 6.3084e-06 | 72517.8601 | 122.8676 | 72640.7278
390 | double | U32+S10 | 不操作（U32 基本策略） + 打开开关 S9 | 708000 | 0 | 708000 | - | 6.3084e-06 | 72522.3265 | 122.8676 | 72645.1941
390 | double | U32+S11 | 不操作（U32 基本策略） + 操作：开S29-2 | 708000 | 0 | 708000 | - | 6.3084e-06 | 72526.7928 | 122.8676 | 72649.6604
390 | double | U32+S12 | 不操作（U32 基本策略） + 操作：开S29-2 | 708000 | 0 | 708000 | - | 6.3084e-06 | 72531.2591 | 122.8676 | 72654.1268
390 | double | U32+S13 | 不操作（U32 基本策略） + 不操作（S13 基本策略） | 775000 | 0 | 775000 | - | 6.3084e-06 | 72536.1481 | 122.8676 | 72659.0158
390 | double | U32+S14 | 不操作（U32 基本策略） + 不操作（S14 基本策略） | 708000 | 0 | 708000 | - | 6.3084e-06 | 72540.6145 | 122.8676 | 72663.4821
390 | double | U32+S15 | 不操作（U32 基本策略） + 不操作（S15 基本策略） | 708000 | 0 | 708000 | - | 6.3084e-06 | 72545.0808 | 122.8676 | 72667.9484
390 | double | U32+S16 | 不操作（U32 基本策略） + 打开开关 S15 | 708000 | 0 | 708000 | - | 6.3084e-06 | 72549.5471 | 122.8676 | 72672.4148
390 | double | U32+S17 | 不操作（U32 基本策略） + 不操作（S17 基本策略） | 1122300 | 0 | 1122300 | - | 6.3084e-06 | 72556.627 | 122.8676 | 72679.4947
390 | double | U32+S18 | 不操作（U32 基本策略） + 不操作（S18 基本策略） | 708000 | 0 | 708000 | - | 6.3084e-06 | 72561.0934 | 122.8676 | 72683.961
390 | double | U32+S19 | 不操作（U32 基本策略） + 不操作（S19 基本策略） | 1399000 | 0 | 1399000 | - | 6.3084e-06 | 72569.9188 | 122.8676 | 72692.7864
390 | double | U32+S20 | 不操作（U32 基本策略） + 不操作（S20 基本策略） | 974200 | 0 | 974200 | - | 6.3084e-06 | 72576.0644 | 122.8676 | 72698.932
390 | double | U32+S21 | 不操作（U32 基本策略） + 不操作（S21 基本策略） | 1797900 | 0 | 1797900 | - | 6.3084e-06 | 72587.4062 | 122.8676 | 72710.2739
390 | double | U32+S22 | 不操作（U32 基本策略） + 不操作（S22 基本策略） | 989400 | 0 | 989400 | - | 6.3084e-06 | 72593.6478 | 122.8676 | 72716.5154
390 | double | U32+S23 | 不操作（U32 基本策略） + 不操作（S23 基本策略） | 2112800 | 0 | 2112800 | - | 6.3084e-06 | 72606.9761 | 122.8676 | 72729.8437
390 | double | U32+S24 | 不操作（U32 基本策略） + 不操作（S24 基本策略） | 1123400 | 0 | 1123400 | - | 6.3084e-06 | 72614.0629 | 122.8676 | 72736.9306
390 | double | U32+S25 | 不操作（U32 基本策略） + 不操作（S25 基本策略） | 1160000 | 0 | 1160000 | - | 6.3084e-06 | 72621.3807 | 122.8676 | 72744.2483
390 | double | U32+S26 | 不操作（U32 基本策略） + 不操作（S26 基本策略） | 708000 | 0 | 708000 | - | 6.3084e-06 | 72625.847 | 122.8676 | 72748.7146
390 | double | U32+S27 | 不操作（U32 基本策略） + 操作：开S62-3 | 708000 | 0 | 708000 | - | 6.3084e-06 | 72630.3133 | 122.8676 | 72753.181
390 | double | U32+S28 | 不操作（U32 基本策略） + 不操作（S28 基本策略） | 950550 | 0 | 950550 | - | 6.3084e-06 | 72636.3098 | 122.8676 | 72759.1774
390 | double | U32+S29 | 不操作（U32 基本策略） + 操作：开S62-3 | 708000 | 0 | 708000 | - | 6.3084e-06 | 72640.7761 | 122.8676 | 72763.6437
390 | double | U32+S13-1 | 不操作（U32 基本策略） + 不操作（S13-1 基本策略） | 708000 | 0 | 708000 | - | 6.3084e-06 | 72645.2424 | 122.8676 | 72768.1101
390 | double | U32+S29-2 | 不操作（U32 基本策略） + 不操作（S29-2 基本策略） | 708000 | 0 | 708000 | - | 6.3084e-06 | 72649.7088 | 122.8676 | 72772.5764
390 | double | U32+S62-3 | 不操作（U32 基本策略） + 不操作（S62-3 基本策略） | 708000 | 0 | 708000 | - | 6.3084e-06 | 72654.1751 | 122.8676 | 72777.0427
390 | double | U30+S29 | 不操作（U30 基本策略） + 操作：开S62-3 | 67000 | 0 | 67000 | - | 6.3084e-06 | 72654.5978 | 122.8676 | 72777.4654
390 | double | U30+S13-1 | 不操作（U30 基本策略） + 不操作（S13-1 基本策略） | 67000 | 0 | 67000 | - | 6.3084e-06 | 72655.0204 | 122.8676 | 72777.8881
390 | double | U30+S29-2 | 不操作（U30 基本策略） + 不操作（S29-2 基本策略） | 67000 | 0 | 67000 | - | 6.3084e-06 | 72655.4431 | 122.8676 | 72778.3107
390 | double | U30+S62-3 | 不操作（U30 基本策略） + 不操作（S62-3 基本策略） | 67000 | 0 | 67000 | - | 6.3084e-06 | 72655.8657 | 122.8676 | 72778.7334
390 | double | U30+CB1 | 不操作（U30 基本策略） + 操作：开S29-2 | 67000 | 0 | 67000 | - | 6.3084e-06 | 72656.2884 | 122.8676 | 72779.156
390 | double | U30+CB2 | 不操作（U30 基本策略） + 操作：开S62-3 | 67000 | 51353.5066 | 118353.5066 | - | 6.3084e-06 | 72656.7111 | 123.1916 | 72779.9027
390 | double | U30+CB3 | 不操作（U30 基本策略） + 操作：开S62-3 | 67000 | 0 | 67000 | - | 6.3084e-06 | 72657.1337 | 123.1916 | 72780.3253
390 | double | U30+DG1 | 不操作（U30 基本策略） + 打开开关 S7 | 67000 | 0 | 67000 | - | 1.5819e-05 | 72658.1936 | 123.1916 | 72781.3852
390 | double | U30+DG2 | 不操作（U30 基本策略） + 打开开关 S9 | 67000 | 0 | 67000 | - | 1.5819e-05 | 72659.2534 | 123.1916 | 72782.445
390 | double | U30+DG3 | 不操作（U30 基本策略） + 打开开关 S14 | 67000 | 0 | 67000 | - | 1.5819e-05 | 72660.3133 | 123.1916 | 72783.5048
390 | double | U30+DG4 | 不操作（U30 基本策略） + 打开开关 S15 | 67000 | 0 | 67000 | - | 1.5819e-05 | 72661.3731 | 123.1916 | 72784.5647
390 | double | U30+DG5 | 不操作（U30 基本策略） + 打开开关 S18 | 67000 | 0 | 67000 | - | 1.5819e-05 | 72662.4329 | 123.1916 | 72785.6245
390 | double | U30+DG6 | 不操作（U30 基本策略） + 不操作（DG6 基本策略） | 67000 | 0 | 67000 | - | 1.5819e-05 | 72663.4928 | 123.1916 | 72786.6844
390 | double | U30+DG7 | 不操作（U30 基本策略） + 不操作（DG7 基本策略） | 67000 | 0 | 67000 | - | 1.5819e-05 | 72664.5526 | 123.1916 | 72787.7442
390 | double | U30+DG8 | 不操作（U30 基本策略） + 打开开关 S26 | 67000 | 0 | 67000 | - | 1.5819e-05 | 72665.6125 | 123.1916 | 72788.804
390 | double | U31+S1 | 不操作（U31 基本策略） + 操作：开S29-2 | 271200 | 0 | 271200 | - | 6.3084e-06 | 72667.3233 | 123.1916 | 72790.5149
390 | double | U31+S2 | 不操作（U31 基本策略） + 操作：开S13-1 | 271200 | 0 | 271200 | - | 6.3084e-06 | 72669.0341 | 123.1916 | 72792.2257
390 | double | U31+S3 | 不操作（U31 基本策略） + 操作：开S13-1 | 271200 | 0 | 271200 | - | 6.3084e-06 | 72670.745 | 123.1916 | 72793.9365
390 | double | U31+S4 | 不操作（U31 基本策略） + 操作：开S13-1 | 271200 | 0 | 271200 | - | 6.3084e-06 | 72672.4558 | 123.1916 | 72795.6474
390 | double | U31+S5 | 不操作（U31 基本策略） + 操作：开S13-1 | 271200 | 0 | 271200 | - | 6.3084e-06 | 72674.1666 | 123.1916 | 72797.3582
390 | double | U31+S6 | 不操作（U31 基本策略） + 不操作（S6 基本策略） | 1898700 | 0 | 1898700 | - | 6.3084e-06 | 72686.1443 | 123.1916 | 72809.3359
390 | double | U31+S7 | 不操作（U31 基本策略） + 不操作（S7 基本策略） | 271200 | 0 | 271200 | - | 6.3084e-06 | 72687.8552 | 123.1916 | 72811.0468
390 | double | U31+S8 | 不操作（U31 基本策略） + 操作：开S29-2 | 271200 | 0 | 271200 | - | 6.3084e-06 | 72689.566 | 123.1916 | 72812.7576
390 | double | U31+S9 | 不操作（U31 基本策略） + 不操作（S9 基本策略） | 271200 | 0 | 271200 | - | 6.3084e-06 | 72691.2768 | 123.1916 | 72814.4684
390 | double | U31+S10 | 不操作（U31 基本策略） + 打开开关 S9 | 271200 | 0 | 271200 | - | 6.3084e-06 | 72692.9877 | 123.1916 | 72816.1793
390 | double | U31+S11 | 不操作（U31 基本策略） + 操作：开S29-2 | 271200 | 0 | 271200 | - | 6.3084e-06 | 72694.6985 | 123.1916 | 72817.8901
390 | double | U31+S12 | 不操作（U31 基本策略） + 操作：开S29-2 | 271200 | 0 | 271200 | - | 6.3084e-06 | 72696.4093 | 123.1916 | 72819.6009
390 | double | U31+S13 | 不操作（U31 基本策略） + 不操作（S13 基本策略） | 338200 | 0 | 338200 | - | 6.3084e-06 | 72698.5428 | 123.1916 | 72821.7344
390 | double | U31+S14 | 不操作（U31 基本策略） + 不操作（S14 基本策略） | 271200 | 0 | 271200 | - | 6.3084e-06 | 72700.2537 | 123.1916 | 72823.4453
390 | double | U31+S15 | 不操作（U31 基本策略） + 不操作（S15 基本策略） | 271200 | 0 | 271200 | - | 6.3084e-06 | 72701.9645 | 123.1916 | 72825.1561
390 | double | U40+S19 | 不操作（U40 基本策略） + 不操作（S19 基本策略） | 1115800 | 0 | 1115800 | - | 6.3084e-06 | 72709.0034 | 123.1916 | 72832.195
390 | double | U40+S20 | 不操作（U40 基本策略） + 不操作（S20 基本策略） | 691000 | 0 | 691000 | - | 6.3084e-06 | 72713.3625 | 123.1916 | 72836.5541
390 | double | U40+S21 | 不操作（U40 基本策略） + 不操作（S21 基本策略） | 1514700 | 0 | 1514700 | - | 6.3084e-06 | 72722.9178 | 123.1916 | 72846.1094
390 | double | U40+S22 | 不操作（U40 基本策略） + 不操作（S22 基本策略） | 706200 | 0 | 706200 | - | 6.3084e-06 | 72727.3728 | 123.1916 | 72850.5644
390 | double | U40+S23 | 不操作（U40 基本策略） + 不操作（S23 基本策略） | 1829600 | 0 | 1829600 | - | 6.3084e-06 | 72738.9146 | 123.1916 | 72862.1062
390 | double | U40+S24 | 不操作（U40 基本策略） + 不操作（S24 基本策略） | 840200 | 0 | 840200 | - | 6.3084e-06 | 72744.2149 | 123.1916 | 72867.4065
390 | double | U40+S25 | 不操作（U40 基本策略） + 不操作（S25 基本策略） | 876800 | 0 | 876800 | - | 6.3084e-06 | 72749.7461 | 123.1916 | 72872.9377
390 | double | U40+S26 | 不操作（U40 基本策略） + 不操作（S26 基本策略） | 424800 | 0 | 424800 | - | 6.3084e-06 | 72752.4259 | 123.1916 | 72875.6175
390 | double | U40+S27 | 不操作（U40 基本策略） + 操作：开S62-3 | 424800 | 0 | 424800 | - | 6.3084e-06 | 72755.1057 | 123.1916 | 72878.2973
390 | double | U40+S28 | 不操作（U40 基本策略） + 不操作（S28 基本策略） | 667350 | 0 | 667350 | - | 6.3084e-06 | 72759.3156 | 123.1916 | 72882.5072
390 | double | U40+S29 | 不操作（U40 基本策略） + 操作：开S62-3 | 424800 | 0 | 424800 | - | 6.3084e-06 | 72761.9954 | 123.1916 | 72885.187
390 | double | U40+S13-1 | 不操作（U40 基本策略） + 不操作（S13-1 基本策略） | 424800 | 0 | 424800 | - | 6.3084e-06 | 72764.6752 | 123.1916 | 72887.8668
390 | double | U40+S29-2 | 不操作（U40 基本策略） + 不操作（S29-2 基本策略） | 424800 | 0 | 424800 | - | 6.3084e-06 | 72767.355 | 123.1916 | 72890.5466
390 | double | U40+S62-3 | 不操作（U40 基本策略） + 不操作（S62-3 基本策略） | 424800 | 0 | 424800 | - | 6.3084e-06 | 72770.0348 | 123.1916 | 72893.2264
390 | double | U40+CB1 | 不操作（U40 基本策略） + 操作：开S29-2 | 424800 | 0 | 424800 | - | 6.3084e-06 | 72772.7146 | 123.1916 | 72895.9062
390 | double | U40+CB2 | 不操作（U40 基本策略） + 操作：开S62-3 | 424800 | 51353.5066 | 476153.5066 | - | 6.3084e-06 | 72775.3944 | 123.5155 | 72898.9099
390 | double | U40+CB3 | 不操作（U40 基本策略） + 操作：开S62-3 | 424800 | 0 | 424800 | - | 6.3084e-06 | 72778.0742 | 123.5155 | 72901.5897
390 | double | U40+DG1 | 不操作（U40 基本策略） + 打开开关 S7 | 424800 | 0 | 424800 | - | 1.5819e-05 | 72784.7939 | 123.5155 | 72908.3094
390 | double | U40+DG2 | 不操作（U40 基本策略） + 打开开关 S9 | 424800 | 0 | 424800 | - | 1.5819e-05 | 72791.5136 | 123.5155 | 72915.0291
390 | double | U40+DG3 | 不操作（U40 基本策略） + 打开开关 S14 | 424800 | 0 | 424800 | - | 1.5819e-05 | 72798.2333 | 123.5155 | 72921.7488
390 | double | U40+DG4 | 不操作（U40 基本策略） + 打开开关 S15 | 424800 | 0 | 424800 | - | 1.5819e-05 | 72804.953 | 123.5155 | 72928.4685
390 | double | U40+DG5 | 不操作（U40 基本策略） + 打开开关 S18 | 424800 | 0 | 424800 | - | 1.5819e-05 | 72811.6727 | 123.5155 | 72935.1882
390 | double | U40+DG6 | 不操作（U40 基本策略） + 不操作（DG6 基本策略） | 424800 | 0 | 424800 | - | 1.5819e-05 | 72818.3924 | 123.5155 | 72941.9079
390 | double | U40+DG7 | 不操作（U40 基本策略） + 不操作（DG7 基本策略） | 424800 | 0 | 424800 | - | 1.5819e-05 | 72825.1121 | 123.5155 | 72948.6276
390 | double | U40+DG8 | 不操作（U40 基本策略） + 打开开关 S26 | 424800 | 0 | 424800 | - | 1.5819e-05 | 72831.8318 | 123.5155 | 72955.3473
390 | double | U41+S1 | 不操作（U41 基本策略） + 操作：开S29-2 | 40200 | 0 | 40200 | - | 6.3084e-06 | 72832.0854 | 123.5155 | 72955.6009
390 | double | U41+S2 | 不操作（U41 基本策略） + 操作：开S13-1 | 40200 | 0 | 40200 | - | 6.3084e-06 | 72832.339 | 123.5155 | 72955.8545
390 | double | U41+S3 | 不操作（U41 基本策略） + 操作：开S13-1 | 40200 | 0 | 40200 | - | 6.3084e-06 | 72832.5926 | 123.5155 | 72956.1081
390 | double | U41+S4 | 不操作（U41 基本策略） + 操作：开S13-1 | 40200 | 0 | 40200 | - | 6.3084e-06 | 72832.8462 | 123.5155 | 72956.3617
390 | double | U41+S5 | 不操作（U41 基本策略） + 操作：开S13-1 | 40200 | 0 | 40200 | - | 6.3084e-06 | 72833.0998 | 123.5155 | 72956.6153
390 | double | U46+S1 | 不操作（U46 基本策略） + 操作：开S29-2 | 100500 | 0 | 100500 | - | 6.3084e-06 | 72833.7338 | 123.5155 | 72957.2493
390 | double | U46+S2 | 不操作（U46 基本策略） + 操作：开S13-1 | 100500 | 0 | 100500 | - | 6.3084e-06 | 72834.3677 | 123.5155 | 72957.8833
390 | double | U46+S3 | 不操作（U46 基本策略） + 操作：开S13-1 | 100500 | 0 | 100500 | - | 6.3084e-06 | 72835.0017 | 123.5155 | 72958.5173
390 | double | U46+S4 | 不操作（U46 基本策略） + 操作：开S13-1 | 100500 | 0 | 100500 | - | 6.3084e-06 | 72835.6357 | 123.5155 | 72959.1513
390 | double | U46+S5 | 不操作（U46 基本策略） + 操作：开S13-1 | 100500 | 0 | 100500 | - | 6.3084e-06 | 72836.2697 | 123.5155 | 72959.7853
390 | double | U46+S6 | 不操作（U46 基本策略） + 不操作（S6 基本策略） | 1728000 | 0 | 1728000 | - | 6.3084e-06 | 72847.1706 | 123.5155 | 72970.6862
390 | double | U46+S7 | 不操作（U46 基本策略） + 不操作（S7 基本策略） | 100500 | 0 | 100500 | - | 6.3084e-06 | 72847.8046 | 123.5155 | 72971.3201
390 | double | U46+S8 | 不操作（U46 基本策略） + 操作：开S29-2 | 100500 | 0 | 100500 | - | 6.3084e-06 | 72848.4386 | 123.5155 | 72971.9541
390 | double | U46+S9 | 不操作（U46 基本策略） + 不操作（S9 基本策略） | 100500 | 0 | 100500 | - | 6.3084e-06 | 72849.0726 | 123.5155 | 72972.5881
390 | double | U46+S10 | 不操作（U46 基本策略） + 打开开关 S9 | 100500 | 0 | 100500 | - | 6.3084e-06 | 72849.7066 | 123.5155 | 72973.2221
390 | double | U46+S11 | 不操作（U46 基本策略） + 操作：开S29-2 | 100500 | 0 | 100500 | - | 6.3084e-06 | 72850.3406 | 123.5155 | 72973.8561
390 | double | U46+S12 | 不操作（U46 基本策略） + 操作：开S29-2 | 100500 | 0 | 100500 | - | 6.3084e-06 | 72850.9746 | 123.5155 | 72974.4901
390 | double | U46+S13 | 不操作（U46 基本策略） + 不操作（S13 基本策略） | 167500 | 0 | 167500 | - | 6.3084e-06 | 72852.0312 | 123.5155 | 72975.5468
390 | double | U46+S14 | 不操作（U46 基本策略） + 不操作（S14 基本策略） | 100500 | 0 | 100500 | - | 6.3084e-06 | 72852.6652 | 123.5155 | 72976.1808
390 | double | U46+S15 | 不操作（U46 基本策略） + 不操作（S15 基本策略） | 100500 | 0 | 100500 | - | 6.3084e-06 | 72853.2992 | 123.5155 | 72976.8147
390 | double | U46+S16 | 不操作（U46 基本策略） + 打开开关 S15 | 100500 | 0 | 100500 | - | 6.3084e-06 | 72853.9332 | 123.5155 | 72977.4487
390 | double | U46+S17 | 不操作（U46 基本策略） + 不操作（S17 基本策略） | 514800 | 0 | 514800 | - | 6.3084e-06 | 72857.1807 | 123.5155 | 72980.6963
390 | double | U46+S18 | 不操作（U46 基本策略） + 不操作（S18 基本策略） | 100500 | 0 | 100500 | - | 6.3084e-06 | 72857.8147 | 123.5155 | 72981.3303
390 | double | U46+S19 | 不操作（U46 基本策略） + 不操作（S19 基本策略） | 791500 | 0 | 791500 | - | 6.3084e-06 | 72862.8078 | 123.5155 | 72986.3234
390 | double | U46+S20 | 不操作（U46 基本策略） + 不操作（S20 基本策略） | 366700 | 0 | 366700 | - | 6.3084e-06 | 72865.1211 | 123.5155 | 72988.6367
390 | double | U46+S21 | 不操作（U46 基本策略） + 不操作（S21 基本策略） | 1190400 | 0 | 1190400 | - | 6.3084e-06 | 72872.6306 | 123.5155 | 72996.1461
390 | double | U46+S22 | 不操作（U46 基本策略） + 不操作（S22 基本策略） | 381900 | 0 | 381900 | - | 6.3084e-06 | 72875.0398 | 123.5155 | 72998.5553
390 | double | U46+S23 | 不操作（U46 基本策略） + 不操作（S23 基本策略） | 1505300 | 0 | 1505300 | - | 6.3084e-06 | 72884.5358 | 123.5155 | 73008.0513
390 | double | U46+S24 | 不操作（U46 基本策略） + 不操作（S24 基本策略） | 515900 | 0 | 515900 | - | 6.3084e-06 | 72887.7903 | 123.5155 | 73011.3058
390 | double | U46+S25 | 不操作（U46 基本策略） + 不操作（S25 基本策略） | 552500 | 0 | 552500 | - | 6.3084e-06 | 72891.2757 | 123.5155 | 73014.7912
390 | double | U46+S26 | 不操作（U46 基本策略） + 不操作（S26 基本策略） | 100500 | 0 | 100500 | - | 6.3084e-06 | 72891.9096 | 123.5155 | 73015.4252
390 | double | U46+S27 | 不操作（U46 基本策略） + 操作：开S62-3 | 100500 | 0 | 100500 | - | 6.3084e-06 | 72892.5436 | 123.5155 | 73016.0592
390 | double | U46+S28 | 不操作（U46 基本策略） + 不操作（S28 基本策略） | 343050 | 0 | 343050 | - | 6.3084e-06 | 72894.7077 | 123.5155 | 73018.2233
390 | double | U46+S29 | 不操作（U46 基本策略） + 操作：开S62-3 | 100500 | 0 | 100500 | - | 6.3084e-06 | 72895.3417 | 123.5155 | 73018.8573
390 | double | U46+S13-1 | 不操作（U46 基本策略） + 不操作（S13-1 基本策略） | 100500 | 0 | 100500 | - | 6.3084e-06 | 72895.9757 | 123.5155 | 73019.4913
390 | double | U32+CB1 | 不操作（U32 基本策略） + 操作：开S29-2 | 708000 | 0 | 708000 | - | 6.3084e-06 | 72900.4421 | 123.5155 | 73023.9576
390 | double | U32+CB2 | 不操作（U32 基本策略） + 操作：开S62-3 | 708000 | 51353.5066 | 759353.5066 | - | 6.3084e-06 | 72904.9084 | 123.8395 | 73028.7479
390 | double | U32+CB3 | 不操作（U32 基本策略） + 操作：开S62-3 | 708000 | 0 | 708000 | - | 6.3084e-06 | 72909.3747 | 123.8395 | 73033.2142
390 | double | U32+DG1 | 不操作（U32 基本策略） + 打开开关 S7 | 708000 | 0 | 708000 | - | 1.5819e-05 | 72920.5742 | 123.8395 | 73044.4137
390 | double | U32+DG2 | 不操作（U32 基本策略） + 打开开关 S9 | 708000 | 0 | 708000 | - | 1.5819e-05 | 72931.7737 | 123.8395 | 73055.6132
390 | double | U32+DG3 | 不操作（U32 基本策略） + 打开开关 S14 | 708000 | 0 | 708000 | - | 1.5819e-05 | 72942.9732 | 123.8395 | 73066.8127
390 | double | U32+DG4 | 不操作（U32 基本策略） + 打开开关 S15 | 708000 | 0 | 708000 | - | 1.5819e-05 | 72954.1727 | 123.8395 | 73078.0122
390 | double | U32+DG5 | 不操作（U32 基本策略） + 打开开关 S18 | 708000 | 0 | 708000 | - | 1.5819e-05 | 72965.3722 | 123.8395 | 73089.2117
390 | double | U32+DG6 | 不操作（U32 基本策略） + 不操作（DG6 基本策略） | 708000 | 0 | 708000 | - | 1.5819e-05 | 72976.5717 | 123.8395 | 73100.4112
390 | double | U32+DG7 | 不操作（U32 基本策略） + 不操作（DG7 基本策略） | 708000 | 0 | 708000 | - | 1.5819e-05 | 72987.7712 | 123.8395 | 73111.6107
390 | double | U32+DG8 | 不操作（U32 基本策略） + 打开开关 S26 | 708000 | 0 | 708000 | - | 1.5819e-05 | 72998.9707 | 123.8395 | 73122.8102
390 | double | U33+S1 | 不操作（U33 基本策略） + 操作：开S29-2 | 339000 | 0 | 339000 | - | 6.3084e-06 | 73001.1093 | 123.8395 | 73124.9488
390 | double | U33+S2 | 不操作（U33 基本策略） + 操作：开S13-1 | 339000 | 0 | 339000 | - | 6.3084e-06 | 73003.2478 | 123.8395 | 73127.0873
390 | double | U33+S3 | 不操作（U33 基本策略） + 操作：开S13-1 | 339000 | 0 | 339000 | - | 6.3084e-06 | 73005.3863 | 123.8395 | 73129.2258
390 | double | U33+S4 | 不操作（U33 基本策略） + 操作：开S13-1 | 339000 | 0 | 339000 | - | 6.3084e-06 | 73007.5249 | 123.8395 | 73131.3644
390 | double | U33+S5 | 不操作（U33 基本策略） + 操作：开S13-1 | 339000 | 0 | 339000 | - | 6.3084e-06 | 73009.6634 | 123.8395 | 73133.5029
390 | double | U33+S6 | 不操作（U33 基本策略） + 不操作（S6 基本策略） | 1966500 | 0 | 1966500 | - | 6.3084e-06 | 73022.0689 | 123.8395 | 73145.9084
390 | double | U33+S7 | 不操作（U33 基本策略） + 不操作（S7 基本策略） | 339000 | 0 | 339000 | - | 6.3084e-06 | 73024.2074 | 123.8395 | 73148.0469
390 | double | U33+S8 | 不操作（U33 基本策略） + 操作：开S29-2 | 339000 | 0 | 339000 | - | 6.3084e-06 | 73026.3459 | 123.8395 | 73150.1854
390 | double | U33+S9 | 不操作（U33 基本策略） + 不操作（S9 基本策略） | 339000 | 0 | 339000 | - | 6.3084e-06 | 73028.4845 | 123.8395 | 73152.324
390 | double | U33+S10 | 不操作（U33 基本策略） + 打开开关 S9 | 339000 | 0 | 339000 | - | 6.3084e-06 | 73030.623 | 123.8395 | 73154.4625
390 | double | U33+S11 | 不操作（U33 基本策略） + 操作：开S29-2 | 339000 | 0 | 339000 | - | 6.3084e-06 | 73032.7616 | 123.8395 | 73156.6011
390 | double | U33+S12 | 不操作（U33 基本策略） + 操作：开S29-2 | 339000 | 0 | 339000 | - | 6.3084e-06 | 73034.9001 | 123.8395 | 73158.7396
390 | double | U33+S13 | 不操作（U33 基本策略） + 不操作（S13 基本策略） | 406000 | 0 | 406000 | - | 6.3084e-06 | 73037.4613 | 123.8395 | 73161.3008
390 | double | U33+S14 | 不操作（U33 基本策略） + 不操作（S14 基本策略） | 339000 | 0 | 339000 | - | 6.3084e-06 | 73039.5999 | 123.8395 | 73163.4394
390 | double | U33+S15 | 不操作（U33 基本策略） + 不操作（S15 基本策略） | 339000 | 0 | 339000 | - | 6.3084e-06 | 73041.7384 | 123.8395 | 73165.5779
390 | double | U33+S16 | 不操作（U33 基本策略） + 打开开关 S15 | 339000 | 0 | 339000 | - | 6.3084e-06 | 73043.8769 | 123.8395 | 73167.7164
390 | double | U33+S17 | 不操作（U33 基本策略） + 不操作（S17 基本策略） | 753300 | 0 | 753300 | - | 6.3084e-06 | 73048.629 | 123.8395 | 73172.4685
390 | double | U33+S18 | 不操作（U33 基本策略） + 不操作（S18 基本策略） | 339000 | 0 | 339000 | - | 6.3084e-06 | 73050.7676 | 123.8395 | 73174.6071
390 | double | U33+S19 | 不操作（U33 基本策略） + 不操作（S19 基本策略） | 1030000 | 0 | 1030000 | - | 6.3084e-06 | 73057.2652 | 123.8395 | 73181.1047
390 | double | U42+S23 | 不操作（U42 基本策略） + 不操作（S23 基本策略） | 1630800 | 0 | 1630800 | - | 6.3084e-06 | 73067.5529 | 123.8395 | 73191.3924
390 | double | U42+S24 | 不操作（U42 基本策略） + 不操作（S24 基本策略） | 641400 | 0 | 641400 | - | 6.3084e-06 | 73071.5991 | 123.8395 | 73195.4386
390 | double | U42+S25 | 不操作（U42 基本策略） + 不操作（S25 基本策略） | 678000 | 0 | 678000 | - | 6.3084e-06 | 73075.8762 | 123.8395 | 73199.7157
390 | double | U42+S26 | 不操作（U42 基本策略） + 不操作（S26 基本策略） | 226000 | 0 | 226000 | - | 6.3084e-06 | 73077.3019 | 123.8395 | 73201.1414
390 | double | U42+S27 | 不操作（U42 基本策略） + 操作：开S62-3 | 226000 | 0 | 226000 | - | 6.3084e-06 | 73078.7276 | 123.8395 | 73202.5671
390 | double | U42+S28 | 不操作（U42 基本策略） + 不操作（S28 基本策略） | 468550 | 0 | 468550 | - | 6.3084e-06 | 73081.6834 | 123.8395 | 73205.5229
390 | double | U42+S29 | 不操作（U42 基本策略） + 操作：开S62-3 | 226000 | 0 | 226000 | - | 6.3084e-06 | 73083.1091 | 123.8395 | 73206.9486
390 | double | U42+S13-1 | 不操作（U42 基本策略） + 不操作（S13-1 基本策略） | 226000 | 0 | 226000 | - | 6.3084e-06 | 73084.5348 | 123.8395 | 73208.3743
390 | double | U42+S29-2 | 不操作（U42 基本策略） + 不操作（S29-2 基本策略） | 226000 | 0 | 226000 | - | 6.3084e-06 | 73085.9605 | 123.8395 | 73209.8
390 | double | U42+S62-3 | 不操作（U42 基本策略） + 不操作（S62-3 基本策略） | 226000 | 0 | 226000 | - | 6.3084e-06 | 73087.3862 | 123.8395 | 73211.2257
390 | double | U42+CB1 | 不操作（U42 基本策略） + 操作：开S29-2 | 226000 | 0 | 226000 | - | 6.3084e-06 | 73088.8119 | 123.8395 | 73212.6514
390 | double | U42+CB2 | 不操作（U42 基本策略） + 操作：开S62-3 | 226000 | 51353.5066 | 277353.5066 | - | 6.3084e-06 | 73090.2375 | 124.1635 | 73214.401
390 | double | U42+CB3 | 不操作（U42 基本策略） + 操作：开S62-3 | 226000 | 0 | 226000 | - | 6.3084e-06 | 73091.6632 | 124.1635 | 73215.8267
390 | double | U42+DG1 | 不操作（U42 基本策略） + 打开开关 S7 | 226000 | 0 | 226000 | - | 1.5819e-05 | 73095.2382 | 124.1635 | 73219.4017
390 | double | U42+DG2 | 不操作（U42 基本策略） + 打开开关 S9 | 226000 | 0 | 226000 | - | 1.5819e-05 | 73098.8132 | 124.1635 | 73222.9767
390 | double | U42+DG3 | 不操作（U42 基本策略） + 打开开关 S14 | 226000 | 0 | 226000 | - | 1.5819e-05 | 73102.3882 | 124.1635 | 73226.5516
390 | double | U42+DG4 | 不操作（U42 基本策略） + 打开开关 S15 | 226000 | 0 | 226000 | - | 1.5819e-05 | 73105.9632 | 124.1635 | 73230.1266
390 | double | U42+DG5 | 不操作（U42 基本策略） + 打开开关 S18 | 226000 | 0 | 226000 | - | 1.5819e-05 | 73109.5382 | 124.1635 | 73233.7016
390 | double | U42+DG6 | 不操作（U42 基本策略） + 不操作（DG6 基本策略） | 226000 | 0 | 226000 | - | 1.5819e-05 | 73113.1131 | 124.1635 | 73237.2766
390 | double | U42+DG7 | 不操作（U42 基本策略） + 不操作（DG7 基本策略） | 226000 | 0 | 226000 | - | 1.5819e-05 | 73116.6881 | 124.1635 | 73240.8516
390 | double | U42+DG8 | 不操作（U42 基本策略） + 打开开关 S26 | 226000 | 0 | 226000 | - | 1.5819e-05 | 73120.2631 | 124.1635 | 73244.4266
390 | double | U43+S1 | 不操作（U43 基本策略） + 操作：开S29-2 | 26800 | 0 | 26800 | - | 6.3084e-06 | 73120.4322 | 124.1635 | 73244.5956
390 | double | U43+S2 | 不操作（U43 基本策略） + 操作：开S13-1 | 26800 | 0 | 26800 | - | 6.3084e-06 | 73120.6012 | 124.1635 | 73244.7647
390 | double | U43+S3 | 不操作（U43 基本策略） + 操作：开S13-1 | 26800 | 0 | 26800 | - | 6.3084e-06 | 73120.7703 | 124.1635 | 73244.9337
390 | double | U43+S4 | 不操作（U43 基本策略） + 操作：开S13-1 | 26800 | 0 | 26800 | - | 6.3084e-06 | 73120.9394 | 124.1635 | 73245.1028
390 | double | U43+S5 | 不操作（U43 基本策略） + 操作：开S13-1 | 26800 | 0 | 26800 | - | 6.3084e-06 | 73121.1084 | 124.1635 | 73245.2719
390 | double | U43+S6 | 不操作（U43 基本策略） + 不操作（S6 基本策略） | 1654300 | 0 | 1654300 | - | 6.3084e-06 | 73131.5444 | 124.1635 | 73255.7078
390 | double | U43+S7 | 不操作（U43 基本策略） + 不操作（S7 基本策略） | 26800 | 0 | 26800 | - | 6.3084e-06 | 73131.7134 | 124.1635 | 73255.8769
390 | double | U43+S8 | 不操作（U43 基本策略） + 操作：开S29-2 | 26800 | 0 | 26800 | - | 6.3084e-06 | 73131.8825 | 124.1635 | 73256.046
390 | double | U43+S9 | 不操作（U43 基本策略） + 不操作（S9 基本策略） | 26800 | 0 | 26800 | - | 6.3084e-06 | 73132.0516 | 124.1635 | 73256.215
390 | double | U21+S26 | 不操作（U21 基本策略） + 不操作（S26 基本策略） | 212400 | 0 | 212400 | - | 6.3084e-06 | 73133.3915 | 124.1635 | 73257.5549
390 | double | U21+S27 | 不操作（U21 基本策略） + 操作：开S62-3 | 212400 | 0 | 212400 | - | 6.3084e-06 | 73134.7314 | 124.1635 | 73258.8948
390 | double | U21+S28 | 不操作（U21 基本策略） + 不操作（S28 基本策略） | 454950 | 0 | 454950 | - | 6.3084e-06 | 73137.6014 | 124.1635 | 73261.7648
390 | double | U21+S29 | 不操作（U21 基本策略） + 操作：开S62-3 | 212400 | 0 | 212400 | - | 6.3084e-06 | 73138.9413 | 124.1635 | 73263.1047
390 | double | U21+S13-1 | 不操作（U21 基本策略） + 不操作（S13-1 基本策略） | 212400 | 0 | 212400 | - | 6.3084e-06 | 73140.2812 | 124.1635 | 73264.4446
390 | double | U21+S29-2 | 不操作（U21 基本策略） + 不操作（S29-2 基本策略） | 212400 | 0 | 212400 | - | 6.3084e-06 | 73141.6211 | 124.1635 | 73265.7845
390 | double | U21+S62-3 | 不操作（U21 基本策略） + 不操作（S62-3 基本策略） | 212400 | 0 | 212400 | - | 6.3084e-06 | 73142.961 | 124.1635 | 73267.1244
390 | double | U21+CB1 | 不操作（U21 基本策略） + 操作：开S29-2 | 212400 | 0 | 212400 | - | 6.3084e-06 | 73144.3009 | 124.1635 | 73268.4643
390 | double | U21+CB2 | 不操作（U21 基本策略） + 操作：开S62-3 | 212400 | 51353.5066 | 263753.5066 | - | 6.3084e-06 | 73145.6408 | 124.4874 | 73270.1282
390 | double | U21+CB3 | 不操作（U21 基本策略） + 操作：开S62-3 | 212400 | 0 | 212400 | - | 6.3084e-06 | 73146.9807 | 124.4874 | 73271.4681
390 | double | U21+DG1 | 不操作（U21 基本策略） + 打开开关 S7 | 212400 | 0 | 212400 | - | 1.5819e-05 | 73150.3405 | 124.4874 | 73274.8279
390 | double | U21+DG2 | 不操作（U21 基本策略） + 打开开关 S9 | 212400 | 0 | 212400 | - | 1.5819e-05 | 73153.7004 | 124.4874 | 73278.1878
390 | double | U21+DG3 | 不操作（U21 基本策略） + 打开开关 S14 | 212400 | 0 | 212400 | - | 1.5819e-05 | 73157.0602 | 124.4874 | 73281.5476
390 | double | U21+DG4 | 不操作（U21 基本策略） + 打开开关 S15 | 212400 | 0 | 212400 | - | 1.5819e-05 | 73160.4201 | 124.4874 | 73284.9075
390 | double | U21+DG5 | 不操作（U21 基本策略） + 打开开关 S18 | 212400 | 0 | 212400 | - | 1.5819e-05 | 73163.7799 | 124.4874 | 73288.2673
390 | double | U21+DG6 | 不操作（U21 基本策略） + 不操作（DG6 基本策略） | 212400 | 0 | 212400 | - | 1.5819e-05 | 73167.1398 | 124.4874 | 73291.6272
390 | double | U21+DG7 | 不操作（U21 基本策略） + 不操作（DG7 基本策略） | 212400 | 0 | 212400 | - | 1.5819e-05 | 73170.4996 | 124.4874 | 73294.987
390 | double | U21+DG8 | 不操作（U21 基本策略） + 打开开关 S26 | 212400 | 0 | 212400 | - | 1.5819e-05 | 73173.8595 | 124.4874 | 73298.3469
390 | double | U22+S1 | 不操作（U22 基本策略） + 操作：开S29-2 | 40200 | 0 | 40200 | - | 6.3084e-06 | 73174.1131 | 124.4874 | 73298.6005
390 | double | U22+S2 | 不操作（U22 基本策略） + 操作：开S13-1 | 40200 | 0 | 40200 | - | 6.3084e-06 | 73174.3667 | 124.4874 | 73298.8541
390 | double | U22+S3 | 不操作（U22 基本策略） + 操作：开S13-1 | 40200 | 0 | 40200 | - | 6.3084e-06 | 73174.6203 | 124.4874 | 73299.1077
390 | double | U22+S4 | 不操作（U22 基本策略） + 操作：开S13-1 | 40200 | 0 | 40200 | - | 6.3084e-06 | 73174.8739 | 124.4874 | 73299.3613
390 | double | U22+S5 | 不操作（U22 基本策略） + 操作：开S13-1 | 40200 | 0 | 40200 | - | 6.3084e-06 | 73175.1275 | 124.4874 | 73299.6149
390 | double | U22+S6 | 不操作（U22 基本策略） + 不操作（S6 基本策略） | 1667700 | 0 | 1667700 | - | 6.3084e-06 | 73185.6479 | 124.4874 | 73310.1354
390 | double | U22+S7 | 不操作（U22 基本策略） + 不操作（S7 基本策略） | 40200 | 0 | 40200 | - | 6.3084e-06 | 73185.9015 | 124.4874 | 73310.389
390 | double | U22+S8 | 不操作（U22 基本策略） + 操作：开S29-2 | 40200 | 0 | 40200 | - | 6.3084e-06 | 73186.1551 | 124.4874 | 73310.6426
390 | double | U22+S9 | 不操作（U22 基本策略） + 不操作（S9 基本策略） | 40200 | 0 | 40200 | - | 6.3084e-06 | 73186.4087 | 124.4874 | 73310.8962
390 | double | U22+S10 | 不操作（U22 基本策略） + 打开开关 S9 | 40200 | 0 | 40200 | - | 6.3084e-06 | 73186.6623 | 124.4874 | 73311.1497
390 | double | U22+S11 | 不操作（U22 基本策略） + 操作：开S29-2 | 40200 | 0 | 40200 | - | 6.3084e-06 | 73186.9159 | 124.4874 | 73311.4033
390 | double | U22+S12 | 不操作（U22 基本策略） + 操作：开S29-2 | 40200 | 0 | 40200 | - | 6.3084e-06 | 73187.1695 | 124.4874 | 73311.6569
390 | double | U50+S9 | 不操作（U50 基本策略） + 不操作（S9 基本策略） | 40200 | 0 | 40200 | - | 6.3084e-06 | 73187.4231 | 124.4874 | 73311.9105
390 | double | U50+S10 | 不操作（U50 基本策略） + 打开开关 S9 | 40200 | 0 | 40200 | - | 6.3084e-06 | 73187.6767 | 124.4874 | 73312.1641
390 | double | U50+S11 | 不操作（U50 基本策略） + 操作：开S29-2 | 40200 | 0 | 40200 | - | 6.3084e-06 | 73187.9303 | 124.4874 | 73312.4177
390 | double | U50+S12 | 不操作（U50 基本策略） + 操作：开S29-2 | 40200 | 0 | 40200 | - | 6.3084e-06 | 73188.1839 | 124.4874 | 73312.6713
390 | double | U50+S13 | 不操作（U50 基本策略） + 不操作（S13 基本策略） | 107200 | 0 | 107200 | - | 6.3084e-06 | 73188.8602 | 124.4874 | 73313.3476
390 | double | U50+S14 | 不操作（U50 基本策略） + 不操作（S14 基本策略） | 40200 | 0 | 40200 | - | 6.3084e-06 | 73189.1138 | 124.4874 | 73313.6012
390 | double | U50+S15 | 不操作（U50 基本策略） + 不操作（S15 基本策略） | 40200 | 0 | 40200 | - | 6.3084e-06 | 73189.3674 | 124.4874 | 73313.8548
390 | double | U50+S16 | 不操作（U50 基本策略） + 打开开关 S15 | 40200 | 0 | 40200 | - | 6.3084e-06 | 73189.621 | 124.4874 | 73314.1084
390 | double | U50+S17 | 不操作（U50 基本策略） + 不操作（S17 基本策略） | 454500 | 0 | 454500 | - | 6.3084e-06 | 73192.4881 | 124.4874 | 73316.9755
390 | double | U50+S18 | 不操作（U50 基本策略） + 不操作（S18 基本策略） | 40200 | 0 | 40200 | - | 6.3084e-06 | 73192.7417 | 124.4874 | 73317.2291
390 | double | U50+S19 | 不操作（U50 基本策略） + 不操作（S19 基本策略） | 731200 | 0 | 731200 | - | 6.3084e-06 | 73197.3544 | 124.4874 | 73321.8418
390 | double | U50+S20 | 不操作（U50 基本策略） + 不操作（S20 基本策略） | 306400 | 0 | 306400 | - | 6.3084e-06 | 73199.2873 | 124.4874 | 73323.7747
390 | double | U50+S21 | 不操作（U50 基本策略） + 不操作（S21 基本策略） | 1130100 | 0 | 1130100 | - | 6.3084e-06 | 73206.4164 | 124.4874 | 73330.9038
390 | double | U50+S22 | 不操作（U50 基本策略） + 不操作（S22 基本策略） | 321600 | 0 | 321600 | - | 6.3084e-06 | 73208.4452 | 124.4874 | 73332.9326
390 | double | U50+S23 | 不操作（U50 基本策略） + 不操作（S23 基本策略） | 1445000 | 0 | 1445000 | - | 6.3084e-06 | 73217.5608 | 124.4874 | 73342.0482
390 | double | U50+S24 | 不操作（U50 基本策略） + 不操作（S24 基本策略） | 455600 | 0 | 455600 | - | 6.3084e-06 | 73220.4349 | 124.4874 | 73344.9223
390 | double | U50+S25 | 不操作（U50 基本策略） + 不操作（S25 基本策略） | 492200 | 0 | 492200 | - | 6.3084e-06 | 73223.5399 | 124.4874 | 73348.0273
390 | double | U50+S26 | 不操作（U50 基本策略） + 不操作（S26 基本策略） | 40200 | 0 | 40200 | - | 6.3084e-06 | 73223.7935 | 124.4874 | 73348.2809
390 | double | U50+S27 | 不操作（U50 基本策略） + 操作：开S62-3 | 40200 | 0 | 40200 | - | 6.3084e-06 | 73224.0471 | 124.4874 | 73348.5345
390 | double | U50+S28 | 不操作（U50 基本策略） + 不操作（S28 基本策略） | 282750 | 0 | 282750 | - | 6.3084e-06 | 73225.8308 | 124.4874 | 73350.3182
390 | double | U50+S29 | 不操作（U50 基本策略） + 操作：开S62-3 | 40200 | 0 | 40200 | - | 6.3084e-06 | 73226.0844 | 124.4874 | 73350.5718
390 | double | U50+S13-1 | 不操作（U50 基本策略） + 不操作（S13-1 基本策略） | 40200 | 0 | 40200 | - | 6.3084e-06 | 73226.338 | 124.4874 | 73350.8254
390 | double | U50+S29-2 | 不操作（U50 基本策略） + 不操作（S29-2 基本策略） | 40200 | 0 | 40200 | - | 6.3084e-06 | 73226.5915 | 124.4874 | 73351.079
390 | double | U50+S62-3 | 不操作（U50 基本策略） + 不操作（S62-3 基本策略） | 40200 | 0 | 40200 | - | 6.3084e-06 | 73226.8451 | 124.4874 | 73351.3326
390 | double | U50+CB1 | 不操作（U50 基本策略） + 操作：开S29-2 | 40200 | 0 | 40200 | - | 6.3084e-06 | 73227.0987 | 124.4874 | 73351.5862
390 | double | U50+CB2 | 不操作（U50 基本策略） + 操作：开S62-3 | 40200 | 41944.8157 | 82144.8157 | - | 6.3084e-06 | 73227.3523 | 124.752 | 73352.1044
390 | double | U50+CB3 | 不操作（U50 基本策略） + 操作：开S62-3 | 40200 | 0 | 40200 | - | 6.3084e-06 | 73227.6059 | 124.752 | 73352.358
390 | double | U50+DG1 | 不操作（U50 基本策略） + 打开开关 S7 | 40200 | 0 | 40200 | - | 1.5819e-05 | 73228.2418 | 124.752 | 73352.9939
390 | double | U50+DG2 | 不操作（U50 基本策略） + 打开开关 S9 | 40200 | 0 | 40200 | - | 1.5819e-05 | 73228.8777 | 124.752 | 73353.6298
390 | double | U50+DG3 | 不操作（U50 基本策略） + 打开开关 S14 | 40200 | 0 | 40200 | - | 1.5819e-05 | 73229.5136 | 124.752 | 73354.2657
390 | double | U39+S62-3 | 不操作（U39 基本策略） + 不操作（S62-3 基本策略） | 60300 | 0 | 60300 | - | 6.3084e-06 | 73229.894 | 124.752 | 73354.6461
390 | double | U39+CB1 | 不操作（U39 基本策略） + 操作：开S29-2 | 60300 | 0 | 60300 | - | 6.3084e-06 | 73230.2744 | 124.752 | 73355.0265
390 | double | U39+CB2 | 不操作（U39 基本策略） + 操作：开S62-3 | 60300 | 51353.5066 | 111653.5066 | - | 6.3084e-06 | 73230.6548 | 125.076 | 73355.7308
390 | double | U39+CB3 | 不操作（U39 基本策略） + 操作：开S62-3 | 60300 | 0 | 60300 | - | 6.3084e-06 | 73231.0352 | 125.076 | 73356.1112
390 | double | U39+DG1 | 不操作（U39 基本策略） + 打开开关 S7 | 60300 | 0 | 60300 | - | 1.5819e-05 | 73231.9891 | 125.076 | 73357.0651
390 | double | U39+DG2 | 不操作（U39 基本策略） + 打开开关 S9 | 60300 | 0 | 60300 | - | 1.5819e-05 | 73232.9429 | 125.076 | 73358.0189
390 | double | U39+DG3 | 不操作（U39 基本策略） + 打开开关 S14 | 60300 | 0 | 60300 | - | 1.5819e-05 | 73233.8968 | 125.076 | 73358.9728
390 | double | U39+DG4 | 不操作（U39 基本策略） + 打开开关 S15 | 60300 | 0 | 60300 | - | 1.5819e-05 | 73234.8507 | 125.076 | 73359.9266
390 | double | U39+DG5 | 不操作（U39 基本策略） + 打开开关 S18 | 60300 | 0 | 60300 | - | 1.5819e-05 | 73235.8045 | 125.076 | 73360.8805
390 | double | U39+DG6 | 不操作（U39 基本策略） + 不操作（DG6 基本策略） | 60300 | 0 | 60300 | - | 1.5819e-05 | 73236.7584 | 125.076 | 73361.8343
390 | double | U39+DG7 | 不操作（U39 基本策略） + 不操作（DG7 基本策略） | 60300 | 0 | 60300 | - | 1.5819e-05 | 73237.7122 | 125.076 | 73362.7882
390 | double | U39+DG8 | 不操作（U39 基本策略） + 打开开关 S26 | 60300 | 0 | 60300 | - | 1.5819e-05 | 73238.6661 | 125.076 | 73363.7421
390 | double | U40+S1 | 不操作（U40 基本策略） + 操作：开S29-2 | 424800 | 0 | 424800 | - | 6.3084e-06 | 73241.3459 | 125.076 | 73366.4219
390 | double | U40+S2 | 不操作（U40 基本策略） + 操作：开S13-1 | 424800 | 0 | 424800 | - | 6.3084e-06 | 73244.0257 | 125.076 | 73369.1017
390 | double | U40+S3 | 不操作（U40 基本策略） + 操作：开S13-1 | 424800 | 0 | 424800 | - | 6.3084e-06 | 73246.7055 | 125.076 | 73371.7815
390 | double | U40+S4 | 不操作（U40 基本策略） + 操作：开S13-1 | 424800 | 0 | 424800 | - | 6.3084e-06 | 73249.3853 | 125.076 | 73374.4613
390 | double | U40+S5 | 不操作（U40 基本策略） + 操作：开S13-1 | 424800 | 0 | 424800 | - | 6.3084e-06 | 73252.0651 | 125.076 | 73377.1411
390 | double | U40+S6 | 不操作（U40 基本策略） + 不操作（S6 基本策略） | 2052300 | 0 | 2052300 | - | 6.3084e-06 | 73265.0118 | 125.076 | 73390.0877
390 | double | U40+S7 | 不操作（U40 基本策略） + 不操作（S7 基本策略） | 424800 | 0 | 424800 | - | 6.3084e-06 | 73267.6916 | 125.076 | 73392.7675
390 | double | U40+S8 | 不操作（U40 基本策略） + 操作：开S29-2 | 424800 | 0 | 424800 | - | 6.3084e-06 | 73270.3714 | 125.076 | 73395.4473
390 | double | U40+S9 | 不操作（U40 基本策略） + 不操作（S9 基本策略） | 424800 | 0 | 424800 | - | 6.3084e-06 | 73273.0512 | 125.076 | 73398.1271
390 | double | U40+S10 | 不操作（U40 基本策略） + 打开开关 S9 | 424800 | 0 | 424800 | - | 6.3084e-06 | 73275.731 | 125.076 | 73400.8069
390 | double | U40+S11 | 不操作（U40 基本策略） + 操作：开S29-2 | 424800 | 0 | 424800 | - | 6.3084e-06 | 73278.4108 | 125.076 | 73403.4867
390 | double | U40+S12 | 不操作（U40 基本策略） + 操作：开S29-2 | 424800 | 0 | 424800 | - | 6.3084e-06 | 73281.0906 | 125.076 | 73406.1665
390 | double | U40+S13 | 不操作（U40 基本策略） + 不操作（S13 基本策略） | 491800 | 0 | 491800 | - | 6.3084e-06 | 73284.193 | 125.076 | 73409.269
390 | double | U40+S14 | 不操作（U40 基本策略） + 不操作（S14 基本策略） | 424800 | 0 | 424800 | - | 6.3084e-06 | 73286.8728 | 125.076 | 73411.9488
390 | double | U40+S15 | 不操作（U40 基本策略） + 不操作（S15 基本策略） | 424800 | 0 | 424800 | - | 6.3084e-06 | 73289.5526 | 125.076 | 73414.6286
390 | double | U40+S16 | 不操作（U40 基本策略） + 打开开关 S15 | 424800 | 0 | 424800 | - | 6.3084e-06 | 73292.2324 | 125.076 | 73417.3084
390 | double | U40+S17 | 不操作（U40 基本策略） + 不操作（S17 基本策略） | 839100 | 0 | 839100 | - | 6.3084e-06 | 73297.5258 | 125.076 | 73422.6018
390 | double | U40+S18 | 不操作（U40 基本策略） + 不操作（S18 基本策略） | 424800 | 0 | 424800 | - | 6.3084e-06 | 73300.2056 | 125.076 | 73425.2816
390 | double | U38+S15 | 不操作（U38 基本策略） + 不操作（S15 基本策略） | 474600 | 0 | 474600 | - | 6.3084e-06 | 73303.1996 | 125.076 | 73428.2755
390 | double | U38+S16 | 不操作（U38 基本策略） + 打开开关 S15 | 474600 | 0 | 474600 | - | 6.3084e-06 | 73306.1935 | 125.076 | 73431.2695
390 | double | U38+S17 | 不操作（U38 基本策略） + 不操作（S17 基本策略） | 888900 | 0 | 888900 | - | 6.3084e-06 | 73311.801 | 125.076 | 73436.877
390 | double | U38+S18 | 不操作（U38 基本策略） + 不操作（S18 基本策略） | 474600 | 0 | 474600 | - | 6.3084e-06 | 73314.795 | 125.076 | 73439.871
390 | double | U38+S19 | 不操作（U38 基本策略） + 不操作（S19 基本策略） | 1165600 | 0 | 1165600 | - | 6.3084e-06 | 73322.148 | 125.076 | 73447.224
390 | double | U38+S20 | 不操作（U38 基本策略） + 不操作（S20 基本策略） | 740800 | 0 | 740800 | - | 6.3084e-06 | 73326.8213 | 125.076 | 73451.8973
390 | double | U38+S21 | 不操作（U38 基本策略） + 不操作（S21 基本策略） | 1564500 | 0 | 1564500 | - | 6.3084e-06 | 73336.6908 | 125.076 | 73461.7667
390 | double | U38+S22 | 不操作（U38 基本策略） + 不操作（S22 基本策略） | 756000 | 0 | 756000 | - | 6.3084e-06 | 73341.4599 | 125.076 | 73466.5359
390 | double | U38+S23 | 不操作（U38 基本策略） + 不操作（S23 基本策略） | 1879400 | 0 | 1879400 | - | 6.3084e-06 | 73353.3159 | 125.076 | 73478.3918
390 | double | U38+S24 | 不操作（U38 基本策略） + 不操作（S24 基本策略） | 890000 | 0 | 890000 | - | 6.3084e-06 | 73358.9303 | 125.076 | 73484.0063
390 | double | U38+S25 | 不操作（U38 基本策略） + 不操作（S25 基本策略） | 926600 | 0 | 926600 | - | 6.3084e-06 | 73364.7757 | 125.076 | 73489.8516
390 | double | U38+S26 | 不操作（U38 基本策略） + 不操作（S26 基本策略） | 474600 | 0 | 474600 | - | 6.3084e-06 | 73367.7696 | 125.076 | 73492.8456
390 | double | U38+S27 | 不操作（U38 基本策略） + 操作：开S62-3 | 474600 | 0 | 474600 | - | 6.3084e-06 | 73370.7636 | 125.076 | 73495.8396
390 | double | U38+S28 | 不操作（U38 基本策略） + 不操作（S28 基本策略） | 717150 | 0 | 717150 | - | 6.3084e-06 | 73375.2876 | 125.076 | 73500.3636
390 | double | U38+S29 | 不操作（U38 基本策略） + 操作：开S62-3 | 474600 | 0 | 474600 | - | 6.3084e-06 | 73378.2816 | 125.076 | 73503.3576
390 | double | U38+S13-1 | 不操作（U38 基本策略） + 不操作（S13-1 基本策略） | 474600 | 0 | 474600 | - | 6.3084e-06 | 73381.2756 | 125.076 | 73506.3515
390 | double | U38+S29-2 | 不操作（U38 基本策略） + 不操作（S29-2 基本策略） | 474600 | 0 | 474600 | - | 6.3084e-06 | 73384.2695 | 125.076 | 73509.3455
390 | double | U38+S62-3 | 不操作（U38 基本策略） + 不操作（S62-3 基本策略） | 474600 | 0 | 474600 | - | 6.3084e-06 | 73387.2635 | 125.076 | 73512.3394
390 | double | U38+CB1 | 不操作（U38 基本策略） + 操作：开S29-2 | 474600 | 0 | 474600 | - | 6.3084e-06 | 73390.2574 | 125.076 | 73515.3334
390 | double | U38+CB2 | 不操作（U38 基本策略） + 操作：开S62-3 | 474600 | 51353.5066 | 525953.5066 | - | 6.3084e-06 | 73393.2514 | 125.3999 | 73518.6513
390 | double | U38+CB3 | 不操作（U38 基本策略） + 操作：开S62-3 | 474600 | 0 | 474600 | - | 6.3084e-06 | 73396.2453 | 125.3999 | 73521.6453
390 | double | U38+DG1 | 不操作（U38 基本策略） + 打开开关 S7 | 474600 | 0 | 474600 | - | 1.5819e-05 | 73403.7528 | 125.3999 | 73529.1527
390 | double | U38+DG2 | 不操作（U38 基本策略） + 打开开关 S9 | 474600 | 0 | 474600 | - | 1.5819e-05 | 73411.2603 | 125.3999 | 73536.6602
390 | double | U38+DG3 | 不操作（U38 基本策略） + 打开开关 S14 | 474600 | 0 | 474600 | - | 1.5819e-05 | 73418.7677 | 125.3999 | 73544.1677
390 | double | U38+DG4 | 不操作（U38 基本策略） + 打开开关 S15 | 474600 | 0 | 474600 | - | 1.5819e-05 | 73426.2752 | 125.3999 | 73551.6751
390 | double | U38+DG5 | 不操作（U38 基本策略） + 打开开关 S18 | 474600 | 0 | 474600 | - | 1.5819e-05 | 73433.7827 | 125.3999 | 73559.1826
390 | double | U38+DG6 | 不操作（U38 基本策略） + 不操作（DG6 基本策略） | 474600 | 0 | 474600 | - | 1.5819e-05 | 73441.2901 | 125.3999 | 73566.69
390 | double | U38+DG7 | 不操作（U38 基本策略） + 不操作（DG7 基本策略） | 474600 | 0 | 474600 | - | 1.5819e-05 | 73448.7976 | 125.3999 | 73574.1975
390 | double | U38+DG8 | 不操作（U38 基本策略） + 打开开关 S26 | 474600 | 0 | 474600 | - | 1.5819e-05 | 73456.305 | 125.3999 | 73581.705
390 | double | U39+S1 | 不操作（U39 基本策略） + 操作：开S29-2 | 60300 | 0 | 60300 | - | 6.3084e-06 | 73456.6854 | 125.3999 | 73582.0854
390 | double | U46+S29-2 | 不操作（U46 基本策略） + 不操作（S29-2 基本策略） | 100500 | 0 | 100500 | - | 6.3084e-06 | 73457.3194 | 125.3999 | 73582.7194
390 | double | U46+S62-3 | 不操作（U46 基本策略） + 不操作（S62-3 基本策略） | 100500 | 0 | 100500 | - | 6.3084e-06 | 73457.9534 | 125.3999 | 73583.3534
390 | double | U46+CB1 | 不操作（U46 基本策略） + 操作：开S29-2 | 100500 | 0 | 100500 | - | 6.3084e-06 | 73458.5874 | 125.3999 | 73583.9873
390 | double | U46+CB2 | 不操作（U46 基本策略） + 操作：开S62-3 | 100500 | 27897.2932 | 128397.2932 | - | 6.3084e-06 | 73459.2214 | 125.5759 | 73584.7973
390 | double | U46+CB3 | 不操作（U46 基本策略） + 操作：开S62-3 | 100500 | 0 | 100500 | - | 6.3084e-06 | 73459.8554 | 125.5759 | 73585.4313
390 | double | U46+DG1 | 不操作（U46 基本策略） + 打开开关 S7 | 100500 | 0 | 100500 | - | 1.5819e-05 | 73461.4452 | 125.5759 | 73587.0211
390 | double | U46+DG2 | 不操作（U46 基本策略） + 打开开关 S9 | 100500 | 0 | 100500 | - | 1.5819e-05 | 73463.0349 | 125.5759 | 73588.6108
390 | double | U46+DG3 | 不操作（U46 基本策略） + 打开开关 S14 | 100500 | 0 | 100500 | - | 1.5819e-05 | 73464.6247 | 125.5759 | 73590.2006
390 | double | U46+DG4 | 不操作（U46 基本策略） + 打开开关 S15 | 100500 | 0 | 100500 | - | 1.5819e-05 | 73466.2144 | 125.5759 | 73591.7904
390 | double | U46+DG5 | 不操作（U46 基本策略） + 打开开关 S18 | 100500 | 0 | 100500 | - | 1.5819e-05 | 73467.8042 | 125.5759 | 73593.3801
390 | double | U46+DG6 | 不操作（U46 基本策略） + 不操作（DG6 基本策略） | 100500 | 0 | 100500 | - | 1.5819e-05 | 73469.394 | 125.5759 | 73594.9699
390 | double | U46+DG7 | 不操作（U46 基本策略） + 不操作（DG7 基本策略） | 100500 | 0 | 100500 | - | 1.5819e-05 | 73470.9837 | 125.5759 | 73596.5596
390 | double | U46+DG8 | 不操作（U46 基本策略） + 打开开关 S26 | 100500 | 0 | 100500 | - | 1.5819e-05 | 73472.5735 | 125.5759 | 73598.1494
390 | double | U47+S1 | 不操作（U47 基本策略） + 操作：开S29-2 | 708000 | 0 | 708000 | - | 6.3084e-06 | 73477.0398 | 125.5759 | 73602.6157
390 | double | U47+S2 | 不操作（U47 基本策略） + 操作：开S13-1 | 708000 | 0 | 708000 | - | 6.3084e-06 | 73481.5061 | 125.5759 | 73607.0821
390 | double | U47+S3 | 不操作（U47 基本策略） + 操作：开S13-1 | 708000 | 0 | 708000 | - | 6.3084e-06 | 73485.9725 | 125.5759 | 73611.5484
390 | double | U47+S4 | 不操作（U47 基本策略） + 操作：开S13-1 | 708000 | 0 | 708000 | - | 6.3084e-06 | 73490.4388 | 125.5759 | 73616.0147
390 | double | U47+S5 | 不操作（U47 基本策略） + 操作：开S13-1 | 708000 | 0 | 708000 | - | 6.3084e-06 | 73494.9051 | 125.5759 | 73620.4811
390 | double | U47+S6 | 不操作（U47 基本策略） + 不操作（S6 基本策略） | 2335500 | 0 | 2335500 | - | 6.3084e-06 | 73509.6384 | 125.5759 | 73635.2143
390 | double | U47+S7 | 不操作（U47 基本策略） + 不操作（S7 基本策略） | 708000 | 0 | 708000 | - | 6.3084e-06 | 73514.1047 | 125.5759 | 73639.6806
390 | double | U47+S8 | 不操作（U47 基本策略） + 操作：开S29-2 | 708000 | 0 | 708000 | - | 6.3084e-06 | 73518.571 | 125.5759 | 73644.147
390 | double | U47+S9 | 不操作（U47 基本策略） + 不操作（S9 基本策略） | 708000 | 0 | 708000 | - | 6.3084e-06 | 73523.0374 | 125.5759 | 73648.6133
390 | double | U47+S10 | 不操作（U47 基本策略） + 打开开关 S9 | 708000 | 0 | 708000 | - | 6.3084e-06 | 73527.5037 | 125.5759 | 73653.0796
390 | double | U47+S11 | 不操作（U47 基本策略） + 操作：开S29-2 | 708000 | 0 | 708000 | - | 6.3084e-06 | 73531.97 | 125.5759 | 73657.546
390 | double | U47+S12 | 不操作（U47 基本策略） + 操作：开S29-2 | 708000 | 0 | 708000 | - | 6.3084e-06 | 73536.4364 | 125.5759 | 73662.0123
390 | double | U47+S13 | 不操作（U47 基本策略） + 不操作（S13 基本策略） | 775000 | 0 | 775000 | - | 6.3084e-06 | 73541.3254 | 125.5759 | 73666.9013
390 | double | U47+S14 | 不操作（U47 基本策略） + 不操作（S14 基本策略） | 708000 | 0 | 708000 | - | 6.3084e-06 | 73545.7917 | 125.5759 | 73671.3676
390 | double | U47+S15 | 不操作（U47 基本策略） + 不操作（S15 基本策略） | 708000 | 0 | 708000 | - | 6.3084e-06 | 73550.258 | 125.5759 | 73675.834
390 | double | U47+S16 | 不操作（U47 基本策略） + 打开开关 S15 | 708000 | 0 | 708000 | - | 6.3084e-06 | 73554.7244 | 125.5759 | 73680.3003
390 | double | U47+S17 | 不操作（U47 基本策略） + 不操作（S17 基本策略） | 1122300 | 0 | 1122300 | - | 6.3084e-06 | 73561.8043 | 125.5759 | 73687.3802
390 | double | U34+S7 | 不操作（U34 基本策略） + 不操作（S7 基本策略） | 203400 | 0 | 203400 | - | 6.3084e-06 | 73563.0874 | 125.5759 | 73688.6633
390 | double | U34+S8 | 不操作（U34 基本策略） + 操作：开S29-2 | 203400 | 0 | 203400 | - | 6.3084e-06 | 73564.3705 | 125.5759 | 73689.9464
390 | double | U34+S9 | 不操作（U34 基本策略） + 不操作（S9 基本策略） | 203400 | 0 | 203400 | - | 6.3084e-06 | 73565.6536 | 125.5759 | 73691.2296
390 | double | U34+S10 | 不操作（U34 基本策略） + 打开开关 S9 | 203400 | 0 | 203400 | - | 6.3084e-06 | 73566.9368 | 125.5759 | 73692.5127
390 | double | U34+S11 | 不操作（U34 基本策略） + 操作：开S29-2 | 203400 | 0 | 203400 | - | 6.3084e-06 | 73568.2199 | 125.5759 | 73693.7958
390 | double | U34+S12 | 不操作（U34 基本策略） + 操作：开S29-2 | 203400 | 0 | 203400 | - | 6.3084e-06 | 73569.503 | 125.5759 | 73695.0789
390 | double | U34+S13 | 不操作（U34 基本策略） + 不操作（S13 基本策略） | 270400 | 0 | 270400 | - | 6.3084e-06 | 73571.2088 | 125.5759 | 73696.7847
390 | double | U34+S14 | 不操作（U34 基本策略） + 不操作（S14 基本策略） | 203400 | 0 | 203400 | - | 6.3084e-06 | 73572.4919 | 125.5759 | 73698.0678
390 | double | U34+S15 | 不操作（U34 基本策略） + 不操作（S15 基本策略） | 203400 | 0 | 203400 | - | 6.3084e-06 | 73573.7751 | 125.5759 | 73699.351
390 | double | U34+S16 | 不操作（U34 基本策略） + 打开开关 S15 | 203400 | 0 | 203400 | - | 6.3084e-06 | 73575.0582 | 125.5759 | 73700.6341
390 | double | U34+S17 | 不操作（U34 基本策略） + 不操作（S17 基本策略） | 617700 | 0 | 617700 | - | 6.3084e-06 | 73578.9549 | 125.5759 | 73704.5308
390 | double | U34+S18 | 不操作（U34 基本策略） + 不操作（S18 基本策略） | 203400 | 0 | 203400 | - | 6.3084e-06 | 73580.238 | 125.5759 | 73705.8139
390 | double | U34+S19 | 不操作（U34 基本策略） + 不操作（S19 基本策略） | 894400 | 0 | 894400 | - | 6.3084e-06 | 73585.8802 | 125.5759 | 73711.4561
390 | double | U34+S20 | 不操作（U34 基本策略） + 不操作（S20 基本策略） | 469600 | 0 | 469600 | - | 6.3084e-06 | 73588.8426 | 125.5759 | 73714.4185
390 | double | U34+S21 | 不操作（U34 基本策略） + 不操作（S21 基本策略） | 1293300 | 0 | 1293300 | - | 6.3084e-06 | 73597.0012 | 125.5759 | 73722.5772
390 | double | U34+S22 | 不操作（U34 基本策略） + 不操作（S22 基本策略） | 484800 | 0 | 484800 | - | 6.3084e-06 | 73600.0596 | 125.5759 | 73725.6355
390 | double | U34+S23 | 不操作（U34 基本策略） + 不操作（S23 基本策略） | 1608200 | 0 | 1608200 | - | 6.3084e-06 | 73610.2047 | 125.5759 | 73735.7806
390 | double | U34+S24 | 不操作（U34 基本策略） + 不操作（S24 基本策略） | 618800 | 0 | 618800 | - | 6.3084e-06 | 73614.1083 | 125.5759 | 73739.6842
390 | double | U34+S25 | 不操作（U34 基本策略） + 不操作（S25 基本策略） | 655400 | 0 | 655400 | - | 6.3084e-06 | 73618.2428 | 125.5759 | 73743.8188
390 | double | U34+S26 | 不操作（U34 基本策略） + 不操作（S26 基本策略） | 203400 | 0 | 203400 | - | 6.3084e-06 | 73619.526 | 125.5759 | 73745.1019
390 | double | U34+S27 | 不操作（U34 基本策略） + 操作：开S62-3 | 203400 | 0 | 203400 | - | 6.3084e-06 | 73620.8091 | 125.5759 | 73746.385
390 | double | U34+S28 | 不操作（U34 基本策略） + 不操作（S28 基本策略） | 445950 | 0 | 445950 | - | 6.3084e-06 | 73623.6223 | 125.5759 | 73749.1982
390 | double | U34+S29 | 不操作（U34 基本策略） + 操作：开S62-3 | 203400 | 0 | 203400 | - | 6.3084e-06 | 73624.9054 | 125.5759 | 73750.4813
390 | double | U34+S13-1 | 不操作（U34 基本策略） + 不操作（S13-1 基本策略） | 203400 | 0 | 203400 | - | 6.3084e-06 | 73626.1886 | 125.5759 | 73751.7645
390 | double | U34+S29-2 | 不操作（U34 基本策略） + 不操作（S29-2 基本策略） | 203400 | 0 | 203400 | - | 6.3084e-06 | 73627.4717 | 125.5759 | 73753.0476
390 | double | U34+S62-3 | 不操作（U34 基本策略） + 不操作（S62-3 基本策略） | 203400 | 0 | 203400 | - | 6.3084e-06 | 73628.7548 | 125.5759 | 73754.3307
390 | double | U34+CB1 | 不操作（U34 基本策略） + 操作：开S29-2 | 203400 | 0 | 203400 | - | 6.3084e-06 | 73630.0379 | 125.5759 | 73755.6138
390 | double | U34+CB2 | 不操作（U34 基本策略） + 操作：开S62-3 | 203400 | 51353.5066 | 254753.5066 | - | 6.3084e-06 | 73631.3211 | 125.8999 | 73757.2209
390 | double | U34+CB3 | 不操作（U34 基本策略） + 操作：开S62-3 | 203400 | 0 | 203400 | - | 6.3084e-06 | 73632.6042 | 125.8999 | 73758.5041
390 | double | U34+DG1 | 不操作（U34 基本策略） + 打开开关 S7 | 203400 | 0 | 203400 | - | 1.5819e-05 | 73635.8217 | 125.8999 | 73761.7215
390 | double | S14+DG6 | 不操作（S14 基本策略） + 不操作（DG6 基本策略） | 0 | 0 | 0 | - | 6.3084e-06 | 73635.8217 | 125.8999 | 73761.7215
390 | double | S14+DG7 | 不操作（S14 基本策略） + 不操作（DG7 基本策略） | 0 | 0 | 0 | - | 6.3084e-06 | 73635.8217 | 125.8999 | 73761.7215
390 | double | S14+DG8 | 不操作（S14 基本策略） + 打开开关 S26 | 0 | 0 | 0 | - | 6.3084e-06 | 73635.8217 | 125.8999 | 73761.7215
390 | double | S15+DG1 | 不操作（S15 基本策略） + 打开开关 S7 | 0 | 0 | 0 | - | 6.3084e-06 | 73635.8217 | 125.8999 | 73761.7215
390 | double | S15+DG2 | 不操作（S15 基本策略） + 打开开关 S9 | 0 | 0 | 0 | - | 6.3084e-06 | 73635.8217 | 125.8999 | 73761.7215
390 | double | S15+DG3 | 不操作（S15 基本策略） + 打开开关 S14 | 0 | 0 | 0 | - | 6.3084e-06 | 73635.8217 | 125.8999 | 73761.7215
390 | double | S15+DG4 | 不操作（S15 基本策略） + 不操作（DG4 基本策略） | 569200 | 0 | 569200 | - | 6.3084e-06 | 73639.4124 | 125.8999 | 73765.3123
390 | double | S15+DG5 | 不操作（S15 基本策略） + 打开开关 S18 | 0 | 0 | 0 | - | 6.3084e-06 | 73639.4124 | 125.8999 | 73765.3123
390 | double | S15+DG6 | 不操作（S15 基本策略） + 不操作（DG6 基本策略） | 0 | 0 | 0 | - | 6.3084e-06 | 73639.4124 | 125.8999 | 73765.3123
390 | double | S15+DG7 | 不操作（S15 基本策略） + 不操作（DG7 基本策略） | 0 | 0 | 0 | - | 6.3084e-06 | 73639.4124 | 125.8999 | 73765.3123
390 | double | S15+DG8 | 不操作（S15 基本策略） + 打开开关 S26 | 0 | 0 | 0 | - | 6.3084e-06 | 73639.4124 | 125.8999 | 73765.3123
390 | double | S16+DG1 | 打开开关 S15 + 打开开关 S7 | 0 | 0 | 0 | - | 6.3084e-06 | 73639.4124 | 125.8999 | 73765.3123
390 | double | S16+DG2 | 打开开关 S15 + 打开开关 S9 | 0 | 0 | 0 | - | 6.3084e-06 | 73639.4124 | 125.8999 | 73765.3123
390 | double | S16+DG3 | 打开开关 S15 + 打开开关 S14 | 0 | 0 | 0 | - | 6.3084e-06 | 73639.4124 | 125.8999 | 73765.3123
390 | double | S16+DG4 | 不操作（S16 基本策略） + 打开开关 S15 | 230200 | 0 | 230200 | - | 6.3084e-06 | 73640.8646 | 125.8999 | 73766.7645
390 | double | S16+DG5 | 打开开关 S15 + 打开开关 S18 | 0 | 0 | 0 | - | 6.3084e-06 | 73640.8646 | 125.8999 | 73766.7645
390 | double | S16+DG6 | 打开开关 S15 + 不操作（DG6 基本策略） | 0 | 0 | 0 | - | 6.3084e-06 | 73640.8646 | 125.8999 | 73766.7645
390 | double | S16+DG7 | 打开开关 S15 + 不操作（DG7 基本策略） | 0 | 0 | 0 | - | 6.3084e-06 | 73640.8646 | 125.8999 | 73766.7645
390 | double | S16+DG8 | 打开开关 S15 + 打开开关 S26 | 0 | 0 | 0 | - | 6.3084e-06 | 73640.8646 | 125.8999 | 73766.7645
390 | double | S17+DG1 | 不操作（S17 基本策略） + 打开开关 S7 | 414300 | 0 | 414300 | - | 6.3084e-06 | 73643.4781 | 125.8999 | 73769.378
390 | double | S17+DG2 | 不操作（S17 基本策略） + 打开开关 S9 | 414300 | 0 | 414300 | - | 6.3084e-06 | 73646.0917 | 125.8999 | 73771.9916
390 | double | S17+DG3 | 不操作（S17 基本策略） + 打开开关 S14 | 414300 | 0 | 414300 | - | 6.3084e-06 | 73648.7053 | 125.8999 | 73774.6051
390 | double | S17+DG4 | 不操作（S17 基本策略） + 打开开关 S15 | 414300 | 0 | 414300 | - | 6.3084e-06 | 73651.3188 | 125.8999 | 73777.2187
390 | double | S17+DG5 | 不操作（S17 基本策略） + 不操作（DG5 基本策略） | 949200 | 0 | 949200 | - | 6.3084e-06 | 73657.3067 | 125.8999 | 73783.2066
390 | double | S17+DG6 | 不操作（S17 基本策略） + 不操作（DG6 基本策略） | 414300 | 0 | 414300 | - | 6.3084e-06 | 73659.9203 | 125.8999 | 73785.8202
390 | double | S17+DG7 | 不操作（S17 基本策略） + 不操作（DG7 基本策略） | 414300 | 0 | 414300 | - | 6.3084e-06 | 73662.5339 | 125.8999 | 73788.4337
390 | double | S17+DG8 | 不操作（S17 基本策略） + 打开开关 S26 | 414300 | 0 | 414300 | - | 6.3084e-06 | 73665.1474 | 125.8999 | 73791.0473
390 | double | S18+DG1 | 不操作（S18 基本策略） + 打开开关 S7 | 0 | 0 | 0 | - | 6.3084e-06 | 73665.1474 | 125.8999 | 73791.0473
390 | double | S18+DG2 | 不操作（S18 基本策略） + 打开开关 S9 | 0 | 0 | 0 | - | 6.3084e-06 | 73665.1474 | 125.8999 | 73791.0473
390 | double | S18+DG3 | 不操作（S18 基本策略） + 打开开关 S14 | 0 | 0 | 0 | - | 6.3084e-06 | 73665.1474 | 125.8999 | 73791.0473
390 | double | S18+DG4 | 不操作（S18 基本策略） + 打开开关 S15 | 0 | 0 | 0 | - | 6.3084e-06 | 73665.1474 | 125.8999 | 73791.0473
390 | double | S18+DG5 | 不操作（S18 基本策略） + 不操作（DG5 基本策略） | 534900 | 0 | 534900 | - | 6.3084e-06 | 73668.5218 | 125.8999 | 73794.4217
390 | double | S18+DG6 | 不操作（S18 基本策略） + 不操作（DG6 基本策略） | 0 | 0 | 0 | - | 6.3084e-06 | 73668.5218 | 125.8999 | 73794.4217
390 | double | S18+DG7 | 不操作（S18 基本策略） + 不操作（DG7 基本策略） | 0 | 0 | 0 | - | 6.3084e-06 | 73668.5218 | 125.8999 | 73794.4217
390 | double | S18+DG8 | 不操作（S18 基本策略） + 打开开关 S26 | 0 | 0 | 0 | - | 6.3084e-06 | 73668.5218 | 125.8999 | 73794.4217
390 | double | S19+DG1 | 不操作（S19 基本策略） + 打开开关 S7 | 691000 | 0 | 691000 | - | 6.3084e-06 | 73672.8809 | 125.8999 | 73798.7808
390 | double | S19+DG2 | 不操作（S19 基本策略） + 打开开关 S9 | 691000 | 0 | 691000 | - | 6.3084e-06 | 73677.24 | 125.8999 | 73803.1398
390 | double | S19+DG3 | 不操作（S19 基本策略） + 打开开关 S14 | 691000 | 0 | 691000 | - | 6.3084e-06 | 73681.5991 | 125.8999 | 73807.4989
390 | double | S19+DG4 | 不操作（S19 基本策略） + 打开开关 S15 | 691000 | 0 | 691000 | - | 6.3084e-06 | 73685.9582 | 125.8999 | 73811.858
390 | double | S19+DG5 | 不操作（S19 基本策略） + 打开开关 S18 | 691000 | 0 | 691000 | - | 6.3084e-06 | 73690.3172 | 125.8999 | 73816.2171
390 | double | S19+DG6 | 不操作（S19 基本策略） + 不操作（DG6 基本策略） | 691000 | 0 | 691000 | - | 6.3084e-06 | 73694.6763 | 125.8999 | 73820.5762
390 | double | S19+DG7 | 不操作（S19 基本策略） + 不操作（DG7 基本策略） | 691000 | 0 | 691000 | - | 6.3084e-06 | 73699.0354 | 125.8999 | 73824.9353
390 | double | S19+DG8 | 不操作（S19 基本策略） + 打开开关 S26 | 691000 | 0 | 691000 | - | 6.3084e-06 | 73703.3945 | 125.8999 | 73829.2944
390 | double | S20+DG1 | 不操作（S20 基本策略） + 打开开关 S7 | 266200 | 0 | 266200 | - | 6.3084e-06 | 73705.0738 | 125.8999 | 73830.9737
390 | double | S20+DG2 | 不操作（S20 基本策略） + 打开开关 S9 | 266200 | 0 | 266200 | - | 6.3084e-06 | 73706.7531 | 125.8999 | 73832.653
390 | double | S20+DG3 | 不操作（S20 基本策略） + 打开开关 S14 | 266200 | 0 | 266200 | - | 6.3084e-06 | 73708.4324 | 125.8999 | 73834.3323
390 | double | S20+DG4 | 不操作（S20 基本策略） + 打开开关 S15 | 266200 | 0 | 266200 | - | 6.3084e-06 | 73710.1117 | 125.8999 | 73836.0116
390 | double | S20+DG5 | 不操作（S20 基本策略） + 打开开关 S18 | 266200 | 0 | 266200 | - | 6.3084e-06 | 73711.791 | 125.8999 | 73837.6909
390 | double | S20+DG6 | 不操作（S20 基本策略） + 不操作（DG6 基本策略） | 266200 | 0 | 266200 | - | 6.3084e-06 | 73713.4703 | 125.8999 | 73839.3701
390 | double | S20+DG7 | 不操作（S20 基本策略） + 不操作（DG7 基本策略） | 266200 | 0 | 266200 | - | 6.3084e-06 | 73715.1496 | 125.8999 | 73841.0494
390 | double | S20+DG8 | 不操作（S20 基本策略） + 打开开关 S26 | 266200 | 0 | 266200 | - | 6.3084e-06 | 73716.8288 | 125.8999 | 73842.7287
390 | double | S21+DG1 | 不操作（S21 基本策略） + 打开开关 S7 | 1089900 | 0 | 1089900 | - | 6.3084e-06 | 73723.7044 | 125.8999 | 73849.6042
390 | double | S21+DG2 | 不操作（S21 基本策略） + 打开开关 S9 | 1089900 | 0 | 1089900 | - | 6.3084e-06 | 73730.5799 | 125.8999 | 73856.4797
390 | double | S21+DG3 | 不操作（S21 基本策略） + 打开开关 S14 | 1089900 | 0 | 1089900 | - | 6.3084e-06 | 73737.4554 | 125.8999 | 73863.3552
390 | double | S21+DG4 | 不操作（S21 基本策略） + 打开开关 S15 | 1089900 | 0 | 1089900 | - | 6.3084e-06 | 73744.3309 | 125.8999 | 73870.2307
390 | double | S21+DG5 | 不操作（S21 基本策略） + 打开开关 S18 | 1089900 | 0 | 1089900 | - | 6.3084e-06 | 73751.2064 | 125.8999 | 73877.1062
390 | double | S21+DG6 | 不操作（S21 基本策略） + 不操作（DG6 基本策略） | 1089900 | 0 | 1089900 | - | 6.3084e-06 | 73758.0819 | 125.8999 | 73883.9818
390 | double | S21+DG7 | 不操作（S21 基本策略） + 不操作（DG7 基本策略） | 1089900 | 0 | 1089900 | - | 6.3084e-06 | 73764.9574 | 125.8999 | 73890.8573
390 | double | S21+DG8 | 不操作（S21 基本策略） + 打开开关 S26 | 1089900 | 0 | 1089900 | - | 6.3084e-06 | 73771.8329 | 125.8999 | 73897.7328
390 | double | S22+DG1 | 不操作（S22 基本策略） + 打开开关 S7 | 281400 | 0 | 281400 | - | 6.3084e-06 | 73773.6081 | 125.8999 | 73899.5079
390 | double | U44+S27 | 不操作（U44 基本策略） + 操作：开S62-3 | 40200 | 0 | 40200 | - | 6.3084e-06 | 73773.8617 | 125.8999 | 73899.7615
390 | double | U44+S28 | 不操作（U44 基本策略） + 不操作（S28 基本策略） | 282750 | 0 | 282750 | - | 6.3084e-06 | 73775.6454 | 125.8999 | 73901.5452
390 | double | U44+S29 | 不操作（U44 基本策略） + 操作：开S62-3 | 40200 | 0 | 40200 | - | 6.3084e-06 | 73775.899 | 125.8999 | 73901.7988
390 | double | U44+S13-1 | 不操作（U44 基本策略） + 不操作（S13-1 基本策略） | 40200 | 0 | 40200 | - | 6.3084e-06 | 73776.1526 | 125.8999 | 73902.0524
390 | double | U44+S29-2 | 不操作（U44 基本策略） + 不操作（S29-2 基本策略） | 40200 | 0 | 40200 | - | 6.3084e-06 | 73776.4061 | 125.8999 | 73902.306
390 | double | U44+S62-3 | 不操作（U44 基本策略） + 不操作（S62-3 基本策略） | 40200 | 0 | 40200 | - | 6.3084e-06 | 73776.6597 | 125.8999 | 73902.5596
390 | double | U44+CB1 | 不操作（U44 基本策略） + 操作：开S29-2 | 40200 | 0 | 40200 | - | 6.3084e-06 | 73776.9133 | 125.8999 | 73902.8132
390 | double | U44+CB2 | 不操作（U44 基本策略） + 操作：开S62-3 | 40200 | 41996.005 | 82196.005 | - | 6.3084e-06 | 73777.1669 | 126.1648 | 73903.3317
390 | double | U44+CB3 | 不操作（U44 基本策略） + 操作：开S62-3 | 40200 | 0 | 40200 | - | 6.3084e-06 | 73777.4205 | 126.1648 | 73903.5853
390 | double | U44+DG1 | 不操作（U44 基本策略） + 打开开关 S7 | 40200 | 0 | 40200 | - | 1.5819e-05 | 73778.0564 | 126.1648 | 73904.2212
390 | double | U44+DG2 | 不操作（U44 基本策略） + 打开开关 S9 | 40200 | 0 | 40200 | - | 1.5819e-05 | 73778.6923 | 126.1648 | 73904.8571
390 | double | U44+DG3 | 不操作（U44 基本策略） + 打开开关 S14 | 40200 | 0 | 40200 | - | 1.5819e-05 | 73779.3282 | 126.1648 | 73905.4931
390 | double | U44+DG4 | 不操作（U44 基本策略） + 打开开关 S15 | 40200 | 0 | 40200 | - | 1.5819e-05 | 73779.9642 | 126.1648 | 73906.129
390 | double | U44+DG5 | 不操作（U44 基本策略） + 打开开关 S18 | 40200 | 0 | 40200 | - | 1.5819e-05 | 73780.6001 | 126.1648 | 73906.7649
390 | double | U44+DG6 | 不操作（U44 基本策略） + 不操作（DG6 基本策略） | 40200 | 0 | 40200 | - | 1.5819e-05 | 73781.236 | 126.1648 | 73907.4008
390 | double | U44+DG7 | 不操作（U44 基本策略） + 不操作（DG7 基本策略） | 40200 | 0 | 40200 | - | 1.5819e-05 | 73781.8719 | 126.1648 | 73908.0367
390 | double | U44+DG8 | 不操作（U44 基本策略） + 打开开关 S26 | 40200 | 0 | 40200 | - | 1.5819e-05 | 73782.5078 | 126.1648 | 73908.6726
390 | double | U45+S1 | 不操作（U45 基本策略） + 操作：开S29-2 | 424800 | 0 | 424800 | - | 6.3084e-06 | 73785.1876 | 126.1648 | 73911.3524
390 | double | U45+S2 | 不操作（U45 基本策略） + 操作：开S13-1 | 424800 | 0 | 424800 | - | 6.3084e-06 | 73787.8674 | 126.1648 | 73914.0322
390 | double | U45+S3 | 不操作（U45 基本策略） + 操作：开S13-1 | 424800 | 0 | 424800 | - | 6.3084e-06 | 73790.5472 | 126.1648 | 73916.712
390 | double | U45+S4 | 不操作（U45 基本策略） + 操作：开S13-1 | 424800 | 0 | 424800 | - | 6.3084e-06 | 73793.227 | 126.1648 | 73919.3918
390 | double | U45+S5 | 不操作（U45 基本策略） + 操作：开S13-1 | 424800 | 0 | 424800 | - | 6.3084e-06 | 73795.9068 | 126.1648 | 73922.0716
390 | double | U45+S6 | 不操作（U45 基本策略） + 不操作（S6 基本策略） | 2052300 | 0 | 2052300 | - | 6.3084e-06 | 73808.8535 | 126.1648 | 73935.0183
390 | double | U45+S7 | 不操作（U45 基本策略） + 不操作（S7 基本策略） | 424800 | 0 | 424800 | - | 6.3084e-06 | 73811.5333 | 126.1648 | 73937.6981
390 | double | U45+S8 | 不操作（U45 基本策略） + 操作：开S29-2 | 424800 | 0 | 424800 | - | 6.3084e-06 | 73814.2131 | 126.1648 | 73940.3779
390 | double | U45+S9 | 不操作（U45 基本策略） + 不操作（S9 基本策略） | 424800 | 0 | 424800 | - | 6.3084e-06 | 73816.8929 | 126.1648 | 73943.0577
390 | double | U45+S10 | 不操作（U45 基本策略） + 打开开关 S9 | 424800 | 0 | 424800 | - | 6.3084e-06 | 73819.5727 | 126.1648 | 73945.7375
390 | double | U45+S11 | 不操作（U45 基本策略） + 操作：开S29-2 | 424800 | 0 | 424800 | - | 6.3084e-06 | 73822.2525 | 126.1648 | 73948.4173
390 | double | U45+S12 | 不操作（U45 基本策略） + 操作：开S29-2 | 424800 | 0 | 424800 | - | 6.3084e-06 | 73824.9323 | 126.1648 | 73951.0971
390 | double | U45+S13 | 不操作（U45 基本策略） + 不操作（S13 基本策略） | 491800 | 0 | 491800 | - | 6.3084e-06 | 73828.0347 | 126.1648 | 73954.1995
390 | double | S22+DG2 | 不操作（S22 基本策略） + 打开开关 S9 | 281400 | 0 | 281400 | - | 6.3084e-06 | 73829.8099 | 126.1648 | 73955.9747
390 | double | S22+DG3 | 不操作（S22 基本策略） + 打开开关 S14 | 281400 | 0 | 281400 | - | 6.3084e-06 | 73831.5851 | 126.1648 | 73957.7499
390 | double | S22+DG4 | 不操作（S22 基本策略） + 打开开关 S15 | 281400 | 0 | 281400 | - | 6.3084e-06 | 73833.3603 | 126.1648 | 73959.5251
390 | double | S22+DG5 | 不操作（S22 基本策略） + 打开开关 S18 | 281400 | 0 | 281400 | - | 6.3084e-06 | 73835.1354 | 126.1648 | 73961.3002
390 | double | S22+DG6 | 不操作（S22 基本策略） + 不操作（DG6 基本策略） | 281400 | 0 | 281400 | - | 6.3084e-06 | 73836.9106 | 126.1648 | 73963.0754
390 | double | S22+DG7 | 不操作（S22 基本策略） + 不操作（DG7 基本策略） | 281400 | 0 | 281400 | - | 6.3084e-06 | 73838.6858 | 126.1648 | 73964.8506
390 | double | S22+DG8 | 不操作（S22 基本策略） + 打开开关 S26 | 281400 | 0 | 281400 | - | 6.3084e-06 | 73840.461 | 126.1648 | 73966.6258
390 | double | S23+DG1 | 不操作（S23 基本策略） + 打开开关 S7 | 1404800 | 0 | 1404800 | - | 6.3084e-06 | 73849.323 | 126.1648 | 73975.4878
390 | double | S23+DG2 | 不操作（S23 基本策略） + 打开开关 S9 | 1404800 | 0 | 1404800 | - | 6.3084e-06 | 73858.185 | 126.1648 | 73984.3498
390 | double | S23+DG3 | 不操作（S23 基本策略） + 打开开关 S14 | 1404800 | 0 | 1404800 | - | 6.3084e-06 | 73867.047 | 126.1648 | 73993.2118
390 | double | S23+DG4 | 不操作（S23 基本策略） + 打开开关 S15 | 1404800 | 0 | 1404800 | - | 6.3084e-06 | 73875.909 | 126.1648 | 74002.0738
390 | double | S23+DG5 | 不操作（S23 基本策略） + 打开开关 S18 | 1404800 | 0 | 1404800 | - | 6.3084e-06 | 73884.771 | 126.1648 | 74010.9358
390 | double | S23+DG6 | 不操作（S23 基本策略） + 开DG7 + 断S24 | 1404800 | 0 | 1404800 | - | 6.3084e-06 | 73893.6331 | 126.1648 | 74019.7979
390 | double | S23+DG7 | 不操作（S23 基本策略） + 开DG7 + 断S24 | 1404800 | 0 | 1404800 | - | 6.3084e-06 | 73902.4951 | 126.1648 | 74028.6599
390 | double | S23+DG8 | 不操作（S23 基本策略） + 打开开关 S26 | 1404800 | 0 | 1404800 | - | 6.3084e-06 | 73911.3571 | 126.1648 | 74037.5219
390 | double | S24+DG1 | 不操作（S24 基本策略） + 打开开关 S7 | 415400 | 0 | 415400 | - | 6.3084e-06 | 73913.9776 | 126.1648 | 74040.1424
390 | double | S24+DG2 | 不操作（S24 基本策略） + 打开开关 S9 | 415400 | 0 | 415400 | - | 6.3084e-06 | 73916.5981 | 126.1648 | 74042.7629
390 | double | S24+DG3 | 不操作（S24 基本策略） + 打开开关 S14 | 415400 | 0 | 415400 | - | 6.3084e-06 | 73919.2186 | 126.1648 | 74045.3834
390 | double | S24+DG4 | 不操作（S24 基本策略） + 打开开关 S15 | 415400 | 0 | 415400 | - | 6.3084e-06 | 73921.8391 | 126.1648 | 74048.0039
390 | double | S24+DG5 | 不操作（S24 基本策略） + 打开开关 S18 | 415400 | 0 | 415400 | - | 6.3084e-06 | 73924.4596 | 126.1648 | 74050.6244
390 | double | S24+DG6 | 不操作（S24 基本策略） + 不操作（DG6 基本策略） | 415400 | 0 | 415400 | - | 6.3084e-06 | 73927.0801 | 126.1648 | 74053.2449
390 | double | S24+DG7 | 不操作（S24 基本策略） + 不操作（DG7 基本策略） | 415400 | 0 | 415400 | - | 6.3084e-06 | 73929.7006 | 126.1648 | 74055.8654
390 | double | S24+DG8 | 不操作（S24 基本策略） + 打开开关 S26 | 415400 | 0 | 415400 | - | 6.3084e-06 | 73932.3211 | 126.1648 | 74058.4859
390 | double | S25+DG1 | 不操作（S25 基本策略） + 打开开关 S7 | 452000 | 0 | 452000 | - | 6.3084e-06 | 73935.1725 | 126.1648 | 74061.3373
390 | double | S25+DG2 | 不操作（S25 基本策略） + 打开开关 S9 | 452000 | 0 | 452000 | - | 6.3084e-06 | 73938.0239 | 126.1648 | 74064.1887
390 | double | S25+DG3 | 不操作（S25 基本策略） + 打开开关 S14 | 452000 | 0 | 452000 | - | 6.3084e-06 | 73940.8753 | 126.1648 | 74067.0401
390 | double | S25+DG4 | 不操作（S25 基本策略） + 打开开关 S15 | 452000 | 0 | 452000 | - | 6.3084e-06 | 73943.7267 | 126.1648 | 74069.8915
390 | double | S25+DG5 | 不操作（S25 基本策略） + 打开开关 S18 | 452000 | 0 | 452000 | - | 6.3084e-06 | 73946.578 | 126.1648 | 74072.7428
390 | double | S25+DG6 | 不操作（S25 基本策略） + 不操作（DG6 基本策略） | 452000 | 0 | 452000 | - | 6.3084e-06 | 73949.4294 | 126.1648 | 74075.5942
390 | double | S25+DG7 | 不操作（S25 基本策略） + 不操作（DG7 基本策略） | 452000 | 0 | 452000 | - | 6.3084e-06 | 73952.2808 | 126.1648 | 74078.4456
390 | double | U35+S24 | 不操作（U35 基本策略） + 不操作（S24 基本策略） | 442200 | 0 | 442200 | - | 6.3084e-06 | 73955.0704 | 126.1648 | 74081.2352
390 | double | U35+S25 | 不操作（U35 基本策略） + 不操作（S25 基本策略） | 478800 | 0 | 478800 | - | 6.3084e-06 | 73958.0908 | 126.1648 | 74084.2556
390 | double | U35+S26 | 不操作（U35 基本策略） + 不操作（S26 基本策略） | 26800 | 0 | 26800 | - | 6.3084e-06 | 73958.2599 | 126.1648 | 74084.4247
390 | double | U35+S27 | 不操作（U35 基本策略） + 操作：开S62-3 | 26800 | 0 | 26800 | - | 6.3084e-06 | 73958.429 | 126.1648 | 74084.5938
390 | double | U35+S28 | 不操作（U35 基本策略） + 不操作（S28 基本策略） | 269350 | 0 | 269350 | - | 6.3084e-06 | 73960.1281 | 126.1648 | 74086.2929
390 | double | U35+S29 | 不操作（U35 基本策略） + 操作：开S62-3 | 26800 | 0 | 26800 | - | 6.3084e-06 | 73960.2972 | 126.1648 | 74086.462
390 | double | U35+S13-1 | 不操作（U35 基本策略） + 不操作（S13-1 基本策略） | 26800 | 0 | 26800 | - | 6.3084e-06 | 73960.4663 | 126.1648 | 74086.6311
390 | double | U35+S29-2 | 不操作（U35 基本策略） + 不操作（S29-2 基本策略） | 26800 | 0 | 26800 | - | 6.3084e-06 | 73960.6353 | 126.1648 | 74086.8001
390 | double | U35+S62-3 | 不操作（U35 基本策略） + 不操作（S62-3 基本策略） | 26800 | 0 | 26800 | - | 6.3084e-06 | 73960.8044 | 126.1648 | 74086.9692
390 | double | U35+CB1 | 不操作（U35 基本策略） + 操作：开S29-2 | 26800 | 0 | 26800 | - | 6.3084e-06 | 73960.9735 | 126.1648 | 74087.1383
390 | double | U35+CB2 | 不操作（U35 基本策略） + 操作：开S62-3 | 26800 | 51353.5066 | 78153.5066 | - | 6.3084e-06 | 73961.1425 | 126.4888 | 74087.6313
390 | double | U35+CB3 | 不操作（U35 基本策略） + 操作：开S62-3 | 26800 | 0 | 26800 | - | 6.3084e-06 | 73961.3116 | 126.4888 | 74087.8003
390 | double | U35+DG1 | 不操作（U35 基本策略） + 打开开关 S7 | 26800 | 0 | 26800 | - | 1.5819e-05 | 73961.7355 | 126.4888 | 74088.2243
390 | double | U35+DG2 | 不操作（U35 基本策略） + 打开开关 S9 | 26800 | 0 | 26800 | - | 1.5819e-05 | 73962.1595 | 126.4888 | 74088.6482
390 | double | U35+DG3 | 不操作（U35 基本策略） + 打开开关 S14 | 26800 | 0 | 26800 | - | 1.5819e-05 | 73962.5834 | 126.4888 | 74089.0722
390 | double | U35+DG4 | 不操作（U35 基本策略） + 打开开关 S15 | 26800 | 0 | 26800 | - | 1.5819e-05 | 73963.0073 | 126.4888 | 74089.4961
390 | double | U35+DG5 | 不操作（U35 基本策略） + 打开开关 S18 | 26800 | 0 | 26800 | - | 1.5819e-05 | 73963.4313 | 126.4888 | 74089.92
390 | double | U35+DG6 | 不操作（U35 基本策略） + 不操作（DG6 基本策略） | 26800 | 0 | 26800 | - | 1.5819e-05 | 73963.8552 | 126.4888 | 74090.344
390 | double | U35+DG7 | 不操作（U35 基本策略） + 不操作（DG7 基本策略） | 26800 | 0 | 26800 | - | 1.5819e-05 | 73964.2791 | 126.4888 | 74090.7679
390 | double | U35+DG8 | 不操作（U35 基本策略） + 打开开关 S26 | 26800 | 0 | 26800 | - | 1.5819e-05 | 73964.7031 | 126.4888 | 74091.1918
390 | double | U36+S1 | 不操作（U36 基本策略） + 操作：开S29-2 | 354000 | 0 | 354000 | - | 6.3084e-06 | 73966.9362 | 126.4888 | 74093.425
390 | double | U36+S2 | 不操作（U36 基本策略） + 操作：开S13-1 | 354000 | 0 | 354000 | - | 6.3084e-06 | 73969.1694 | 126.4888 | 74095.6582
390 | double | U36+S3 | 不操作（U36 基本策略） + 操作：开S13-1 | 354000 | 0 | 354000 | - | 6.3084e-06 | 73971.4026 | 126.4888 | 74097.8913
390 | double | U36+S4 | 不操作（U36 基本策略） + 操作：开S13-1 | 354000 | 0 | 354000 | - | 6.3084e-06 | 73973.6357 | 126.4888 | 74100.1245
390 | double | U36+S5 | 不操作（U36 基本策略） + 操作：开S13-1 | 354000 | 0 | 354000 | - | 6.3084e-06 | 73975.8689 | 126.4888 | 74102.3577
390 | double | U36+S6 | 不操作（U36 基本策略） + 不操作（S6 基本策略） | 1981500 | 0 | 1981500 | - | 6.3084e-06 | 73988.369 | 126.4888 | 74114.8577
390 | double | U36+S7 | 不操作（U36 基本策略） + 不操作（S7 基本策略） | 354000 | 0 | 354000 | - | 6.3084e-06 | 73990.6021 | 126.4888 | 74117.0909
390 | double | U36+S8 | 不操作（U36 基本策略） + 操作：开S29-2 | 354000 | 0 | 354000 | - | 6.3084e-06 | 73992.8353 | 126.4888 | 74119.3241
390 | double | U36+S9 | 不操作（U36 基本策略） + 不操作（S9 基本策略） | 354000 | 0 | 354000 | - | 6.3084e-06 | 73995.0685 | 126.4888 | 74121.5572
390 | double | U36+S10 | 不操作（U36 基本策略） + 打开开关 S9 | 354000 | 0 | 354000 | - | 6.3084e-06 | 73997.3016 | 126.4888 | 74123.7904
390 | double | U33+S20 | 不操作（U33 基本策略） + 不操作（S20 基本策略） | 605200 | 0 | 605200 | - | 6.3084e-06 | 74001.1195 | 126.4888 | 74127.6082
390 | double | U33+S21 | 不操作（U33 基本策略） + 不操作（S21 基本策略） | 1428900 | 0 | 1428900 | - | 6.3084e-06 | 74010.1335 | 126.4888 | 74136.6223
390 | double | U33+S22 | 不操作（U33 基本策略） + 不操作（S22 基本策略） | 620400 | 0 | 620400 | - | 6.3084e-06 | 74014.0472 | 126.4888 | 74140.536
390 | double | U33+S23 | 不操作（U33 基本策略） + 不操作（S23 基本策略） | 1743800 | 0 | 1743800 | - | 6.3084e-06 | 74025.0478 | 126.4888 | 74151.5365
390 | double | U33+S24 | 不操作（U33 基本策略） + 不操作（S24 基本策略） | 754400 | 0 | 754400 | - | 6.3084e-06 | 74029.8068 | 126.4888 | 74156.2956
390 | double | U33+S25 | 不操作（U33 基本策略） + 不操作（S25 基本策略） | 791000 | 0 | 791000 | - | 6.3084e-06 | 74034.7968 | 126.4888 | 74161.2855
390 | double | U33+S26 | 不操作（U33 基本策略） + 不操作（S26 基本策略） | 339000 | 0 | 339000 | - | 6.3084e-06 | 74036.9353 | 126.4888 | 74163.4241
390 | double | U33+S27 | 不操作（U33 基本策略） + 操作：开S62-3 | 339000 | 0 | 339000 | - | 6.3084e-06 | 74039.0738 | 126.4888 | 74165.5626
390 | double | U33+S28 | 不操作（U33 基本策略） + 不操作（S28 基本策略） | 581550 | 0 | 581550 | - | 6.3084e-06 | 74042.7425 | 126.4888 | 74169.2312
390 | double | U33+S29 | 不操作（U33 基本策略） + 操作：开S62-3 | 339000 | 0 | 339000 | - | 6.3084e-06 | 74044.881 | 126.4888 | 74171.3698
390 | double | U33+S13-1 | 不操作（U33 基本策略） + 不操作（S13-1 基本策略） | 339000 | 0 | 339000 | - | 6.3084e-06 | 74047.0196 | 126.4888 | 74173.5083
390 | double | U33+S29-2 | 不操作（U33 基本策略） + 不操作（S29-2 基本策略） | 339000 | 0 | 339000 | - | 6.3084e-06 | 74049.1581 | 126.4888 | 74175.6469
390 | double | U33+S62-3 | 不操作（U33 基本策略） + 不操作（S62-3 基本策略） | 339000 | 0 | 339000 | - | 6.3084e-06 | 74051.2966 | 126.4888 | 74177.7854
390 | double | U33+CB1 | 不操作（U33 基本策略） + 操作：开S29-2 | 339000 | 0 | 339000 | - | 6.3084e-06 | 74053.4352 | 126.4888 | 74179.9239
390 | double | U33+CB2 | 不操作（U33 基本策略） + 操作：开S62-3 | 339000 | 51353.5066 | 390353.5066 | - | 6.3084e-06 | 74055.5737 | 126.8127 | 74182.3864
390 | double | U33+CB3 | 不操作（U33 基本策略） + 操作：开S62-3 | 339000 | 0 | 339000 | - | 6.3084e-06 | 74057.7123 | 126.8127 | 74184.525
390 | double | U33+DG1 | 不操作（U33 基本策略） + 打开开关 S7 | 339000 | 0 | 339000 | - | 1.5819e-05 | 74063.0747 | 126.8127 | 74189.8875
390 | double | U33+DG2 | 不操作（U33 基本策略） + 打开开关 S9 | 339000 | 0 | 339000 | - | 1.5819e-05 | 74068.4372 | 126.8127 | 74195.2499
390 | double | U33+DG3 | 不操作（U33 基本策略） + 打开开关 S14 | 339000 | 0 | 339000 | - | 1.5819e-05 | 74073.7997 | 126.8127 | 74200.6124
390 | double | U33+DG4 | 不操作（U33 基本策略） + 打开开关 S15 | 339000 | 0 | 339000 | - | 1.5819e-05 | 74079.1622 | 126.8127 | 74205.9749
390 | double | U33+DG5 | 不操作（U33 基本策略） + 打开开关 S18 | 339000 | 0 | 339000 | - | 1.5819e-05 | 74084.5246 | 126.8127 | 74211.3374
390 | double | U33+DG6 | 不操作（U33 基本策略） + 不操作（DG6 基本策略） | 339000 | 0 | 339000 | - | 1.5819e-05 | 74089.8871 | 126.8127 | 74216.6998
390 | double | U33+DG7 | 不操作（U33 基本策略） + 不操作（DG7 基本策略） | 339000 | 0 | 339000 | - | 1.5819e-05 | 74095.2496 | 126.8127 | 74222.0623
390 | double | U33+DG8 | 不操作（U33 基本策略） + 打开开关 S26 | 339000 | 0 | 339000 | - | 1.5819e-05 | 74100.6121 | 126.8127 | 74227.4248
390 | double | U34+S1 | 不操作（U34 基本策略） + 操作：开S29-2 | 203400 | 0 | 203400 | - | 6.3084e-06 | 74101.8952 | 126.8127 | 74228.7079
390 | double | U34+S2 | 不操作（U34 基本策略） + 操作：开S13-1 | 203400 | 0 | 203400 | - | 6.3084e-06 | 74103.1783 | 126.8127 | 74229.991
390 | double | U34+S3 | 不操作（U34 基本策略） + 操作：开S13-1 | 203400 | 0 | 203400 | - | 6.3084e-06 | 74104.4614 | 126.8127 | 74231.2741
390 | double | U34+S4 | 不操作（U34 基本策略） + 操作：开S13-1 | 203400 | 0 | 203400 | - | 6.3084e-06 | 74105.7445 | 126.8127 | 74232.5573
390 | double | U34+S5 | 不操作（U34 基本策略） + 操作：开S13-1 | 203400 | 0 | 203400 | - | 6.3084e-06 | 74107.0277 | 126.8127 | 74233.8404
390 | double | U34+S6 | 不操作（U34 基本策略） + 不操作（S6 基本策略） | 1830900 | 0 | 1830900 | - | 6.3084e-06 | 74118.5777 | 126.8127 | 74245.3904
390 | double | U49+S22 | 不操作（U49 基本策略） + 不操作（S22 基本策略） | 1230600 | 0 | 1230600 | - | 6.3084e-06 | 74126.3408 | 126.8127 | 74253.1535
390 | double | U49+S23 | 不操作（U49 基本策略） + 不操作（S23 基本策略） | 2354000 | 0 | 2354000 | - | 6.3084e-06 | 74141.1907 | 126.8127 | 74268.0034
390 | double | U49+S24 | 不操作（U49 基本策略） + 不操作（S24 基本策略） | 1364600 | 0 | 1364600 | - | 6.3084e-06 | 74149.7991 | 126.8127 | 74276.6119
390 | double | U49+S25 | 不操作（U49 基本策略） + 不操作（S25 基本策略） | 1401200 | 0 | 1401200 | - | 6.3084e-06 | 74158.6384 | 126.8127 | 74285.4512
390 | double | U49+S26 | 不操作（U49 基本策略） + 不操作（S26 基本策略） | 949200 | 0 | 949200 | - | 6.3084e-06 | 74164.6264 | 126.8127 | 74291.4391
390 | double | U49+S27 | 不操作（U49 基本策略） + 操作：开S62-3 | 949200 | 0 | 949200 | - | 6.3084e-06 | 74170.6143 | 126.8127 | 74297.427
390 | double | U49+S28 | 不操作（U49 基本策略） + 不操作（S28 基本策略） | 1191750 | 0 | 1191750 | - | 6.3084e-06 | 74178.1323 | 126.8127 | 74304.945
390 | double | U49+S29 | 不操作（U49 基本策略） + 操作：开S62-3 | 949200 | 0 | 949200 | - | 6.3084e-06 | 74184.1202 | 126.8127 | 74310.9329
390 | double | U49+S13-1 | 不操作（U49 基本策略） + 不操作（S13-1 基本策略） | 949200 | 0 | 949200 | - | 6.3084e-06 | 74190.1081 | 126.8127 | 74316.9208
390 | double | U49+S29-2 | 不操作（U49 基本策略） + 不操作（S29-2 基本策略） | 949200 | 0 | 949200 | - | 6.3084e-06 | 74196.096 | 126.8127 | 74322.9087
390 | double | U49+S62-3 | 不操作（U49 基本策略） + 不操作（S62-3 基本策略） | 949200 | 0 | 949200 | - | 6.3084e-06 | 74202.0839 | 126.8127 | 74328.8967
390 | double | U49+CB1 | 不操作（U49 基本策略） + 操作：开S29-2 | 949200 | 0 | 949200 | - | 6.3084e-06 | 74208.0719 | 126.8127 | 74334.8846
390 | double | U49+CB2 | 不操作（U49 基本策略） + 操作：开S62-3 | 949200 | 0 | 949200 | - | 6.3084e-06 | 74214.0598 | 126.8127 | 74340.8725
390 | double | U49+CB3 | 不操作（U49 基本策略） + 操作：开S62-3 | 949200 | 0 | 949200 | - | 6.3084e-06 | 74220.0477 | 126.8127 | 74346.8604
390 | double | U49+DG1 | 不操作（U49 基本策略） + 打开开关 S7 | 949200 | 0 | 949200 | - | 1.5819e-05 | 74235.0626 | 126.8127 | 74361.8753
390 | double | U49+DG2 | 不操作（U49 基本策略） + 打开开关 S9 | 949200 | 0 | 949200 | - | 1.5819e-05 | 74250.0775 | 126.8127 | 74376.8903
390 | double | U49+DG3 | 不操作（U49 基本策略） + 打开开关 S14 | 949200 | 0 | 949200 | - | 1.5819e-05 | 74265.0925 | 126.8127 | 74391.9052
390 | double | U49+DG4 | 不操作（U49 基本策略） + 打开开关 S15 | 949200 | 0 | 949200 | - | 1.5819e-05 | 74280.1074 | 126.8127 | 74406.9201
390 | double | U49+DG5 | 不操作（U49 基本策略） + 打开开关 S18 | 949200 | 0 | 949200 | - | 1.5819e-05 | 74295.1223 | 126.8127 | 74421.935
390 | double | U49+DG6 | 不操作（U49 基本策略） + 不操作（DG6 基本策略） | 949200 | 0 | 949200 | - | 1.5819e-05 | 74310.1372 | 126.8127 | 74436.95
390 | double | U49+DG7 | 不操作（U49 基本策略） + 不操作（DG7 基本策略） | 949200 | 0 | 949200 | - | 1.5819e-05 | 74325.1522 | 126.8127 | 74451.9649
390 | double | U49+DG8 | 不操作（U49 基本策略） + 打开开关 S26 | 949200 | 0 | 949200 | - | 1.5819e-05 | 74340.1671 | 126.8127 | 74466.9798
390 | double | U50+S1 | 不操作（U50 基本策略） + 操作：开S29-2 | 40200 | 0 | 40200 | - | 6.3084e-06 | 74340.4207 | 126.8127 | 74467.2334
390 | double | U50+S2 | 不操作（U50 基本策略） + 操作：开S13-1 | 40200 | 0 | 40200 | - | 6.3084e-06 | 74340.6743 | 126.8127 | 74467.487
390 | double | U50+S3 | 不操作（U50 基本策略） + 操作：开S13-1 | 40200 | 0 | 40200 | - | 6.3084e-06 | 74340.9279 | 126.8127 | 74467.7406
390 | double | U50+S4 | 不操作（U50 基本策略） + 操作：开S13-1 | 40200 | 0 | 40200 | - | 6.3084e-06 | 74341.1815 | 126.8127 | 74467.9942
390 | double | U50+S5 | 不操作（U50 基本策略） + 操作：开S13-1 | 40200 | 0 | 40200 | - | 6.3084e-06 | 74341.4351 | 126.8127 | 74468.2478
390 | double | U50+S6 | 不操作（U50 基本策略） + 不操作（S6 基本策略） | 1667700 | 0 | 1667700 | - | 6.3084e-06 | 74351.9556 | 126.8127 | 74478.7683
390 | double | U50+S7 | 不操作（U50 基本策略） + 不操作（S7 基本策略） | 40200 | 0 | 40200 | - | 6.3084e-06 | 74352.2092 | 126.8127 | 74479.0219
390 | double | U50+S8 | 不操作（U50 基本策略） + 操作：开S29-2 | 40200 | 0 | 40200 | - | 6.3084e-06 | 74352.4627 | 126.8127 | 74479.2755
390 | double | U52+DG8 | 不操作（U52 基本策略） + 打开开关 S26 | 134000 | 0 | 134000 | - | 1.5819e-05 | 74354.5824 | 126.8127 | 74481.3951
390 | double | U53+S1 | 不操作（U53 基本策略） + 操作：开S29-2 | 452000 | 0 | 452000 | - | 6.3084e-06 | 74357.4338 | 126.8127 | 74484.2465
390 | double | U53+S2 | 不操作（U53 基本策略） + 操作：开S13-1 | 452000 | 0 | 452000 | - | 6.3084e-06 | 74360.2852 | 126.8127 | 74487.0979
390 | double | U53+S3 | 不操作（U53 基本策略） + 操作：开S13-1 | 452000 | 0 | 452000 | - | 6.3084e-06 | 74363.1366 | 126.8127 | 74489.9493
390 | double | U53+S4 | 不操作（U53 基本策略） + 操作：开S13-1 | 452000 | 0 | 452000 | - | 6.3084e-06 | 74365.988 | 126.8127 | 74492.8007
390 | double | U53+S5 | 不操作（U53 基本策略） + 操作：开S13-1 | 452000 | 0 | 452000 | - | 6.3084e-06 | 74368.8394 | 126.8127 | 74495.6521
390 | double | U53+S6 | 不操作（U53 基本策略） + 不操作（S6 基本策略） | 2079500 | 0 | 2079500 | - | 6.3084e-06 | 74381.9576 | 126.8127 | 74508.7704
390 | double | U53+S7 | 不操作（U53 基本策略） + 不操作（S7 基本策略） | 452000 | 0 | 452000 | - | 6.3084e-06 | 74384.809 | 126.8127 | 74511.6218
390 | double | U53+S8 | 不操作（U53 基本策略） + 操作：开S29-2 | 452000 | 0 | 452000 | - | 6.3084e-06 | 74387.6604 | 126.8127 | 74514.4731
390 | double | U53+S9 | 不操作（U53 基本策略） + 不操作（S9 基本策略） | 452000 | 0 | 452000 | - | 6.3084e-06 | 74390.5118 | 126.8127 | 74517.3245
390 | double | U53+S10 | 不操作（U53 基本策略） + 打开开关 S9 | 452000 | 0 | 452000 | - | 6.3084e-06 | 74393.3632 | 126.8127 | 74520.1759
390 | double | U53+S11 | 不操作（U53 基本策略） + 操作：开S29-2 | 452000 | 0 | 452000 | - | 6.3084e-06 | 74396.2146 | 126.8127 | 74523.0273
390 | double | U53+S12 | 不操作（U53 基本策略） + 操作：开S29-2 | 452000 | 0 | 452000 | - | 6.3084e-06 | 74399.066 | 126.8127 | 74525.8787
390 | double | U53+S13 | 不操作（U53 基本策略） + 不操作（S13 基本策略） | 519000 | 0 | 519000 | - | 6.3084e-06 | 74402.34 | 126.8127 | 74529.1527
390 | double | U53+S14 | 不操作（U53 基本策略） + 不操作（S14 基本策略） | 452000 | 0 | 452000 | - | 6.3084e-06 | 74405.1914 | 126.8127 | 74532.0041
390 | double | U53+S15 | 不操作（U53 基本策略） + 不操作（S15 基本策略） | 452000 | 0 | 452000 | - | 6.3084e-06 | 74408.0428 | 126.8127 | 74534.8555
390 | double | U53+S16 | 不操作（U53 基本策略） + 打开开关 S15 | 452000 | 0 | 452000 | - | 6.3084e-06 | 74410.8942 | 126.8127 | 74537.7069
390 | double | U53+S17 | 不操作（U53 基本策略） + 不操作（S17 基本策略） | 866300 | 0 | 866300 | - | 6.3084e-06 | 74416.3591 | 126.8127 | 74543.1719
390 | double | U53+S18 | 不操作（U53 基本策略） + 不操作（S18 基本策略） | 452000 | 0 | 452000 | - | 6.3084e-06 | 74419.2105 | 126.8127 | 74546.0233
390 | double | U53+S19 | 不操作（U53 基本策略） + 不操作（S19 基本策略） | 1143000 | 0 | 1143000 | - | 6.3084e-06 | 74426.421 | 126.8127 | 74553.2337
390 | double | U53+S20 | 不操作（U53 基本策略） + 不操作（S20 基本策略） | 718200 | 0 | 718200 | - | 6.3084e-06 | 74430.9517 | 126.8127 | 74557.7644
390 | double | U53+S21 | 不操作（U53 基本策略） + 不操作（S21 基本策略） | 1541900 | 0 | 1541900 | - | 6.3084e-06 | 74440.6786 | 126.8127 | 74567.4913
390 | double | U53+S22 | 不操作（U53 基本策略） + 不操作（S22 基本策略） | 733400 | 0 | 733400 | - | 6.3084e-06 | 74445.3052 | 126.8127 | 74572.1179
390 | double | U53+S23 | 不操作（U53 基本策略） + 不操作（S23 基本策略） | 1856800 | 0 | 1856800 | - | 6.3084e-06 | 74457.0186 | 126.8127 | 74583.8313
390 | double | U53+S24 | 不操作（U53 基本策略） + 不操作（S24 基本策略） | 867400 | 0 | 867400 | - | 6.3084e-06 | 74462.4904 | 126.8127 | 74589.3032
390 | double | U53+S25 | 不操作（U53 基本策略） + 不操作（S25 基本策略） | 904000 | 0 | 904000 | - | 6.3084e-06 | 74468.1932 | 126.8127 | 74595.0059
390 | double | U53+S26 | 不操作（U53 基本策略） + 不操作（S26 基本策略） | 452000 | 0 | 452000 | - | 6.3084e-06 | 74471.0446 | 126.8127 | 74597.8573
390 | double | U53+S27 | 不操作（U53 基本策略） + 操作：开S62-3 | 452000 | 0 | 452000 | - | 6.3084e-06 | 74473.896 | 126.8127 | 74600.7087
390 | double | U53+S28 | 不操作（U53 基本策略） + 不操作（S28 基本策略） | 694550 | 0 | 694550 | - | 6.3084e-06 | 74478.2775 | 126.8127 | 74605.0902
390 | double | U53+S29 | 不操作（U53 基本策略） + 操作：开S62-3 | 452000 | 0 | 452000 | - | 6.3084e-06 | 74481.1289 | 126.8127 | 74607.9416
390 | double | U39+S2 | 不操作（U39 基本策略） + 操作：开S13-1 | 60300 | 0 | 60300 | - | 6.3084e-06 | 74481.5093 | 126.8127 | 74608.322
390 | double | U39+S3 | 不操作（U39 基本策略） + 操作：开S13-1 | 60300 | 0 | 60300 | - | 6.3084e-06 | 74481.8897 | 126.8127 | 74608.7024
390 | double | U39+S4 | 不操作（U39 基本策略） + 操作：开S13-1 | 60300 | 0 | 60300 | - | 6.3084e-06 | 74482.2701 | 126.8127 | 74609.0828
390 | double | U39+S5 | 不操作（U39 基本策略） + 操作：开S13-1 | 60300 | 0 | 60300 | - | 6.3084e-06 | 74482.6505 | 126.8127 | 74609.4632
390 | double | U39+S6 | 不操作（U39 基本策略） + 不操作（S6 基本策略） | 1687800 | 0 | 1687800 | - | 6.3084e-06 | 74493.2977 | 126.8127 | 74620.1105
390 | double | U39+S7 | 不操作（U39 基本策略） + 不操作（S7 基本策略） | 60300 | 0 | 60300 | - | 6.3084e-06 | 74493.6781 | 126.8127 | 74620.4909
390 | double | U39+S8 | 不操作（U39 基本策略） + 操作：开S29-2 | 60300 | 0 | 60300 | - | 6.3084e-06 | 74494.0585 | 126.8127 | 74620.8713
390 | double | U39+S9 | 不操作（U39 基本策略） + 不操作（S9 基本策略） | 60300 | 0 | 60300 | - | 6.3084e-06 | 74494.4389 | 126.8127 | 74621.2516
390 | double | U39+S10 | 不操作（U39 基本策略） + 打开开关 S9 | 60300 | 0 | 60300 | - | 6.3084e-06 | 74494.8193 | 126.8127 | 74621.632
390 | double | U39+S11 | 不操作（U39 基本策略） + 操作：开S29-2 | 60300 | 0 | 60300 | - | 6.3084e-06 | 74495.1997 | 126.8127 | 74622.0124
390 | double | U39+S12 | 不操作（U39 基本策略） + 操作：开S29-2 | 60300 | 0 | 60300 | - | 6.3084e-06 | 74495.5801 | 126.8127 | 74622.3928
390 | double | U39+S13 | 不操作（U39 基本策略） + 不操作（S13 基本策略） | 127300 | 0 | 127300 | - | 6.3084e-06 | 74496.3832 | 126.8127 | 74623.1959
390 | double | U39+S14 | 不操作（U39 基本策略） + 不操作（S14 基本策略） | 60300 | 0 | 60300 | - | 6.3084e-06 | 74496.7636 | 126.8127 | 74623.5763
390 | double | U39+S15 | 不操作（U39 基本策略） + 不操作（S15 基本策略） | 60300 | 0 | 60300 | - | 6.3084e-06 | 74497.144 | 126.8127 | 74623.9567
390 | double | U39+S16 | 不操作（U39 基本策略） + 打开开关 S15 | 60300 | 0 | 60300 | - | 6.3084e-06 | 74497.5244 | 126.8127 | 74624.3371
390 | double | U39+S17 | 不操作（U39 基本策略） + 不操作（S17 基本策略） | 474600 | 0 | 474600 | - | 6.3084e-06 | 74500.5183 | 126.8127 | 74627.331
390 | double | U39+S18 | 不操作（U39 基本策略） + 不操作（S18 基本策略） | 60300 | 0 | 60300 | - | 6.3084e-06 | 74500.8987 | 126.8127 | 74627.7114
390 | double | U39+S19 | 不操作（U39 基本策略） + 不操作（S19 基本策略） | 751300 | 0 | 751300 | - | 6.3084e-06 | 74505.6382 | 126.8127 | 74632.4509
390 | double | U39+S20 | 不操作（U39 基本策略） + 不操作（S20 基本策略） | 326500 | 0 | 326500 | - | 6.3084e-06 | 74507.6979 | 126.8127 | 74634.5106
390 | double | U39+S21 | 不操作（U39 基本策略） + 不操作（S21 基本策略） | 1150200 | 0 | 1150200 | - | 6.3084e-06 | 74514.9538 | 126.8127 | 74641.7665
390 | double | U39+S22 | 不操作（U39 基本策略） + 不操作（S22 基本策略） | 341700 | 0 | 341700 | - | 6.3084e-06 | 74517.1094 | 126.8127 | 74643.9221
390 | double | U39+S23 | 不操作（U39 基本策略） + 不操作（S23 基本策略） | 1465100 | 0 | 1465100 | - | 6.3084e-06 | 74526.3518 | 126.8127 | 74653.1645
390 | double | U39+S24 | 不操作（U39 基本策略） + 不操作（S24 基本策略） | 475700 | 0 | 475700 | - | 6.3084e-06 | 74529.3527 | 126.8127 | 74656.1654
390 | double | U39+S25 | 不操作（U39 基本策略） + 不操作（S25 基本策略） | 512300 | 0 | 512300 | - | 6.3084e-06 | 74532.5844 | 126.8127 | 74659.3972
390 | double | U39+S26 | 不操作（U39 基本策略） + 不操作（S26 基本策略） | 60300 | 0 | 60300 | - | 6.3084e-06 | 74532.9648 | 126.8127 | 74659.7776
390 | double | U39+S27 | 不操作（U39 基本策略） + 操作：开S62-3 | 60300 | 0 | 60300 | - | 6.3084e-06 | 74533.3452 | 126.8127 | 74660.158
390 | double | U39+S28 | 不操作（U39 基本策略） + 不操作（S28 基本策略） | 302850 | 0 | 302850 | - | 6.3084e-06 | 74535.2557 | 126.8127 | 74662.0685
390 | double | U39+S29 | 不操作（U39 基本策略） + 操作：开S62-3 | 60300 | 0 | 60300 | - | 6.3084e-06 | 74535.6361 | 126.8127 | 74662.4488
390 | double | U39+S13-1 | 不操作（U39 基本策略） + 不操作（S13-1 基本策略） | 60300 | 0 | 60300 | - | 6.3084e-06 | 74536.0165 | 126.8127 | 74662.8292
390 | double | U39+S29-2 | 不操作（U39 基本策略） + 不操作（S29-2 基本策略） | 60300 | 0 | 60300 | - | 6.3084e-06 | 74536.3969 | 126.8127 | 74663.2096
390 | double | U48+CB3 | 不操作（U48 基本策略） + 操作：开S62-3 | 281400 | 0 | 281400 | - | 6.3084e-06 | 74538.1721 | 126.8127 | 74664.9848
390 | double | U48+DG1 | 不操作（U48 基本策略） + 打开开关 S7 | 281400 | 0 | 281400 | - | 1.5819e-05 | 74542.6234 | 126.8127 | 74669.4361
390 | double | U48+DG2 | 不操作（U48 基本策略） + 打开开关 S9 | 281400 | 0 | 281400 | - | 1.5819e-05 | 74547.0748 | 126.8127 | 74673.8875
390 | double | U48+DG3 | 不操作（U48 基本策略） + 打开开关 S14 | 281400 | 0 | 281400 | - | 1.5819e-05 | 74551.5261 | 126.8127 | 74678.3388
390 | double | U48+DG4 | 不操作（U48 基本策略） + 打开开关 S15 | 281400 | 0 | 281400 | - | 1.5819e-05 | 74555.9774 | 126.8127 | 74682.7901
390 | double | U48+DG5 | 不操作（U48 基本策略） + 打开开关 S18 | 281400 | 0 | 281400 | - | 1.5819e-05 | 74560.4287 | 126.8127 | 74687.2415
390 | double | U48+DG6 | 不操作（U48 基本策略） + 不操作（DG6 基本策略） | 281400 | 0 | 281400 | - | 1.5819e-05 | 74564.8801 | 126.8127 | 74691.6928
390 | double | U48+DG7 | 不操作（U48 基本策略） + 不操作（DG7 基本策略） | 281400 | 0 | 281400 | - | 1.5819e-05 | 74569.3314 | 126.8127 | 74696.1441
390 | double | U48+DG8 | 不操作（U48 基本策略） + 打开开关 S26 | 281400 | 0 | 281400 | - | 1.5819e-05 | 74573.7827 | 126.8127 | 74700.5954
390 | double | U49+S1 | 不操作（U49 基本策略） + 操作：开S29-2 | 949200 | 0 | 949200 | - | 6.3084e-06 | 74579.7706 | 126.8127 | 74706.5833
390 | double | U49+S2 | 不操作（U49 基本策略） + 操作：开S13-1 | 949200 | 0 | 949200 | - | 6.3084e-06 | 74585.7585 | 126.8127 | 74712.5713
390 | double | U49+S3 | 不操作（U49 基本策略） + 操作：开S13-1 | 949200 | 0 | 949200 | - | 6.3084e-06 | 74591.7465 | 126.8127 | 74718.5592
390 | double | U49+S4 | 不操作（U49 基本策略） + 操作：开S13-1 | 949200 | 0 | 949200 | - | 6.3084e-06 | 74597.7344 | 126.8127 | 74724.5471
390 | double | U49+S5 | 不操作（U49 基本策略） + 操作：开S13-1 | 949200 | 0 | 949200 | - | 6.3084e-06 | 74603.7223 | 126.8127 | 74730.535
390 | double | U49+S6 | 不操作（U49 基本策略） + 不操作（S6 基本策略） | 2576700 | 0 | 2576700 | - | 6.3084e-06 | 74619.9771 | 126.8127 | 74746.7898
390 | double | U49+S7 | 不操作（U49 基本策略） + 不操作（S7 基本策略） | 949200 | 0 | 949200 | - | 6.3084e-06 | 74625.965 | 126.8127 | 74752.7777
390 | double | U49+S8 | 不操作（U49 基本策略） + 操作：开S29-2 | 949200 | 0 | 949200 | - | 6.3084e-06 | 74631.9529 | 126.8127 | 74758.7656
390 | double | U49+S9 | 不操作（U49 基本策略） + 不操作（S9 基本策略） | 949200 | 0 | 949200 | - | 6.3084e-06 | 74637.9408 | 126.8127 | 74764.7536
390 | double | U49+S10 | 不操作（U49 基本策略） + 打开开关 S9 | 949200 | 0 | 949200 | - | 6.3084e-06 | 74643.9288 | 126.8127 | 74770.7415
390 | double | U49+S11 | 不操作（U49 基本策略） + 操作：开S29-2 | 949200 | 0 | 949200 | - | 6.3084e-06 | 74649.9167 | 126.8127 | 74776.7294
390 | double | U49+S12 | 不操作（U49 基本策略） + 操作：开S29-2 | 949200 | 0 | 949200 | - | 6.3084e-06 | 74655.9046 | 126.8127 | 74782.7173
390 | double | U49+S13 | 不操作（U49 基本策略） + 不操作（S13 基本策略） | 1016200 | 0 | 1016200 | - | 6.3084e-06 | 74662.3152 | 126.8127 | 74789.1279
390 | double | U49+S14 | 不操作（U49 基本策略） + 不操作（S14 基本策略） | 949200 | 0 | 949200 | - | 6.3084e-06 | 74668.3031 | 126.8127 | 74795.1158
390 | double | U49+S15 | 不操作（U49 基本策略） + 不操作（S15 基本策略） | 949200 | 0 | 949200 | - | 6.3084e-06 | 74674.291 | 126.8127 | 74801.1037
390 | double | U49+S16 | 不操作（U49 基本策略） + 打开开关 S15 | 949200 | 0 | 949200 | - | 6.3084e-06 | 74680.2789 | 126.8127 | 74807.0916
390 | double | U49+S17 | 不操作（U49 基本策略） + 不操作（S17 基本策略） | 1363500 | 0 | 1363500 | - | 6.3084e-06 | 74688.8804 | 126.8127 | 74815.6931
390 | double | U49+S18 | 不操作（U49 基本策略） + 不操作（S18 基本策略） | 949200 | 0 | 949200 | - | 6.3084e-06 | 74694.8683 | 126.8127 | 74821.681
390 | double | U49+S19 | 不操作（U49 基本策略） + 不操作（S19 基本策略） | 1640200 | 0 | 1640200 | - | 6.3084e-06 | 74705.2153 | 126.8127 | 74832.028
390 | double | U49+S20 | 不操作（U49 基本策略） + 不操作（S20 基本策略） | 1215400 | 0 | 1215400 | - | 6.3084e-06 | 74712.8825 | 126.8127 | 74839.6952
390 | double | U49+S21 | 不操作（U49 基本策略） + 不操作（S21 基本策略） | 2039100 | 0 | 2039100 | - | 6.3084e-06 | 74725.7459 | 126.8127 | 74852.5587
390 | double | U37+S28 | 不操作（U37 基本策略） + 不操作（S28 基本策略） | 302850 | 0 | 302850 | - | 6.3084e-06 | 74727.6564 | 126.8127 | 74854.4692
390 | double | U37+S29 | 不操作（U37 基本策略） + 操作：开S62-3 | 60300 | 0 | 60300 | - | 6.3084e-06 | 74728.0368 | 126.8127 | 74854.8496
390 | double | U37+S13-1 | 不操作（U37 基本策略） + 不操作（S13-1 基本策略） | 60300 | 0 | 60300 | - | 6.3084e-06 | 74728.4172 | 126.8127 | 74855.2299
390 | double | U37+S29-2 | 不操作（U37 基本策略） + 不操作（S29-2 基本策略） | 60300 | 0 | 60300 | - | 6.3084e-06 | 74728.7976 | 126.8127 | 74855.6103
390 | double | U37+S62-3 | 不操作（U37 基本策略） + 不操作（S62-3 基本策略） | 60300 | 0 | 60300 | - | 6.3084e-06 | 74729.178 | 126.8127 | 74855.9907
390 | double | U37+CB1 | 不操作（U37 基本策略） + 操作：开S29-2 | 60300 | 0 | 60300 | - | 6.3084e-06 | 74729.5584 | 126.8127 | 74856.3711
390 | double | U37+CB2 | 不操作（U37 基本策略） + 操作：开S62-3 | 60300 | 51353.5066 | 111653.5066 | - | 6.3084e-06 | 74729.9388 | 127.1367 | 74857.0755
390 | double | U37+CB3 | 不操作（U37 基本策略） + 操作：开S62-3 | 60300 | 0 | 60300 | - | 6.3084e-06 | 74730.3192 | 127.1367 | 74857.4559
390 | double | U37+DG1 | 不操作（U37 基本策略） + 打开开关 S7 | 60300 | 0 | 60300 | - | 1.5819e-05 | 74731.2731 | 127.1367 | 74858.4097
390 | double | U37+DG2 | 不操作（U37 基本策略） + 打开开关 S9 | 60300 | 0 | 60300 | - | 1.5819e-05 | 74732.2269 | 127.1367 | 74859.3636
390 | double | U37+DG3 | 不操作（U37 基本策略） + 打开开关 S14 | 60300 | 0 | 60300 | - | 1.5819e-05 | 74733.1808 | 127.1367 | 74860.3174
390 | double | U37+DG4 | 不操作（U37 基本策略） + 打开开关 S15 | 60300 | 0 | 60300 | - | 1.5819e-05 | 74734.1346 | 127.1367 | 74861.2713
390 | double | U37+DG5 | 不操作（U37 基本策略） + 打开开关 S18 | 60300 | 0 | 60300 | - | 1.5819e-05 | 74735.0885 | 127.1367 | 74862.2252
390 | double | U37+DG6 | 不操作（U37 基本策略） + 不操作（DG6 基本策略） | 60300 | 0 | 60300 | - | 1.5819e-05 | 74736.0423 | 127.1367 | 74863.179
390 | double | U37+DG7 | 不操作（U37 基本策略） + 不操作（DG7 基本策略） | 60300 | 0 | 60300 | - | 1.5819e-05 | 74736.9962 | 127.1367 | 74864.1329
390 | double | U37+DG8 | 不操作（U37 基本策略） + 打开开关 S26 | 60300 | 0 | 60300 | - | 1.5819e-05 | 74737.95 | 127.1367 | 74865.0867
390 | double | U38+S1 | 不操作（U38 基本策略） + 操作：开S29-2 | 474600 | 0 | 474600 | - | 6.3084e-06 | 74740.944 | 127.1367 | 74868.0807
390 | double | U38+S2 | 不操作（U38 基本策略） + 操作：开S13-1 | 474600 | 0 | 474600 | - | 6.3084e-06 | 74743.938 | 127.1367 | 74871.0746
390 | double | U38+S3 | 不操作（U38 基本策略） + 操作：开S13-1 | 474600 | 0 | 474600 | - | 6.3084e-06 | 74746.9319 | 127.1367 | 74874.0686
390 | double | U38+S4 | 不操作（U38 基本策略） + 操作：开S13-1 | 474600 | 0 | 474600 | - | 6.3084e-06 | 74749.9259 | 127.1367 | 74877.0626
390 | double | U38+S5 | 不操作（U38 基本策略） + 操作：开S13-1 | 474600 | 0 | 474600 | - | 6.3084e-06 | 74752.9198 | 127.1367 | 74880.0565
390 | double | U38+S6 | 不操作（U38 基本策略） + 不操作（S6 基本策略） | 2102100 | 0 | 2102100 | - | 6.3084e-06 | 74766.1807 | 127.1367 | 74893.3174
390 | double | U38+S7 | 不操作（U38 基本策略） + 不操作（S7 基本策略） | 474600 | 0 | 474600 | - | 6.3084e-06 | 74769.1746 | 127.1367 | 74896.3113
390 | double | U38+S8 | 不操作（U38 基本策略） + 操作：开S29-2 | 474600 | 0 | 474600 | - | 6.3084e-06 | 74772.1686 | 127.1367 | 74899.3053
390 | double | U38+S9 | 不操作（U38 基本策略） + 不操作（S9 基本策略） | 474600 | 0 | 474600 | - | 6.3084e-06 | 74775.1626 | 127.1367 | 74902.2992
390 | double | U38+S10 | 不操作（U38 基本策略） + 打开开关 S9 | 474600 | 0 | 474600 | - | 6.3084e-06 | 74778.1565 | 127.1367 | 74905.2932
390 | double | U38+S11 | 不操作（U38 基本策略） + 操作：开S29-2 | 474600 | 0 | 474600 | - | 6.3084e-06 | 74781.1505 | 127.1367 | 74908.2872
390 | double | U38+S12 | 不操作（U38 基本策略） + 操作：开S29-2 | 474600 | 0 | 474600 | - | 6.3084e-06 | 74784.1444 | 127.1367 | 74911.2811
390 | double | U38+S13 | 不操作（U38 基本策略） + 不操作（S13 基本策略） | 541600 | 0 | 541600 | - | 6.3084e-06 | 74787.5611 | 127.1367 | 74914.6977
390 | double | U38+S14 | 不操作（U38 基本策略） + 不操作（S14 基本策略） | 474600 | 0 | 474600 | - | 6.3084e-06 | 74790.555 | 127.1367 | 74917.6917
390 | double | U57+DG3 | 不操作（U57 基本策略） + 打开开关 S14 | 80400 | 0 | 80400 | - | 1.5819e-05 | 74791.8268 | 127.1367 | 74918.9635
390 | double | U57+DG4 | 不操作（U57 基本策略） + 打开开关 S15 | 80400 | 0 | 80400 | - | 1.5819e-05 | 74793.0986 | 127.1367 | 74920.2353
390 | double | U57+DG5 | 不操作（U57 基本策略） + 打开开关 S18 | 80400 | 0 | 80400 | - | 1.5819e-05 | 74794.3704 | 127.1367 | 74921.5071
390 | double | U57+DG6 | 不操作（U57 基本策略） + 不操作（DG6 基本策略） | 80400 | 0 | 80400 | - | 1.5819e-05 | 74795.6422 | 127.1367 | 74922.7789
390 | double | U57+DG7 | 不操作（U57 基本策略） + 不操作（DG7 基本策略） | 80400 | 0 | 80400 | - | 1.5819e-05 | 74796.9141 | 127.1367 | 74924.0507
390 | double | U57+DG8 | 不操作（U57 基本策略） + 打开开关 S26 | 80400 | 0 | 80400 | - | 1.5819e-05 | 74798.1859 | 127.1367 | 74925.3225
390 | double | U58+S1 | 不操作（U58 基本策略） + 操作：开S29-2 | 212400 | 0 | 212400 | - | 6.3084e-06 | 74799.5258 | 127.1367 | 74926.6624
390 | double | U58+S2 | 不操作（U58 基本策略） + 操作：开S13-1 | 212400 | 0 | 212400 | - | 6.3084e-06 | 74800.8657 | 127.1367 | 74928.0023
390 | double | U58+S3 | 不操作（U58 基本策略） + 操作：开S13-1 | 212400 | 0 | 212400 | - | 6.3084e-06 | 74802.2056 | 127.1367 | 74929.3422
390 | double | U58+S4 | 不操作（U58 基本策略） + 操作：开S13-1 | 212400 | 0 | 212400 | - | 6.3084e-06 | 74803.5455 | 127.1367 | 74930.6821
390 | double | U58+S5 | 不操作（U58 基本策略） + 操作：开S13-1 | 212400 | 0 | 212400 | - | 6.3084e-06 | 74804.8854 | 127.1367 | 74932.022
390 | double | U58+S6 | 不操作（U58 基本策略） + 不操作（S6 基本策略） | 1839900 | 0 | 1839900 | - | 6.3084e-06 | 74816.4921 | 127.1367 | 74943.6288
390 | double | U58+S7 | 不操作（U58 基本策略） + 不操作（S7 基本策略） | 212400 | 0 | 212400 | - | 6.3084e-06 | 74817.832 | 127.1367 | 74944.9687
390 | double | U58+S8 | 不操作（U58 基本策略） + 操作：开S29-2 | 212400 | 0 | 212400 | - | 6.3084e-06 | 74819.172 | 127.1367 | 74946.3086
390 | double | U58+S9 | 不操作（U58 基本策略） + 不操作（S9 基本策略） | 212400 | 0 | 212400 | - | 6.3084e-06 | 74820.5119 | 127.1367 | 74947.6485
390 | double | U58+S10 | 不操作（U58 基本策略） + 打开开关 S9 | 212400 | 0 | 212400 | - | 6.3084e-06 | 74821.8518 | 127.1367 | 74948.9884
390 | double | U58+S11 | 不操作（U58 基本策略） + 操作：开S29-2 | 212400 | 0 | 212400 | - | 6.3084e-06 | 74823.1917 | 127.1367 | 74950.3283
390 | double | U58+S12 | 不操作（U58 基本策略） + 操作：开S29-2 | 212400 | 0 | 212400 | - | 6.3084e-06 | 74824.5316 | 127.1367 | 74951.6682
390 | double | U58+S13 | 不操作（U58 基本策略） + 不操作（S13 基本策略） | 279400 | 0 | 279400 | - | 6.3084e-06 | 74826.2941 | 127.1367 | 74953.4308
390 | double | U58+S14 | 不操作（U58 基本策略） + 不操作（S14 基本策略） | 212400 | 0 | 212400 | - | 6.3084e-06 | 74827.634 | 127.1367 | 74954.7707
390 | double | U58+S15 | 不操作（U58 基本策略） + 不操作（S15 基本策略） | 212400 | 0 | 212400 | - | 6.3084e-06 | 74828.9739 | 127.1367 | 74956.1106
390 | double | U58+S16 | 不操作（U58 基本策略） + 打开开关 S15 | 212400 | 0 | 212400 | - | 6.3084e-06 | 74830.3138 | 127.1367 | 74957.4505
390 | double | U58+S17 | 不操作（U58 基本策略） + 不操作（S17 基本策略） | 626700 | 0 | 626700 | - | 6.3084e-06 | 74834.2673 | 127.1367 | 74961.404
390 | double | U58+S18 | 不操作（U58 基本策略） + 不操作（S18 基本策略） | 212400 | 0 | 212400 | - | 6.3084e-06 | 74835.6072 | 127.1367 | 74962.7439
390 | double | U58+S19 | 不操作（U58 基本策略） + 不操作（S19 基本策略） | 903400 | 0 | 903400 | - | 6.3084e-06 | 74841.3062 | 127.1367 | 74968.4428
390 | double | U58+S20 | 不操作（U58 基本策略） + 不操作（S20 基本策略） | 478600 | 0 | 478600 | - | 6.3084e-06 | 74844.3254 | 127.1367 | 74971.462
390 | double | U58+S21 | 不操作（U58 基本策略） + 不操作（S21 基本策略） | 1302300 | 0 | 1302300 | - | 6.3084e-06 | 74852.5408 | 127.1367 | 74979.6774
390 | double | U58+S22 | 不操作（U58 基本策略） + 不操作（S22 基本策略） | 493800 | 0 | 493800 | - | 6.3084e-06 | 74855.6558 | 127.1367 | 74982.7925
390 | double | U58+S23 | 不操作（U58 基本策略） + 不操作（S23 基本策略） | 1617200 | 0 | 1617200 | - | 6.3084e-06 | 74865.8578 | 127.1367 | 74992.9944
390 | double | U58+S24 | 不操作（U58 基本策略） + 不操作（S24 基本策略） | 627800 | 0 | 627800 | - | 6.3084e-06 | 74869.8182 | 127.1367 | 74996.9548
390 | double | U59+S12 | 不操作（U59 基本策略） + 操作：开S29-2 | 30150 | 0 | 30150 | - | 6.3084e-06 | 74870.0084 | 127.1367 | 74997.145
390 | double | U59+S13 | 不操作（U59 基本策略） + 不操作（S13 基本策略） | 97150 | 0 | 97150 | - | 6.3084e-06 | 74870.6212 | 127.1367 | 74997.7579
390 | double | U59+S14 | 不操作（U59 基本策略） + 不操作（S14 基本策略） | 30150 | 0 | 30150 | - | 6.3084e-06 | 74870.8114 | 127.1367 | 74997.9481
390 | double | U59+S15 | 不操作（U59 基本策略） + 不操作（S15 基本策略） | 30150 | 0 | 30150 | - | 6.3084e-06 | 74871.0016 | 127.1367 | 74998.1383
390 | double | U59+S16 | 不操作（U59 基本策略） + 打开开关 S15 | 30150 | 0 | 30150 | - | 6.3084e-06 | 74871.1918 | 127.1367 | 74998.3285
390 | double | U59+S17 | 不操作（U59 基本策略） + 不操作（S17 基本策略） | 444450 | 0 | 444450 | - | 6.3084e-06 | 74873.9956 | 127.1367 | 75001.1322
390 | double | U59+S18 | 不操作（U59 基本策略） + 不操作（S18 基本策略） | 30150 | 0 | 30150 | - | 6.3084e-06 | 74874.1858 | 127.1367 | 75001.3224
390 | double | U59+S19 | 不操作（U59 基本策略） + 不操作（S19 基本策略） | 721150 | 0 | 721150 | - | 6.3084e-06 | 74878.7351 | 127.1367 | 75005.8717
390 | double | U59+S20 | 不操作（U59 基本策略） + 不操作（S20 基本策略） | 296350 | 0 | 296350 | - | 6.3084e-06 | 74880.6045 | 127.1367 | 75007.7412
390 | double | U59+S21 | 不操作（U59 基本策略） + 不操作（S21 基本策略） | 1120050 | 0 | 1120050 | - | 6.3084e-06 | 74887.6702 | 127.1367 | 75014.8069
390 | double | U59+S22 | 不操作（U59 基本策略） + 不操作（S22 基本策略） | 311550 | 0 | 311550 | - | 6.3084e-06 | 74889.6356 | 127.1367 | 75016.7723
390 | double | U59+S23 | 不操作（U59 基本策略） + 不操作（S23 基本策略） | 1434950 | 0 | 1434950 | - | 6.3084e-06 | 74898.6878 | 127.1367 | 75025.8245
390 | double | U59+S24 | 不操作（U59 基本策略） + 不操作（S24 基本策略） | 445550 | 0 | 445550 | - | 6.3084e-06 | 74901.4985 | 127.1367 | 75028.6352
390 | double | U59+S25 | 不操作（U59 基本策略） + 不操作（S25 基本策略） | 482150 | 0 | 482150 | - | 6.3084e-06 | 74904.5401 | 127.1367 | 75031.6768
390 | double | U59+S26 | 不操作（U59 基本策略） + 不操作（S26 基本策略） | 30150 | 0 | 30150 | - | 6.3084e-06 | 74904.7303 | 127.1367 | 75031.867
390 | double | U59+S27 | 不操作（U59 基本策略） + 操作：开S62-3 | 30150 | 0 | 30150 | - | 6.3084e-06 | 74904.9205 | 127.1367 | 75032.0572
390 | double | U59+S28 | 不操作（U59 基本策略） + 不操作（S28 基本策略） | 272700 | 0 | 272700 | - | 6.3084e-06 | 74906.6408 | 127.1367 | 75033.7775
390 | double | U59+S29 | 不操作（U59 基本策略） + 操作：开S62-3 | 30150 | 0 | 30150 | - | 6.3084e-06 | 74906.831 | 127.1367 | 75033.9677
390 | double | U59+S13-1 | 不操作（U59 基本策略） + 不操作（S13-1 基本策略） | 30150 | 0 | 30150 | - | 6.3084e-06 | 74907.0212 | 127.1367 | 75034.1579
390 | double | U59+S29-2 | 不操作（U59 基本策略） + 不操作（S29-2 基本策略） | 30150 | 0 | 30150 | - | 6.3084e-06 | 74907.2114 | 127.1367 | 75034.3481
390 | double | U59+S62-3 | 不操作（U59 基本策略） + 不操作（S62-3 基本策略） | 30150 | 0 | 30150 | - | 6.3084e-06 | 74907.4016 | 127.1367 | 75034.5383
390 | double | U59+CB1 | 不操作（U59 基本策略） + 操作：开S29-2 | 30150 | 0 | 30150 | - | 6.3084e-06 | 74907.5918 | 127.1367 | 75034.7285
390 | double | U59+CB2 | 不操作（U59 基本策略） + 操作：开S62-3 | 30150 | 51241.0018 | 81391.0018 | - | 6.3084e-06 | 74907.782 | 127.4599 | 75035.2419
390 | double | U59+CB3 | 不操作（U59 基本策略） + 操作：开S62-3 | 30150 | 0 | 30150 | - | 6.3084e-06 | 74907.9722 | 127.4599 | 75035.4321
390 | double | U59+DG1 | 不操作（U59 基本策略） + 打开开关 S7 | 30150 | 0 | 30150 | - | 1.5819e-05 | 74908.4491 | 127.4599 | 75035.909
390 | double | U59+DG2 | 不操作（U59 基本策略） + 打开开关 S9 | 30150 | 0 | 30150 | - | 1.5819e-05 | 74908.9261 | 127.4599 | 75036.386
390 | double | U59+DG3 | 不操作（U59 基本策略） + 打开开关 S14 | 30150 | 0 | 30150 | - | 1.5819e-05 | 74909.403 | 127.4599 | 75036.8629
390 | double | U59+DG4 | 不操作（U59 基本策略） + 打开开关 S15 | 30150 | 0 | 30150 | - | 1.5819e-05 | 74909.8799 | 127.4599 | 75037.3398
390 | double | U59+DG5 | 不操作（U59 基本策略） + 打开开关 S18 | 30150 | 0 | 30150 | - | 1.5819e-05 | 74910.3568 | 127.4599 | 75037.8168
390 | double | U59+DG6 | 不操作（U59 基本策略） + 不操作（DG6 基本策略） | 30150 | 0 | 30150 | - | 1.5819e-05 | 74910.8338 | 127.4599 | 75038.2937
390 | double | U59+DG7 | 不操作（U59 基本策略） + 不操作（DG7 基本策略） | 30150 | 0 | 30150 | - | 1.5819e-05 | 74911.3107 | 127.4599 | 75038.7706
390 | double | U59+DG8 | 不操作（U59 基本策略） + 打开开关 S26 | 30150 | 0 | 30150 | - | 1.5819e-05 | 74911.7876 | 127.4599 | 75039.2475
390 | double | U60+S1 | 不操作（U60 基本策略） + 操作：开S29-2 | 40200 | 0 | 40200 | - | 6.3084e-06 | 74912.0412 | 127.4599 | 75039.5011
390 | double | U60+S2 | 不操作（U60 基本策略） + 操作：开S13-1 | 40200 | 0 | 40200 | - | 6.3084e-06 | 74912.2948 | 127.4599 | 75039.7547
390 | double | U60+S3 | 不操作（U60 基本策略） + 操作：开S13-1 | 40200 | 0 | 40200 | - | 6.3084e-06 | 74912.5484 | 127.4599 | 75040.0083
390 | double | U60+S4 | 不操作（U60 基本策略） + 操作：开S13-1 | 40200 | 0 | 40200 | - | 6.3084e-06 | 74912.802 | 127.4599 | 75040.2619
390 | double | U60+S5 | 不操作（U60 基本策略） + 操作：开S13-1 | 40200 | 0 | 40200 | - | 6.3084e-06 | 74913.0556 | 127.4599 | 75040.5155
390 | double | U60+S6 | 不操作（U60 基本策略） + 不操作（S6 基本策略） | 1667700 | 0 | 1667700 | - | 6.3084e-06 | 74923.5761 | 127.4599 | 75051.036
390 | double | U60+S7 | 不操作（U60 基本策略） + 不操作（S7 基本策略） | 40200 | 0 | 40200 | - | 6.3084e-06 | 74923.8297 | 127.4599 | 75051.2896
390 | double | U60+S8 | 不操作（U60 基本策略） + 操作：开S29-2 | 40200 | 0 | 40200 | - | 6.3084e-06 | 74924.0833 | 127.4599 | 75051.5432
390 | double | U60+S9 | 不操作（U60 基本策略） + 不操作（S9 基本策略） | 40200 | 0 | 40200 | - | 6.3084e-06 | 74924.3369 | 127.4599 | 75051.7968
390 | double | U60+S10 | 不操作（U60 基本策略） + 打开开关 S9 | 40200 | 0 | 40200 | - | 6.3084e-06 | 74924.5905 | 127.4599 | 75052.0504
390 | double | U60+S11 | 不操作（U60 基本策略） + 操作：开S29-2 | 40200 | 0 | 40200 | - | 6.3084e-06 | 74924.8441 | 127.4599 | 75052.304
390 | double | U60+S12 | 不操作（U60 基本策略） + 操作：开S29-2 | 40200 | 0 | 40200 | - | 6.3084e-06 | 74925.0977 | 127.4599 | 75052.5576
390 | double | U60+S13 | 不操作（U60 基本策略） + 不操作（S13 基本策略） | 107200 | 0 | 107200 | - | 6.3084e-06 | 74925.7739 | 127.4599 | 75053.2339
390 | double | U60+S14 | 不操作（U60 基本策略） + 不操作（S14 基本策略） | 40200 | 0 | 40200 | - | 6.3084e-06 | 74926.0275 | 127.4599 | 75053.4875
390 | double | U60+S15 | 不操作（U60 基本策略） + 不操作（S15 基本策略） | 40200 | 0 | 40200 | - | 6.3084e-06 | 74926.2811 | 127.4599 | 75053.7411
390 | double | U60+S16 | 不操作（U60 基本策略） + 打开开关 S15 | 40200 | 0 | 40200 | - | 6.3084e-06 | 74926.5347 | 127.4599 | 75053.9946
390 | double | U60+S17 | 不操作（U60 基本策略） + 不操作（S17 基本策略） | 454500 | 0 | 454500 | - | 6.3084e-06 | 74929.4019 | 127.4599 | 75056.8618
390 | double | U60+S18 | 不操作（U60 基本策略） + 不操作（S18 基本策略） | 40200 | 0 | 40200 | - | 6.3084e-06 | 74929.6555 | 127.4599 | 75057.1154
390 | double | U60+S19 | 不操作（U60 基本策略） + 不操作（S19 基本策略） | 731200 | 0 | 731200 | - | 6.3084e-06 | 74934.2682 | 127.4599 | 75061.7281
390 | double | U60+S20 | 不操作（U60 基本策略） + 不操作（S20 基本策略） | 306400 | 0 | 306400 | - | 6.3084e-06 | 74936.2011 | 127.4599 | 75063.661
390 | double | U60+S21 | 不操作（U60 基本策略） + 不操作（S21 基本策略） | 1130100 | 0 | 1130100 | - | 6.3084e-06 | 74943.3302 | 127.4599 | 75070.7901
390 | double | U60+S22 | 不操作（U60 基本策略） + 不操作（S22 基本策略） | 321600 | 0 | 321600 | - | 6.3084e-06 | 74945.3589 | 127.4599 | 75072.8189
390 | double | U60+S23 | 不操作（U60 基本策略） + 不操作（S23 基本策略） | 1445000 | 0 | 1445000 | - | 6.3084e-06 | 74954.4745 | 127.4599 | 75081.9345
390 | double | U60+S24 | 不操作（U60 基本策略） + 不操作（S24 基本策略） | 455600 | 0 | 455600 | - | 6.3084e-06 | 74957.3486 | 127.4599 | 75084.8086
390 | double | U60+S25 | 不操作（U60 基本策略） + 不操作（S25 基本策略） | 492200 | 0 | 492200 | - | 6.3084e-06 | 74960.4536 | 127.4599 | 75087.9136
390 | double | U60+S26 | 不操作（U60 基本策略） + 不操作（S26 基本策略） | 40200 | 0 | 40200 | - | 6.3084e-06 | 74960.7072 | 127.4599 | 75088.1671
390 | double | U60+S27 | 不操作（U60 基本策略） + 操作：开S62-3 | 40200 | 0 | 40200 | - | 6.3084e-06 | 74960.9608 | 127.4599 | 75088.4207
390 | double | U60+S28 | 不操作（U60 基本策略） + 不操作（S28 基本策略） | 282750 | 0 | 282750 | - | 6.3084e-06 | 74962.7445 | 127.4599 | 75090.2044
390 | double | U57+S8 | 不操作（U57 基本策略） + 操作：开S29-2 | 80400 | 0 | 80400 | - | 6.3084e-06 | 74963.2517 | 127.4599 | 75090.7116
390 | double | U57+S9 | 不操作（U57 基本策略） + 不操作（S9 基本策略） | 80400 | 0 | 80400 | - | 6.3084e-06 | 74963.7589 | 127.4599 | 75091.2188
390 | double | U57+S10 | 不操作（U57 基本策略） + 打开开关 S9 | 80400 | 0 | 80400 | - | 6.3084e-06 | 74964.2661 | 127.4599 | 75091.726
390 | double | U57+S11 | 不操作（U57 基本策略） + 操作：开S29-2 | 80400 | 0 | 80400 | - | 6.3084e-06 | 74964.7733 | 127.4599 | 75092.2332
390 | double | U57+S12 | 不操作（U57 基本策略） + 操作：开S29-2 | 80400 | 0 | 80400 | - | 6.3084e-06 | 74965.2805 | 127.4599 | 75092.7404
390 | double | U57+S13 | 不操作（U57 基本策略） + 不操作（S13 基本策略） | 147400 | 0 | 147400 | - | 6.3084e-06 | 74966.2103 | 127.4599 | 75093.6703
390 | double | U57+S14 | 不操作（U57 基本策略） + 不操作（S14 基本策略） | 80400 | 0 | 80400 | - | 6.3084e-06 | 74966.7175 | 127.4599 | 75094.1775
390 | double | U57+S15 | 不操作（U57 基本策略） + 不操作（S15 基本策略） | 80400 | 0 | 80400 | - | 6.3084e-06 | 74967.2247 | 127.4599 | 75094.6847
390 | double | U57+S16 | 不操作（U57 基本策略） + 打开开关 S15 | 80400 | 0 | 80400 | - | 6.3084e-06 | 74967.7319 | 127.4599 | 75095.1918
390 | double | U57+S17 | 不操作（U57 基本策略） + 不操作（S17 基本策略） | 494700 | 0 | 494700 | - | 6.3084e-06 | 74970.8527 | 127.4599 | 75098.3126
390 | double | U57+S18 | 不操作（U57 基本策略） + 不操作（S18 基本策略） | 80400 | 0 | 80400 | - | 6.3084e-06 | 74971.3599 | 127.4599 | 75098.8198
390 | double | U57+S19 | 不操作（U57 基本策略） + 不操作（S19 基本策略） | 771400 | 0 | 771400 | - | 6.3084e-06 | 74976.2262 | 127.4599 | 75103.6861
390 | double | U57+S20 | 不操作（U57 基本策略） + 不操作（S20 基本策略） | 346600 | 0 | 346600 | - | 6.3084e-06 | 74978.4126 | 127.4599 | 75105.8726
390 | double | U57+S21 | 不操作（U57 基本策略） + 不操作（S21 基本策略） | 1170300 | 0 | 1170300 | - | 6.3084e-06 | 74985.7953 | 127.4599 | 75113.2553
390 | double | U57+S22 | 不操作（U57 基本策略） + 不操作（S22 基本策略） | 361800 | 0 | 361800 | - | 6.3084e-06 | 74988.0777 | 127.4599 | 75115.5376
390 | double | U57+S23 | 不操作（U57 基本策略） + 不操作（S23 基本策略） | 1485200 | 0 | 1485200 | - | 6.3084e-06 | 74997.4469 | 127.4599 | 75124.9068
390 | double | U57+S24 | 不操作（U57 基本策略） + 不操作（S24 基本策略） | 495800 | 0 | 495800 | - | 6.3084e-06 | 75000.5746 | 127.4599 | 75128.0345
390 | double | U57+S25 | 不操作（U57 基本策略） + 不操作（S25 基本策略） | 532400 | 0 | 532400 | - | 6.3084e-06 | 75003.9332 | 127.4599 | 75131.3931
390 | double | U57+S26 | 不操作（U57 基本策略） + 不操作（S26 基本策略） | 80400 | 0 | 80400 | - | 6.3084e-06 | 75004.4404 | 127.4599 | 75131.9003
390 | double | U57+S27 | 不操作（U57 基本策略） + 操作：开S62-3 | 80400 | 0 | 80400 | - | 6.3084e-06 | 75004.9476 | 127.4599 | 75132.4075
390 | double | U57+S28 | 不操作（U57 基本策略） + 不操作（S28 基本策略） | 322950 | 0 | 322950 | - | 6.3084e-06 | 75006.9849 | 127.4599 | 75134.4448
390 | double | U57+S29 | 不操作（U57 基本策略） + 操作：开S62-3 | 80400 | 0 | 80400 | - | 6.3084e-06 | 75007.4921 | 127.4599 | 75134.952
390 | double | U57+S13-1 | 不操作（U57 基本策略） + 不操作（S13-1 基本策略） | 80400 | 0 | 80400 | - | 6.3084e-06 | 75007.9993 | 127.4599 | 75135.4592
390 | double | U57+S29-2 | 不操作（U57 基本策略） + 不操作（S29-2 基本策略） | 80400 | 0 | 80400 | - | 6.3084e-06 | 75008.5065 | 127.4599 | 75135.9664
390 | double | U57+S62-3 | 不操作（U57 基本策略） + 不操作（S62-3 基本策略） | 80400 | 0 | 80400 | - | 6.3084e-06 | 75009.0137 | 127.4599 | 75136.4736
390 | double | U57+CB1 | 不操作（U57 基本策略） + 操作：开S29-2 | 80400 | 0 | 80400 | - | 6.3084e-06 | 75009.5208 | 127.4599 | 75136.9808
390 | double | U57+CB2 | 不操作（U57 基本策略） + 操作：开S62-3 | 80400 | 51054.0802 | 131454.0802 | - | 6.3084e-06 | 75010.028 | 127.782 | 75137.81
390 | double | U57+CB3 | 不操作（U57 基本策略） + 操作：开S62-3 | 80400 | 0 | 80400 | - | 6.3084e-06 | 75010.5352 | 127.782 | 75138.3172
390 | double | U57+DG1 | 不操作（U57 基本策略） + 打开开关 S7 | 80400 | 0 | 80400 | - | 1.5819e-05 | 75011.807 | 127.782 | 75139.589
390 | double | U57+DG2 | 不操作（U57 基本策略） + 打开开关 S9 | 80400 | 0 | 80400 | - | 1.5819e-05 | 75013.0789 | 127.782 | 75140.8608
390 | double | U55+CB2 | 不操作（U55 基本策略） + 操作：开S62-3 | 134000 | 51353.5066 | 185353.5066 | - | 6.3084e-06 | 75013.9242 | 128.106 | 75142.0301
390 | double | U55+CB3 | 不操作（U55 基本策略） + 操作：开S62-3 | 134000 | 0 | 134000 | - | 6.3084e-06 | 75014.7695 | 128.106 | 75142.8754
390 | double | U55+DG1 | 不操作（U55 基本策略） + 打开开关 S7 | 134000 | 0 | 134000 | - | 1.5819e-05 | 75016.8892 | 128.106 | 75144.9951
390 | double | U55+DG2 | 不操作（U55 基本策略） + 打开开关 S9 | 134000 | 0 | 134000 | - | 1.5819e-05 | 75019.0089 | 128.106 | 75147.1148
390 | double | U55+DG3 | 不操作（U55 基本策略） + 打开开关 S14 | 134000 | 0 | 134000 | - | 1.5819e-05 | 75021.1285 | 128.106 | 75149.2345
390 | double | U55+DG4 | 不操作（U55 基本策略） + 打开开关 S15 | 134000 | 0 | 134000 | - | 1.5819e-05 | 75023.2482 | 128.106 | 75151.3542
390 | double | U55+DG5 | 不操作（U55 基本策略） + 打开开关 S18 | 134000 | 0 | 134000 | - | 1.5819e-05 | 75025.3679 | 128.106 | 75153.4738
390 | double | U55+DG6 | 不操作（U55 基本策略） + 不操作（DG6 基本策略） | 134000 | 0 | 134000 | - | 1.5819e-05 | 75027.4876 | 128.106 | 75155.5935
390 | double | U55+DG7 | 不操作（U55 基本策略） + 不操作（DG7 基本策略） | 134000 | 0 | 134000 | - | 1.5819e-05 | 75029.6073 | 128.106 | 75157.7132
390 | double | U55+DG8 | 不操作（U55 基本策略） + 打开开关 S26 | 134000 | 0 | 134000 | - | 1.5819e-05 | 75031.7269 | 128.106 | 75159.8329
390 | double | U56+S1 | 不操作（U56 基本策略） + 操作：开S29-2 | 90400 | 0 | 90400 | - | 6.3084e-06 | 75032.2972 | 128.106 | 75160.4032
390 | double | U56+S2 | 不操作（U56 基本策略） + 操作：开S13-1 | 90400 | 0 | 90400 | - | 6.3084e-06 | 75032.8675 | 128.106 | 75160.9734
390 | double | U56+S3 | 不操作（U56 基本策略） + 操作：开S13-1 | 90400 | 0 | 90400 | - | 6.3084e-06 | 75033.4378 | 128.106 | 75161.5437
390 | double | U56+S4 | 不操作（U56 基本策略） + 操作：开S13-1 | 90400 | 0 | 90400 | - | 6.3084e-06 | 75034.008 | 128.106 | 75162.114
390 | double | U56+S5 | 不操作（U56 基本策略） + 操作：开S13-1 | 90400 | 0 | 90400 | - | 6.3084e-06 | 75034.5783 | 128.106 | 75162.6843
390 | double | U56+S6 | 不操作（U56 基本策略） + 不操作（S6 基本策略） | 1717900 | 0 | 1717900 | - | 6.3084e-06 | 75045.4155 | 128.106 | 75173.5214
390 | double | U56+S7 | 不操作（U56 基本策略） + 不操作（S7 基本策略） | 90400 | 0 | 90400 | - | 6.3084e-06 | 75045.9858 | 128.106 | 75174.0917
390 | double | U56+S8 | 不操作（U56 基本策略） + 操作：开S29-2 | 90400 | 0 | 90400 | - | 6.3084e-06 | 75046.556 | 128.106 | 75174.662
390 | double | U56+S9 | 不操作（U56 基本策略） + 不操作（S9 基本策略） | 90400 | 0 | 90400 | - | 6.3084e-06 | 75047.1263 | 128.106 | 75175.2323
390 | double | U56+S10 | 不操作（U56 基本策略） + 打开开关 S9 | 90400 | 0 | 90400 | - | 6.3084e-06 | 75047.6966 | 128.106 | 75175.8026
390 | double | U56+S11 | 不操作（U56 基本策略） + 操作：开S29-2 | 90400 | 0 | 90400 | - | 6.3084e-06 | 75048.2669 | 128.106 | 75176.3728
390 | double | U56+S12 | 不操作（U56 基本策略） + 操作：开S29-2 | 90400 | 0 | 90400 | - | 6.3084e-06 | 75048.8372 | 128.106 | 75176.9431
390 | double | U56+S13 | 不操作（U56 基本策略） + 不操作（S13 基本策略） | 157400 | 0 | 157400 | - | 6.3084e-06 | 75049.8301 | 128.106 | 75177.936
390 | double | U56+S14 | 不操作（U56 基本策略） + 不操作（S14 基本策略） | 90400 | 0 | 90400 | - | 6.3084e-06 | 75050.4004 | 128.106 | 75178.5063
390 | double | U56+S15 | 不操作（U56 基本策略） + 不操作（S15 基本策略） | 90400 | 0 | 90400 | - | 6.3084e-06 | 75050.9707 | 128.106 | 75179.0766
390 | double | U56+S16 | 不操作（U56 基本策略） + 打开开关 S15 | 90400 | 0 | 90400 | - | 6.3084e-06 | 75051.5409 | 128.106 | 75179.6469
390 | double | U56+S17 | 不操作（U56 基本策略） + 不操作（S17 基本策略） | 504700 | 0 | 504700 | - | 6.3084e-06 | 75054.7248 | 128.106 | 75182.8307
390 | double | U56+S18 | 不操作（U56 基本策略） + 不操作（S18 基本策略） | 90400 | 0 | 90400 | - | 6.3084e-06 | 75055.295 | 128.106 | 75183.401
390 | double | U56+S19 | 不操作（U56 基本策略） + 不操作（S19 基本策略） | 781400 | 0 | 781400 | - | 6.3084e-06 | 75060.2244 | 128.106 | 75188.3304
390 | double | U56+S20 | 不操作（U56 基本策略） + 不操作（S20 基本策略） | 356600 | 0 | 356600 | - | 6.3084e-06 | 75062.474 | 128.106 | 75190.5799
390 | double | U61+S16 | 不操作（U61 基本策略） + 打开开关 S15 | 318600 | 0 | 318600 | - | 6.3084e-06 | 75064.4838 | 128.106 | 75192.5898
390 | double | U61+S17 | 不操作（U61 基本策略） + 不操作（S17 基本策略） | 732900 | 0 | 732900 | - | 6.3084e-06 | 75069.1072 | 128.106 | 75197.2132
390 | double | U61+S18 | 不操作（U61 基本策略） + 不操作（S18 基本策略） | 318600 | 0 | 318600 | - | 6.3084e-06 | 75071.1171 | 128.106 | 75199.2231
390 | double | U61+S19 | 不操作（U61 基本策略） + 不操作（S19 基本策略） | 1009600 | 0 | 1009600 | - | 6.3084e-06 | 75077.486 | 128.106 | 75205.592
390 | double | U61+S20 | 不操作（U61 基本策略） + 不操作（S20 基本策略） | 584800 | 0 | 584800 | - | 6.3084e-06 | 75081.1752 | 128.106 | 75209.2811
390 | double | U61+S21 | 不操作（U61 基本策略） + 不操作（S21 基本策略） | 1408500 | 0 | 1408500 | - | 6.3084e-06 | 75090.0605 | 128.106 | 75218.1665
390 | double | U61+S22 | 不操作（U61 基本策略） + 不操作（S22 基本策略） | 600000 | 0 | 600000 | - | 6.3084e-06 | 75093.8456 | 128.106 | 75221.9515
390 | double | U61+S23 | 不操作（U61 基本策略） + 不操作（S23 基本策略） | 1723400 | 0 | 1723400 | - | 6.3084e-06 | 75104.7174 | 128.106 | 75232.8234
390 | double | U61+S24 | 不操作（U61 基本策略） + 不操作（S24 基本策略） | 734000 | 0 | 734000 | - | 6.3084e-06 | 75109.3478 | 128.106 | 75237.4537
390 | double | U61+S25 | 不操作（U61 基本策略） + 不操作（S25 基本策略） | 770600 | 0 | 770600 | - | 6.3084e-06 | 75114.209 | 128.106 | 75242.315
390 | double | U61+S26 | 不操作（U61 基本策略） + 不操作（S26 基本策略） | 318600 | 0 | 318600 | - | 6.3084e-06 | 75116.2189 | 128.106 | 75244.3248
390 | double | U61+S27 | 不操作（U61 基本策略） + 操作：开S62-3 | 318600 | 0 | 318600 | - | 6.3084e-06 | 75118.2287 | 128.106 | 75246.3347
390 | double | U61+S28 | 不操作（U61 基本策略） + 不操作（S28 基本策略） | 561150 | 0 | 561150 | - | 6.3084e-06 | 75121.7687 | 128.106 | 75249.8746
390 | double | U61+S29 | 不操作（U61 基本策略） + 操作：开S62-3 | 318600 | 0 | 318600 | - | 6.3084e-06 | 75123.7785 | 128.106 | 75251.8845
390 | double | U61+S13-1 | 不操作（U61 基本策略） + 不操作（S13-1 基本策略） | 318600 | 0 | 318600 | - | 6.3084e-06 | 75125.7884 | 128.106 | 75253.8943
390 | double | U61+S29-2 | 不操作（U61 基本策略） + 不操作（S29-2 基本策略） | 318600 | 0 | 318600 | - | 6.3084e-06 | 75127.7982 | 128.106 | 75255.9042
390 | double | U61+S62-3 | 不操作（U61 基本策略） + 不操作（S62-3 基本策略） | 318600 | 0 | 318600 | - | 6.3084e-06 | 75129.8081 | 128.106 | 75257.914
390 | double | U61+CB1 | 不操作（U61 基本策略） + 操作：开S29-2 | 318600 | 0 | 318600 | - | 6.3084e-06 | 75131.8179 | 128.106 | 75259.9239
390 | double | U61+CB2 | 不操作（U61 基本策略） + 操作：开S62-3 | 318600 | 51345.3525 | 369945.3525 | - | 6.3084e-06 | 75133.8278 | 128.4299 | 75262.2576
390 | double | U61+CB3 | 不操作（U61 基本策略） + 操作：开S62-3 | 318600 | 0 | 318600 | - | 6.3084e-06 | 75135.8376 | 128.4299 | 75264.2675
390 | double | U61+DG1 | 不操作（U61 基本策略） + 打开开关 S7 | 318600 | 0 | 318600 | - | 1.5819e-05 | 75140.8774 | 128.4299 | 75269.3073
390 | double | U61+DG2 | 不操作（U61 基本策略） + 打开开关 S9 | 318600 | 0 | 318600 | - | 1.5819e-05 | 75145.9172 | 128.4299 | 75274.347
390 | double | U61+DG3 | 不操作（U61 基本策略） + 打开开关 S14 | 318600 | 0 | 318600 | - | 1.5819e-05 | 75150.9569 | 128.4299 | 75279.3868
390 | double | U61+DG4 | 不操作（U61 基本策略） + 打开开关 S15 | 318600 | 0 | 318600 | - | 1.5819e-05 | 75155.9967 | 128.4299 | 75284.4266
390 | double | U61+DG5 | 不操作（U61 基本策略） + 打开开关 S18 | 318600 | 0 | 318600 | - | 1.5819e-05 | 75161.0365 | 128.4299 | 75289.4664
390 | double | U61+DG6 | 不操作（U61 基本策略） + 不操作（DG6 基本策略） | 318600 | 0 | 318600 | - | 1.5819e-05 | 75166.0763 | 128.4299 | 75294.5061
390 | double | U61+DG7 | 不操作（U61 基本策略） + 不操作（DG7 基本策略） | 318600 | 0 | 318600 | - | 1.5819e-05 | 75171.116 | 128.4299 | 75299.5459
390 | double | U61+DG8 | 不操作（U61 基本策略） + 打开开关 S26 | 318600 | 0 | 318600 | - | 1.5819e-05 | 75176.1558 | 128.4299 | 75304.5857
390 | double | U62+S1 | 不操作（U62 基本策略） + 操作：开S29-2 | 80400 | 0 | 80400 | - | 6.3084e-06 | 75176.663 | 128.4299 | 75305.0929
390 | double | U62+S2 | 不操作（U62 基本策略） + 操作：开S13-1 | 80400 | 0 | 80400 | - | 6.3084e-06 | 75177.1702 | 128.4299 | 75305.6001
390 | double | U56+S21 | 不操作（U56 基本策略） + 不操作（S21 基本策略） | 1180300 | 0 | 1180300 | - | 6.3084e-06 | 75184.616 | 128.4299 | 75313.0459
390 | double | U56+S22 | 不操作（U56 基本策略） + 不操作（S22 基本策略） | 371800 | 0 | 371800 | - | 6.3084e-06 | 75186.9615 | 128.4299 | 75315.3913
390 | double | U56+S23 | 不操作（U56 基本策略） + 不操作（S23 基本策略） | 1495200 | 0 | 1495200 | - | 6.3084e-06 | 75196.3937 | 128.4299 | 75324.8236
390 | double | U56+S24 | 不操作（U56 基本策略） + 不操作（S24 基本策略） | 505800 | 0 | 505800 | - | 6.3084e-06 | 75199.5845 | 128.4299 | 75328.0144
390 | double | U56+S25 | 不操作（U56 基本策略） + 不操作（S25 基本策略） | 542400 | 0 | 542400 | - | 6.3084e-06 | 75203.0062 | 128.4299 | 75331.436
390 | double | U56+S26 | 不操作（U56 基本策略） + 不操作（S26 基本策略） | 90400 | 0 | 90400 | - | 6.3084e-06 | 75203.5765 | 128.4299 | 75332.0063
390 | double | U56+S27 | 不操作（U56 基本策略） + 操作：开S62-3 | 90400 | 0 | 90400 | - | 6.3084e-06 | 75204.1467 | 128.4299 | 75332.5766
390 | double | U56+S28 | 不操作（U56 基本策略） + 不操作（S28 基本策略） | 332950 | 0 | 332950 | - | 6.3084e-06 | 75206.2471 | 128.4299 | 75334.677
390 | double | U56+S29 | 不操作（U56 基本策略） + 操作：开S62-3 | 90400 | 0 | 90400 | - | 6.3084e-06 | 75206.8174 | 128.4299 | 75335.2473
390 | double | U56+S13-1 | 不操作（U56 基本策略） + 不操作（S13-1 基本策略） | 90400 | 0 | 90400 | - | 6.3084e-06 | 75207.3877 | 128.4299 | 75335.8175
390 | double | U56+S29-2 | 不操作（U56 基本策略） + 不操作（S29-2 基本策略） | 90400 | 0 | 90400 | - | 6.3084e-06 | 75207.958 | 128.4299 | 75336.3878
390 | double | U56+S62-3 | 不操作（U56 基本策略） + 不操作（S62-3 基本策略） | 90400 | 0 | 90400 | - | 6.3084e-06 | 75208.5282 | 128.4299 | 75336.9581
390 | double | U56+CB1 | 不操作（U56 基本策略） + 操作：开S29-2 | 90400 | 0 | 90400 | - | 6.3084e-06 | 75209.0985 | 128.4299 | 75337.5284
390 | double | U56+CB2 | 不操作（U56 基本策略） + 操作：开S62-3 | 90400 | 51199.3335 | 141599.3335 | - | 6.3084e-06 | 75209.6688 | 128.7528 | 75338.4216
390 | double | U56+CB3 | 不操作（U56 基本策略） + 操作：开S62-3 | 90400 | 0 | 90400 | - | 6.3084e-06 | 75210.2391 | 128.7528 | 75338.9919
390 | double | U56+DG1 | 不操作（U56 基本策略） + 打开开关 S7 | 90400 | 0 | 90400 | - | 1.5819e-05 | 75211.6691 | 128.7528 | 75340.4219
390 | double | U56+DG2 | 不操作（U56 基本策略） + 打开开关 S9 | 90400 | 0 | 90400 | - | 1.5819e-05 | 75213.099 | 128.7528 | 75341.8519
390 | double | U56+DG3 | 不操作（U56 基本策略） + 打开开关 S14 | 90400 | 0 | 90400 | - | 1.5819e-05 | 75214.529 | 128.7528 | 75343.2819
390 | double | U56+DG4 | 不操作（U56 基本策略） + 打开开关 S15 | 90400 | 0 | 90400 | - | 1.5819e-05 | 75215.959 | 128.7528 | 75344.7119
390 | double | U56+DG5 | 不操作（U56 基本策略） + 打开开关 S18 | 90400 | 0 | 90400 | - | 1.5819e-05 | 75217.389 | 128.7528 | 75346.1419
390 | double | U56+DG6 | 不操作（U56 基本策略） + 不操作（DG6 基本策略） | 90400 | 0 | 90400 | - | 1.5819e-05 | 75218.819 | 128.7528 | 75347.5719
390 | double | U56+DG7 | 不操作（U56 基本策略） + 不操作（DG7 基本策略） | 90400 | 0 | 90400 | - | 1.5819e-05 | 75220.249 | 128.7528 | 75349.0019
390 | double | U56+DG8 | 不操作（U56 基本策略） + 打开开关 S26 | 90400 | 0 | 90400 | - | 1.5819e-05 | 75221.679 | 128.7528 | 75350.4318
390 | double | U57+S1 | 不操作（U57 基本策略） + 操作：开S29-2 | 80400 | 0 | 80400 | - | 6.3084e-06 | 75222.1862 | 128.7528 | 75350.939
390 | double | U57+S2 | 不操作（U57 基本策略） + 操作：开S13-1 | 80400 | 0 | 80400 | - | 6.3084e-06 | 75222.6934 | 128.7528 | 75351.4462
390 | double | U57+S3 | 不操作（U57 基本策略） + 操作：开S13-1 | 80400 | 0 | 80400 | - | 6.3084e-06 | 75223.2006 | 128.7528 | 75351.9534
390 | double | U57+S4 | 不操作（U57 基本策略） + 操作：开S13-1 | 80400 | 0 | 80400 | - | 6.3084e-06 | 75223.7078 | 128.7528 | 75352.4606
390 | double | U57+S5 | 不操作（U57 基本策略） + 操作：开S13-1 | 80400 | 0 | 80400 | - | 6.3084e-06 | 75224.215 | 128.7528 | 75352.9678
390 | double | U57+S6 | 不操作（U57 基本策略） + 不操作（S6 基本策略） | 1707900 | 0 | 1707900 | - | 6.3084e-06 | 75234.9891 | 128.7528 | 75363.7419
390 | double | U57+S7 | 不操作（U57 基本策略） + 不操作（S7 基本策略） | 80400 | 0 | 80400 | - | 6.3084e-06 | 75235.4963 | 128.7528 | 75364.2491
390 | double | U62+S3 | 不操作（U62 基本策略） + 操作：开S13-1 | 80400 | 0 | 80400 | - | 6.3084e-06 | 75236.0034 | 128.7528 | 75364.7563
390 | double | U62+S4 | 不操作（U62 基本策略） + 操作：开S13-1 | 80400 | 0 | 80400 | - | 6.3084e-06 | 75236.5106 | 128.7528 | 75365.2635
390 | double | U62+S5 | 不操作（U62 基本策略） + 操作：开S13-1 | 80400 | 0 | 80400 | - | 6.3084e-06 | 75237.0178 | 128.7528 | 75365.7707
390 | double | U62+S6 | 不操作（U62 基本策略） + 不操作（S6 基本策略） | 1707900 | 0 | 1707900 | - | 6.3084e-06 | 75247.7919 | 128.7528 | 75376.5448
390 | double | U62+S7 | 不操作（U62 基本策略） + 不操作（S7 基本策略） | 80400 | 0 | 80400 | - | 6.3084e-06 | 75248.2991 | 128.7528 | 75377.052
390 | double | U62+S8 | 不操作（U62 基本策略） + 操作：开S29-2 | 80400 | 0 | 80400 | - | 6.3084e-06 | 75248.8063 | 128.7528 | 75377.5591
390 | double | U62+S9 | 不操作（U62 基本策略） + 不操作（S9 基本策略） | 80400 | 0 | 80400 | - | 6.3084e-06 | 75249.3135 | 128.7528 | 75378.0663
390 | double | U62+S10 | 不操作（U62 基本策略） + 打开开关 S9 | 80400 | 0 | 80400 | - | 6.3084e-06 | 75249.8207 | 128.7528 | 75378.5735
390 | double | U62+S11 | 不操作（U62 基本策略） + 操作：开S29-2 | 80400 | 0 | 80400 | - | 6.3084e-06 | 75250.3279 | 128.7528 | 75379.0807
390 | double | U62+S12 | 不操作（U62 基本策略） + 操作：开S29-2 | 80400 | 0 | 80400 | - | 6.3084e-06 | 75250.8351 | 128.7528 | 75379.5879
390 | double | U62+S13 | 不操作（U62 基本策略） + 不操作（S13 基本策略） | 147400 | 0 | 147400 | - | 6.3084e-06 | 75251.7649 | 128.7528 | 75380.5178
390 | double | U62+S14 | 不操作（U62 基本策略） + 不操作（S14 基本策略） | 80400 | 0 | 80400 | - | 6.3084e-06 | 75252.2721 | 128.7528 | 75381.025
390 | double | U62+S15 | 不操作（U62 基本策略） + 不操作（S15 基本策略） | 80400 | 0 | 80400 | - | 6.3084e-06 | 75252.7793 | 128.7528 | 75381.5322
390 | double | U62+S16 | 不操作（U62 基本策略） + 打开开关 S15 | 80400 | 0 | 80400 | - | 6.3084e-06 | 75253.2865 | 128.7528 | 75382.0394
390 | double | U62+S17 | 不操作（U62 基本策略） + 不操作（S17 基本策略） | 494700 | 0 | 494700 | - | 6.3084e-06 | 75256.4073 | 128.7528 | 75385.1601
390 | double | U62+S18 | 不操作（U62 基本策略） + 不操作（S18 基本策略） | 80400 | 0 | 80400 | - | 6.3084e-06 | 75256.9145 | 128.7528 | 75385.6673
390 | double | U62+S19 | 不操作（U62 基本策略） + 不操作（S19 基本策略） | 771400 | 0 | 771400 | - | 6.3084e-06 | 75261.7808 | 128.7528 | 75390.5336
390 | double | U62+S20 | 不操作（U62 基本策略） + 不操作（S20 基本策略） | 346600 | 0 | 346600 | - | 6.3084e-06 | 75263.9672 | 128.7528 | 75392.7201
390 | double | U62+S21 | 不操作（U62 基本策略） + 不操作（S21 基本策略） | 1170300 | 0 | 1170300 | - | 6.3084e-06 | 75271.3499 | 128.7528 | 75400.1028
390 | double | U62+S22 | 不操作（U62 基本策略） + 不操作（S22 基本策略） | 361800 | 0 | 361800 | - | 6.3084e-06 | 75273.6323 | 128.7528 | 75402.3852
390 | double | U62+S23 | 不操作（U62 基本策略） + 不操作（S23 基本策略） | 1485200 | 0 | 1485200 | - | 6.3084e-06 | 75283.0015 | 128.7528 | 75411.7544
390 | double | U62+S24 | 不操作（U62 基本策略） + 不操作（S24 基本策略） | 495800 | 0 | 495800 | - | 6.3084e-06 | 75286.1292 | 128.7528 | 75414.8821
390 | double | U62+S25 | 不操作（U62 基本策略） + 不操作（S25 基本策略） | 532400 | 0 | 532400 | - | 6.3084e-06 | 75289.4878 | 128.7528 | 75418.2406
390 | double | U62+S26 | 不操作（U62 基本策略） + 不操作（S26 基本策略） | 80400 | 0 | 80400 | - | 6.3084e-06 | 75289.995 | 128.7528 | 75418.7478
390 | double | U62+S27 | 不操作（U62 基本策略） + 操作：开S62-3 | 80400 | 0 | 80400 | - | 6.3084e-06 | 75290.5022 | 128.7528 | 75419.255
390 | double | U62+S28 | 不操作（U62 基本策略） + 不操作（S28 基本策略） | 322950 | 0 | 322950 | - | 6.3084e-06 | 75292.5395 | 128.7528 | 75421.2923
390 | double | U62+S29 | 不操作（U62 基本策略） + 操作：开S62-3 | 80400 | 0 | 80400 | - | 6.3084e-06 | 75293.0467 | 128.7528 | 75421.7995
390 | double | U62+S13-1 | 不操作（U62 基本策略） + 不操作（S13-1 基本策略） | 80400 | 0 | 80400 | - | 6.3084e-06 | 75293.5539 | 128.7528 | 75422.3067
390 | double | U62+S29-2 | 不操作（U62 基本策略） + 不操作（S29-2 基本策略） | 80400 | 0 | 80400 | - | 6.3084e-06 | 75294.0611 | 128.7528 | 75422.8139
390 | double | U62+S62-3 | 不操作（U62 基本策略） + 不操作（S62-3 基本策略） | 80400 | 0 | 80400 | - | 6.3084e-06 | 75294.5683 | 128.7528 | 75423.3211
390 | double | U58+S25 | 不操作（U58 基本策略） + 不操作（S25 基本策略） | 664400 | 0 | 664400 | - | 6.3084e-06 | 75298.7595 | 128.7528 | 75427.5124
390 | double | U58+S26 | 不操作（U58 基本策略） + 不操作（S26 基本策略） | 212400 | 0 | 212400 | - | 6.3084e-06 | 75300.0994 | 128.7528 | 75428.8523
390 | double | U58+S27 | 不操作（U58 基本策略） + 操作：开S62-3 | 212400 | 0 | 212400 | - | 6.3084e-06 | 75301.4393 | 128.7528 | 75430.1922
390 | double | U58+S28 | 不操作（U58 基本策略） + 不操作（S28 基本策略） | 454950 | 0 | 454950 | - | 6.3084e-06 | 75304.3093 | 128.7528 | 75433.0622
390 | double | U58+S29 | 不操作（U58 基本策略） + 操作：开S62-3 | 212400 | 0 | 212400 | - | 6.3084e-06 | 75305.6492 | 128.7528 | 75434.4021
390 | double | U58+S13-1 | 不操作（U58 基本策略） + 不操作（S13-1 基本策略） | 212400 | 0 | 212400 | - | 6.3084e-06 | 75306.9891 | 128.7528 | 75435.742
390 | double | U58+S29-2 | 不操作（U58 基本策略） + 不操作（S29-2 基本策略） | 212400 | 0 | 212400 | - | 6.3084e-06 | 75308.329 | 128.7528 | 75437.0819
390 | double | U58+S62-3 | 不操作（U58 基本策略） + 不操作（S62-3 基本策略） | 212400 | 0 | 212400 | - | 6.3084e-06 | 75309.6689 | 128.7528 | 75438.4218
390 | double | U58+CB1 | 不操作（U58 基本策略） + 操作：开S29-2 | 212400 | 0 | 212400 | - | 6.3084e-06 | 75311.0088 | 128.7528 | 75439.7617
390 | double | U58+CB2 | 不操作（U58 基本策略） + 操作：开S62-3 | 212400 | 51203.5582 | 263603.5582 | - | 6.3084e-06 | 75312.3487 | 129.0759 | 75441.4246
390 | double | U58+CB3 | 不操作（U58 基本策略） + 操作：开S62-3 | 212400 | 0 | 212400 | - | 6.3084e-06 | 75313.6886 | 129.0759 | 75442.7645
390 | double | U58+DG1 | 不操作（U58 基本策略） + 打开开关 S7 | 212400 | 0 | 212400 | - | 1.5819e-05 | 75317.0485 | 129.0759 | 75446.1243
390 | double | U58+DG2 | 不操作（U58 基本策略） + 打开开关 S9 | 212400 | 0 | 212400 | - | 1.5819e-05 | 75320.4083 | 129.0759 | 75449.4842
390 | double | U58+DG3 | 不操作（U58 基本策略） + 打开开关 S14 | 212400 | 0 | 212400 | - | 1.5819e-05 | 75323.7682 | 129.0759 | 75452.844
390 | double | U58+DG4 | 不操作（U58 基本策略） + 打开开关 S15 | 212400 | 0 | 212400 | - | 1.5819e-05 | 75327.128 | 129.0759 | 75456.2039
390 | double | U58+DG5 | 不操作（U58 基本策略） + 打开开关 S18 | 212400 | 0 | 212400 | - | 1.5819e-05 | 75330.4879 | 129.0759 | 75459.5637
390 | double | U58+DG6 | 不操作（U58 基本策略） + 不操作（DG6 基本策略） | 212400 | 0 | 212400 | - | 1.5819e-05 | 75333.8477 | 129.0759 | 75462.9236
390 | double | U58+DG7 | 不操作（U58 基本策略） + 不操作（DG7 基本策略） | 212400 | 0 | 212400 | - | 1.5819e-05 | 75337.2076 | 129.0759 | 75466.2834
390 | double | U58+DG8 | 不操作（U58 基本策略） + 打开开关 S26 | 212400 | 0 | 212400 | - | 1.5819e-05 | 75340.5674 | 129.0759 | 75469.6433
390 | double | U59+S1 | 不操作（U59 基本策略） + 操作：开S29-2 | 30150 | 0 | 30150 | - | 6.3084e-06 | 75340.7576 | 129.0759 | 75469.8335
390 | double | U59+S2 | 不操作（U59 基本策略） + 操作：开S13-1 | 30150 | 0 | 30150 | - | 6.3084e-06 | 75340.9478 | 129.0759 | 75470.0237
390 | double | U59+S3 | 不操作（U59 基本策略） + 操作：开S13-1 | 30150 | 0 | 30150 | - | 6.3084e-06 | 75341.138 | 129.0759 | 75470.2139
390 | double | U59+S4 | 不操作（U59 基本策略） + 操作：开S13-1 | 30150 | 0 | 30150 | - | 6.3084e-06 | 75341.3282 | 129.0759 | 75470.4041
390 | double | U59+S5 | 不操作（U59 基本策略） + 操作：开S13-1 | 30150 | 0 | 30150 | - | 6.3084e-06 | 75341.5184 | 129.0759 | 75470.5943
390 | double | U59+S6 | 不操作（U59 基本策略） + 不操作（S6 基本策略） | 1657650 | 0 | 1657650 | - | 6.3084e-06 | 75351.9755 | 129.0759 | 75481.0514
390 | double | U59+S7 | 不操作（U59 基本策略） + 不操作（S7 基本策略） | 30150 | 0 | 30150 | - | 6.3084e-06 | 75352.1657 | 129.0759 | 75481.2416
390 | double | U59+S8 | 不操作（U59 基本策略） + 操作：开S29-2 | 30150 | 0 | 30150 | - | 6.3084e-06 | 75352.3559 | 129.0759 | 75481.4318
390 | double | U59+S9 | 不操作（U59 基本策略） + 不操作（S9 基本策略） | 30150 | 0 | 30150 | - | 6.3084e-06 | 75352.5461 | 129.0759 | 75481.622
390 | double | U59+S10 | 不操作（U59 基本策略） + 打开开关 S9 | 30150 | 0 | 30150 | - | 6.3084e-06 | 75352.7363 | 129.0759 | 75481.8122
390 | double | U59+S11 | 不操作（U59 基本策略） + 操作：开S29-2 | 30150 | 0 | 30150 | - | 6.3084e-06 | 75352.9265 | 129.0759 | 75482.0024
390 | double | U60+S29 | 不操作（U60 基本策略） + 操作：开S62-3 | 40200 | 0 | 40200 | - | 6.3084e-06 | 75353.1801 | 129.0759 | 75482.256
390 | double | U60+S13-1 | 不操作（U60 基本策略） + 不操作（S13-1 基本策略） | 40200 | 0 | 40200 | - | 6.3084e-06 | 75353.4337 | 129.0759 | 75482.5096
390 | double | U60+S29-2 | 不操作（U60 基本策略） + 不操作（S29-2 基本策略） | 40200 | 0 | 40200 | - | 6.3084e-06 | 75353.6873 | 129.0759 | 75482.7632
390 | double | U60+S62-3 | 不操作（U60 基本策略） + 不操作（S62-3 基本策略） | 40200 | 0 | 40200 | - | 6.3084e-06 | 75353.9409 | 129.0759 | 75483.0168
390 | double | U60+CB1 | 不操作（U60 基本策略） + 操作：开S29-2 | 40200 | 0 | 40200 | - | 6.3084e-06 | 75354.1945 | 129.0759 | 75483.2703
390 | double | U60+CB2 | 不操作（U60 基本策略） + 操作：开S62-3 | 40200 | 51293.0091 | 91493.0091 | - | 6.3084e-06 | 75354.4481 | 129.3994 | 75483.8475
390 | double | U60+CB3 | 不操作（U60 基本策略） + 操作：开S62-3 | 40200 | 0 | 40200 | - | 6.3084e-06 | 75354.7017 | 129.3994 | 75484.1011
390 | double | U60+DG1 | 不操作（U60 基本策略） + 打开开关 S7 | 40200 | 0 | 40200 | - | 1.5819e-05 | 75355.3376 | 129.3994 | 75484.737
390 | double | U60+DG2 | 不操作（U60 基本策略） + 打开开关 S9 | 40200 | 0 | 40200 | - | 1.5819e-05 | 75355.9735 | 129.3994 | 75485.3729
390 | double | U60+DG3 | 不操作（U60 基本策略） + 打开开关 S14 | 40200 | 0 | 40200 | - | 1.5819e-05 | 75356.6094 | 129.3994 | 75486.0088
390 | double | U60+DG4 | 不操作（U60 基本策略） + 打开开关 S15 | 40200 | 0 | 40200 | - | 1.5819e-05 | 75357.2453 | 129.3994 | 75486.6447
390 | double | U60+DG5 | 不操作（U60 基本策略） + 打开开关 S18 | 40200 | 0 | 40200 | - | 1.5819e-05 | 75357.8812 | 129.3994 | 75487.2806
390 | double | U60+DG6 | 不操作（U60 基本策略） + 不操作（DG6 基本策略） | 40200 | 0 | 40200 | - | 1.5819e-05 | 75358.5171 | 129.3994 | 75487.9165
390 | double | U60+DG7 | 不操作（U60 基本策略） + 不操作（DG7 基本策略） | 40200 | 0 | 40200 | - | 1.5819e-05 | 75359.153 | 129.3994 | 75488.5524
390 | double | U60+DG8 | 不操作（U60 基本策略） + 打开开关 S26 | 40200 | 0 | 40200 | - | 1.5819e-05 | 75359.7889 | 129.3994 | 75489.1883
390 | double | U61+S1 | 不操作（U61 基本策略） + 操作：开S29-2 | 318600 | 0 | 318600 | - | 6.3084e-06 | 75361.7988 | 129.3994 | 75491.1982
390 | double | U61+S2 | 不操作（U61 基本策略） + 操作：开S13-1 | 318600 | 0 | 318600 | - | 6.3084e-06 | 75363.8086 | 129.3994 | 75493.208
390 | double | U61+S3 | 不操作（U61 基本策略） + 操作：开S13-1 | 318600 | 0 | 318600 | - | 6.3084e-06 | 75365.8185 | 129.3994 | 75495.2179
390 | double | U61+S4 | 不操作（U61 基本策略） + 操作：开S13-1 | 318600 | 0 | 318600 | - | 6.3084e-06 | 75367.8283 | 129.3994 | 75497.2277
390 | double | U61+S5 | 不操作（U61 基本策略） + 操作：开S13-1 | 318600 | 0 | 318600 | - | 6.3084e-06 | 75369.8382 | 129.3994 | 75499.2376
390 | double | U61+S6 | 不操作（U61 基本策略） + 不操作（S6 基本策略） | 1946100 | 0 | 1946100 | - | 6.3084e-06 | 75382.1149 | 129.3994 | 75511.5143
390 | double | U61+S7 | 不操作（U61 基本策略） + 不操作（S7 基本策略） | 318600 | 0 | 318600 | - | 6.3084e-06 | 75384.1248 | 129.3994 | 75513.5242
390 | double | U61+S8 | 不操作（U61 基本策略） + 操作：开S29-2 | 318600 | 0 | 318600 | - | 6.3084e-06 | 75386.1346 | 129.3994 | 75515.534
390 | double | U61+S9 | 不操作（U61 基本策略） + 不操作（S9 基本策略） | 318600 | 0 | 318600 | - | 6.3084e-06 | 75388.1445 | 129.3994 | 75517.5439
390 | double | U61+S10 | 不操作（U61 基本策略） + 打开开关 S9 | 318600 | 0 | 318600 | - | 6.3084e-06 | 75390.1543 | 129.3994 | 75519.5537
390 | double | U61+S11 | 不操作（U61 基本策略） + 操作：开S29-2 | 318600 | 0 | 318600 | - | 6.3084e-06 | 75392.1642 | 129.3994 | 75521.5636
390 | double | U61+S12 | 不操作（U61 基本策略） + 操作：开S29-2 | 318600 | 0 | 318600 | - | 6.3084e-06 | 75394.174 | 129.3994 | 75523.5734
390 | double | U61+S13 | 不操作（U61 基本策略） + 不操作（S13 基本策略） | 385600 | 0 | 385600 | - | 6.3084e-06 | 75396.6065 | 129.3994 | 75526.006
390 | double | U61+S14 | 不操作（U61 基本策略） + 不操作（S14 基本策略） | 318600 | 0 | 318600 | - | 6.3084e-06 | 75398.6164 | 129.3994 | 75528.0158
390 | double | U61+S15 | 不操作（U61 基本策略） + 不操作（S15 基本策略） | 318600 | 0 | 318600 | - | 6.3084e-06 | 75400.6262 | 129.3994 | 75530.0257
390 | double | U53+S13-1 | 不操作（U53 基本策略） + 不操作（S13-1 基本策略） | 452000 | 0 | 452000 | - | 6.3084e-06 | 75403.4776 | 129.3994 | 75532.877
390 | double | U53+S29-2 | 不操作（U53 基本策略） + 不操作（S29-2 基本策略） | 452000 | 0 | 452000 | - | 6.3084e-06 | 75406.329 | 129.3994 | 75535.7284
390 | double | U53+S62-3 | 不操作（U53 基本策略） + 不操作（S62-3 基本策略） | 452000 | 0 | 452000 | - | 6.3084e-06 | 75409.1804 | 129.3994 | 75538.5798
390 | double | U53+CB1 | 不操作（U53 基本策略） + 操作：开S29-2 | 452000 | 0 | 452000 | - | 6.3084e-06 | 75412.0318 | 129.3994 | 75541.4312
390 | double | U53+CB2 | 不操作（U53 基本策略） + 操作：开S62-3 | 452000 | 20197.7131 | 472197.7131 | - | 6.3084e-06 | 75414.8832 | 129.5268 | 75544.41
390 | double | U53+CB3 | 不操作（U53 基本策略） + 操作：开S62-3 | 452000 | 0 | 452000 | - | 6.3084e-06 | 75417.7346 | 129.5268 | 75547.2614
390 | double | U53+DG1 | 不操作（U53 基本策略） + 打开开关 S7 | 452000 | 0 | 452000 | - | 1.5819e-05 | 75424.8845 | 129.5268 | 75554.4114
390 | double | U53+DG2 | 不操作（U53 基本策略） + 打开开关 S9 | 452000 | 0 | 452000 | - | 1.5819e-05 | 75432.0345 | 129.5268 | 75561.5613
390 | double | U53+DG3 | 不操作（U53 基本策略） + 打开开关 S14 | 452000 | 0 | 452000 | - | 1.5819e-05 | 75439.1844 | 129.5268 | 75568.7113
390 | double | U53+DG4 | 不操作（U53 基本策略） + 打开开关 S15 | 452000 | 0 | 452000 | - | 1.5819e-05 | 75446.3344 | 129.5268 | 75575.8613
390 | double | U53+DG5 | 不操作（U53 基本策略） + 打开开关 S18 | 452000 | 0 | 452000 | - | 1.5819e-05 | 75453.4844 | 129.5268 | 75583.0112
390 | double | U53+DG6 | 不操作（U53 基本策略） + 不操作（DG6 基本策略） | 452000 | 0 | 452000 | - | 1.5819e-05 | 75460.6343 | 129.5268 | 75590.1612
390 | double | U53+DG7 | 不操作（U53 基本策略） + 不操作（DG7 基本策略） | 452000 | 0 | 452000 | - | 1.5819e-05 | 75467.7843 | 129.5268 | 75597.3111
390 | double | U53+DG8 | 不操作（U53 基本策略） + 打开开关 S26 | 452000 | 0 | 452000 | - | 1.5819e-05 | 75474.9343 | 129.5268 | 75604.4611
390 | double | U54+S1 | 不操作（U54 基本策略） + 操作：开S29-2 | 100500 | 0 | 100500 | - | 6.3084e-06 | 75475.5683 | 129.5268 | 75605.0951
390 | double | U54+S2 | 不操作（U54 基本策略） + 操作：开S13-1 | 100500 | 0 | 100500 | - | 6.3084e-06 | 75476.2023 | 129.5268 | 75605.7291
390 | double | U54+S3 | 不操作（U54 基本策略） + 操作：开S13-1 | 100500 | 0 | 100500 | - | 6.3084e-06 | 75476.8362 | 129.5268 | 75606.3631
390 | double | U54+S4 | 不操作（U54 基本策略） + 操作：开S13-1 | 100500 | 0 | 100500 | - | 6.3084e-06 | 75477.4702 | 129.5268 | 75606.9971
390 | double | U54+S5 | 不操作（U54 基本策略） + 操作：开S13-1 | 100500 | 0 | 100500 | - | 6.3084e-06 | 75478.1042 | 129.5268 | 75607.6311
390 | double | U54+S6 | 不操作（U54 基本策略） + 不操作（S6 基本策略） | 1728000 | 0 | 1728000 | - | 6.3084e-06 | 75489.0051 | 129.5268 | 75618.532
390 | double | U54+S7 | 不操作（U54 基本策略） + 不操作（S7 基本策略） | 100500 | 0 | 100500 | - | 6.3084e-06 | 75489.6391 | 129.5268 | 75619.1659
390 | double | U54+S8 | 不操作（U54 基本策略） + 操作：开S29-2 | 100500 | 0 | 100500 | - | 6.3084e-06 | 75490.2731 | 129.5268 | 75619.7999
390 | double | U54+S9 | 不操作（U54 基本策略） + 不操作（S9 基本策略） | 100500 | 0 | 100500 | - | 6.3084e-06 | 75490.9071 | 129.5268 | 75620.4339
390 | double | U54+S10 | 不操作（U54 基本策略） + 打开开关 S9 | 100500 | 0 | 100500 | - | 6.3084e-06 | 75491.5411 | 129.5268 | 75621.0679
390 | double | U54+S11 | 不操作（U54 基本策略） + 操作：开S29-2 | 100500 | 0 | 100500 | - | 6.3084e-06 | 75492.1751 | 129.5268 | 75621.7019
390 | double | U54+S12 | 不操作（U54 基本策略） + 操作：开S29-2 | 100500 | 0 | 100500 | - | 6.3084e-06 | 75492.8091 | 129.5268 | 75622.3359
390 | double | U54+S13 | 不操作（U54 基本策略） + 不操作（S13 基本策略） | 167500 | 0 | 167500 | - | 6.3084e-06 | 75493.8657 | 129.5268 | 75623.3926
390 | double | U54+S14 | 不操作（U54 基本策略） + 不操作（S14 基本策略） | 100500 | 0 | 100500 | - | 6.3084e-06 | 75494.4997 | 129.5268 | 75624.0266
390 | double | U54+S15 | 不操作（U54 基本策略） + 不操作（S15 基本策略） | 100500 | 0 | 100500 | - | 6.3084e-06 | 75495.1337 | 129.5268 | 75624.6605
390 | double | U54+S16 | 不操作（U54 基本策略） + 打开开关 S15 | 100500 | 0 | 100500 | - | 6.3084e-06 | 75495.7677 | 129.5268 | 75625.2945
390 | double | U55+S4 | 不操作（U55 基本策略） + 操作：开S13-1 | 134000 | 0 | 134000 | - | 6.3084e-06 | 75496.613 | 129.5268 | 75626.1399
390 | double | U55+S5 | 不操作（U55 基本策略） + 操作：开S13-1 | 134000 | 0 | 134000 | - | 6.3084e-06 | 75497.4583 | 129.5268 | 75626.9852
390 | double | U55+S6 | 不操作（U55 基本策略） + 不操作（S6 基本策略） | 1761500 | 0 | 1761500 | - | 6.3084e-06 | 75508.5706 | 129.5268 | 75638.0974
390 | double | U55+S7 | 不操作（U55 基本策略） + 不操作（S7 基本策略） | 134000 | 0 | 134000 | - | 6.3084e-06 | 75509.4159 | 129.5268 | 75638.9427
390 | double | U55+S8 | 不操作（U55 基本策略） + 操作：开S29-2 | 134000 | 0 | 134000 | - | 6.3084e-06 | 75510.2612 | 129.5268 | 75639.788
390 | double | U55+S9 | 不操作（U55 基本策略） + 不操作（S9 基本策略） | 134000 | 0 | 134000 | - | 6.3084e-06 | 75511.1065 | 129.5268 | 75640.6334
390 | double | U55+S10 | 不操作（U55 基本策略） + 打开开关 S9 | 134000 | 0 | 134000 | - | 6.3084e-06 | 75511.9518 | 129.5268 | 75641.4787
390 | double | U55+S11 | 不操作（U55 基本策略） + 操作：开S29-2 | 134000 | 0 | 134000 | - | 6.3084e-06 | 75512.7972 | 129.5268 | 75642.324
390 | double | U55+S12 | 不操作（U55 基本策略） + 操作：开S29-2 | 134000 | 0 | 134000 | - | 6.3084e-06 | 75513.6425 | 129.5268 | 75643.1693
390 | double | U55+S13 | 不操作（U55 基本策略） + 不操作（S13 基本策略） | 201000 | 0 | 201000 | - | 6.3084e-06 | 75514.9105 | 129.5268 | 75644.4373
390 | double | U55+S14 | 不操作（U55 基本策略） + 不操作（S14 基本策略） | 134000 | 0 | 134000 | - | 6.3084e-06 | 75515.7558 | 129.5268 | 75645.2826
390 | double | U55+S15 | 不操作（U55 基本策略） + 不操作（S15 基本策略） | 134000 | 0 | 134000 | - | 6.3084e-06 | 75516.6011 | 129.5268 | 75646.128
390 | double | U55+S16 | 不操作（U55 基本策略） + 打开开关 S15 | 134000 | 0 | 134000 | - | 6.3084e-06 | 75517.4464 | 129.5268 | 75646.9733
390 | double | U55+S17 | 不操作（U55 基本策略） + 不操作（S17 基本策略） | 548300 | 0 | 548300 | - | 6.3084e-06 | 75520.9053 | 129.5268 | 75650.4322
390 | double | U55+S18 | 不操作（U55 基本策略） + 不操作（S18 基本策略） | 134000 | 0 | 134000 | - | 6.3084e-06 | 75521.7507 | 129.5268 | 75651.2775
390 | double | U55+S19 | 不操作（U55 基本策略） + 不操作（S19 基本策略） | 825000 | 0 | 825000 | - | 6.3084e-06 | 75526.9551 | 129.5268 | 75656.4819
390 | double | U55+S20 | 不操作（U55 基本策略） + 不操作（S20 基本策略） | 400200 | 0 | 400200 | - | 6.3084e-06 | 75529.4797 | 129.5268 | 75659.0065
390 | double | U55+S21 | 不操作（U55 基本策略） + 不操作（S21 基本策略） | 1223900 | 0 | 1223900 | - | 6.3084e-06 | 75537.2005 | 129.5268 | 75666.7274
390 | double | U55+S22 | 不操作（U55 基本策略） + 不操作（S22 基本策略） | 415400 | 0 | 415400 | - | 6.3084e-06 | 75539.821 | 129.5268 | 75669.3479
390 | double | U55+S23 | 不操作（U55 基本策略） + 不操作（S23 基本策略） | 1538800 | 0 | 1538800 | - | 6.3084e-06 | 75549.5284 | 129.5268 | 75679.0552
390 | double | U55+S24 | 不操作（U55 基本策略） + 不操作（S24 基本策略） | 549400 | 0 | 549400 | - | 6.3084e-06 | 75552.9942 | 129.5268 | 75682.521
390 | double | U55+S25 | 不操作（U55 基本策略） + 不操作（S25 基本策略） | 586000 | 0 | 586000 | - | 6.3084e-06 | 75556.6909 | 129.5268 | 75686.2177
390 | double | U55+S26 | 不操作（U55 基本策略） + 不操作（S26 基本策略） | 134000 | 0 | 134000 | - | 6.3084e-06 | 75557.5362 | 129.5268 | 75687.0631
390 | double | U55+S27 | 不操作（U55 基本策略） + 操作：开S62-3 | 134000 | 0 | 134000 | - | 6.3084e-06 | 75558.3815 | 129.5268 | 75687.9084
390 | double | U55+S28 | 不操作（U55 基本策略） + 不操作（S28 基本策略） | 376550 | 0 | 376550 | - | 6.3084e-06 | 75560.757 | 129.5268 | 75690.2838
390 | double | U55+S29 | 不操作（U55 基本策略） + 操作：开S62-3 | 134000 | 0 | 134000 | - | 6.3084e-06 | 75561.6023 | 129.5268 | 75691.1291
390 | double | U55+S13-1 | 不操作（U55 基本策略） + 不操作（S13-1 基本策略） | 134000 | 0 | 134000 | - | 6.3084e-06 | 75562.4476 | 129.5268 | 75691.9744
390 | double | U55+S29-2 | 不操作（U55 基本策略） + 不操作（S29-2 基本策略） | 134000 | 0 | 134000 | - | 6.3084e-06 | 75563.2929 | 129.5268 | 75692.8198
390 | double | U55+S62-3 | 不操作（U55 基本策略） + 不操作（S62-3 基本策略） | 134000 | 0 | 134000 | - | 6.3084e-06 | 75564.1382 | 129.5268 | 75693.6651
390 | double | U55+CB1 | 不操作（U55 基本策略） + 操作：开S29-2 | 134000 | 0 | 134000 | - | 6.3084e-06 | 75564.9836 | 129.5268 | 75694.5104
390 | double | U54+S17 | 不操作（U54 基本策略） + 不操作（S17 基本策略） | 514800 | 0 | 514800 | - | 6.3084e-06 | 75568.2311 | 129.5268 | 75697.758
390 | double | U54+S18 | 不操作（U54 基本策略） + 不操作（S18 基本策略） | 100500 | 0 | 100500 | - | 6.3084e-06 | 75568.8651 | 129.5268 | 75698.392
390 | double | U54+S19 | 不操作（U54 基本策略） + 不操作（S19 基本策略） | 791500 | 0 | 791500 | - | 6.3084e-06 | 75573.8582 | 129.5268 | 75703.385
390 | double | U54+S20 | 不操作（U54 基本策略） + 不操作（S20 基本策略） | 366700 | 0 | 366700 | - | 6.3084e-06 | 75576.1715 | 129.5268 | 75705.6983
390 | double | U54+S21 | 不操作（U54 基本策略） + 不操作（S21 基本策略） | 1190400 | 0 | 1190400 | - | 6.3084e-06 | 75583.681 | 129.5268 | 75713.2078
390 | double | U54+S22 | 不操作（U54 基本策略） + 不操作（S22 基本策略） | 381900 | 0 | 381900 | - | 6.3084e-06 | 75586.0902 | 129.5268 | 75715.617
390 | double | U54+S23 | 不操作（U54 基本策略） + 不操作（S23 基本策略） | 1505300 | 0 | 1505300 | - | 6.3084e-06 | 75595.5862 | 129.5268 | 75725.113
390 | double | U54+S24 | 不操作（U54 基本策略） + 不操作（S24 基本策略） | 515900 | 0 | 515900 | - | 6.3084e-06 | 75598.8407 | 129.5268 | 75728.3675
390 | double | U54+S25 | 不操作（U54 基本策略） + 不操作（S25 基本策略） | 552500 | 0 | 552500 | - | 6.3084e-06 | 75602.326 | 129.5268 | 75731.8529
390 | double | U54+S26 | 不操作（U54 基本策略） + 不操作（S26 基本策略） | 100500 | 0 | 100500 | - | 6.3084e-06 | 75602.96 | 129.5268 | 75732.4869
390 | double | U54+S27 | 不操作（U54 基本策略） + 操作：开S62-3 | 100500 | 0 | 100500 | - | 6.3084e-06 | 75603.594 | 129.5268 | 75733.1209
390 | double | U54+S28 | 不操作（U54 基本策略） + 不操作（S28 基本策略） | 343050 | 0 | 343050 | - | 6.3084e-06 | 75605.7581 | 129.5268 | 75735.285
390 | double | U54+S29 | 不操作（U54 基本策略） + 操作：开S62-3 | 100500 | 0 | 100500 | - | 6.3084e-06 | 75606.3921 | 129.5268 | 75735.9189
390 | double | U54+S13-1 | 不操作（U54 基本策略） + 不操作（S13-1 基本策略） | 100500 | 0 | 100500 | - | 6.3084e-06 | 75607.0261 | 129.5268 | 75736.5529
390 | double | U54+S29-2 | 不操作（U54 基本策略） + 不操作（S29-2 基本策略） | 100500 | 0 | 100500 | - | 6.3084e-06 | 75607.6601 | 129.5268 | 75737.1869
390 | double | U54+S62-3 | 不操作（U54 基本策略） + 不操作（S62-3 基本策略） | 100500 | 0 | 100500 | - | 6.3084e-06 | 75608.2941 | 129.5268 | 75737.8209
390 | double | U54+CB1 | 不操作（U54 基本策略） + 操作：开S29-2 | 100500 | 0 | 100500 | - | 6.3084e-06 | 75608.9281 | 129.5268 | 75738.4549
390 | double | U54+CB2 | 不操作（U54 基本策略） + 操作：开S62-3 | 100500 | 51353.5066 | 151853.5066 | - | 6.3084e-06 | 75609.5621 | 129.8508 | 75739.4129
390 | double | U54+CB3 | 不操作（U54 基本策略） + 操作：开S62-3 | 100500 | 0 | 100500 | - | 6.3084e-06 | 75610.1961 | 129.8508 | 75740.0469
390 | double | U54+DG1 | 不操作（U54 基本策略） + 打开开关 S7 | 100500 | 0 | 100500 | - | 1.5819e-05 | 75611.7858 | 129.8508 | 75741.6366
390 | double | U54+DG2 | 不操作（U54 基本策略） + 打开开关 S9 | 100500 | 0 | 100500 | - | 1.5819e-05 | 75613.3756 | 129.8508 | 75743.2264
390 | double | U54+DG3 | 不操作（U54 基本策略） + 打开开关 S14 | 100500 | 0 | 100500 | - | 1.5819e-05 | 75614.9653 | 129.8508 | 75744.8161
390 | double | U54+DG4 | 不操作（U54 基本策略） + 打开开关 S15 | 100500 | 0 | 100500 | - | 1.5819e-05 | 75616.5551 | 129.8508 | 75746.4059
390 | double | U54+DG5 | 不操作（U54 基本策略） + 打开开关 S18 | 100500 | 0 | 100500 | - | 1.5819e-05 | 75618.1449 | 129.8508 | 75747.9957
390 | double | U54+DG6 | 不操作（U54 基本策略） + 不操作（DG6 基本策略） | 100500 | 0 | 100500 | - | 1.5819e-05 | 75619.7346 | 129.8508 | 75749.5854
390 | double | U54+DG7 | 不操作（U54 基本策略） + 不操作（DG7 基本策略） | 100500 | 0 | 100500 | - | 1.5819e-05 | 75621.3244 | 129.8508 | 75751.1752
390 | double | U54+DG8 | 不操作（U54 基本策略） + 打开开关 S26 | 100500 | 0 | 100500 | - | 1.5819e-05 | 75622.9141 | 129.8508 | 75752.7649
390 | double | U55+S1 | 不操作（U55 基本策略） + 操作：开S29-2 | 134000 | 0 | 134000 | - | 6.3084e-06 | 75623.7595 | 129.8508 | 75753.6103
390 | double | U55+S2 | 不操作（U55 基本策略） + 操作：开S13-1 | 134000 | 0 | 134000 | - | 6.3084e-06 | 75624.6048 | 129.8508 | 75754.4556
390 | double | U55+S3 | 不操作（U55 基本策略） + 操作：开S13-1 | 134000 | 0 | 134000 | - | 6.3084e-06 | 75625.4501 | 129.8508 | 75755.3009
390 | double | U47+S18 | 不操作（U47 基本策略） + 不操作（S18 基本策略） | 708000 | 0 | 708000 | - | 6.3084e-06 | 75629.9164 | 129.8508 | 75759.7672
390 | double | U47+S19 | 不操作（U47 基本策略） + 不操作（S19 基本策略） | 1399000 | 0 | 1399000 | - | 6.3084e-06 | 75638.7419 | 129.8508 | 75768.5927
390 | double | U47+S20 | 不操作（U47 基本策略） + 不操作（S20 基本策略） | 974200 | 0 | 974200 | - | 6.3084e-06 | 75644.8875 | 129.8508 | 75774.7383
390 | double | U47+S21 | 不操作（U47 基本策略） + 不操作（S21 基本策略） | 1797900 | 0 | 1797900 | - | 6.3084e-06 | 75656.2293 | 129.8508 | 75786.0801
390 | double | U47+S22 | 不操作（U47 基本策略） + 不操作（S22 基本策略） | 989400 | 0 | 989400 | - | 6.3084e-06 | 75662.4708 | 129.8508 | 75792.3216
390 | double | U47+S23 | 不操作（U47 基本策略） + 不操作（S23 基本策略） | 2112800 | 0 | 2112800 | - | 6.3084e-06 | 75675.7992 | 129.8508 | 75805.65
390 | double | U47+S24 | 不操作（U47 基本策略） + 不操作（S24 基本策略） | 1123400 | 0 | 1123400 | - | 6.3084e-06 | 75682.886 | 129.8508 | 75812.7368
390 | double | U47+S25 | 不操作（U47 基本策略） + 不操作（S25 基本策略） | 1160000 | 0 | 1160000 | - | 6.3084e-06 | 75690.2037 | 129.8508 | 75820.0545
390 | double | U47+S26 | 不操作（U47 基本策略） + 不操作（S26 基本策略） | 708000 | 0 | 708000 | - | 6.3084e-06 | 75694.6701 | 129.8508 | 75824.5209
390 | double | U47+S27 | 不操作（U47 基本策略） + 操作：开S62-3 | 708000 | 0 | 708000 | - | 6.3084e-06 | 75699.1364 | 129.8508 | 75828.9872
390 | double | U47+S28 | 不操作（U47 基本策略） + 不操作（S28 基本策略） | 950550 | 0 | 950550 | - | 6.3084e-06 | 75705.1328 | 129.8508 | 75834.9836
390 | double | U47+S29 | 不操作（U47 基本策略） + 操作：开S62-3 | 708000 | 0 | 708000 | - | 6.3084e-06 | 75709.5992 | 129.8508 | 75839.45
390 | double | U47+S13-1 | 不操作（U47 基本策略） + 不操作（S13-1 基本策略） | 708000 | 0 | 708000 | - | 6.3084e-06 | 75714.0655 | 129.8508 | 75843.9163
390 | double | U47+S29-2 | 不操作（U47 基本策略） + 不操作（S29-2 基本策略） | 708000 | 0 | 708000 | - | 6.3084e-06 | 75718.5318 | 129.8508 | 75848.3826
390 | double | U47+S62-3 | 不操作（U47 基本策略） + 不操作（S62-3 基本策略） | 708000 | 0 | 708000 | - | 6.3084e-06 | 75722.9982 | 129.8508 | 75852.849
390 | double | U47+CB1 | 不操作（U47 基本策略） + 操作：开S29-2 | 708000 | 0 | 708000 | - | 6.3084e-06 | 75727.4645 | 129.8508 | 75857.3153
390 | double | U47+CB2 | 不操作（U47 基本策略） + 操作：开S62-3 | 708000 | 20076.5962 | 728076.5962 | - | 6.3084e-06 | 75731.9308 | 129.9775 | 75861.9083
390 | double | U47+CB3 | 不操作（U47 基本策略） + 操作：开S62-3 | 708000 | 0 | 708000 | - | 6.3084e-06 | 75736.3972 | 129.9775 | 75866.3746
390 | double | U47+DG1 | 不操作（U47 基本策略） + 打开开关 S7 | 708000 | 0 | 708000 | - | 1.5819e-05 | 75747.5967 | 129.9775 | 75877.5741
390 | double | U47+DG2 | 不操作（U47 基本策略） + 打开开关 S9 | 708000 | 0 | 708000 | - | 1.5819e-05 | 75758.7962 | 129.9775 | 75888.7736
390 | double | U47+DG3 | 不操作（U47 基本策略） + 打开开关 S14 | 708000 | 0 | 708000 | - | 1.5819e-05 | 75769.9957 | 129.9775 | 75899.9731
390 | double | U47+DG4 | 不操作（U47 基本策略） + 打开开关 S15 | 708000 | 0 | 708000 | - | 1.5819e-05 | 75781.1952 | 129.9775 | 75911.1726
390 | double | U47+DG5 | 不操作（U47 基本策略） + 打开开关 S18 | 708000 | 0 | 708000 | - | 1.5819e-05 | 75792.3947 | 129.9775 | 75922.3721
390 | double | U47+DG6 | 不操作（U47 基本策略） + 不操作（DG6 基本策略） | 708000 | 0 | 708000 | - | 1.5819e-05 | 75803.5942 | 129.9775 | 75933.5716
390 | double | U47+DG7 | 不操作（U47 基本策略） + 不操作（DG7 基本策略） | 708000 | 0 | 708000 | - | 1.5819e-05 | 75814.7937 | 129.9775 | 75944.7711
390 | double | U47+DG8 | 不操作（U47 基本策略） + 打开开关 S26 | 708000 | 0 | 708000 | - | 1.5819e-05 | 75825.9932 | 129.9775 | 75955.9706
390 | double | U48+S1 | 不操作（U48 基本策略） + 操作：开S29-2 | 281400 | 0 | 281400 | - | 6.3084e-06 | 75827.7684 | 129.9775 | 75957.7458
390 | double | U48+S2 | 不操作（U48 基本策略） + 操作：开S13-1 | 281400 | 0 | 281400 | - | 6.3084e-06 | 75829.5435 | 129.9775 | 75959.521
390 | double | U48+S3 | 不操作（U48 基本策略） + 操作：开S13-1 | 281400 | 0 | 281400 | - | 6.3084e-06 | 75831.3187 | 129.9775 | 75961.2962
390 | double | U48+S4 | 不操作（U48 基本策略） + 操作：开S13-1 | 281400 | 0 | 281400 | - | 6.3084e-06 | 75833.0939 | 129.9775 | 75963.0714
390 | double | S7+DG2 | 不操作（S7 基本策略） + 打开开关 S9 | 0 | 0 | 0 | - | 6.3084e-06 | 75833.0939 | 129.9775 | 75963.0714
390 | double | S7+DG3 | 不操作（S7 基本策略） + 打开开关 S14 | 0 | 0 | 0 | - | 6.3084e-06 | 75833.0939 | 129.9775 | 75963.0714
390 | double | S7+DG4 | 不操作（S7 基本策略） + 打开开关 S15 | 0 | 0 | 0 | - | 6.3084e-06 | 75833.0939 | 129.9775 | 75963.0714
390 | double | S7+DG5 | 不操作（S7 基本策略） + 打开开关 S18 | 0 | 0 | 0 | - | 6.3084e-06 | 75833.0939 | 129.9775 | 75963.0714
390 | double | S7+DG6 | 不操作（S7 基本策略） + 不操作（DG6 基本策略） | 0 | 0 | 0 | - | 6.3084e-06 | 75833.0939 | 129.9775 | 75963.0714
390 | double | S7+DG7 | 不操作（S7 基本策略） + 不操作（DG7 基本策略） | 0 | 0 | 0 | - | 6.3084e-06 | 75833.0939 | 129.9775 | 75963.0714
390 | double | S7+DG8 | 不操作（S7 基本策略） + 打开开关 S26 | 0 | 0 | 0 | - | 6.3084e-06 | 75833.0939 | 129.9775 | 75963.0714
390 | double | S8+DG1 | 操作：开S29-2 + 打开开关 S7 | 0 | 0 | 0 | - | 6.3084e-06 | 75833.0939 | 129.9775 | 75963.0714
390 | double | S8+DG2 | 操作：开S29-2 + 打开开关 S9 | 0 | 0 | 0 | - | 6.3084e-06 | 75833.0939 | 129.9775 | 75963.0714
390 | double | S8+DG3 | 操作：开S29-2 + 打开开关 S14 | 0 | 0 | 0 | - | 6.3084e-06 | 75833.0939 | 129.9775 | 75963.0714
390 | double | S8+DG4 | 操作：开S29-2 + 打开开关 S15 | 0 | 0 | 0 | - | 6.3084e-06 | 75833.0939 | 129.9775 | 75963.0714
390 | double | S8+DG5 | 操作：开S29-2 + 打开开关 S18 | 0 | 0 | 0 | - | 6.3084e-06 | 75833.0939 | 129.9775 | 75963.0714
390 | double | S8+DG6 | 操作：开S29-2 + 不操作（DG6 基本策略） | 0 | 0 | 0 | - | 6.3084e-06 | 75833.0939 | 129.9775 | 75963.0714
390 | double | S8+DG7 | 操作：开S29-2 + 不操作（DG7 基本策略） | 0 | 0 | 0 | - | 6.3084e-06 | 75833.0939 | 129.9775 | 75963.0714
390 | double | S8+DG8 | 操作：开S29-2 + 打开开关 S26 | 0 | 0 | 0 | - | 6.3084e-06 | 75833.0939 | 129.9775 | 75963.0714
390 | double | S9+DG1 | 不操作（S9 基本策略） + 打开开关 S7 | 0 | 0 | 0 | - | 6.3084e-06 | 75833.0939 | 129.9775 | 75963.0714
390 | double | S9+DG2 | 不操作（S9 基本策略） + 不操作（DG2 基本策略） | 292800 | 0 | 292800 | - | 6.3084e-06 | 75834.941 | 129.9775 | 75964.9185
390 | double | S9+DG3 | 不操作（S9 基本策略） + 打开开关 S14 | 0 | 0 | 0 | - | 6.3084e-06 | 75834.941 | 129.9775 | 75964.9185
390 | double | S9+DG4 | 不操作（S9 基本策略） + 打开开关 S15 | 0 | 0 | 0 | - | 6.3084e-06 | 75834.941 | 129.9775 | 75964.9185
390 | double | S9+DG5 | 不操作（S9 基本策略） + 打开开关 S18 | 0 | 0 | 0 | - | 6.3084e-06 | 75834.941 | 129.9775 | 75964.9185
390 | double | S9+DG6 | 不操作（S9 基本策略） + 不操作（DG6 基本策略） | 0 | 0 | 0 | - | 6.3084e-06 | 75834.941 | 129.9775 | 75964.9185
390 | double | S9+DG7 | 不操作（S9 基本策略） + 不操作（DG7 基本策略） | 0 | 0 | 0 | - | 6.3084e-06 | 75834.941 | 129.9775 | 75964.9185
390 | double | S9+DG8 | 不操作（S9 基本策略） + 打开开关 S26 | 0 | 0 | 0 | - | 6.3084e-06 | 75834.941 | 129.9775 | 75964.9185
390 | double | S10+DG1 | 打开开关 S9 + 打开开关 S7 | 0 | 0 | 0 | - | 6.3084e-06 | 75834.941 | 129.9775 | 75964.9185
390 | double | S10+DG2 | 不操作（S10 基本策略） + 打开开关 S9 | 252600 | 0 | 252600 | - | 6.3084e-06 | 75836.5345 | 129.9775 | 75966.5119
390 | double | S10+DG3 | 打开开关 S9 + 打开开关 S14 | 0 | 0 | 0 | - | 6.3084e-06 | 75836.5345 | 129.9775 | 75966.5119
390 | double | S10+DG4 | 打开开关 S9 + 打开开关 S15 | 0 | 0 | 0 | - | 6.3084e-06 | 75836.5345 | 129.9775 | 75966.5119
390 | double | S10+DG5 | 打开开关 S9 + 打开开关 S18 | 0 | 0 | 0 | - | 6.3084e-06 | 75836.5345 | 129.9775 | 75966.5119
390 | double | S10+DG6 | 打开开关 S9 + 不操作（DG6 基本策略） | 0 | 0 | 0 | - | 6.3084e-06 | 75836.5345 | 129.9775 | 75966.5119
390 | double | S10+DG7 | 打开开关 S9 + 不操作（DG7 基本策略） | 0 | 0 | 0 | - | 6.3084e-06 | 75836.5345 | 129.9775 | 75966.5119
390 | double | S25+DG8 | 不操作（S25 基本策略） + 不操作（DG8 基本策略） | 686500 | 0 | 686500 | - | 6.3084e-06 | 75840.8652 | 129.9775 | 75970.8427
390 | double | S26+DG1 | 不操作（S26 基本策略） + 打开开关 S7 | 0 | 0 | 0 | - | 6.3084e-06 | 75840.8652 | 129.9775 | 75970.8427
390 | double | S26+DG2 | 不操作（S26 基本策略） + 打开开关 S9 | 0 | 0 | 0 | - | 6.3084e-06 | 75840.8652 | 129.9775 | 75970.8427
390 | double | S26+DG3 | 不操作（S26 基本策略） + 打开开关 S14 | 0 | 0 | 0 | - | 6.3084e-06 | 75840.8652 | 129.9775 | 75970.8427
390 | double | S26+DG4 | 不操作（S26 基本策略） + 打开开关 S15 | 0 | 0 | 0 | - | 6.3084e-06 | 75840.8652 | 129.9775 | 75970.8427
390 | double | S26+DG5 | 不操作（S26 基本策略） + 打开开关 S18 | 0 | 0 | 0 | - | 6.3084e-06 | 75840.8652 | 129.9775 | 75970.8427
390 | double | S26+DG6 | 不操作（S26 基本策略） + 不操作（DG6 基本策略） | 0 | 0 | 0 | - | 6.3084e-06 | 75840.8652 | 129.9775 | 75970.8427
390 | double | S26+DG7 | 不操作（S26 基本策略） + 不操作（DG7 基本策略） | 0 | 0 | 0 | - | 6.3084e-06 | 75840.8652 | 129.9775 | 75970.8427
390 | double | S26+DG8 | 不操作（S26 基本策略） + 不操作（DG8 基本策略） | 234500 | 0 | 234500 | - | 6.3084e-06 | 75842.3445 | 129.9775 | 75972.322
390 | double | S27+DG1 | 操作：开S62-3 + 打开开关 S7 | 0 | 0 | 0 | - | 6.3084e-06 | 75842.3445 | 129.9775 | 75972.322
390 | double | S27+DG2 | 操作：开S62-3 + 打开开关 S9 | 0 | 0 | 0 | - | 6.3084e-06 | 75842.3445 | 129.9775 | 75972.322
390 | double | S27+DG3 | 操作：开S62-3 + 打开开关 S14 | 0 | 0 | 0 | - | 6.3084e-06 | 75842.3445 | 129.9775 | 75972.322
390 | double | S27+DG4 | 操作：开S62-3 + 打开开关 S15 | 0 | 0 | 0 | - | 6.3084e-06 | 75842.3445 | 129.9775 | 75972.322
390 | double | S27+DG5 | 操作：开S62-3 + 打开开关 S18 | 0 | 0 | 0 | - | 6.3084e-06 | 75842.3445 | 129.9775 | 75972.322
390 | double | S27+DG6 | 操作：开S62-3 + 不操作（DG6 基本策略） | 0 | 0 | 0 | - | 6.3084e-06 | 75842.3445 | 129.9775 | 75972.322
390 | double | S27+DG7 | 操作：开S62-3 + 不操作（DG7 基本策略） | 0 | 0 | 0 | - | 6.3084e-06 | 75842.3445 | 129.9775 | 75972.322
390 | double | S27+DG8 | 操作：开S62-3 + 打开开关 S26 | 0 | 0 | 0 | - | 6.3084e-06 | 75842.3445 | 129.9775 | 75972.322
390 | double | S28+DG1 | 不操作（S28 基本策略） + 打开开关 S7 | 242550 | 0 | 242550 | - | 6.3084e-06 | 75843.8746 | 129.9775 | 75973.8521
390 | double | S28+DG2 | 不操作（S28 基本策略） + 打开开关 S9 | 242550 | 0 | 242550 | - | 6.3084e-06 | 75845.4047 | 129.9775 | 75975.3822
390 | double | S28+DG3 | 不操作（S28 基本策略） + 打开开关 S14 | 242550 | 0 | 242550 | - | 6.3084e-06 | 75846.9348 | 129.9775 | 75976.9123
390 | double | S28+DG4 | 不操作（S28 基本策略） + 打开开关 S15 | 242550 | 0 | 242550 | - | 6.3084e-06 | 75848.4649 | 129.9775 | 75978.4424
390 | double | S28+DG5 | 不操作（S28 基本策略） + 打开开关 S18 | 242550 | 0 | 242550 | - | 6.3084e-06 | 75849.995 | 129.9775 | 75979.9725
390 | double | S28+DG6 | 不操作（S28 基本策略） + 不操作（DG6 基本策略） | 242550 | 0 | 242550 | - | 6.3084e-06 | 75851.5251 | 129.9775 | 75981.5026
390 | double | S28+DG7 | 不操作（S28 基本策略） + 不操作（DG7 基本策略） | 242550 | 0 | 242550 | - | 6.3084e-06 | 75853.0552 | 129.9775 | 75983.0327
390 | double | S28+DG8 | 不操作（S28 基本策略） + 打开开关 S26 | 242550 | 0 | 242550 | - | 6.3084e-06 | 75854.5853 | 129.9775 | 75984.5628
390 | double | S29+DG1 | 操作：开S62-3 + 打开开关 S7 | 0 | 0 | 0 | - | 6.3084e-06 | 75854.5853 | 129.9775 | 75984.5628
390 | double | S29+DG2 | 操作：开S62-3 + 打开开关 S9 | 0 | 0 | 0 | - | 6.3084e-06 | 75854.5853 | 129.9775 | 75984.5628
390 | double | S29+DG3 | 操作：开S62-3 + 打开开关 S14 | 0 | 0 | 0 | - | 6.3084e-06 | 75854.5853 | 129.9775 | 75984.5628
390 | double | S29+DG4 | 操作：开S62-3 + 打开开关 S15 | 0 | 0 | 0 | - | 6.3084e-06 | 75854.5853 | 129.9775 | 75984.5628
390 | double | S29+DG5 | 操作：开S62-3 + 打开开关 S18 | 0 | 0 | 0 | - | 6.3084e-06 | 75854.5853 | 129.9775 | 75984.5628
390 | double | U50+DG4 | 不操作（U50 基本策略） + 打开开关 S15 | 40200 | 0 | 40200 | - | 1.5819e-05 | 75855.2212 | 129.9775 | 75985.1987
390 | double | U50+DG5 | 不操作（U50 基本策略） + 打开开关 S18 | 40200 | 0 | 40200 | - | 1.5819e-05 | 75855.8571 | 129.9775 | 75985.8346
390 | double | U50+DG6 | 不操作（U50 基本策略） + 不操作（DG6 基本策略） | 40200 | 0 | 40200 | - | 1.5819e-05 | 75856.493 | 129.9775 | 75986.4705
390 | double | U50+DG7 | 不操作（U50 基本策略） + 不操作（DG7 基本策略） | 40200 | 0 | 40200 | - | 1.5819e-05 | 75857.1289 | 129.9775 | 75987.1064
390 | double | U50+DG8 | 不操作（U50 基本策略） + 打开开关 S26 | 40200 | 0 | 40200 | - | 1.5819e-05 | 75857.7648 | 129.9775 | 75987.7423
390 | double | U51+S1 | 不操作（U51 基本策略） + 操作：开S29-2 | 281400 | 0 | 281400 | - | 6.3084e-06 | 75859.54 | 129.9775 | 75989.5174
390 | double | U51+S2 | 不操作（U51 基本策略） + 操作：开S13-1 | 281400 | 0 | 281400 | - | 6.3084e-06 | 75861.3152 | 129.9775 | 75991.2926
390 | double | U51+S3 | 不操作（U51 基本策略） + 操作：开S13-1 | 281400 | 0 | 281400 | - | 6.3084e-06 | 75863.0904 | 129.9775 | 75993.0678
390 | double | U51+S4 | 不操作（U51 基本策略） + 操作：开S13-1 | 281400 | 0 | 281400 | - | 6.3084e-06 | 75864.8655 | 129.9775 | 75994.843
390 | double | U51+S5 | 不操作（U51 基本策略） + 操作：开S13-1 | 281400 | 0 | 281400 | - | 6.3084e-06 | 75866.6407 | 129.9775 | 75996.6182
390 | double | U51+S6 | 不操作（U51 基本策略） + 不操作（S6 基本策略） | 1908900 | 0 | 1908900 | - | 6.3084e-06 | 75878.6828 | 129.9775 | 76008.6602
390 | double | U51+S7 | 不操作（U51 基本策略） + 不操作（S7 基本策略） | 281400 | 0 | 281400 | - | 6.3084e-06 | 75880.458 | 129.9775 | 76010.4354
390 | double | U51+S8 | 不操作（U51 基本策略） + 操作：开S29-2 | 281400 | 0 | 281400 | - | 6.3084e-06 | 75882.2331 | 129.9775 | 76012.2106
390 | double | U51+S9 | 不操作（U51 基本策略） + 不操作（S9 基本策略） | 281400 | 0 | 281400 | - | 6.3084e-06 | 75884.0083 | 129.9775 | 76013.9858
390 | double | U51+S10 | 不操作（U51 基本策略） + 打开开关 S9 | 281400 | 0 | 281400 | - | 6.3084e-06 | 75885.7835 | 129.9775 | 76015.7609
390 | double | U51+S11 | 不操作（U51 基本策略） + 操作：开S29-2 | 281400 | 0 | 281400 | - | 6.3084e-06 | 75887.5587 | 129.9775 | 76017.5361
390 | double | U51+S12 | 不操作（U51 基本策略） + 操作：开S29-2 | 281400 | 0 | 281400 | - | 6.3084e-06 | 75889.3339 | 129.9775 | 76019.3113
390 | double | U51+S13 | 不操作（U51 基本策略） + 不操作（S13 基本策略） | 348400 | 0 | 348400 | - | 6.3084e-06 | 75891.5317 | 129.9775 | 76021.5091
390 | double | U51+S14 | 不操作（U51 基本策略） + 不操作（S14 基本策略） | 281400 | 0 | 281400 | - | 6.3084e-06 | 75893.3069 | 129.9775 | 76023.2843
390 | double | U51+S15 | 不操作（U51 基本策略） + 不操作（S15 基本策略） | 281400 | 0 | 281400 | - | 6.3084e-06 | 75895.082 | 129.9775 | 76025.0595
390 | double | U51+S16 | 不操作（U51 基本策略） + 打开开关 S15 | 281400 | 0 | 281400 | - | 6.3084e-06 | 75896.8572 | 129.9775 | 76026.8347
390 | double | U51+S17 | 不操作（U51 基本策略） + 不操作（S17 基本策略） | 695700 | 0 | 695700 | - | 6.3084e-06 | 75901.246 | 129.9775 | 76031.2234
390 | double | U51+S18 | 不操作（U51 基本策略） + 不操作（S18 基本策略） | 281400 | 0 | 281400 | - | 6.3084e-06 | 75903.0211 | 129.9775 | 76032.9986
390 | double | U51+S19 | 不操作（U51 基本策略） + 不操作（S19 基本策略） | 972400 | 0 | 972400 | - | 6.3084e-06 | 75909.1554 | 129.9775 | 76039.1329
390 | double | U51+S20 | 不操作（U51 基本策略） + 不操作（S20 基本策略） | 547600 | 0 | 547600 | - | 6.3084e-06 | 75912.6099 | 129.9775 | 76042.5873
390 | double | U51+S21 | 不操作（U51 基本策略） + 不操作（S21 基本策略） | 1371300 | 0 | 1371300 | - | 6.3084e-06 | 75921.2606 | 129.9775 | 76051.238
390 | double | U51+S22 | 不操作（U51 基本策略） + 不操作（S22 基本策略） | 562800 | 0 | 562800 | - | 6.3084e-06 | 75924.8109 | 129.9775 | 76054.7884
390 | double | U51+S23 | 不操作（U51 基本策略） + 不操作（S23 基本策略） | 1686200 | 0 | 1686200 | - | 6.3084e-06 | 75935.4481 | 129.9775 | 76065.4256
390 | double | U51+S24 | 不操作（U51 基本策略） + 不操作（S24 基本策略） | 696800 | 0 | 696800 | - | 6.3084e-06 | 75939.8438 | 129.9775 | 76069.8213
390 | double | U51+S25 | 不操作（U51 基本策略） + 不操作（S25 基本策略） | 733400 | 0 | 733400 | - | 6.3084e-06 | 75944.4704 | 129.9775 | 76074.4478
390 | double | U52+S13 | 不操作（U52 基本策略） + 不操作（S13 基本策略） | 201000 | 0 | 201000 | - | 6.3084e-06 | 75945.7384 | 129.9775 | 76075.7158
390 | double | U52+S14 | 不操作（U52 基本策略） + 不操作（S14 基本策略） | 134000 | 0 | 134000 | - | 6.3084e-06 | 75946.5837 | 129.9775 | 76076.5611
390 | double | U52+S15 | 不操作（U52 基本策略） + 不操作（S15 基本策略） | 134000 | 0 | 134000 | - | 6.3084e-06 | 75947.429 | 129.9775 | 76077.4064
390 | double | U52+S16 | 不操作（U52 基本策略） + 打开开关 S15 | 134000 | 0 | 134000 | - | 6.3084e-06 | 75948.2743 | 129.9775 | 76078.2518
390 | double | U52+S17 | 不操作（U52 基本策略） + 不操作（S17 基本策略） | 548300 | 0 | 548300 | - | 6.3084e-06 | 75951.7332 | 129.9775 | 76081.7107
390 | double | U52+S18 | 不操作（U52 基本策略） + 不操作（S18 基本策略） | 134000 | 0 | 134000 | - | 6.3084e-06 | 75952.5785 | 129.9775 | 76082.556
390 | double | U52+S19 | 不操作（U52 基本策略） + 不操作（S19 基本策略） | 825000 | 0 | 825000 | - | 6.3084e-06 | 75957.7829 | 129.9775 | 76087.7604
390 | double | U52+S20 | 不操作（U52 基本策略） + 不操作（S20 基本策略） | 400200 | 0 | 400200 | - | 6.3084e-06 | 75960.3076 | 129.9775 | 76090.285
390 | double | U52+S21 | 不操作（U52 基本策略） + 不操作（S21 基本策略） | 1223900 | 0 | 1223900 | - | 6.3084e-06 | 75968.0284 | 129.9775 | 76098.0058
390 | double | U52+S22 | 不操作（U52 基本策略） + 不操作（S22 基本策略） | 415400 | 0 | 415400 | - | 6.3084e-06 | 75970.6489 | 129.9775 | 76100.6263
390 | double | U52+S23 | 不操作（U52 基本策略） + 不操作（S23 基本策略） | 1538800 | 0 | 1538800 | - | 6.3084e-06 | 75980.3562 | 129.9775 | 76110.3337
390 | double | U52+S24 | 不操作（U52 基本策略） + 不操作（S24 基本策略） | 549400 | 0 | 549400 | - | 6.3084e-06 | 75983.822 | 129.9775 | 76113.7995
390 | double | U52+S25 | 不操作（U52 基本策略） + 不操作（S25 基本策略） | 586000 | 0 | 586000 | - | 6.3084e-06 | 75987.5188 | 129.9775 | 76117.4962
390 | double | U52+S26 | 不操作（U52 基本策略） + 不操作（S26 基本策略） | 134000 | 0 | 134000 | - | 6.3084e-06 | 75988.3641 | 129.9775 | 76118.3415
390 | double | U52+S27 | 不操作（U52 基本策略） + 操作：开S62-3 | 134000 | 0 | 134000 | - | 6.3084e-06 | 75989.2094 | 129.9775 | 76119.1869
390 | double | U52+S28 | 不操作（U52 基本策略） + 不操作（S28 基本策略） | 376550 | 0 | 376550 | - | 6.3084e-06 | 75991.5848 | 129.9775 | 76121.5623
390 | double | U52+S29 | 不操作（U52 基本策略） + 操作：开S62-3 | 134000 | 0 | 134000 | - | 6.3084e-06 | 75992.4302 | 129.9775 | 76122.4076
390 | double | U52+S13-1 | 不操作（U52 基本策略） + 不操作（S13-1 基本策略） | 134000 | 0 | 134000 | - | 6.3084e-06 | 75993.2755 | 129.9775 | 76123.2529
390 | double | U52+S29-2 | 不操作（U52 基本策略） + 不操作（S29-2 基本策略） | 134000 | 0 | 134000 | - | 6.3084e-06 | 75994.1208 | 129.9775 | 76124.0982
390 | double | U52+S62-3 | 不操作（U52 基本策略） + 不操作（S62-3 基本策略） | 134000 | 0 | 134000 | - | 6.3084e-06 | 75994.9661 | 129.9775 | 76124.9436
390 | double | U52+CB1 | 不操作（U52 基本策略） + 操作：开S29-2 | 134000 | 0 | 134000 | - | 6.3084e-06 | 75995.8114 | 129.9775 | 76125.7889
390 | double | U52+CB2 | 不操作（U52 基本策略） + 操作：开S62-3 | 134000 | 20044.1499 | 154044.1499 | - | 6.3084e-06 | 75996.6568 | 130.1039 | 76126.7607
390 | double | U52+CB3 | 不操作（U52 基本策略） + 操作：开S62-3 | 134000 | 0 | 134000 | - | 6.3084e-06 | 75997.5021 | 130.1039 | 76127.606
390 | double | U52+DG1 | 不操作（U52 基本策略） + 打开开关 S7 | 134000 | 0 | 134000 | - | 1.5819e-05 | 75999.6218 | 130.1039 | 76129.7257
390 | double | U52+DG2 | 不操作（U52 基本策略） + 打开开关 S9 | 134000 | 0 | 134000 | - | 1.5819e-05 | 76001.7414 | 130.1039 | 76131.8453
390 | double | U52+DG3 | 不操作（U52 基本策略） + 打开开关 S14 | 134000 | 0 | 134000 | - | 1.5819e-05 | 76003.8611 | 130.1039 | 76133.965
390 | double | U52+DG4 | 不操作（U52 基本策略） + 打开开关 S15 | 134000 | 0 | 134000 | - | 1.5819e-05 | 76005.9808 | 130.1039 | 76136.0847
390 | double | U52+DG5 | 不操作（U52 基本策略） + 打开开关 S18 | 134000 | 0 | 134000 | - | 1.5819e-05 | 76008.1005 | 130.1039 | 76138.2044
390 | double | U52+DG6 | 不操作（U52 基本策略） + 不操作（DG6 基本策略） | 134000 | 0 | 134000 | - | 1.5819e-05 | 76010.2202 | 130.1039 | 76140.3241
390 | double | U52+DG7 | 不操作（U52 基本策略） + 不操作（DG7 基本策略） | 134000 | 0 | 134000 | - | 1.5819e-05 | 76012.3398 | 130.1039 | 76142.4437
390 | double | S10+DG8 | 打开开关 S9 + 打开开关 S26 | 0 | 0 | 0 | - | 6.3084e-06 | 76012.3398 | 130.1039 | 76142.4437
390 | double | S11+DG1 | 操作：开S29-2 + 打开开关 S7 | 0 | 0 | 0 | - | 6.3084e-06 | 76012.3398 | 130.1039 | 76142.4437
390 | double | S11+DG2 | 操作：开S29-2 + 打开开关 S9 | 0 | 0 | 0 | - | 6.3084e-06 | 76012.3398 | 130.1039 | 76142.4437
390 | double | S11+DG3 | 操作：开S29-2 + 打开开关 S14 | 0 | 0 | 0 | - | 6.3084e-06 | 76012.3398 | 130.1039 | 76142.4437
390 | double | S11+DG4 | 操作：开S29-2 + 打开开关 S15 | 0 | 0 | 0 | - | 6.3084e-06 | 76012.3398 | 130.1039 | 76142.4437
390 | double | S11+DG5 | 操作：开S29-2 + 打开开关 S18 | 0 | 0 | 0 | - | 6.3084e-06 | 76012.3398 | 130.1039 | 76142.4437
390 | double | S11+DG6 | 操作：开S29-2 + 不操作（DG6 基本策略） | 0 | 0 | 0 | - | 6.3084e-06 | 76012.3398 | 130.1039 | 76142.4437
390 | double | S11+DG7 | 操作：开S29-2 + 不操作（DG7 基本策略） | 0 | 0 | 0 | - | 6.3084e-06 | 76012.3398 | 130.1039 | 76142.4437
390 | double | S11+DG8 | 操作：开S29-2 + 打开开关 S26 | 0 | 0 | 0 | - | 6.3084e-06 | 76012.3398 | 130.1039 | 76142.4437
390 | double | S12+DG1 | 操作：开S29-2 + 打开开关 S7 | 0 | 0 | 0 | - | 6.3084e-06 | 76012.3398 | 130.1039 | 76142.4437
390 | double | S12+DG2 | 操作：开S29-2 + 打开开关 S9 | 0 | 0 | 0 | - | 6.3084e-06 | 76012.3398 | 130.1039 | 76142.4437
390 | double | S12+DG3 | 操作：开S29-2 + 打开开关 S14 | 0 | 0 | 0 | - | 6.3084e-06 | 76012.3398 | 130.1039 | 76142.4437
390 | double | S12+DG4 | 操作：开S29-2 + 打开开关 S15 | 0 | 0 | 0 | - | 6.3084e-06 | 76012.3398 | 130.1039 | 76142.4437
390 | double | S12+DG5 | 操作：开S29-2 + 打开开关 S18 | 0 | 0 | 0 | - | 6.3084e-06 | 76012.3398 | 130.1039 | 76142.4437
390 | double | S12+DG6 | 操作：开S29-2 + 不操作（DG6 基本策略） | 0 | 0 | 0 | - | 6.3084e-06 | 76012.3398 | 130.1039 | 76142.4437
390 | double | S12+DG7 | 操作：开S29-2 + 不操作（DG7 基本策略） | 0 | 0 | 0 | - | 6.3084e-06 | 76012.3398 | 130.1039 | 76142.4437
390 | double | S12+DG8 | 操作：开S29-2 + 打开开关 S26 | 0 | 0 | 0 | - | 6.3084e-06 | 76012.3398 | 130.1039 | 76142.4437
390 | double | S13+DG1 | 不操作（S13 基本策略） + 打开开关 S7 | 67000 | 0 | 67000 | - | 6.3084e-06 | 76012.7625 | 130.1039 | 76142.8664
390 | double | S13+DG2 | 不操作（S13 基本策略） + 打开开关 S9 | 67000 | 0 | 67000 | - | 6.3084e-06 | 76013.1852 | 130.1039 | 76143.2891
390 | double | S13+DG3 | 不操作（S13 基本策略） + 不操作（DG3 基本策略） | 1046200 | 0 | 1046200 | - | 6.3084e-06 | 76019.785 | 130.1039 | 76149.8889
390 | double | S13+DG4 | 不操作（S13 基本策略） + 打开开关 S15 | 67000 | 0 | 67000 | - | 6.3084e-06 | 76020.2077 | 130.1039 | 76150.3116
390 | double | S13+DG5 | 不操作（S13 基本策略） + 打开开关 S18 | 67000 | 0 | 67000 | - | 6.3084e-06 | 76020.6303 | 130.1039 | 76150.7342
390 | double | S13+DG6 | 不操作（S13 基本策略） + 不操作（DG6 基本策略） | 67000 | 0 | 67000 | - | 6.3084e-06 | 76021.053 | 130.1039 | 76151.1569
390 | double | S13+DG7 | 不操作（S13 基本策略） + 不操作（DG7 基本策略） | 67000 | 0 | 67000 | - | 6.3084e-06 | 76021.4756 | 130.1039 | 76151.5795
390 | double | S13+DG8 | 不操作（S13 基本策略） + 打开开关 S26 | 67000 | 0 | 67000 | - | 6.3084e-06 | 76021.8983 | 130.1039 | 76152.0022
390 | double | S14+DG1 | 不操作（S14 基本策略） + 打开开关 S7 | 0 | 0 | 0 | - | 6.3084e-06 | 76021.8983 | 130.1039 | 76152.0022
390 | double | S14+DG2 | 不操作（S14 基本策略） + 打开开关 S9 | 0 | 0 | 0 | - | 6.3084e-06 | 76021.8983 | 130.1039 | 76152.0022
390 | double | S14+DG3 | 不操作（S14 基本策略） + 不操作（DG3 基本策略） | 979200 | 0 | 979200 | - | 6.3084e-06 | 76028.0755 | 130.1039 | 76158.1794
390 | double | S14+DG4 | 不操作（S14 基本策略） + 打开开关 S15 | 0 | 0 | 0 | - | 6.3084e-06 | 76028.0755 | 130.1039 | 76158.1794
390 | double | S14+DG5 | 不操作（S14 基本策略） + 打开开关 S18 | 0 | 0 | 0 | - | 6.3084e-06 | 76028.0755 | 130.1039 | 76158.1794
390 | double | U62+CB1 | 不操作（U62 基本策略） + 操作：开S29-2 | 80400 | 0 | 80400 | - | 6.3084e-06 | 76028.5827 | 130.1039 | 76158.6866
390 | double | U62+CB2 | 不操作（U62 基本策略） + 操作：开S62-3 | 80400 | 51349.2102 | 131749.2102 | - | 6.3084e-06 | 76029.0899 | 130.4278 | 76159.5177
390 | double | U62+CB3 | 不操作（U62 基本策略） + 操作：开S62-3 | 80400 | 0 | 80400 | - | 6.3084e-06 | 76029.5971 | 130.4278 | 76160.0249
390 | double | U62+DG1 | 不操作（U62 基本策略） + 打开开关 S7 | 80400 | 0 | 80400 | - | 1.5819e-05 | 76030.8689 | 130.4278 | 76161.2967
390 | double | U62+DG2 | 不操作（U62 基本策略） + 打开开关 S9 | 80400 | 0 | 80400 | - | 1.5819e-05 | 76032.1407 | 130.4278 | 76162.5685
390 | double | U62+DG3 | 不操作（U62 基本策略） + 打开开关 S14 | 80400 | 0 | 80400 | - | 1.5819e-05 | 76033.4125 | 130.4278 | 76163.8403
390 | double | U62+DG4 | 不操作（U62 基本策略） + 打开开关 S15 | 80400 | 0 | 80400 | - | 1.5819e-05 | 76034.6843 | 130.4278 | 76165.1121
390 | double | U62+DG5 | 不操作（U62 基本策略） + 打开开关 S18 | 80400 | 0 | 80400 | - | 1.5819e-05 | 76035.9561 | 130.4278 | 76166.3839
390 | double | U62+DG6 | 不操作（U62 基本策略） + 不操作（DG6 基本策略） | 80400 | 0 | 80400 | - | 1.5819e-05 | 76037.2279 | 130.4278 | 76167.6557
390 | double | U62+DG7 | 不操作（U62 基本策略） + 不操作（DG7 基本策略） | 80400 | 0 | 80400 | - | 1.5819e-05 | 76038.4997 | 130.4278 | 76168.9275
390 | double | U62+DG8 | 不操作（U62 基本策略） + 打开开关 S26 | 80400 | 0 | 80400 | - | 1.5819e-05 | 76039.7715 | 130.4278 | 76170.1993
390 | double | S1+DG1 | 操作：开S29-2 + 打开开关 S7 | 0 | 0 | 0 | - | 6.3084e-06 | 76039.7715 | 130.4278 | 76170.1993
390 | double | S1+DG2 | 操作：开S29-2 + 打开开关 S9 | 0 | 0 | 0 | - | 6.3084e-06 | 76039.7715 | 130.4278 | 76170.1993
390 | double | S1+DG3 | 操作：开S29-2 + 打开开关 S14 | 0 | 0 | 0 | - | 6.3084e-06 | 76039.7715 | 130.4278 | 76170.1993
390 | double | S1+DG4 | 操作：开S29-2 + 打开开关 S15 | 0 | 0 | 0 | - | 6.3084e-06 | 76039.7715 | 130.4278 | 76170.1993
390 | double | S1+DG5 | 操作：开S29-2 + 打开开关 S18 | 0 | 0 | 0 | - | 6.3084e-06 | 76039.7715 | 130.4278 | 76170.1993
390 | double | S1+DG6 | 操作：开S29-2 + 不操作（DG6 基本策略） | 0 | 0 | 0 | - | 6.3084e-06 | 76039.7715 | 130.4278 | 76170.1993
390 | double | S1+DG7 | 操作：开S29-2 + 不操作（DG7 基本策略） | 0 | 0 | 0 | - | 6.3084e-06 | 76039.7715 | 130.4278 | 76170.1993
390 | double | S1+DG8 | 操作：开S29-2 + 打开开关 S26 | 0 | 0 | 0 | - | 6.3084e-06 | 76039.7715 | 130.4278 | 76170.1993
390 | double | S2+DG1 | 操作：开S13-1 + 打开开关 S7 | 0 | 0 | 0 | - | 6.3084e-06 | 76039.7715 | 130.4278 | 76170.1993
390 | double | S2+DG2 | 操作：开S13-1 + 打开开关 S9 | 0 | 0 | 0 | - | 6.3084e-06 | 76039.7715 | 130.4278 | 76170.1993
390 | double | S2+DG3 | 操作：开S13-1 + 打开开关 S14 | 0 | 0 | 0 | - | 6.3084e-06 | 76039.7715 | 130.4278 | 76170.1993
390 | double | S2+DG4 | 操作：开S13-1 + 打开开关 S15 | 0 | 0 | 0 | - | 6.3084e-06 | 76039.7715 | 130.4278 | 76170.1993
390 | double | S2+DG5 | 操作：开S13-1 + 打开开关 S18 | 0 | 0 | 0 | - | 6.3084e-06 | 76039.7715 | 130.4278 | 76170.1993
390 | double | S2+DG6 | 操作：开S13-1 + 不操作（DG6 基本策略） | 0 | 0 | 0 | - | 6.3084e-06 | 76039.7715 | 130.4278 | 76170.1993
390 | double | S2+DG7 | 操作：开S13-1 + 不操作（DG7 基本策略） | 0 | 0 | 0 | - | 6.3084e-06 | 76039.7715 | 130.4278 | 76170.1993
390 | double | S2+DG8 | 操作：开S62-3+开S13-1 + 打开开关 S26 | 0 | 0 | 0 | - | 6.3084e-06 | 76039.7715 | 130.4278 | 76170.1993
390 | double | S3+DG1 | 操作：开S13-1 + 打开开关 S7 | 0 | 0 | 0 | - | 6.3084e-06 | 76039.7715 | 130.4278 | 76170.1993
390 | double | S3+DG2 | 操作：开S13-1 + 打开开关 S9 | 0 | 0 | 0 | - | 6.3084e-06 | 76039.7715 | 130.4278 | 76170.1993
390 | double | S3+DG3 | 操作：开S13-1 + 打开开关 S14 | 0 | 0 | 0 | - | 6.3084e-06 | 76039.7715 | 130.4278 | 76170.1993
390 | double | U48+S5 | 不操作（U48 基本策略） + 操作：开S13-1 | 281400 | 0 | 281400 | - | 6.3084e-06 | 76041.5467 | 130.4278 | 76171.9745
390 | double | U48+S6 | 不操作（U48 基本策略） + 不操作（S6 基本策略） | 1908900 | 0 | 1908900 | - | 6.3084e-06 | 76053.5888 | 130.4278 | 76184.0166
390 | double | U48+S7 | 不操作（U48 基本策略） + 不操作（S7 基本策略） | 281400 | 0 | 281400 | - | 6.3084e-06 | 76055.3639 | 130.4278 | 76185.7918
390 | double | U48+S8 | 不操作（U48 基本策略） + 操作：开S29-2 | 281400 | 0 | 281400 | - | 6.3084e-06 | 76057.1391 | 130.4278 | 76187.567
390 | double | U48+S9 | 不操作（U48 基本策略） + 不操作（S9 基本策略） | 281400 | 0 | 281400 | - | 6.3084e-06 | 76058.9143 | 130.4278 | 76189.3421
390 | double | U48+S10 | 不操作（U48 基本策略） + 打开开关 S9 | 281400 | 0 | 281400 | - | 6.3084e-06 | 76060.6895 | 130.4278 | 76191.1173
390 | double | U48+S11 | 不操作（U48 基本策略） + 操作：开S29-2 | 281400 | 0 | 281400 | - | 6.3084e-06 | 76062.4647 | 130.4278 | 76192.8925
390 | double | U48+S12 | 不操作（U48 基本策略） + 操作：开S29-2 | 281400 | 0 | 281400 | - | 6.3084e-06 | 76064.2398 | 130.4278 | 76194.6677
390 | double | U48+S13 | 不操作（U48 基本策略） + 不操作（S13 基本策略） | 348400 | 0 | 348400 | - | 6.3084e-06 | 76066.4377 | 130.4278 | 76196.8655
390 | double | U48+S14 | 不操作（U48 基本策略） + 不操作（S14 基本策略） | 281400 | 0 | 281400 | - | 6.3084e-06 | 76068.2129 | 130.4278 | 76198.6407
390 | double | U48+S15 | 不操作（U48 基本策略） + 不操作（S15 基本策略） | 281400 | 0 | 281400 | - | 6.3084e-06 | 76069.988 | 130.4278 | 76200.4159
390 | double | U48+S16 | 不操作（U48 基本策略） + 打开开关 S15 | 281400 | 0 | 281400 | - | 6.3084e-06 | 76071.7632 | 130.4278 | 76202.191
390 | double | U48+S17 | 不操作（U48 基本策略） + 不操作（S17 基本策略） | 695700 | 0 | 695700 | - | 6.3084e-06 | 76076.152 | 130.4278 | 76206.5798
390 | double | U48+S18 | 不操作（U48 基本策略） + 不操作（S18 基本策略） | 281400 | 0 | 281400 | - | 6.3084e-06 | 76077.9271 | 130.4278 | 76208.355
390 | double | U48+S19 | 不操作（U48 基本策略） + 不操作（S19 基本策略） | 972400 | 0 | 972400 | - | 6.3084e-06 | 76084.0614 | 130.4278 | 76214.4892
390 | double | U48+S20 | 不操作（U48 基本策略） + 不操作（S20 基本策略） | 547600 | 0 | 547600 | - | 6.3084e-06 | 76087.5159 | 130.4278 | 76217.9437
390 | double | U48+S21 | 不操作（U48 基本策略） + 不操作（S21 基本策略） | 1371300 | 0 | 1371300 | - | 6.3084e-06 | 76096.1666 | 130.4278 | 76226.5944
390 | double | U48+S22 | 不操作（U48 基本策略） + 不操作（S22 基本策略） | 562800 | 0 | 562800 | - | 6.3084e-06 | 76099.7169 | 130.4278 | 76230.1447
390 | double | U48+S23 | 不操作（U48 基本策略） + 不操作（S23 基本策略） | 1686200 | 0 | 1686200 | - | 6.3084e-06 | 76110.3541 | 130.4278 | 76240.7819
390 | double | U48+S24 | 不操作（U48 基本策略） + 不操作（S24 基本策略） | 696800 | 0 | 696800 | - | 6.3084e-06 | 76114.7498 | 130.4278 | 76245.1776
390 | double | U48+S25 | 不操作（U48 基本策略） + 不操作（S25 基本策略） | 733400 | 0 | 733400 | - | 6.3084e-06 | 76119.3763 | 130.4278 | 76249.8042
390 | double | U48+S26 | 不操作（U48 基本策略） + 不操作（S26 基本策略） | 281400 | 0 | 281400 | - | 6.3084e-06 | 76121.1515 | 130.4278 | 76251.5794
390 | double | U48+S27 | 不操作（U48 基本策略） + 操作：开S62-3 | 281400 | 0 | 281400 | - | 6.3084e-06 | 76122.9267 | 130.4278 | 76253.3545
390 | double | U48+S28 | 不操作（U48 基本策略） + 不操作（S28 基本策略） | 523950 | 0 | 523950 | - | 6.3084e-06 | 76126.232 | 130.4278 | 76256.6598
390 | double | U48+S29 | 不操作（U48 基本策略） + 操作：开S62-3 | 281400 | 0 | 281400 | - | 6.3084e-06 | 76128.0072 | 130.4278 | 76258.435
390 | double | U48+S13-1 | 不操作（U48 基本策略） + 不操作（S13-1 基本策略） | 281400 | 0 | 281400 | - | 6.3084e-06 | 76129.7823 | 130.4278 | 76260.2102
390 | double | U48+S29-2 | 不操作（U48 基本策略） + 不操作（S29-2 基本策略） | 281400 | 0 | 281400 | - | 6.3084e-06 | 76131.5575 | 130.4278 | 76261.9853
390 | double | U48+S62-3 | 不操作（U48 基本策略） + 不操作（S62-3 基本策略） | 281400 | 0 | 281400 | - | 6.3084e-06 | 76133.3327 | 130.4278 | 76263.7605
390 | double | U48+CB1 | 不操作（U48 基本策略） + 操作：开S29-2 | 281400 | 0 | 281400 | - | 6.3084e-06 | 76135.1079 | 130.4278 | 76265.5357
390 | double | U48+CB2 | 不操作（U48 基本策略） + 操作：开S62-3 | 281400 | 0 | 281400 | - | 6.3084e-06 | 76136.8831 | 130.4278 | 76267.3109
390 | double | S3+DG4 | 操作：开S13-1 + 打开开关 S15 | 0 | 0 | 0 | - | 6.3084e-06 | 76136.8831 | 130.4278 | 76267.3109
390 | double | S3+DG5 | 操作：开S13-1 + 打开开关 S18 | 0 | 0 | 0 | - | 6.3084e-06 | 76136.8831 | 130.4278 | 76267.3109
390 | double | S3+DG6 | 操作：开S13-1 + 不操作（DG6 基本策略） | 0 | 0 | 0 | - | 6.3084e-06 | 76136.8831 | 130.4278 | 76267.3109
390 | double | S3+DG7 | 操作：开S13-1 + 不操作（DG7 基本策略） | 0 | 0 | 0 | - | 6.3084e-06 | 76136.8831 | 130.4278 | 76267.3109
390 | double | S3+DG8 | 操作：开S13-1 + 打开开关 S26 | 0 | 0 | 0 | - | 6.3084e-06 | 76136.8831 | 130.4278 | 76267.3109
390 | double | S4+DG1 | 操作：开S13-1 + 打开开关 S7 | 0 | 0 | 0 | - | 6.3084e-06 | 76136.8831 | 130.4278 | 76267.3109
390 | double | S4+DG2 | 操作：开S13-1 + 打开开关 S9 | 0 | 0 | 0 | - | 6.3084e-06 | 76136.8831 | 130.4278 | 76267.3109
390 | double | S4+DG3 | 操作：开S13-1 + 打开开关 S14 | 0 | 0 | 0 | - | 6.3084e-06 | 76136.8831 | 130.4278 | 76267.3109
390 | double | S4+DG4 | 操作：开S13-1 + 打开开关 S15 | 0 | 0 | 0 | - | 6.3084e-06 | 76136.8831 | 130.4278 | 76267.3109
390 | double | S4+DG5 | 操作：开S13-1 + 打开开关 S18 | 0 | 0 | 0 | - | 6.3084e-06 | 76136.8831 | 130.4278 | 76267.3109
390 | double | S4+DG6 | 操作：开S13-1 + 不操作（DG6 基本策略） | 0 | 0 | 0 | - | 6.3084e-06 | 76136.8831 | 130.4278 | 76267.3109
390 | double | S4+DG7 | 操作：开S13-1 + 不操作（DG7 基本策略） | 0 | 0 | 0 | - | 6.3084e-06 | 76136.8831 | 130.4278 | 76267.3109
390 | double | S4+DG8 | 操作：开S13-1 + 打开开关 S26 | 0 | 0 | 0 | - | 6.3084e-06 | 76136.8831 | 130.4278 | 76267.3109
390 | double | S5+DG1 | 操作：开S13-1 + 打开开关 S7 | 0 | 0 | 0 | - | 6.3084e-06 | 76136.8831 | 130.4278 | 76267.3109
390 | double | S5+DG2 | 操作：开S13-1 + 打开开关 S9 | 0 | 0 | 0 | - | 6.3084e-06 | 76136.8831 | 130.4278 | 76267.3109
390 | double | S5+DG3 | 操作：开S13-1 + 打开开关 S14 | 0 | 0 | 0 | - | 6.3084e-06 | 76136.8831 | 130.4278 | 76267.3109
390 | double | S5+DG4 | 操作：开S13-1 + 打开开关 S15 | 0 | 0 | 0 | - | 6.3084e-06 | 76136.8831 | 130.4278 | 76267.3109
390 | double | S5+DG5 | 操作：开S13-1 + 打开开关 S18 | 0 | 0 | 0 | - | 6.3084e-06 | 76136.8831 | 130.4278 | 76267.3109
390 | double | S5+DG6 | 操作：开S13-1 + 不操作（DG6 基本策略） | 0 | 0 | 0 | - | 6.3084e-06 | 76136.8831 | 130.4278 | 76267.3109
390 | double | S5+DG7 | 操作：开S13-1 + 不操作（DG7 基本策略） | 0 | 0 | 0 | - | 6.3084e-06 | 76136.8831 | 130.4278 | 76267.3109
390 | double | S5+DG8 | 操作：开S13-1 + 打开开关 S26 | 0 | 0 | 0 | - | 6.3084e-06 | 76136.8831 | 130.4278 | 76267.3109
390 | double | S6+DG1 | 不操作（S6 基本策略） + 不操作（DG1 基本策略） | 1898700 | 0 | 1898700 | - | 6.3084e-06 | 76148.8608 | 130.4278 | 76279.2886
390 | double | S6+DG2 | 不操作（S6 基本策略） + 打开开关 S9 | 1627500 | 0 | 1627500 | - | 6.3084e-06 | 76159.1277 | 130.4278 | 76289.5555
390 | double | S6+DG3 | 不操作（S6 基本策略） + 打开开关 S14 | 1627500 | 0 | 1627500 | - | 6.3084e-06 | 76169.3946 | 130.4278 | 76299.8224
390 | double | S6+DG4 | 不操作（S6 基本策略） + 打开开关 S15 | 1627500 | 0 | 1627500 | - | 6.3084e-06 | 76179.6615 | 130.4278 | 76310.0893
390 | double | S6+DG5 | 不操作（S6 基本策略） + 打开开关 S18 | 1627500 | 0 | 1627500 | - | 6.3084e-06 | 76189.9283 | 130.4278 | 76320.3562
390 | double | S6+DG6 | 不操作（S6 基本策略） + 不操作（DG6 基本策略） | 1627500 | 0 | 1627500 | - | 6.3084e-06 | 76200.1952 | 130.4278 | 76330.6231
390 | double | S6+DG7 | 不操作（S6 基本策略） + 不操作（DG7 基本策略） | 1627500 | 0 | 1627500 | - | 6.3084e-06 | 76210.4621 | 130.4278 | 76340.89
390 | double | S6+DG8 | 不操作（S6 基本策略） + 打开开关 S26 | 1627500 | 0 | 1627500 | - | 6.3084e-06 | 76220.729 | 130.4278 | 76351.1568
390 | double | S7+DG1 | 不操作（S7 基本策略） + 不操作（DG1 基本策略） | 271200 | 0 | 271200 | - | 6.3084e-06 | 76222.4398 | 130.4278 | 76352.8677
390 | double | CB1+DG4 | 操作：开S29-2 + 打开开关 S15 | 0 | 0 | 0 | - | 6.3084e-06 | 76222.4398 | 130.4278 | 76352.8677
390 | double | CB1+DG5 | 操作：开S29-2 + 打开开关 S18 | 0 | 0 | 0 | - | 6.3084e-06 | 76222.4398 | 130.4278 | 76352.8677
390 | double | CB1+DG6 | 操作：开S29-2 + 不操作（DG6 基本策略） | 0 | 0 | 0 | - | 6.3084e-06 | 76222.4398 | 130.4278 | 76352.8677
390 | double | CB1+DG7 | 操作：开S29-2 + 不操作（DG7 基本策略） | 0 | 0 | 0 | - | 6.3084e-06 | 76222.4398 | 130.4278 | 76352.8677
390 | double | CB1+DG8 | 操作：开S29-2 + 打开开关 S26 | 0 | 0 | 0 | - | 6.3084e-06 | 76222.4398 | 130.4278 | 76352.8677
390 | double | CB2+DG1 | 操作：开S62-3 + 打开开关 S7 | 0 | 51353.5066 | 51353.5066 | - | 6.3084e-06 | 76222.4398 | 130.7518 | 76353.1916
390 | double | CB2+DG2 | 操作：开S62-3 + 打开开关 S9 | 0 | 51353.5066 | 51353.5066 | - | 6.3084e-06 | 76222.4398 | 131.0757 | 76353.5156
390 | double | CB2+DG3 | 操作：关S11+开S62-3+开S29-2 + 打开开关 S14 | 0 | 51353.5066 | 51353.5066 | - | 6.3084e-06 | 76222.4398 | 131.3997 | 76353.8395
390 | double | CB2+DG4 | 操作：关S11+开S62-3+开S29-2 + 打开开关 S15 | 0 | 51353.5066 | 51353.5066 | - | 6.3084e-06 | 76222.4398 | 131.7237 | 76354.1635
390 | double | CB2+DG5 | 操作：关S11+开S62-3+开S29-2 + 打开开关 S18 | 0 | 51353.5066 | 51353.5066 | - | 6.3084e-06 | 76222.4398 | 132.0476 | 76354.4875
390 | double | CB2+DG6 | 操作：开S62-3 + 不操作（DG6 基本策略） | 0 | 51353.5066 | 51353.5066 | - | 6.3084e-06 | 76222.4398 | 132.3716 | 76354.8114
390 | double | CB2+DG7 | 操作：开S62-3 + 不操作（DG7 基本策略） | 0 | 51353.5066 | 51353.5066 | - | 6.3084e-06 | 76222.4398 | 132.6955 | 76355.1354
390 | double | CB2+DG8 | 操作：开S62-3 + 不操作（DG8 基本策略） | 234500 | 51353.5066 | 285853.5066 | - | 6.3084e-06 | 76223.9192 | 133.0195 | 76356.9387
390 | double | CB3+DG1 | 操作：开S62-3 + 打开开关 S7 | 0 | 0 | 0 | - | 6.3084e-06 | 76223.9192 | 133.0195 | 76356.9387
390 | double | CB3+DG2 | 操作：开S62-3 + 打开开关 S9 | 0 | 0 | 0 | - | 6.3084e-06 | 76223.9192 | 133.0195 | 76356.9387
390 | double | CB3+DG3 | 操作：开S29-2 + 打开开关 S14 | 0 | 0 | 0 | - | 6.3084e-06 | 76223.9192 | 133.0195 | 76356.9387
390 | double | CB3+DG4 | 操作：开S29-2 + 打开开关 S15 | 0 | 0 | 0 | - | 6.3084e-06 | 76223.9192 | 133.0195 | 76356.9387
390 | double | CB3+DG5 | 操作：开S29-2 + 打开开关 S18 | 0 | 0 | 0 | - | 6.3084e-06 | 76223.9192 | 133.0195 | 76356.9387
390 | double | CB3+DG6 | 操作：开S62-3 + 不操作（DG6 基本策略） | 0 | 0 | 0 | - | 6.3084e-06 | 76223.9192 | 133.0195 | 76356.9387
390 | double | CB3+DG7 | 操作：开S62-3 + 不操作（DG7 基本策略） | 0 | 0 | 0 | - | 6.3084e-06 | 76223.9192 | 133.0195 | 76356.9387
390 | double | CB3+DG8 | 操作：开S29-2 + 打开开关 S26 | 0 | 0 | 0 | - | 6.3084e-06 | 76223.9192 | 133.0195 | 76356.9387
390 | double | S29+DG6 | 操作：开S62-3 + 不操作（DG6 基本策略） | 0 | 0 | 0 | - | 6.3084e-06 | 76223.9192 | 133.0195 | 76356.9387
390 | double | S29+DG7 | 操作：开S62-3 + 不操作（DG7 基本策略） | 0 | 0 | 0 | - | 6.3084e-06 | 76223.9192 | 133.0195 | 76356.9387
390 | double | S29+DG8 | 操作：开S62-3 + 打开开关 S26 | 0 | 0 | 0 | - | 6.3084e-06 | 76223.9192 | 133.0195 | 76356.9387
390 | double | S13-1+DG1 | 不操作（S13-1 基本策略） + 打开开关 S7 | 0 | 0 | 0 | - | 6.3084e-06 | 76223.9192 | 133.0195 | 76356.9387
390 | double | S13-1+DG2 | 不操作（S13-1 基本策略） + 打开开关 S9 | 0 | 0 | 0 | - | 6.3084e-06 | 76223.9192 | 133.0195 | 76356.9387
390 | double | S13-1+DG3 | 不操作（S13-1 基本策略） + 打开开关 S14 | 0 | 0 | 0 | - | 6.3084e-06 | 76223.9192 | 133.0195 | 76356.9387
390 | double | S13-1+DG4 | 不操作（S13-1 基本策略） + 打开开关 S15 | 0 | 0 | 0 | - | 6.3084e-06 | 76223.9192 | 133.0195 | 76356.9387
390 | double | S13-1+DG5 | 不操作（S13-1 基本策略） + 打开开关 S18 | 0 | 0 | 0 | - | 6.3084e-06 | 76223.9192 | 133.0195 | 76356.9387
390 | double | S13-1+DG6 | 不操作（S13-1 基本策略） + 不操作（DG6 基本策略） | 0 | 0 | 0 | - | 6.3084e-06 | 76223.9192 | 133.0195 | 76356.9387
390 | double | S13-1+DG7 | 不操作（S13-1 基本策略） + 不操作（DG7 基本策略） | 0 | 0 | 0 | - | 6.3084e-06 | 76223.9192 | 133.0195 | 76356.9387
390 | double | S13-1+DG8 | 不操作（S13-1 基本策略） + 打开开关 S26 | 0 | 0 | 0 | - | 6.3084e-06 | 76223.9192 | 133.0195 | 76356.9387
390 | double | S29-2+DG1 | 不操作（S29-2 基本策略） + 打开开关 S7 | 0 | 0 | 0 | - | 6.3084e-06 | 76223.9192 | 133.0195 | 76356.9387
390 | double | S29-2+DG2 | 不操作（S29-2 基本策略） + 打开开关 S9 | 0 | 0 | 0 | - | 6.3084e-06 | 76223.9192 | 133.0195 | 76356.9387
390 | double | S29-2+DG3 | 不操作（S29-2 基本策略） + 打开开关 S14 | 0 | 0 | 0 | - | 6.3084e-06 | 76223.9192 | 133.0195 | 76356.9387
390 | double | S29-2+DG4 | 不操作（S29-2 基本策略） + 打开开关 S15 | 0 | 0 | 0 | - | 6.3084e-06 | 76223.9192 | 133.0195 | 76356.9387
390 | double | S29-2+DG5 | 不操作（S29-2 基本策略） + 打开开关 S18 | 0 | 0 | 0 | - | 6.3084e-06 | 76223.9192 | 133.0195 | 76356.9387
390 | double | S29-2+DG6 | 不操作（S29-2 基本策略） + 不操作（DG6 基本策略） | 0 | 0 | 0 | - | 6.3084e-06 | 76223.9192 | 133.0195 | 76356.9387
390 | double | S29-2+DG7 | 不操作（S29-2 基本策略） + 不操作（DG7 基本策略） | 0 | 0 | 0 | - | 6.3084e-06 | 76223.9192 | 133.0195 | 76356.9387
390 | double | S29-2+DG8 | 不操作（S29-2 基本策略） + 打开开关 S26 | 0 | 0 | 0 | - | 6.3084e-06 | 76223.9192 | 133.0195 | 76356.9387
390 | double | S62-3+DG1 | 不操作（S62-3 基本策略） + 打开开关 S7 | 0 | 0 | 0 | - | 6.3084e-06 | 76223.9192 | 133.0195 | 76356.9387
390 | double | S62-3+DG2 | 不操作（S62-3 基本策略） + 打开开关 S9 | 0 | 0 | 0 | - | 6.3084e-06 | 76223.9192 | 133.0195 | 76356.9387
390 | double | S62-3+DG3 | 不操作（S62-3 基本策略） + 打开开关 S14 | 0 | 0 | 0 | - | 6.3084e-06 | 76223.9192 | 133.0195 | 76356.9387
390 | double | S62-3+DG4 | 不操作（S62-3 基本策略） + 打开开关 S15 | 0 | 0 | 0 | - | 6.3084e-06 | 76223.9192 | 133.0195 | 76356.9387
390 | double | S62-3+DG5 | 不操作（S62-3 基本策略） + 打开开关 S18 | 0 | 0 | 0 | - | 6.3084e-06 | 76223.9192 | 133.0195 | 76356.9387
390 | double | S62-3+DG6 | 不操作（S62-3 基本策略） + 不操作（DG6 基本策略） | 0 | 0 | 0 | - | 6.3084e-06 | 76223.9192 | 133.0195 | 76356.9387
390 | double | S62-3+DG7 | 不操作（S62-3 基本策略） + 不操作（DG7 基本策略） | 0 | 0 | 0 | - | 6.3084e-06 | 76223.9192 | 133.0195 | 76356.9387
390 | double | S62-3+DG8 | 不操作（S62-3 基本策略） + 打开开关 S26 | 0 | 0 | 0 | - | 6.3084e-06 | 76223.9192 | 133.0195 | 76356.9387
390 | double | CB1+DG1 | 操作：开S29-2 + 打开开关 S7 | 0 | 0 | 0 | - | 6.3084e-06 | 76223.9192 | 133.0195 | 76356.9387
390 | double | CB1+DG2 | 操作：开S29-2 + 打开开关 S9 | 0 | 0 | 0 | - | 6.3084e-06 | 76223.9192 | 133.0195 | 76356.9387
390 | double | CB1+DG3 | 操作：开S29-2 + 打开开关 S14 | 0 | 0 | 0 | - | 6.3084e-06 | 76223.9192 | 133.0195 | 76356.9387
390 | double | U51+S26 | 不操作（U51 基本策略） + 不操作（S26 基本策略） | 281400 | 0 | 281400 | - | 6.3084e-06 | 76225.6943 | 133.0195 | 76358.7138
390 | double | U51+S27 | 不操作（U51 基本策略） + 操作：开S62-3 | 281400 | 0 | 281400 | - | 6.3084e-06 | 76227.4695 | 133.0195 | 76360.489
390 | double | U51+S28 | 不操作（U51 基本策略） + 不操作（S28 基本策略） | 523950 | 0 | 523950 | - | 6.3084e-06 | 76230.7748 | 133.0195 | 76363.7943
390 | double | U51+S29 | 不操作（U51 基本策略） + 操作：开S62-3 | 281400 | 0 | 281400 | - | 6.3084e-06 | 76232.55 | 133.0195 | 76365.5695
390 | double | U51+S13-1 | 不操作（U51 基本策略） + 不操作（S13-1 基本策略） | 281400 | 0 | 281400 | - | 6.3084e-06 | 76234.3252 | 133.0195 | 76367.3446
390 | double | U51+S29-2 | 不操作（U51 基本策略） + 不操作（S29-2 基本策略） | 281400 | 0 | 281400 | - | 6.3084e-06 | 76236.1003 | 133.0195 | 76369.1198
390 | double | U51+S62-3 | 不操作（U51 基本策略） + 不操作（S62-3 基本策略） | 281400 | 0 | 281400 | - | 6.3084e-06 | 76237.8755 | 133.0195 | 76370.895
390 | double | U51+CB1 | 不操作（U51 基本策略） + 操作：开S29-2 | 281400 | 0 | 281400 | - | 6.3084e-06 | 76239.6507 | 133.0195 | 76372.6702
390 | double | U51+CB2 | 不操作（U51 基本策略） + 操作：开S62-3 | 281400 | 0 | 281400 | - | 6.3084e-06 | 76241.4259 | 133.0195 | 76374.4454
390 | double | U51+CB3 | 不操作（U51 基本策略） + 操作：开S62-3 | 281400 | 0 | 281400 | - | 6.3084e-06 | 76243.201 | 133.0195 | 76376.2205
390 | double | U51+DG1 | 不操作（U51 基本策略） + 打开开关 S7 | 281400 | 0 | 281400 | - | 1.5819e-05 | 76247.6524 | 133.0195 | 76380.6719
390 | double | U51+DG2 | 不操作（U51 基本策略） + 打开开关 S9 | 281400 | 0 | 281400 | - | 1.5819e-05 | 76252.1037 | 133.0195 | 76385.1232
390 | double | U51+DG3 | 不操作（U51 基本策略） + 打开开关 S14 | 281400 | 0 | 281400 | - | 1.5819e-05 | 76256.555 | 133.0195 | 76389.5745
390 | double | U51+DG4 | 不操作（U51 基本策略） + 打开开关 S15 | 281400 | 0 | 281400 | - | 1.5819e-05 | 76261.0064 | 133.0195 | 76394.0258
390 | double | U51+DG5 | 不操作（U51 基本策略） + 打开开关 S18 | 281400 | 0 | 281400 | - | 1.5819e-05 | 76265.4577 | 133.0195 | 76398.4772
390 | double | U51+DG6 | 不操作（U51 基本策略） + 不操作（DG6 基本策略） | 281400 | 0 | 281400 | - | 1.5819e-05 | 76269.909 | 133.0195 | 76402.9285
390 | double | U51+DG7 | 不操作（U51 基本策略） + 不操作（DG7 基本策略） | 281400 | 0 | 281400 | - | 1.5819e-05 | 76274.3603 | 133.0195 | 76407.3798
390 | double | U51+DG8 | 不操作（U51 基本策略） + 打开开关 S26 | 281400 | 0 | 281400 | - | 1.5819e-05 | 76278.8117 | 133.0195 | 76411.8312
390 | double | U52+S1 | 不操作（U52 基本策略） + 操作：开S29-2 | 134000 | 0 | 134000 | - | 6.3084e-06 | 76279.657 | 133.0195 | 76412.6765
390 | double | U52+S2 | 不操作（U52 基本策略） + 操作：开S13-1 | 134000 | 0 | 134000 | - | 6.3084e-06 | 76280.5023 | 133.0195 | 76413.5218
390 | double | U52+S3 | 不操作（U52 基本策略） + 操作：开S13-1 | 134000 | 0 | 134000 | - | 6.3084e-06 | 76281.3476 | 133.0195 | 76414.3671
390 | double | U52+S4 | 不操作（U52 基本策略） + 操作：开S13-1 | 134000 | 0 | 134000 | - | 6.3084e-06 | 76282.193 | 133.0195 | 76415.2124
390 | double | U52+S5 | 不操作（U52 基本策略） + 操作：开S13-1 | 134000 | 0 | 134000 | - | 6.3084e-06 | 76283.0383 | 133.0195 | 76416.0578
390 | double | U52+S6 | 不操作（U52 基本策略） + 不操作（S6 基本策略） | 1761500 | 0 | 1761500 | - | 6.3084e-06 | 76294.1505 | 133.0195 | 76427.17
390 | double | U52+S7 | 不操作（U52 基本策略） + 不操作（S7 基本策略） | 134000 | 0 | 134000 | - | 6.3084e-06 | 76294.9958 | 133.0195 | 76428.0153
390 | double | U52+S8 | 不操作（U52 基本策略） + 操作：开S29-2 | 134000 | 0 | 134000 | - | 6.3084e-06 | 76295.8411 | 133.0195 | 76428.8606
390 | double | U52+S9 | 不操作（U52 基本策略） + 不操作（S9 基本策略） | 134000 | 0 | 134000 | - | 6.3084e-06 | 76296.6865 | 133.0195 | 76429.7059
390 | double | U52+S10 | 不操作（U52 基本策略） + 打开开关 S9 | 134000 | 0 | 134000 | - | 6.3084e-06 | 76297.5318 | 133.0195 | 76430.5513
390 | double | U52+S11 | 不操作（U52 基本策略） + 操作：开S29-2 | 134000 | 0 | 134000 | - | 6.3084e-06 | 76298.3771 | 133.0195 | 76431.3966
390 | double | U52+S12 | 不操作（U52 基本策略） + 操作：开S29-2 | 134000 | 0 | 134000 | - | 6.3084e-06 | 76299.2224 | 133.0195 | 76432.2419