## cap420
capacity | type | loc | best_strategy | lost | over_penalty | tot | overload_lines | w | expected_loss | expected_over | expected_risk
420 | single | L51 | 断路线路 L51 | 0 | 0 | 0 |  | 0.00040117 | 0 | 0 | 0
420 | single | L52 | 打开开关 S26 | 0 | 0 | 0 |  | 0.00021306 | 0 | 0 | 0
420 | single | L53 | 操作：开S62-3 | 0 | 0 | 0 |  | 6.2649e-05 | 0 | 0 | 0
420 | single | L54 | 操作：开S62-3 | 0 | 0 | 0 |  | 0.0029581 | 0 | 0 | 0
420 | single | L55 | 断路线路 L55 | 242550 | 0 | 242550 |  | 0.0038447 | 932.5239 | 0 | 932.5239
420 | single | L56 | 断路线路 L56 | 30150 | 0 | 30150 |  | 0.0018219 | 987.455 | 0 | 987.455
420 | single | L57 | 操作：开S62-3 | 0 | 0 | 0 |  | 0.0032998 | 987.455 | 0 | 987.455
420 | single | L58 | 操作：开S62-3 | 0 | 0 | 0 |  | 0.0020741 | 987.455 | 0 | 987.455
420 | single | L59 | 操作：开S62-3 | 0 | 0 | 0 |  | 0.00012531 | 987.455 | 0 | 987.455
420 | single | U1 | 短路用户 U1 | 26800 | 0 | 26800 |  | 0.0031479 | 1071.8183 | 0 | 1071.8183
420 | single | U2 | 短路用户 U2 | 40200 | 0 | 40200 |  | 0.0031479 | 1198.3631 | 0 | 1198.3631
420 | single | U3 | 短路用户 U3 | 40200 | 0 | 40200 |  | 0.0031479 | 1324.908 | 0 | 1324.908
420 | single | U4 | 短路用户 U4 | 40200 | 0 | 40200 |  | 0.0031479 | 1451.4529 | 0 | 1451.4529
420 | single | U5 | 短路用户 U5 | 67000 | 0 | 67000 |  | 0.0031479 | 1662.361 | 0 | 1662.361
420 | single | U6 | 短路用户 U6 | 40200 | 0 | 40200 |  | 0.0031479 | 1788.9059 | 0 | 1788.9059
420 | single | U7 | 短路用户 U7 | 212400 | 0 | 212400 |  | 0.0031479 | 2457.5161 | 0 | 2457.5161
420 | single | U8 | 短路用户 U8 | 40200 | 0 | 40200 |  | 0.0031479 | 2584.0609 | 0 | 2584.0609
420 | single | U9 | 短路用户 U9 | 424800 | 0 | 424800 |  | 0.0031479 | 3921.2813 | 0 | 3921.2813
420 | single | U10 | 短路用户 U10 | 134000 | 0 | 134000 |  | 0.0031479 | 4343.0976 | 0 | 4343.0976
420 | single | U11 | 短路用户 U11 | 339000 | 0 | 339000 |  | 0.0031479 | 5410.2297 | 0 | 5410.2297
420 | single | U12 | 短路用户 U12 | 708000 | 0 | 708000 |  | 0.0031479 | 7638.9303 | 0 | 7638.9303
420 | single | U13 | 短路用户 U13 | 40200 | 0 | 40200 |  | 0.0031479 | 7765.4752 | 0 | 7765.4752
420 | single | U14 | 短路用户 U14 | 1486800 | 0 | 1486800 |  | 0.0031479 | 12445.7466 | 0 | 12445.7466
420 | single | U15 | 短路用户 U15 | 140700 | 0 | 140700 |  | 0.0031479 | 12888.6537 | 0 | 12888.6537
420 | single | U16 | 短路用户 U16 | 271200 | 0 | 271200 |  | 0.0031479 | 13742.3594 | 0 | 13742.3594
420 | single | U17 | 短路用户 U17 | 26800 | 0 | 26800 |  | 0.0031479 | 13826.7226 | 0 | 13826.7226
420 | single | U18 | 短路用户 U18 | 354000 | 0 | 354000 |  | 0.0031479 | 14941.0729 | 0 | 14941.0729
420 | single | U19 | 短路用户 U19 | 16080 | 0 | 16080 |  | 0.0031479 | 14991.6909 | 0 | 14991.6909
420 | single | U20 | 短路用户 U20 | 40200 | 0 | 40200 |  | 0.0031479 | 15118.2358 | 0 | 15118.2358
420 | single | U21 | 短路用户 U21 | 212400 | 0 | 212400 |  | 0.0031479 | 15786.846 | 0 | 15786.846
420 | single | U22 | 短路用户 U22 | 40200 | 0 | 40200 |  | 0.0031479 | 15913.3908 | 0 | 15913.3908
420 | single | U23 | 短路用户 U23 | 40200 | 0 | 40200 |  | 0.0031479 | 16039.9357 | 0 | 16039.9357
420 | single | U24 | 短路用户 U24 | 26800 | 0 | 26800 |  | 0.0031479 | 16124.2989 | 0 | 16124.2989
420 | single | U25 | 短路用户 U25 | 40200 | 0 | 40200 |  | 0.0031479 | 16250.8438 | 0 | 16250.8438
420 | single | U26 | 短路用户 U26 | 26800 | 0 | 26800 |  | 0.0031479 | 16335.2071 | 0 | 16335.2071
420 | single | U27 | 短路用户 U27 | 135600 | 0 | 135600 |  | 0.0031479 | 16762.0599 | 0 | 16762.0599
420 | single | U28 | 短路用户 U28 | 67000 | 0 | 67000 |  | 0.0031479 | 16972.968 | 0 | 16972.968
420 | single | U29 | 短路用户 U29 | 212400 | 0 | 212400 |  | 0.0031479 | 17641.5782 | 0 | 17641.5782
420 | single | U30 | 短路用户 U30 | 67000 | 0 | 67000 |  | 0.0031479 | 17852.4863 | 0 | 17852.4863
420 | single | U31 | 短路用户 U31 | 271200 | 0 | 271200 |  | 0.0031479 | 18706.192 | 0 | 18706.192
420 | single | U32 | 短路用户 U32 | 708000 | 0 | 708000 |  | 0.0031479 | 20934.8927 | 0 | 20934.8927
420 | single | U33 | 短路用户 U33 | 339000 | 0 | 339000 |  | 0.0031479 | 22002.0248 | 0 | 22002.0248
420 | single | U34 | 短路用户 U34 | 203400 | 0 | 203400 |  | 0.0031479 | 22642.3041 | 0 | 22642.3041
420 | single | U35 | 短路用户 U35 | 26800 | 0 | 26800 |  | 0.0031479 | 22726.6673 | 0 | 22726.6673
420 | single | U36 | 短路用户 U36 | 354000 | 0 | 354000 |  | 0.0031479 | 23841.0176 | 0 | 23841.0176
420 | single | U37 | 短路用户 U37 | 60300 | 0 | 60300 |  | 0.0031479 | 24030.8349 | 0 | 24030.8349
420 | single | U38 | 短路用户 U38 | 474600 | 0 | 474600 |  | 0.0031479 | 25524.8199 | 0 | 25524.8199
420 | single | U39 | 短路用户 U39 | 60300 | 0 | 60300 |  | 0.0031479 | 25714.6372 | 0 | 25714.6372
420 | single | U40 | 短路用户 U40 | 424800 | 0 | 424800 |  | 0.0031479 | 27051.8576 | 0 | 27051.8576
420 | single | U41 | 短路用户 U41 | 40200 | 0 | 40200 |  | 0.0031479 | 27178.4025 | 0 | 27178.4025
420 | single | S13-1 | 跳闸 S13-1 | 0 | 0 | 0 |  | 0.0012554 | 27178.4025 | 0 | 27178.4025
420 | single | S29-2 | 跳闸 S29-2 | 0 | 0 | 0 |  | 0.0012554 | 27178.4025 | 0 | 27178.4025
420 | single | S62-3 | 跳闸 S62-3 | 0 | 0 | 0 |  | 0.0012554 | 27178.4025 | 0 | 27178.4025
420 | single | CB1 | 操作：开S29-2 | 0 | 0 | 0 |  | 0.0012554 | 27178.4025 | 0 | 27178.4025
420 | single | CB2 | 操作：开S62-3 | 0 | 51353.5066 | 51353.5066 | CL2:284.2A | 0.0012554 | 27178.4025 | 64.4675 | 27242.87
420 | single | CB3 | 操作：开S62-3 | 0 | 0 | 0 |  | 0.0012554 | 27178.4025 | 64.4675 | 27242.87
420 | single | DG1 | 打开开关 S7 | 0 | 0 | 0 |  | 0.0031479 | 27178.4025 | 64.4675 | 27242.87
420 | single | DG2 | 打开开关 S9 | 0 | 0 | 0 |  | 0.0031479 | 27178.4025 | 64.4675 | 27242.87
420 | single | DG3 | 打开开关 S14 | 0 | 0 | 0 |  | 0.0031479 | 27178.4025 | 64.4675 | 27242.87
420 | single | DG4 | 打开开关 S15 | 0 | 0 | 0 |  | 0.0031479 | 27178.4025 | 64.4675 | 27242.87
420 | single | DG5 | 打开开关 S18 | 0 | 0 | 0 |  | 0.0031479 | 27178.4025 | 64.4675 | 27242.87
420 | single | DG6 | DG6故障 | 0 | 0 | 0 |  | 0.0031479 | 27178.4025 | 64.4675 | 27242.87
420 | single | DG7 | DG7故障 | 0 | 0 | 0 |  | 0.0031479 | 27178.4025 | 64.4675 | 27242.87
420 | single | DG8 | 打开开关 S26 | 0 | 0 | 0 |  | 0.0031479 | 27178.4025 | 64.4675 | 27242.87
420 | single | U42 | 短路用户 U42 | 226000 | 0 | 226000 |  | 0.0031479 | 27889.8239 | 64.4675 | 27954.2914
420 | single | U43 | 短路用户 U43 | 26800 | 0 | 26800 |  | 0.0031479 | 27974.1871 | 64.4675 | 28038.6547
420 | single | U44 | 短路用户 U44 | 40200 | 0 | 40200 |  | 0.0031479 | 28100.732 | 64.4675 | 28165.1995
420 | single | U45 | 短路用户 U45 | 424800 | 0 | 424800 |  | 0.0031479 | 29437.9524 | 64.4675 | 29502.4199
420 | single | U46 | 短路用户 U46 | 100500 | 0 | 100500 |  | 0.0031479 | 29754.3146 | 64.4675 | 29818.7821
420 | single | U47 | 短路用户 U47 | 708000 | 0 | 708000 |  | 0.0031479 | 31983.0152 | 64.4675 | 32047.4828
420 | single | U48 | 短路用户 U48 | 281400 | 0 | 281400 |  | 0.0031479 | 32868.8293 | 64.4675 | 32933.2969
420 | single | U49 | 短路用户 U49 | 949200 | 0 | 949200 |  | 0.0031479 | 35856.7992 | 64.4675 | 35921.2668
420 | single | U50 | 短路用户 U50 | 40200 | 0 | 40200 |  | 0.0031479 | 35983.3441 | 64.4675 | 36047.8116
420 | single | U51 | 短路用户 U51 | 281400 | 0 | 281400 |  | 0.0031479 | 36869.1582 | 64.4675 | 36933.6257
420 | single | U52 | 短路用户 U52 | 134000 | 0 | 134000 |  | 0.0031479 | 37290.9744 | 64.4675 | 37355.4419
420 | single | U53 | 短路用户 U53 | 452000 | 0 | 452000 |  | 0.0031479 | 38713.8172 | 64.4675 | 38778.2847
420 | single | U54 | 短路用户 U54 | 100500 | 0 | 100500 |  | 0.0031479 | 39030.1794 | 64.4675 | 39094.6469
420 | single | U55 | 短路用户 U55 | 134000 | 0 | 134000 |  | 0.0031479 | 39451.9956 | 64.4675 | 39516.4631
420 | single | U56 | 短路用户 U56 | 90400 | 0 | 90400 |  | 0.0031479 | 39736.5642 | 64.4675 | 39801.0317
420 | single | U57 | 短路用户 U57 | 80400 | 0 | 80400 |  | 0.0031479 | 39989.6539 | 64.4675 | 40054.1214
420 | single | U58 | 短路用户 U58 | 212400 | 0 | 212400 |  | 0.0031479 | 40658.2641 | 64.4675 | 40722.7316
420 | single | U59 | 短路用户 U59 | 30150 | 0 | 30150 |  | 0.0031479 | 40753.1728 | 64.4675 | 40817.6403
420 | single | U60 | 短路用户 U60 | 40200 | 0 | 40200 |  | 0.0031479 | 40879.7176 | 64.4675 | 40944.1852
420 | single | U61 | 短路用户 U61 | 318600 | 0 | 318600 |  | 0.0031479 | 41882.6329 | 64.4675 | 41947.1005
420 | single | U62 | 短路用户 U62 | 80400 | 0 | 80400 |  | 0.0031479 | 42135.7227 | 64.4675 | 42200.1902
420 | single | S1 | 操作：开S29-2 | 0 | 0 | 0 |  | 0.0012554 | 42135.7227 | 64.4675 | 42200.1902
420 | single | S2 | 操作：开S13-1 | 0 | 0 | 0 |  | 0.0012554 | 42135.7227 | 64.4675 | 42200.1902
420 | single | S3 | 操作：开S13-1 | 0 | 0 | 0 |  | 0.0012554 | 42135.7227 | 64.4675 | 42200.1902
420 | single | S4 | 操作：开S13-1 | 0 | 0 | 0 |  | 0.0012554 | 42135.7227 | 64.4675 | 42200.1902
420 | single | S5 | 操作：开S13-1 | 0 | 0 | 0 |  | 0.0012554 | 42135.7227 | 64.4675 | 42200.1902
420 | single | S6 | 跳闸 S6 | 1627500 | 0 | 1627500 |  | 0.0012554 | 44178.8339 | 64.4675 | 44243.3015
420 | single | S7 | 跳闸 S7 | 0 | 0 | 0 |  | 0.0012554 | 44178.8339 | 64.4675 | 44243.3015
420 | single | S8 | 操作：开S29-2 | 0 | 0 | 0 |  | 0.0012554 | 44178.8339 | 64.4675 | 44243.3015
420 | single | S9 | 跳闸 S9 | 0 | 0 | 0 |  | 0.0012554 | 44178.8339 | 64.4675 | 44243.3015
420 | single | S10 | 跳闸 S10 | 40200 | 0 | 40200 |  | 0.0012554 | 44229.2997 | 64.4675 | 44293.7672
420 | single | S11 | 操作：开S29-2 | 0 | 0 | 0 |  | 0.0012554 | 44229.2997 | 64.4675 | 44293.7672
420 | single | S12 | 操作：开S29-2 | 0 | 0 | 0 |  | 0.0012554 | 44229.2997 | 64.4675 | 44293.7672
420 | single | S13 | 跳闸 S13 | 67000 | 0 | 67000 |  | 0.0012554 | 44313.4093 | 64.4675 | 44377.8769
420 | single | S14 | 跳闸 S14 | 0 | 0 | 0 |  | 0.0012554 | 44313.4093 | 64.4675 | 44377.8769
420 | single | S15 | 跳闸 S15 | 0 | 0 | 0 |  | 0.0012554 | 44313.4093 | 64.4675 | 44377.8769
420 | single | S16 | 跳闸 S16 | 339000 | 0 | 339000 |  | 0.0012554 | 44738.9791 | 64.4675 | 44803.4466
420 | single | S17 | 跳闸 S17 | 414300 | 0 | 414300 |  | 0.0012554 | 45259.078 | 64.4675 | 45323.5455
420 | single | S18 | 跳闸 S18 | 0 | 0 | 0 |  | 0.0012554 | 45259.078 | 64.4675 | 45323.5455
420 | single | S19 | 跳闸 S19 | 691000 | 0 | 691000 |  | 0.0012554 | 46126.5372 | 64.4675 | 46191.0047
420 | single | S20 | 跳闸 S20 | 266200 | 0 | 266200 |  | 0.0012554 | 46460.7161 | 64.4675 | 46525.1837
420 | single | S21 | 跳闸 S21 | 1089900 | 0 | 1089900 |  | 0.0012554 | 47828.9416 | 64.4675 | 47893.4091
420 | single | S22 | 跳闸 S22 | 281400 | 0 | 281400 |  | 0.0012554 | 48182.2021 | 64.4675 | 48246.6697
420 | single | S23 | 跳闸 S23 | 1404800 | 0 | 1404800 |  | 0.0012554 | 49945.743 | 64.4675 | 50010.2105
420 | single | S24 | 跳闸 S24 | 415400 | 0 | 415400 |  | 0.0012554 | 50467.2228 | 64.4675 | 50531.6903
420 | single | S25 | 跳闸 S25 | 452000 | 0 | 452000 |  | 0.0012554 | 51034.6491 | 64.4675 | 51099.1166
420 | single | S26 | 跳闸 S26 | 0 | 0 | 0 |  | 0.0012554 | 51034.6491 | 64.4675 | 51099.1166
420 | single | S27 | 操作：开S62-3 | 0 | 0 | 0 |  | 0.0012554 | 51034.6491 | 64.4675 | 51099.1166
420 | single | S28 | 跳闸 S28 | 242550 | 0 | 242550 |  | 0.0012554 | 51339.1385 | 64.4675 | 51403.6061
420 | single | S29 | 操作：开S62-3 | 0 | 0 | 0 |  | 0.0012554 | 51339.1385 | 64.4675 | 51403.6061
420 | single | L1 | 操作：开S29-2 | 0 | 0 | 0 |  | 3.1323e-05 | 51339.1385 | 64.4675 | 51403.6061
420 | single | L2 | 操作：开S29-2 | 0 | 0 | 0 |  | 6.2649e-05 | 51339.1385 | 64.4675 | 51403.6061
420 | single | L3 | 操作：开S29-2 | 0 | 0 | 0 |  | 0.00012531 | 51339.1385 | 64.4675 | 51403.6061
420 | single | L4 | 操作：关S27+开S62-3+开S13-1 | 0 | 0 | 0 |  | 0.00012531 | 51339.1385 | 64.4675 | 51403.6061
420 | single | L5 | 操作：开S13-1 | 0 | 0 | 0 |  | 0.0015196 | 51339.1385 | 64.4675 | 51403.6061
420 | single | L6 | 操作：开S13-1 | 0 | 0 | 0 |  | 0.0021371 | 51339.1385 | 64.4675 | 51403.6061
420 | single | L7 | 操作：开S13-1 | 0 | 0 | 0 |  | 0.0053703 | 51339.1385 | 64.4675 | 51403.6061
420 | single | L8 | 操作：开S13-1 | 0 | 0 | 0 |  | 0.0015196 | 51339.1385 | 64.4675 | 51403.6061
420 | single | L9 | 操作：开S13-1 | 0 | 0 | 0 |  | 0.003832 | 51339.1385 | 64.4675 | 51403.6061
420 | single | L10 | 操作：开S13-1 | 0 | 0 | 0 |  | 0.003832 | 51339.1385 | 64.4675 | 51403.6061
420 | single | L11 | 操作：开S13-1 | 0 | 0 | 0 |  | 0.00095362 | 51339.1385 | 64.4675 | 51403.6061
420 | single | L12 | 操作：开S13-1 | 0 | 0 | 0 |  | 0.0023138 | 51339.1385 | 64.4675 | 51403.6061
420 | single | L13 | 断路线路 L13 | 0 | 0 | 0 |  | 0.00095362 | 51339.1385 | 64.4675 | 51403.6061
420 | single | L14 | 打开开关 S9 | 0 | 0 | 0 |  | 0.0015196 | 51339.1385 | 64.4675 | 51403.6061
420 | single | L15 | 打开开关 S9 | 0 | 0 | 0 |  | 0.00068983 | 51339.1385 | 64.4675 | 51403.6061
420 | single | L16 | 操作：开S29-2 | 0 | 0 | 0 |  | 0.00056429 | 51339.1385 | 64.4675 | 51403.6061
420 | single | L17 | 操作：开S29-2 | 0 | 0 | 0 |  | 0.00030083 | 51339.1385 | 64.4675 | 51403.6061
420 | single | L18 | 操作：开S29-2 | 0 | 0 | 0 |  | 0.00023813 | 51339.1385 | 64.4675 | 51403.6061
420 | single | L19 | 断路线路 L19 | 1627500 | 0 | 1627500 |  | 0.00071494 | 52502.7093 | 64.4675 | 52567.1768
420 | single | L20 | 断路线路 L20 | 140700 | 0 | 140700 |  | 0.000489 | 52571.511 | 64.4675 | 52635.9785
420 | single | L21 | 断路线路 L21 | 0 | 0 | 0 |  | 0.000489 | 52571.511 | 64.4675 | 52635.9785
420 | single | L22 | 操作：开S29-2 | 0 | 0 | 0 |  | 3.1323e-05 | 52571.511 | 64.4675 | 52635.9785
420 | single | L23 | 操作：开S29-2 | 0 | 0 | 0 |  | 6.2649e-05 | 52571.511 | 64.4675 | 52635.9785
420 | single | L24 | 操作：开S29-2 | 0 | 0 | 0 |  | 0.0011673 | 52571.511 | 64.4675 | 52635.9785
420 | single | L25 | 操作：开S29-2 | 0 | 0 | 0 |  | 0.00017545 | 52571.511 | 64.4675 | 52635.9785
420 | single | L26 | 操作：开S29-2 | 0 | 0 | 0 |  | 0.00027575 | 52571.511 | 64.4675 | 52635.9785
420 | single | L27 | 操作：开S29-2 | 0 | 0 | 0 |  | 0.00036354 | 52571.511 | 64.4675 | 52635.9785
420 | single | L28 | 断路线路 L28 | 67000 | 0 | 67000 |  | 0.0018219 | 52693.5801 | 64.4675 | 52758.0476
420 | single | L29 | 断路线路 L29 | 0 | 0 | 0 |  | 0.00020052 | 52693.5801 | 64.4675 | 52758.0476
420 | single | L30 | 打开开关 S14 | 0 | 0 | 0 |  | 0.00026321 | 52693.5801 | 64.4675 | 52758.0476
420 | single | L31 | 断路线路 L31 | 0 | 0 | 0 |  | 0.0010165 | 52693.5801 | 64.4675 | 52758.0476
420 | single | L32 | 打开开关 S15 | 0 | 0 | 0 |  | 0.000351 | 52693.5801 | 64.4675 | 52758.0476
420 | single | L33 | 打开开关 S15 | 0 | 0 | 0 |  | 0.00037608 | 52693.5801 | 64.4675 | 52758.0476
420 | single | L34 | 断路线路 L34 | 691000 | 0 | 691000 |  | 0.00060195 | 53109.527 | 64.4675 | 53173.9946
420 | single | L35 | 断路线路 L35 | 266200 | 0 | 266200 |  | 0.00043881 | 53226.3375 | 64.4675 | 53290.805
420 | single | L36 | 断路线路 L36 | 226000 | 0 | 226000 |  | 0.00053919 | 53348.1949 | 64.4675 | 53412.6625
420 | single | L37 | 断路线路 L37 | 414300 | 0 | 414300 |  | 6.2649e-05 | 53374.1505 | 64.4675 | 53438.618
420 | single | L38 | 断路线路 L38 | 60300 | 0 | 60300 |  | 0.00068983 | 53415.7472 | 64.4675 | 53480.2148
420 | single | L39 | 断路线路 L39 | 0 | 0 | 0 |  | 0.00050154 | 53415.7472 | 64.4675 | 53480.2148
420 | single | L40 | 打开开关 S18 | 0 | 0 | 0 |  | 0.00037608 | 53415.7472 | 64.4675 | 53480.2148
420 | single | L41 | 断路线路 L41 | 3411700 | 0 | 3411700 |  | 6.2649e-05 | 53629.4873 | 64.4675 | 53693.9548
420 | single | L42 | 断路线路 L42 | 1966700 | 0 | 1966700 |  | 6.2649e-05 | 53752.6993 | 64.4675 | 53817.1668
420 | single | L43 | 断路线路 L43 | 1089900 | 0 | 1089900 |  | 0.0019732 | 55903.2698 | 64.4675 | 55967.7374
420 | single | L44 | 断路线路 L44 | 989400 | 0 | 989400 |  | 0.00057684 | 56474.0003 | 64.4675 | 56538.4678
420 | single | L45 | 开DG6 + 断S22 | 0 | 0 | 0 |  | 0.00030083 | 56474.0003 | 64.4675 | 56538.4678
420 | single | L46 | 断路线路 L46 | 1404800 | 0 | 1404800 |  | 0.0017589 | 58944.9381 | 64.4675 | 59009.4057
420 | single | L47 | 断路线路 L47 | 455600 | 0 | 455600 |  | 0.000351 | 59104.8522 | 64.4675 | 59169.3197
420 | single | L48 | 断路线路 L48 | 415400 | 0 | 415400 |  | 0.00020052 | 59188.1487 | 64.4675 | 59252.6163
420 | single | L49 | 断路线路 L49 | 134000 | 0 | 134000 |  | 0.00020052 | 59215.0186 | 64.4675 | 59279.4861
420 | single | L50 | 断路线路 L50 | 452000 | 0 | 452000 |  | 0.0011296 | 59725.5999 | 64.4675 | 59790.0675
420 | double | L7+U1 | 操作：开S13-1 + 不操作（U1 基本策略） | 26800 | 0 | 26800 | - | 2.6986e-05 | 59726.3231 | 64.4675 | 59790.7907
420 | double | L7+U2 | 操作：开S13-1 + 不操作（U2 基本策略） | 40200 | 0 | 40200 | - | 2.6986e-05 | 59727.408 | 64.4675 | 59791.8755
420 | double | L7+U3 | 操作：开S13-1 + 不操作（U3 基本策略） | 40200 | 0 | 40200 | - | 2.6986e-05 | 59728.4929 | 64.4675 | 59792.9604
420 | double | L7+U4 | 操作：开S13-1 + 不操作（U4 基本策略） | 40200 | 0 | 40200 | - | 2.6986e-05 | 59729.5777 | 64.4675 | 59794.0453
420 | double | L7+U5 | 操作：开S13-1 + 不操作（U5 基本策略） | 67000 | 0 | 67000 | - | 2.6986e-05 | 59731.3858 | 64.4675 | 59795.8533
420 | double | L7+U6 | 操作：开S13-1 + 不操作（U6 基本策略） | 40200 | 0 | 40200 | - | 2.6986e-05 | 59732.4706 | 64.4675 | 59796.9382
420 | double | L7+U7 | 操作：开S13-1 + 不操作（U7 基本策略） | 212400 | 0 | 212400 | - | 2.6986e-05 | 59738.2026 | 64.4675 | 59802.6701
420 | double | L7+U8 | 操作：开S13-1 + 不操作（U8 基本策略） | 40200 | 0 | 40200 | - | 2.6986e-05 | 59739.2874 | 64.4675 | 59803.755
420 | double | L7+U9 | 操作：开S13-1 + 不操作（U9 基本策略） | 424800 | 0 | 424800 | - | 2.6986e-05 | 59750.7512 | 64.4675 | 59815.2188
420 | double | L7+U10 | 操作：开S13-1 + 不操作（U10 基本策略） | 134000 | 0 | 134000 | - | 2.6986e-05 | 59754.3674 | 64.4675 | 59818.8349
420 | double | L7+U11 | 操作：开S13-1 + 不操作（U11 基本策略） | 339000 | 0 | 339000 | - | 2.6986e-05 | 59763.5158 | 64.4675 | 59827.9833
420 | double | L7+U12 | 操作：开S13-1 + 不操作（U12 基本策略） | 708000 | 0 | 708000 | - | 2.6986e-05 | 59782.6221 | 64.4675 | 59847.0897
420 | double | L7+U13 | 操作：开S13-1 + 不操作（U13 基本策略） | 40200 | 0 | 40200 | - | 2.6986e-05 | 59783.707 | 64.4675 | 59848.1745
420 | double | L7+U14 | 操作：开S13-1 + 不操作（U14 基本策略） | 1486800 | 0 | 1486800 | - | 2.6986e-05 | 59823.8304 | 64.4675 | 59888.2979
420 | double | L7+U15 | 操作：开S13-1 + 不操作（U15 基本策略） | 140700 | 0 | 140700 | - | 2.6986e-05 | 59827.6273 | 64.4675 | 59892.0949
420 | double | L7+U16 | 操作：开S13-1 + 不操作（U16 基本策略） | 271200 | 0 | 271200 | - | 2.6986e-05 | 59834.946 | 64.4675 | 59899.4136
420 | double | L7+U17 | 操作：开S13-1 + 不操作（U17 基本策略） | 26800 | 0 | 26800 | - | 2.6986e-05 | 59835.6693 | 64.4675 | 59900.1368
420 | double | L7+U18 | 操作：开S13-1 + 不操作（U18 基本策略） | 354000 | 0 | 354000 | - | 2.6986e-05 | 59845.2225 | 64.4675 | 59909.69
420 | double | L7+U19 | 操作：开S13-1 + 不操作（U19 基本策略） | 16080 | 0 | 16080 | - | 2.6986e-05 | 59845.6564 | 64.4675 | 59910.1239
420 | double | L7+U20 | 操作：开S13-1 + 不操作（U20 基本策略） | 40200 | 0 | 40200 | - | 2.6986e-05 | 59846.7413 | 64.4675 | 59911.2088
420 | double | L7+U21 | 操作：开S13-1 + 不操作（U21 基本策略） | 212400 | 0 | 212400 | - | 2.6986e-05 | 59852.4732 | 64.4675 | 59916.9407
420 | double | L7+U22 | 操作：开S13-1 + 不操作（U22 基本策略） | 40200 | 0 | 40200 | - | 2.6986e-05 | 59853.558 | 64.4675 | 59918.0256
420 | double | L7+U23 | 操作：开S13-1 + 不操作（U23 基本策略） | 40200 | 0 | 40200 | - | 2.6986e-05 | 59854.6429 | 64.4675 | 59919.1104
420 | double | L7+U24 | 操作：开S13-1 + 不操作（U24 基本策略） | 26800 | 0 | 26800 | - | 2.6986e-05 | 59855.3661 | 64.4675 | 59919.8336
420 | double | L7+U25 | 操作：开S13-1 + 不操作（U25 基本策略） | 40200 | 0 | 40200 | - | 2.6986e-05 | 59856.451 | 64.4675 | 59920.9185
420 | double | L7+U26 | 操作：开S13-1 + 不操作（U26 基本策略） | 26800 | 0 | 26800 | - | 2.6986e-05 | 59857.1742 | 64.4675 | 59921.6417
420 | double | L7+U27 | 操作：开S13-1 + 不操作（U27 基本策略） | 135600 | 0 | 135600 | - | 2.6986e-05 | 59860.8335 | 64.4675 | 59925.3011
420 | double | L7+U28 | 操作：开S13-1 + 不操作（U28 基本策略） | 67000 | 0 | 67000 | - | 2.6986e-05 | 59862.6416 | 64.4675 | 59927.1092
420 | double | L7+U29 | 操作：开S13-1 + 不操作（U29 基本策略） | 212400 | 0 | 212400 | - | 2.6986e-05 | 59868.3735 | 64.4675 | 59932.8411
420 | double | L7+U30 | 操作：开S13-1 + 不操作（U30 基本策略） | 67000 | 0 | 67000 | - | 2.6986e-05 | 59870.1816 | 64.4675 | 59934.6492
420 | double | L5+U1 | 操作：开S13-1 + 不操作（U1 基本策略） | 26800 | 0 | 26800 | - | 7.6364e-06 | 59870.3863 | 64.4675 | 59934.8538
420 | double | L5+U2 | 操作：开S13-1 + 不操作（U2 基本策略） | 40200 | 0 | 40200 | - | 7.6364e-06 | 59870.6933 | 64.4675 | 59935.1608
420 | double | L5+U3 | 操作：开S13-1 + 不操作（U3 基本策略） | 40200 | 0 | 40200 | - | 7.6364e-06 | 59871.0002 | 64.4675 | 59935.4678
420 | double | L5+U4 | 操作：开S13-1 + 不操作（U4 基本策略） | 40200 | 0 | 40200 | - | 7.6364e-06 | 59871.3072 | 64.4675 | 59935.7748
420 | double | L5+U5 | 操作：开S13-1 + 不操作（U5 基本策略） | 67000 | 0 | 67000 | - | 7.6364e-06 | 59871.8189 | 64.4675 | 59936.2864
420 | double | L5+U6 | 操作：开S13-1 + 不操作（U6 基本策略） | 40200 | 0 | 40200 | - | 7.6364e-06 | 59872.1258 | 64.4675 | 59936.5934
420 | double | L5+U7 | 操作：开S13-1 + 不操作（U7 基本策略） | 212400 | 0 | 212400 | - | 7.6364e-06 | 59873.7478 | 64.4675 | 59938.2153
420 | double | L5+U8 | 操作：开S13-1 + 不操作（U8 基本策略） | 40200 | 0 | 40200 | - | 7.6364e-06 | 59874.0548 | 64.4675 | 59938.5223
420 | double | L5+U9 | 操作：开S13-1 + 不操作（U9 基本策略） | 424800 | 0 | 424800 | - | 7.6364e-06 | 59877.2987 | 64.4675 | 59941.7663
420 | double | L5+U10 | 操作：开S13-1 + 不操作（U10 基本策略） | 134000 | 0 | 134000 | - | 7.6364e-06 | 59878.322 | 64.4675 | 59942.7895
420 | double | L5+U11 | 操作：开S13-1 + 不操作（U11 基本策略） | 339000 | 0 | 339000 | - | 7.6364e-06 | 59880.9107 | 64.4675 | 59945.3782
420 | double | L5+U12 | 操作：开S13-1 + 不操作（U12 基本策略） | 708000 | 0 | 708000 | - | 7.6364e-06 | 59886.3172 | 64.4675 | 59950.7848
420 | double | L5+U13 | 操作：开S13-1 + 不操作（U13 基本策略） | 40200 | 0 | 40200 | - | 7.6364e-06 | 59886.6242 | 64.4675 | 59951.0918
420 | double | L5+U14 | 操作：开S13-1 + 不操作（U14 基本策略） | 1486800 | 0 | 1486800 | - | 7.6364e-06 | 59897.978 | 64.4675 | 59962.4455
420 | double | L5+U15 | 操作：开S13-1 + 不操作（U15 基本策略） | 140700 | 0 | 140700 | - | 7.6364e-06 | 59899.0524 | 64.4675 | 59963.5199
420 | double | L5+U16 | 操作：开S13-1 + 不操作（U16 基本策略） | 271200 | 0 | 271200 | - | 7.6364e-06 | 59901.1234 | 64.4675 | 59965.5909
420 | double | L5+U17 | 操作：开S13-1 + 不操作（U17 基本策略） | 26800 | 0 | 26800 | - | 7.6364e-06 | 59901.328 | 64.4675 | 59965.7956
420 | double | L5+U18 | 操作：开S13-1 + 不操作（U18 基本策略） | 354000 | 0 | 354000 | - | 7.6364e-06 | 59904.0313 | 64.4675 | 59968.4988
420 | double | L5+U19 | 操作：开S13-1 + 不操作（U19 基本策略） | 16080 | 0 | 16080 | - | 7.6364e-06 | 59904.1541 | 64.4675 | 59968.6216
420 | double | L5+U20 | 操作：开S13-1 + 不操作（U20 基本策略） | 40200 | 0 | 40200 | - | 7.6364e-06 | 59904.4611 | 64.4675 | 59968.9286
420 | double | L5+U21 | 操作：开S13-1 + 不操作（U21 基本策略） | 212400 | 0 | 212400 | - | 7.6364e-06 | 59906.083 | 64.4675 | 59970.5506
420 | double | L5+U22 | 操作：开S13-1 + 不操作（U22 基本策略） | 40200 | 0 | 40200 | - | 7.6364e-06 | 59906.39 | 64.4675 | 59970.8576
420 | double | L5+U23 | 操作：开S13-1 + 不操作（U23 基本策略） | 40200 | 0 | 40200 | - | 7.6364e-06 | 59906.697 | 64.4675 | 59971.1645
420 | double | L5+U24 | 操作：开S13-1 + 不操作（U24 基本策略） | 26800 | 0 | 26800 | - | 7.6364e-06 | 59906.9016 | 64.4675 | 59971.3692
420 | double | L5+U25 | 操作：开S13-1 + 不操作（U25 基本策略） | 40200 | 0 | 40200 | - | 7.6364e-06 | 59907.2086 | 64.4675 | 59971.6762
420 | double | L5+U26 | 操作：开S13-1 + 不操作（U26 基本策略） | 26800 | 0 | 26800 | - | 7.6364e-06 | 59907.4133 | 64.4675 | 59971.8808
420 | double | L5+U27 | 操作：开S13-1 + 不操作（U27 基本策略） | 135600 | 0 | 135600 | - | 7.6364e-06 | 59908.4488 | 64.4675 | 59972.9163
420 | double | L5+U28 | 操作：开S13-1 + 不操作（U28 基本策略） | 67000 | 0 | 67000 | - | 7.6364e-06 | 59908.9604 | 64.4675 | 59973.428
420 | double | L5+U29 | 操作：开S13-1 + 不操作（U29 基本策略） | 212400 | 0 | 212400 | - | 7.6364e-06 | 59910.5824 | 64.4675 | 59975.0499
420 | double | L5+U30 | 操作：开S13-1 + 不操作（U30 基本策略） | 67000 | 0 | 67000 | - | 7.6364e-06 | 59911.094 | 64.4675 | 59975.5616
420 | double | L3+U1 | 操作：开S29-2 + 不操作（U1 基本策略） | 26800 | 0 | 26800 | - | 6.297e-07 | 59911.1109 | 64.4675 | 59975.5784
420 | double | L3+U2 | 操作：开S29-2 + 不操作（U2 基本策略） | 40200 | 0 | 40200 | - | 6.297e-07 | 59911.1362 | 64.4675 | 59975.6037
420 | double | L3+U3 | 操作：开S29-2 + 不操作（U3 基本策略） | 40200 | 0 | 40200 | - | 6.297e-07 | 59911.1615 | 64.4675 | 59975.6291
420 | double | L3+U4 | 操作：开S29-2 + 不操作（U4 基本策略） | 40200 | 0 | 40200 | - | 6.297e-07 | 59911.1868 | 64.4675 | 59975.6544
420 | double | L3+U5 | 操作：开S29-2 + 不操作（U5 基本策略） | 67000 | 0 | 67000 | - | 6.297e-07 | 59911.229 | 64.4675 | 59975.6966
420 | double | L3+U6 | 操作：开S29-2 + 不操作（U6 基本策略） | 40200 | 0 | 40200 | - | 6.297e-07 | 59911.2543 | 64.4675 | 59975.7219
420 | double | L3+U7 | 操作：开S29-2 + 不操作（U7 基本策略） | 212400 | 0 | 212400 | - | 6.297e-07 | 59911.3881 | 64.4675 | 59975.8556
420 | double | L3+U8 | 操作：开S29-2 + 不操作（U8 基本策略） | 40200 | 0 | 40200 | - | 6.297e-07 | 59911.4134 | 64.4675 | 59975.8809
420 | double | L3+U9 | 操作：开S29-2 + 不操作（U9 基本策略） | 424800 | 0 | 424800 | - | 6.297e-07 | 59911.6809 | 64.4675 | 59976.1484
420 | double | L3+U10 | 操作：开S29-2 + 不操作（U10 基本策略） | 134000 | 0 | 134000 | - | 6.297e-07 | 59911.7653 | 64.4675 | 59976.2328
420 | double | L3+U11 | 操作：开S29-2 + 不操作（U11 基本策略） | 339000 | 0 | 339000 | - | 6.297e-07 | 59911.9787 | 64.4675 | 59976.4463
420 | double | L3+U12 | 操作：开S29-2 + 不操作（U12 基本策略） | 708000 | 0 | 708000 | - | 6.297e-07 | 59912.4246 | 64.4675 | 59976.8921
420 | double | L3+U13 | 操作：开S29-2 + 不操作（U13 基本策略） | 40200 | 0 | 40200 | - | 6.297e-07 | 59912.4499 | 64.4675 | 59976.9174
420 | double | L3+U14 | 操作：开S29-2 + 不操作（U14 基本策略） | 1486800 | 0 | 1486800 | - | 6.297e-07 | 59913.3861 | 64.4675 | 59977.8537
420 | double | L3+U15 | 操作：开S29-2 + 不操作（U15 基本策略） | 140700 | 0 | 140700 | - | 6.297e-07 | 59913.4747 | 64.4675 | 59977.9423
420 | double | L3+U16 | 操作：开S29-2 + 不操作（U16 基本策略） | 271200 | 0 | 271200 | - | 6.297e-07 | 59913.6455 | 64.4675 | 59978.113
420 | double | L3+U17 | 操作：开S29-2 + 不操作（U17 基本策略） | 26800 | 0 | 26800 | - | 6.297e-07 | 59913.6624 | 64.4675 | 59978.1299
420 | double | L3+U18 | 操作：开S29-2 + 不操作（U18 基本策略） | 354000 | 0 | 354000 | - | 6.297e-07 | 59913.8853 | 64.4675 | 59978.3528
420 | double | L3+U19 | 操作：开S29-2 + 不操作（U19 基本策略） | 16080 | 0 | 16080 | - | 6.297e-07 | 59913.8954 | 64.4675 | 59978.363
420 | double | L3+U20 | 操作：开S29-2 + 不操作（U20 基本策略） | 40200 | 0 | 40200 | - | 6.297e-07 | 59913.9207 | 64.4675 | 59978.3883
420 | double | L3+U21 | 操作：开S29-2 + 不操作（U21 基本策略） | 212400 | 0 | 212400 | - | 6.297e-07 | 59914.0545 | 64.4675 | 59978.522
420 | double | L3+U22 | 操作：开S29-2 + 不操作（U22 基本策略） | 40200 | 0 | 40200 | - | 6.297e-07 | 59914.0798 | 64.4675 | 59978.5473
420 | double | L3+U23 | 操作：开S29-2 + 不操作（U23 基本策略） | 40200 | 0 | 40200 | - | 6.297e-07 | 59914.1051 | 64.4675 | 59978.5727
420 | double | L3+U24 | 操作：开S29-2 + 不操作（U24 基本策略） | 26800 | 0 | 26800 | - | 6.297e-07 | 59914.122 | 64.4675 | 59978.5895
420 | double | L3+U25 | 操作：开S29-2 + 不操作（U25 基本策略） | 40200 | 0 | 40200 | - | 6.297e-07 | 59914.1473 | 64.4675 | 59978.6148
420 | double | L3+U26 | 操作：开S29-2 + 不操作（U26 基本策略） | 26800 | 0 | 26800 | - | 6.297e-07 | 59914.1642 | 64.4675 | 59978.6317
420 | double | L3+U27 | 操作：开S29-2 + 不操作（U27 基本策略） | 135600 | 0 | 135600 | - | 6.297e-07 | 59914.2496 | 64.4675 | 59978.7171
420 | double | L3+U28 | 操作：开S29-2 + 不操作（U28 基本策略） | 67000 | 0 | 67000 | - | 6.297e-07 | 59914.2918 | 64.4675 | 59978.7593
420 | double | L3+U29 | 操作：开S29-2 + 不操作（U29 基本策略） | 212400 | 0 | 212400 | - | 6.297e-07 | 59914.4255 | 64.4675 | 59978.893
420 | double | L3+U30 | 操作：开S29-2 + 不操作（U30 基本策略） | 67000 | 0 | 67000 | - | 6.297e-07 | 59914.4677 | 64.4675 | 59978.9352
420 | double | L1+U1 | 操作：开S29-2 + 不操作（U1 基本策略） | 26800 | 0 | 26800 | - | 1.574e-07 | 59914.4719 | 64.4675 | 59978.9395
420 | double | L1+U2 | 操作：开S29-2 + 不操作（U2 基本策略） | 40200 | 0 | 40200 | - | 1.574e-07 | 59914.4782 | 64.4675 | 59978.9458
420 | double | L1+U3 | 操作：开S29-2 + 不操作（U3 基本策略） | 40200 | 0 | 40200 | - | 1.574e-07 | 59914.4846 | 64.4675 | 59978.9521
420 | double | L1+U4 | 操作：开S29-2 + 不操作（U4 基本策略） | 40200 | 0 | 40200 | - | 1.574e-07 | 59914.4909 | 64.4675 | 59978.9584
420 | double | L1+U5 | 操作：开S29-2 + 不操作（U5 基本策略） | 67000 | 0 | 67000 | - | 1.574e-07 | 59914.5014 | 64.4675 | 59978.969
420 | double | L1+U6 | 操作：开S29-2 + 不操作（U6 基本策略） | 40200 | 0 | 40200 | - | 1.574e-07 | 59914.5078 | 64.4675 | 59978.9753
420 | double | L1+U7 | 操作：开S29-2 + 不操作（U7 基本策略） | 212400 | 0 | 212400 | - | 1.574e-07 | 59914.5412 | 64.4675 | 59979.0087
420 | double | L1+U8 | 操作：开S29-2 + 不操作（U8 基本策略） | 40200 | 0 | 40200 | - | 1.574e-07 | 59914.5475 | 64.4675 | 59979.0151
420 | double | L1+U9 | 操作：开S29-2 + 不操作（U9 基本策略） | 424800 | 0 | 424800 | - | 1.574e-07 | 59914.6144 | 64.4675 | 59979.0819
420 | double | L1+U10 | 操作：开S29-2 + 不操作（U10 基本策略） | 134000 | 0 | 134000 | - | 1.574e-07 | 59914.6355 | 64.4675 | 59979.103
420 | double | L1+U11 | 操作：开S29-2 + 不操作（U11 基本策略） | 339000 | 0 | 339000 | - | 1.574e-07 | 59914.6888 | 64.4675 | 59979.1564
420 | double | L1+U12 | 操作：开S29-2 + 不操作（U12 基本策略） | 708000 | 0 | 708000 | - | 1.574e-07 | 59914.8003 | 64.4675 | 59979.2678
420 | double | L1+U13 | 操作：开S29-2 + 不操作（U13 基本策略） | 40200 | 0 | 40200 | - | 1.574e-07 | 59914.8066 | 64.4675 | 59979.2742
420 | double | L1+U14 | 操作：开S29-2 + 不操作（U14 基本策略） | 1486800 | 0 | 1486800 | - | 1.574e-07 | 59915.0406 | 64.4675 | 59979.5082
420 | double | L1+U15 | 操作：开S29-2 + 不操作（U15 基本策略） | 140700 | 0 | 140700 | - | 1.574e-07 | 59915.0628 | 64.4675 | 59979.5303
420 | double | L1+U16 | 操作：开S29-2 + 不操作（U16 基本策略） | 271200 | 0 | 271200 | - | 1.574e-07 | 59915.1055 | 64.4675 | 59979.573
420 | double | L1+U17 | 操作：开S29-2 + 不操作（U17 基本策略） | 26800 | 0 | 26800 | - | 1.574e-07 | 59915.1097 | 64.4675 | 59979.5772
420 | double | L1+U18 | 操作：开S29-2 + 不操作（U18 基本策略） | 354000 | 0 | 354000 | - | 1.574e-07 | 59915.1654 | 64.4675 | 59979.6329
420 | double | L1+U19 | 操作：开S29-2 + 不操作（U19 基本策略） | 16080 | 0 | 16080 | - | 1.574e-07 | 59915.1679 | 64.4675 | 59979.6355
420 | double | L1+U20 | 操作：开S29-2 + 不操作（U20 基本策略） | 40200 | 0 | 40200 | - | 1.574e-07 | 59915.1743 | 64.4675 | 59979.6418
420 | double | L1+U21 | 操作：开S29-2 + 不操作（U21 基本策略） | 212400 | 0 | 212400 | - | 1.574e-07 | 59915.2077 | 64.4675 | 59979.6752
420 | double | L1+U22 | 操作：开S29-2 + 不操作（U22 基本策略） | 40200 | 0 | 40200 | - | 1.574e-07 | 59915.214 | 64.4675 | 59979.6816
420 | double | L1+U23 | 操作：开S29-2 + 不操作（U23 基本策略） | 40200 | 0 | 40200 | - | 1.574e-07 | 59915.2204 | 64.4675 | 59979.6879
420 | double | L1+U24 | 操作：开S29-2 + 不操作（U24 基本策略） | 26800 | 0 | 26800 | - | 1.574e-07 | 59915.2246 | 64.4675 | 59979.6921
420 | double | L1+U25 | 操作：开S29-2 + 不操作（U25 基本策略） | 40200 | 0 | 40200 | - | 1.574e-07 | 59915.2309 | 64.4675 | 59979.6984
420 | double | L1+U26 | 操作：开S29-2 + 不操作（U26 基本策略） | 26800 | 0 | 26800 | - | 1.574e-07 | 59915.2351 | 64.4675 | 59979.7027
420 | double | L1+U27 | 操作：开S29-2 + 不操作（U27 基本策略） | 135600 | 0 | 135600 | - | 1.574e-07 | 59915.2565 | 64.4675 | 59979.724
420 | double | L1+U28 | 操作：开S29-2 + 不操作（U28 基本策略） | 67000 | 0 | 67000 | - | 1.574e-07 | 59915.267 | 64.4675 | 59979.7345
420 | double | L1+U29 | 操作：开S29-2 + 不操作（U29 基本策略） | 212400 | 0 | 212400 | - | 1.574e-07 | 59915.3004 | 64.4675 | 59979.768
420 | double | L1+U30 | 操作：开S29-2 + 不操作（U30 基本策略） | 67000 | 0 | 67000 | - | 1.574e-07 | 59915.311 | 64.4675 | 59979.7785
420 | double | L9+U1 | 操作：开S13-1 + 不操作（U1 基本策略） | 26800 | 0 | 26800 | - | 1.9256e-05 | 59915.827 | 64.4675 | 59980.2946
420 | double | L9+U2 | 操作：开S13-1 + 不操作（U2 基本策略） | 40200 | 0 | 40200 | - | 1.9256e-05 | 59916.6011 | 64.4675 | 59981.0687
420 | double | L9+U3 | 操作：开S13-1 + 不操作（U3 基本策略） | 40200 | 0 | 40200 | - | 1.9256e-05 | 59917.3752 | 64.4675 | 59981.8428
420 | double | L9+U4 | 操作：开S13-1 + 不操作（U4 基本策略） | 40200 | 0 | 40200 | - | 1.9256e-05 | 59918.1493 | 64.4675 | 59982.6169
420 | double | L9+U5 | 操作：开S13-1 + 不操作（U5 基本策略） | 67000 | 0 | 67000 | - | 1.9256e-05 | 59919.4395 | 64.4675 | 59983.9071
420 | double | L9+U6 | 操作：开S13-1 + 不操作（U6 基本策略） | 40200 | 0 | 40200 | - | 1.9256e-05 | 59920.2136 | 64.4675 | 59984.6812
420 | double | L9+U7 | 操作：开S13-1 + 不操作（U7 基本策略） | 212400 | 0 | 212400 | - | 1.9256e-05 | 59924.3036 | 64.4675 | 59988.7712
420 | double | L9+U8 | 操作：开S13-1 + 不操作（U8 基本策略） | 40200 | 0 | 40200 | - | 1.9256e-05 | 59925.0777 | 64.4675 | 59989.5453
420 | double | L9+U9 | 操作：开S13-1 + 不操作（U9 基本策略） | 424800 | 0 | 424800 | - | 1.9256e-05 | 59933.2578 | 64.4675 | 59997.7253
420 | double | L9+U10 | 操作：开S13-1 + 不操作（U10 基本策略） | 134000 | 0 | 134000 | - | 1.9256e-05 | 59935.8381 | 64.4675 | 60000.3056
420 | double | L9+U11 | 操作：开S13-1 + 不操作（U11 基本策略） | 339000 | 0 | 339000 | - | 1.9256e-05 | 59942.3659 | 64.4675 | 60006.8335
420 | double | L9+U12 | 操作：开S13-1 + 不操作（U12 基本策略） | 708000 | 0 | 708000 | - | 1.9256e-05 | 59955.9993 | 64.4675 | 60020.4669
420 | double | L9+U13 | 操作：开S13-1 + 不操作（U13 基本策略） | 40200 | 0 | 40200 | - | 1.9256e-05 | 59956.7734 | 64.4675 | 60021.241
420 | double | L9+U14 | 操作：开S13-1 + 不操作（U14 基本策略） | 1486800 | 0 | 1486800 | - | 1.9256e-05 | 59985.4036 | 64.4675 | 60049.8711
420 | double | L9+U15 | 操作：开S13-1 + 不操作（U15 基本策略） | 140700 | 0 | 140700 | - | 1.9256e-05 | 59988.1129 | 64.4675 | 60052.5805
420 | double | L9+U16 | 操作：开S13-1 + 不操作（U16 基本策略） | 271200 | 0 | 271200 | - | 1.9256e-05 | 59993.3352 | 64.4675 | 60057.8027
420 | double | L9+U17 | 操作：开S13-1 + 不操作（U17 基本策略） | 26800 | 0 | 26800 | - | 1.9256e-05 | 59993.8513 | 64.4675 | 60058.3188
420 | double | L9+U18 | 操作：开S13-1 + 不操作（U18 基本策略） | 354000 | 0 | 354000 | - | 1.9256e-05 | 60000.668 | 64.4675 | 60065.1355
420 | double | L9+U19 | 操作：开S13-1 + 不操作（U19 基本策略） | 16080 | 0 | 16080 | - | 1.9256e-05 | 60000.9776 | 64.4675 | 60065.4451
420 | double | L9+U20 | 操作：开S13-1 + 不操作（U20 基本策略） | 40200 | 0 | 40200 | - | 1.9256e-05 | 60001.7517 | 64.4675 | 60066.2192
420 | double | L9+U21 | 操作：开S13-1 + 不操作（U21 基本策略） | 212400 | 0 | 212400 | - | 1.9256e-05 | 60005.8417 | 64.4675 | 60070.3093
420 | double | L9+U22 | 操作：开S13-1 + 不操作（U22 基本策略） | 40200 | 0 | 40200 | - | 1.9256e-05 | 60006.6158 | 64.4675 | 60071.0833
420 | double | L9+U23 | 操作：开S13-1 + 不操作（U23 基本策略） | 40200 | 0 | 40200 | - | 1.9256e-05 | 60007.3899 | 64.4675 | 60071.8574
420 | double | L9+U24 | 操作：开S13-1 + 不操作（U24 基本策略） | 26800 | 0 | 26800 | - | 1.9256e-05 | 60007.906 | 64.4675 | 60072.3735
420 | double | L9+U25 | 操作：开S13-1 + 不操作（U25 基本策略） | 40200 | 0 | 40200 | - | 1.9256e-05 | 60008.6801 | 64.4675 | 60073.1476
420 | double | L9+U26 | 操作：开S13-1 + 不操作（U26 基本策略） | 26800 | 0 | 26800 | - | 1.9256e-05 | 60009.1961 | 64.4675 | 60073.6637
420 | double | L9+U27 | 操作：开S13-1 + 不操作（U27 基本策略） | 135600 | 0 | 135600 | - | 1.9256e-05 | 60011.8073 | 64.4675 | 60076.2748
420 | double | L9+U28 | 操作：开S13-1 + 不操作（U28 基本策略） | 67000 | 0 | 67000 | - | 1.9256e-05 | 60013.0974 | 64.4675 | 60077.565
420 | double | L9+U29 | 操作：开S13-1 + 不操作（U29 基本策略） | 212400 | 0 | 212400 | - | 1.9256e-05 | 60017.1875 | 64.4675 | 60081.655
420 | double | L9+U30 | 操作：开S13-1 + 不操作（U30 基本策略） | 67000 | 0 | 67000 | - | 1.9256e-05 | 60018.4776 | 64.4675 | 60082.9452
420 | double | L7+U61 | 操作：开S13-1 + 不操作（U61 基本策略） | 318600 | 0 | 318600 | - | 2.6986e-05 | 60027.0755 | 64.4675 | 60091.543
420 | double | L7+U62 | 操作：开S13-1 + 不操作（U62 基本策略） | 80400 | 0 | 80400 | - | 2.6986e-05 | 60029.2452 | 64.4675 | 60093.7127
420 | double | L7+S1 | 操作：开S13-1+开S29-2(源:L7) | 0 | 0 | 0 | - | 1.0762e-05 | 60029.2452 | 64.4675 | 60093.7127
420 | double | L7+S2 | 操作：开S13-1(源:L7) | 252600 | 0 | 252600 | - | 1.0762e-05 | 60031.9637 | 64.4675 | 60096.4312
420 | double | L7+S3 | 操作：开S13-1(源:L7) | 0 | 0 | 0 | - | 1.0762e-05 | 60031.9637 | 64.4675 | 60096.4312
420 | double | L7+S4 | 操作：开S13-1(源:L7) | 465000 | 0 | 465000 | - | 1.0762e-05 | 60036.9681 | 64.4675 | 60101.4356
420 | double | L7+S5 | 操作：关S4+开S13-1(源:L7) | 938000 | 0 | 938000 | - | 1.0762e-05 | 60047.0629 | 64.4675 | 60111.5305
420 | double | L7+S6 | 操作：开S13-1 + 不操作（S6 基本策略） | 1627500 | 0 | 1627500 | - | 1.0762e-05 | 60064.5783 | 64.4675 | 60129.0458
420 | double | L7+S7 | 操作：开S13-1 + 不操作（S7 基本策略） | 0 | 0 | 0 | - | 1.0762e-05 | 60064.5783 | 64.4675 | 60129.0458
420 | double | L7+S8 | 操作：开S13-1+开S29-2(源:L7) | 0 | 0 | 0 | - | 1.0762e-05 | 60064.5783 | 64.4675 | 60129.0458
420 | double | L7+S9 | 操作：开S13-1 + 不操作（S9 基本策略） | 0 | 0 | 0 | - | 1.0762e-05 | 60064.5783 | 64.4675 | 60129.0458
420 | double | L7+S10 | 操作：开S13-1 + 打开开关 S9 | 0 | 0 | 0 | - | 1.0762e-05 | 60064.5783 | 64.4675 | 60129.0458
420 | double | L7+S11 | 操作：开S13-1+开S29-2(源:L7) | 0 | 0 | 0 | - | 1.0762e-05 | 60064.5783 | 64.4675 | 60129.0458
420 | double | L7+S12 | 操作：开S13-1+开S29-2(源:L7) | 0 | 0 | 0 | - | 1.0762e-05 | 60064.5783 | 64.4675 | 60129.0458
420 | double | L7+S13 | 操作：开S13-1 + 不操作（S13 基本策略） | 67000 | 0 | 67000 | - | 1.0762e-05 | 60065.2993 | 64.4675 | 60129.7669
420 | double | L7+S14 | 操作：开S13-1 + 不操作（S14 基本策略） | 0 | 0 | 0 | - | 1.0762e-05 | 60065.2993 | 64.4675 | 60129.7669
420 | double | L7+S15 | 操作：开S13-1 + 不操作（S15 基本策略） | 0 | 0 | 0 | - | 1.0762e-05 | 60065.2993 | 64.4675 | 60129.7669
420 | double | L7+S16 | 操作：开S13-1 + 打开开关 S15 | 0 | 0 | 0 | - | 1.0762e-05 | 60065.2993 | 64.4675 | 60129.7669
420 | double | L7+S17 | 操作：开S13-1 + 不操作（S17 基本策略） | 414300 | 0 | 414300 | - | 1.0762e-05 | 60069.7581 | 64.4675 | 60134.2256
420 | double | L7+S18 | 操作：开S13-1 + 不操作（S18 基本策略） | 0 | 0 | 0 | - | 1.0762e-05 | 60069.7581 | 64.4675 | 60134.2256
420 | double | L7+S19 | 操作：开S13-1 + 不操作（S19 基本策略） | 691000 | 0 | 691000 | - | 1.0762e-05 | 60077.1947 | 64.4675 | 60141.6622
420 | double | L7+S20 | 操作：开S13-1 + 不操作（S20 基本策略） | 266200 | 0 | 266200 | - | 1.0762e-05 | 60080.0595 | 64.4675 | 60144.5271
420 | double | L7+S21 | 操作：开S13-1 + 不操作（S21 基本策略） | 1089900 | 0 | 1089900 | - | 1.0762e-05 | 60091.7892 | 64.4675 | 60156.2567
420 | double | L7+S22 | 操作：开S13-1 + 不操作（S22 基本策略） | 281400 | 0 | 281400 | - | 1.0762e-05 | 60094.8176 | 64.4675 | 60159.2852
420 | double | L7+S23 | 操作：开S13-1 + 不操作（S23 基本策略） | 1404800 | 0 | 1404800 | - | 1.0762e-05 | 60109.9362 | 64.4675 | 60174.4038
420 | double | L7+S24 | 操作：开S13-1 + 不操作（S24 基本策略） | 415400 | 0 | 415400 | - | 1.0762e-05 | 60114.4068 | 64.4675 | 60178.8744
420 | double | L7+S25 | 操作：开S13-1 + 不操作（S25 基本策略） | 452000 | 0 | 452000 | - | 1.0762e-05 | 60119.2713 | 64.4675 | 60183.7388
420 | double | L7+S26 | 操作：开S13-1 + 不操作（S26 基本策略） | 0 | 0 | 0 | - | 1.0762e-05 | 60119.2713 | 64.4675 | 60183.7388
420 | double | L7+S27 | 操作：开S62-3+开S13-1(源:L7) | 0 | 0 | 0 | - | 1.0762e-05 | 60119.2713 | 64.4675 | 60183.7388
420 | double | L7+S28 | 操作：开S13-1 + 不操作（S28 基本策略） | 242550 | 0 | 242550 | - | 1.0762e-05 | 60121.8816 | 64.4675 | 60186.3492
420 | double | L9+U61 | 操作：开S13-1 + 不操作（U61 基本策略） | 318600 | 0 | 318600 | - | 1.9256e-05 | 60128.0167 | 64.4675 | 60192.4842
420 | double | L9+U62 | 操作：开S13-1 + 不操作（U62 基本策略） | 80400 | 0 | 80400 | - | 1.9256e-05 | 60129.5649 | 64.4675 | 60194.0324
420 | double | L9+S1 | 操作：开S13-1+开S29-2(源:L9) | 0 | 0 | 0 | - | 7.6793e-06 | 60129.5649 | 64.4675 | 60194.0324
420 | double | L9+S2 | 操作：开S13-1(源:L9) | 717600 | 0 | 717600 | - | 7.6793e-06 | 60135.0755 | 64.4675 | 60199.5431
420 | double | L9+S3 | 操作：开S13-1(源:L9) | 465000 | 0 | 465000 | - | 7.6793e-06 | 60138.6464 | 64.4675 | 60203.114
420 | double | L9+S4 | 操作：开S13-1(源:L9) | 0 | 0 | 0 | - | 7.6793e-06 | 60138.6464 | 64.4675 | 60203.114
420 | double | L9+S5 | 操作：开S13-1(源:L9) | 473000 | 0 | 473000 | - | 7.6793e-06 | 60142.2787 | 64.4675 | 60206.7463
420 | double | L9+S6 | 操作：开S13-1 + 不操作（S6 基本策略） | 1627500 | 0 | 1627500 | - | 7.6793e-06 | 60154.7769 | 64.4675 | 60219.2444
420 | double | L9+S7 | 操作：开S13-1 + 不操作（S7 基本策略） | 0 | 0 | 0 | - | 7.6793e-06 | 60154.7769 | 64.4675 | 60219.2444
420 | double | L9+S8 | 操作：开S13-1+开S29-2(源:L9) | 0 | 0 | 0 | - | 7.6793e-06 | 60154.7769 | 64.4675 | 60219.2444
420 | double | L9+S9 | 操作：开S13-1 + 不操作（S9 基本策略） | 0 | 0 | 0 | - | 7.6793e-06 | 60154.7769 | 64.4675 | 60219.2444
420 | double | L9+S10 | 操作：开S13-1 + 打开开关 S9 | 0 | 0 | 0 | - | 7.6793e-06 | 60154.7769 | 64.4675 | 60219.2444
420 | double | L9+S11 | 操作：开S13-1+开S29-2(源:L9) | 0 | 0 | 0 | - | 7.6793e-06 | 60154.7769 | 64.4675 | 60219.2444
420 | double | L9+S12 | 操作：开S13-1+开S29-2(源:L9) | 0 | 0 | 0 | - | 7.6793e-06 | 60154.7769 | 64.4675 | 60219.2444
420 | double | L9+S13 | 操作：开S13-1 + 不操作（S13 基本策略） | 67000 | 0 | 67000 | - | 7.6793e-06 | 60155.2914 | 64.4675 | 60219.7589
420 | double | L9+S14 | 操作：开S13-1 + 不操作（S14 基本策略） | 0 | 0 | 0 | - | 7.6793e-06 | 60155.2914 | 64.4675 | 60219.7589
420 | double | L9+S15 | 操作：开S13-1 + 不操作（S15 基本策略） | 0 | 0 | 0 | - | 7.6793e-06 | 60155.2914 | 64.4675 | 60219.7589
420 | double | L9+S16 | 操作：开S13-1 + 打开开关 S15 | 0 | 0 | 0 | - | 7.6793e-06 | 60155.2914 | 64.4675 | 60219.7589
420 | double | L9+S17 | 操作：开S13-1 + 不操作（S17 基本策略） | 414300 | 0 | 414300 | - | 7.6793e-06 | 60158.4729 | 64.4675 | 60222.9405
420 | double | L9+S18 | 操作：开S13-1 + 不操作（S18 基本策略） | 0 | 0 | 0 | - | 7.6793e-06 | 60158.4729 | 64.4675 | 60222.9405
420 | double | L9+S19 | 操作：开S13-1 + 不操作（S19 基本策略） | 691000 | 0 | 691000 | - | 7.6793e-06 | 60163.7793 | 64.4675 | 60228.2469
420 | double | L9+S20 | 操作：开S13-1 + 不操作（S20 基本策略） | 266200 | 0 | 266200 | - | 7.6793e-06 | 60165.8236 | 64.4675 | 60230.2911
420 | double | L9+S21 | 操作：开S13-1 + 不操作（S21 基本策略） | 1089900 | 0 | 1089900 | - | 7.6793e-06 | 60174.1933 | 64.4675 | 60238.6608
420 | double | L9+S22 | 操作：开S13-1 + 不操作（S22 基本策略） | 281400 | 0 | 281400 | - | 7.6793e-06 | 60176.3542 | 64.4675 | 60240.8218
420 | double | L9+S23 | 操作：开S13-1 + 不操作（S23 基本策略） | 1404800 | 0 | 1404800 | - | 7.6793e-06 | 60187.1421 | 64.4675 | 60251.6097
420 | double | L9+S24 | 操作：开S13-1 + 不操作（S24 基本策略） | 415400 | 0 | 415400 | - | 7.6793e-06 | 60190.3321 | 64.4675 | 60254.7997
420 | double | L9+S25 | 操作：开S13-1 + 不操作（S25 基本策略） | 452000 | 0 | 452000 | - | 7.6793e-06 | 60193.8032 | 64.4675 | 60258.2707
420 | double | L9+S26 | 操作：开S13-1 + 不操作（S26 基本策略） | 0 | 0 | 0 | - | 7.6793e-06 | 60193.8032 | 64.4675 | 60258.2707
420 | double | L9+S27 | 操作：开S62-3+开S13-1(源:L9) | 0 | 0 | 0 | - | 7.6793e-06 | 60193.8032 | 64.4675 | 60258.2707
420 | double | L9+S28 | 操作：开S13-1 + 不操作（S28 基本策略） | 242550 | 0 | 242550 | - | 7.6793e-06 | 60195.6658 | 64.4675 | 60260.1334
420 | double | L3+U61 | 操作：开S29-2 + 不操作（U61 基本策略） | 318600 | 0 | 318600 | - | 6.297e-07 | 60195.8664 | 64.4675 | 60260.334
420 | double | L3+U62 | 操作：开S29-2 + 不操作（U62 基本策略） | 80400 | 0 | 80400 | - | 6.297e-07 | 60195.9171 | 64.4675 | 60260.3846
420 | double | L3+S1 | 操作：开S29-2(源:L3) | 0 | 0 | 0 | - | 2.5112e-07 | 60195.9171 | 64.4675 | 60260.3846
420 | double | L3+S2 | 操作：开S13-1+开S29-2(源:L3) | 0 | 0 | 0 | - | 2.5112e-07 | 60195.9171 | 64.4675 | 60260.3846
420 | double | L3+S3 | 操作：开S13-1+开S29-2(源:L3) | 0 | 0 | 0 | - | 2.5112e-07 | 60195.9171 | 64.4675 | 60260.3846
420 | double | L3+S4 | 操作：开S13-1+开S29-2(源:L3) | 0 | 0 | 0 | - | 2.5112e-07 | 60195.9171 | 64.4675 | 60260.3846
420 | double | L3+S5 | 操作：开S13-1+开S29-2(源:L3) | 0 | 0 | 0 | - | 2.5112e-07 | 60195.9171 | 64.4675 | 60260.3846
420 | double | L3+S6 | 操作：开S13-1 + 不操作（S6 基本策略） | 1627500 | 0 | 1627500 | - | 2.5112e-07 | 60196.3258 | 64.4675 | 60260.7933
420 | double | L3+S7 | 操作：开S29-2 + 不操作（S7 基本策略） | 0 | 0 | 0 | - | 2.5112e-07 | 60196.3258 | 64.4675 | 60260.7933
420 | double | L3+S8 | 操作：开S62-3+开S13-1+开S29-2(源:L3) | 0 | 20613.3857 | 20613.3857 | - | 2.5112e-07 | 60196.3258 | 64.4727 | 60260.7985
420 | double | L3+S9 | 操作：开S29-2 + 不操作（S9 基本策略） | 0 | 0 | 0 | - | 2.5112e-07 | 60196.3258 | 64.4727 | 60260.7985
420 | double | L3+S10 | 操作：开S29-2 + 打开开关 S9 | 0 | 0 | 0 | - | 2.5112e-07 | 60196.3258 | 64.4727 | 60260.7985
420 | double | L3+S11 | 操作：开S62-3+开S13-1+开S29-2(源:L3) | 0 | 365103.0825 | 365103.0825 | - | 2.5112e-07 | 60196.3258 | 64.5644 | 60260.8902
420 | double | L3+S12 | 操作：开S62-3+开S13-1+开S29-2(源:L3) | 0 | 51441.8109 | 51441.8109 | - | 2.5112e-07 | 60196.3258 | 64.5773 | 60260.9031
420 | double | L3+S13 | 操作：开S29-2 + 不操作（S13 基本策略） | 67000 | 0 | 67000 | - | 2.5112e-07 | 60196.3426 | 64.5773 | 60260.9199
420 | double | L3+S14 | 操作：开S29-2 + 不操作（S14 基本策略） | 0 | 0 | 0 | - | 2.5112e-07 | 60196.3426 | 64.5773 | 60260.9199
420 | double | L3+S15 | 操作：开S29-2 + 不操作（S15 基本策略） | 0 | 0 | 0 | - | 2.5112e-07 | 60196.3426 | 64.5773 | 60260.9199
420 | double | L3+S16 | 操作：开S29-2 + 打开开关 S15 | 0 | 0 | 0 | - | 2.5112e-07 | 60196.3426 | 64.5773 | 60260.9199
420 | double | L3+S17 | 操作：开S29-2 + 不操作（S17 基本策略） | 414300 | 0 | 414300 | - | 2.5112e-07 | 60196.4466 | 64.5773 | 60261.024
420 | double | L3+S18 | 操作：开S29-2 + 不操作（S18 基本策略） | 0 | 0 | 0 | - | 2.5112e-07 | 60196.4466 | 64.5773 | 60261.024
420 | double | L3+S19 | 操作：开S29-2 + 不操作（S19 基本策略） | 691000 | 0 | 691000 | - | 2.5112e-07 | 60196.6202 | 64.5773 | 60261.1975
420 | double | L3+S20 | 操作：开S29-2 + 不操作（S20 基本策略） | 266200 | 0 | 266200 | - | 2.5112e-07 | 60196.687 | 64.5773 | 60261.2643
420 | double | L3+S21 | 操作：开S13-1 + 不操作（S21 基本策略） | 1089900 | 0 | 1089900 | - | 2.5112e-07 | 60196.9607 | 64.5773 | 60261.538
420 | double | L3+S22 | 操作：开S29-2 + 不操作（S22 基本策略） | 281400 | 0 | 281400 | - | 2.5112e-07 | 60197.0314 | 64.5773 | 60261.6087
420 | double | L3+S23 | 操作：开S13-1 + 不操作（S23 基本策略） | 1404800 | 0 | 1404800 | - | 2.5112e-07 | 60197.3842 | 64.5773 | 60261.9615
420 | double | L3+S24 | 操作：开S29-2 + 不操作（S24 基本策略） | 415400 | 0 | 415400 | - | 2.5112e-07 | 60197.4885 | 64.5773 | 60262.0658
420 | double | L3+S25 | 操作：开S29-2 + 不操作（S25 基本策略） | 452000 | 0 | 452000 | - | 2.5112e-07 | 60197.602 | 64.5773 | 60262.1793
420 | double | L3+S26 | 操作：开S29-2 + 不操作（S26 基本策略） | 0 | 0 | 0 | - | 2.5112e-07 | 60197.602 | 64.5773 | 60262.1793
420 | double | L3+S27 | 操作：开S62-3+开S29-2(源:L3) | 0 | 0 | 0 | - | 2.5112e-07 | 60197.602 | 64.5773 | 60262.1793
420 | double | L3+S28 | 操作：开S29-2 + 不操作（S28 基本策略） | 242550 | 0 | 242550 | - | 2.5112e-07 | 60197.6629 | 64.5773 | 60262.2402
420 | double | L5+U61 | 操作：开S13-1 + 不操作（U61 基本策略） | 318600 | 0 | 318600 | - | 7.6364e-06 | 60200.0958 | 64.5773 | 60264.6732
420 | double | L5+U62 | 操作：开S13-1 + 不操作（U62 基本策略） | 80400 | 0 | 80400 | - | 7.6364e-06 | 60200.7098 | 64.5773 | 60265.2871
420 | double | L5+S1 | 操作：开S13-1+开S29-2(源:L5) | 0 | 0 | 0 | - | 3.0454e-06 | 60200.7098 | 64.5773 | 60265.2871
420 | double | L5+S2 | 操作：开S13-1(源:L5) | 0 | 0 | 0 | - | 3.0454e-06 | 60200.7098 | 64.5773 | 60265.2871
420 | double | L5+S3 | 操作：开S13-1(源:L5) | 252600 | 0 | 252600 | - | 3.0454e-06 | 60201.4791 | 64.5773 | 60266.0564
420 | double | L5+S4 | 操作：开S13-1(源:L5) | 717600 | 0 | 717600 | - | 3.0454e-06 | 60203.6644 | 64.5773 | 60268.2417
420 | double | L5+S5 | 操作：开S13-1(源:L5) | 1190600 | 0 | 1190600 | - | 3.0454e-06 | 60207.2902 | 64.5773 | 60271.8675
420 | double | L5+S6 | 操作：开S13-1 + 不操作（S6 基本策略） | 1627500 | 0 | 1627500 | - | 3.0454e-06 | 60212.2465 | 64.5773 | 60276.8239
420 | double | L5+S7 | 操作：开S13-1 + 不操作（S7 基本策略） | 0 | 0 | 0 | - | 3.0454e-06 | 60212.2465 | 64.5773 | 60276.8239
420 | double | L5+S8 | 操作：开S13-1+开S29-2(源:L5) | 0 | 0 | 0 | - | 3.0454e-06 | 60212.2465 | 64.5773 | 60276.8239
420 | double | L5+S9 | 操作：开S13-1 + 不操作（S9 基本策略） | 0 | 0 | 0 | - | 3.0454e-06 | 60212.2465 | 64.5773 | 60276.8239
420 | double | L5+S10 | 操作：开S13-1 + 打开开关 S9 | 0 | 0 | 0 | - | 3.0454e-06 | 60212.2465 | 64.5773 | 60276.8239
420 | double | L5+S11 | 操作：开S13-1+开S29-2(源:L5) | 0 | 0 | 0 | - | 3.0454e-06 | 60212.2465 | 64.5773 | 60276.8239
420 | double | L5+S12 | 操作：开S13-1+开S29-2(源:L5) | 0 | 0 | 0 | - | 3.0454e-06 | 60212.2465 | 64.5773 | 60276.8239
420 | double | L5+S13 | 操作：开S13-1 + 不操作（S13 基本策略） | 67000 | 0 | 67000 | - | 3.0454e-06 | 60212.4506 | 64.5773 | 60277.0279
420 | double | L5+S14 | 操作：开S13-1 + 不操作（S14 基本策略） | 0 | 0 | 0 | - | 3.0454e-06 | 60212.4506 | 64.5773 | 60277.0279
420 | double | L5+S15 | 操作：开S13-1 + 不操作（S15 基本策略） | 0 | 0 | 0 | - | 3.0454e-06 | 60212.4506 | 64.5773 | 60277.0279
420 | double | L5+S16 | 操作：开S13-1 + 打开开关 S15 | 0 | 0 | 0 | - | 3.0454e-06 | 60212.4506 | 64.5773 | 60277.0279
420 | double | L5+S17 | 操作：开S13-1 + 不操作（S17 基本策略） | 414300 | 0 | 414300 | - | 3.0454e-06 | 60213.7123 | 64.5773 | 60278.2896
420 | double | L5+S18 | 操作：开S13-1 + 不操作（S18 基本策略） | 0 | 0 | 0 | - | 3.0454e-06 | 60213.7123 | 64.5773 | 60278.2896
420 | double | L5+S19 | 操作：开S13-1 + 不操作（S19 基本策略） | 691000 | 0 | 691000 | - | 3.0454e-06 | 60215.8166 | 64.5773 | 60280.3939
420 | double | L5+S20 | 操作：开S13-1 + 不操作（S20 基本策略） | 266200 | 0 | 266200 | - | 3.0454e-06 | 60216.6273 | 64.5773 | 60281.2046
420 | double | L5+S21 | 操作：开S13-1 + 不操作（S21 基本策略） | 1089900 | 0 | 1089900 | - | 3.0454e-06 | 60219.9464 | 64.5773 | 60284.5237
420 | double | L5+S22 | 操作：开S13-1 + 不操作（S22 基本策略） | 281400 | 0 | 281400 | - | 3.0454e-06 | 60220.8034 | 64.5773 | 60285.3807
420 | double | L5+S23 | 操作：开S13-1 + 不操作（S23 基本策略） | 1404800 | 0 | 1404800 | - | 3.0454e-06 | 60225.0815 | 64.5773 | 60289.6588
420 | double | L5+S24 | 操作：开S13-1 + 不操作（S24 基本策略） | 415400 | 0 | 415400 | - | 3.0454e-06 | 60226.3465 | 64.5773 | 60290.9239
420 | double | L5+S25 | 操作：开S13-1 + 不操作（S25 基本策略） | 452000 | 0 | 452000 | - | 3.0454e-06 | 60227.7231 | 64.5773 | 60292.3004
420 | double | L5+S26 | 操作：开S13-1 + 不操作（S26 基本策略） | 0 | 0 | 0 | - | 3.0454e-06 | 60227.7231 | 64.5773 | 60292.3004
420 | double | L5+S27 | 操作：开S62-3+开S13-1(源:L5) | 0 | 0 | 0 | - | 3.0454e-06 | 60227.7231 | 64.5773 | 60292.3004
420 | double | L5+S28 | 操作：开S13-1 + 不操作（S28 基本策略） | 242550 | 0 | 242550 | - | 3.0454e-06 | 60228.4617 | 64.5773 | 60293.039
420 | double | L1+U61 | 操作：开S29-2 + 不操作（U61 基本策略） | 318600 | 0 | 318600 | - | 1.574e-07 | 60228.5119 | 64.5773 | 60293.0892
420 | double | L1+U62 | 操作：开S29-2 + 不操作（U62 基本策略） | 80400 | 0 | 80400 | - | 1.574e-07 | 60228.5245 | 64.5773 | 60293.1018
420 | double | L1+S1 | 操作：开S29-2(源:L1) | 80400 | 0 | 80400 | - | 6.2772e-08 | 60228.5296 | 64.5773 | 60293.1069
420 | double | L1+S2 | 操作：开S13-1+开S29-2(源:L1) | 0 | 0 | 0 | - | 6.2772e-08 | 60228.5296 | 64.5773 | 60293.1069
420 | double | L1+S3 | 操作：开S13-1+开S29-2(源:L1) | 0 | 0 | 0 | - | 6.2772e-08 | 60228.5296 | 64.5773 | 60293.1069
420 | double | L1+S4 | 操作：开S13-1+开S29-2(源:L1) | 0 | 0 | 0 | - | 6.2772e-08 | 60228.5296 | 64.5773 | 60293.1069
420 | double | L1+S5 | 操作：开S13-1+开S29-2(源:L1) | 0 | 0 | 0 | - | 6.2772e-08 | 60228.5296 | 64.5773 | 60293.1069
420 | double | L1+S6 | 操作：开S29-2 + 不操作（S6 基本策略） | 1627500 | 0 | 1627500 | - | 6.2772e-08 | 60228.6317 | 64.5773 | 60293.209
420 | double | L1+S7 | 操作：开S29-2 + 不操作（S7 基本策略） | 0 | 0 | 0 | - | 6.2772e-08 | 60228.6317 | 64.5773 | 60293.209
420 | double | L1+S8 | 操作：开S62-3+开S13-1+开S29-2(源:L1) | 0 | 30157.6429 | 30157.6429 | - | 6.2772e-08 | 60228.6317 | 64.5792 | 60293.2109
420 | double | L1+S9 | 操作：开S29-2 + 不操作（S9 基本策略） | 0 | 0 | 0 | - | 6.2772e-08 | 60228.6317 | 64.5792 | 60293.2109
420 | double | L1+S10 | 操作：开S29-2 + 打开开关 S9 | 0 | 0 | 0 | - | 6.2772e-08 | 60228.6317 | 64.5792 | 60293.2109
420 | double | L1+S11 | 操作：开S62-3+开S13-1+开S29-2(源:L1) | 0 | 396332.2575 | 396332.2575 | - | 6.2772e-08 | 60228.6317 | 64.6041 | 60293.2358
420 | double | L1+S12 | 操作：开S62-3+开S13-1+开S29-2(源:L1) | 0 | 344729.6456 | 344729.6456 | - | 6.2772e-08 | 60228.6317 | 64.6257 | 60293.2574
420 | double | L1+S13 | 操作：开S29-2 + 不操作（S13 基本策略） | 67000 | 0 | 67000 | - | 6.2772e-08 | 60228.6359 | 64.6257 | 60293.2617
420 | double | L1+S14 | 操作：开S29-2 + 不操作（S14 基本策略） | 0 | 0 | 0 | - | 6.2772e-08 | 60228.6359 | 64.6257 | 60293.2617
420 | double | L1+S15 | 操作：开S29-2 + 不操作（S15 基本策略） | 0 | 0 | 0 | - | 6.2772e-08 | 60228.6359 | 64.6257 | 60293.2617
420 | double | L1+S16 | 操作：开S29-2 + 打开开关 S15 | 0 | 0 | 0 | - | 6.2772e-08 | 60228.6359 | 64.6257 | 60293.2617
420 | double | L1+S17 | 操作：开S29-2 + 不操作（S17 基本策略） | 414300 | 0 | 414300 | - | 6.2772e-08 | 60228.6619 | 64.6257 | 60293.2877
420 | double | L1+S18 | 操作：开S29-2 + 不操作（S18 基本策略） | 0 | 0 | 0 | - | 6.2772e-08 | 60228.6619 | 64.6257 | 60293.2877
420 | double | L1+S19 | 操作：开S29-2 + 不操作（S19 基本策略） | 691000 | 0 | 691000 | - | 6.2772e-08 | 60228.7053 | 64.6257 | 60293.331
420 | double | L1+S20 | 操作：开S29-2 + 不操作（S20 基本策略） | 266200 | 0 | 266200 | - | 6.2772e-08 | 60228.722 | 64.6257 | 60293.3477
420 | double | L1+S21 | 操作：开S29-2 + 不操作（S21 基本策略） | 1089900 | 0 | 1089900 | - | 6.2772e-08 | 60228.7904 | 64.6257 | 60293.4162
420 | double | L1+S22 | 操作：开S29-2 + 不操作（S22 基本策略） | 281400 | 0 | 281400 | - | 6.2772e-08 | 60228.8081 | 64.6257 | 60293.4338
420 | double | L1+S23 | 操作：开S13-1 + 不操作（S23 基本策略） | 1404800 | 0 | 1404800 | - | 6.2772e-08 | 60228.8963 | 64.6257 | 60293.522
420 | double | L1+S24 | 操作：开S29-2 + 不操作（S24 基本策略） | 415400 | 0 | 415400 | - | 6.2772e-08 | 60228.9223 | 64.6257 | 60293.5481
420 | double | L1+S25 | 操作：开S29-2 + 不操作（S25 基本策略） | 452000 | 0 | 452000 | - | 6.2772e-08 | 60228.9507 | 64.6257 | 60293.5765
420 | double | L1+S26 | 操作：开S29-2 + 不操作（S26 基本策略） | 0 | 0 | 0 | - | 6.2772e-08 | 60228.9507 | 64.6257 | 60293.5765
420 | double | L1+S27 | 操作：开S62-3+开S29-2(源:L1) | 0 | 0 | 0 | - | 6.2772e-08 | 60228.9507 | 64.6257 | 60293.5765
420 | double | L1+S28 | 操作：开S29-2 + 不操作（S28 基本策略） | 242550 | 0 | 242550 | - | 6.2772e-08 | 60228.9659 | 64.6257 | 60293.5917
420 | double | L6+U16 | 操作：开S13-1 + 不操作（U16 基本策略） | 271200 | 0 | 271200 | - | 1.0739e-05 | 60231.8784 | 64.6257 | 60296.5042
420 | double | L6+U17 | 操作：开S13-1 + 不操作（U17 基本策略） | 26800 | 0 | 26800 | - | 1.0739e-05 | 60232.1663 | 64.6257 | 60296.792
420 | double | L6+U18 | 操作：开S13-1 + 不操作（U18 基本策略） | 354000 | 0 | 354000 | - | 1.0739e-05 | 60235.968 | 64.6257 | 60300.5937
420 | double | L6+U19 | 操作：开S13-1 + 不操作（U19 基本策略） | 16080 | 0 | 16080 | - | 1.0739e-05 | 60236.1407 | 64.6257 | 60300.7664
420 | double | L6+U20 | 操作：开S13-1 + 不操作（U20 基本策略） | 40200 | 0 | 40200 | - | 1.0739e-05 | 60236.5724 | 64.6257 | 60301.1981
420 | double | L6+U21 | 操作：开S13-1 + 不操作（U21 基本策略） | 212400 | 0 | 212400 | - | 1.0739e-05 | 60238.8534 | 64.6257 | 60303.4792
420 | double | L6+U22 | 操作：开S13-1 + 不操作（U22 基本策略） | 40200 | 0 | 40200 | - | 1.0739e-05 | 60239.2851 | 64.6257 | 60303.9109
420 | double | L6+U23 | 操作：开S13-1 + 不操作（U23 基本策略） | 40200 | 0 | 40200 | - | 1.0739e-05 | 60239.7169 | 64.6257 | 60304.3426
420 | double | L6+U24 | 操作：开S13-1 + 不操作（U24 基本策略） | 26800 | 0 | 26800 | - | 1.0739e-05 | 60240.0047 | 64.6257 | 60304.6304
420 | double | L6+U25 | 操作：开S13-1 + 不操作（U25 基本策略） | 40200 | 0 | 40200 | - | 1.0739e-05 | 60240.4364 | 64.6257 | 60305.0621
420 | double | L6+U26 | 操作：开S13-1 + 不操作（U26 基本策略） | 26800 | 0 | 26800 | - | 1.0739e-05 | 60240.7242 | 64.6257 | 60305.3499
420 | double | L6+U27 | 操作：开S13-1 + 不操作（U27 基本策略） | 135600 | 0 | 135600 | - | 1.0739e-05 | 60242.1805 | 64.6257 | 60306.8062
420 | double | L6+U28 | 操作：开S13-1 + 不操作（U28 基本策略） | 67000 | 0 | 67000 | - | 1.0739e-05 | 60242.9 | 64.6257 | 60307.5257
420 | double | L6+U29 | 操作：开S13-1 + 不操作（U29 基本策略） | 212400 | 0 | 212400 | - | 1.0739e-05 | 60245.181 | 64.6257 | 60309.8068
420 | double | L6+U30 | 操作：开S13-1 + 不操作（U30 基本策略） | 67000 | 0 | 67000 | - | 1.0739e-05 | 60245.9006 | 64.6257 | 60310.5263
420 | double | L6+U31 | 操作：开S13-1 + 不操作（U31 基本策略） | 271200 | 0 | 271200 | - | 1.0739e-05 | 60248.8131 | 64.6257 | 60313.4388
420 | double | L6+U32 | 操作：开S13-1 + 不操作（U32 基本策略） | 708000 | 0 | 708000 | - | 1.0739e-05 | 60256.4165 | 64.6257 | 60321.0422
420 | double | L6+U33 | 操作：开S13-1 + 不操作（U33 基本策略） | 339000 | 0 | 339000 | - | 1.0739e-05 | 60260.0571 | 64.6257 | 60324.6829
420 | double | L6+U34 | 操作：开S13-1 + 不操作（U34 基本策略） | 203400 | 0 | 203400 | - | 1.0739e-05 | 60262.2415 | 64.6257 | 60326.8672
420 | double | L6+U35 | 操作：开S13-1 + 不操作（U35 基本策略） | 26800 | 0 | 26800 | - | 1.0739e-05 | 60262.5293 | 64.6257 | 60327.155
420 | double | L6+U36 | 操作：开S13-1 + 不操作（U36 基本策略） | 354000 | 0 | 354000 | - | 1.0739e-05 | 60266.331 | 64.6257 | 60330.9568
420 | double | L6+U37 | 操作：开S13-1 + 不操作（U37 基本策略） | 60300 | 0 | 60300 | - | 1.0739e-05 | 60266.9786 | 64.6257 | 60331.6043
420 | double | L6+U38 | 操作：开S13-1 + 不操作（U38 基本策略） | 474600 | 0 | 474600 | - | 1.0739e-05 | 60272.0755 | 64.6257 | 60336.7012
420 | double | L6+U39 | 操作：开S13-1 + 不操作（U39 基本策略） | 60300 | 0 | 60300 | - | 1.0739e-05 | 60272.7231 | 64.6257 | 60337.3488
420 | double | L6+U40 | 操作：开S13-1 + 不操作（U40 基本策略） | 424800 | 0 | 424800 | - | 1.0739e-05 | 60277.2851 | 64.6257 | 60341.9109
420 | double | L6+U41 | 操作：开S13-1 + 不操作（U41 基本策略） | 40200 | 0 | 40200 | - | 1.0739e-05 | 60277.7168 | 64.6257 | 60342.3426
420 | double | L6+U42 | 操作：开S13-1 + 不操作（U42 基本策略） | 226000 | 0 | 226000 | - | 1.0739e-05 | 60280.1439 | 64.6257 | 60344.7697
420 | double | L6+U43 | 操作：开S13-1 + 不操作（U43 基本策略） | 26800 | 0 | 26800 | - | 1.0739e-05 | 60280.4317 | 64.6257 | 60345.0575
420 | double | L6+U44 | 操作：开S13-1 + 不操作（U44 基本策略） | 40200 | 0 | 40200 | - | 1.0739e-05 | 60280.8635 | 64.6257 | 60345.4892
420 | double | L6+U45 | 操作：开S13-1 + 不操作（U45 基本策略） | 424800 | 0 | 424800 | - | 1.0739e-05 | 60285.4255 | 64.6257 | 60350.0513
420 | double | L2+U16 | 操作：开S29-2 + 不操作（U16 基本策略） | 271200 | 0 | 271200 | - | 3.1482e-07 | 60285.5109 | 64.6257 | 60350.1366
420 | double | L2+U17 | 操作：开S29-2 + 不操作（U17 基本策略） | 26800 | 0 | 26800 | - | 3.1482e-07 | 60285.5193 | 64.6257 | 60350.1451
420 | double | L2+U18 | 操作：开S29-2 + 不操作（U18 基本策略） | 354000 | 0 | 354000 | - | 3.1482e-07 | 60285.6308 | 64.6257 | 60350.2565
420 | double | L2+U19 | 操作：开S29-2 + 不操作（U19 基本策略） | 16080 | 0 | 16080 | - | 3.1482e-07 | 60285.6358 | 64.6257 | 60350.2616
420 | double | L2+U20 | 操作：开S29-2 + 不操作（U20 基本策略） | 40200 | 0 | 40200 | - | 3.1482e-07 | 60285.6485 | 64.6257 | 60350.2742
420 | double | L2+U21 | 操作：开S29-2 + 不操作（U21 基本策略） | 212400 | 0 | 212400 | - | 3.1482e-07 | 60285.7154 | 64.6257 | 60350.3411
420 | double | L2+U22 | 操作：开S29-2 + 不操作（U22 基本策略） | 40200 | 0 | 40200 | - | 3.1482e-07 | 60285.728 | 64.6257 | 60350.3538
420 | double | L2+U23 | 操作：开S29-2 + 不操作（U23 基本策略） | 40200 | 0 | 40200 | - | 3.1482e-07 | 60285.7407 | 64.6257 | 60350.3664
420 | double | L2+U24 | 操作：开S29-2 + 不操作（U24 基本策略） | 26800 | 0 | 26800 | - | 3.1482e-07 | 60285.7491 | 64.6257 | 60350.3749
420 | double | L2+U25 | 操作：开S29-2 + 不操作（U25 基本策略） | 40200 | 0 | 40200 | - | 3.1482e-07 | 60285.7618 | 64.6257 | 60350.3875
420 | double | L2+U26 | 操作：开S29-2 + 不操作（U26 基本策略） | 26800 | 0 | 26800 | - | 3.1482e-07 | 60285.7702 | 64.6257 | 60350.3959
420 | double | L2+U27 | 操作：开S29-2 + 不操作（U27 基本策略） | 135600 | 0 | 135600 | - | 3.1482e-07 | 60285.8129 | 64.6257 | 60350.4386
420 | double | L2+U28 | 操作：开S29-2 + 不操作（U28 基本策略） | 67000 | 0 | 67000 | - | 3.1482e-07 | 60285.834 | 64.6257 | 60350.4597
420 | double | L2+U29 | 操作：开S29-2 + 不操作（U29 基本策略） | 212400 | 0 | 212400 | - | 3.1482e-07 | 60285.9009 | 64.6257 | 60350.5266
420 | double | L2+U30 | 操作：开S29-2 + 不操作（U30 基本策略） | 67000 | 0 | 67000 | - | 3.1482e-07 | 60285.922 | 64.6257 | 60350.5477
420 | double | L2+U31 | 操作：开S29-2 + 不操作（U31 基本策略） | 271200 | 0 | 271200 | - | 3.1482e-07 | 60286.0073 | 64.6257 | 60350.6331
420 | double | L2+U32 | 操作：开S29-2 + 不操作（U32 基本策略） | 708000 | 0 | 708000 | - | 3.1482e-07 | 60286.2302 | 64.6257 | 60350.856
420 | double | L2+U33 | 操作：开S29-2 + 不操作（U33 基本策略） | 339000 | 0 | 339000 | - | 3.1482e-07 | 60286.337 | 64.6257 | 60350.9627
420 | double | L2+U34 | 操作：开S29-2 + 不操作（U34 基本策略） | 203400 | 0 | 203400 | - | 3.1482e-07 | 60286.401 | 64.6257 | 60351.0267
420 | double | L2+U35 | 操作：开S29-2 + 不操作（U35 基本策略） | 26800 | 0 | 26800 | - | 3.1482e-07 | 60286.4094 | 64.6257 | 60351.0352
420 | double | L2+U36 | 操作：开S29-2 + 不操作（U36 基本策略） | 354000 | 0 | 354000 | - | 3.1482e-07 | 60286.5209 | 64.6257 | 60351.1466
420 | double | L2+U37 | 操作：开S29-2 + 不操作（U37 基本策略） | 60300 | 0 | 60300 | - | 3.1482e-07 | 60286.5399 | 64.6257 | 60351.1656
420 | double | L2+U38 | 操作：开S29-2 + 不操作（U38 基本策略） | 474600 | 0 | 474600 | - | 3.1482e-07 | 60286.6893 | 64.6257 | 60351.315
420 | double | L2+U39 | 操作：开S29-2 + 不操作（U39 基本策略） | 60300 | 0 | 60300 | - | 3.1482e-07 | 60286.7082 | 64.6257 | 60351.334
420 | double | L2+U40 | 操作：开S29-2 + 不操作（U40 基本策略） | 424800 | 0 | 424800 | - | 3.1482e-07 | 60286.842 | 64.6257 | 60351.4677
420 | double | L2+U41 | 操作：开S29-2 + 不操作（U41 基本策略） | 40200 | 0 | 40200 | - | 3.1482e-07 | 60286.8546 | 64.6257 | 60351.4804
420 | double | L2+U42 | 操作：开S29-2 + 不操作（U42 基本策略） | 226000 | 0 | 226000 | - | 3.1482e-07 | 60286.9258 | 64.6257 | 60351.5515
420 | double | L2+U43 | 操作：开S29-2 + 不操作（U43 基本策略） | 26800 | 0 | 26800 | - | 3.1482e-07 | 60286.9342 | 64.6257 | 60351.56
420 | double | L2+U44 | 操作：开S29-2 + 不操作（U44 基本策略） | 40200 | 0 | 40200 | - | 3.1482e-07 | 60286.9469 | 64.6257 | 60351.5726
420 | double | L2+U45 | 操作：开S29-2 + 不操作（U45 基本策略） | 424800 | 0 | 424800 | - | 3.1482e-07 | 60287.0806 | 64.6257 | 60351.7064
420 | double | L8+U16 | 操作：开S13-1 + 不操作（U16 基本策略） | 271200 | 0 | 271200 | - | 7.6364e-06 | 60289.1516 | 64.6257 | 60353.7773
420 | double | L8+U17 | 操作：开S13-1 + 不操作（U17 基本策略） | 26800 | 0 | 26800 | - | 7.6364e-06 | 60289.3563 | 64.6257 | 60353.982
420 | double | L8+U18 | 操作：开S13-1 + 不操作（U18 基本策略） | 354000 | 0 | 354000 | - | 7.6364e-06 | 60292.0595 | 64.6257 | 60356.6853
420 | double | L8+U19 | 操作：开S13-1 + 不操作（U19 基本策略） | 16080 | 0 | 16080 | - | 7.6364e-06 | 60292.1823 | 64.6257 | 60356.808
420 | double | L8+U20 | 操作：开S13-1 + 不操作（U20 基本策略） | 40200 | 0 | 40200 | - | 7.6364e-06 | 60292.4893 | 64.6257 | 60357.115
420 | double | L8+U21 | 操作：开S13-1 + 不操作（U21 基本策略） | 212400 | 0 | 212400 | - | 7.6364e-06 | 60294.1113 | 64.6257 | 60358.737
420 | double | L8+U22 | 操作：开S13-1 + 不操作（U22 基本策略） | 40200 | 0 | 40200 | - | 7.6364e-06 | 60294.4182 | 64.6257 | 60359.044
420 | double | L8+U23 | 操作：开S13-1 + 不操作（U23 基本策略） | 40200 | 0 | 40200 | - | 7.6364e-06 | 60294.7252 | 64.6257 | 60359.351
420 | double | L8+U24 | 操作：开S13-1 + 不操作（U24 基本策略） | 26800 | 0 | 26800 | - | 7.6364e-06 | 60294.9299 | 64.6257 | 60359.5556
420 | double | L8+U25 | 操作：开S13-1 + 不操作（U25 基本策略） | 40200 | 0 | 40200 | - | 7.6364e-06 | 60295.2369 | 64.6257 | 60359.8626
420 | double | L8+U26 | 操作：开S13-1 + 不操作（U26 基本策略） | 26800 | 0 | 26800 | - | 7.6364e-06 | 60295.4415 | 64.6257 | 60360.0672
420 | double | L8+U27 | 操作：开S13-1 + 不操作（U27 基本策略） | 135600 | 0 | 135600 | - | 7.6364e-06 | 60296.477 | 64.6257 | 60361.1027
420 | double | L8+U28 | 操作：开S13-1 + 不操作（U28 基本策略） | 67000 | 0 | 67000 | - | 7.6364e-06 | 60296.9886 | 64.6257 | 60361.6144
420 | double | L8+U29 | 操作：开S13-1 + 不操作（U29 基本策略） | 212400 | 0 | 212400 | - | 7.6364e-06 | 60298.6106 | 64.6257 | 60363.2363
420 | double | L8+U30 | 操作：开S13-1 + 不操作（U30 基本策略） | 67000 | 0 | 67000 | - | 7.6364e-06 | 60299.1222 | 64.6257 | 60363.748
420 | double | L8+U31 | 操作：开S13-1 + 不操作（U31 基本策略） | 271200 | 0 | 271200 | - | 7.6364e-06 | 60301.1932 | 64.6257 | 60365.8189
420 | double | L8+U32 | 操作：开S13-1 + 不操作（U32 基本策略） | 708000 | 0 | 708000 | - | 7.6364e-06 | 60306.5998 | 64.6257 | 60371.2255
420 | double | L8+U33 | 操作：开S13-1 + 不操作（U33 基本策略） | 339000 | 0 | 339000 | - | 7.6364e-06 | 60309.1885 | 64.6257 | 60373.8142
420 | double | L8+U34 | 操作：开S13-1 + 不操作（U34 基本策略） | 203400 | 0 | 203400 | - | 7.6364e-06 | 60310.7417 | 64.6257 | 60375.3674
420 | double | L8+U35 | 操作：开S13-1 + 不操作（U35 基本策略） | 26800 | 0 | 26800 | - | 7.6364e-06 | 60310.9464 | 64.6257 | 60375.5721
420 | double | L8+U36 | 操作：开S13-1 + 不操作（U36 基本策略） | 354000 | 0 | 354000 | - | 7.6364e-06 | 60313.6496 | 64.6257 | 60378.2754
420 | double | L8+U37 | 操作：开S13-1 + 不操作（U37 基本策略） | 60300 | 0 | 60300 | - | 7.6364e-06 | 60314.1101 | 64.6257 | 60378.7358
420 | double | L8+U38 | 操作：开S13-1 + 不操作（U38 基本策略） | 474600 | 0 | 474600 | - | 7.6364e-06 | 60317.7343 | 64.6257 | 60382.3601
420 | double | L8+U39 | 操作：开S13-1 + 不操作（U39 基本策略） | 60300 | 0 | 60300 | - | 7.6364e-06 | 60318.1948 | 64.6257 | 60382.8205
420 | double | L8+U40 | 操作：开S13-1 + 不操作（U40 基本策略） | 424800 | 0 | 424800 | - | 7.6364e-06 | 60321.4387 | 64.6257 | 60386.0645
420 | double | L8+U41 | 操作：开S13-1 + 不操作（U41 基本策略） | 40200 | 0 | 40200 | - | 7.6364e-06 | 60321.7457 | 64.6257 | 60386.3714
420 | double | L8+U42 | 操作：开S13-1 + 不操作（U42 基本策略） | 226000 | 0 | 226000 | - | 7.6364e-06 | 60323.4715 | 64.6257 | 60388.0973
420 | double | L8+U43 | 操作：开S13-1 + 不操作（U43 基本策略） | 26800 | 0 | 26800 | - | 7.6364e-06 | 60323.6762 | 64.6257 | 60388.3019
420 | double | L8+U44 | 操作：开S13-1 + 不操作（U44 基本策略） | 40200 | 0 | 40200 | - | 7.6364e-06 | 60323.9832 | 64.6257 | 60388.6089
420 | double | L8+U45 | 操作：开S13-1 + 不操作（U45 基本策略） | 424800 | 0 | 424800 | - | 7.6364e-06 | 60327.2271 | 64.6257 | 60391.8528
420 | double | L4+U16 | 操作：关S27+开S62-3+开S13-1 + 不操作（U16 基本策略） | 271200 | 0 | 271200 | - | 6.297e-07 | 60327.3979 | 64.6257 | 60392.0236
420 | double | L4+U17 | 操作：关S27+开S62-3+开S13-1 + 不操作（U17 基本策略） | 26800 | 0 | 26800 | - | 6.297e-07 | 60327.4147 | 64.6257 | 60392.0405
420 | double | L4+U18 | 操作：关S27+开S62-3+开S13-1 + 不操作（U18 基本策略） | 354000 | 0 | 354000 | - | 6.297e-07 | 60327.6376 | 64.6257 | 60392.2634
420 | double | L4+U19 | 操作：关S27+开S62-3+开S13-1 + 不操作（U19 基本策略） | 16080 | 0 | 16080 | - | 6.297e-07 | 60327.6478 | 64.6257 | 60392.2735
420 | double | L4+U20 | 操作：关S27+开S62-3+开S13-1 + 不操作（U20 基本策略） | 40200 | 0 | 40200 | - | 6.297e-07 | 60327.6731 | 64.6257 | 60392.2988
420 | double | L4+U21 | 操作：关S27+开S62-3+开S13-1 + 不操作（U21 基本策略） | 212400 | 0 | 212400 | - | 6.297e-07 | 60327.8068 | 64.6257 | 60392.4326
420 | double | L4+U22 | 操作：关S27+开S62-3+开S13-1 + 不操作（U22 基本策略） | 40200 | 0 | 40200 | - | 6.297e-07 | 60327.8321 | 64.6257 | 60392.4579
420 | double | L4+U23 | 操作：关S27+开S62-3+开S13-1 + 不操作（U23 基本策略） | 40200 | 0 | 40200 | - | 6.297e-07 | 60327.8575 | 64.6257 | 60392.4832
420 | double | L4+U24 | 操作：关S27+开S62-3+开S13-1 + 不操作（U24 基本策略） | 26800 | 0 | 26800 | - | 6.297e-07 | 60327.8743 | 64.6257 | 60392.5001
420 | double | L4+U25 | 操作：关S27+开S62-3+开S13-1 + 不操作（U25 基本策略） | 40200 | 0 | 40200 | - | 6.297e-07 | 60327.8996 | 64.6257 | 60392.5254
420 | double | L4+U26 | 操作：关S27+开S62-3+开S13-1 + 不操作（U26 基本策略） | 26800 | 0 | 26800 | - | 6.297e-07 | 60327.9165 | 64.6257 | 60392.5423
420 | double | L4+U27 | 操作：关S27+开S62-3+开S13-1 + 不操作（U27 基本策略） | 135600 | 0 | 135600 | - | 6.297e-07 | 60328.0019 | 64.6257 | 60392.6276
420 | double | L4+U28 | 操作：关S27+开S62-3+开S13-1 + 不操作（U28 基本策略） | 67000 | 0 | 67000 | - | 6.297e-07 | 60328.0441 | 64.6257 | 60392.6698
420 | double | L4+U29 | 操作：关S27+开S62-3+开S13-1 + 不操作（U29 基本策略） | 212400 | 0 | 212400 | - | 6.297e-07 | 60328.1779 | 64.6257 | 60392.8036
420 | double | L4+U30 | 操作：关S27+开S62-3+开S13-1 + 不操作（U30 基本策略） | 67000 | 0 | 67000 | - | 6.297e-07 | 60328.22 | 64.6257 | 60392.8458
420 | double | L4+U31 | 操作：关S27+开S62-3+开S13-1 + 不操作（U31 基本策略） | 271200 | 0 | 271200 | - | 6.297e-07 | 60328.3908 | 64.6257 | 60393.0166
420 | double | L4+U32 | 操作：关S27+开S62-3+开S13-1 + 不操作（U32 基本策略） | 708000 | 0 | 708000 | - | 6.297e-07 | 60328.8366 | 64.6257 | 60393.4624
420 | double | L4+U33 | 操作：关S27+开S62-3+开S13-1 + 不操作（U33 基本策略） | 339000 | 0 | 339000 | - | 6.297e-07 | 60329.0501 | 64.6257 | 60393.6758
420 | double | L4+U34 | 操作：关S27+开S62-3+开S13-1 + 不操作（U34 基本策略） | 203400 | 0 | 203400 | - | 6.297e-07 | 60329.1782 | 64.6257 | 60393.8039
420 | double | L4+U35 | 操作：关S27+开S62-3+开S13-1 + 不操作（U35 基本策略） | 26800 | 0 | 26800 | - | 6.297e-07 | 60329.1951 | 64.6257 | 60393.8208
420 | double | L4+U36 | 操作：关S27+开S62-3+开S13-1 + 不操作（U36 基本策略） | 354000 | 0 | 354000 | - | 6.297e-07 | 60329.418 | 64.6257 | 60394.0437
420 | double | L4+U37 | 操作：关S27+开S62-3+开S13-1 + 不操作（U37 基本策略） | 60300 | 0 | 60300 | - | 6.297e-07 | 60329.456 | 64.6257 | 60394.0817
420 | double | L4+U38 | 操作：关S27+开S62-3+开S13-1 + 不操作（U38 基本策略） | 474600 | 0 | 474600 | - | 6.297e-07 | 60329.7548 | 64.6257 | 60394.3805
420 | double | L4+U39 | 操作：关S27+开S62-3+开S13-1 + 不操作（U39 基本策略） | 60300 | 0 | 60300 | - | 6.297e-07 | 60329.7928 | 64.6257 | 60394.4185
420 | double | L4+U40 | 操作：关S27+开S62-3+开S13-1 + 不操作（U40 基本策略） | 424800 | 0 | 424800 | - | 6.297e-07 | 60330.0603 | 64.6257 | 60394.686
420 | double | L4+U41 | 操作：关S27+开S62-3+开S13-1 + 不操作（U41 基本策略） | 40200 | 0 | 40200 | - | 6.297e-07 | 60330.0856 | 64.6257 | 60394.7113
420 | double | L4+U42 | 操作：关S27+开S62-3+开S13-1 + 不操作（U42 基本策略） | 226000 | 0 | 226000 | - | 6.297e-07 | 60330.2279 | 64.6257 | 60394.8536
420 | double | L4+U43 | 操作：关S27+开S62-3+开S13-1 + 不操作（U43 基本策略） | 26800 | 0 | 26800 | - | 6.297e-07 | 60330.2448 | 64.6257 | 60394.8705
420 | double | L4+U44 | 操作：关S27+开S62-3+开S13-1 + 不操作（U44 基本策略） | 40200 | 0 | 40200 | - | 6.297e-07 | 60330.2701 | 64.6257 | 60394.8958
420 | double | L4+U45 | 操作：关S27+开S62-3+开S13-1 + 不操作（U45 基本策略） | 424800 | 0 | 424800 | - | 6.297e-07 | 60330.5376 | 64.6257 | 60395.1633
420 | double | L13+U1 | 不操作（L13 基本策略） + 不操作（U1 基本策略） | 26800 | 0 | 26800 | - | 4.7921e-06 | 60330.666 | 64.6257 | 60395.2918
420 | double | L13+U2 | 不操作（L13 基本策略） + 不操作（U2 基本策略） | 40200 | 0 | 40200 | - | 4.7921e-06 | 60330.8587 | 64.6257 | 60395.4844
420 | double | L13+U3 | 不操作（L13 基本策略） + 不操作（U3 基本策略） | 40200 | 0 | 40200 | - | 4.7921e-06 | 60331.0513 | 64.6257 | 60395.677
420 | double | L13+U4 | 不操作（L13 基本策略） + 不操作（U4 基本策略） | 40200 | 0 | 40200 | - | 4.7921e-06 | 60331.2439 | 64.6257 | 60395.8697
420 | double | L13+U5 | 不操作（L13 基本策略） + 不操作（U5 基本策略） | 67000 | 0 | 67000 | - | 4.7921e-06 | 60331.565 | 64.6257 | 60396.1908
420 | double | L13+U6 | 不操作（L13 基本策略） + 不操作（U6 基本策略） | 40200 | 0 | 40200 | - | 4.7921e-06 | 60331.7577 | 64.6257 | 60396.3834
420 | double | L13+U7 | 不操作（L13 基本策略） + 不操作（U7 基本策略） | 212400 | 0 | 212400 | - | 4.7921e-06 | 60332.7755 | 64.6257 | 60397.4012
420 | double | L13+U8 | 不操作（L13 基本策略） + 不操作（U8 基本策略） | 40200 | 0 | 40200 | - | 4.7921e-06 | 60332.9681 | 64.6257 | 60397.5939
420 | double | L13+U9 | 不操作（L13 基本策略） + 不操作（U9 基本策略） | 424800 | 0 | 424800 | - | 4.7921e-06 | 60335.0038 | 64.6257 | 60399.6295
420 | double | L13+U10 | 不操作（L13 基本策略） + 不操作（U10 基本策略） | 134000 | 0 | 134000 | - | 4.7921e-06 | 60335.6459 | 64.6257 | 60400.2717
420 | double | L13+U11 | 不操作（L13 基本策略） + 不操作（U11 基本策略） | 339000 | 0 | 339000 | - | 4.7921e-06 | 60337.2704 | 64.6257 | 60401.8962
420 | double | L13+U12 | 不操作（L13 基本策略） + 不操作（U12 基本策略） | 708000 | 0 | 708000 | - | 4.7921e-06 | 60340.6632 | 64.6257 | 60405.289
420 | double | L13+U13 | 不操作（L13 基本策略） + 不操作（U13 基本策略） | 40200 | 0 | 40200 | - | 4.7921e-06 | 60340.8559 | 64.6257 | 60405.4816
420 | double | L13+U14 | 不操作（L13 基本策略） + 不操作（U14 基本策略） | 1486800 | 0 | 1486800 | - | 4.7921e-06 | 60347.9807 | 64.6257 | 60412.6064
420 | double | L13+U15 | 不操作（L13 基本策略） + 不操作（U15 基本策略） | 140700 | 0 | 140700 | - | 4.7921e-06 | 60348.655 | 64.6257 | 60413.2807
420 | double | L13+U16 | 不操作（L13 基本策略） + 不操作（U16 基本策略） | 271200 | 0 | 271200 | - | 4.7921e-06 | 60349.9546 | 64.6257 | 60414.5803
420 | double | L13+U17 | 不操作（L13 基本策略） + 不操作（U17 基本策略） | 26800 | 0 | 26800 | - | 4.7921e-06 | 60350.083 | 64.6257 | 60414.7087
420 | double | L13+U18 | 不操作（L13 基本策略） + 不操作（U18 基本策略） | 354000 | 0 | 354000 | - | 4.7921e-06 | 60351.7794 | 64.6257 | 60416.4051
420 | double | L13+U19 | 不操作（L13 基本策略） + 不操作（U19 基本策略） | 16080 | 0 | 16080 | - | 4.7921e-06 | 60351.8564 | 64.6257 | 60416.4822
420 | double | L13+U20 | 不操作（L13 基本策略） + 不操作（U20 基本策略） | 40200 | 0 | 40200 | - | 4.7921e-06 | 60352.0491 | 64.6257 | 60416.6748
420 | double | L13+U21 | 不操作（L13 基本策略） + 不操作（U21 基本策略） | 212400 | 0 | 212400 | - | 4.7921e-06 | 60353.0669 | 64.6257 | 60417.6927
420 | double | L13+U22 | 不操作（L13 基本策略） + 不操作（U22 基本策略） | 40200 | 0 | 40200 | - | 4.7921e-06 | 60353.2596 | 64.6257 | 60417.8853
420 | double | L13+U23 | 不操作（L13 基本策略） + 不操作（U23 基本策略） | 40200 | 0 | 40200 | - | 4.7921e-06 | 60353.4522 | 64.6257 | 60418.0779
420 | double | L13+U24 | 不操作（L13 基本策略） + 不操作（U24 基本策略） | 26800 | 0 | 26800 | - | 4.7921e-06 | 60353.5806 | 64.6257 | 60418.2064
420 | double | L13+U25 | 不操作（L13 基本策略） + 不操作（U25 基本策略） | 40200 | 0 | 40200 | - | 4.7921e-06 | 60353.7733 | 64.6257 | 60418.399
420 | double | L13+U26 | 不操作（L13 基本策略） + 不操作（U26 基本策略） | 26800 | 0 | 26800 | - | 4.7921e-06 | 60353.9017 | 64.6257 | 60418.5274
420 | double | L13+U27 | 不操作（L13 基本策略） + 不操作（U27 基本策略） | 135600 | 0 | 135600 | - | 4.7921e-06 | 60354.5515 | 64.6257 | 60419.1772
420 | double | L13+U28 | 不操作（L13 基本策略） + 不操作（U28 基本策略） | 67000 | 0 | 67000 | - | 4.7921e-06 | 60354.8726 | 64.6257 | 60419.4983
420 | double | L13+U29 | 不操作（L13 基本策略） + 不操作（U29 基本策略） | 212400 | 0 | 212400 | - | 4.7921e-06 | 60355.8904 | 64.6257 | 60420.5161
420 | double | L13+U30 | 不操作（L13 基本策略） + 不操作（U30 基本策略） | 67000 | 0 | 67000 | - | 4.7921e-06 | 60356.2115 | 64.6257 | 60420.8372
420 | double | L13+U31 | 不操作（L13 基本策略） + 不操作（U31 基本策略） | 271200 | 0 | 271200 | - | 4.7921e-06 | 60357.5111 | 64.6257 | 60422.1368
420 | double | L13+U32 | 不操作（L13 基本策略） + 不操作（U32 基本策略） | 708000 | 0 | 708000 | - | 4.7921e-06 | 60360.9039 | 64.6257 | 60425.5296
420 | double | L13+U33 | 不操作（L13 基本策略） + 不操作（U33 基本策略） | 339000 | 0 | 339000 | - | 4.7921e-06 | 60362.5284 | 64.6257 | 60427.1541
420 | double | L13+U34 | 不操作（L13 基本策略） + 不操作（U34 基本策略） | 203400 | 0 | 203400 | - | 4.7921e-06 | 60363.5031 | 64.6257 | 60428.1288
420 | double | L13+U35 | 不操作（L13 基本策略） + 不操作（U35 基本策略） | 26800 | 0 | 26800 | - | 4.7921e-06 | 60363.6315 | 64.6257 | 60428.2572
420 | double | L13+U36 | 不操作（L13 基本策略） + 不操作（U36 基本策略） | 354000 | 0 | 354000 | - | 4.7921e-06 | 60365.3279 | 64.6257 | 60429.9536
420 | double | L13+U37 | 不操作（L13 基本策略） + 不操作（U37 基本策略） | 60300 | 0 | 60300 | - | 4.7921e-06 | 60365.6169 | 64.6257 | 60430.2426
420 | double | L13+U38 | 不操作（L13 基本策略） + 不操作（U38 基本策略） | 474600 | 0 | 474600 | - | 4.7921e-06 | 60367.8912 | 64.6257 | 60432.5169
420 | double | L13+U39 | 不操作（L13 基本策略） + 不操作（U39 基本策略） | 60300 | 0 | 60300 | - | 4.7921e-06 | 60368.1801 | 64.6257 | 60432.8059
420 | double | L13+U40 | 不操作（L13 基本策略） + 不操作（U40 基本策略） | 424800 | 0 | 424800 | - | 4.7921e-06 | 60370.2158 | 64.6257 | 60434.8415
420 | double | L13+U41 | 不操作（L13 基本策略） + 不操作（U41 基本策略） | 40200 | 0 | 40200 | - | 4.7921e-06 | 60370.4084 | 64.6257 | 60435.0342
420 | double | L13+U42 | 不操作（L13 基本策略） + 不操作（U42 基本策略） | 226000 | 0 | 226000 | - | 4.7921e-06 | 60371.4914 | 64.6257 | 60436.1172
420 | double | L13+U43 | 不操作（L13 基本策略） + 不操作（U43 基本策略） | 26800 | 0 | 26800 | - | 4.7921e-06 | 60371.6199 | 64.6257 | 60436.2456
420 | double | L13+U44 | 不操作（L13 基本策略） + 不操作（U44 基本策略） | 40200 | 0 | 40200 | - | 4.7921e-06 | 60371.8125 | 64.6257 | 60436.4383
420 | double | L13+U45 | 不操作（L13 基本策略） + 不操作（U45 基本策略） | 424800 | 0 | 424800 | - | 4.7921e-06 | 60373.8482 | 64.6257 | 60438.4739
420 | double | L13+U46 | 不操作（L13 基本策略） + 不操作（U46 基本策略） | 100500 | 0 | 100500 | - | 4.7921e-06 | 60374.3298 | 64.6257 | 60438.9555
420 | double | L13+U47 | 不操作（L13 基本策略） + 不操作（U47 基本策略） | 708000 | 0 | 708000 | - | 4.7921e-06 | 60377.7226 | 64.6257 | 60442.3483
420 | double | L13+U48 | 不操作（L13 基本策略） + 不操作（U48 基本策略） | 281400 | 0 | 281400 | - | 4.7921e-06 | 60379.0711 | 64.6257 | 60443.6968
420 | double | L13+U49 | 不操作（L13 基本策略） + 不操作（U49 基本策略） | 949200 | 0 | 949200 | - | 4.7921e-06 | 60383.6197 | 64.6257 | 60448.2454
420 | double | L13+U50 | 不操作（L13 基本策略） + 不操作（U50 基本策略） | 40200 | 0 | 40200 | - | 4.7921e-06 | 60383.8123 | 64.6257 | 60448.4381
420 | double | L13+U51 | 不操作（L13 基本策略） + 不操作（U51 基本策略） | 281400 | 0 | 281400 | - | 4.7921e-06 | 60385.1608 | 64.6257 | 60449.7865
420 | double | L13+U52 | 不操作（L13 基本策略） + 不操作（U52 基本策略） | 134000 | 0 | 134000 | - | 4.7921e-06 | 60385.803 | 64.6257 | 60450.4287
420 | double | L13+U53 | 不操作（L13 基本策略） + 不操作（U53 基本策略） | 452000 | 0 | 452000 | - | 4.7921e-06 | 60387.969 | 64.6257 | 60452.5947
420 | double | L13+U54 | 不操作（L13 基本策略） + 不操作（U54 基本策略） | 100500 | 0 | 100500 | - | 4.7921e-06 | 60388.4506 | 64.6257 | 60453.0763
420 | double | L13+U55 | 不操作（L13 基本策略） + 不操作（U55 基本策略） | 134000 | 0 | 134000 | - | 4.7921e-06 | 60389.0927 | 64.6257 | 60453.7184
420 | double | L13+U56 | 不操作（L13 基本策略） + 不操作（U56 基本策略） | 90400 | 0 | 90400 | - | 4.7921e-06 | 60389.5259 | 64.6257 | 60454.1516
420 | double | L13+U57 | 不操作（L13 基本策略） + 不操作（U57 基本策略） | 80400 | 0 | 80400 | - | 4.7921e-06 | 60389.9112 | 64.6257 | 60454.5369
420 | double | L13+U58 | 不操作（L13 基本策略） + 不操作（U58 基本策略） | 212400 | 0 | 212400 | - | 4.7921e-06 | 60390.929 | 64.6257 | 60455.5548
420 | double | L13+U59 | 不操作（L13 基本策略） + 不操作（U59 基本策略） | 30150 | 0 | 30150 | - | 4.7921e-06 | 60391.0735 | 64.6257 | 60455.6992
420 | double | L13+U60 | 不操作（L13 基本策略） + 不操作（U60 基本策略） | 40200 | 0 | 40200 | - | 4.7921e-06 | 60391.2661 | 64.6257 | 60455.8919
420 | double | L14+U16 | 打开开关 S9 + 不操作（U16 基本策略） | 271200 | 0 | 271200 | - | 7.6364e-06 | 60393.3371 | 64.6257 | 60457.9629
420 | double | L14+U17 | 打开开关 S9 + 不操作（U17 基本策略） | 26800 | 0 | 26800 | - | 7.6364e-06 | 60393.5418 | 64.6257 | 60458.1675
420 | double | L14+U18 | 打开开关 S9 + 不操作（U18 基本策略） | 354000 | 0 | 354000 | - | 7.6364e-06 | 60396.245 | 64.6257 | 60460.8708
420 | double | L14+U19 | 打开开关 S9 + 不操作（U19 基本策略） | 16080 | 0 | 16080 | - | 7.6364e-06 | 60396.3678 | 64.6257 | 60460.9936
420 | double | L14+U20 | 不操作（L14 基本策略） + 打开开关 S9 | 40200 | 0 | 40200 | - | 7.6364e-06 | 60396.6748 | 64.6257 | 60461.3006
420 | double | L14+U21 | 不操作（L14 基本策略） + 打开开关 S9 | 212400 | 0 | 212400 | - | 7.6364e-06 | 60398.2968 | 64.6257 | 60462.9225
420 | double | L14+U22 | 不操作（L14 基本策略） + 打开开关 S9 | 40200 | 0 | 40200 | - | 7.6364e-06 | 60398.6038 | 64.6257 | 60463.2295
420 | double | L14+U23 | 打开开关 S9 + 不操作（U23 基本策略） | 40200 | 0 | 40200 | - | 7.6364e-06 | 60398.9107 | 64.6257 | 60463.5365
420 | double | L14+U24 | 打开开关 S9 + 不操作（U24 基本策略） | 26800 | 0 | 26800 | - | 7.6364e-06 | 60399.1154 | 64.6257 | 60463.7411
420 | double | L14+U25 | 打开开关 S9 + 不操作（U25 基本策略） | 40200 | 0 | 40200 | - | 7.6364e-06 | 60399.4224 | 64.6257 | 60464.0481
420 | double | L14+U26 | 打开开关 S9 + 不操作（U26 基本策略） | 26800 | 0 | 26800 | - | 7.6364e-06 | 60399.627 | 64.6257 | 60464.2528
420 | double | L14+U27 | 打开开关 S9 + 不操作（U27 基本策略） | 135600 | 0 | 135600 | - | 7.6364e-06 | 60400.6625 | 64.6257 | 60465.2883
420 | double | L14+U28 | 打开开关 S9 + 不操作（U28 基本策略） | 67000 | 0 | 67000 | - | 7.6364e-06 | 60401.1742 | 64.6257 | 60465.7999
420 | double | L14+U29 | 打开开关 S9 + 不操作（U29 基本策略） | 212400 | 0 | 212400 | - | 7.6364e-06 | 60402.7961 | 64.6257 | 60467.4219
420 | double | L14+U30 | 打开开关 S9 + 不操作（U30 基本策略） | 67000 | 0 | 67000 | - | 7.6364e-06 | 60403.3078 | 64.6257 | 60467.9335
420 | double | L14+U31 | 打开开关 S9 + 不操作（U31 基本策略） | 271200 | 0 | 271200 | - | 7.6364e-06 | 60405.3787 | 64.6257 | 60470.0045
420 | double | L14+U32 | 打开开关 S9 + 不操作（U32 基本策略） | 708000 | 0 | 708000 | - | 7.6364e-06 | 60410.7853 | 64.6257 | 60475.411
420 | double | L14+U33 | 打开开关 S9 + 不操作（U33 基本策略） | 339000 | 0 | 339000 | - | 7.6364e-06 | 60413.374 | 64.6257 | 60477.9997
420 | double | L14+U34 | 打开开关 S9 + 不操作（U34 基本策略） | 203400 | 0 | 203400 | - | 7.6364e-06 | 60414.9272 | 64.6257 | 60479.553
420 | double | L14+U35 | 打开开关 S9 + 不操作（U35 基本策略） | 26800 | 0 | 26800 | - | 7.6364e-06 | 60415.1319 | 64.6257 | 60479.7576
420 | double | L14+U36 | 打开开关 S9 + 不操作（U36 基本策略） | 354000 | 0 | 354000 | - | 7.6364e-06 | 60417.8352 | 64.6257 | 60482.4609
420 | double | L14+U37 | 打开开关 S9 + 不操作（U37 基本策略） | 60300 | 0 | 60300 | - | 7.6364e-06 | 60418.2956 | 64.6257 | 60482.9214
420 | double | L14+U38 | 打开开关 S9 + 不操作（U38 基本策略） | 474600 | 0 | 474600 | - | 7.6364e-06 | 60421.9198 | 64.6257 | 60486.5456
420 | double | L14+U39 | 打开开关 S9 + 不操作（U39 基本策略） | 60300 | 0 | 60300 | - | 7.6364e-06 | 60422.3803 | 64.6257 | 60487.0061
420 | double | L14+U40 | 打开开关 S9 + 不操作（U40 基本策略） | 424800 | 0 | 424800 | - | 7.6364e-06 | 60425.6242 | 64.6257 | 60490.25
420 | double | L14+U41 | 打开开关 S9 + 不操作（U41 基本策略） | 40200 | 0 | 40200 | - | 7.6364e-06 | 60425.9312 | 64.6257 | 60490.557
420 | double | L14+U42 | 打开开关 S9 + 不操作（U42 基本策略） | 226000 | 0 | 226000 | - | 7.6364e-06 | 60427.657 | 64.6257 | 60492.2828
420 | double | L14+U43 | 打开开关 S9 + 不操作（U43 基本策略） | 26800 | 0 | 26800 | - | 7.6364e-06 | 60427.8617 | 64.6257 | 60492.4874
420 | double | L14+U44 | 打开开关 S9 + 不操作（U44 基本策略） | 40200 | 0 | 40200 | - | 7.6364e-06 | 60428.1687 | 64.6257 | 60492.7944
420 | double | L14+U45 | 打开开关 S9 + 不操作（U45 基本策略） | 424800 | 0 | 424800 | - | 7.6364e-06 | 60431.4126 | 64.6257 | 60496.0383
420 | double | L5+S29 | 操作：开S62-3+开S13-1(源:L5) | 0 | 0 | 0 | - | 3.0454e-06 | 60431.4126 | 64.6257 | 60496.0383
420 | double | L5+S13-1 | 操作：关S5(源:L5) | 1938800 | 0 | 1938800 | - | 3.0454e-06 | 60437.3169 | 64.6257 | 60501.9427
420 | double | L5+S29-2 | 操作：开S13-1(源:L5) | 0 | 0 | 0 | - | 3.0454e-06 | 60437.3169 | 64.6257 | 60501.9427
420 | double | L5+S62-3 | 操作：开S13-1(源:L5) | 0 | 0 | 0 | - | 3.0454e-06 | 60437.3169 | 64.6257 | 60501.9427
420 | double | L5+CB1 | 操作：开S13-1+开S29-2(源:L5) | 0 | 0 | 0 | - | 3.0454e-06 | 60437.3169 | 64.6257 | 60501.9427
420 | double | L5+CB2 | 操作：开S62-3+开S13-1+开S29-2(源:L5) | 0 | 882760.5488 | 882760.5488 | - | 3.0454e-06 | 60437.3169 | 67.3141 | 60504.631
420 | double | L5+CB3 | 操作：开S13-1+开S29-2(源:L5) | 0 | 0 | 0 | - | 3.0454e-06 | 60437.3169 | 67.3141 | 60504.631
420 | double | L5+DG1 | 操作：开S13-1 + 打开开关 S7 | 0 | 0 | 0 | - | 7.6364e-06 | 60437.3169 | 67.3141 | 60504.631
420 | double | L5+DG2 | 操作：开S13-1 + 打开开关 S9 | 0 | 0 | 0 | - | 7.6364e-06 | 60437.3169 | 67.3141 | 60504.631
420 | double | L5+DG3 | 操作：开S13-1 + 打开开关 S14 | 0 | 0 | 0 | - | 7.6364e-06 | 60437.3169 | 67.3141 | 60504.631
420 | double | L5+DG4 | 操作：开S13-1 + 打开开关 S15 | 0 | 0 | 0 | - | 7.6364e-06 | 60437.3169 | 67.3141 | 60504.631
420 | double | L5+DG5 | 操作：开S13-1 + 打开开关 S18 | 0 | 0 | 0 | - | 7.6364e-06 | 60437.3169 | 67.3141 | 60504.631
420 | double | L5+DG6 | 操作：开S13-1 + 不操作（DG6 基本策略） | 0 | 0 | 0 | - | 7.6364e-06 | 60437.3169 | 67.3141 | 60504.631
420 | double | L5+DG7 | 操作：开S13-1 + 不操作（DG7 基本策略） | 0 | 0 | 0 | - | 7.6364e-06 | 60437.3169 | 67.3141 | 60504.631
420 | double | L5+DG8 | 操作：开S62-3+开S13-1 + 打开开关 S26 | 0 | 0 | 0 | - | 7.6364e-06 | 60437.3169 | 67.3141 | 60504.631
420 | double | L6+U1 | 操作：开S13-1 + 不操作（U1 基本策略） | 26800 | 0 | 26800 | - | 1.0739e-05 | 60437.6048 | 67.3141 | 60504.9188
420 | double | L6+U2 | 操作：开S13-1 + 不操作（U2 基本策略） | 40200 | 0 | 40200 | - | 1.0739e-05 | 60438.0365 | 67.3141 | 60505.3505
420 | double | L6+U3 | 操作：开S13-1 + 不操作（U3 基本策略） | 40200 | 0 | 40200 | - | 1.0739e-05 | 60438.4682 | 67.3141 | 60505.7823
420 | double | L6+U4 | 操作：开S13-1 + 不操作（U4 基本策略） | 40200 | 0 | 40200 | - | 1.0739e-05 | 60438.8999 | 67.3141 | 60506.214
420 | double | L6+U5 | 操作：开S13-1 + 不操作（U5 基本策略） | 67000 | 0 | 67000 | - | 1.0739e-05 | 60439.6195 | 67.3141 | 60506.9335
420 | double | L6+U6 | 操作：开S13-1 + 不操作（U6 基本策略） | 40200 | 0 | 40200 | - | 1.0739e-05 | 60440.0512 | 67.3141 | 60507.3652
420 | double | L6+U7 | 操作：开S13-1 + 不操作（U7 基本策略） | 212400 | 0 | 212400 | - | 1.0739e-05 | 60442.3322 | 67.3141 | 60509.6463
420 | double | L6+U8 | 操作：开S13-1 + 不操作（U8 基本策略） | 40200 | 0 | 40200 | - | 1.0739e-05 | 60442.7639 | 67.3141 | 60510.078
420 | double | L6+U9 | 操作：开S13-1 + 不操作（U9 基本策略） | 424800 | 0 | 424800 | - | 1.0739e-05 | 60447.326 | 67.3141 | 60514.64
420 | double | L6+U10 | 操作：开S13-1 + 不操作（U10 基本策略） | 134000 | 0 | 134000 | - | 1.0739e-05 | 60448.7651 | 67.3141 | 60516.0791
420 | double | L6+U11 | 操作：开S13-1 + 不操作（U11 基本策略） | 339000 | 0 | 339000 | - | 1.0739e-05 | 60452.4057 | 67.3141 | 60519.7197
420 | double | L6+U12 | 操作：开S13-1 + 不操作（U12 基本策略） | 708000 | 0 | 708000 | - | 1.0739e-05 | 60460.0091 | 67.3141 | 60527.3232
420 | double | L6+U13 | 操作：开S13-1 + 不操作（U13 基本策略） | 40200 | 0 | 40200 | - | 1.0739e-05 | 60460.4408 | 67.3141 | 60527.7549
420 | double | L6+U14 | 操作：开S13-1 + 不操作（U14 基本策略） | 1486800 | 0 | 1486800 | - | 1.0739e-05 | 60476.408 | 67.3141 | 60543.7221
420 | double | L6+U15 | 操作：开S13-1 + 不操作（U15 基本策略） | 140700 | 0 | 140700 | - | 1.0739e-05 | 60477.9191 | 67.3141 | 60545.2331
420 | double | L1+S29 | 操作：开S62-3+开S29-2(源:L1) | 0 | 0 | 0 | - | 6.2772e-08 | 60477.9191 | 67.3141 | 60545.2331
420 | double | L1+S13-1 | 操作：开S29-2(源:L1) | 0 | 0 | 0 | - | 6.2772e-08 | 60477.9191 | 67.3141 | 60545.2331
420 | double | L1+S29-2 | 操作：关S27+开S62-3+开S13-1(源:L1) | 0 | 19238.8257 | 19238.8257 | - | 6.2772e-08 | 60477.9191 | 67.3153 | 60545.2343
420 | double | L1+S62-3 | 操作：开S29-2(源:L1) | 0 | 0 | 0 | - | 6.2772e-08 | 60477.9191 | 67.3153 | 60545.2343
420 | double | L1+CB1 | 操作：开S29-2(源:L1) | 26800 | 0 | 26800 | - | 6.2772e-08 | 60477.9208 | 67.3153 | 60545.236
420 | double | L1+CB2 | 操作：开S62-3+开S29-2(源:L1) | 0 | 905024.1586 | 905024.1586 | - | 6.2772e-08 | 60477.9208 | 67.3721 | 60545.2928
420 | double | L1+CB3 | 操作：开S62-3+开S13-1(源:L1) | 0 | 585353.7887 | 585353.7887 | - | 6.2772e-08 | 60477.9208 | 67.4088 | 60545.3296
420 | double | L1+DG1 | 操作：开S29-2 + 打开开关 S7 | 0 | 0 | 0 | - | 1.574e-07 | 60477.9208 | 67.4088 | 60545.3296
420 | double | L1+DG2 | 操作：开S29-2 + 打开开关 S9 | 0 | 0 | 0 | - | 1.574e-07 | 60477.9208 | 67.4088 | 60545.3296
420 | double | L1+DG3 | 操作：开S29-2 + 打开开关 S14 | 0 | 0 | 0 | - | 1.574e-07 | 60477.9208 | 67.4088 | 60545.3296
420 | double | L1+DG4 | 操作：开S29-2 + 打开开关 S15 | 0 | 0 | 0 | - | 1.574e-07 | 60477.9208 | 67.4088 | 60545.3296
420 | double | L1+DG5 | 操作：开S29-2 + 打开开关 S18 | 0 | 0 | 0 | - | 1.574e-07 | 60477.9208 | 67.4088 | 60545.3296
420 | double | L1+DG6 | 操作：开S29-2 + 不操作（DG6 基本策略） | 0 | 0 | 0 | - | 1.574e-07 | 60477.9208 | 67.4088 | 60545.3296
420 | double | L1+DG7 | 操作：开S29-2 + 不操作（DG7 基本策略） | 0 | 0 | 0 | - | 1.574e-07 | 60477.9208 | 67.4088 | 60545.3296
420 | double | L1+DG8 | 操作：开S29-2 + 打开开关 S26 | 0 | 0 | 0 | - | 1.574e-07 | 60477.9208 | 67.4088 | 60545.3296
420 | double | L2+U1 | 操作：开S29-2 + 不操作（U1 基本策略） | 26800 | 0 | 26800 | - | 3.1482e-07 | 60477.9292 | 67.4088 | 60545.338
420 | double | L2+U2 | 操作：开S29-2 + 不操作（U2 基本策略） | 40200 | 0 | 40200 | - | 3.1482e-07 | 60477.9418 | 67.4088 | 60545.3507
420 | double | L2+U3 | 操作：开S29-2 + 不操作（U3 基本策略） | 40200 | 0 | 40200 | - | 3.1482e-07 | 60477.9545 | 67.4088 | 60545.3633
420 | double | L2+U4 | 操作：开S29-2 + 不操作（U4 基本策略） | 40200 | 0 | 40200 | - | 3.1482e-07 | 60477.9672 | 67.4088 | 60545.376
420 | double | L2+U5 | 操作：开S29-2 + 不操作（U5 基本策略） | 67000 | 0 | 67000 | - | 3.1482e-07 | 60477.9882 | 67.4088 | 60545.3971
420 | double | L2+U6 | 操作：开S29-2 + 不操作（U6 基本策略） | 40200 | 0 | 40200 | - | 3.1482e-07 | 60478.0009 | 67.4088 | 60545.4097
420 | double | L2+U7 | 操作：开S29-2 + 不操作（U7 基本策略） | 212400 | 0 | 212400 | - | 3.1482e-07 | 60478.0678 | 67.4088 | 60545.4766
420 | double | L2+U8 | 操作：开S29-2 + 不操作（U8 基本策略） | 40200 | 0 | 40200 | - | 3.1482e-07 | 60478.0804 | 67.4088 | 60545.4892
420 | double | L2+U9 | 操作：开S29-2 + 不操作（U9 基本策略） | 424800 | 0 | 424800 | - | 3.1482e-07 | 60478.2142 | 67.4088 | 60545.623
420 | double | L2+U10 | 操作：开S29-2 + 不操作（U10 基本策略） | 134000 | 0 | 134000 | - | 3.1482e-07 | 60478.2563 | 67.4088 | 60545.6652
420 | double | L2+U11 | 操作：开S29-2 + 不操作（U11 基本策略） | 339000 | 0 | 339000 | - | 3.1482e-07 | 60478.3631 | 67.4088 | 60545.7719
420 | double | L2+U12 | 操作：开S29-2 + 不操作（U12 基本策略） | 708000 | 0 | 708000 | - | 3.1482e-07 | 60478.586 | 67.4088 | 60545.9948
420 | double | L2+U13 | 操作：开S29-2 + 不操作（U13 基本策略） | 40200 | 0 | 40200 | - | 3.1482e-07 | 60478.5986 | 67.4088 | 60546.0074
420 | double | L2+U14 | 操作：开S29-2 + 不操作（U14 基本策略） | 1486800 | 0 | 1486800 | - | 3.1482e-07 | 60479.0667 | 67.4088 | 60546.4755
420 | double | L2+U15 | 操作：开S29-2 + 不操作（U15 基本策略） | 140700 | 0 | 140700 | - | 3.1482e-07 | 60479.111 | 67.4088 | 60546.5198
420 | double | L7+S29 | 操作：开S62-3+开S13-1(源:L7) | 0 | 0 | 0 | - | 1.0762e-05 | 60479.111 | 67.4088 | 60546.5198
420 | double | L7+S13-1 | 不操作（L7 基本策略）(源:L7) | 1686200 | 0 | 1686200 | - | 1.0762e-05 | 60497.2581 | 67.4088 | 60564.6669
420 | double | L7+S29-2 | 操作：开S13-1(源:L7) | 0 | 0 | 0 | - | 1.0762e-05 | 60497.2581 | 67.4088 | 60564.6669
420 | double | L7+S62-3 | 操作：开S13-1(源:L7) | 0 | 0 | 0 | - | 1.0762e-05 | 60497.2581 | 67.4088 | 60564.6669
420 | double | L7+CB1 | 操作：开S13-1+开S29-2(源:L7) | 0 | 0 | 0 | - | 1.0762e-05 | 60497.2581 | 67.4088 | 60564.6669
420 | double | L7+CB2 | 操作：开S62-3+开S13-1+开S29-2(源:L7) | 0 | 791394.2708 | 791394.2708 | - | 1.0762e-05 | 60497.2581 | 75.9259 | 60573.1839
420 | double | L7+CB3 | 操作：开S13-1+开S29-2(源:L7) | 0 | 0 | 0 | - | 1.0762e-05 | 60497.2581 | 75.9259 | 60573.1839
420 | double | L7+DG1 | 操作：开S13-1 + 打开开关 S7 | 0 | 0 | 0 | - | 2.6986e-05 | 60497.2581 | 75.9259 | 60573.1839
420 | double | L7+DG2 | 操作：开S13-1 + 打开开关 S9 | 0 | 0 | 0 | - | 2.6986e-05 | 60497.2581 | 75.9259 | 60573.1839
420 | double | L7+DG3 | 操作：开S13-1 + 打开开关 S14 | 0 | 0 | 0 | - | 2.6986e-05 | 60497.2581 | 75.9259 | 60573.1839
420 | double | L7+DG4 | 操作：开S13-1 + 打开开关 S15 | 0 | 0 | 0 | - | 2.6986e-05 | 60497.2581 | 75.9259 | 60573.1839
420 | double | L7+DG5 | 操作：开S13-1 + 打开开关 S18 | 0 | 0 | 0 | - | 2.6986e-05 | 60497.2581 | 75.9259 | 60573.1839
420 | double | L7+DG6 | 操作：开S13-1 + 不操作（DG6 基本策略） | 0 | 0 | 0 | - | 2.6986e-05 | 60497.2581 | 75.9259 | 60573.1839
420 | double | L7+DG7 | 操作：开S13-1 + 不操作（DG7 基本策略） | 0 | 0 | 0 | - | 2.6986e-05 | 60497.2581 | 75.9259 | 60573.1839
420 | double | L7+DG8 | 操作：开S13-1 + 打开开关 S26 | 0 | 0 | 0 | - | 2.6986e-05 | 60497.2581 | 75.9259 | 60573.1839
420 | double | L8+U1 | 操作：开S13-1 + 不操作（U1 基本策略） | 26800 | 0 | 26800 | - | 7.6364e-06 | 60497.4627 | 75.9259 | 60573.3886
420 | double | L8+U2 | 操作：开S13-1 + 不操作（U2 基本策略） | 40200 | 0 | 40200 | - | 7.6364e-06 | 60497.7697 | 75.9259 | 60573.6956
420 | double | L8+U3 | 操作：开S13-1 + 不操作（U3 基本策略） | 40200 | 0 | 40200 | - | 7.6364e-06 | 60498.0767 | 75.9259 | 60574.0026
420 | double | L8+U4 | 操作：开S13-1 + 不操作（U4 基本策略） | 40200 | 0 | 40200 | - | 7.6364e-06 | 60498.3836 | 75.9259 | 60574.3095
420 | double | L8+U5 | 操作：开S13-1 + 不操作（U5 基本策略） | 67000 | 0 | 67000 | - | 7.6364e-06 | 60498.8953 | 75.9259 | 60574.8212
420 | double | L8+U6 | 操作：开S13-1 + 不操作（U6 基本策略） | 40200 | 0 | 40200 | - | 7.6364e-06 | 60499.2023 | 75.9259 | 60575.1282
420 | double | L8+U7 | 操作：开S13-1 + 不操作（U7 基本策略） | 212400 | 0 | 212400 | - | 7.6364e-06 | 60500.8242 | 75.9259 | 60576.7501
420 | double | L8+U8 | 操作：开S13-1 + 不操作（U8 基本策略） | 40200 | 0 | 40200 | - | 7.6364e-06 | 60501.1312 | 75.9259 | 60577.0571
420 | double | L8+U9 | 操作：开S13-1 + 不操作（U9 基本策略） | 424800 | 0 | 424800 | - | 7.6364e-06 | 60504.3751 | 75.9259 | 60580.301
420 | double | L8+U10 | 操作：开S13-1 + 不操作（U10 基本策略） | 134000 | 0 | 134000 | - | 7.6364e-06 | 60505.3984 | 75.9259 | 60581.3243
420 | double | L8+U11 | 操作：开S13-1 + 不操作（U11 基本策略） | 339000 | 0 | 339000 | - | 7.6364e-06 | 60507.9871 | 75.9259 | 60583.913
420 | double | L8+U12 | 操作：开S13-1 + 不操作（U12 基本策略） | 708000 | 0 | 708000 | - | 7.6364e-06 | 60513.3937 | 75.9259 | 60589.3196
420 | double | L8+U13 | 操作：开S13-1 + 不操作（U13 基本策略） | 40200 | 0 | 40200 | - | 7.6364e-06 | 60513.7007 | 75.9259 | 60589.6265
420 | double | L8+U14 | 操作：开S13-1 + 不操作（U14 基本策略） | 1486800 | 0 | 1486800 | - | 7.6364e-06 | 60525.0544 | 75.9259 | 60600.9803
420 | double | L8+U15 | 操作：开S13-1 + 不操作（U15 基本策略） | 140700 | 0 | 140700 | - | 7.6364e-06 | 60526.1288 | 75.9259 | 60602.0547
420 | double | L15+U1 | 打开开关 S9 + 不操作（U1 基本策略） | 26800 | 0 | 26800 | - | 3.4665e-06 | 60526.2217 | 75.9259 | 60602.1476
420 | double | L15+U2 | 打开开关 S9 + 不操作（U2 基本策略） | 40200 | 0 | 40200 | - | 3.4665e-06 | 60526.3611 | 75.9259 | 60602.287
420 | double | L15+U3 | 打开开关 S9 + 不操作（U3 基本策略） | 40200 | 0 | 40200 | - | 3.4665e-06 | 60526.5004 | 75.9259 | 60602.4263
420 | double | L15+U4 | 打开开关 S9 + 不操作（U4 基本策略） | 40200 | 0 | 40200 | - | 3.4665e-06 | 60526.6398 | 75.9259 | 60602.5657
420 | double | L15+U5 | 打开开关 S9 + 不操作（U5 基本策略） | 67000 | 0 | 67000 | - | 3.4665e-06 | 60526.872 | 75.9259 | 60602.7979
420 | double | L15+U6 | 打开开关 S9 + 不操作（U6 基本策略） | 40200 | 0 | 40200 | - | 3.4665e-06 | 60527.0114 | 75.9259 | 60602.9373
420 | double | L15+U7 | 打开开关 S9 + 不操作（U7 基本策略） | 212400 | 0 | 212400 | - | 3.4665e-06 | 60527.7477 | 75.9259 | 60603.6736
420 | double | L15+U8 | 打开开关 S9 + 不操作（U8 基本策略） | 40200 | 0 | 40200 | - | 3.4665e-06 | 60527.887 | 75.9259 | 60603.8129
420 | double | L15+U9 | 打开开关 S9 + 不操作（U9 基本策略） | 424800 | 0 | 424800 | - | 3.4665e-06 | 60529.3596 | 75.9259 | 60605.2855
420 | double | L15+U10 | 打开开关 S9 + 不操作（U10 基本策略） | 134000 | 0 | 134000 | - | 3.4665e-06 | 60529.8241 | 75.9259 | 60605.75
420 | double | L15+U11 | 打开开关 S9 + 不操作（U11 基本策略） | 339000 | 0 | 339000 | - | 3.4665e-06 | 60530.9992 | 75.9259 | 60606.9251
420 | double | L15+U12 | 打开开关 S9 + 不操作（U12 基本策略） | 708000 | 0 | 708000 | - | 3.4665e-06 | 60533.4535 | 75.9259 | 60609.3794
420 | double | L15+U13 | 打开开关 S9 + 不操作（U13 基本策略） | 40200 | 0 | 40200 | - | 3.4665e-06 | 60533.5929 | 75.9259 | 60609.5187
420 | double | L15+U14 | 打开开关 S9 + 不操作（U14 基本策略） | 1486800 | 0 | 1486800 | - | 3.4665e-06 | 60538.7468 | 75.9259 | 60614.6727
420 | double | L15+U15 | 打开开关 S9 + 不操作（U15 基本策略） | 140700 | 0 | 140700 | - | 3.4665e-06 | 60539.2346 | 75.9259 | 60615.1604
420 | double | L15+U16 | 打开开关 S9 + 不操作（U16 基本策略） | 271200 | 0 | 271200 | - | 3.4665e-06 | 60540.1747 | 75.9259 | 60616.1006
420 | double | L15+U17 | 打开开关 S9 + 不操作（U17 基本策略） | 26800 | 0 | 26800 | - | 3.4665e-06 | 60540.2676 | 75.9259 | 60616.1935
420 | double | L15+U18 | 打开开关 S9 + 不操作（U18 基本策略） | 354000 | 0 | 354000 | - | 3.4665e-06 | 60541.4947 | 75.9259 | 60617.4206
420 | double | L15+U19 | 打开开关 S9 + 不操作（U19 基本策略） | 16080 | 0 | 16080 | - | 3.4665e-06 | 60541.5504 | 75.9259 | 60617.4763
420 | double | L15+U20 | 不操作（L15 基本策略） + 打开开关 S9 | 40200 | 0 | 40200 | - | 3.4665e-06 | 60541.6898 | 75.9259 | 60617.6157
420 | double | L15+U21 | 不操作（L15 基本策略） + 打开开关 S9 | 212400 | 0 | 212400 | - | 3.4665e-06 | 60542.4261 | 75.9259 | 60618.352
420 | double | L15+U22 | 不操作（L15 基本策略） + 打开开关 S9 | 40200 | 0 | 40200 | - | 3.4665e-06 | 60542.5654 | 75.9259 | 60618.4913
420 | double | L15+U23 | 打开开关 S9 + 不操作（U23 基本策略） | 40200 | 0 | 40200 | - | 3.4665e-06 | 60542.7048 | 75.9259 | 60618.6307
420 | double | L15+U24 | 打开开关 S9 + 不操作（U24 基本策略） | 26800 | 0 | 26800 | - | 3.4665e-06 | 60542.7977 | 75.9259 | 60618.7236
420 | double | L15+U25 | 打开开关 S9 + 不操作（U25 基本策略） | 40200 | 0 | 40200 | - | 3.4665e-06 | 60542.937 | 75.9259 | 60618.8629
420 | double | L15+U26 | 打开开关 S9 + 不操作（U26 基本策略） | 26800 | 0 | 26800 | - | 3.4665e-06 | 60543.0299 | 75.9259 | 60618.9558
420 | double | L15+U27 | 打开开关 S9 + 不操作（U27 基本策略） | 135600 | 0 | 135600 | - | 3.4665e-06 | 60543.5 | 75.9259 | 60619.4259
420 | double | L15+U28 | 打开开关 S9 + 不操作（U28 基本策略） | 67000 | 0 | 67000 | - | 3.4665e-06 | 60543.7322 | 75.9259 | 60619.6581
420 | double | L15+U29 | 打开开关 S9 + 不操作（U29 基本策略） | 212400 | 0 | 212400 | - | 3.4665e-06 | 60544.4685 | 75.9259 | 60620.3944
420 | double | L15+U30 | 打开开关 S9 + 不操作（U30 基本策略） | 67000 | 0 | 67000 | - | 3.4665e-06 | 60544.7008 | 75.9259 | 60620.6267
420 | double | L3+S29 | 操作：开S62-3+开S29-2(源:L3) | 0 | 0 | 0 | - | 2.5112e-07 | 60544.7008 | 75.9259 | 60620.6267
420 | double | L3+S13-1 | 操作：开S29-2(源:L3) | 0 | 0 | 0 | - | 2.5112e-07 | 60544.7008 | 75.9259 | 60620.6267
420 | double | L3+S29-2 | 操作：关S27+开S62-3+开S13-1(源:L3) | 0 | 9589.6898 | 9589.6898 | - | 2.5112e-07 | 60544.7008 | 75.9283 | 60620.6291
420 | double | L3+S62-3 | 操作：开S29-2(源:L3) | 0 | 0 | 0 | - | 2.5112e-07 | 60544.7008 | 75.9283 | 60620.6291
420 | double | L3+CB1 | 操作：开S29-2(源:L3) | 107200 | 0 | 107200 | - | 2.5112e-07 | 60544.7277 | 75.9283 | 60620.656
420 | double | L3+CB2 | 操作：开S62-3+开S29-2(源:L3) | 0 | 857206.3015 | 857206.3015 | - | 2.5112e-07 | 60544.7277 | 76.1436 | 60620.8713
420 | double | L3+CB3 | 操作：开S62-3+开S13-1(源:L3) | 0 | 550995.6516 | 550995.6516 | - | 2.5112e-07 | 60544.7277 | 76.2819 | 60621.0096
420 | double | L3+DG1 | 操作：开S29-2 + 打开开关 S7 | 0 | 0 | 0 | - | 6.297e-07 | 60544.7277 | 76.2819 | 60621.0096
420 | double | L3+DG2 | 操作：开S29-2 + 打开开关 S9 | 0 | 0 | 0 | - | 6.297e-07 | 60544.7277 | 76.2819 | 60621.0096
420 | double | L3+DG3 | 操作：开S29-2 + 打开开关 S14 | 0 | 0 | 0 | - | 6.297e-07 | 60544.7277 | 76.2819 | 60621.0096
420 | double | L3+DG4 | 操作：开S29-2 + 打开开关 S15 | 0 | 0 | 0 | - | 6.297e-07 | 60544.7277 | 76.2819 | 60621.0096
420 | double | L3+DG5 | 操作：开S29-2 + 打开开关 S18 | 0 | 0 | 0 | - | 6.297e-07 | 60544.7277 | 76.2819 | 60621.0096
420 | double | L3+DG6 | 操作：开S29-2 + 不操作（DG6 基本策略） | 0 | 0 | 0 | - | 6.297e-07 | 60544.7277 | 76.2819 | 60621.0096
420 | double | L3+DG7 | 操作：开S29-2 + 不操作（DG7 基本策略） | 0 | 0 | 0 | - | 6.297e-07 | 60544.7277 | 76.2819 | 60621.0096
420 | double | L3+DG8 | 操作：开S29-2 + 打开开关 S26 | 0 | 0 | 0 | - | 6.297e-07 | 60544.7277 | 76.2819 | 60621.0096
420 | double | L4+U1 | 操作：关S27+开S62-3+开S13-1 + 不操作（U1 基本策略） | 26800 | 0 | 26800 | - | 6.297e-07 | 60544.7446 | 76.2819 | 60621.0265
420 | double | L4+U2 | 操作：关S27+开S62-3+开S13-1 + 不操作（U2 基本策略） | 40200 | 0 | 40200 | - | 6.297e-07 | 60544.7699 | 76.2819 | 60621.0518
420 | double | L4+U3 | 操作：关S27+开S62-3+开S13-1 + 不操作（U3 基本策略） | 40200 | 0 | 40200 | - | 6.297e-07 | 60544.7952 | 76.2819 | 60621.0771
420 | double | L4+U4 | 操作：关S27+开S62-3+开S13-1 + 不操作（U4 基本策略） | 40200 | 0 | 40200 | - | 6.297e-07 | 60544.8205 | 76.2819 | 60621.1025
420 | double | L4+U5 | 操作：关S27+开S62-3+开S13-1 + 不操作（U5 基本策略） | 67000 | 0 | 67000 | - | 6.297e-07 | 60544.8627 | 76.2819 | 60621.1446
420 | double | L4+U6 | 操作：关S27+开S62-3+开S13-1 + 不操作（U6 基本策略） | 40200 | 0 | 40200 | - | 6.297e-07 | 60544.888 | 76.2819 | 60621.17
420 | double | L4+U7 | 操作：关S27+开S62-3+开S13-1 + 不操作（U7 基本策略） | 212400 | 0 | 212400 | - | 6.297e-07 | 60545.0218 | 76.2819 | 60621.3037
420 | double | L4+U8 | 操作：关S27+开S62-3+开S13-1 + 不操作（U8 基本策略） | 40200 | 0 | 40200 | - | 6.297e-07 | 60545.0471 | 76.2819 | 60621.329
420 | double | L4+U9 | 操作：关S27+开S62-3+开S13-1 + 不操作（U9 基本策略） | 424800 | 0 | 424800 | - | 6.297e-07 | 60545.3146 | 76.2819 | 60621.5965
420 | double | L4+U10 | 操作：关S27+开S62-3+开S13-1 + 不操作（U10 基本策略） | 134000 | 0 | 134000 | - | 6.297e-07 | 60545.399 | 76.2819 | 60621.6809
420 | double | L4+U11 | 操作：关S27+开S62-3+开S13-1 + 不操作（U11 基本策略） | 339000 | 0 | 339000 | - | 6.297e-07 | 60545.6124 | 76.2819 | 60621.8944
420 | double | L4+U12 | 操作：关S27+开S62-3+开S13-1 + 不操作（U12 基本策略） | 708000 | 0 | 708000 | - | 6.297e-07 | 60546.0583 | 76.2819 | 60622.3402
420 | double | L4+U13 | 操作：关S27+开S62-3+开S13-1 + 不操作（U13 基本策略） | 40200 | 0 | 40200 | - | 6.297e-07 | 60546.0836 | 76.2819 | 60622.3655
420 | double | L4+U14 | 操作：开S13-1 + 不操作（U14 基本策略） | 1486800 | 0 | 1486800 | - | 6.297e-07 | 60547.0198 | 76.2819 | 60623.3017
420 | double | L4+U15 | 操作：开S62-3+开S13-1 + 不操作（U15 基本策略） | 140700 | 0 | 140700 | - | 6.297e-07 | 60547.1084 | 76.2819 | 60623.3903
420 | double | L15+U31 | 打开开关 S9 + 不操作（U31 基本策略） | 271200 | 0 | 271200 | - | 3.4665e-06 | 60548.0485 | 76.2819 | 60624.3305
420 | double | L15+U32 | 打开开关 S9 + 不操作（U32 基本策略） | 708000 | 0 | 708000 | - | 3.4665e-06 | 60550.5028 | 76.2819 | 60626.7847
420 | double | L15+U33 | 打开开关 S9 + 不操作（U33 基本策略） | 339000 | 0 | 339000 | - | 3.4665e-06 | 60551.6779 | 76.2819 | 60627.9599
420 | double | L15+U34 | 打开开关 S9 + 不操作（U34 基本策略） | 203400 | 0 | 203400 | - | 3.4665e-06 | 60552.383 | 76.2819 | 60628.6649
420 | double | L15+U35 | 打开开关 S9 + 不操作（U35 基本策略） | 26800 | 0 | 26800 | - | 3.4665e-06 | 60552.4759 | 76.2819 | 60628.7579
420 | double | L15+U36 | 打开开关 S9 + 不操作（U36 基本策略） | 354000 | 0 | 354000 | - | 3.4665e-06 | 60553.7031 | 76.2819 | 60629.985
420 | double | L15+U37 | 打开开关 S9 + 不操作（U37 基本策略） | 60300 | 0 | 60300 | - | 3.4665e-06 | 60553.9121 | 76.2819 | 60630.194
420 | double | L15+U38 | 打开开关 S9 + 不操作（U38 基本策略） | 474600 | 0 | 474600 | - | 3.4665e-06 | 60555.5573 | 76.2819 | 60631.8392
420 | double | L15+U39 | 打开开关 S9 + 不操作（U39 基本策略） | 60300 | 0 | 60300 | - | 3.4665e-06 | 60555.7663 | 76.2819 | 60632.0482
420 | double | L15+U40 | 打开开关 S9 + 不操作（U40 基本策略） | 424800 | 0 | 424800 | - | 3.4665e-06 | 60557.2389 | 76.2819 | 60633.5208
420 | double | L15+U41 | 打开开关 S9 + 不操作（U41 基本策略） | 40200 | 0 | 40200 | - | 3.4665e-06 | 60557.3782 | 76.2819 | 60633.6602
420 | double | L15+U42 | 打开开关 S9 + 不操作（U42 基本策略） | 226000 | 0 | 226000 | - | 3.4665e-06 | 60558.1616 | 76.2819 | 60634.4436
420 | double | L15+U43 | 打开开关 S9 + 不操作（U43 基本策略） | 26800 | 0 | 26800 | - | 3.4665e-06 | 60558.2546 | 76.2819 | 60634.5365
420 | double | L15+U44 | 打开开关 S9 + 不操作（U44 基本策略） | 40200 | 0 | 40200 | - | 3.4665e-06 | 60558.3939 | 76.2819 | 60634.6758
420 | double | L15+U45 | 打开开关 S9 + 不操作（U45 基本策略） | 424800 | 0 | 424800 | - | 3.4665e-06 | 60559.8665 | 76.2819 | 60636.1484
420 | double | L15+U46 | 打开开关 S9 + 不操作（U46 基本策略） | 100500 | 0 | 100500 | - | 3.4665e-06 | 60560.2148 | 76.2819 | 60636.4968
420 | double | L15+U47 | 打开开关 S9 + 不操作（U47 基本策略） | 708000 | 0 | 708000 | - | 3.4665e-06 | 60562.6691 | 76.2819 | 60638.951
420 | double | L15+U48 | 打开开关 S9 + 不操作（U48 基本策略） | 281400 | 0 | 281400 | - | 3.4665e-06 | 60563.6446 | 76.2819 | 60639.9265
420 | double | L15+U49 | 打开开关 S9 + 不操作（U49 基本策略） | 949200 | 0 | 949200 | - | 3.4665e-06 | 60566.935 | 76.2819 | 60643.2169
420 | double | L15+U50 | 打开开关 S9 + 不操作（U50 基本策略） | 40200 | 0 | 40200 | - | 3.4665e-06 | 60567.0743 | 76.2819 | 60643.3563
420 | double | L15+U51 | 打开开关 S9 + 不操作（U51 基本策略） | 281400 | 0 | 281400 | - | 3.4665e-06 | 60568.0498 | 76.2819 | 60644.3317
420 | double | L15+U52 | 打开开关 S9 + 不操作（U52 基本策略） | 134000 | 0 | 134000 | - | 3.4665e-06 | 60568.5143 | 76.2819 | 60644.7962
420 | double | L15+U53 | 打开开关 S9 + 不操作（U53 基本策略） | 452000 | 0 | 452000 | - | 3.4665e-06 | 60570.0812 | 76.2819 | 60646.3631
420 | double | L15+U54 | 打开开关 S9 + 不操作（U54 基本策略） | 100500 | 0 | 100500 | - | 3.4665e-06 | 60570.4295 | 76.2819 | 60646.7115
420 | double | L15+U55 | 打开开关 S9 + 不操作（U55 基本策略） | 134000 | 0 | 134000 | - | 3.4665e-06 | 60570.894 | 76.2819 | 60647.176
420 | double | L15+U56 | 打开开关 S9 + 不操作（U56 基本策略） | 90400 | 0 | 90400 | - | 3.4665e-06 | 60571.2074 | 76.2819 | 60647.4893
420 | double | L15+U57 | 打开开关 S9 + 不操作（U57 基本策略） | 80400 | 0 | 80400 | - | 3.4665e-06 | 60571.4861 | 76.2819 | 60647.768
420 | double | L15+U58 | 打开开关 S9 + 不操作（U58 基本策略） | 212400 | 0 | 212400 | - | 3.4665e-06 | 60572.2224 | 76.2819 | 60648.5043
420 | double | L15+U59 | 打开开关 S9 + 不操作（U59 基本策略） | 30150 | 0 | 30150 | - | 3.4665e-06 | 60572.3269 | 76.2819 | 60648.6088
420 | double | L15+U60 | 打开开关 S9 + 不操作（U60 基本策略） | 40200 | 0 | 40200 | - | 3.4665e-06 | 60572.4663 | 76.2819 | 60648.7482
420 | double | L6+S14 | 操作：开S13-1 + 不操作（S14 基本策略） | 0 | 0 | 0 | - | 4.2828e-06 | 60572.4663 | 76.2819 | 60648.7482
420 | double | L6+S15 | 操作：开S13-1 + 不操作（S15 基本策略） | 0 | 0 | 0 | - | 4.2828e-06 | 60572.4663 | 76.2819 | 60648.7482
420 | double | L6+S16 | 操作：开S13-1 + 打开开关 S15 | 0 | 0 | 0 | - | 4.2828e-06 | 60572.4663 | 76.2819 | 60648.7482
420 | double | L6+S17 | 操作：开S13-1 + 不操作（S17 基本策略） | 414300 | 0 | 414300 | - | 4.2828e-06 | 60574.2406 | 76.2819 | 60650.5226
420 | double | L6+S18 | 操作：开S13-1 + 不操作（S18 基本策略） | 0 | 0 | 0 | - | 4.2828e-06 | 60574.2406 | 76.2819 | 60650.5226
420 | double | L6+S19 | 操作：开S13-1 + 不操作（S19 基本策略） | 691000 | 0 | 691000 | - | 4.2828e-06 | 60577.2001 | 76.2819 | 60653.482
420 | double | L6+S20 | 操作：开S13-1 + 不操作（S20 基本策略） | 266200 | 0 | 266200 | - | 4.2828e-06 | 60578.3401 | 76.2819 | 60654.6221
420 | double | L6+S21 | 操作：开S13-1 + 不操作（S21 基本策略） | 1089900 | 0 | 1089900 | - | 4.2828e-06 | 60583.008 | 76.2819 | 60659.2899
420 | double | L6+S22 | 操作：开S13-1 + 不操作（S22 基本策略） | 281400 | 0 | 281400 | - | 4.2828e-06 | 60584.2132 | 76.2819 | 60660.4951
420 | double | L6+S23 | 操作：开S13-1 + 不操作（S23 基本策略） | 1404800 | 0 | 1404800 | - | 4.2828e-06 | 60590.2297 | 76.2819 | 60666.5116
420 | double | L6+S24 | 操作：开S13-1 + 不操作（S24 基本策略） | 415400 | 0 | 415400 | - | 4.2828e-06 | 60592.0087 | 76.2819 | 60668.2907
420 | double | L6+S25 | 操作：开S13-1 + 不操作（S25 基本策略） | 452000 | 0 | 452000 | - | 4.2828e-06 | 60593.9446 | 76.2819 | 60670.2265
420 | double | L6+S26 | 操作：开S13-1 + 不操作（S26 基本策略） | 0 | 0 | 0 | - | 4.2828e-06 | 60593.9446 | 76.2819 | 60670.2265
420 | double | L6+S27 | 操作：开S62-3+开S13-1(源:L6) | 0 | 0 | 0 | - | 4.2828e-06 | 60593.9446 | 76.2819 | 60670.2265
420 | double | L6+S28 | 操作：开S13-1 + 不操作（S28 基本策略） | 242550 | 0 | 242550 | - | 4.2828e-06 | 60594.9834 | 76.2819 | 60671.2653
420 | double | L6+S29 | 操作：开S62-3+开S13-1(源:L6) | 0 | 0 | 0 | - | 4.2828e-06 | 60594.9834 | 76.2819 | 60671.2653
420 | double | L6+S13-1 | 不操作（L6 基本策略）(源:L6) | 1898600 | 0 | 1898600 | - | 4.2828e-06 | 60603.1147 | 76.2819 | 60679.3966
420 | double | L6+S29-2 | 操作：开S13-1(源:L6) | 0 | 0 | 0 | - | 4.2828e-06 | 60603.1147 | 76.2819 | 60679.3966
420 | double | L6+S62-3 | 操作：开S13-1(源:L6) | 0 | 0 | 0 | - | 4.2828e-06 | 60603.1147 | 76.2819 | 60679.3966
420 | double | L6+CB1 | 操作：开S13-1+开S29-2(源:L6) | 0 | 0 | 0 | - | 4.2828e-06 | 60603.1147 | 76.2819 | 60679.3966
420 | double | L6+CB2 | 操作：开S62-3+开S13-1+开S29-2(源:L6) | 0 | 836617.0879 | 836617.0879 | - | 4.2828e-06 | 60603.1147 | 79.865 | 60682.9797
420 | double | L6+CB3 | 操作：开S13-1+开S29-2(源:L6) | 0 | 0 | 0 | - | 4.2828e-06 | 60603.1147 | 79.865 | 60682.9797
420 | double | L6+DG1 | 操作：开S13-1 + 打开开关 S7 | 0 | 0 | 0 | - | 1.0739e-05 | 60603.1147 | 79.865 | 60682.9797
420 | double | L6+DG2 | 操作：开S13-1 + 打开开关 S9 | 0 | 0 | 0 | - | 1.0739e-05 | 60603.1147 | 79.865 | 60682.9797
420 | double | L6+DG3 | 操作：开S13-1 + 打开开关 S14 | 0 | 0 | 0 | - | 1.0739e-05 | 60603.1147 | 79.865 | 60682.9797
420 | double | L6+DG4 | 操作：开S13-1 + 打开开关 S15 | 0 | 0 | 0 | - | 1.0739e-05 | 60603.1147 | 79.865 | 60682.9797
420 | double | L6+DG5 | 操作：开S13-1 + 打开开关 S18 | 0 | 0 | 0 | - | 1.0739e-05 | 60603.1147 | 79.865 | 60682.9797
420 | double | L6+DG6 | 操作：开S13-1 + 不操作（DG6 基本策略） | 0 | 0 | 0 | - | 1.0739e-05 | 60603.1147 | 79.865 | 60682.9797
420 | double | L6+DG7 | 操作：开S13-1 + 不操作（DG7 基本策略） | 0 | 0 | 0 | - | 1.0739e-05 | 60603.1147 | 79.865 | 60682.9797
420 | double | L6+DG8 | 操作：开S13-1 + 打开开关 S26 | 0 | 0 | 0 | - | 1.0739e-05 | 60603.1147 | 79.865 | 60682.9797
420 | double | L13+S29 | 不操作（L13 基本策略） + 操作：开S62-3 | 0 | 0 | 0 | - | 1.9111e-06 | 60603.1147 | 79.865 | 60682.9797
420 | double | L13+S13-1 | 不操作（L13 基本策略） + 不操作（S13-1 基本策略） | 0 | 0 | 0 | - | 1.9111e-06 | 60603.1147 | 79.865 | 60682.9797
420 | double | L13+S29-2 | 不操作（L13 基本策略） + 不操作（S29-2 基本策略） | 0 | 0 | 0 | - | 1.9111e-06 | 60603.1147 | 79.865 | 60682.9797
420 | double | L13+S62-3 | 不操作（L13 基本策略） + 不操作（S62-3 基本策略） | 0 | 0 | 0 | - | 1.9111e-06 | 60603.1147 | 79.865 | 60682.9797
420 | double | L13+CB1 | 不操作（L13 基本策略） + 操作：开S29-2 | 0 | 0 | 0 | - | 1.9111e-06 | 60603.1147 | 79.865 | 60682.9797
420 | double | L13+CB2 | 不操作（L13 基本策略） + 操作：开S62-3 | 0 | 51353.5066 | 51353.5066 | - | 1.9111e-06 | 60603.1147 | 79.9631 | 60683.0779
420 | double | L13+CB3 | 不操作（L13 基本策略） + 操作：开S62-3 | 0 | 0 | 0 | - | 1.9111e-06 | 60603.1147 | 79.9631 | 60683.0779
420 | double | L13+DG1 | 不操作（L13 基本策略） + 打开开关 S7 | 0 | 0 | 0 | - | 4.7921e-06 | 60603.1147 | 79.9631 | 60683.0779
420 | double | L13+DG2 | 不操作（L13 基本策略） + 不操作（DG2 基本策略） | 292800 | 0 | 292800 | - | 4.7921e-06 | 60604.5178 | 79.9631 | 60684.481
420 | double | L13+DG3 | 不操作（L13 基本策略） + 打开开关 S14 | 0 | 0 | 0 | - | 4.7921e-06 | 60604.5178 | 79.9631 | 60684.481
420 | double | L13+DG4 | 不操作（L13 基本策略） + 打开开关 S15 | 0 | 0 | 0 | - | 4.7921e-06 | 60604.5178 | 79.9631 | 60684.481
420 | double | L13+DG5 | 不操作（L13 基本策略） + 打开开关 S18 | 0 | 0 | 0 | - | 4.7921e-06 | 60604.5178 | 79.9631 | 60684.481
420 | double | L13+DG6 | 不操作（L13 基本策略） + 不操作（DG6 基本策略） | 0 | 0 | 0 | - | 4.7921e-06 | 60604.5178 | 79.9631 | 60684.481
420 | double | L13+DG7 | 不操作（L13 基本策略） + 不操作（DG7 基本策略） | 0 | 0 | 0 | - | 4.7921e-06 | 60604.5178 | 79.9631 | 60684.481
420 | double | L13+DG8 | 不操作（L13 基本策略） + 打开开关 S26 | 0 | 0 | 0 | - | 4.7921e-06 | 60604.5178 | 79.9631 | 60684.481
420 | double | L14+U1 | 打开开关 S9 + 不操作（U1 基本策略） | 26800 | 0 | 26800 | - | 7.6364e-06 | 60604.7225 | 79.9631 | 60684.6856
420 | double | L14+U2 | 打开开关 S9 + 不操作（U2 基本策略） | 40200 | 0 | 40200 | - | 7.6364e-06 | 60605.0295 | 79.9631 | 60684.9926
420 | double | L14+U3 | 打开开关 S9 + 不操作（U3 基本策略） | 40200 | 0 | 40200 | - | 7.6364e-06 | 60605.3364 | 79.9631 | 60685.2996
420 | double | L14+U4 | 打开开关 S9 + 不操作（U4 基本策略） | 40200 | 0 | 40200 | - | 7.6364e-06 | 60605.6434 | 79.9631 | 60685.6066
420 | double | L14+U5 | 打开开关 S9 + 不操作（U5 基本策略） | 67000 | 0 | 67000 | - | 7.6364e-06 | 60606.1551 | 79.9631 | 60686.1182
420 | double | L14+U6 | 打开开关 S9 + 不操作（U6 基本策略） | 40200 | 0 | 40200 | - | 7.6364e-06 | 60606.462 | 79.9631 | 60686.4252
420 | double | L14+U7 | 打开开关 S9 + 不操作（U7 基本策略） | 212400 | 0 | 212400 | - | 7.6364e-06 | 60608.084 | 79.9631 | 60688.0472
420 | double | L14+U8 | 打开开关 S9 + 不操作（U8 基本策略） | 40200 | 0 | 40200 | - | 7.6364e-06 | 60608.391 | 79.9631 | 60688.3541
420 | double | L14+U9 | 打开开关 S9 + 不操作（U9 基本策略） | 424800 | 0 | 424800 | - | 7.6364e-06 | 60611.6349 | 79.9631 | 60691.5981
420 | double | L14+U10 | 打开开关 S9 + 不操作（U10 基本策略） | 134000 | 0 | 134000 | - | 7.6364e-06 | 60612.6582 | 79.9631 | 60692.6213
420 | double | L14+U11 | 打开开关 S9 + 不操作（U11 基本策略） | 339000 | 0 | 339000 | - | 7.6364e-06 | 60615.2469 | 79.9631 | 60695.2101
420 | double | L14+U12 | 打开开关 S9 + 不操作（U12 基本策略） | 708000 | 0 | 708000 | - | 7.6364e-06 | 60620.6534 | 79.9631 | 60700.6166
420 | double | L14+U13 | 打开开关 S9 + 不操作（U13 基本策略） | 40200 | 0 | 40200 | - | 7.6364e-06 | 60620.9604 | 79.9631 | 60700.9236
420 | double | L14+U14 | 打开开关 S9 + 不操作（U14 基本策略） | 1486800 | 0 | 1486800 | - | 7.6364e-06 | 60632.3142 | 79.9631 | 60712.2773
420 | double | L14+U15 | 打开开关 S9 + 不操作（U15 基本策略） | 140700 | 0 | 140700 | - | 7.6364e-06 | 60633.3886 | 79.9631 | 60713.3517
420 | double | L8+S14 | 操作：开S13-1 + 不操作（S14 基本策略） | 0 | 0 | 0 | - | 3.0454e-06 | 60633.3886 | 79.9631 | 60713.3517
420 | double | L8+S15 | 操作：开S13-1 + 不操作（S15 基本策略） | 0 | 0 | 0 | - | 3.0454e-06 | 60633.3886 | 79.9631 | 60713.3517
420 | double | L8+S16 | 操作：开S13-1 + 打开开关 S15 | 0 | 0 | 0 | - | 3.0454e-06 | 60633.3886 | 79.9631 | 60713.3517
420 | double | L8+S17 | 操作：开S13-1 + 不操作（S17 基本策略） | 414300 | 0 | 414300 | - | 3.0454e-06 | 60634.6503 | 79.9631 | 60714.6134
420 | double | L8+S18 | 操作：开S13-1 + 不操作（S18 基本策略） | 0 | 0 | 0 | - | 3.0454e-06 | 60634.6503 | 79.9631 | 60714.6134
420 | double | L8+S19 | 操作：开S13-1 + 不操作（S19 基本策略） | 691000 | 0 | 691000 | - | 3.0454e-06 | 60636.7546 | 79.9631 | 60716.7178
420 | double | L8+S20 | 操作：开S13-1 + 不操作（S20 基本策略） | 266200 | 0 | 266200 | - | 3.0454e-06 | 60637.5653 | 79.9631 | 60717.5285
420 | double | L8+S21 | 操作：开S13-1 + 不操作（S21 基本策略） | 1089900 | 0 | 1089900 | - | 3.0454e-06 | 60640.8844 | 79.9631 | 60720.8476
420 | double | L8+S22 | 操作：开S13-1 + 不操作（S22 基本策略） | 281400 | 0 | 281400 | - | 3.0454e-06 | 60641.7414 | 79.9631 | 60721.7046
420 | double | L8+S23 | 操作：开S13-1 + 不操作（S23 基本策略） | 1404800 | 0 | 1404800 | - | 3.0454e-06 | 60646.0195 | 79.9631 | 60725.9827
420 | double | L8+S24 | 操作：开S13-1 + 不操作（S24 基本策略） | 415400 | 0 | 415400 | - | 3.0454e-06 | 60647.2846 | 79.9631 | 60727.2477
420 | double | L8+S25 | 操作：开S13-1 + 不操作（S25 基本策略） | 452000 | 0 | 452000 | - | 3.0454e-06 | 60648.6611 | 79.9631 | 60728.6242
420 | double | L8+S26 | 操作：开S13-1 + 不操作（S26 基本策略） | 0 | 0 | 0 | - | 3.0454e-06 | 60648.6611 | 79.9631 | 60728.6242
420 | double | L8+S27 | 操作：开S62-3+开S13-1(源:L8) | 0 | 0 | 0 | - | 3.0454e-06 | 60648.6611 | 79.9631 | 60728.6242
420 | double | L8+S28 | 操作：开S13-1 + 不操作（S28 基本策略） | 242550 | 0 | 242550 | - | 3.0454e-06 | 60649.3997 | 79.9631 | 60729.3629
420 | double | L8+S29 | 操作：开S62-3+开S13-1(源:L8) | 0 | 0 | 0 | - | 3.0454e-06 | 60649.3997 | 79.9631 | 60729.3629
420 | double | L8+S13-1 | 不操作（L8 基本策略）(源:L8) | 1646000 | 0 | 1646000 | - | 3.0454e-06 | 60654.4124 | 79.9631 | 60734.3755
420 | double | L8+S29-2 | 操作：开S13-1(源:L8) | 0 | 0 | 0 | - | 3.0454e-06 | 60654.4124 | 79.9631 | 60734.3755
420 | double | L8+S62-3 | 操作：开S13-1(源:L8) | 0 | 0 | 0 | - | 3.0454e-06 | 60654.4124 | 79.9631 | 60734.3755
420 | double | L8+CB1 | 操作：开S13-1+开S29-2(源:L8) | 0 | 0 | 0 | - | 3.0454e-06 | 60654.4124 | 79.9631 | 60734.3755
420 | double | L8+CB2 | 操作：开S62-3+开S13-1(源:L8) | 0 | 747057.3726 | 747057.3726 | - | 3.0454e-06 | 60654.4124 | 82.2382 | 60736.6506
420 | double | L8+CB3 | 操作：开S13-1+开S29-2(源:L8) | 0 | 0 | 0 | - | 3.0454e-06 | 60654.4124 | 82.2382 | 60736.6506
420 | double | L8+DG1 | 操作：开S13-1 + 打开开关 S7 | 0 | 0 | 0 | - | 7.6364e-06 | 60654.4124 | 82.2382 | 60736.6506
420 | double | L8+DG2 | 操作：开S13-1 + 打开开关 S9 | 0 | 0 | 0 | - | 7.6364e-06 | 60654.4124 | 82.2382 | 60736.6506
420 | double | L8+DG3 | 操作：开S13-1 + 打开开关 S14 | 0 | 0 | 0 | - | 7.6364e-06 | 60654.4124 | 82.2382 | 60736.6506
420 | double | L8+DG4 | 操作：开S13-1 + 打开开关 S15 | 0 | 0 | 0 | - | 7.6364e-06 | 60654.4124 | 82.2382 | 60736.6506
420 | double | L8+DG5 | 操作：开S13-1 + 打开开关 S18 | 0 | 0 | 0 | - | 7.6364e-06 | 60654.4124 | 82.2382 | 60736.6506
420 | double | L8+DG6 | 操作：开S13-1 + 不操作（DG6 基本策略） | 0 | 0 | 0 | - | 7.6364e-06 | 60654.4124 | 82.2382 | 60736.6506
420 | double | L8+DG7 | 操作：开S13-1 + 不操作（DG7 基本策略） | 0 | 0 | 0 | - | 7.6364e-06 | 60654.4124 | 82.2382 | 60736.6506
420 | double | L8+DG8 | 操作：开S13-1 + 打开开关 S26 | 0 | 0 | 0 | - | 7.6364e-06 | 60654.4124 | 82.2382 | 60736.6506
420 | double | L4+S14 | 操作：关S27+开S62-3+开S13-1 + 不操作（S14 基本策略） | 0 | 0 | 0 | - | 2.5112e-07 | 60654.4124 | 82.2382 | 60736.6506
420 | double | L4+S15 | 操作：关S27+开S62-3+开S13-1 + 不操作（S15 基本策略） | 0 | 0 | 0 | - | 2.5112e-07 | 60654.4124 | 82.2382 | 60736.6506
420 | double | L4+S16 | 操作：关S27+开S62-3+开S13-1 + 打开开关 S15 | 0 | 0 | 0 | - | 2.5112e-07 | 60654.4124 | 82.2382 | 60736.6506
420 | double | L4+S17 | 操作：关S27+开S62-3+开S13-1 + 不操作（S17 基本策略） | 414300 | 0 | 414300 | - | 2.5112e-07 | 60654.5164 | 82.2382 | 60736.7546
420 | double | L4+S18 | 操作：关S27+开S62-3+开S13-1 + 不操作（S18 基本策略） | 0 | 0 | 0 | - | 2.5112e-07 | 60654.5164 | 82.2382 | 60736.7546
420 | double | L4+S19 | 操作：关S27+开S62-3+开S13-1 + 不操作（S19 基本策略） | 691000 | 0 | 691000 | - | 2.5112e-07 | 60654.69 | 82.2382 | 60736.9282
420 | double | L4+S20 | 操作：关S27+开S62-3+开S13-1 + 不操作（S20 基本策略） | 266200 | 0 | 266200 | - | 2.5112e-07 | 60654.7568 | 82.2382 | 60736.995
420 | double | L4+S21 | 操作：开S13-1 + 不操作（S21 基本策略） | 1089900 | 0 | 1089900 | - | 2.5112e-07 | 60655.0305 | 82.2382 | 60737.2687
420 | double | L4+S22 | 操作：开S62-3+开S13-1 + 不操作（S22 基本策略） | 281400 | 0 | 281400 | - | 2.5112e-07 | 60655.1012 | 82.2382 | 60737.3394
420 | double | L4+S23 | 操作：开S13-1 + 不操作（S23 基本策略） | 1404800 | 0 | 1404800 | - | 2.5112e-07 | 60655.454 | 82.2382 | 60737.6922
420 | double | L4+S24 | 操作：开S13-1 + 不操作（S24 基本策略） | 415400 | 0 | 415400 | - | 2.5112e-07 | 60655.5583 | 82.2382 | 60737.7965
420 | double | L4+S25 | 操作：关S27+开S62-3+开S13-1 + 不操作（S25 基本策略） | 452000 | 0 | 452000 | - | 2.5112e-07 | 60655.6718 | 82.2382 | 60737.91
420 | double | L4+S26 | 操作：关S27+开S62-3+开S13-1 + 不操作（S26 基本策略） | 0 | 0 | 0 | - | 2.5112e-07 | 60655.6718 | 82.2382 | 60737.91
420 | double | L4+S27 | 操作：开S62-3+开S13-1(源:L4) | 0 | 0 | 0 | - | 2.5112e-07 | 60655.6718 | 82.2382 | 60737.91
420 | double | L4+S28 | 操作：关S27+开S62-3+开S13-1 + 不操作（S28 基本策略） | 242550 | 0 | 242550 | - | 2.5112e-07 | 60655.7327 | 82.2382 | 60737.9709
420 | double | L4+S29 | 操作：开S62-3+开S13-1(源:L4) | 0 | 15869.4504 | 15869.4504 | - | 2.5112e-07 | 60655.7327 | 82.2422 | 60737.9749
420 | double | L4+S13-1 | 操作：关S3(源:L4) | 3633300 | 0 | 3633300 | - | 2.5112e-07 | 60656.6451 | 82.2422 | 60738.8873
420 | double | L4+S29-2 | 操作：关S27+开S62-3+开S13-1(源:L4) | 0 | 0 | 0 | - | 2.5112e-07 | 60656.6451 | 82.2422 | 60738.8873
420 | double | L4+S62-3 | 操作：开S13-1(源:L4) | 0 | 31490.6004 | 31490.6004 | - | 2.5112e-07 | 60656.6451 | 82.2501 | 60738.8952
420 | double | L4+CB1 | 操作：开S62-3+开S13-1+开S29-2(源:L4) | 0 | 15869.4481 | 15869.4481 | - | 2.5112e-07 | 60656.6451 | 82.2541 | 60738.8992
420 | double | L4+CB2 | 操作：关S2+开S62-3+开S13-1(源:L4) | 1694500 | 882760.5488 | 2577260.5488 | - | 2.5112e-07 | 60657.0706 | 82.4758 | 60739.5464
420 | double | L4+CB3 | 操作：开S13-1+开S29-2(源:L4) | 0 | 31490.6004 | 31490.6004 | - | 2.5112e-07 | 60657.0706 | 82.4837 | 60739.5543
420 | double | L4+DG1 | 操作：关S27+开S62-3+开S13-1 + 打开开关 S7 | 0 | 1303.8285 | 1303.8285 | - | 6.297e-07 | 60657.0706 | 82.4845 | 60739.5551
420 | double | L4+DG2 | 操作：关S27+开S62-3+开S13-1 + 打开开关 S9 | 0 | 0 | 0 | - | 6.297e-07 | 60657.0706 | 82.4845 | 60739.5551
420 | double | L4+DG3 | 操作：关S27+开S62-3+开S13-1 + 打开开关 S14 | 0 | 0 | 0 | - | 6.297e-07 | 60657.0706 | 82.4845 | 60739.5551
420 | double | L4+DG4 | 操作：关S27+开S62-3+开S13-1 + 打开开关 S15 | 0 | 0 | 0 | - | 6.297e-07 | 60657.0706 | 82.4845 | 60739.5551
420 | double | L4+DG5 | 操作：关S27+开S62-3+开S13-1 + 打开开关 S18 | 0 | 0 | 0 | - | 6.297e-07 | 60657.0706 | 82.4845 | 60739.5551
420 | double | L4+DG6 | 操作：关S27+开S62-3+开S13-1 + 不操作（DG6 基本策略） | 0 | 0 | 0 | - | 6.297e-07 | 60657.0706 | 82.4845 | 60739.5551
420 | double | L4+DG7 | 操作：开S62-3+开S13-1 + 开DG6 + 断S22 | 0 | 0 | 0 | - | 6.297e-07 | 60657.0706 | 82.4845 | 60739.5551
420 | double | L4+DG8 | 操作：关S27+开S62-3+开S13-1 + 打开开关 S26 | 0 | 17739.6646 | 17739.6646 | - | 6.297e-07 | 60657.0706 | 82.4957 | 60739.5663
420 | double | L2+S14 | 操作：开S29-2 + 不操作（S14 基本策略） | 0 | 0 | 0 | - | 1.2555e-07 | 60657.0706 | 82.4957 | 60739.5663
420 | double | L2+S15 | 操作：开S29-2 + 不操作（S15 基本策略） | 0 | 0 | 0 | - | 1.2555e-07 | 60657.0706 | 82.4957 | 60739.5663
420 | double | L2+S16 | 操作：开S29-2 + 打开开关 S15 | 0 | 0 | 0 | - | 1.2555e-07 | 60657.0706 | 82.4957 | 60739.5663
420 | double | L2+S17 | 操作：开S29-2 + 不操作（S17 基本策略） | 414300 | 0 | 414300 | - | 1.2555e-07 | 60657.1226 | 82.4957 | 60739.6183
420 | double | L2+S18 | 操作：开S29-2 + 不操作（S18 基本策略） | 0 | 0 | 0 | - | 1.2555e-07 | 60657.1226 | 82.4957 | 60739.6183
420 | double | L2+S19 | 操作：开S29-2 + 不操作（S19 基本策略） | 691000 | 0 | 691000 | - | 1.2555e-07 | 60657.2094 | 82.4957 | 60739.7051
420 | double | L2+S20 | 操作：开S29-2 + 不操作（S20 基本策略） | 266200 | 0 | 266200 | - | 1.2555e-07 | 60657.2428 | 82.4957 | 60739.7385
420 | double | L2+S21 | 操作：开S13-1 + 不操作（S21 基本策略） | 1089900 | 0 | 1089900 | - | 1.2555e-07 | 60657.3797 | 82.4957 | 60739.8753
420 | double | L2+S22 | 操作：开S29-2 + 不操作（S22 基本策略） | 281400 | 0 | 281400 | - | 1.2555e-07 | 60657.415 | 82.4957 | 60739.9106
420 | double | L2+S23 | 操作：开S13-1 + 不操作（S23 基本策略） | 1404800 | 0 | 1404800 | - | 1.2555e-07 | 60657.5914 | 82.4957 | 60740.087
420 | double | L2+S24 | 操作：开S29-2 + 不操作（S24 基本策略） | 415400 | 0 | 415400 | - | 1.2555e-07 | 60657.6435 | 82.4957 | 60740.1392
420 | double | L2+S25 | 操作：开S29-2 + 不操作（S25 基本策略） | 452000 | 0 | 452000 | - | 1.2555e-07 | 60657.7003 | 82.4957 | 60740.1959
420 | double | L2+S26 | 操作：开S29-2 + 不操作（S26 基本策略） | 0 | 0 | 0 | - | 1.2555e-07 | 60657.7003 | 82.4957 | 60740.1959
420 | double | L2+S27 | 操作：开S62-3+开S29-2(源:L2) | 0 | 0 | 0 | - | 1.2555e-07 | 60657.7003 | 82.4957 | 60740.1959
420 | double | L2+S28 | 操作：开S29-2 + 不操作（S28 基本策略） | 242550 | 0 | 242550 | - | 1.2555e-07 | 60657.7307 | 82.4957 | 60740.2264
420 | double | L2+S29 | 操作：开S62-3+开S29-2(源:L2) | 0 | 0 | 0 | - | 1.2555e-07 | 60657.7307 | 82.4957 | 60740.2264
420 | double | L2+S13-1 | 操作：开S29-2(源:L2) | 0 | 0 | 0 | - | 1.2555e-07 | 60657.7307 | 82.4957 | 60740.2264
420 | double | L2+S29-2 | 操作：关S27+开S62-3+开S13-1(源:L2) | 0 | 14404.451 | 14404.451 | - | 1.2555e-07 | 60657.7307 | 82.4975 | 60740.2282
420 | double | L2+S62-3 | 操作：开S29-2(源:L2) | 0 | 0 | 0 | - | 1.2555e-07 | 60657.7307 | 82.4975 | 60740.2282
420 | double | L2+CB1 | 操作：开S29-2(源:L2) | 67000 | 0 | 67000 | - | 1.2555e-07 | 60657.7391 | 82.4975 | 60740.2366
420 | double | L2+CB2 | 操作：开S62-3+开S29-2(源:L2) | 0 | 880994.8801 | 880994.8801 | - | 1.2555e-07 | 60657.7391 | 82.6081 | 60740.3472
420 | double | L2+CB3 | 操作：开S62-3+开S13-1(源:L2) | 0 | 568052.9486 | 568052.9486 | - | 1.2555e-07 | 60657.7391 | 82.6794 | 60740.4185
420 | double | L2+DG1 | 操作：开S29-2 + 打开开关 S7 | 0 | 0 | 0 | - | 3.1482e-07 | 60657.7391 | 82.6794 | 60740.4185
420 | double | L2+DG2 | 操作：开S29-2 + 打开开关 S9 | 0 | 0 | 0 | - | 3.1482e-07 | 60657.7391 | 82.6794 | 60740.4185
420 | double | L2+DG3 | 操作：开S29-2 + 打开开关 S14 | 0 | 0 | 0 | - | 3.1482e-07 | 60657.7391 | 82.6794 | 60740.4185
420 | double | L2+DG4 | 操作：开S29-2 + 打开开关 S15 | 0 | 0 | 0 | - | 3.1482e-07 | 60657.7391 | 82.6794 | 60740.4185
420 | double | L2+DG5 | 操作：开S29-2 + 打开开关 S18 | 0 | 0 | 0 | - | 3.1482e-07 | 60657.7391 | 82.6794 | 60740.4185
420 | double | L2+DG6 | 操作：开S29-2 + 不操作（DG6 基本策略） | 0 | 0 | 0 | - | 3.1482e-07 | 60657.7391 | 82.6794 | 60740.4185
420 | double | L2+DG7 | 操作：开S29-2 + 不操作（DG7 基本策略） | 0 | 0 | 0 | - | 3.1482e-07 | 60657.7391 | 82.6794 | 60740.4185
420 | double | L2+DG8 | 操作：开S29-2 + 打开开关 S26 | 0 | 0 | 0 | - | 3.1482e-07 | 60657.7391 | 82.6794 | 60740.4185
420 | double | L14+U46 | 打开开关 S9 + 不操作（U46 基本策略） | 100500 | 0 | 100500 | - | 7.6364e-06 | 60658.5066 | 82.6794 | 60741.186
420 | double | L14+U47 | 打开开关 S9 + 不操作（U47 基本策略） | 708000 | 0 | 708000 | - | 7.6364e-06 | 60663.9131 | 82.6794 | 60746.5925
420 | double | L14+U48 | 打开开关 S9 + 不操作（U48 基本策略） | 281400 | 0 | 281400 | - | 7.6364e-06 | 60666.062 | 82.6794 | 60748.7414
420 | double | L14+U49 | 打开开关 S9 + 不操作（U49 基本策略） | 949200 | 0 | 949200 | - | 7.6364e-06 | 60673.3104 | 82.6794 | 60755.9898
420 | double | L14+U50 | 打开开关 S9 + 不操作（U50 基本策略） | 40200 | 0 | 40200 | - | 7.6364e-06 | 60673.6174 | 82.6794 | 60756.2968
420 | double | L14+U51 | 打开开关 S9 + 不操作（U51 基本策略） | 281400 | 0 | 281400 | - | 7.6364e-06 | 60675.7663 | 82.6794 | 60758.4457
420 | double | L14+U52 | 打开开关 S9 + 不操作（U52 基本策略） | 134000 | 0 | 134000 | - | 7.6364e-06 | 60676.7895 | 82.6794 | 60759.4689
420 | double | L14+U53 | 打开开关 S9 + 不操作（U53 基本策略） | 452000 | 0 | 452000 | - | 7.6364e-06 | 60680.2412 | 82.6794 | 60762.9206
420 | double | L14+U54 | 打开开关 S9 + 不操作（U54 基本策略） | 100500 | 0 | 100500 | - | 7.6364e-06 | 60681.0086 | 82.6794 | 60763.688
420 | double | L14+U55 | 打开开关 S9 + 不操作（U55 基本策略） | 134000 | 0 | 134000 | - | 7.6364e-06 | 60682.0319 | 82.6794 | 60764.7113
420 | double | L14+U56 | 打开开关 S9 + 不操作（U56 基本策略） | 90400 | 0 | 90400 | - | 7.6364e-06 | 60682.7222 | 82.6794 | 60765.4016
420 | double | L14+U57 | 打开开关 S9 + 不操作（U57 基本策略） | 80400 | 0 | 80400 | - | 7.6364e-06 | 60683.3362 | 82.6794 | 60766.0156
420 | double | L14+U58 | 打开开关 S9 + 不操作（U58 基本策略） | 212400 | 0 | 212400 | - | 7.6364e-06 | 60684.9581 | 82.6794 | 60767.6375
420 | double | L14+U59 | 打开开关 S9 + 不操作（U59 基本策略） | 30150 | 0 | 30150 | - | 7.6364e-06 | 60685.1884 | 82.6794 | 60767.8678
420 | double | L14+U60 | 打开开关 S9 + 不操作（U60 基本策略） | 40200 | 0 | 40200 | - | 7.6364e-06 | 60685.4954 | 82.6794 | 60768.1748
420 | double | L14+U61 | 打开开关 S9 + 不操作（U61 基本策略） | 318600 | 0 | 318600 | - | 7.6364e-06 | 60687.9283 | 82.6794 | 60770.6077
420 | double | L14+U62 | 打开开关 S9 + 不操作（U62 基本策略） | 80400 | 0 | 80400 | - | 7.6364e-06 | 60688.5423 | 82.6794 | 60771.2217
420 | double | L14+S1 | 打开开关 S9 + 操作：开S29-2 | 0 | 0 | 0 | - | 3.0454e-06 | 60688.5423 | 82.6794 | 60771.2217
420 | double | L14+S2 | 打开开关 S9 + 操作：开S13-1 | 0 | 0 | 0 | - | 3.0454e-06 | 60688.5423 | 82.6794 | 60771.2217
420 | double | L14+S3 | 打开开关 S9 + 操作：开S13-1 | 0 | 0 | 0 | - | 3.0454e-06 | 60688.5423 | 82.6794 | 60771.2217
420 | double | L14+S4 | 打开开关 S9 + 操作：开S13-1 | 0 | 0 | 0 | - | 3.0454e-06 | 60688.5423 | 82.6794 | 60771.2217
420 | double | L14+S5 | 打开开关 S9 + 操作：开S13-1 | 0 | 0 | 0 | - | 3.0454e-06 | 60688.5423 | 82.6794 | 60771.2217
420 | double | L14+S6 | 打开开关 S9 + 不操作（S6 基本策略） | 1627500 | 0 | 1627500 | - | 3.0454e-06 | 60693.4986 | 82.6794 | 60776.178
420 | double | L14+S7 | 打开开关 S9 + 不操作（S7 基本策略） | 0 | 0 | 0 | - | 3.0454e-06 | 60693.4986 | 82.6794 | 60776.178
420 | double | L14+S8 | 打开开关 S9 + 操作：开S29-2 | 0 | 0 | 0 | - | 3.0454e-06 | 60693.4986 | 82.6794 | 60776.178
420 | double | L14+S9 | 不操作（L14 基本策略） + 不操作（S9 基本策略） | 40200 | 0 | 40200 | - | 3.0454e-06 | 60693.621 | 82.6794 | 60776.3004
420 | double | L14+S10 | 不操作（L14 基本策略） + 打开开关 S9 | 0 | 0 | 0 | - | 3.0454e-06 | 60693.621 | 82.6794 | 60776.3004
420 | double | L14+S11 | 打开开关 S9 + 操作：开S29-2 | 0 | 0 | 0 | - | 3.0454e-06 | 60693.621 | 82.6794 | 60776.3004
420 | double | L14+S12 | 打开开关 S9 + 操作：开S29-2 | 0 | 0 | 0 | - | 3.0454e-06 | 60693.621 | 82.6794 | 60776.3004
420 | double | L14+S13 | 打开开关 S9 + 不操作（S13 基本策略） | 67000 | 0 | 67000 | - | 3.0454e-06 | 60693.8251 | 82.6794 | 60776.5045
420 | double | L7+U31 | 操作：开S13-1 + 不操作（U31 基本策略） | 271200 | 0 | 271200 | - | 2.6986e-05 | 60701.1438 | 82.6794 | 60783.8232
420 | double | L7+U32 | 操作：开S13-1 + 不操作（U32 基本策略） | 708000 | 0 | 708000 | - | 2.6986e-05 | 60720.2501 | 82.6794 | 60802.9295
420 | double | L7+U33 | 操作：开S13-1 + 不操作（U33 基本策略） | 339000 | 0 | 339000 | - | 2.6986e-05 | 60729.3985 | 82.6794 | 60812.0779
420 | double | L7+U34 | 操作：开S13-1 + 不操作（U34 基本策略） | 203400 | 0 | 203400 | - | 2.6986e-05 | 60734.8875 | 82.6794 | 60817.5669
420 | double | L7+U35 | 操作：开S13-1 + 不操作（U35 基本策略） | 26800 | 0 | 26800 | - | 2.6986e-05 | 60735.6108 | 82.6794 | 60818.2902
420 | double | L7+U36 | 操作：开S13-1 + 不操作（U36 基本策略） | 354000 | 0 | 354000 | - | 2.6986e-05 | 60745.164 | 82.6794 | 60827.8434
420 | double | L7+U37 | 操作：开S13-1 + 不操作（U37 基本策略） | 60300 | 0 | 60300 | - | 2.6986e-05 | 60746.7912 | 82.6794 | 60829.4706
420 | double | L7+U38 | 操作：开S13-1 + 不操作（U38 基本策略） | 474600 | 0 | 474600 | - | 2.6986e-05 | 60759.599 | 82.6794 | 60842.2784
420 | double | L7+U39 | 操作：开S13-1 + 不操作（U39 基本策略） | 60300 | 0 | 60300 | - | 2.6986e-05 | 60761.2262 | 82.6794 | 60843.9056
420 | double | L7+U40 | 操作：开S13-1 + 不操作（U40 基本策略） | 424800 | 0 | 424800 | - | 2.6986e-05 | 60772.6901 | 82.6794 | 60855.3695
420 | double | L7+U41 | 操作：开S13-1 + 不操作（U41 基本策略） | 40200 | 0 | 40200 | - | 2.6986e-05 | 60773.7749 | 82.6794 | 60856.4543
420 | double | L7+U42 | 操作：开S13-1 + 不操作（U42 基本策略） | 226000 | 0 | 226000 | - | 2.6986e-05 | 60779.8738 | 82.6794 | 60862.5532
420 | double | L7+U43 | 操作：开S13-1 + 不操作（U43 基本策略） | 26800 | 0 | 26800 | - | 2.6986e-05 | 60780.5971 | 82.6794 | 60863.2765
420 | double | L7+U44 | 操作：开S13-1 + 不操作（U44 基本策略） | 40200 | 0 | 40200 | - | 2.6986e-05 | 60781.6819 | 82.6794 | 60864.3613
420 | double | L7+U45 | 操作：开S13-1 + 不操作（U45 基本策略） | 424800 | 0 | 424800 | - | 2.6986e-05 | 60793.1457 | 82.6794 | 60875.8251
420 | double | L7+U46 | 操作：开S13-1 + 不操作（U46 基本策略） | 100500 | 0 | 100500 | - | 2.6986e-05 | 60795.8579 | 82.6794 | 60878.5373
420 | double | L7+U47 | 操作：开S13-1 + 不操作（U47 基本策略） | 708000 | 0 | 708000 | - | 2.6986e-05 | 60814.9642 | 82.6794 | 60897.6436
420 | double | L7+U48 | 操作：开S13-1 + 不操作（U48 基本策略） | 281400 | 0 | 281400 | - | 2.6986e-05 | 60822.5582 | 82.6794 | 60905.2376
420 | double | L7+U49 | 操作：开S13-1 + 不操作（U49 基本策略） | 949200 | 0 | 949200 | - | 2.6986e-05 | 60848.1737 | 82.6794 | 60930.8531
420 | double | L7+U50 | 操作：开S13-1 + 不操作（U50 基本策略） | 40200 | 0 | 40200 | - | 2.6986e-05 | 60849.2585 | 82.6794 | 60931.9379
420 | double | L7+U51 | 操作：开S13-1 + 不操作（U51 基本策略） | 281400 | 0 | 281400 | - | 2.6986e-05 | 60856.8525 | 82.6794 | 60939.5319
420 | double | L7+U52 | 操作：开S13-1 + 不操作（U52 基本策略） | 134000 | 0 | 134000 | - | 2.6986e-05 | 60860.4687 | 82.6794 | 60943.1481
420 | double | L7+U53 | 操作：开S13-1 + 不操作（U53 基本策略） | 452000 | 0 | 452000 | - | 2.6986e-05 | 60872.6665 | 82.6794 | 60955.3459
420 | double | L7+U54 | 操作：开S13-1 + 不操作（U54 基本策略） | 100500 | 0 | 100500 | - | 2.6986e-05 | 60875.3787 | 82.6794 | 60958.058
420 | double | L7+U55 | 操作：开S13-1 + 不操作（U55 基本策略） | 134000 | 0 | 134000 | - | 2.6986e-05 | 60878.9948 | 82.6794 | 60961.6742
420 | double | L7+U56 | 操作：开S13-1 + 不操作（U56 基本策略） | 90400 | 0 | 90400 | - | 2.6986e-05 | 60881.4344 | 82.6794 | 60964.1138
420 | double | L7+U57 | 操作：开S13-1 + 不操作（U57 基本策略） | 80400 | 0 | 80400 | - | 2.6986e-05 | 60883.6041 | 82.6794 | 60966.2835
420 | double | L7+U58 | 操作：开S13-1 + 不操作（U58 基本策略） | 212400 | 0 | 212400 | - | 2.6986e-05 | 60889.336 | 82.6794 | 60972.0154
420 | double | L7+U59 | 操作：开S13-1 + 不操作（U59 基本策略） | 30150 | 0 | 30150 | - | 2.6986e-05 | 60890.1496 | 82.6794 | 60972.829
420 | double | L7+U60 | 操作：开S13-1 + 不操作（U60 基本策略） | 40200 | 0 | 40200 | - | 2.6986e-05 | 60891.2345 | 82.6794 | 60973.9139
420 | double | L8+U46 | 操作：开S13-1 + 不操作（U46 基本策略） | 100500 | 0 | 100500 | - | 7.6364e-06 | 60892.002 | 82.6794 | 60974.6814
420 | double | L8+U47 | 操作：开S13-1 + 不操作（U47 基本策略） | 708000 | 0 | 708000 | - | 7.6364e-06 | 60897.4085 | 82.6794 | 60980.0879
420 | double | L8+U48 | 操作：开S13-1 + 不操作（U48 基本策略） | 281400 | 0 | 281400 | - | 7.6364e-06 | 60899.5574 | 82.6794 | 60982.2368
420 | double | L8+U49 | 操作：开S13-1 + 不操作（U49 基本策略） | 949200 | 0 | 949200 | - | 7.6364e-06 | 60906.8058 | 82.6794 | 60989.4852
420 | double | L8+U50 | 操作：开S13-1 + 不操作（U50 基本策略） | 40200 | 0 | 40200 | - | 7.6364e-06 | 60907.1128 | 82.6794 | 60989.7922
420 | double | L8+U51 | 操作：开S13-1 + 不操作（U51 基本策略） | 281400 | 0 | 281400 | - | 7.6364e-06 | 60909.2616 | 82.6794 | 60991.941
420 | double | L8+U52 | 操作：开S13-1 + 不操作（U52 基本策略） | 134000 | 0 | 134000 | - | 7.6364e-06 | 60910.2849 | 82.6794 | 60992.9643
420 | double | L8+U53 | 操作：开S13-1 + 不操作（U53 基本策略） | 452000 | 0 | 452000 | - | 7.6364e-06 | 60913.7365 | 82.6794 | 60996.4159
420 | double | L8+U54 | 操作：开S13-1 + 不操作（U54 基本策略） | 100500 | 0 | 100500 | - | 7.6364e-06 | 60914.504 | 82.6794 | 60997.1834
420 | double | L8+U55 | 操作：开S13-1 + 不操作（U55 基本策略） | 134000 | 0 | 134000 | - | 7.6364e-06 | 60915.5273 | 82.6794 | 60998.2067
420 | double | L8+U56 | 操作：开S13-1 + 不操作（U56 基本策略） | 90400 | 0 | 90400 | - | 7.6364e-06 | 60916.2176 | 82.6794 | 60998.897
420 | double | L8+U57 | 操作：开S13-1 + 不操作（U57 基本策略） | 80400 | 0 | 80400 | - | 7.6364e-06 | 60916.8316 | 82.6794 | 60999.511
420 | double | L8+U58 | 操作：开S13-1 + 不操作（U58 基本策略） | 212400 | 0 | 212400 | - | 7.6364e-06 | 60918.4535 | 82.6794 | 61001.1329
420 | double | L8+U59 | 操作：开S13-1 + 不操作（U59 基本策略） | 30150 | 0 | 30150 | - | 7.6364e-06 | 60918.6838 | 82.6794 | 61001.3632
420 | double | L8+U60 | 操作：开S13-1 + 不操作（U60 基本策略） | 40200 | 0 | 40200 | - | 7.6364e-06 | 60918.9907 | 82.6794 | 61001.6701
420 | double | L8+U61 | 操作：开S13-1 + 不操作（U61 基本策略） | 318600 | 0 | 318600 | - | 7.6364e-06 | 60921.4237 | 82.6794 | 61004.1031
420 | double | L8+U62 | 操作：开S13-1 + 不操作（U62 基本策略） | 80400 | 0 | 80400 | - | 7.6364e-06 | 60922.0376 | 82.6794 | 61004.717
420 | double | L8+S1 | 操作：开S13-1+开S29-2(源:L8) | 0 | 0 | 0 | - | 3.0454e-06 | 60922.0376 | 82.6794 | 61004.717
420 | double | L8+S2 | 操作：开S13-1(源:L8) | 292800 | 0 | 292800 | - | 3.0454e-06 | 60922.9293 | 82.6794 | 61005.6087
420 | double | L8+S3 | 操作：开S13-1(源:L8) | 40200 | 0 | 40200 | - | 3.0454e-06 | 60923.0518 | 82.6794 | 61005.7312
420 | double | L8+S4 | 操作：开S13-1(源:L8) | 424800 | 0 | 424800 | - | 3.0454e-06 | 60924.3454 | 82.6794 | 61007.0248
420 | double | L8+S5 | 操作：开S13-1(源:L8) | 897800 | 0 | 897800 | - | 3.0454e-06 | 60927.0795 | 82.6794 | 61009.7589
420 | double | L8+S6 | 操作：开S13-1 + 不操作（S6 基本策略） | 1627500 | 0 | 1627500 | - | 3.0454e-06 | 60932.0359 | 82.6794 | 61014.7153
420 | double | L8+S7 | 操作：开S13-1 + 不操作（S7 基本策略） | 0 | 0 | 0 | - | 3.0454e-06 | 60932.0359 | 82.6794 | 61014.7153
420 | double | L8+S8 | 操作：开S13-1+开S29-2(源:L8) | 0 | 0 | 0 | - | 3.0454e-06 | 60932.0359 | 82.6794 | 61014.7153
420 | double | L8+S9 | 操作：开S13-1 + 不操作（S9 基本策略） | 0 | 0 | 0 | - | 3.0454e-06 | 60932.0359 | 82.6794 | 61014.7153
420 | double | L8+S10 | 操作：开S13-1 + 打开开关 S9 | 0 | 0 | 0 | - | 3.0454e-06 | 60932.0359 | 82.6794 | 61014.7153
420 | double | L8+S11 | 操作：开S13-1+开S29-2(源:L8) | 0 | 0 | 0 | - | 3.0454e-06 | 60932.0359 | 82.6794 | 61014.7153
420 | double | L8+S12 | 操作：开S13-1+开S29-2(源:L8) | 0 | 0 | 0 | - | 3.0454e-06 | 60932.0359 | 82.6794 | 61014.7153
420 | double | L8+S13 | 操作：开S13-1 + 不操作（S13 基本策略） | 67000 | 0 | 67000 | - | 3.0454e-06 | 60932.2399 | 82.6794 | 61014.9193
420 | double | L6+U46 | 操作：开S13-1 + 不操作（U46 基本策略） | 100500 | 0 | 100500 | - | 1.0739e-05 | 60933.3192 | 82.6794 | 61015.9986
420 | double | L6+U47 | 操作：开S13-1 + 不操作（U47 基本策略） | 708000 | 0 | 708000 | - | 1.0739e-05 | 60940.9226 | 82.6794 | 61023.602
420 | double | L6+U48 | 操作：开S13-1 + 不操作（U48 基本策略） | 281400 | 0 | 281400 | - | 1.0739e-05 | 60943.9447 | 82.6794 | 61026.6241
420 | double | L6+U49 | 操作：开S13-1 + 不操作（U49 基本策略） | 949200 | 0 | 949200 | - | 1.0739e-05 | 60954.1384 | 82.6794 | 61036.8178
420 | double | L6+U50 | 操作：开S13-1 + 不操作（U50 基本策略） | 40200 | 0 | 40200 | - | 1.0739e-05 | 60954.5702 | 82.6794 | 61037.2496
420 | double | L6+U51 | 操作：开S13-1 + 不操作（U51 基本策略） | 281400 | 0 | 281400 | - | 1.0739e-05 | 60957.5922 | 82.6794 | 61040.2716
420 | double | L6+U52 | 操作：开S13-1 + 不操作（U52 基本策略） | 134000 | 0 | 134000 | - | 1.0739e-05 | 60959.0313 | 82.6794 | 61041.7107
420 | double | L6+U53 | 操作：开S13-1 + 不操作（U53 基本策略） | 452000 | 0 | 452000 | - | 1.0739e-05 | 60963.8854 | 82.6794 | 61046.5648
420 | double | L6+U54 | 操作：开S13-1 + 不操作（U54 基本策略） | 100500 | 0 | 100500 | - | 1.0739e-05 | 60964.9647 | 82.6794 | 61047.6441
420 | double | L6+U55 | 操作：开S13-1 + 不操作（U55 基本策略） | 134000 | 0 | 134000 | - | 1.0739e-05 | 60966.4038 | 82.6794 | 61049.0832
420 | double | L6+U56 | 操作：开S13-1 + 不操作（U56 基本策略） | 90400 | 0 | 90400 | - | 1.0739e-05 | 60967.3746 | 82.6794 | 61050.054
420 | double | L6+U57 | 操作：开S13-1 + 不操作（U57 基本策略） | 80400 | 0 | 80400 | - | 1.0739e-05 | 60968.2381 | 82.6794 | 61050.9175
420 | double | L6+U58 | 操作：开S13-1 + 不操作（U58 基本策略） | 212400 | 0 | 212400 | - | 1.0739e-05 | 60970.5191 | 82.6794 | 61053.1985
420 | double | L6+U59 | 操作：开S13-1 + 不操作（U59 基本策略） | 30150 | 0 | 30150 | - | 1.0739e-05 | 60970.8429 | 82.6794 | 61053.5223
420 | double | L6+U60 | 操作：开S13-1 + 不操作（U60 基本策略） | 40200 | 0 | 40200 | - | 1.0739e-05 | 60971.2746 | 82.6794 | 61053.954
420 | double | L6+U61 | 操作：开S13-1 + 不操作（U61 基本策略） | 318600 | 0 | 318600 | - | 1.0739e-05 | 60974.6962 | 82.6794 | 61057.3756
420 | double | L6+U62 | 操作：开S13-1 + 不操作（U62 基本策略） | 80400 | 0 | 80400 | - | 1.0739e-05 | 60975.5596 | 82.6794 | 61058.239
420 | double | L6+S1 | 操作：开S13-1+开S29-2(源:L6) | 0 | 0 | 0 | - | 4.2828e-06 | 60975.5596 | 82.6794 | 61058.239
420 | double | L6+S2 | 操作：开S13-1(源:L6) | 40200 | 0 | 40200 | - | 4.2828e-06 | 60975.7318 | 82.6794 | 61058.4112
420 | double | L6+S3 | 操作：开S13-1(源:L6) | 212400 | 0 | 212400 | - | 4.2828e-06 | 60976.6415 | 82.6794 | 61059.3209
420 | double | L6+S4 | 操作：开S13-1(源:L6) | 677400 | 0 | 677400 | - | 4.2828e-06 | 60979.5426 | 82.6794 | 61062.222
420 | double | L6+S5 | 操作：开S13-1(源:L6) | 1150400 | 0 | 1150400 | - | 4.2828e-06 | 60984.4696 | 82.6794 | 61067.149
420 | double | L6+S6 | 操作：开S13-1 + 不操作（S6 基本策略） | 1627500 | 0 | 1627500 | - | 4.2828e-06 | 60991.4399 | 82.6794 | 61074.1193
420 | double | L6+S7 | 操作：开S13-1 + 不操作（S7 基本策略） | 0 | 0 | 0 | - | 4.2828e-06 | 60991.4399 | 82.6794 | 61074.1193
420 | double | L6+S8 | 操作：开S13-1+开S29-2(源:L6) | 0 | 0 | 0 | - | 4.2828e-06 | 60991.4399 | 82.6794 | 61074.1193
420 | double | L6+S9 | 操作：开S13-1 + 不操作（S9 基本策略） | 0 | 0 | 0 | - | 4.2828e-06 | 60991.4399 | 82.6794 | 61074.1193
420 | double | L6+S10 | 操作：开S13-1 + 打开开关 S9 | 0 | 0 | 0 | - | 4.2828e-06 | 60991.4399 | 82.6794 | 61074.1193
420 | double | L6+S11 | 操作：开S13-1+开S29-2(源:L6) | 0 | 0 | 0 | - | 4.2828e-06 | 60991.4399 | 82.6794 | 61074.1193
420 | double | L6+S12 | 操作：开S13-1+开S29-2(源:L6) | 0 | 0 | 0 | - | 4.2828e-06 | 60991.4399 | 82.6794 | 61074.1193
420 | double | L6+S13 | 操作：开S13-1 + 不操作（S13 基本策略） | 67000 | 0 | 67000 | - | 4.2828e-06 | 60991.7268 | 82.6794 | 61074.4062
420 | double | L13+U61 | 不操作（L13 基本策略） + 不操作（U61 基本策略） | 318600 | 0 | 318600 | - | 4.7921e-06 | 60993.2536 | 82.6794 | 61075.933
420 | double | L13+U62 | 不操作（L13 基本策略） + 不操作（U62 基本策略） | 80400 | 0 | 80400 | - | 4.7921e-06 | 60993.6388 | 82.6794 | 61076.3182
420 | double | L13+S1 | 不操作（L13 基本策略） + 操作：开S29-2 | 0 | 0 | 0 | - | 1.9111e-06 | 60993.6388 | 82.6794 | 61076.3182
420 | double | L13+S2 | 不操作（L13 基本策略） + 操作：开S13-1 | 0 | 0 | 0 | - | 1.9111e-06 | 60993.6388 | 82.6794 | 61076.3182
420 | double | L13+S3 | 不操作（L13 基本策略） + 操作：开S13-1 | 0 | 0 | 0 | - | 1.9111e-06 | 60993.6388 | 82.6794 | 61076.3182
420 | double | L13+S4 | 不操作（L13 基本策略） + 操作：开S13-1 | 0 | 0 | 0 | - | 1.9111e-06 | 60993.6388 | 82.6794 | 61076.3182
420 | double | L13+S5 | 不操作（L13 基本策略） + 操作：开S13-1 | 0 | 0 | 0 | - | 1.9111e-06 | 60993.6388 | 82.6794 | 61076.3182
420 | double | L13+S6 | 不操作（L13 基本策略） + 不操作（S6 基本策略） | 1627500 | 0 | 1627500 | - | 1.9111e-06 | 60996.7491 | 82.6794 | 61079.4285
420 | double | L13+S7 | 不操作（L13 基本策略） + 不操作（S7 基本策略） | 0 | 0 | 0 | - | 1.9111e-06 | 60996.7491 | 82.6794 | 61079.4285
420 | double | L13+S8 | 不操作（L13 基本策略） + 操作：开S29-2 | 0 | 0 | 0 | - | 1.9111e-06 | 60996.7491 | 82.6794 | 61079.4285
420 | double | L13+S9 | 不操作（L13 基本策略） + 不操作（S9 基本策略） | 0 | 0 | 0 | - | 1.9111e-06 | 60996.7491 | 82.6794 | 61079.4285
420 | double | L13+S10 | 不操作（L13 基本策略） + 不操作（S10 基本策略） | 40200 | 0 | 40200 | - | 1.9111e-06 | 60996.8259 | 82.6794 | 61079.5053
420 | double | L13+S11 | 不操作（L13 基本策略） + 操作：开S29-2 | 0 | 0 | 0 | - | 1.9111e-06 | 60996.8259 | 82.6794 | 61079.5053
420 | double | L13+S12 | 不操作（L13 基本策略） + 操作：开S29-2 | 0 | 0 | 0 | - | 1.9111e-06 | 60996.8259 | 82.6794 | 61079.5053
420 | double | L13+S13 | 不操作（L13 基本策略） + 不操作（S13 基本策略） | 67000 | 0 | 67000 | - | 1.9111e-06 | 60996.954 | 82.6794 | 61079.6334
420 | double | L13+S14 | 不操作（L13 基本策略） + 不操作（S14 基本策略） | 0 | 0 | 0 | - | 1.9111e-06 | 60996.954 | 82.6794 | 61079.6334
420 | double | L13+S15 | 不操作（L13 基本策略） + 不操作（S15 基本策略） | 0 | 0 | 0 | - | 1.9111e-06 | 60996.954 | 82.6794 | 61079.6334
420 | double | L13+S16 | 不操作（L13 基本策略） + 打开开关 S15 | 0 | 0 | 0 | - | 1.9111e-06 | 60996.954 | 82.6794 | 61079.6334
420 | double | L13+S17 | 不操作（L13 基本策略） + 不操作（S17 基本策略） | 414300 | 0 | 414300 | - | 1.9111e-06 | 60997.7457 | 82.6794 | 61080.4251
420 | double | L13+S18 | 不操作（L13 基本策略） + 不操作（S18 基本策略） | 0 | 0 | 0 | - | 1.9111e-06 | 60997.7457 | 82.6794 | 61080.4251
420 | double | L13+S19 | 不操作（L13 基本策略） + 不操作（S19 基本策略） | 691000 | 0 | 691000 | - | 1.9111e-06 | 60999.0663 | 82.6794 | 61081.7457
420 | double | L13+S20 | 不操作（L13 基本策略） + 不操作（S20 基本策略） | 266200 | 0 | 266200 | - | 1.9111e-06 | 60999.575 | 82.6794 | 61082.2544
420 | double | L13+S21 | 不操作（L13 基本策略） + 不操作（S21 基本策略） | 1089900 | 0 | 1089900 | - | 1.9111e-06 | 61001.6579 | 82.6794 | 61084.3373
420 | double | L13+S22 | 不操作（L13 基本策略） + 不操作（S22 基本策略） | 281400 | 0 | 281400 | - | 1.9111e-06 | 61002.1956 | 82.6794 | 61084.875
420 | double | L13+S23 | 不操作（L13 基本策略） + 不操作（S23 基本策略） | 1404800 | 0 | 1404800 | - | 1.9111e-06 | 61004.8803 | 82.6794 | 61087.5597
420 | double | L13+S24 | 不操作（L13 基本策略） + 不操作（S24 基本策略） | 415400 | 0 | 415400 | - | 1.9111e-06 | 61005.6741 | 82.6794 | 61088.3535
420 | double | L13+S25 | 不操作（L13 基本策略） + 不操作（S25 基本策略） | 452000 | 0 | 452000 | - | 1.9111e-06 | 61006.5379 | 82.6794 | 61089.2173
420 | double | L13+S26 | 不操作（L13 基本策略） + 不操作（S26 基本策略） | 0 | 0 | 0 | - | 1.9111e-06 | 61006.5379 | 82.6794 | 61089.2173
420 | double | L13+S27 | 不操作（L13 基本策略） + 操作：开S62-3 | 0 | 0 | 0 | - | 1.9111e-06 | 61006.5379 | 82.6794 | 61089.2173
420 | double | L13+S28 | 不操作（L13 基本策略） + 不操作（S28 基本策略） | 242550 | 0 | 242550 | - | 1.9111e-06 | 61007.0015 | 82.6794 | 61089.6809
420 | double | L5+U31 | 操作：开S13-1 + 不操作（U31 基本策略） | 271200 | 0 | 271200 | - | 7.6364e-06 | 61009.0725 | 82.6794 | 61091.7519
420 | double | L5+U32 | 操作：开S13-1 + 不操作（U32 基本策略） | 708000 | 0 | 708000 | - | 7.6364e-06 | 61014.479 | 82.6794 | 61097.1584
420 | double | L5+U33 | 操作：开S13-1 + 不操作（U33 基本策略） | 339000 | 0 | 339000 | - | 7.6364e-06 | 61017.0677 | 82.6794 | 61099.7471
420 | double | L5+U34 | 操作：开S13-1 + 不操作（U34 基本策略） | 203400 | 0 | 203400 | - | 7.6364e-06 | 61018.621 | 82.6794 | 61101.3004
420 | double | L5+U35 | 操作：开S13-1 + 不操作（U35 基本策略） | 26800 | 0 | 26800 | - | 7.6364e-06 | 61018.8256 | 82.6794 | 61101.505
420 | double | L5+U36 | 操作：开S13-1 + 不操作（U36 基本策略） | 354000 | 0 | 354000 | - | 7.6364e-06 | 61021.5289 | 82.6794 | 61104.2083
420 | double | L5+U37 | 操作：开S13-1 + 不操作（U37 基本策略） | 60300 | 0 | 60300 | - | 7.6364e-06 | 61021.9894 | 82.6794 | 61104.6687
420 | double | L5+U38 | 操作：开S13-1 + 不操作（U38 基本策略） | 474600 | 0 | 474600 | - | 7.6364e-06 | 61025.6136 | 82.6794 | 61108.293
420 | double | L5+U39 | 操作：开S13-1 + 不操作（U39 基本策略） | 60300 | 0 | 60300 | - | 7.6364e-06 | 61026.074 | 82.6794 | 61108.7534
420 | double | L5+U40 | 操作：开S13-1 + 不操作（U40 基本策略） | 424800 | 0 | 424800 | - | 7.6364e-06 | 61029.318 | 82.6794 | 61111.9974
420 | double | L5+U41 | 操作：开S13-1 + 不操作（U41 基本策略） | 40200 | 0 | 40200 | - | 7.6364e-06 | 61029.6249 | 82.6794 | 61112.3043
420 | double | L5+U42 | 操作：开S13-1 + 不操作（U42 基本策略） | 226000 | 0 | 226000 | - | 7.6364e-06 | 61031.3508 | 82.6794 | 61114.0302
420 | double | L5+U43 | 操作：开S13-1 + 不操作（U43 基本策略） | 26800 | 0 | 26800 | - | 7.6364e-06 | 61031.5554 | 82.6794 | 61114.2348
420 | double | L5+U44 | 操作：开S13-1 + 不操作（U44 基本策略） | 40200 | 0 | 40200 | - | 7.6364e-06 | 61031.8624 | 82.6794 | 61114.5418
420 | double | L5+U45 | 操作：开S13-1 + 不操作（U45 基本策略） | 424800 | 0 | 424800 | - | 7.6364e-06 | 61035.1063 | 82.6794 | 61117.7857
420 | double | L5+U46 | 操作：开S13-1 + 不操作（U46 基本策略） | 100500 | 0 | 100500 | - | 7.6364e-06 | 61035.8738 | 82.6794 | 61118.5532
420 | double | L5+U47 | 操作：开S13-1 + 不操作（U47 基本策略） | 708000 | 0 | 708000 | - | 7.6364e-06 | 61041.2803 | 82.6794 | 61123.9597
420 | double | L5+U48 | 操作：开S13-1 + 不操作（U48 基本策略） | 281400 | 0 | 281400 | - | 7.6364e-06 | 61043.4292 | 82.6794 | 61126.1086
420 | double | L5+U49 | 操作：开S13-1 + 不操作（U49 基本策略） | 949200 | 0 | 949200 | - | 7.6364e-06 | 61050.6776 | 82.6794 | 61133.357
420 | double | L5+U50 | 操作：开S13-1 + 不操作（U50 基本策略） | 40200 | 0 | 40200 | - | 7.6364e-06 | 61050.9846 | 82.6794 | 61133.664
420 | double | L5+U51 | 操作：开S13-1 + 不操作（U51 基本策略） | 281400 | 0 | 281400 | - | 7.6364e-06 | 61053.1335 | 82.6794 | 61135.8129
420 | double | L5+U52 | 操作：开S13-1 + 不操作（U52 基本策略） | 134000 | 0 | 134000 | - | 7.6364e-06 | 61054.1567 | 82.6794 | 61136.8361
420 | double | L5+U53 | 操作：开S13-1 + 不操作（U53 基本策略） | 452000 | 0 | 452000 | - | 7.6364e-06 | 61057.6084 | 82.6794 | 61140.2878
420 | double | L5+U54 | 操作：开S13-1 + 不操作（U54 基本策略） | 100500 | 0 | 100500 | - | 7.6364e-06 | 61058.3758 | 82.6794 | 61141.0552
420 | double | L5+U55 | 操作：开S13-1 + 不操作（U55 基本策略） | 134000 | 0 | 134000 | - | 7.6364e-06 | 61059.3991 | 82.6794 | 61142.0785
420 | double | L5+U56 | 操作：开S13-1 + 不操作（U56 基本策略） | 90400 | 0 | 90400 | - | 7.6364e-06 | 61060.0894 | 82.6794 | 61142.7688
420 | double | L5+U57 | 操作：开S13-1 + 不操作（U57 基本策略） | 80400 | 0 | 80400 | - | 7.6364e-06 | 61060.7034 | 82.6794 | 61143.3828
420 | double | L5+U58 | 操作：开S13-1 + 不操作（U58 基本策略） | 212400 | 0 | 212400 | - | 7.6364e-06 | 61062.3253 | 82.6794 | 61145.0047
420 | double | L5+U59 | 操作：开S13-1 + 不操作（U59 基本策略） | 30150 | 0 | 30150 | - | 7.6364e-06 | 61062.5556 | 82.6794 | 61145.235
420 | double | L5+U60 | 操作：开S13-1 + 不操作（U60 基本策略） | 40200 | 0 | 40200 | - | 7.6364e-06 | 61062.8626 | 82.6794 | 61145.542
420 | double | L19+U1 | 不操作（L19 基本策略） + 不操作（U1 基本策略） | 1654300 | 0 | 1654300 | - | 3.5927e-06 | 61068.8059 | 82.6794 | 61151.4853
420 | double | L19+U2 | 不操作（L19 基本策略） + 不操作（U2 基本策略） | 1667700 | 0 | 1667700 | - | 3.5927e-06 | 61074.7974 | 82.6794 | 61157.4768
420 | double | L19+U3 | 不操作（L19 基本策略） + 不操作（U3 基本策略） | 1667700 | 0 | 1667700 | - | 3.5927e-06 | 61080.789 | 82.6794 | 61163.4684
420 | double | L19+U4 | 不操作（L19 基本策略） + 不操作（U4 基本策略） | 1667700 | 0 | 1667700 | - | 3.5927e-06 | 61086.7805 | 82.6794 | 61169.4599
420 | double | L19+U5 | 不操作（L19 基本策略） + 不操作（U5 基本策略） | 1694500 | 0 | 1694500 | - | 3.5927e-06 | 61092.8683 | 82.6794 | 61175.5477
420 | double | L19+U6 | 不操作（L19 基本策略） + 不操作（U6 基本策略） | 1667700 | 0 | 1667700 | - | 3.5927e-06 | 61098.8598 | 82.6794 | 61181.5392
420 | double | L19+U7 | 不操作（L19 基本策略） + 不操作（U7 基本策略） | 1839900 | 0 | 1839900 | - | 3.5927e-06 | 61105.47 | 82.6794 | 61188.1494
420 | double | L19+U8 | 不操作（L19 基本策略） + 不操作（U8 基本策略） | 1667700 | 0 | 1667700 | - | 3.5927e-06 | 61111.4615 | 82.6794 | 61194.1409
420 | double | L19+U9 | 不操作（L19 基本策略） + 不操作（U9 基本策略） | 2052300 | 0 | 2052300 | - | 3.5927e-06 | 61118.8347 | 82.6794 | 61201.5141
420 | double | L19+U10 | 不操作（L19 基本策略） + 不操作（U10 基本策略） | 1761500 | 0 | 1761500 | - | 3.5927e-06 | 61125.1632 | 82.6794 | 61207.8426
420 | double | L19+U11 | 不操作（L19 基本策略） + 不操作（U11 基本策略） | 1966500 | 0 | 1966500 | - | 3.5927e-06 | 61132.2283 | 82.6794 | 61214.9077
420 | double | L19+U12 | 不操作（L19 基本策略） + 不操作（U12 基本策略） | 2335500 | 0 | 2335500 | - | 3.5927e-06 | 61140.619 | 82.6794 | 61223.2984
420 | double | L19+U13 | 不操作（L19 基本策略） + 不操作（U13 基本策略） | 1667700 | 0 | 1667700 | - | 3.5927e-06 | 61146.6105 | 82.6794 | 61229.2899
420 | double | L19+U14 | 不操作（L19 基本策略） + 不操作（U14 基本策略） | 3114300 | 0 | 3114300 | - | 3.5927e-06 | 61157.7992 | 82.6794 | 61240.4786
420 | double | L19+U15 | 不操作（L19 基本策略） + 不操作（U15 基本策略） | 1768200 | 0 | 1768200 | - | 3.5927e-06 | 61164.1517 | 82.6794 | 61246.8311
420 | double | L19+U16 | 不操作（L19 基本策略） + 不操作（U16 基本策略） | 1898700 | 0 | 1898700 | - | 3.5927e-06 | 61170.9732 | 82.6794 | 61253.6526
420 | double | L19+U17 | 不操作（L19 基本策略） + 不操作（U17 基本策略） | 1654300 | 0 | 1654300 | - | 3.5927e-06 | 61176.9165 | 82.6794 | 61259.5959
420 | double | L19+U18 | 不操作（L19 基本策略） + 不操作（U18 基本策略） | 1981500 | 0 | 1981500 | - | 3.5927e-06 | 61184.0354 | 82.6794 | 61266.7148
420 | double | L19+U19 | 不操作（L19 基本策略） + 不操作（U19 基本策略） | 1643580 | 0 | 1643580 | - | 3.5927e-06 | 61189.9403 | 82.6794 | 61272.6197
420 | double | L19+U20 | 不操作（L19 基本策略） + 不操作（U20 基本策略） | 1667700 | 0 | 1667700 | - | 3.5927e-06 | 61195.9318 | 82.6794 | 61278.6112
420 | double | L19+U21 | 不操作（L19 基本策略） + 不操作（U21 基本策略） | 1839900 | 0 | 1839900 | - | 3.5927e-06 | 61202.542 | 82.6794 | 61285.2214
420 | double | L19+U22 | 不操作（L19 基本策略） + 不操作（U22 基本策略） | 1667700 | 0 | 1667700 | - | 3.5927e-06 | 61208.5335 | 82.6794 | 61291.2129
420 | double | L19+U23 | 不操作（L19 基本策略） + 不操作（U23 基本策略） | 1667700 | 0 | 1667700 | - | 3.5927e-06 | 61214.525 | 82.6794 | 61297.2044
420 | double | L19+U24 | 不操作（L19 基本策略） + 不操作（U24 基本策略） | 1654300 | 0 | 1654300 | - | 3.5927e-06 | 61220.4684 | 82.6794 | 61303.1478
420 | double | L19+U25 | 不操作（L19 基本策略） + 不操作（U25 基本策略） | 1667700 | 0 | 1667700 | - | 3.5927e-06 | 61226.4599 | 82.6794 | 61309.1393
420 | double | L19+U26 | 不操作（L19 基本策略） + 不操作（U26 基本策略） | 1654300 | 0 | 1654300 | - | 3.5927e-06 | 61232.4033 | 82.6794 | 61315.0827
420 | double | L19+U27 | 不操作（L19 基本策略） + 不操作（U27 基本策略） | 1763100 | 0 | 1763100 | - | 3.5927e-06 | 61238.7375 | 82.6794 | 61321.4169
420 | double | L19+U28 | 不操作（L19 基本策略） + 不操作（U28 基本策略） | 1694500 | 0 | 1694500 | - | 3.5927e-06 | 61244.8253 | 82.6794 | 61327.5047
420 | double | L19+U29 | 不操作（L19 基本策略） + 不操作（U29 基本策略） | 1839900 | 0 | 1839900 | - | 3.5927e-06 | 61251.4355 | 82.6794 | 61334.1149
420 | double | L19+U30 | 不操作（L19 基本策略） + 不操作（U30 基本策略） | 1694500 | 0 | 1694500 | - | 3.5927e-06 | 61257.5233 | 82.6794 | 61340.2027
420 | double | L9+U31 | 操作：开S13-1 + 不操作（U31 基本策略） | 271200 | 0 | 271200 | - | 1.9256e-05 | 61262.7456 | 82.6794 | 61345.425
420 | double | L9+U32 | 操作：开S13-1 + 不操作（U32 基本策略） | 708000 | 0 | 708000 | - | 1.9256e-05 | 61276.379 | 82.6794 | 61359.0584
420 | double | L9+U33 | 操作：开S13-1 + 不操作（U33 基本策略） | 339000 | 0 | 339000 | - | 1.9256e-05 | 61282.9068 | 82.6794 | 61365.5862
420 | double | L9+U34 | 操作：开S13-1 + 不操作（U34 基本策略） | 203400 | 0 | 203400 | - | 1.9256e-05 | 61286.8235 | 82.6794 | 61369.5029
420 | double | L9+U35 | 操作：开S13-1 + 不操作（U35 基本策略） | 26800 | 0 | 26800 | - | 1.9256e-05 | 61287.3396 | 82.6794 | 61370.019
420 | double | L9+U36 | 操作：开S13-1 + 不操作（U36 基本策略） | 354000 | 0 | 354000 | - | 1.9256e-05 | 61294.1563 | 82.6794 | 61376.8357
420 | double | L9+U37 | 操作：开S13-1 + 不操作（U37 基本策略） | 60300 | 0 | 60300 | - | 1.9256e-05 | 61295.3175 | 82.6794 | 61377.9969
420 | double | L9+U38 | 操作：开S13-1 + 不操作（U38 基本策略） | 474600 | 0 | 474600 | - | 1.9256e-05 | 61304.4565 | 82.6794 | 61387.1359
420 | double | L9+U39 | 操作：开S13-1 + 不操作（U39 基本策略） | 60300 | 0 | 60300 | - | 1.9256e-05 | 61305.6176 | 82.6794 | 61388.297
420 | double | L9+U40 | 操作：开S13-1 + 不操作（U40 基本策略） | 424800 | 0 | 424800 | - | 1.9256e-05 | 61313.7976 | 82.6794 | 61396.477
420 | double | L9+U41 | 操作：开S13-1 + 不操作（U41 基本策略） | 40200 | 0 | 40200 | - | 1.9256e-05 | 61314.5717 | 82.6794 | 61397.2511
420 | double | L9+U42 | 操作：开S13-1 + 不操作（U42 基本策略） | 226000 | 0 | 226000 | - | 1.9256e-05 | 61318.9236 | 82.6794 | 61401.603
420 | double | L9+U43 | 操作：开S13-1 + 不操作（U43 基本策略） | 26800 | 0 | 26800 | - | 1.9256e-05 | 61319.4397 | 82.6794 | 61402.1191
420 | double | L9+U44 | 操作：开S13-1 + 不操作（U44 基本策略） | 40200 | 0 | 40200 | - | 1.9256e-05 | 61320.2138 | 82.6794 | 61402.8932
420 | double | L9+U45 | 操作：开S13-1 + 不操作（U45 基本策略） | 424800 | 0 | 424800 | - | 1.9256e-05 | 61328.3938 | 82.6794 | 61411.0732
420 | double | L9+U46 | 操作：开S13-1 + 不操作（U46 基本策略） | 100500 | 0 | 100500 | - | 1.9256e-05 | 61330.3291 | 82.6794 | 61413.0085
420 | double | L9+U47 | 操作：开S13-1 + 不操作（U47 基本策略） | 708000 | 0 | 708000 | - | 1.9256e-05 | 61343.9625 | 82.6794 | 61426.6419
420 | double | L9+U48 | 操作：开S13-1 + 不操作（U48 基本策略） | 281400 | 0 | 281400 | - | 1.9256e-05 | 61349.3812 | 82.6794 | 61432.0606
420 | double | L9+U49 | 操作：开S13-1 + 不操作（U49 基本策略） | 949200 | 0 | 949200 | - | 1.9256e-05 | 61367.6592 | 82.6794 | 61450.3386
420 | double | L9+U50 | 操作：开S13-1 + 不操作（U50 基本策略） | 40200 | 0 | 40200 | - | 1.9256e-05 | 61368.4333 | 82.6794 | 61451.1127
420 | double | L9+U51 | 操作：开S13-1 + 不操作（U51 基本策略） | 281400 | 0 | 281400 | - | 1.9256e-05 | 61373.852 | 82.6794 | 61456.5314
420 | double | L9+U52 | 操作：开S13-1 + 不操作（U52 基本策略） | 134000 | 0 | 134000 | - | 1.9256e-05 | 61376.4323 | 82.6794 | 61459.1117
420 | double | L9+U53 | 操作：开S13-1 + 不操作（U53 基本策略） | 452000 | 0 | 452000 | - | 1.9256e-05 | 61385.1361 | 82.6794 | 61467.8155
420 | double | L9+U54 | 操作：开S13-1 + 不操作（U54 基本策略） | 100500 | 0 | 100500 | - | 1.9256e-05 | 61387.0713 | 82.6794 | 61469.7507
420 | double | L9+U55 | 操作：开S13-1 + 不操作（U55 基本策略） | 134000 | 0 | 134000 | - | 1.9256e-05 | 61389.6517 | 82.6794 | 61472.3311
420 | double | L9+U56 | 操作：开S13-1 + 不操作（U56 基本策略） | 90400 | 0 | 90400 | - | 1.9256e-05 | 61391.3924 | 82.6794 | 61474.0718
420 | double | L9+U57 | 操作：开S13-1 + 不操作（U57 基本策略） | 80400 | 0 | 80400 | - | 1.9256e-05 | 61392.9406 | 82.6794 | 61475.62
420 | double | L9+U58 | 操作：开S13-1 + 不操作（U58 基本策略） | 212400 | 0 | 212400 | - | 1.9256e-05 | 61397.0306 | 82.6794 | 61479.71
420 | double | L9+U59 | 操作：开S13-1 + 不操作（U59 基本策略） | 30150 | 0 | 30150 | - | 1.9256e-05 | 61397.6112 | 82.6794 | 61480.2906
420 | double | L9+U60 | 操作：开S13-1 + 不操作（U60 基本策略） | 40200 | 0 | 40200 | - | 1.9256e-05 | 61398.3853 | 82.6794 | 61481.0647
420 | double | L4+U46 | 操作：关S27+开S62-3+开S13-1 + 不操作（U46 基本策略） | 100500 | 0 | 100500 | - | 6.297e-07 | 61398.4486 | 82.6794 | 61481.128
420 | double | L4+U47 | 操作：关S27+开S62-3+开S13-1 + 不操作（U47 基本策略） | 708000 | 0 | 708000 | - | 6.297e-07 | 61398.8944 | 82.6794 | 61481.5738
420 | double | L4+U48 | 操作：开S62-3+开S13-1 + 不操作（U48 基本策略） | 281400 | 0 | 281400 | - | 6.297e-07 | 61399.0716 | 82.6794 | 61481.751
420 | double | L4+U49 | 操作：开S62-3+开S13-1 + 不操作（U49 基本策略） | 949200 | 0 | 949200 | - | 6.297e-07 | 61399.6693 | 82.6794 | 61482.3487
420 | double | L4+U50 | 操作：关S27+开S62-3+开S13-1 + 不操作（U50 基本策略） | 40200 | 0 | 40200 | - | 6.297e-07 | 61399.6947 | 82.6794 | 61482.3741
420 | double | L4+U51 | 操作：开S13-1 + 开DG6 + 断S22 | 281400 | 0 | 281400 | - | 6.297e-07 | 61399.8719 | 82.6794 | 61482.5513
420 | double | L4+U52 | 操作：开S13-1 + 开DG6 + 断S22 | 134000 | 0 | 134000 | - | 6.297e-07 | 61399.9562 | 82.6794 | 61482.6356
420 | double | L4+U53 | 操作：关S27+开S62-3+开S13-1 + 不操作（U53 基本策略） | 452000 | 0 | 452000 | - | 6.297e-07 | 61400.2409 | 82.6794 | 61482.9203
420 | double | L4+U54 | 操作：关S27+开S62-3+开S13-1 + 不操作（U54 基本策略） | 100500 | 0 | 100500 | - | 6.297e-07 | 61400.3041 | 82.6794 | 61482.9835
420 | double | L4+U55 | 操作：关S27+开S62-3+开S13-1 + 不操作（U55 基本策略） | 134000 | 0 | 134000 | - | 6.297e-07 | 61400.3885 | 82.6794 | 61483.0679
420 | double | L4+U56 | 操作：关S27+开S62-3+开S13-1 + 不操作（U56 基本策略） | 90400 | 0 | 90400 | - | 6.297e-07 | 61400.4455 | 82.6794 | 61483.1249
420 | double | L4+U57 | 操作：关S27+开S62-3+开S13-1 + 不操作（U57 基本策略） | 80400 | 0 | 80400 | - | 6.297e-07 | 61400.4961 | 82.6794 | 61483.1755
420 | double | L4+U58 | 操作：关S27+开S62-3+开S13-1 + 不操作（U58 基本策略） | 212400 | 0 | 212400 | - | 6.297e-07 | 61400.6298 | 82.6794 | 61483.3092
420 | double | L4+U59 | 操作：关S27+开S62-3+开S13-1 + 不操作（U59 基本策略） | 30150 | 0 | 30150 | - | 6.297e-07 | 61400.6488 | 82.6794 | 61483.3282
420 | double | L4+U60 | 操作：关S27+开S62-3+开S13-1 + 不操作（U60 基本策略） | 40200 | 0 | 40200 | - | 6.297e-07 | 61400.6741 | 82.6794 | 61483.3535
420 | double | L4+U61 | 操作：关S27+开S62-3+开S13-1 + 不操作（U61 基本策略） | 318600 | 0 | 318600 | - | 6.297e-07 | 61400.8748 | 82.6794 | 61483.5542
420 | double | L4+U62 | 操作：关S27+开S62-3+开S13-1 + 不操作（U62 基本策略） | 80400 | 0 | 80400 | - | 6.297e-07 | 61400.9254 | 82.6794 | 61483.6048
420 | double | L4+S1 | 操作：开S62-3+开S13-1+开S29-2(源:L4) | 0 | 15869.4481 | 15869.4481 | - | 2.5112e-07 | 61400.9254 | 82.6834 | 61483.6088
420 | double | L4+S2 | 操作：开S13-1(源:L4) | 1694500 | 0 | 1694500 | - | 2.5112e-07 | 61401.3509 | 82.6834 | 61484.0343
420 | double | L4+S3 | 操作：开S13-1(源:L4) | 1947100 | 0 | 1947100 | - | 2.5112e-07 | 61401.8399 | 82.6834 | 61484.5233
420 | double | L4+S4 | 操作：开S13-1(源:L4) | 2412100 | 0 | 2412100 | - | 2.5112e-07 | 61402.4456 | 82.6834 | 61485.129
420 | double | L4+S5 | 操作：开S13-1(源:L4) | 2885100 | 0 | 2885100 | - | 2.5112e-07 | 61403.1701 | 82.6834 | 61485.8535
420 | double | L4+S6 | 操作：开S13-1 + 不操作（S6 基本策略） | 1627500 | 0 | 1627500 | - | 2.5112e-07 | 61403.5788 | 82.6834 | 61486.2622
420 | double | L4+S7 | 操作：关S27+开S62-3+开S13-1 + 不操作（S7 基本策略） | 0 | 0 | 0 | - | 2.5112e-07 | 61403.5788 | 82.6834 | 61486.2622
420 | double | L4+S8 | 操作：开S62-3+开S13-1+开S29-2(源:L4) | 0 | 15869.4481 | 15869.4481 | - | 2.5112e-07 | 61403.5788 | 82.6874 | 61486.2662
420 | double | L4+S9 | 操作：关S27+开S62-3+开S13-1 + 不操作（S9 基本策略） | 0 | 0 | 0 | - | 2.5112e-07 | 61403.5788 | 82.6874 | 61486.2662
420 | double | L4+S10 | 操作：关S27+开S62-3+开S13-1 + 打开开关 S9 | 0 | 0 | 0 | - | 2.5112e-07 | 61403.5788 | 82.6874 | 61486.2662
420 | double | L4+S11 | 操作：开S62-3+开S13-1+开S29-2(源:L4) | 0 | 15869.4481 | 15869.4481 | - | 2.5112e-07 | 61403.5788 | 82.6914 | 61486.2702
420 | double | L4+S12 | 操作：开S62-3+开S13-1+开S29-2(源:L4) | 0 | 15869.4481 | 15869.4481 | - | 2.5112e-07 | 61403.5788 | 82.6953 | 61486.2742
420 | double | L4+S13 | 操作：关S27+开S62-3+开S13-1 + 不操作（S13 基本策略） | 67000 | 0 | 67000 | - | 2.5112e-07 | 61403.5957 | 82.6953 | 61486.291
420 | double | L2+U46 | 操作：开S29-2 + 不操作（U46 基本策略） | 100500 | 0 | 100500 | - | 3.1482e-07 | 61403.6273 | 82.6953 | 61486.3226
420 | double | L2+U47 | 操作：开S29-2 + 不操作（U47 基本策略） | 708000 | 0 | 708000 | - | 3.1482e-07 | 61403.8502 | 82.6953 | 61486.5455
420 | double | L2+U48 | 操作：开S29-2 + 不操作（U48 基本策略） | 281400 | 0 | 281400 | - | 3.1482e-07 | 61403.9388 | 82.6953 | 61486.6341
420 | double | L2+U49 | 操作：开S29-2 + 不操作（U49 基本策略） | 949200 | 0 | 949200 | - | 3.1482e-07 | 61404.2376 | 82.6953 | 61486.9329
420 | double | L2+U50 | 操作：开S29-2 + 不操作（U50 基本策略） | 40200 | 0 | 40200 | - | 3.1482e-07 | 61404.2503 | 82.6953 | 61486.9456
420 | double | L2+U51 | 操作：开S13-1 + 开DG6 + 断S22 | 281400 | 0 | 281400 | - | 3.1482e-07 | 61404.3389 | 82.6953 | 61487.0342
420 | double | L2+U52 | 操作：开S29-2 + 不操作（U52 基本策略） | 134000 | 0 | 134000 | - | 3.1482e-07 | 61404.381 | 82.6953 | 61487.0764
420 | double | L2+U53 | 操作：开S29-2 + 不操作（U53 基本策略） | 452000 | 0 | 452000 | - | 3.1482e-07 | 61404.5233 | 82.6953 | 61487.2187
420 | double | L2+U54 | 操作：开S29-2 + 不操作（U54 基本策略） | 100500 | 0 | 100500 | - | 3.1482e-07 | 61404.555 | 82.6953 | 61487.2503
420 | double | L2+U55 | 操作：开S29-2 + 不操作（U55 基本策略） | 134000 | 0 | 134000 | - | 3.1482e-07 | 61404.5972 | 82.6953 | 61487.2925
420 | double | L2+U56 | 操作：开S29-2 + 不操作（U56 基本策略） | 90400 | 0 | 90400 | - | 3.1482e-07 | 61404.6256 | 82.6953 | 61487.321
420 | double | L2+U57 | 操作：开S29-2 + 不操作（U57 基本策略） | 80400 | 0 | 80400 | - | 3.1482e-07 | 61404.6509 | 82.6953 | 61487.3463
420 | double | L2+U58 | 操作：开S29-2 + 不操作（U58 基本策略） | 212400 | 0 | 212400 | - | 3.1482e-07 | 61404.7178 | 82.6953 | 61487.4131
420 | double | L2+U59 | 操作：开S29-2 + 不操作（U59 基本策略） | 30150 | 0 | 30150 | - | 3.1482e-07 | 61404.7273 | 82.6953 | 61487.4226
420 | double | L2+U60 | 操作：开S29-2 + 不操作（U60 基本策略） | 40200 | 0 | 40200 | - | 3.1482e-07 | 61404.7399 | 82.6953 | 61487.4353
420 | double | L2+U61 | 操作：开S29-2 + 不操作（U61 基本策略） | 318600 | 0 | 318600 | - | 3.1482e-07 | 61404.8402 | 82.6953 | 61487.5356
420 | double | L2+U62 | 操作：开S29-2 + 不操作（U62 基本策略） | 80400 | 0 | 80400 | - | 3.1482e-07 | 61404.8656 | 82.6953 | 61487.5609
420 | double | L2+S1 | 操作：开S29-2(源:L2) | 40200 | 0 | 40200 | - | 1.2555e-07 | 61404.8706 | 82.6953 | 61487.5659
420 | double | L2+S2 | 操作：开S13-1+开S29-2(源:L2) | 0 | 0 | 0 | - | 1.2555e-07 | 61404.8706 | 82.6953 | 61487.5659
420 | double | L2+S3 | 操作：开S13-1+开S29-2(源:L2) | 0 | 0 | 0 | - | 1.2555e-07 | 61404.8706 | 82.6953 | 61487.5659
420 | double | L2+S4 | 操作：开S13-1+开S29-2(源:L2) | 0 | 0 | 0 | - | 1.2555e-07 | 61404.8706 | 82.6953 | 61487.5659
420 | double | L2+S5 | 操作：开S13-1+开S29-2(源:L2) | 0 | 0 | 0 | - | 1.2555e-07 | 61404.8706 | 82.6953 | 61487.5659
420 | double | L2+S6 | 操作：开S29-2 + 不操作（S6 基本策略） | 1627500 | 0 | 1627500 | - | 1.2555e-07 | 61405.0749 | 82.6953 | 61487.7703
420 | double | L2+S7 | 操作：开S29-2 + 不操作（S7 基本策略） | 0 | 0 | 0 | - | 1.2555e-07 | 61405.0749 | 82.6953 | 61487.7703
420 | double | L2+S8 | 操作：开S62-3+开S13-1+开S29-2(源:L2) | 0 | 25376.0199 | 25376.0199 | - | 1.2555e-07 | 61405.0749 | 82.6985 | 61487.7735
420 | double | L2+S9 | 操作：开S29-2 + 不操作（S9 基本策略） | 0 | 0 | 0 | - | 1.2555e-07 | 61405.0749 | 82.6985 | 61487.7735
420 | double | L2+S10 | 操作：开S29-2 + 打开开关 S9 | 0 | 0 | 0 | - | 1.2555e-07 | 61405.0749 | 82.6985 | 61487.7735
420 | double | L2+S11 | 操作：开S62-3+开S13-1+开S29-2(源:L2) | 0 | 380592.0028 | 380592.0028 | - | 1.2555e-07 | 61405.0749 | 82.7463 | 61487.8212
420 | double | L2+S12 | 操作：开S62-3+开S13-1+开S29-2(源:L2) | 0 | 329815.7541 | 329815.7541 | - | 1.2555e-07 | 61405.0749 | 82.7877 | 61487.8627
420 | double | L2+S13 | 操作：开S29-2 + 不操作（S13 基本策略） | 67000 | 0 | 67000 | - | 1.2555e-07 | 61405.0834 | 82.7877 | 61487.8711
420 | double | L19+U31 | 不操作（L19 基本策略） + 不操作（U31 基本策略） | 1898700 | 0 | 1898700 | - | 3.5927e-06 | 61411.9048 | 82.7877 | 61494.6925
420 | double | L19+U32 | 不操作（L19 基本策略） + 不操作（U32 基本策略） | 2335500 | 0 | 2335500 | - | 3.5927e-06 | 61420.2955 | 82.7877 | 61503.0832
420 | double | L19+U33 | 不操作（L19 基本策略） + 不操作（U33 基本策略） | 1966500 | 0 | 1966500 | - | 3.5927e-06 | 61427.3605 | 82.7877 | 61510.1482
420 | double | L19+U34 | 不操作（L19 基本策略） + 不操作（U34 基本策略） | 1830900 | 0 | 1830900 | - | 3.5927e-06 | 61433.9383 | 82.7877 | 61516.726
420 | double | L19+U35 | 不操作（L19 基本策略） + 不操作（U35 基本策略） | 1654300 | 0 | 1654300 | - | 3.5927e-06 | 61439.8817 | 82.7877 | 61522.6694
420 | double | L19+U36 | 不操作（L19 基本策略） + 不操作（U36 基本策略） | 1981500 | 0 | 1981500 | - | 3.5927e-06 | 61447.0006 | 82.7877 | 61529.7883
420 | double | L19+U37 | 不操作（L19 基本策略） + 不操作（U37 基本策略） | 1687800 | 0 | 1687800 | - | 3.5927e-06 | 61453.0643 | 82.7877 | 61535.852
420 | double | L19+U38 | 不操作（L19 基本策略） + 不操作（U38 基本策略） | 2102100 | 0 | 2102100 | - | 3.5927e-06 | 61460.6165 | 82.7877 | 61543.4042
420 | double | L19+U39 | 不操作（L19 基本策略） + 不操作（U39 基本策略） | 1687800 | 0 | 1687800 | - | 3.5927e-06 | 61466.6802 | 82.7877 | 61549.4679
420 | double | L19+U40 | 不操作（L19 基本策略） + 不操作（U40 基本策略） | 2052300 | 0 | 2052300 | - | 3.5927e-06 | 61474.0535 | 82.7877 | 61556.8412
420 | double | L19+U41 | 不操作（L19 基本策略） + 不操作（U41 基本策略） | 1667700 | 0 | 1667700 | - | 3.5927e-06 | 61480.045 | 82.7877 | 61562.8327
420 | double | L19+U42 | 不操作（L19 基本策略） + 不操作（U42 基本策略） | 1853500 | 0 | 1853500 | - | 3.5927e-06 | 61486.704 | 82.7877 | 61569.4918
420 | double | L19+U43 | 不操作（L19 基本策略） + 不操作（U43 基本策略） | 1654300 | 0 | 1654300 | - | 3.5927e-06 | 61492.6474 | 82.7877 | 61575.4351
420 | double | L19+U44 | 不操作（L19 基本策略） + 不操作（U44 基本策略） | 1667700 | 0 | 1667700 | - | 3.5927e-06 | 61498.6389 | 82.7877 | 61581.4266
420 | double | L19+U45 | 不操作（L19 基本策略） + 不操作（U45 基本策略） | 2052300 | 0 | 2052300 | - | 3.5927e-06 | 61506.0122 | 82.7877 | 61588.7999
420 | double | L19+U46 | 不操作（L19 基本策略） + 不操作（U46 基本策略） | 1728000 | 0 | 1728000 | - | 3.5927e-06 | 61512.2203 | 82.7877 | 61595.0081
420 | double | L19+U47 | 不操作（L19 基本策略） + 不操作（U47 基本策略） | 2335500 | 0 | 2335500 | - | 3.5927e-06 | 61520.6111 | 82.7877 | 61603.3988
420 | double | L19+U48 | 不操作（L19 基本策略） + 不操作（U48 基本策略） | 1908900 | 0 | 1908900 | - | 3.5927e-06 | 61527.4691 | 82.7877 | 61610.2568
420 | double | L19+U49 | 不操作（L19 基本策略） + 不操作（U49 基本策略） | 2576700 | 0 | 2576700 | - | 3.5927e-06 | 61536.7264 | 82.7877 | 61619.5141
420 | double | L19+U50 | 不操作（L19 基本策略） + 不操作（U50 基本策略） | 1667700 | 0 | 1667700 | - | 3.5927e-06 | 61542.7179 | 82.7877 | 61625.5056
420 | double | L19+U51 | 不操作（L19 基本策略） + 不操作（U51 基本策略） | 1908900 | 0 | 1908900 | - | 3.5927e-06 | 61549.576 | 82.7877 | 61632.3637
420 | double | L19+U52 | 不操作（L19 基本策略） + 不操作（U52 基本策略） | 1761500 | 0 | 1761500 | - | 3.5927e-06 | 61555.9045 | 82.7877 | 61638.6922
420 | double | L19+U53 | 不操作（L19 基本策略） + 不操作（U53 基本策略） | 2079500 | 0 | 2079500 | - | 3.5927e-06 | 61563.3755 | 82.7877 | 61646.1632
420 | double | L19+U54 | 不操作（L19 基本策略） + 不操作（U54 基本策略） | 1728000 | 0 | 1728000 | - | 3.5927e-06 | 61569.5836 | 82.7877 | 61652.3713
420 | double | L19+U55 | 不操作（L19 基本策略） + 不操作（U55 基本策略） | 1761500 | 0 | 1761500 | - | 3.5927e-06 | 61575.9121 | 82.7877 | 61658.6998
420 | double | L19+U56 | 不操作（L19 基本策略） + 不操作（U56 基本策略） | 1717900 | 0 | 1717900 | - | 3.5927e-06 | 61582.084 | 82.7877 | 61664.8717
420 | double | L19+U57 | 不操作（L19 基本策略） + 不操作（U57 基本策略） | 1707900 | 0 | 1707900 | - | 3.5927e-06 | 61588.2199 | 82.7877 | 61671.0076
420 | double | L19+U58 | 不操作（L19 基本策略） + 不操作（U58 基本策略） | 1839900 | 0 | 1839900 | - | 3.5927e-06 | 61594.8301 | 82.7877 | 61677.6178
420 | double | L19+U59 | 不操作（L19 基本策略） + 不操作（U59 基本策略） | 1657650 | 0 | 1657650 | - | 3.5927e-06 | 61600.7855 | 82.7877 | 61683.5732
420 | double | L19+U60 | 不操作（L19 基本策略） + 不操作（U60 基本策略） | 1667700 | 0 | 1667700 | - | 3.5927e-06 | 61606.777 | 82.7877 | 61689.5647
420 | double | L20+U16 | 不操作（L20 基本策略） + 打开开关 S7 | 271200 | 0 | 271200 | - | 2.4573e-06 | 61607.4434 | 82.7877 | 61690.2312
420 | double | L20+U17 | 不操作（L20 基本策略） + 不操作（U17 基本策略） | 167500 | 0 | 167500 | - | 2.4573e-06 | 61607.855 | 82.7877 | 61690.6427
420 | double | L20+U18 | 不操作（L20 基本策略） + 不操作（U18 基本策略） | 494700 | 0 | 494700 | - | 2.4573e-06 | 61609.0706 | 82.7877 | 61691.8584
420 | double | L20+U19 | 不操作（L20 基本策略） + 不操作（U19 基本策略） | 156780 | 0 | 156780 | - | 2.4573e-06 | 61609.4559 | 82.7877 | 61692.2436
420 | double | L20+U20 | 不操作（L20 基本策略） + 不操作（U20 基本策略） | 180900 | 0 | 180900 | - | 2.4573e-06 | 61609.9004 | 82.7877 | 61692.6881
420 | double | L20+U21 | 不操作（L20 基本策略） + 不操作（U21 基本策略） | 353100 | 0 | 353100 | - | 2.4573e-06 | 61610.7681 | 82.7877 | 61693.5558
420 | double | L20+U22 | 不操作（L20 基本策略） + 不操作（U22 基本策略） | 180900 | 0 | 180900 | - | 2.4573e-06 | 61611.2126 | 82.7877 | 61694.0003
420 | double | L20+U23 | 不操作（L20 基本策略） + 不操作（U23 基本策略） | 180900 | 0 | 180900 | - | 2.4573e-06 | 61611.6571 | 82.7877 | 61694.4448
420 | double | L20+U24 | 不操作（L20 基本策略） + 不操作（U24 基本策略） | 167500 | 0 | 167500 | - | 2.4573e-06 | 61612.0687 | 82.7877 | 61694.8564
420 | double | L20+U25 | 不操作（L20 基本策略） + 不操作（U25 基本策略） | 180900 | 0 | 180900 | - | 2.4573e-06 | 61612.5132 | 82.7877 | 61695.3009
420 | double | L20+U26 | 不操作（L20 基本策略） + 不操作（U26 基本策略） | 167500 | 0 | 167500 | - | 2.4573e-06 | 61612.9248 | 82.7877 | 61695.7125
420 | double | L20+U27 | 不操作（L20 基本策略） + 不操作（U27 基本策略） | 276300 | 0 | 276300 | - | 2.4573e-06 | 61613.6038 | 82.7877 | 61696.3915
420 | double | L20+U28 | 不操作（L20 基本策略） + 不操作（U28 基本策略） | 207700 | 0 | 207700 | - | 2.4573e-06 | 61614.1141 | 82.7877 | 61696.9018
420 | double | L20+U29 | 不操作（L20 基本策略） + 不操作（U29 基本策略） | 353100 | 0 | 353100 | - | 2.4573e-06 | 61614.9818 | 82.7877 | 61697.7695
420 | double | L20+U30 | 不操作（L20 基本策略） + 不操作（U30 基本策略） | 207700 | 0 | 207700 | - | 2.4573e-06 | 61615.4922 | 82.7877 | 61698.2799
420 | double | L20+U31 | 不操作（L20 基本策略） + 不操作（U31 基本策略） | 411900 | 0 | 411900 | - | 2.4573e-06 | 61616.5043 | 82.7877 | 61699.292
420 | double | L20+U32 | 不操作（L20 基本策略） + 不操作（U32 基本策略） | 848700 | 0 | 848700 | - | 2.4573e-06 | 61618.5898 | 82.7877 | 61701.3775
420 | double | L20+U33 | 不操作（L20 基本策略） + 不操作（U33 基本策略） | 479700 | 0 | 479700 | - | 2.4573e-06 | 61619.7685 | 82.7877 | 61702.5563
420 | double | L20+U34 | 不操作（L20 基本策略） + 不操作（U34 基本策略） | 344100 | 0 | 344100 | - | 2.4573e-06 | 61620.6141 | 82.7877 | 61703.4018
420 | double | L20+U35 | 不操作（L20 基本策略） + 不操作（U35 基本策略） | 167500 | 0 | 167500 | - | 2.4573e-06 | 61621.0257 | 82.7877 | 61703.8134
420 | double | L20+U36 | 不操作（L20 基本策略） + 不操作（U36 基本策略） | 494700 | 0 | 494700 | - | 2.4573e-06 | 61622.2413 | 82.7877 | 61705.029
420 | double | L20+U37 | 不操作（L20 基本策略） + 不操作（U37 基本策略） | 201000 | 0 | 201000 | - | 2.4573e-06 | 61622.7352 | 82.7877 | 61705.5229
420 | double | L20+U38 | 不操作（L20 基本策略） + 不操作（U38 基本策略） | 615300 | 0 | 615300 | - | 2.4573e-06 | 61624.2471 | 82.7877 | 61707.0349
420 | double | L20+U39 | 不操作（L20 基本策略） + 不操作（U39 基本策略） | 201000 | 0 | 201000 | - | 2.4573e-06 | 61624.7411 | 82.7877 | 61707.5288
420 | double | L20+U40 | 不操作（L20 基本策略） + 不操作（U40 基本策略） | 565500 | 0 | 565500 | - | 2.4573e-06 | 61626.1306 | 82.7877 | 61708.9184
420 | double | L20+U41 | 不操作（L20 基本策略） + 不操作（U41 基本策略） | 180900 | 0 | 180900 | - | 2.4573e-06 | 61626.5752 | 82.7877 | 61709.3629
420 | double | L20+U42 | 不操作（L20 基本策略） + 不操作（U42 基本策略） | 366700 | 0 | 366700 | - | 2.4573e-06 | 61627.4762 | 82.7877 | 61710.264
420 | double | L20+U43 | 不操作（L20 基本策略） + 不操作（U43 基本策略） | 167500 | 0 | 167500 | - | 2.4573e-06 | 61627.8878 | 82.7877 | 61710.6755
420 | double | L20+U44 | 不操作（L20 基本策略） + 不操作（U44 基本策略） | 180900 | 0 | 180900 | - | 2.4573e-06 | 61628.3324 | 82.7877 | 61711.1201
420 | double | L20+U45 | 不操作（L20 基本策略） + 不操作（U45 基本策略） | 565500 | 0 | 565500 | - | 2.4573e-06 | 61629.7219 | 82.7877 | 61712.5097
420 | double | L1+U31 | 操作：开S29-2 + 不操作（U31 基本策略） | 271200 | 0 | 271200 | - | 1.574e-07 | 61629.7646 | 82.7877 | 61712.5523
420 | double | L1+U32 | 操作：开S29-2 + 不操作（U32 基本策略） | 708000 | 0 | 708000 | - | 1.574e-07 | 61629.8761 | 82.7877 | 61712.6638
420 | double | L1+U33 | 操作：开S29-2 + 不操作（U33 基本策略） | 339000 | 0 | 339000 | - | 1.574e-07 | 61629.9294 | 82.7877 | 61712.7171
420 | double | L1+U34 | 操作：开S29-2 + 不操作（U34 基本策略） | 203400 | 0 | 203400 | - | 1.574e-07 | 61629.9614 | 82.7877 | 61712.7492
420 | double | L1+U35 | 操作：开S29-2 + 不操作（U35 基本策略） | 26800 | 0 | 26800 | - | 1.574e-07 | 61629.9657 | 82.7877 | 61712.7534
420 | double | L1+U36 | 操作：开S29-2 + 不操作（U36 基本策略） | 354000 | 0 | 354000 | - | 1.574e-07 | 61630.0214 | 82.7877 | 61712.8091
420 | double | L1+U37 | 操作：开S29-2 + 不操作（U37 基本策略） | 60300 | 0 | 60300 | - | 1.574e-07 | 61630.0309 | 82.7877 | 61712.8186
420 | double | L1+U38 | 操作：开S29-2 + 不操作（U38 基本策略） | 474600 | 0 | 474600 | - | 1.574e-07 | 61630.1056 | 82.7877 | 61712.8933
420 | double | L1+U39 | 操作：开S29-2 + 不操作（U39 基本策略） | 60300 | 0 | 60300 | - | 1.574e-07 | 61630.1151 | 82.7877 | 61712.9028
420 | double | L1+U40 | 操作：开S29-2 + 不操作（U40 基本策略） | 424800 | 0 | 424800 | - | 1.574e-07 | 61630.1819 | 82.7877 | 61712.9696
420 | double | L1+U41 | 操作：开S29-2 + 不操作（U41 基本策略） | 40200 | 0 | 40200 | - | 1.574e-07 | 61630.1883 | 82.7877 | 61712.976
420 | double | L1+U42 | 操作：开S29-2 + 不操作（U42 基本策略） | 226000 | 0 | 226000 | - | 1.574e-07 | 61630.2238 | 82.7877 | 61713.0115
420 | double | L1+U43 | 操作：开S29-2 + 不操作（U43 基本策略） | 26800 | 0 | 26800 | - | 1.574e-07 | 61630.228 | 82.7877 | 61713.0158
420 | double | L1+U44 | 操作：开S29-2 + 不操作（U44 基本策略） | 40200 | 0 | 40200 | - | 1.574e-07 | 61630.2344 | 82.7877 | 61713.0221
420 | double | L1+U45 | 操作：开S29-2 + 不操作（U45 基本策略） | 424800 | 0 | 424800 | - | 1.574e-07 | 61630.3012 | 82.7877 | 61713.089
420 | double | L1+U46 | 操作：开S29-2 + 不操作（U46 基本策略） | 100500 | 0 | 100500 | - | 1.574e-07 | 61630.3171 | 82.7877 | 61713.1048
420 | double | L1+U47 | 操作：开S29-2 + 不操作（U47 基本策略） | 708000 | 0 | 708000 | - | 1.574e-07 | 61630.4285 | 82.7877 | 61713.2162
420 | double | L1+U48 | 操作：开S29-2 + 不操作（U48 基本策略） | 281400 | 0 | 281400 | - | 1.574e-07 | 61630.4728 | 82.7877 | 61713.2605
420 | double | L1+U49 | 操作：开S29-2 + 不操作（U49 基本策略） | 949200 | 0 | 949200 | - | 1.574e-07 | 61630.6222 | 82.7877 | 61713.4099
420 | double | L1+U50 | 操作：开S29-2 + 不操作（U50 基本策略） | 40200 | 0 | 40200 | - | 1.574e-07 | 61630.6285 | 82.7877 | 61713.4162
420 | double | L1+U51 | 操作：开S13-1 + 开DG6 + 断S22 | 281400 | 0 | 281400 | - | 1.574e-07 | 61630.6728 | 82.7877 | 61713.4605
420 | double | L1+U52 | 操作：开S29-2 + 不操作（U52 基本策略） | 134000 | 0 | 134000 | - | 1.574e-07 | 61630.6939 | 82.7877 | 61713.4816
420 | double | L1+U53 | 操作：开S29-2 + 不操作（U53 基本策略） | 452000 | 0 | 452000 | - | 1.574e-07 | 61630.7651 | 82.7877 | 61713.5528
420 | double | L1+U54 | 操作：开S29-2 + 不操作（U54 基本策略） | 100500 | 0 | 100500 | - | 1.574e-07 | 61630.7809 | 82.7877 | 61713.5686
420 | double | L1+U55 | 操作：开S29-2 + 不操作（U55 基本策略） | 134000 | 0 | 134000 | - | 1.574e-07 | 61630.802 | 82.7877 | 61713.5897
420 | double | L1+U56 | 操作：开S29-2 + 不操作（U56 基本策略） | 90400 | 0 | 90400 | - | 1.574e-07 | 61630.8162 | 82.7877 | 61713.6039
420 | double | L1+U57 | 操作：开S29-2 + 不操作（U57 基本策略） | 80400 | 0 | 80400 | - | 1.574e-07 | 61630.8288 | 82.7877 | 61713.6166
420 | double | L1+U58 | 操作：开S29-2 + 不操作（U58 基本策略） | 212400 | 0 | 212400 | - | 1.574e-07 | 61630.8623 | 82.7877 | 61713.65
420 | double | L1+U59 | 操作：开S29-2 + 不操作（U59 基本策略） | 30150 | 0 | 30150 | - | 1.574e-07 | 61630.867 | 82.7877 | 61713.6547
420 | double | L1+U60 | 操作：开S29-2 + 不操作（U60 基本策略） | 40200 | 0 | 40200 | - | 1.574e-07 | 61630.8734 | 82.7877 | 61713.6611
420 | double | L21+U1 | 不操作（L21 基本策略） + 不操作（U1 基本策略） | 26800 | 0 | 26800 | - | 2.4573e-06 | 61630.9392 | 82.7877 | 61713.7269
420 | double | L21+U2 | 不操作（L21 基本策略） + 不操作（U2 基本策略） | 40200 | 0 | 40200 | - | 2.4573e-06 | 61631.038 | 82.7877 | 61713.8257
420 | double | L21+U3 | 不操作（L21 基本策略） + 不操作（U3 基本策略） | 40200 | 0 | 40200 | - | 2.4573e-06 | 61631.1368 | 82.7877 | 61713.9245
420 | double | L21+U4 | 不操作（L21 基本策略） + 不操作（U4 基本策略） | 40200 | 0 | 40200 | - | 2.4573e-06 | 61631.2356 | 82.7877 | 61714.0233
420 | double | L21+U5 | 不操作（L21 基本策略） + 不操作（U5 基本策略） | 67000 | 0 | 67000 | - | 2.4573e-06 | 61631.4002 | 82.7877 | 61714.1879
420 | double | L21+U6 | 不操作（L21 基本策略） + 不操作（U6 基本策略） | 40200 | 0 | 40200 | - | 2.4573e-06 | 61631.499 | 82.7877 | 61714.2867
420 | double | L21+U7 | 不操作（L21 基本策略） + 不操作（U7 基本策略） | 212400 | 0 | 212400 | - | 2.4573e-06 | 61632.0209 | 82.7877 | 61714.8086
420 | double | L21+U8 | 不操作（L21 基本策略） + 不操作（U8 基本策略） | 40200 | 0 | 40200 | - | 2.4573e-06 | 61632.1197 | 82.7877 | 61714.9074
420 | double | L21+U9 | 不操作（L21 基本策略） + 不操作（U9 基本策略） | 424800 | 0 | 424800 | - | 2.4573e-06 | 61633.1635 | 82.7877 | 61715.9512
420 | double | L21+U10 | 不操作（L21 基本策略） + 不操作（U10 基本策略） | 134000 | 0 | 134000 | - | 2.4573e-06 | 61633.4928 | 82.7877 | 61716.2805
420 | double | L21+U11 | 不操作（L21 基本策略） + 不操作（U11 基本策略） | 339000 | 0 | 339000 | - | 2.4573e-06 | 61634.3258 | 82.7877 | 61717.1135
420 | double | L21+U12 | 不操作（L21 基本策略） + 不操作（U12 基本策略） | 708000 | 0 | 708000 | - | 2.4573e-06 | 61636.0656 | 82.7877 | 61718.8533
420 | double | L21+U13 | 不操作（L21 基本策略） + 不操作（U13 基本策略） | 40200 | 0 | 40200 | - | 2.4573e-06 | 61636.1643 | 82.7877 | 61718.9521
420 | double | L21+U14 | 不操作（L21 基本策略） + 不操作（U14 基本策略） | 1486800 | 0 | 1486800 | - | 2.4573e-06 | 61639.8178 | 82.7877 | 61722.6055
420 | double | L21+U15 | 不操作（L21 基本策略） + 不操作（U15 基本策略） | 140700 | 0 | 140700 | - | 2.4573e-06 | 61640.1635 | 82.7877 | 61722.9513
420 | double | L21+U16 | 不操作（L21 基本策略） + 不操作（U16 基本策略） | 271200 | 0 | 271200 | - | 2.4573e-06 | 61640.8299 | 82.7877 | 61723.6177
420 | double | L21+U17 | 不操作（L21 基本策略） + 不操作（U17 基本策略） | 26800 | 0 | 26800 | - | 2.4573e-06 | 61640.8958 | 82.7877 | 61723.6835
420 | double | L21+U18 | 不操作（L21 基本策略） + 不操作（U18 基本策略） | 354000 | 0 | 354000 | - | 2.4573e-06 | 61641.7657 | 82.7877 | 61724.5534
420 | double | L21+U19 | 不操作（L21 基本策略） + 不操作（U19 基本策略） | 16080 | 0 | 16080 | - | 2.4573e-06 | 61641.8052 | 82.7877 | 61724.5929
420 | double | L21+U20 | 不操作（L21 基本策略） + 不操作（U20 基本策略） | 40200 | 0 | 40200 | - | 2.4573e-06 | 61641.904 | 82.7877 | 61724.6917
420 | double | L21+U21 | 不操作（L21 基本策略） + 不操作（U21 基本策略） | 212400 | 0 | 212400 | - | 2.4573e-06 | 61642.4259 | 82.7877 | 61725.2136
420 | double | L21+U22 | 不操作（L21 基本策略） + 不操作（U22 基本策略） | 40200 | 0 | 40200 | - | 2.4573e-06 | 61642.5247 | 82.7877 | 61725.3124
420 | double | L21+U23 | 不操作（L21 基本策略） + 不操作（U23 基本策略） | 40200 | 0 | 40200 | - | 2.4573e-06 | 61642.6235 | 82.7877 | 61725.4112
420 | double | L21+U24 | 不操作（L21 基本策略） + 不操作（U24 基本策略） | 26800 | 0 | 26800 | - | 2.4573e-06 | 61642.6893 | 82.7877 | 61725.477
420 | double | L21+U25 | 不操作（L21 基本策略） + 不操作（U25 基本策略） | 40200 | 0 | 40200 | - | 2.4573e-06 | 61642.7881 | 82.7877 | 61725.5758
420 | double | L21+U26 | 不操作（L21 基本策略） + 不操作（U26 基本策略） | 26800 | 0 | 26800 | - | 2.4573e-06 | 61642.8539 | 82.7877 | 61725.6417
420 | double | L21+U27 | 不操作（L21 基本策略） + 不操作（U27 基本策略） | 135600 | 0 | 135600 | - | 2.4573e-06 | 61643.1872 | 82.7877 | 61725.9749
420 | double | L21+U28 | 不操作（L21 基本策略） + 不操作（U28 基本策略） | 67000 | 0 | 67000 | - | 2.4573e-06 | 61643.3518 | 82.7877 | 61726.1395
420 | double | L21+U29 | 不操作（L21 基本策略） + 不操作（U29 基本策略） | 212400 | 0 | 212400 | - | 2.4573e-06 | 61643.8737 | 82.7877 | 61726.6614
420 | double | L21+U30 | 不操作（L21 基本策略） + 不操作（U30 基本策略） | 67000 | 0 | 67000 | - | 2.4573e-06 | 61644.0383 | 82.7877 | 61726.8261
420 | double | L3+U31 | 操作：开S29-2 + 不操作（U31 基本策略） | 271200 | 0 | 271200 | - | 6.297e-07 | 61644.2091 | 82.7877 | 61726.9968
420 | double | L3+U32 | 操作：开S29-2 + 不操作（U32 基本策略） | 708000 | 0 | 708000 | - | 6.297e-07 | 61644.655 | 82.7877 | 61727.4427
420 | double | L3+U33 | 操作：开S29-2 + 不操作（U33 基本策略） | 339000 | 0 | 339000 | - | 6.297e-07 | 61644.8684 | 82.7877 | 61727.6561
420 | double | L3+U34 | 操作：开S29-2 + 不操作（U34 基本策略） | 203400 | 0 | 203400 | - | 6.297e-07 | 61644.9965 | 82.7877 | 61727.7842
420 | double | L3+U35 | 操作：开S29-2 + 不操作（U35 基本策略） | 26800 | 0 | 26800 | - | 6.297e-07 | 61645.0134 | 82.7877 | 61727.8011
420 | double | L3+U36 | 操作：开S29-2 + 不操作（U36 基本策略） | 354000 | 0 | 354000 | - | 6.297e-07 | 61645.2363 | 82.7877 | 61728.024
420 | double | L3+U37 | 操作：开S29-2 + 不操作（U37 基本策略） | 60300 | 0 | 60300 | - | 6.297e-07 | 61645.2743 | 82.7877 | 61728.062
420 | double | L3+U38 | 操作：开S29-2 + 不操作（U38 基本策略） | 474600 | 0 | 474600 | - | 6.297e-07 | 61645.5731 | 82.7877 | 61728.3608
420 | double | L3+U39 | 操作：开S29-2 + 不操作（U39 基本策略） | 60300 | 0 | 60300 | - | 6.297e-07 | 61645.6111 | 82.7877 | 61728.3988
420 | double | L3+U40 | 操作：开S29-2 + 不操作（U40 基本策略） | 424800 | 0 | 424800 | - | 6.297e-07 | 61645.8786 | 82.7877 | 61728.6663
420 | double | L3+U41 | 操作：开S29-2 + 不操作（U41 基本策略） | 40200 | 0 | 40200 | - | 6.297e-07 | 61645.9039 | 82.7877 | 61728.6916
420 | double | L3+U42 | 操作：开S29-2 + 不操作（U42 基本策略） | 226000 | 0 | 226000 | - | 6.297e-07 | 61646.0462 | 82.7877 | 61728.8339
420 | double | L3+U43 | 操作：开S29-2 + 不操作（U43 基本策略） | 26800 | 0 | 26800 | - | 6.297e-07 | 61646.0631 | 82.7877 | 61728.8508
420 | double | L3+U44 | 操作：开S29-2 + 不操作（U44 基本策略） | 40200 | 0 | 40200 | - | 6.297e-07 | 61646.0884 | 82.7877 | 61728.8761
420 | double | L3+U45 | 操作：开S29-2 + 不操作（U45 基本策略） | 424800 | 0 | 424800 | - | 6.297e-07 | 61646.3559 | 82.7877 | 61729.1436
420 | double | L3+U46 | 操作：开S29-2 + 不操作（U46 基本策略） | 100500 | 0 | 100500 | - | 6.297e-07 | 61646.4192 | 82.7877 | 61729.2069
420 | double | L3+U47 | 操作：开S29-2 + 不操作（U47 基本策略） | 708000 | 0 | 708000 | - | 6.297e-07 | 61646.865 | 82.7877 | 61729.6527
420 | double | L3+U48 | 操作：开S29-2 + 不操作（U48 基本策略） | 281400 | 0 | 281400 | - | 6.297e-07 | 61647.0422 | 82.7877 | 61729.8299
420 | double | L3+U49 | 操作：开S29-2 + 不操作（U49 基本策略） | 949200 | 0 | 949200 | - | 6.297e-07 | 61647.6399 | 82.7877 | 61730.4276
420 | double | L3+U50 | 操作：开S29-2 + 不操作（U50 基本策略） | 40200 | 0 | 40200 | - | 6.297e-07 | 61647.6652 | 82.7877 | 61730.453
420 | double | L3+U51 | 操作：开S13-1 + 开DG6 + 断S22 | 281400 | 0 | 281400 | - | 6.297e-07 | 61647.8424 | 82.7877 | 61730.6302
420 | double | L3+U52 | 操作：开S29-2 + 不操作（U52 基本策略） | 134000 | 0 | 134000 | - | 6.297e-07 | 61647.9268 | 82.7877 | 61730.7145
420 | double | L3+U53 | 操作：开S29-2 + 不操作（U53 基本策略） | 452000 | 0 | 452000 | - | 6.297e-07 | 61648.2114 | 82.7877 | 61730.9992
420 | double | L3+U54 | 操作：开S29-2 + 不操作（U54 基本策略） | 100500 | 0 | 100500 | - | 6.297e-07 | 61648.2747 | 82.7877 | 61731.0624
420 | double | L3+U55 | 操作：开S29-2 + 不操作（U55 基本策略） | 134000 | 0 | 134000 | - | 6.297e-07 | 61648.3591 | 82.7877 | 61731.1468
420 | double | L3+U56 | 操作：开S29-2 + 不操作（U56 基本策略） | 90400 | 0 | 90400 | - | 6.297e-07 | 61648.416 | 82.7877 | 61731.2038
420 | double | L3+U57 | 操作：开S29-2 + 不操作（U57 基本策略） | 80400 | 0 | 80400 | - | 6.297e-07 | 61648.4667 | 82.7877 | 61731.2544
420 | double | L3+U58 | 操作：开S29-2 + 不操作（U58 基本策略） | 212400 | 0 | 212400 | - | 6.297e-07 | 61648.6004 | 82.7877 | 61731.3881
420 | double | L3+U59 | 操作：开S29-2 + 不操作（U59 基本策略） | 30150 | 0 | 30150 | - | 6.297e-07 | 61648.6194 | 82.7877 | 61731.4071
420 | double | L3+U60 | 操作：开S29-2 + 不操作（U60 基本策略） | 40200 | 0 | 40200 | - | 6.297e-07 | 61648.6447 | 82.7877 | 61731.4324
420 | double | L21+U31 | 不操作（L21 基本策略） + 不操作（U31 基本策略） | 271200 | 0 | 271200 | - | 2.4573e-06 | 61649.3111 | 82.7877 | 61732.0988
420 | double | L21+U32 | 不操作（L21 基本策略） + 不操作（U32 基本策略） | 708000 | 0 | 708000 | - | 2.4573e-06 | 61651.0509 | 82.7877 | 61733.8386
420 | double | L21+U33 | 不操作（L21 基本策略） + 不操作（U33 基本策略） | 339000 | 0 | 339000 | - | 2.4573e-06 | 61651.8839 | 82.7877 | 61734.6716
420 | double | L21+U34 | 不操作（L21 基本策略） + 不操作（U34 基本策略） | 203400 | 0 | 203400 | - | 2.4573e-06 | 61652.3837 | 82.7877 | 61735.1714
420 | double | L21+U35 | 不操作（L21 基本策略） + 不操作（U35 基本策略） | 26800 | 0 | 26800 | - | 2.4573e-06 | 61652.4495 | 82.7877 | 61735.2373
420 | double | L21+U36 | 不操作（L21 基本策略） + 不操作（U36 基本策略） | 354000 | 0 | 354000 | - | 2.4573e-06 | 61653.3194 | 82.7877 | 61736.1071
420 | double | L21+U37 | 不操作（L21 基本策略） + 不操作（U37 基本策略） | 60300 | 0 | 60300 | - | 2.4573e-06 | 61653.4676 | 82.7877 | 61736.2553
420 | double | L21+U38 | 不操作（L21 基本策略） + 不操作（U38 基本策略） | 474600 | 0 | 474600 | - | 2.4573e-06 | 61654.6338 | 82.7877 | 61737.4215
420 | double | L21+U39 | 不操作（L21 基本策略） + 不操作（U39 基本策略） | 60300 | 0 | 60300 | - | 2.4573e-06 | 61654.782 | 82.7877 | 61737.5697
420 | double | L21+U40 | 不操作（L21 基本策略） + 不操作（U40 基本策略） | 424800 | 0 | 424800 | - | 2.4573e-06 | 61655.8258 | 82.7877 | 61738.6135
420 | double | L21+U41 | 不操作（L21 基本策略） + 不操作（U41 基本策略） | 40200 | 0 | 40200 | - | 2.4573e-06 | 61655.9246 | 82.7877 | 61738.7123
420 | double | L21+U42 | 不操作（L21 基本策略） + 不操作（U42 基本策略） | 226000 | 0 | 226000 | - | 2.4573e-06 | 61656.48 | 82.7877 | 61739.2677
420 | double | L21+U43 | 不操作（L21 基本策略） + 不操作（U43 基本策略） | 26800 | 0 | 26800 | - | 2.4573e-06 | 61656.5458 | 82.7877 | 61739.3335
420 | double | L21+U44 | 不操作（L21 基本策略） + 不操作（U44 基本策略） | 40200 | 0 | 40200 | - | 2.4573e-06 | 61656.6446 | 82.7877 | 61739.4323
420 | double | L21+U45 | 不操作（L21 基本策略） + 不操作（U45 基本策略） | 424800 | 0 | 424800 | - | 2.4573e-06 | 61657.6884 | 82.7877 | 61740.4761
420 | double | L21+U46 | 不操作（L21 基本策略） + 不操作（U46 基本策略） | 100500 | 0 | 100500 | - | 2.4573e-06 | 61657.9354 | 82.7877 | 61740.7231
420 | double | L21+U47 | 不操作（L21 基本策略） + 不操作（U47 基本策略） | 708000 | 0 | 708000 | - | 2.4573e-06 | 61659.6751 | 82.7877 | 61742.4628
420 | double | L21+U48 | 不操作（L21 基本策略） + 不操作（U48 基本策略） | 281400 | 0 | 281400 | - | 2.4573e-06 | 61660.3666 | 82.7877 | 61743.1543
420 | double | L21+U49 | 不操作（L21 基本策略） + 不操作（U49 基本策略） | 949200 | 0 | 949200 | - | 2.4573e-06 | 61662.699 | 82.7877 | 61745.4868
420 | double | L21+U50 | 不操作（L21 基本策略） + 不操作（U50 基本策略） | 40200 | 0 | 40200 | - | 2.4573e-06 | 61662.7978 | 82.7877 | 61745.5855
420 | double | L21+U51 | 不操作（L21 基本策略） + 不操作（U51 基本策略） | 281400 | 0 | 281400 | - | 2.4573e-06 | 61663.4893 | 82.7877 | 61746.277
420 | double | L21+U52 | 不操作（L21 基本策略） + 不操作（U52 基本策略） | 134000 | 0 | 134000 | - | 2.4573e-06 | 61663.8186 | 82.7877 | 61746.6063
420 | double | L21+U53 | 不操作（L21 基本策略） + 不操作（U53 基本策略） | 452000 | 0 | 452000 | - | 2.4573e-06 | 61664.9293 | 82.7877 | 61747.717
420 | double | L21+U54 | 不操作（L21 基本策略） + 不操作（U54 基本策略） | 100500 | 0 | 100500 | - | 2.4573e-06 | 61665.1762 | 82.7877 | 61747.9639
420 | double | L21+U55 | 不操作（L21 基本策略） + 不操作（U55 基本策略） | 134000 | 0 | 134000 | - | 2.4573e-06 | 61665.5055 | 82.7877 | 61748.2932
420 | double | L21+U56 | 不操作（L21 基本策略） + 不操作（U56 基本策略） | 90400 | 0 | 90400 | - | 2.4573e-06 | 61665.7276 | 82.7877 | 61748.5153
420 | double | L21+U57 | 不操作（L21 基本策略） + 不操作（U57 基本策略） | 80400 | 0 | 80400 | - | 2.4573e-06 | 61665.9252 | 82.7877 | 61748.7129
420 | double | L21+U58 | 不操作（L21 基本策略） + 不操作（U58 基本策略） | 212400 | 0 | 212400 | - | 2.4573e-06 | 61666.4471 | 82.7877 | 61749.2348
420 | double | L21+U59 | 不操作（L21 基本策略） + 不操作（U59 基本策略） | 30150 | 0 | 30150 | - | 2.4573e-06 | 61666.5212 | 82.7877 | 61749.3089
420 | double | L21+U60 | 不操作（L21 基本策略） + 不操作（U60 基本策略） | 40200 | 0 | 40200 | - | 2.4573e-06 | 61666.62 | 82.7877 | 61749.4077
420 | double | L19+S29 | 不操作（L19 基本策略） + 操作：开S62-3 | 1627500 | 0 | 1627500 | - | 1.4328e-06 | 61668.9518 | 82.7877 | 61751.7395
420 | double | L19+S13-1 | 不操作（L19 基本策略） + 不操作（S13-1 基本策略） | 1627500 | 0 | 1627500 | - | 1.4328e-06 | 61671.2836 | 82.7877 | 61754.0713
420 | double | L19+S29-2 | 不操作（L19 基本策略） + 不操作（S29-2 基本策略） | 1627500 | 0 | 1627500 | - | 1.4328e-06 | 61673.6154 | 82.7877 | 61756.4031
420 | double | L19+S62-3 | 不操作（L19 基本策略） + 不操作（S62-3 基本策略） | 1627500 | 0 | 1627500 | - | 1.4328e-06 | 61675.9472 | 82.7877 | 61758.7349
420 | double | L19+CB1 | 不操作（L19 基本策略） + 操作：开S29-2 | 1627500 | 0 | 1627500 | - | 1.4328e-06 | 61678.279 | 82.7877 | 61761.0667
420 | double | L19+CB2 | 不操作（L19 基本策略） + 操作：开S62-3 | 1627500 | 51353.5066 | 1678853.5066 | - | 1.4328e-06 | 61680.6108 | 82.8613 | 61763.4721
420 | double | L19+CB3 | 不操作（L19 基本策略） + 操作：开S62-3 | 1627500 | 0 | 1627500 | - | 1.4328e-06 | 61682.9426 | 82.8613 | 61765.8039
420 | double | L19+DG1 | 不操作（L19 基本策略） + 不操作（DG1 基本策略） | 1898700 | 0 | 1898700 | - | 3.5927e-06 | 61689.764 | 82.8613 | 61772.6253
420 | double | L19+DG2 | 不操作（L19 基本策略） + 打开开关 S9 | 1627500 | 0 | 1627500 | - | 3.5927e-06 | 61695.6111 | 82.8613 | 61778.4724
420 | double | L19+DG3 | 不操作（L19 基本策略） + 打开开关 S14 | 1627500 | 0 | 1627500 | - | 3.5927e-06 | 61701.4582 | 82.8613 | 61784.3195
420 | double | L19+DG4 | 不操作（L19 基本策略） + 打开开关 S15 | 1627500 | 0 | 1627500 | - | 3.5927e-06 | 61707.3053 | 82.8613 | 61790.1666
420 | double | L19+DG5 | 不操作（L19 基本策略） + 打开开关 S18 | 1627500 | 0 | 1627500 | - | 3.5927e-06 | 61713.1524 | 82.8613 | 61796.0137
420 | double | L19+DG6 | 不操作（L19 基本策略） + 不操作（DG6 基本策略） | 1627500 | 0 | 1627500 | - | 3.5927e-06 | 61718.9995 | 82.8613 | 61801.8608
420 | double | L19+DG7 | 不操作（L19 基本策略） + 不操作（DG7 基本策略） | 1627500 | 0 | 1627500 | - | 3.5927e-06 | 61724.8466 | 82.8613 | 61807.7079
420 | double | L19+DG8 | 不操作（L19 基本策略） + 打开开关 S26 | 1627500 | 0 | 1627500 | - | 3.5927e-06 | 61730.6937 | 82.8613 | 61813.555
420 | double | L20+U1 | 不操作（L20 基本策略） + 不操作（U1 基本策略） | 167500 | 0 | 167500 | - | 2.4573e-06 | 61731.1053 | 82.8613 | 61813.9665
420 | double | L20+U2 | 不操作（L20 基本策略） + 不操作（U2 基本策略） | 180900 | 0 | 180900 | - | 2.4573e-06 | 61731.5498 | 82.8613 | 61814.4111
420 | double | L20+U3 | 不操作（L20 基本策略） + 不操作（U3 基本策略） | 180900 | 0 | 180900 | - | 2.4573e-06 | 61731.9943 | 82.8613 | 61814.8556
420 | double | L20+U4 | 不操作（L20 基本策略） + 不操作（U4 基本策略） | 180900 | 0 | 180900 | - | 2.4573e-06 | 61732.4388 | 82.8613 | 61815.3001
420 | double | L20+U5 | 不操作（L20 基本策略） + 不操作（U5 基本策略） | 207700 | 0 | 207700 | - | 2.4573e-06 | 61732.9492 | 82.8613 | 61815.8105
420 | double | L20+U6 | 不操作（L20 基本策略） + 不操作（U6 基本策略） | 180900 | 0 | 180900 | - | 2.4573e-06 | 61733.3937 | 82.8613 | 61816.255
420 | double | L20+U7 | 不操作（L20 基本策略） + 不操作（U7 基本策略） | 353100 | 0 | 353100 | - | 2.4573e-06 | 61734.2614 | 82.8613 | 61817.1227
420 | double | L20+U8 | 不操作（L20 基本策略） + 不操作（U8 基本策略） | 180900 | 0 | 180900 | - | 2.4573e-06 | 61734.7059 | 82.8613 | 61817.5672
420 | double | L20+U9 | 不操作（L20 基本策略） + 不操作（U9 基本策略） | 565500 | 0 | 565500 | - | 2.4573e-06 | 61736.0955 | 82.8613 | 61818.9568
420 | double | L20+U10 | 不操作（L20 基本策略） + 不操作（U10 基本策略） | 274700 | 0 | 274700 | - | 2.4573e-06 | 61736.7705 | 82.8613 | 61819.6318
420 | double | L20+U11 | 不操作（L20 基本策略） + 不操作（U11 基本策略） | 479700 | 0 | 479700 | - | 2.4573e-06 | 61737.9492 | 82.8613 | 61820.8105
420 | double | L20+U12 | 不操作（L20 基本策略） + 不操作（U12 基本策略） | 848700 | 0 | 848700 | - | 2.4573e-06 | 61740.0347 | 82.8613 | 61822.896
420 | double | L20+U13 | 不操作（L20 基本策略） + 不操作（U13 基本策略） | 180900 | 0 | 180900 | - | 2.4573e-06 | 61740.4792 | 82.8613 | 61823.3405
420 | double | L20+U14 | 不操作（L20 基本策略） + 不操作（U14 基本策略） | 1627500 | 0 | 1627500 | - | 2.4573e-06 | 61744.4784 | 82.8613 | 61827.3397
420 | double | L20+U15 | 不操作（L20 基本策略） + 不操作（U15 基本策略） | 281400 | 0 | 281400 | - | 2.4573e-06 | 61745.1699 | 82.8613 | 61828.0312
420 | double | L20+U46 | 不操作（L20 基本策略） + 不操作（U46 基本策略） | 241200 | 0 | 241200 | - | 2.4573e-06 | 61745.7626 | 82.8613 | 61828.6239
420 | double | L20+U47 | 不操作（L20 基本策略） + 不操作（U47 基本策略） | 848700 | 0 | 848700 | - | 2.4573e-06 | 61747.8481 | 82.8613 | 61830.7094
420 | double | L20+U48 | 不操作（L20 基本策略） + 不操作（U48 基本策略） | 422100 | 0 | 422100 | - | 2.4573e-06 | 61748.8853 | 82.8613 | 61831.7466
420 | double | L20+U49 | 不操作（L20 基本策略） + 不操作（U49 基本策略） | 1089900 | 0 | 1089900 | - | 2.4573e-06 | 61751.5635 | 82.8613 | 61834.4247
420 | double | L20+U50 | 不操作（L20 基本策略） + 不操作（U50 基本策略） | 180900 | 0 | 180900 | - | 2.4573e-06 | 61752.008 | 82.8613 | 61834.8693
420 | double | L20+U51 | 不操作（L20 基本策略） + 不操作（U51 基本策略） | 422100 | 0 | 422100 | - | 2.4573e-06 | 61753.0452 | 82.8613 | 61835.9065
420 | double | L20+U52 | 不操作（L20 基本策略） + 不操作（U52 基本策略） | 274700 | 0 | 274700 | - | 2.4573e-06 | 61753.7202 | 82.8613 | 61836.5815
420 | double | L20+U53 | 不操作（L20 基本策略） + 不操作（U53 基本策略） | 592700 | 0 | 592700 | - | 2.4573e-06 | 61755.1766 | 82.8613 | 61838.0379
420 | double | L20+U54 | 不操作（L20 基本策略） + 不操作（U54 基本策略） | 241200 | 0 | 241200 | - | 2.4573e-06 | 61755.7693 | 82.8613 | 61838.6306
420 | double | L20+U55 | 不操作（L20 基本策略） + 不操作（U55 基本策略） | 274700 | 0 | 274700 | - | 2.4573e-06 | 61756.4443 | 82.8613 | 61839.3056
420 | double | L20+U56 | 不操作（L20 基本策略） + 不操作（U56 基本策略） | 231100 | 0 | 231100 | - | 2.4573e-06 | 61757.0122 | 82.8613 | 61839.8735
420 | double | L20+U57 | 不操作（L20 基本策略） + 不操作（U57 基本策略） | 221100 | 0 | 221100 | - | 2.4573e-06 | 61757.5555 | 82.8613 | 61840.4168
420 | double | L20+U58 | 不操作（L20 基本策略） + 不操作（U58 基本策略） | 353100 | 0 | 353100 | - | 2.4573e-06 | 61758.4232 | 82.8613 | 61841.2845
420 | double | L20+U59 | 不操作（L20 基本策略） + 不操作（U59 基本策略） | 170850 | 0 | 170850 | - | 2.4573e-06 | 61758.843 | 82.8613 | 61841.7043
420 | double | L20+U60 | 不操作（L20 基本策略） + 不操作（U60 基本策略） | 180900 | 0 | 180900 | - | 2.4573e-06 | 61759.2875 | 82.8613 | 61842.1488
420 | double | L20+U61 | 不操作（L20 基本策略） + 不操作（U61 基本策略） | 459300 | 0 | 459300 | - | 2.4573e-06 | 61760.4161 | 82.8613 | 61843.2774
420 | double | L20+U62 | 不操作（L20 基本策略） + 不操作（U62 基本策略） | 221100 | 0 | 221100 | - | 2.4573e-06 | 61760.9594 | 82.8613 | 61843.8207
420 | double | L20+S1 | 不操作（L20 基本策略） + 操作：开S29-2 | 140700 | 0 | 140700 | - | 9.7995e-07 | 61761.0973 | 82.8613 | 61843.9586
420 | double | L20+S2 | 不操作（L20 基本策略） + 操作：开S13-1 | 140700 | 0 | 140700 | - | 9.7995e-07 | 61761.2352 | 82.8613 | 61844.0965
420 | double | L20+S3 | 不操作（L20 基本策略） + 操作：开S13-1 | 140700 | 0 | 140700 | - | 9.7995e-07 | 61761.3731 | 82.8613 | 61844.2344
420 | double | L20+S4 | 不操作（L20 基本策略） + 操作：开S13-1 | 140700 | 0 | 140700 | - | 9.7995e-07 | 61761.5109 | 82.8613 | 61844.3722
420 | double | L20+S5 | 不操作（L20 基本策略） + 操作：开S13-1 | 140700 | 0 | 140700 | - | 9.7995e-07 | 61761.6488 | 82.8613 | 61844.5101
420 | double | L20+S6 | 不操作（L20 基本策略） + 不操作（S6 基本策略） | 1627500 | 0 | 1627500 | - | 9.7995e-07 | 61763.2437 | 82.8613 | 61846.105
420 | double | L20+S7 | 不操作（L20 基本策略） + 不操作（S7 基本策略） | 140700 | 0 | 140700 | - | 9.7995e-07 | 61763.3816 | 82.8613 | 61846.2429
420 | double | L20+S8 | 不操作（L20 基本策略） + 操作：开S29-2 | 140700 | 0 | 140700 | - | 9.7995e-07 | 61763.5194 | 82.8613 | 61846.3807
420 | double | L20+S9 | 不操作（L20 基本策略） + 不操作（S9 基本策略） | 140700 | 0 | 140700 | - | 9.7995e-07 | 61763.6573 | 82.8613 | 61846.5186
420 | double | L20+S10 | 不操作（L20 基本策略） + 打开开关 S9 | 140700 | 0 | 140700 | - | 9.7995e-07 | 61763.7952 | 82.8613 | 61846.6565
420 | double | L20+S11 | 不操作（L20 基本策略） + 操作：开S29-2 | 140700 | 0 | 140700 | - | 9.7995e-07 | 61763.9331 | 82.8613 | 61846.7944
420 | double | L20+S12 | 不操作（L20 基本策略） + 操作：开S29-2 | 140700 | 0 | 140700 | - | 9.7995e-07 | 61764.071 | 82.8613 | 61846.9323
420 | double | L20+S13 | 不操作（L20 基本策略） + 不操作（S13 基本策略） | 207700 | 0 | 207700 | - | 9.7995e-07 | 61764.2745 | 82.8613 | 61847.1358
420 | double | L20+S14 | 不操作（L20 基本策略） + 不操作（S14 基本策略） | 140700 | 0 | 140700 | - | 9.7995e-07 | 61764.4124 | 82.8613 | 61847.2737
420 | double | L20+S15 | 不操作（L20 基本策略） + 不操作（S15 基本策略） | 140700 | 0 | 140700 | - | 9.7995e-07 | 61764.5503 | 82.8613 | 61847.4116
420 | double | L20+S16 | 不操作（L20 基本策略） + 打开开关 S15 | 140700 | 0 | 140700 | - | 9.7995e-07 | 61764.6881 | 82.8613 | 61847.5494
420 | double | L20+S17 | 不操作（L20 基本策略） + 不操作（S17 基本策略） | 555000 | 0 | 555000 | - | 9.7995e-07 | 61765.232 | 82.8613 | 61848.0933
420 | double | L20+S18 | 不操作（L20 基本策略） + 不操作（S18 基本策略） | 140700 | 0 | 140700 | - | 9.7995e-07 | 61765.3699 | 82.8613 | 61848.2312
420 | double | L20+S19 | 不操作（L20 基本策略） + 不操作（S19 基本策略） | 831700 | 0 | 831700 | - | 9.7995e-07 | 61766.1849 | 82.8613 | 61849.0462
420 | double | L20+S20 | 不操作（L20 基本策略） + 不操作（S20 基本策略） | 406900 | 0 | 406900 | - | 9.7995e-07 | 61766.5837 | 82.8613 | 61849.445
420 | double | L20+S21 | 不操作（L20 基本策略） + 不操作（S21 基本策略） | 1230600 | 0 | 1230600 | - | 9.7995e-07 | 61767.7896 | 82.8613 | 61850.6509
420 | double | L20+S22 | 不操作（L20 基本策略） + 不操作（S22 基本策略） | 422100 | 0 | 422100 | - | 9.7995e-07 | 61768.2032 | 82.8613 | 61851.0645
420 | double | L20+S23 | 不操作（L20 基本策略） + 不操作（S23 基本策略） | 1545500 | 0 | 1545500 | - | 9.7995e-07 | 61769.7177 | 82.8613 | 61852.579
420 | double | L20+S24 | 不操作（L20 基本策略） + 不操作（S24 基本策略） | 556100 | 0 | 556100 | - | 9.7995e-07 | 61770.2627 | 82.8613 | 61853.124
420 | double | L20+S25 | 不操作（L20 基本策略） + 不操作（S25 基本策略） | 592700 | 0 | 592700 | - | 9.7995e-07 | 61770.8435 | 82.8613 | 61853.7048
420 | double | L20+S26 | 不操作（L20 基本策略） + 不操作（S26 基本策略） | 140700 | 0 | 140700 | - | 9.7995e-07 | 61770.9814 | 82.8613 | 61853.8427
420 | double | L20+S27 | 不操作（L20 基本策略） + 操作：开S62-3 | 140700 | 0 | 140700 | - | 9.7995e-07 | 61771.1193 | 82.8613 | 61853.9806
420 | double | L20+S28 | 不操作（L20 基本策略） + 不操作（S28 基本策略） | 383250 | 0 | 383250 | - | 9.7995e-07 | 61771.4948 | 82.8613 | 61854.3561
420 | double | L20+S29 | 不操作（L20 基本策略） + 操作：开S62-3 | 140700 | 0 | 140700 | - | 9.7995e-07 | 61771.6327 | 82.8613 | 61854.494
420 | double | L20+S13-1 | 不操作（L20 基本策略） + 不操作（S13-1 基本策略） | 140700 | 0 | 140700 | - | 9.7995e-07 | 61771.7706 | 82.8613 | 61854.6319
420 | double | L20+S29-2 | 不操作（L20 基本策略） + 不操作（S29-2 基本策略） | 140700 | 0 | 140700 | - | 9.7995e-07 | 61771.9085 | 82.8613 | 61854.7698
420 | double | L20+S62-3 | 不操作（L20 基本策略） + 不操作（S62-3 基本策略） | 140700 | 0 | 140700 | - | 9.7995e-07 | 61772.0463 | 82.8613 | 61854.9076
420 | double | L20+CB1 | 不操作（L20 基本策略） + 操作：开S29-2 | 140700 | 0 | 140700 | - | 9.7995e-07 | 61772.1842 | 82.8613 | 61855.0455
420 | double | L20+CB2 | 不操作（L20 基本策略） + 操作：开S62-3 | 140700 | 51353.5066 | 192053.5066 | - | 9.7995e-07 | 61772.3221 | 82.9116 | 61855.2337
420 | double | L20+CB3 | 不操作（L20 基本策略） + 操作：开S62-3 | 140700 | 0 | 140700 | - | 9.7995e-07 | 61772.46 | 82.9116 | 61855.3716
420 | double | L20+DG1 | 不操作（L20 基本策略） + 不操作（DG1 基本策略） | 411900 | 0 | 411900 | - | 2.4573e-06 | 61773.4721 | 82.9116 | 61856.3837
420 | double | L20+DG2 | 不操作（L20 基本策略） + 打开开关 S9 | 140700 | 0 | 140700 | - | 2.4573e-06 | 61773.8179 | 82.9116 | 61856.7295
420 | double | L20+DG3 | 不操作（L20 基本策略） + 打开开关 S14 | 140700 | 0 | 140700 | - | 2.4573e-06 | 61774.1636 | 82.9116 | 61857.0752
420 | double | L20+DG4 | 不操作（L20 基本策略） + 打开开关 S15 | 140700 | 0 | 140700 | - | 2.4573e-06 | 61774.5093 | 82.9116 | 61857.421
420 | double | L20+DG5 | 不操作（L20 基本策略） + 打开开关 S18 | 140700 | 0 | 140700 | - | 2.4573e-06 | 61774.8551 | 82.9116 | 61857.7667
420 | double | L20+DG6 | 不操作（L20 基本策略） + 不操作（DG6 基本策略） | 140700 | 0 | 140700 | - | 2.4573e-06 | 61775.2008 | 82.9116 | 61858.1124
420 | double | L20+DG7 | 不操作（L20 基本策略） + 不操作（DG7 基本策略） | 140700 | 0 | 140700 | - | 2.4573e-06 | 61775.5466 | 82.9116 | 61858.4582
420 | double | L20+DG8 | 不操作（L20 基本策略） + 打开开关 S26 | 140700 | 0 | 140700 | - | 2.4573e-06 | 61775.8923 | 82.9116 | 61858.8039
420 | double | L19+U61 | 不操作（L19 基本策略） + 不操作（U61 基本策略） | 1946100 | 0 | 1946100 | - | 3.5927e-06 | 61782.884 | 82.9116 | 61865.7956
420 | double | L19+U62 | 不操作（L19 基本策略） + 不操作（U62 基本策略） | 1707900 | 0 | 1707900 | - | 3.5927e-06 | 61789.02 | 82.9116 | 61871.9316
420 | double | L19+S1 | 不操作（L19 基本策略） + 操作：开S13-1 | 1627500 | 0 | 1627500 | - | 1.4328e-06 | 61791.3518 | 82.9116 | 61874.2634
420 | double | L19+S2 | 不操作（L19 基本策略） + 操作：开S13-1 | 1627500 | 0 | 1627500 | - | 1.4328e-06 | 61793.6836 | 82.9116 | 61876.5952
420 | double | L19+S3 | 不操作（L19 基本策略） + 操作：开S13-1 | 1627500 | 0 | 1627500 | - | 1.4328e-06 | 61796.0154 | 82.9116 | 61878.927
420 | double | L19+S4 | 不操作（L19 基本策略） + 操作：开S13-1 | 1627500 | 0 | 1627500 | - | 1.4328e-06 | 61798.3472 | 82.9116 | 61881.2588
420 | double | L19+S5 | 不操作（L19 基本策略） + 操作：开S13-1 | 1627500 | 0 | 1627500 | - | 1.4328e-06 | 61800.679 | 82.9116 | 61883.5906
420 | double | L19+S6 | 不操作（L19 基本策略） + 不操作（S6 基本策略） | 1627500 | 0 | 1627500 | - | 1.4328e-06 | 61803.0108 | 82.9116 | 61885.9224
420 | double | L19+S7 | 不操作（L19 基本策略） + 不操作（S7 基本策略） | 1627500 | 0 | 1627500 | - | 1.4328e-06 | 61805.3426 | 82.9116 | 61888.2542
420 | double | L19+S8 | 不操作（L19 基本策略） + 操作：开S29-2 | 1627500 | 0 | 1627500 | - | 1.4328e-06 | 61807.6744 | 82.9116 | 61890.586
420 | double | L19+S9 | 不操作（L19 基本策略） + 不操作（S9 基本策略） | 1627500 | 0 | 1627500 | - | 1.4328e-06 | 61810.0062 | 82.9116 | 61892.9178
420 | double | L19+S10 | 不操作（L19 基本策略） + 打开开关 S9 | 1627500 | 0 | 1627500 | - | 1.4328e-06 | 61812.338 | 82.9116 | 61895.2496
420 | double | L19+S11 | 不操作（L19 基本策略） + 操作：开S29-2 | 1627500 | 0 | 1627500 | - | 1.4328e-06 | 61814.6698 | 82.9116 | 61897.5814
420 | double | L19+S12 | 不操作（L19 基本策略） + 操作：开S29-2 | 1627500 | 0 | 1627500 | - | 1.4328e-06 | 61817.0016 | 82.9116 | 61899.9132
420 | double | L19+S13 | 不操作（L19 基本策略） + 不操作（S13 基本策略） | 1694500 | 0 | 1694500 | - | 1.4328e-06 | 61819.4294 | 82.9116 | 61902.341
420 | double | L19+S14 | 不操作（L19 基本策略） + 不操作（S14 基本策略） | 1627500 | 0 | 1627500 | - | 1.4328e-06 | 61821.7612 | 82.9116 | 61904.6728
420 | double | L19+S15 | 不操作（L19 基本策略） + 不操作（S15 基本策略） | 1627500 | 0 | 1627500 | - | 1.4328e-06 | 61824.093 | 82.9116 | 61907.0046
420 | double | L19+S16 | 不操作（L19 基本策略） + 打开开关 S15 | 1627500 | 0 | 1627500 | - | 1.4328e-06 | 61826.4248 | 82.9116 | 61909.3364
420 | double | L19+S17 | 不操作（L19 基本策略） + 不操作（S17 基本策略） | 2041800 | 0 | 2041800 | - | 1.4328e-06 | 61829.3502 | 82.9116 | 61912.2618
420 | double | L19+S18 | 不操作（L19 基本策略） + 不操作（S18 基本策略） | 1627500 | 0 | 1627500 | - | 1.4328e-06 | 61831.682 | 82.9116 | 61914.5936
420 | double | L19+S19 | 不操作（L19 基本策略） + 不操作（S19 基本策略） | 2318500 | 0 | 2318500 | - | 1.4328e-06 | 61835.0039 | 82.9116 | 61917.9155
420 | double | L19+S20 | 不操作（L19 基本策略） + 不操作（S20 基本策略） | 1893700 | 0 | 1893700 | - | 1.4328e-06 | 61837.7171 | 82.9116 | 61920.6287
420 | double | L19+S21 | 不操作（L19 基本策略） + 不操作（S21 基本策略） | 2717400 | 0 | 2717400 | - | 1.4328e-06 | 61841.6104 | 82.9116 | 61924.522
420 | double | L19+S22 | 不操作（L19 基本策略） + 不操作（S22 基本策略） | 1908900 | 0 | 1908900 | - | 1.4328e-06 | 61844.3454 | 82.9116 | 61927.257
420 | double | L19+S23 | 不操作（L19 基本策略） + 不操作（S23 基本策略） | 3032300 | 0 | 3032300 | - | 1.4328e-06 | 61848.6899 | 82.9116 | 61931.6016
420 | double | L19+S24 | 不操作（L19 基本策略） + 不操作（S24 基本策略） | 2042900 | 0 | 2042900 | - | 1.4328e-06 | 61851.6169 | 82.9116 | 61934.5285
420 | double | L19+S25 | 不操作（L19 基本策略） + 不操作（S25 基本策略） | 2079500 | 0 | 2079500 | - | 1.4328e-06 | 61854.5963 | 82.9116 | 61937.5079
420 | double | L19+S26 | 不操作（L19 基本策略） + 不操作（S26 基本策略） | 1627500 | 0 | 1627500 | - | 1.4328e-06 | 61856.9281 | 82.9116 | 61939.8397
420 | double | L19+S27 | 不操作（L19 基本策略） + 操作：开S62-3 | 1627500 | 0 | 1627500 | - | 1.4328e-06 | 61859.2599 | 82.9116 | 61942.1716
420 | double | L19+S28 | 不操作（L19 基本策略） + 不操作（S28 基本策略） | 1870050 | 0 | 1870050 | - | 1.4328e-06 | 61861.9393 | 82.9116 | 61944.8509
420 | double | L14+S14 | 打开开关 S9 + 不操作（S14 基本策略） | 0 | 0 | 0 | - | 3.0454e-06 | 61861.9393 | 82.9116 | 61944.8509
420 | double | L14+S15 | 打开开关 S9 + 不操作（S15 基本策略） | 0 | 0 | 0 | - | 3.0454e-06 | 61861.9393 | 82.9116 | 61944.8509
420 | double | L14+S16 | 打开开关 S9 + 打开开关 S15 | 0 | 0 | 0 | - | 3.0454e-06 | 61861.9393 | 82.9116 | 61944.8509
420 | double | L14+S17 | 打开开关 S9 + 不操作（S17 基本策略） | 414300 | 0 | 414300 | - | 3.0454e-06 | 61863.2009 | 82.9116 | 61946.1126
420 | double | L14+S18 | 打开开关 S9 + 不操作（S18 基本策略） | 0 | 0 | 0 | - | 3.0454e-06 | 61863.2009 | 82.9116 | 61946.1126
420 | double | L14+S19 | 打开开关 S9 + 不操作（S19 基本策略） | 691000 | 0 | 691000 | - | 3.0454e-06 | 61865.3053 | 82.9116 | 61948.2169
420 | double | L14+S20 | 打开开关 S9 + 不操作（S20 基本策略） | 266200 | 0 | 266200 | - | 3.0454e-06 | 61866.116 | 82.9116 | 61949.0276
420 | double | L14+S21 | 打开开关 S9 + 不操作（S21 基本策略） | 1089900 | 0 | 1089900 | - | 3.0454e-06 | 61869.4351 | 82.9116 | 61952.3467
420 | double | L14+S22 | 打开开关 S9 + 不操作（S22 基本策略） | 281400 | 0 | 281400 | - | 3.0454e-06 | 61870.2921 | 82.9116 | 61953.2037
420 | double | L14+S23 | 打开开关 S9 + 不操作（S23 基本策略） | 1404800 | 0 | 1404800 | - | 3.0454e-06 | 61874.5702 | 82.9116 | 61957.4818
420 | double | L14+S24 | 打开开关 S9 + 不操作（S24 基本策略） | 415400 | 0 | 415400 | - | 3.0454e-06 | 61875.8352 | 82.9116 | 61958.7469
420 | double | L14+S25 | 打开开关 S9 + 不操作（S25 基本策略） | 452000 | 0 | 452000 | - | 3.0454e-06 | 61877.2117 | 82.9116 | 61960.1234
420 | double | L14+S26 | 打开开关 S9 + 不操作（S26 基本策略） | 0 | 0 | 0 | - | 3.0454e-06 | 61877.2117 | 82.9116 | 61960.1234
420 | double | L14+S27 | 打开开关 S9 + 操作：开S62-3 | 0 | 0 | 0 | - | 3.0454e-06 | 61877.2117 | 82.9116 | 61960.1234
420 | double | L14+S28 | 打开开关 S9 + 不操作（S28 基本策略） | 242550 | 0 | 242550 | - | 3.0454e-06 | 61877.9504 | 82.9116 | 61960.862
420 | double | L14+S29 | 打开开关 S9 + 操作：开S62-3 | 0 | 0 | 0 | - | 3.0454e-06 | 61877.9504 | 82.9116 | 61960.862
420 | double | L14+S13-1 | 打开开关 S9 + 不操作（S13-1 基本策略） | 0 | 0 | 0 | - | 3.0454e-06 | 61877.9504 | 82.9116 | 61960.862
420 | double | L14+S29-2 | 打开开关 S9 + 不操作（S29-2 基本策略） | 0 | 0 | 0 | - | 3.0454e-06 | 61877.9504 | 82.9116 | 61960.862
420 | double | L14+S62-3 | 打开开关 S9 + 不操作（S62-3 基本策略） | 0 | 0 | 0 | - | 3.0454e-06 | 61877.9504 | 82.9116 | 61960.862
420 | double | L14+CB1 | 打开开关 S9 + 操作：开S29-2 | 0 | 0 | 0 | - | 3.0454e-06 | 61877.9504 | 82.9116 | 61960.862
420 | double | L14+CB2 | 打开开关 S9 + 操作：开S62-3 | 0 | 51353.5066 | 51353.5066 | - | 3.0454e-06 | 61877.9504 | 83.068 | 61961.0184
420 | double | L14+CB3 | 打开开关 S9 + 操作：开S62-3 | 0 | 0 | 0 | - | 3.0454e-06 | 61877.9504 | 83.068 | 61961.0184
420 | double | L14+DG1 | 打开开关 S9 + 打开开关 S7 | 0 | 0 | 0 | - | 7.6364e-06 | 61877.9504 | 83.068 | 61961.0184
420 | double | L14+DG2 | 不操作（L14 基本策略） + 打开开关 S9 | 252600 | 0 | 252600 | - | 7.6364e-06 | 61879.8793 | 83.068 | 61962.9473
420 | double | L14+DG3 | 打开开关 S9 + 打开开关 S14 | 0 | 0 | 0 | - | 7.6364e-06 | 61879.8793 | 83.068 | 61962.9473
420 | double | L14+DG4 | 打开开关 S9 + 打开开关 S15 | 0 | 0 | 0 | - | 7.6364e-06 | 61879.8793 | 83.068 | 61962.9473
420 | double | L14+DG5 | 打开开关 S9 + 打开开关 S18 | 0 | 0 | 0 | - | 7.6364e-06 | 61879.8793 | 83.068 | 61962.9473
420 | double | L14+DG6 | 打开开关 S9 + 不操作（DG6 基本策略） | 0 | 0 | 0 | - | 7.6364e-06 | 61879.8793 | 83.068 | 61962.9473
420 | double | L14+DG7 | 打开开关 S9 + 不操作（DG7 基本策略） | 0 | 0 | 0 | - | 7.6364e-06 | 61879.8793 | 83.068 | 61962.9473
420 | double | L14+DG8 | 打开开关 S9 + 打开开关 S26 | 0 | 0 | 0 | - | 7.6364e-06 | 61879.8793 | 83.068 | 61962.9473
420 | double | L11+U1 | 操作：开S13-1 + 不操作（U1 基本策略） | 26800 | 0 | 26800 | - | 4.7921e-06 | 61880.0078 | 83.068 | 61963.0758
420 | double | L11+U2 | 操作：开S13-1 + 不操作（U2 基本策略） | 40200 | 0 | 40200 | - | 4.7921e-06 | 61880.2004 | 83.068 | 61963.2684
420 | double | L11+U3 | 操作：开S13-1 + 不操作（U3 基本策略） | 40200 | 0 | 40200 | - | 4.7921e-06 | 61880.393 | 83.068 | 61963.461
420 | double | L11+U4 | 操作：开S13-1 + 不操作（U4 基本策略） | 40200 | 0 | 40200 | - | 4.7921e-06 | 61880.5857 | 83.068 | 61963.6537
420 | double | L11+U5 | 操作：开S13-1 + 不操作（U5 基本策略） | 67000 | 0 | 67000 | - | 4.7921e-06 | 61880.9068 | 83.068 | 61963.9748
420 | double | L11+U6 | 操作：开S13-1 + 不操作（U6 基本策略） | 40200 | 0 | 40200 | - | 4.7921e-06 | 61881.0994 | 83.068 | 61964.1674
420 | double | L11+U7 | 操作：开S13-1 + 不操作（U7 基本策略） | 212400 | 0 | 212400 | - | 4.7921e-06 | 61882.1172 | 83.068 | 61965.1852
420 | double | L11+U8 | 操作：开S13-1 + 不操作（U8 基本策略） | 40200 | 0 | 40200 | - | 4.7921e-06 | 61882.3099 | 83.068 | 61965.3779
420 | double | L11+U9 | 操作：开S13-1 + 不操作（U9 基本策略） | 424800 | 0 | 424800 | - | 4.7921e-06 | 61884.3455 | 83.068 | 61967.4135
420 | double | L11+U10 | 操作：开S13-1 + 不操作（U10 基本策略） | 134000 | 0 | 134000 | - | 4.7921e-06 | 61884.9877 | 83.068 | 61968.0557
420 | double | L11+U11 | 操作：开S13-1 + 不操作（U11 基本策略） | 339000 | 0 | 339000 | - | 4.7921e-06 | 61886.6122 | 83.068 | 61969.6802
420 | double | L11+U12 | 操作：开S13-1 + 不操作（U12 基本策略） | 708000 | 0 | 708000 | - | 4.7921e-06 | 61890.005 | 83.068 | 61973.073
420 | double | L11+U13 | 操作：开S13-1 + 不操作（U13 基本策略） | 40200 | 0 | 40200 | - | 4.7921e-06 | 61890.1976 | 83.068 | 61973.2656
420 | double | L11+U14 | 操作：开S13-1 + 不操作（U14 基本策略） | 1486800 | 0 | 1486800 | - | 4.7921e-06 | 61897.3224 | 83.068 | 61980.3905
420 | double | L11+U15 | 操作：开S13-1 + 不操作（U15 基本策略） | 140700 | 0 | 140700 | - | 4.7921e-06 | 61897.9967 | 83.068 | 61981.0647
420 | double | L11+U16 | 操作：开S13-1 + 不操作（U16 基本策略） | 271200 | 0 | 271200 | - | 4.7921e-06 | 61899.2963 | 83.068 | 61982.3643
420 | double | L11+U17 | 操作：开S13-1 + 不操作（U17 基本策略） | 26800 | 0 | 26800 | - | 4.7921e-06 | 61899.4247 | 83.068 | 61982.4927
420 | double | L11+U18 | 操作：开S13-1 + 不操作（U18 基本策略） | 354000 | 0 | 354000 | - | 4.7921e-06 | 61901.1211 | 83.068 | 61984.1891
420 | double | L11+U19 | 操作：开S13-1 + 不操作（U19 基本策略） | 16080 | 0 | 16080 | - | 4.7921e-06 | 61901.1982 | 83.068 | 61984.2662
420 | double | L11+U20 | 操作：开S13-1 + 不操作（U20 基本策略） | 40200 | 0 | 40200 | - | 4.7921e-06 | 61901.3908 | 83.068 | 61984.4588
420 | double | L11+U21 | 操作：开S13-1 + 不操作（U21 基本策略） | 212400 | 0 | 212400 | - | 4.7921e-06 | 61902.4087 | 83.068 | 61985.4767
420 | double | L11+U22 | 操作：开S13-1 + 不操作（U22 基本策略） | 40200 | 0 | 40200 | - | 4.7921e-06 | 61902.6013 | 83.068 | 61985.6693
420 | double | L11+U23 | 操作：开S13-1 + 不操作（U23 基本策略） | 40200 | 0 | 40200 | - | 4.7921e-06 | 61902.7939 | 83.068 | 61985.8619
420 | double | L11+U24 | 操作：开S13-1 + 不操作（U24 基本策略） | 26800 | 0 | 26800 | - | 4.7921e-06 | 61902.9224 | 83.068 | 61985.9904
420 | double | L11+U25 | 操作：开S13-1 + 不操作（U25 基本策略） | 40200 | 0 | 40200 | - | 4.7921e-06 | 61903.115 | 83.068 | 61986.183
420 | double | L11+U26 | 操作：开S13-1 + 不操作（U26 基本策略） | 26800 | 0 | 26800 | - | 4.7921e-06 | 61903.2434 | 83.068 | 61986.3114
420 | double | L11+U27 | 操作：开S13-1 + 不操作（U27 基本策略） | 135600 | 0 | 135600 | - | 4.7921e-06 | 61903.8932 | 83.068 | 61986.9612
420 | double | L11+U28 | 操作：开S13-1 + 不操作（U28 基本策略） | 67000 | 0 | 67000 | - | 4.7921e-06 | 61904.2143 | 83.068 | 61987.2823
420 | double | L11+U29 | 操作：开S13-1 + 不操作（U29 基本策略） | 212400 | 0 | 212400 | - | 4.7921e-06 | 61905.2321 | 83.068 | 61988.3001
420 | double | L11+U30 | 操作：开S13-1 + 不操作（U30 基本策略） | 67000 | 0 | 67000 | - | 4.7921e-06 | 61905.5532 | 83.068 | 61988.6212
420 | double | L15+U61 | 打开开关 S9 + 不操作（U61 基本策略） | 318600 | 0 | 318600 | - | 3.4665e-06 | 61906.6576 | 83.068 | 61989.7256
420 | double | L15+U62 | 打开开关 S9 + 不操作（U62 基本策略） | 80400 | 0 | 80400 | - | 3.4665e-06 | 61906.9363 | 83.068 | 61990.0043
420 | double | L15+S1 | 打开开关 S9 + 操作：开S29-2 | 0 | 0 | 0 | - | 1.3824e-06 | 61906.9363 | 83.068 | 61990.0043
420 | double | L15+S2 | 打开开关 S9 + 操作：开S13-1 | 0 | 0 | 0 | - | 1.3824e-06 | 61906.9363 | 83.068 | 61990.0043
420 | double | L15+S3 | 打开开关 S9 + 操作：开S13-1 | 0 | 0 | 0 | - | 1.3824e-06 | 61906.9363 | 83.068 | 61990.0043
420 | double | L15+S4 | 打开开关 S9 + 操作：开S13-1 | 0 | 0 | 0 | - | 1.3824e-06 | 61906.9363 | 83.068 | 61990.0043
420 | double | L15+S5 | 打开开关 S9 + 操作：开S13-1 | 0 | 0 | 0 | - | 1.3824e-06 | 61906.9363 | 83.068 | 61990.0043
420 | double | L15+S6 | 打开开关 S9 + 不操作（S6 基本策略） | 1627500 | 0 | 1627500 | - | 1.3824e-06 | 61909.1862 | 83.068 | 61992.2542
420 | double | L15+S7 | 打开开关 S9 + 不操作（S7 基本策略） | 0 | 0 | 0 | - | 1.3824e-06 | 61909.1862 | 83.068 | 61992.2542
420 | double | L15+S8 | 打开开关 S9 + 操作：开S29-2 | 0 | 0 | 0 | - | 1.3824e-06 | 61909.1862 | 83.068 | 61992.2542
420 | double | L15+S9 | 不操作（L15 基本策略） + 不操作（S9 基本策略） | 252600 | 0 | 252600 | - | 1.3824e-06 | 61909.5354 | 83.068 | 61992.6034
420 | double | L15+S10 | 不操作（L15 基本策略） + 打开开关 S9 | 212400 | 0 | 212400 | - | 1.3824e-06 | 61909.8291 | 83.068 | 61992.8971
420 | double | L15+S11 | 打开开关 S9 + 操作：开S29-2 | 0 | 0 | 0 | - | 1.3824e-06 | 61909.8291 | 83.068 | 61992.8971
420 | double | L15+S12 | 打开开关 S9 + 操作：开S29-2 | 0 | 0 | 0 | - | 1.3824e-06 | 61909.8291 | 83.068 | 61992.8971
420 | double | L15+S13 | 打开开关 S9 + 不操作（S13 基本策略） | 67000 | 0 | 67000 | - | 1.3824e-06 | 61909.9217 | 83.068 | 61992.9897
420 | double | L15+S14 | 打开开关 S9 + 不操作（S14 基本策略） | 0 | 0 | 0 | - | 1.3824e-06 | 61909.9217 | 83.068 | 61992.9897
420 | double | L15+S15 | 打开开关 S9 + 不操作（S15 基本策略） | 0 | 0 | 0 | - | 1.3824e-06 | 61909.9217 | 83.068 | 61992.9897
420 | double | L15+S16 | 打开开关 S9 + 打开开关 S15 | 0 | 0 | 0 | - | 1.3824e-06 | 61909.9217 | 83.068 | 61992.9897
420 | double | L15+S17 | 打开开关 S9 + 不操作（S17 基本策略） | 414300 | 0 | 414300 | - | 1.3824e-06 | 61910.4944 | 83.068 | 61993.5624
420 | double | L15+S18 | 打开开关 S9 + 不操作（S18 基本策略） | 0 | 0 | 0 | - | 1.3824e-06 | 61910.4944 | 83.068 | 61993.5624
420 | double | L15+S19 | 打开开关 S9 + 不操作（S19 基本策略） | 691000 | 0 | 691000 | - | 1.3824e-06 | 61911.4497 | 83.068 | 61994.5177
420 | double | L15+S20 | 打开开关 S9 + 不操作（S20 基本策略） | 266200 | 0 | 266200 | - | 1.3824e-06 | 61911.8177 | 83.068 | 61994.8857
420 | double | L15+S21 | 打开开关 S9 + 不操作（S21 基本策略） | 1089900 | 0 | 1089900 | - | 1.3824e-06 | 61913.3244 | 83.068 | 61996.3924
420 | double | L15+S22 | 打开开关 S9 + 不操作（S22 基本策略） | 281400 | 0 | 281400 | - | 1.3824e-06 | 61913.7134 | 83.068 | 61996.7814
420 | double | L15+S23 | 打开开关 S9 + 不操作（S23 基本策略） | 1404800 | 0 | 1404800 | - | 1.3824e-06 | 61915.6554 | 83.068 | 61998.7234
420 | double | L15+S24 | 打开开关 S9 + 不操作（S24 基本策略） | 415400 | 0 | 415400 | - | 1.3824e-06 | 61916.2297 | 83.068 | 61999.2977
420 | double | L15+S25 | 打开开关 S9 + 不操作（S25 基本策略） | 452000 | 0 | 452000 | - | 1.3824e-06 | 61916.8545 | 83.068 | 61999.9225
420 | double | L15+S26 | 打开开关 S9 + 不操作（S26 基本策略） | 0 | 0 | 0 | - | 1.3824e-06 | 61916.8545 | 83.068 | 61999.9225
420 | double | L15+S27 | 打开开关 S9 + 操作：开S62-3 | 0 | 0 | 0 | - | 1.3824e-06 | 61916.8545 | 83.068 | 61999.9225
420 | double | L15+S28 | 打开开关 S9 + 不操作（S28 基本策略） | 242550 | 0 | 242550 | - | 1.3824e-06 | 61917.1898 | 83.068 | 62000.2579
420 | double | L10+U16 | 操作：开S13-1 + 不操作（U16 基本策略） | 271200 | 0 | 271200 | - | 1.9256e-05 | 61922.4121 | 83.068 | 62005.4801
420 | double | L10+U17 | 操作：开S13-1 + 不操作（U17 基本策略） | 26800 | 0 | 26800 | - | 1.9256e-05 | 61922.9282 | 83.068 | 62005.9962
420 | double | L10+U18 | 操作：开S13-1 + 不操作（U18 基本策略） | 354000 | 0 | 354000 | - | 1.9256e-05 | 61929.7449 | 83.068 | 62012.8129
420 | double | L10+U19 | 操作：开S13-1 + 不操作（U19 基本策略） | 16080 | 0 | 16080 | - | 1.9256e-05 | 61930.0545 | 83.068 | 62013.1225
420 | double | L10+U20 | 操作：开S13-1 + 不操作（U20 基本策略） | 40200 | 0 | 40200 | - | 1.9256e-05 | 61930.8286 | 83.068 | 62013.8966
420 | double | L10+U21 | 操作：开S13-1 + 不操作（U21 基本策略） | 212400 | 0 | 212400 | - | 1.9256e-05 | 61934.9187 | 83.068 | 62017.9867
420 | double | L10+U22 | 操作：开S13-1 + 不操作（U22 基本策略） | 40200 | 0 | 40200 | - | 1.9256e-05 | 61935.6927 | 83.068 | 62018.7608
420 | double | L10+U23 | 操作：开S13-1 + 不操作（U23 基本策略） | 40200 | 0 | 40200 | - | 1.9256e-05 | 61936.4668 | 83.068 | 62019.5349
420 | double | L10+U24 | 操作：开S13-1 + 不操作（U24 基本策略） | 26800 | 0 | 26800 | - | 1.9256e-05 | 61936.9829 | 83.068 | 62020.0509
420 | double | L10+U25 | 操作：开S13-1 + 不操作（U25 基本策略） | 40200 | 0 | 40200 | - | 1.9256e-05 | 61937.757 | 83.068 | 62020.825
420 | double | L10+U26 | 操作：开S13-1 + 不操作（U26 基本策略） | 26800 | 0 | 26800 | - | 1.9256e-05 | 61938.2731 | 83.068 | 62021.3411
420 | double | L10+U27 | 操作：开S13-1 + 不操作（U27 基本策略） | 135600 | 0 | 135600 | - | 1.9256e-05 | 61940.8842 | 83.068 | 62023.9522
420 | double | L10+U28 | 操作：开S13-1 + 不操作（U28 基本策略） | 67000 | 0 | 67000 | - | 1.9256e-05 | 61942.1744 | 83.068 | 62025.2424
420 | double | L10+U29 | 操作：开S13-1 + 不操作（U29 基本策略） | 212400 | 0 | 212400 | - | 1.9256e-05 | 61946.2644 | 83.068 | 62029.3324
420 | double | L10+U30 | 操作：开S13-1 + 不操作（U30 基本策略） | 67000 | 0 | 67000 | - | 1.9256e-05 | 61947.5546 | 83.068 | 62030.6226
420 | double | L10+U31 | 操作：开S13-1 + 不操作（U31 基本策略） | 271200 | 0 | 271200 | - | 1.9256e-05 | 61952.7769 | 83.068 | 62035.8449
420 | double | L10+U32 | 操作：开S13-1 + 不操作（U32 基本策略） | 708000 | 0 | 708000 | - | 1.9256e-05 | 61966.4102 | 83.068 | 62049.4782
420 | double | L10+U33 | 操作：开S13-1 + 不操作（U33 基本策略） | 339000 | 0 | 339000 | - | 1.9256e-05 | 61972.9381 | 83.068 | 62056.0061
420 | double | L10+U34 | 操作：开S13-1 + 不操作（U34 基本策略） | 203400 | 0 | 203400 | - | 1.9256e-05 | 61976.8548 | 83.068 | 62059.9228
420 | double | L10+U35 | 操作：开S13-1 + 不操作（U35 基本策略） | 26800 | 0 | 26800 | - | 1.9256e-05 | 61977.3709 | 83.068 | 62060.4389
420 | double | L10+U36 | 操作：开S13-1 + 不操作（U36 基本策略） | 354000 | 0 | 354000 | - | 1.9256e-05 | 61984.1876 | 83.068 | 62067.2556
420 | double | L10+U37 | 操作：开S13-1 + 不操作（U37 基本策略） | 60300 | 0 | 60300 | - | 1.9256e-05 | 61985.3487 | 83.068 | 62068.4167
420 | double | L10+U38 | 操作：开S13-1 + 不操作（U38 基本策略） | 474600 | 0 | 474600 | - | 1.9256e-05 | 61994.4877 | 83.068 | 62077.5557
420 | double | L10+U39 | 操作：开S13-1 + 不操作（U39 基本策略） | 60300 | 0 | 60300 | - | 1.9256e-05 | 61995.6489 | 83.068 | 62078.7169
420 | double | L10+U40 | 操作：开S13-1 + 不操作（U40 基本策略） | 424800 | 0 | 424800 | - | 1.9256e-05 | 62003.8289 | 83.068 | 62086.8969
420 | double | L10+U41 | 操作：开S13-1 + 不操作（U41 基本策略） | 40200 | 0 | 40200 | - | 1.9256e-05 | 62004.603 | 83.068 | 62087.671
420 | double | L10+U42 | 操作：开S13-1 + 不操作（U42 基本策略） | 226000 | 0 | 226000 | - | 1.9256e-05 | 62008.9549 | 83.068 | 62092.0229
420 | double | L10+U43 | 操作：开S13-1 + 不操作（U43 基本策略） | 26800 | 0 | 26800 | - | 1.9256e-05 | 62009.471 | 83.068 | 62092.539
420 | double | L10+U44 | 操作：开S13-1 + 不操作（U44 基本策略） | 40200 | 0 | 40200 | - | 1.9256e-05 | 62010.2451 | 83.068 | 62093.3131
420 | double | L10+U45 | 操作：开S13-1 + 不操作（U45 基本策略） | 424800 | 0 | 424800 | - | 1.9256e-05 | 62018.4251 | 83.068 | 62101.4931
420 | double | L21+U61 | 不操作（L21 基本策略） + 不操作（U61 基本策略） | 318600 | 0 | 318600 | - | 2.4573e-06 | 62019.208 | 83.068 | 62102.276
420 | double | L21+U62 | 不操作（L21 基本策略） + 不操作（U62 基本策略） | 80400 | 0 | 80400 | - | 2.4573e-06 | 62019.4055 | 83.068 | 62102.4736
420 | double | L21+S1 | 不操作（L21 基本策略） + 操作：开S29-2 | 0 | 0 | 0 | - | 9.7995e-07 | 62019.4055 | 83.068 | 62102.4736
420 | double | L21+S2 | 不操作（L21 基本策略） + 操作：开S13-1 | 0 | 0 | 0 | - | 9.7995e-07 | 62019.4055 | 83.068 | 62102.4736
420 | double | L21+S3 | 不操作（L21 基本策略） + 操作：开S13-1 | 0 | 0 | 0 | - | 9.7995e-07 | 62019.4055 | 83.068 | 62102.4736
420 | double | L21+S4 | 不操作（L21 基本策略） + 操作：开S13-1 | 0 | 0 | 0 | - | 9.7995e-07 | 62019.4055 | 83.068 | 62102.4736
420 | double | L21+S5 | 不操作（L21 基本策略） + 操作：开S13-1 | 0 | 0 | 0 | - | 9.7995e-07 | 62019.4055 | 83.068 | 62102.4736
420 | double | L21+S6 | 不操作（L21 基本策略） + 不操作（S6 基本策略） | 1627500 | 0 | 1627500 | - | 9.7995e-07 | 62021.0004 | 83.068 | 62104.0684
420 | double | L21+S7 | 不操作（L21 基本策略） + 不操作（S7 基本策略） | 0 | 0 | 0 | - | 9.7995e-07 | 62021.0004 | 83.068 | 62104.0684
420 | double | L21+S8 | 不操作（L21 基本策略） + 操作：开S29-2 | 0 | 0 | 0 | - | 9.7995e-07 | 62021.0004 | 83.068 | 62104.0684
420 | double | L21+S9 | 不操作（L21 基本策略） + 不操作（S9 基本策略） | 0 | 0 | 0 | - | 9.7995e-07 | 62021.0004 | 83.068 | 62104.0684
420 | double | L21+S10 | 不操作（L21 基本策略） + 打开开关 S9 | 0 | 0 | 0 | - | 9.7995e-07 | 62021.0004 | 83.068 | 62104.0684
420 | double | L21+S11 | 不操作（L21 基本策略） + 操作：开S29-2 | 0 | 0 | 0 | - | 9.7995e-07 | 62021.0004 | 83.068 | 62104.0684
420 | double | L21+S12 | 不操作（L21 基本策略） + 操作：开S29-2 | 0 | 0 | 0 | - | 9.7995e-07 | 62021.0004 | 83.068 | 62104.0684
420 | double | L21+S13 | 不操作（L21 基本策略） + 不操作（S13 基本策略） | 67000 | 0 | 67000 | - | 9.7995e-07 | 62021.0661 | 83.068 | 62104.1341
420 | double | L21+S14 | 不操作（L21 基本策略） + 不操作（S14 基本策略） | 0 | 0 | 0 | - | 9.7995e-07 | 62021.0661 | 83.068 | 62104.1341
420 | double | L21+S15 | 不操作（L21 基本策略） + 不操作（S15 基本策略） | 0 | 0 | 0 | - | 9.7995e-07 | 62021.0661 | 83.068 | 62104.1341
420 | double | L21+S16 | 不操作（L21 基本策略） + 打开开关 S15 | 0 | 0 | 0 | - | 9.7995e-07 | 62021.0661 | 83.068 | 62104.1341
420 | double | L21+S17 | 不操作（L21 基本策略） + 不操作（S17 基本策略） | 414300 | 0 | 414300 | - | 9.7995e-07 | 62021.4721 | 83.068 | 62104.5401
420 | double | L21+S18 | 不操作（L21 基本策略） + 不操作（S18 基本策略） | 0 | 0 | 0 | - | 9.7995e-07 | 62021.4721 | 83.068 | 62104.5401
420 | double | L21+S19 | 不操作（L21 基本策略） + 不操作（S19 基本策略） | 691000 | 0 | 691000 | - | 9.7995e-07 | 62022.1492 | 83.068 | 62105.2172
420 | double | L21+S20 | 不操作（L21 基本策略） + 不操作（S20 基本策略） | 266200 | 0 | 266200 | - | 9.7995e-07 | 62022.4101 | 83.068 | 62105.4781
420 | double | L21+S21 | 不操作（L21 基本策略） + 不操作（S21 基本策略） | 1089900 | 0 | 1089900 | - | 9.7995e-07 | 62023.4781 | 83.068 | 62106.5461
420 | double | L21+S22 | 不操作（L21 基本策略） + 不操作（S22 基本策略） | 281400 | 0 | 281400 | - | 9.7995e-07 | 62023.7539 | 83.068 | 62106.8219
420 | double | L21+S23 | 不操作（L21 基本策略） + 不操作（S23 基本策略） | 1404800 | 0 | 1404800 | - | 9.7995e-07 | 62025.1305 | 83.068 | 62108.1985
420 | double | L21+S24 | 不操作（L21 基本策略） + 不操作（S24 基本策略） | 415400 | 0 | 415400 | - | 9.7995e-07 | 62025.5376 | 83.068 | 62108.6056
420 | double | L21+S25 | 不操作（L21 基本策略） + 不操作（S25 基本策略） | 452000 | 0 | 452000 | - | 9.7995e-07 | 62025.9805 | 83.068 | 62109.0485
420 | double | L21+S26 | 不操作（L21 基本策略） + 不操作（S26 基本策略） | 0 | 0 | 0 | - | 9.7995e-07 | 62025.9805 | 83.068 | 62109.0485
420 | double | L21+S27 | 不操作（L21 基本策略） + 操作：开S62-3 | 0 | 0 | 0 | - | 9.7995e-07 | 62025.9805 | 83.068 | 62109.0485
420 | double | L21+S28 | 不操作（L21 基本策略） + 不操作（S28 基本策略） | 242550 | 0 | 242550 | - | 9.7995e-07 | 62026.2182 | 83.068 | 62109.2862
420 | double | L11+U61 | 操作：开S13-1 + 不操作（U61 基本策略） | 318600 | 0 | 318600 | - | 4.7921e-06 | 62027.745 | 83.068 | 62110.813
420 | double | L11+U62 | 操作：开S13-1 + 不操作（U62 基本策略） | 80400 | 0 | 80400 | - | 4.7921e-06 | 62028.1302 | 83.068 | 62111.1983
420 | double | L11+S1 | 操作：开S13-1+开S29-2(源:L11) | 0 | 0 | 0 | - | 1.9111e-06 | 62028.1302 | 83.068 | 62111.1983
420 | double | L11+S2 | 操作：开S13-1(源:L11) | 1190600 | 0 | 1190600 | - | 1.9111e-06 | 62030.4056 | 83.068 | 62113.4736
420 | double | L11+S3 | 操作：开S13-1(源:L11) | 938000 | 0 | 938000 | - | 1.9111e-06 | 62032.1981 | 83.068 | 62115.2661
420 | double | L11+S4 | 操作：开S13-1(源:L11) | 473000 | 0 | 473000 | - | 1.9111e-06 | 62033.1021 | 83.068 | 62116.1701
420 | double | L11+S5 | 操作：开S13-1(源:L11) | 0 | 0 | 0 | - | 1.9111e-06 | 62033.1021 | 83.068 | 62116.1701
420 | double | L11+S6 | 操作：开S13-1 + 不操作（S6 基本策略） | 1627500 | 0 | 1627500 | - | 1.9111e-06 | 62036.2123 | 83.068 | 62119.2803
420 | double | L11+S7 | 操作：开S13-1 + 不操作（S7 基本策略） | 0 | 0 | 0 | - | 1.9111e-06 | 62036.2123 | 83.068 | 62119.2803
420 | double | L11+S8 | 操作：开S13-1+开S29-2(源:L11) | 0 | 0 | 0 | - | 1.9111e-06 | 62036.2123 | 83.068 | 62119.2803
420 | double | L11+S9 | 操作：开S13-1 + 不操作（S9 基本策略） | 0 | 0 | 0 | - | 1.9111e-06 | 62036.2123 | 83.068 | 62119.2803
420 | double | L11+S10 | 操作：开S13-1 + 打开开关 S9 | 0 | 0 | 0 | - | 1.9111e-06 | 62036.2123 | 83.068 | 62119.2803
420 | double | L11+S11 | 操作：开S13-1+开S29-2(源:L11) | 0 | 0 | 0 | - | 1.9111e-06 | 62036.2123 | 83.068 | 62119.2803
420 | double | L11+S12 | 操作：开S13-1+开S29-2(源:L11) | 0 | 0 | 0 | - | 1.9111e-06 | 62036.2123 | 83.068 | 62119.2803
420 | double | L11+S13 | 操作：开S13-1 + 不操作（S13 基本策略） | 67000 | 0 | 67000 | - | 1.9111e-06 | 62036.3404 | 83.068 | 62119.4084
420 | double | L11+S14 | 操作：开S13-1 + 不操作（S14 基本策略） | 0 | 0 | 0 | - | 1.9111e-06 | 62036.3404 | 83.068 | 62119.4084
420 | double | L11+S15 | 操作：开S13-1 + 不操作（S15 基本策略） | 0 | 0 | 0 | - | 1.9111e-06 | 62036.3404 | 83.068 | 62119.4084
420 | double | L11+S16 | 操作：开S13-1 + 打开开关 S15 | 0 | 0 | 0 | - | 1.9111e-06 | 62036.3404 | 83.068 | 62119.4084
420 | double | L11+S17 | 操作：开S13-1 + 不操作（S17 基本策略） | 414300 | 0 | 414300 | - | 1.9111e-06 | 62037.1321 | 83.068 | 62120.2001
420 | double | L11+S18 | 操作：开S13-1 + 不操作（S18 基本策略） | 0 | 0 | 0 | - | 1.9111e-06 | 62037.1321 | 83.068 | 62120.2001
420 | double | L11+S19 | 操作：开S13-1 + 不操作（S19 基本策略） | 691000 | 0 | 691000 | - | 1.9111e-06 | 62038.4527 | 83.068 | 62121.5207
420 | double | L11+S20 | 操作：开S13-1 + 不操作（S20 基本策略） | 266200 | 0 | 266200 | - | 1.9111e-06 | 62038.9614 | 83.068 | 62122.0294
420 | double | L11+S21 | 操作：开S13-1 + 不操作（S21 基本策略） | 1089900 | 0 | 1089900 | - | 1.9111e-06 | 62041.0443 | 83.068 | 62124.1123
420 | double | L11+S22 | 操作：开S13-1 + 不操作（S22 基本策略） | 281400 | 0 | 281400 | - | 1.9111e-06 | 62041.582 | 83.068 | 62124.65
420 | double | L11+S23 | 操作：开S13-1 + 不操作（S23 基本策略） | 1404800 | 0 | 1404800 | - | 1.9111e-06 | 62044.2667 | 83.068 | 62127.3347
420 | double | L11+S24 | 操作：开S13-1 + 不操作（S24 基本策略） | 415400 | 0 | 415400 | - | 1.9111e-06 | 62045.0606 | 83.068 | 62128.1286
420 | double | L11+S25 | 操作：开S13-1 + 不操作（S25 基本策略） | 452000 | 0 | 452000 | - | 1.9111e-06 | 62045.9244 | 83.068 | 62128.9924
420 | double | L11+S26 | 操作：开S13-1 + 不操作（S26 基本策略） | 0 | 0 | 0 | - | 1.9111e-06 | 62045.9244 | 83.068 | 62128.9924
420 | double | L11+S27 | 操作：开S62-3+开S13-1(源:L11) | 0 | 0 | 0 | - | 1.9111e-06 | 62045.9244 | 83.068 | 62128.9924
420 | double | L11+S28 | 操作：开S13-1 + 不操作（S28 基本策略） | 242550 | 0 | 242550 | - | 1.9111e-06 | 62046.3879 | 83.068 | 62129.4559
420 | double | L12+U16 | 操作：开S13-1 + 不操作（U16 基本策略） | 271200 | 0 | 271200 | - | 1.1627e-05 | 62049.5411 | 83.068 | 62132.6091
420 | double | L12+U17 | 操作：开S13-1 + 不操作（U17 基本策略） | 26800 | 0 | 26800 | - | 1.1627e-05 | 62049.8527 | 83.068 | 62132.9207
420 | double | L12+U18 | 操作：开S13-1 + 不操作（U18 基本策略） | 354000 | 0 | 354000 | - | 1.1627e-05 | 62053.9687 | 83.068 | 62137.0367
420 | double | L12+U19 | 操作：开S13-1 + 不操作（U19 基本策略） | 16080 | 0 | 16080 | - | 1.1627e-05 | 62054.1556 | 83.068 | 62137.2237
420 | double | L12+U20 | 操作：开S13-1 + 不操作（U20 基本策略） | 40200 | 0 | 40200 | - | 1.1627e-05 | 62054.6231 | 83.068 | 62137.6911
420 | double | L12+U21 | 操作：开S13-1 + 不操作（U21 基本策略） | 212400 | 0 | 212400 | - | 1.1627e-05 | 62057.0926 | 83.068 | 62140.1606
420 | double | L12+U22 | 操作：开S13-1 + 不操作（U22 基本策略） | 40200 | 0 | 40200 | - | 1.1627e-05 | 62057.56 | 83.068 | 62140.628
420 | double | L12+U23 | 操作：开S13-1 + 不操作（U23 基本策略） | 40200 | 0 | 40200 | - | 1.1627e-05 | 62058.0274 | 83.068 | 62141.0954
420 | double | L12+U24 | 操作：开S13-1 + 不操作（U24 基本策略） | 26800 | 0 | 26800 | - | 1.1627e-05 | 62058.339 | 83.068 | 62141.407
420 | double | L12+U25 | 操作：开S13-1 + 不操作（U25 基本策略） | 40200 | 0 | 40200 | - | 1.1627e-05 | 62058.8064 | 83.068 | 62141.8745
420 | double | L12+U26 | 操作：开S13-1 + 不操作（U26 基本策略） | 26800 | 0 | 26800 | - | 1.1627e-05 | 62059.118 | 83.068 | 62142.1861
420 | double | L12+U27 | 操作：开S13-1 + 不操作（U27 基本策略） | 135600 | 0 | 135600 | - | 1.1627e-05 | 62060.6947 | 83.068 | 62143.7627
420 | double | L12+U28 | 操作：开S13-1 + 不操作（U28 基本策略） | 67000 | 0 | 67000 | - | 1.1627e-05 | 62061.4737 | 83.068 | 62144.5417
420 | double | L12+U29 | 操作：开S13-1 + 不操作（U29 基本策略） | 212400 | 0 | 212400 | - | 1.1627e-05 | 62063.9433 | 83.068 | 62147.0113
420 | double | L12+U30 | 操作：开S13-1 + 不操作（U30 基本策略） | 67000 | 0 | 67000 | - | 1.1627e-05 | 62064.7223 | 83.068 | 62147.7903
420 | double | L12+U31 | 操作：开S13-1 + 不操作（U31 基本策略） | 271200 | 0 | 271200 | - | 1.1627e-05 | 62067.8755 | 83.068 | 62150.9435
420 | double | L12+U32 | 操作：开S13-1 + 不操作（U32 基本策略） | 708000 | 0 | 708000 | - | 1.1627e-05 | 62076.1074 | 83.068 | 62159.1754
420 | double | L12+U33 | 操作：开S13-1 + 不操作（U33 基本策略） | 339000 | 0 | 339000 | - | 1.1627e-05 | 62080.049 | 83.068 | 62163.117
420 | double | L12+U34 | 操作：开S13-1 + 不操作（U34 基本策略） | 203400 | 0 | 203400 | - | 1.1627e-05 | 62082.4139 | 83.068 | 62165.4819
420 | double | L12+U35 | 操作：开S13-1 + 不操作（U35 基本策略） | 26800 | 0 | 26800 | - | 1.1627e-05 | 62082.7255 | 83.068 | 62165.7935
420 | double | L12+U36 | 操作：开S13-1 + 不操作（U36 基本策略） | 354000 | 0 | 354000 | - | 1.1627e-05 | 62086.8415 | 83.068 | 62169.9095
420 | double | L12+U37 | 操作：开S13-1 + 不操作（U37 基本策略） | 60300 | 0 | 60300 | - | 1.1627e-05 | 62087.5426 | 83.068 | 62170.6106
420 | double | L12+U38 | 操作：开S13-1 + 不操作（U38 基本策略） | 474600 | 0 | 474600 | - | 1.1627e-05 | 62093.0607 | 83.068 | 62176.1287
420 | double | L12+U39 | 操作：开S13-1 + 不操作（U39 基本策略） | 60300 | 0 | 60300 | - | 1.1627e-05 | 62093.7618 | 83.068 | 62176.8298
420 | double | L12+U40 | 操作：开S13-1 + 不操作（U40 基本策略） | 424800 | 0 | 424800 | - | 1.1627e-05 | 62098.701 | 83.068 | 62181.769
420 | double | L12+U41 | 操作：开S13-1 + 不操作（U41 基本策略） | 40200 | 0 | 40200 | - | 1.1627e-05 | 62099.1684 | 83.068 | 62182.2364
420 | double | L12+U42 | 操作：开S13-1 + 不操作（U42 基本策略） | 226000 | 0 | 226000 | - | 1.1627e-05 | 62101.7961 | 83.068 | 62184.8641
420 | double | L12+U43 | 操作：开S13-1 + 不操作（U43 基本策略） | 26800 | 0 | 26800 | - | 1.1627e-05 | 62102.1077 | 83.068 | 62185.1757
420 | double | L12+U44 | 操作：开S13-1 + 不操作（U44 基本策略） | 40200 | 0 | 40200 | - | 1.1627e-05 | 62102.5751 | 83.068 | 62185.6431
420 | double | L12+U45 | 操作：开S13-1 + 不操作（U45 基本策略） | 424800 | 0 | 424800 | - | 1.1627e-05 | 62107.5143 | 83.068 | 62190.5823
420 | double | L15+S29 | 打开开关 S9 + 操作：开S62-3 | 0 | 0 | 0 | - | 1.3824e-06 | 62107.5143 | 83.068 | 62190.5823
420 | double | L15+S13-1 | 打开开关 S9 + 不操作（S13-1 基本策略） | 0 | 0 | 0 | - | 1.3824e-06 | 62107.5143 | 83.068 | 62190.5823
420 | double | L15+S29-2 | 打开开关 S9 + 不操作（S29-2 基本策略） | 0 | 0 | 0 | - | 1.3824e-06 | 62107.5143 | 83.068 | 62190.5823
420 | double | L15+S62-3 | 打开开关 S9 + 不操作（S62-3 基本策略） | 0 | 0 | 0 | - | 1.3824e-06 | 62107.5143 | 83.068 | 62190.5823
420 | double | L15+CB1 | 打开开关 S9 + 操作：开S29-2 | 0 | 0 | 0 | - | 1.3824e-06 | 62107.5143 | 83.068 | 62190.5823
420 | double | L15+CB2 | 打开开关 S9 + 操作：开S62-3 | 0 | 51353.5066 | 51353.5066 | - | 1.3824e-06 | 62107.5143 | 83.139 | 62190.6532
420 | double | L15+CB3 | 打开开关 S9 + 操作：开S62-3 | 0 | 0 | 0 | - | 1.3824e-06 | 62107.5143 | 83.139 | 62190.6532
420 | double | L15+DG1 | 打开开关 S9 + 打开开关 S7 | 0 | 0 | 0 | - | 3.4665e-06 | 62107.5143 | 83.139 | 62190.6532
420 | double | L15+DG2 | 不操作（L15 基本策略） + 打开开关 S9 | 40200 | 0 | 40200 | - | 3.4665e-06 | 62107.6536 | 83.139 | 62190.7926
420 | double | L15+DG3 | 打开开关 S9 + 打开开关 S14 | 0 | 0 | 0 | - | 3.4665e-06 | 62107.6536 | 83.139 | 62190.7926
420 | double | L15+DG4 | 打开开关 S9 + 打开开关 S15 | 0 | 0 | 0 | - | 3.4665e-06 | 62107.6536 | 83.139 | 62190.7926
420 | double | L15+DG5 | 打开开关 S9 + 打开开关 S18 | 0 | 0 | 0 | - | 3.4665e-06 | 62107.6536 | 83.139 | 62190.7926
420 | double | L15+DG6 | 打开开关 S9 + 不操作（DG6 基本策略） | 0 | 0 | 0 | - | 3.4665e-06 | 62107.6536 | 83.139 | 62190.7926
420 | double | L15+DG7 | 打开开关 S9 + 不操作（DG7 基本策略） | 0 | 0 | 0 | - | 3.4665e-06 | 62107.6536 | 83.139 | 62190.7926
420 | double | L15+DG8 | 打开开关 S9 + 打开开关 S26 | 0 | 0 | 0 | - | 3.4665e-06 | 62107.6536 | 83.139 | 62190.7926
420 | double | L16+U1 | 操作：开S29-2 + 不操作（U1 基本策略） | 26800 | 0 | 26800 | - | 2.8356e-06 | 62107.7296 | 83.139 | 62190.8686
420 | double | L16+U2 | 操作：开S29-2 + 不操作（U2 基本策略） | 40200 | 0 | 40200 | - | 2.8356e-06 | 62107.8436 | 83.139 | 62190.9826
420 | double | L16+U3 | 操作：开S29-2 + 不操作（U3 基本策略） | 40200 | 0 | 40200 | - | 2.8356e-06 | 62107.9576 | 83.139 | 62191.0966
420 | double | L16+U4 | 操作：开S29-2 + 不操作（U4 基本策略） | 40200 | 0 | 40200 | - | 2.8356e-06 | 62108.0716 | 83.139 | 62191.2106
420 | double | L16+U5 | 操作：开S29-2 + 不操作（U5 基本策略） | 67000 | 0 | 67000 | - | 2.8356e-06 | 62108.2616 | 83.139 | 62191.4006
420 | double | L16+U6 | 操作：开S29-2 + 不操作（U6 基本策略） | 40200 | 0 | 40200 | - | 2.8356e-06 | 62108.3756 | 83.139 | 62191.5146
420 | double | L16+U7 | 操作：开S29-2 + 不操作（U7 基本策略） | 212400 | 0 | 212400 | - | 2.8356e-06 | 62108.9779 | 83.139 | 62192.1168
420 | double | L16+U8 | 操作：开S29-2 + 不操作（U8 基本策略） | 40200 | 0 | 40200 | - | 2.8356e-06 | 62109.0918 | 83.139 | 62192.2308
420 | double | L16+U9 | 操作：开S29-2 + 不操作（U9 基本策略） | 424800 | 0 | 424800 | - | 2.8356e-06 | 62110.2964 | 83.139 | 62193.4354
420 | double | L16+U10 | 操作：开S29-2 + 不操作（U10 基本策略） | 134000 | 0 | 134000 | - | 2.8356e-06 | 62110.6764 | 83.139 | 62193.8154
420 | double | L16+U11 | 操作：开S29-2 + 不操作（U11 基本策略） | 339000 | 0 | 339000 | - | 2.8356e-06 | 62111.6377 | 83.139 | 62194.7767
420 | double | L16+U12 | 操作：开S29-2 + 不操作（U12 基本策略） | 708000 | 0 | 708000 | - | 2.8356e-06 | 62113.6453 | 83.139 | 62196.7843
420 | double | L16+U13 | 操作：开S29-2 + 不操作（U13 基本策略） | 40200 | 0 | 40200 | - | 2.8356e-06 | 62113.7593 | 83.139 | 62196.8983
420 | double | L16+U14 | 操作：开S29-2 + 不操作（U14 基本策略） | 1486800 | 0 | 1486800 | - | 2.8356e-06 | 62117.9754 | 83.139 | 62201.1144
420 | double | L16+U15 | 操作：开S29-2 + 不操作（U15 基本策略） | 140700 | 0 | 140700 | - | 2.8356e-06 | 62118.3743 | 83.139 | 62201.5133
420 | double | L9+S29 | 操作：开S62-3+开S13-1(源:L9) | 0 | 0 | 0 | - | 7.6793e-06 | 62118.3743 | 83.139 | 62201.5133
420 | double | L9+S13-1 | 不操作（L9 基本策略）(源:L9) | 1221200 | 0 | 1221200 | - | 7.6793e-06 | 62127.7523 | 83.139 | 62210.8913
420 | double | L9+S29-2 | 操作：开S13-1(源:L9) | 0 | 0 | 0 | - | 7.6793e-06 | 62127.7523 | 83.139 | 62210.8913
420 | double | L9+S62-3 | 操作：开S13-1(源:L9) | 0 | 0 | 0 | - | 7.6793e-06 | 62127.7523 | 83.139 | 62210.8913
420 | double | L9+CB1 | 操作：开S13-1+开S29-2(源:L9) | 0 | 0 | 0 | - | 7.6793e-06 | 62127.7523 | 83.139 | 62210.8913
420 | double | L9+CB2 | 操作：开S62-3+开S13-1(源:L9) | 0 | 660936.2501 | 660936.2501 | - | 7.6793e-06 | 62127.7523 | 88.2145 | 62215.9669
420 | double | L9+CB3 | 操作：开S13-1+开S29-2(源:L9) | 0 | 0 | 0 | - | 7.6793e-06 | 62127.7523 | 88.2145 | 62215.9669
420 | double | L9+DG1 | 操作：开S13-1 + 打开开关 S7 | 0 | 0 | 0 | - | 1.9256e-05 | 62127.7523 | 88.2145 | 62215.9669
420 | double | L9+DG2 | 操作：开S13-1 + 打开开关 S9 | 0 | 0 | 0 | - | 1.9256e-05 | 62127.7523 | 88.2145 | 62215.9669
420 | double | L9+DG3 | 操作：开S13-1 + 打开开关 S14 | 0 | 0 | 0 | - | 1.9256e-05 | 62127.7523 | 88.2145 | 62215.9669
420 | double | L9+DG4 | 操作：开S13-1 + 打开开关 S15 | 0 | 0 | 0 | - | 1.9256e-05 | 62127.7523 | 88.2145 | 62215.9669
420 | double | L9+DG5 | 操作：开S13-1 + 打开开关 S18 | 0 | 0 | 0 | - | 1.9256e-05 | 62127.7523 | 88.2145 | 62215.9669
420 | double | L9+DG6 | 操作：开S13-1 + 不操作（DG6 基本策略） | 0 | 0 | 0 | - | 1.9256e-05 | 62127.7523 | 88.2145 | 62215.9669
420 | double | L9+DG7 | 操作：开S13-1 + 不操作（DG7 基本策略） | 0 | 0 | 0 | - | 1.9256e-05 | 62127.7523 | 88.2145 | 62215.9669
420 | double | L9+DG8 | 操作：开S13-1 + 打开开关 S26 | 0 | 0 | 0 | - | 1.9256e-05 | 62127.7523 | 88.2145 | 62215.9669
420 | double | L10+U1 | 操作：开S13-1 + 不操作（U1 基本策略） | 26800 | 0 | 26800 | - | 1.9256e-05 | 62128.2684 | 88.2145 | 62216.4829
420 | double | L10+U2 | 操作：开S13-1 + 不操作（U2 基本策略） | 40200 | 0 | 40200 | - | 1.9256e-05 | 62129.0425 | 88.2145 | 62217.257
420 | double | L10+U3 | 操作：开S13-1 + 不操作（U3 基本策略） | 40200 | 0 | 40200 | - | 1.9256e-05 | 62129.8166 | 88.2145 | 62218.0311
420 | double | L10+U4 | 操作：开S13-1 + 不操作（U4 基本策略） | 40200 | 0 | 40200 | - | 1.9256e-05 | 62130.5907 | 88.2145 | 62218.8052
420 | double | L10+U5 | 操作：开S13-1 + 不操作（U5 基本策略） | 67000 | 0 | 67000 | - | 1.9256e-05 | 62131.8809 | 88.2145 | 62220.0954
420 | double | L10+U6 | 操作：开S13-1 + 不操作（U6 基本策略） | 40200 | 0 | 40200 | - | 1.9256e-05 | 62132.655 | 88.2145 | 62220.8695
420 | double | L10+U7 | 操作：开S13-1 + 不操作（U7 基本策略） | 212400 | 0 | 212400 | - | 1.9256e-05 | 62136.745 | 88.2145 | 62224.9595
420 | double | L10+U8 | 操作：开S13-1 + 不操作（U8 基本策略） | 40200 | 0 | 40200 | - | 1.9256e-05 | 62137.5191 | 88.2145 | 62225.7336
420 | double | L10+U9 | 操作：开S13-1 + 不操作（U9 基本策略） | 424800 | 0 | 424800 | - | 1.9256e-05 | 62145.6991 | 88.2145 | 62233.9136
420 | double | L10+U10 | 操作：开S13-1 + 不操作（U10 基本策略） | 134000 | 0 | 134000 | - | 1.9256e-05 | 62148.2794 | 88.2145 | 62236.494
420 | double | L10+U11 | 操作：开S13-1 + 不操作（U11 基本策略） | 339000 | 0 | 339000 | - | 1.9256e-05 | 62154.8073 | 88.2145 | 62243.0218
420 | double | L10+U12 | 操作：开S13-1 + 不操作（U12 基本策略） | 708000 | 0 | 708000 | - | 1.9256e-05 | 62168.4407 | 88.2145 | 62256.6552
420 | double | L10+U13 | 操作：开S13-1 + 不操作（U13 基本策略） | 40200 | 0 | 40200 | - | 1.9256e-05 | 62169.2148 | 88.2145 | 62257.4293
420 | double | L10+U14 | 操作：开S13-1 + 不操作（U14 基本策略） | 1486800 | 0 | 1486800 | - | 1.9256e-05 | 62197.8449 | 88.2145 | 62286.0594
420 | double | L10+U15 | 操作：开S13-1 + 不操作（U15 基本策略） | 140700 | 0 | 140700 | - | 1.9256e-05 | 62200.5542 | 88.2145 | 62288.7688
420 | double | L21+S29 | 不操作（L21 基本策略） + 操作：开S62-3 | 0 | 0 | 0 | - | 9.7995e-07 | 62200.5542 | 88.2145 | 62288.7688
420 | double | L21+S13-1 | 不操作（L21 基本策略） + 不操作（S13-1 基本策略） | 0 | 0 | 0 | - | 9.7995e-07 | 62200.5542 | 88.2145 | 62288.7688
420 | double | L21+S29-2 | 不操作（L21 基本策略） + 不操作（S29-2 基本策略） | 0 | 0 | 0 | - | 9.7995e-07 | 62200.5542 | 88.2145 | 62288.7688
420 | double | L21+S62-3 | 不操作（L21 基本策略） + 不操作（S62-3 基本策略） | 0 | 0 | 0 | - | 9.7995e-07 | 62200.5542 | 88.2145 | 62288.7688
420 | double | L21+CB1 | 不操作（L21 基本策略） + 操作：开S29-2 | 0 | 0 | 0 | - | 9.7995e-07 | 62200.5542 | 88.2145 | 62288.7688
420 | double | L21+CB2 | 不操作（L21 基本策略） + 操作：开S62-3 | 0 | 51353.5066 | 51353.5066 | - | 9.7995e-07 | 62200.5542 | 88.2649 | 62288.8191
420 | double | L21+CB3 | 不操作（L21 基本策略） + 操作：开S62-3 | 0 | 0 | 0 | - | 9.7995e-07 | 62200.5542 | 88.2649 | 62288.8191
420 | double | L21+DG1 | 不操作（L21 基本策略） + 不操作（DG1 基本策略） | 271200 | 0 | 271200 | - | 2.4573e-06 | 62201.2207 | 88.2649 | 62289.4855
420 | double | L21+DG2 | 不操作（L21 基本策略） + 打开开关 S9 | 0 | 0 | 0 | - | 2.4573e-06 | 62201.2207 | 88.2649 | 62289.4855
420 | double | L21+DG3 | 不操作（L21 基本策略） + 打开开关 S14 | 0 | 0 | 0 | - | 2.4573e-06 | 62201.2207 | 88.2649 | 62289.4855
420 | double | L21+DG4 | 不操作（L21 基本策略） + 打开开关 S15 | 0 | 0 | 0 | - | 2.4573e-06 | 62201.2207 | 88.2649 | 62289.4855
420 | double | L21+DG5 | 不操作（L21 基本策略） + 打开开关 S18 | 0 | 0 | 0 | - | 2.4573e-06 | 62201.2207 | 88.2649 | 62289.4855
420 | double | L21+DG6 | 不操作（L21 基本策略） + 不操作（DG6 基本策略） | 0 | 0 | 0 | - | 2.4573e-06 | 62201.2207 | 88.2649 | 62289.4855
420 | double | L21+DG7 | 不操作（L21 基本策略） + 不操作（DG7 基本策略） | 0 | 0 | 0 | - | 2.4573e-06 | 62201.2207 | 88.2649 | 62289.4855
420 | double | L21+DG8 | 不操作（L21 基本策略） + 打开开关 S26 | 0 | 0 | 0 | - | 2.4573e-06 | 62201.2207 | 88.2649 | 62289.4855
420 | double | L22+U1 | 操作：开S29-2 + 不操作（U1 基本策略） | 26800 | 0 | 26800 | - | 1.574e-07 | 62201.2249 | 88.2649 | 62289.4897
420 | double | L22+U2 | 操作：开S29-2 + 不操作（U2 基本策略） | 40200 | 0 | 40200 | - | 1.574e-07 | 62201.2312 | 88.2649 | 62289.4961
420 | double | L22+U3 | 操作：开S29-2 + 不操作（U3 基本策略） | 40200 | 0 | 40200 | - | 1.574e-07 | 62201.2375 | 88.2649 | 62289.5024
420 | double | L22+U4 | 操作：开S29-2 + 不操作（U4 基本策略） | 40200 | 0 | 40200 | - | 1.574e-07 | 62201.2439 | 88.2649 | 62289.5087
420 | double | L22+U5 | 操作：开S29-2 + 不操作（U5 基本策略） | 67000 | 0 | 67000 | - | 1.574e-07 | 62201.2544 | 88.2649 | 62289.5193
420 | double | L22+U6 | 操作：开S29-2 + 不操作（U6 基本策略） | 40200 | 0 | 40200 | - | 1.574e-07 | 62201.2607 | 88.2649 | 62289.5256
420 | double | L22+U7 | 操作：开S29-2 + 不操作（U7 基本策略） | 212400 | 0 | 212400 | - | 1.574e-07 | 62201.2942 | 88.2649 | 62289.559
420 | double | L22+U8 | 操作：开S29-2 + 不操作（U8 基本策略） | 40200 | 0 | 40200 | - | 1.574e-07 | 62201.3005 | 88.2649 | 62289.5654
420 | double | L22+U9 | 操作：开S29-2 + 不操作（U9 基本策略） | 424800 | 0 | 424800 | - | 1.574e-07 | 62201.3674 | 88.2649 | 62289.6322
420 | double | L22+U10 | 操作：开S29-2 + 不操作（U10 基本策略） | 134000 | 0 | 134000 | - | 1.574e-07 | 62201.3884 | 88.2649 | 62289.6533
420 | double | L22+U11 | 操作：开S29-2 + 不操作（U11 基本策略） | 339000 | 0 | 339000 | - | 1.574e-07 | 62201.4418 | 88.2649 | 62289.7067
420 | double | L22+U12 | 操作：开S29-2 + 不操作（U12 基本策略） | 708000 | 0 | 708000 | - | 1.574e-07 | 62201.5532 | 88.2649 | 62289.8181
420 | double | L22+U13 | 操作：开S29-2 + 不操作（U13 基本策略） | 40200 | 0 | 40200 | - | 1.574e-07 | 62201.5596 | 88.2649 | 62289.8244
420 | double | L22+U14 | 操作：开S29-2 + 不操作（U14 基本策略） | 1486800 | 0 | 1486800 | - | 1.574e-07 | 62201.7936 | 88.2649 | 62290.0585
420 | double | L22+U15 | 操作：开S29-2 + 不操作（U15 基本策略） | 140700 | 0 | 140700 | - | 1.574e-07 | 62201.8157 | 88.2649 | 62290.0806
420 | double | L10+S14 | 操作：开S13-1 + 不操作（S14 基本策略） | 0 | 0 | 0 | - | 7.6793e-06 | 62201.8157 | 88.2649 | 62290.0806
420 | double | L10+S15 | 操作：开S13-1 + 不操作（S15 基本策略） | 0 | 0 | 0 | - | 7.6793e-06 | 62201.8157 | 88.2649 | 62290.0806
420 | double | L10+S16 | 操作：开S13-1 + 打开开关 S15 | 0 | 0 | 0 | - | 7.6793e-06 | 62201.8157 | 88.2649 | 62290.0806
420 | double | L10+S17 | 操作：开S13-1 + 不操作（S17 基本策略） | 414300 | 0 | 414300 | - | 7.6793e-06 | 62204.9973 | 88.2649 | 62293.2622
420 | double | L10+S18 | 操作：开S13-1 + 不操作（S18 基本策略） | 0 | 0 | 0 | - | 7.6793e-06 | 62204.9973 | 88.2649 | 62293.2622
420 | double | L10+S19 | 操作：开S13-1 + 不操作（S19 基本策略） | 691000 | 0 | 691000 | - | 7.6793e-06 | 62210.3037 | 88.2649 | 62298.5686
420 | double | L10+S20 | 操作：开S13-1 + 不操作（S20 基本策略） | 266200 | 0 | 266200 | - | 7.6793e-06 | 62212.3479 | 88.2649 | 62300.6128
420 | double | L10+S21 | 操作：开S13-1 + 不操作（S21 基本策略） | 1089900 | 0 | 1089900 | - | 7.6793e-06 | 62220.7176 | 88.2649 | 62308.9825
420 | double | L10+S22 | 操作：开S13-1 + 不操作（S22 基本策略） | 281400 | 0 | 281400 | - | 7.6793e-06 | 62222.8786 | 88.2649 | 62311.1435
420 | double | L10+S23 | 操作：开S13-1 + 不操作（S23 基本策略） | 1404800 | 0 | 1404800 | - | 7.6793e-06 | 62233.6665 | 88.2649 | 62321.9314
420 | double | L10+S24 | 操作：开S13-1 + 不操作（S24 基本策略） | 415400 | 0 | 415400 | - | 7.6793e-06 | 62236.8565 | 88.2649 | 62325.1214
420 | double | L10+S25 | 操作：开S13-1 + 不操作（S25 基本策略） | 452000 | 0 | 452000 | - | 7.6793e-06 | 62240.3276 | 88.2649 | 62328.5924
420 | double | L10+S26 | 操作：开S13-1 + 不操作（S26 基本策略） | 0 | 0 | 0 | - | 7.6793e-06 | 62240.3276 | 88.2649 | 62328.5924
420 | double | L10+S27 | 操作：开S62-3+开S13-1(源:L10) | 0 | 0 | 0 | - | 7.6793e-06 | 62240.3276 | 88.2649 | 62328.5924
420 | double | L10+S28 | 操作：开S13-1 + 不操作（S28 基本策略） | 242550 | 0 | 242550 | - | 7.6793e-06 | 62242.1902 | 88.2649 | 62330.4551
420 | double | L10+S29 | 操作：开S62-3+开S13-1(源:L10) | 0 | 0 | 0 | - | 7.6793e-06 | 62242.1902 | 88.2649 | 62330.4551
420 | double | L10+S13-1 | 不操作（L10 基本策略）(源:L10) | 1087200 | 0 | 1087200 | - | 7.6793e-06 | 62250.5392 | 88.2649 | 62338.804
420 | double | L10+S29-2 | 操作：开S13-1(源:L10) | 0 | 0 | 0 | - | 7.6793e-06 | 62250.5392 | 88.2649 | 62338.804
420 | double | L10+S62-3 | 操作：开S13-1(源:L10) | 0 | 0 | 0 | - | 7.6793e-06 | 62250.5392 | 88.2649 | 62338.804
420 | double | L10+CB1 | 操作：开S13-1+开S29-2(源:L10) | 0 | 0 | 0 | - | 7.6793e-06 | 62250.5392 | 88.2649 | 62338.804
420 | double | L10+CB2 | 操作：开S62-3+开S13-1(源:L10) | 0 | 524590.3312 | 524590.3312 | - | 7.6793e-06 | 62250.5392 | 92.2934 | 62342.8325
420 | double | L10+CB3 | 操作：开S13-1+开S29-2(源:L10) | 0 | 0 | 0 | - | 7.6793e-06 | 62250.5392 | 92.2934 | 62342.8325
420 | double | L10+DG1 | 操作：开S13-1 + 打开开关 S7 | 0 | 0 | 0 | - | 1.9256e-05 | 62250.5392 | 92.2934 | 62342.8325
420 | double | L10+DG2 | 操作：开S13-1 + 打开开关 S9 | 0 | 0 | 0 | - | 1.9256e-05 | 62250.5392 | 92.2934 | 62342.8325
420 | double | L10+DG3 | 操作：开S13-1 + 打开开关 S14 | 0 | 0 | 0 | - | 1.9256e-05 | 62250.5392 | 92.2934 | 62342.8325
420 | double | L10+DG4 | 操作：开S13-1 + 打开开关 S15 | 0 | 0 | 0 | - | 1.9256e-05 | 62250.5392 | 92.2934 | 62342.8325
420 | double | L10+DG5 | 操作：开S13-1 + 打开开关 S18 | 0 | 0 | 0 | - | 1.9256e-05 | 62250.5392 | 92.2934 | 62342.8325
420 | double | L10+DG6 | 操作：开S13-1 + 不操作（DG6 基本策略） | 0 | 0 | 0 | - | 1.9256e-05 | 62250.5392 | 92.2934 | 62342.8325
420 | double | L10+DG7 | 操作：开S13-1 + 不操作（DG7 基本策略） | 0 | 0 | 0 | - | 1.9256e-05 | 62250.5392 | 92.2934 | 62342.8325
420 | double | L10+DG8 | 操作：开S13-1 + 打开开关 S26 | 0 | 0 | 0 | - | 1.9256e-05 | 62250.5392 | 92.2934 | 62342.8325
420 | double | L17+U1 | 操作：开S29-2 + 不操作（U1 基本策略） | 26800 | 0 | 26800 | - | 1.5117e-06 | 62250.5797 | 92.2934 | 62342.873
420 | double | L17+U2 | 操作：开S29-2 + 不操作（U2 基本策略） | 40200 | 0 | 40200 | - | 1.5117e-06 | 62250.6404 | 92.2934 | 62342.9338
420 | double | L17+U3 | 操作：开S29-2 + 不操作（U3 基本策略） | 40200 | 0 | 40200 | - | 1.5117e-06 | 62250.7012 | 92.2934 | 62342.9946
420 | double | L17+U4 | 操作：开S29-2 + 不操作（U4 基本策略） | 40200 | 0 | 40200 | - | 1.5117e-06 | 62250.762 | 92.2934 | 62343.0554
420 | double | L17+U5 | 操作：开S29-2 + 不操作（U5 基本策略） | 67000 | 0 | 67000 | - | 1.5117e-06 | 62250.8633 | 92.2934 | 62343.1566
420 | double | L17+U6 | 操作：开S29-2 + 不操作（U6 基本策略） | 40200 | 0 | 40200 | - | 1.5117e-06 | 62250.924 | 92.2934 | 62343.2174
420 | double | L17+U7 | 操作：开S29-2 + 不操作（U7 基本策略） | 212400 | 0 | 212400 | - | 1.5117e-06 | 62251.2451 | 92.2934 | 62343.5385
420 | double | L17+U8 | 操作：开S29-2 + 不操作（U8 基本策略） | 40200 | 0 | 40200 | - | 1.5117e-06 | 62251.3059 | 92.2934 | 62343.5993
420 | double | L17+U9 | 操作：开S29-2 + 不操作（U9 基本策略） | 424800 | 0 | 424800 | - | 1.5117e-06 | 62251.9481 | 92.2934 | 62344.2414
420 | double | L17+U10 | 操作：开S29-2 + 不操作（U10 基本策略） | 134000 | 0 | 134000 | - | 1.5117e-06 | 62252.1506 | 92.2934 | 62344.444
420 | double | L17+U11 | 操作：开S29-2 + 不操作（U11 基本策略） | 339000 | 0 | 339000 | - | 1.5117e-06 | 62252.6631 | 92.2934 | 62344.9565
420 | double | L17+U12 | 操作：开S29-2 + 不操作（U12 基本策略） | 708000 | 0 | 708000 | - | 1.5117e-06 | 62253.7334 | 92.2934 | 62346.0268
420 | double | L17+U13 | 操作：开S29-2 + 不操作（U13 基本策略） | 40200 | 0 | 40200 | - | 1.5117e-06 | 62253.7942 | 92.2934 | 62346.0875
420 | double | L17+U14 | 操作：开S29-2 + 不操作（U14 基本策略） | 1486800 | 0 | 1486800 | - | 1.5117e-06 | 62256.0418 | 92.2934 | 62348.3351
420 | double | L17+U15 | 操作：开S29-2 + 不操作（U15 基本策略） | 140700 | 0 | 140700 | - | 1.5117e-06 | 62256.2545 | 92.2934 | 62348.5478
420 | double | L17+U16 | 操作：开S29-2 + 不操作（U16 基本策略） | 271200 | 0 | 271200 | - | 1.5117e-06 | 62256.6645 | 92.2934 | 62348.9578
420 | double | L17+U17 | 操作：开S29-2 + 不操作（U17 基本策略） | 26800 | 0 | 26800 | - | 1.5117e-06 | 62256.705 | 92.2934 | 62348.9983
420 | double | L17+U18 | 操作：开S29-2 + 不操作（U18 基本策略） | 354000 | 0 | 354000 | - | 1.5117e-06 | 62257.2401 | 92.2934 | 62349.5335
420 | double | L17+U19 | 操作：开S29-2 + 不操作（U19 基本策略） | 16080 | 0 | 16080 | - | 1.5117e-06 | 62257.2644 | 92.2934 | 62349.5578
420 | double | L17+U20 | 操作：开S29-2 + 不操作（U20 基本策略） | 40200 | 0 | 40200 | - | 1.5117e-06 | 62257.3252 | 92.2934 | 62349.6186
420 | double | L17+U21 | 操作：开S29-2 + 不操作（U21 基本策略） | 212400 | 0 | 212400 | - | 1.5117e-06 | 62257.6463 | 92.2934 | 62349.9396
420 | double | L17+U22 | 操作：开S29-2 + 不操作（U22 基本策略） | 40200 | 0 | 40200 | - | 1.5117e-06 | 62257.707 | 92.2934 | 62350.0004
420 | double | L17+U23 | 操作：开S29-2 + 不操作（U23 基本策略） | 40200 | 0 | 40200 | - | 1.5117e-06 | 62257.7678 | 92.2934 | 62350.0612
420 | double | L17+U24 | 操作：开S29-2 + 不操作（U24 基本策略） | 26800 | 0 | 26800 | - | 1.5117e-06 | 62257.8083 | 92.2934 | 62350.1017
420 | double | L17+U25 | 操作：开S29-2 + 不操作（U25 基本策略） | 40200 | 0 | 40200 | - | 1.5117e-06 | 62257.8691 | 92.2934 | 62350.1625
420 | double | L17+U26 | 操作：开S29-2 + 不操作（U26 基本策略） | 26800 | 0 | 26800 | - | 1.5117e-06 | 62257.9096 | 92.2934 | 62350.203
420 | double | L17+U27 | 操作：开S29-2 + 不操作（U27 基本策略） | 135600 | 0 | 135600 | - | 1.5117e-06 | 62258.1146 | 92.2934 | 62350.408
420 | double | L17+U28 | 操作：开S29-2 + 不操作（U28 基本策略） | 67000 | 0 | 67000 | - | 1.5117e-06 | 62258.2159 | 92.2934 | 62350.5093
420 | double | L17+U29 | 操作：开S29-2 + 不操作（U29 基本策略） | 212400 | 0 | 212400 | - | 1.5117e-06 | 62258.537 | 92.2934 | 62350.8303
420 | double | L17+U30 | 操作：开S29-2 + 不操作（U30 基本策略） | 67000 | 0 | 67000 | - | 1.5117e-06 | 62258.6383 | 92.2934 | 62350.9316
420 | double | L11+S29 | 操作：开S62-3+开S13-1(源:L11) | 0 | 0 | 0 | - | 1.9111e-06 | 62258.6383 | 92.2934 | 62350.9316
420 | double | L11+S13-1 | 不操作（L11 基本策略）(源:L11) | 748200 | 0 | 748200 | - | 1.9111e-06 | 62260.0681 | 92.2934 | 62352.3615
420 | double | L11+S29-2 | 操作：开S13-1(源:L11) | 0 | 0 | 0 | - | 1.9111e-06 | 62260.0681 | 92.2934 | 62352.3615
420 | double | L11+S62-3 | 操作：开S13-1(源:L11) | 0 | 0 | 0 | - | 1.9111e-06 | 62260.0681 | 92.2934 | 62352.3615
420 | double | L11+CB1 | 操作：开S13-1+开S29-2(源:L11) | 0 | 0 | 0 | - | 1.9111e-06 | 62260.0681 | 92.2934 | 62352.3615
420 | double | L11+CB2 | 操作：开S62-3+开S13-1(源:L11) | 0 | 427923.606 | 427923.606 | - | 1.9111e-06 | 62260.0681 | 93.1112 | 62353.1793
420 | double | L11+CB3 | 操作：开S13-1+开S29-2(源:L11) | 0 | 0 | 0 | - | 1.9111e-06 | 62260.0681 | 93.1112 | 62353.1793
420 | double | L11+DG1 | 操作：开S13-1 + 打开开关 S7 | 0 | 0 | 0 | - | 4.7921e-06 | 62260.0681 | 93.1112 | 62353.1793
420 | double | L11+DG2 | 操作：开S13-1 + 打开开关 S9 | 0 | 0 | 0 | - | 4.7921e-06 | 62260.0681 | 93.1112 | 62353.1793
420 | double | L11+DG3 | 操作：开S13-1 + 打开开关 S14 | 0 | 0 | 0 | - | 4.7921e-06 | 62260.0681 | 93.1112 | 62353.1793
420 | double | L11+DG4 | 操作：开S13-1 + 打开开关 S15 | 0 | 0 | 0 | - | 4.7921e-06 | 62260.0681 | 93.1112 | 62353.1793
420 | double | L11+DG5 | 操作：开S13-1 + 打开开关 S18 | 0 | 0 | 0 | - | 4.7921e-06 | 62260.0681 | 93.1112 | 62353.1793
420 | double | L11+DG6 | 操作：开S13-1 + 不操作（DG6 基本策略） | 0 | 0 | 0 | - | 4.7921e-06 | 62260.0681 | 93.1112 | 62353.1793
420 | double | L11+DG7 | 操作：开S13-1 + 不操作（DG7 基本策略） | 0 | 0 | 0 | - | 4.7921e-06 | 62260.0681 | 93.1112 | 62353.1793
420 | double | L11+DG8 | 操作：开S13-1 + 打开开关 S26 | 0 | 0 | 0 | - | 4.7921e-06 | 62260.0681 | 93.1112 | 62353.1793
420 | double | L12+U1 | 操作：开S13-1 + 不操作（U1 基本策略） | 26800 | 0 | 26800 | - | 1.1627e-05 | 62260.3797 | 93.1112 | 62353.4909
420 | double | L12+U2 | 操作：开S13-1 + 不操作（U2 基本策略） | 40200 | 0 | 40200 | - | 1.1627e-05 | 62260.8471 | 93.1112 | 62353.9583
420 | double | L12+U3 | 操作：开S13-1 + 不操作（U3 基本策略） | 40200 | 0 | 40200 | - | 1.1627e-05 | 62261.3145 | 93.1112 | 62354.4257
420 | double | L12+U4 | 操作：开S13-1 + 不操作（U4 基本策略） | 40200 | 0 | 40200 | - | 1.1627e-05 | 62261.7819 | 93.1112 | 62354.8931
420 | double | L12+U5 | 操作：开S13-1 + 不操作（U5 基本策略） | 67000 | 0 | 67000 | - | 1.1627e-05 | 62262.5609 | 93.1112 | 62355.6721
420 | double | L12+U6 | 操作：开S13-1 + 不操作（U6 基本策略） | 40200 | 0 | 40200 | - | 1.1627e-05 | 62263.0284 | 93.1112 | 62356.1395
420 | double | L12+U7 | 操作：开S13-1 + 不操作（U7 基本策略） | 212400 | 0 | 212400 | - | 1.1627e-05 | 62265.4979 | 93.1112 | 62358.6091
420 | double | L12+U8 | 操作：开S13-1 + 不操作（U8 基本策略） | 40200 | 0 | 40200 | - | 1.1627e-05 | 62265.9653 | 93.1112 | 62359.0765
420 | double | L12+U9 | 操作：开S13-1 + 不操作（U9 基本策略） | 424800 | 0 | 424800 | - | 1.1627e-05 | 62270.9045 | 93.1112 | 62364.0156
420 | double | L12+U10 | 操作：开S13-1 + 不操作（U10 基本策略） | 134000 | 0 | 134000 | - | 1.1627e-05 | 62272.4625 | 93.1112 | 62365.5737
420 | double | L12+U11 | 操作：开S13-1 + 不操作（U11 基本策略） | 339000 | 0 | 339000 | - | 1.1627e-05 | 62276.404 | 93.1112 | 62369.5152
420 | double | L12+U12 | 操作：开S13-1 + 不操作（U12 基本策略） | 708000 | 0 | 708000 | - | 1.1627e-05 | 62284.636 | 93.1112 | 62377.7471
420 | double | L12+U13 | 操作：开S13-1 + 不操作（U13 基本策略） | 40200 | 0 | 40200 | - | 1.1627e-05 | 62285.1034 | 93.1112 | 62378.2145
420 | double | L12+U14 | 操作：开S13-1 + 不操作（U14 基本策略） | 1486800 | 0 | 1486800 | - | 1.1627e-05 | 62302.3904 | 93.1112 | 62395.5015
420 | double | L12+U15 | 操作：开S13-1 + 不操作（U15 基本策略） | 140700 | 0 | 140700 | - | 1.1627e-05 | 62304.0263 | 93.1112 | 62397.1375
420 | double | L10+U46 | 操作：开S13-1 + 不操作（U46 基本策略） | 100500 | 0 | 100500 | - | 1.9256e-05 | 62305.9615 | 93.1112 | 62399.0727
420 | double | L10+U47 | 操作：开S13-1 + 不操作（U47 基本策略） | 708000 | 0 | 708000 | - | 1.9256e-05 | 62319.5949 | 93.1112 | 62412.7061
420 | double | L10+U48 | 操作：开S13-1 + 不操作（U48 基本策略） | 281400 | 0 | 281400 | - | 1.9256e-05 | 62325.0136 | 93.1112 | 62418.1248
420 | double | L10+U49 | 操作：开S13-1 + 不操作（U49 基本策略） | 949200 | 0 | 949200 | - | 1.9256e-05 | 62343.2916 | 93.1112 | 62436.4028
420 | double | L10+U50 | 操作：开S13-1 + 不操作（U50 基本策略） | 40200 | 0 | 40200 | - | 1.9256e-05 | 62344.0657 | 93.1112 | 62437.1769
420 | double | L10+U51 | 操作：开S13-1 + 不操作（U51 基本策略） | 281400 | 0 | 281400 | - | 1.9256e-05 | 62349.4844 | 93.1112 | 62442.5956
420 | double | L10+U52 | 操作：开S13-1 + 不操作（U52 基本策略） | 134000 | 0 | 134000 | - | 1.9256e-05 | 62352.0647 | 93.1112 | 62445.1759
420 | double | L10+U53 | 操作：开S13-1 + 不操作（U53 基本策略） | 452000 | 0 | 452000 | - | 1.9256e-05 | 62360.7685 | 93.1112 | 62453.8797
420 | double | L10+U54 | 操作：开S13-1 + 不操作（U54 基本策略） | 100500 | 0 | 100500 | - | 1.9256e-05 | 62362.7038 | 93.1112 | 62455.815
420 | double | L10+U55 | 操作：开S13-1 + 不操作（U55 基本策略） | 134000 | 0 | 134000 | - | 1.9256e-05 | 62365.2841 | 93.1112 | 62458.3953
420 | double | L10+U56 | 操作：开S13-1 + 不操作（U56 基本策略） | 90400 | 0 | 90400 | - | 1.9256e-05 | 62367.0249 | 93.1112 | 62460.136
420 | double | L10+U57 | 操作：开S13-1 + 不操作（U57 基本策略） | 80400 | 0 | 80400 | - | 1.9256e-05 | 62368.5731 | 93.1112 | 62461.6842
420 | double | L10+U58 | 操作：开S13-1 + 不操作（U58 基本策略） | 212400 | 0 | 212400 | - | 1.9256e-05 | 62372.6631 | 93.1112 | 62465.7743
420 | double | L10+U59 | 操作：开S13-1 + 不操作（U59 基本策略） | 30150 | 0 | 30150 | - | 1.9256e-05 | 62373.2437 | 93.1112 | 62466.3548
420 | double | L10+U60 | 操作：开S13-1 + 不操作（U60 基本策略） | 40200 | 0 | 40200 | - | 1.9256e-05 | 62374.0178 | 93.1112 | 62467.1289
420 | double | L10+U61 | 操作：开S13-1 + 不操作（U61 基本策略） | 318600 | 0 | 318600 | - | 1.9256e-05 | 62380.1528 | 93.1112 | 62473.264
420 | double | L10+U62 | 操作：开S13-1 + 不操作（U62 基本策略） | 80400 | 0 | 80400 | - | 1.9256e-05 | 62381.701 | 93.1112 | 62474.8122
420 | double | L10+S1 | 操作：开S13-1+开S29-2(源:L10) | 0 | 0 | 0 | - | 7.6793e-06 | 62381.701 | 93.1112 | 62474.8122
420 | double | L10+S2 | 操作：开S13-1(源:L10) | 851600 | 0 | 851600 | - | 7.6793e-06 | 62388.2407 | 93.1112 | 62481.3519
420 | double | L10+S3 | 操作：开S13-1(源:L10) | 599000 | 0 | 599000 | - | 7.6793e-06 | 62392.8406 | 93.1112 | 62485.9518
420 | double | L10+S4 | 操作：开S13-1(源:L10) | 134000 | 0 | 134000 | - | 7.6793e-06 | 62393.8697 | 93.1112 | 62486.9808
420 | double | L10+S5 | 操作：开S13-1(源:L10) | 339000 | 0 | 339000 | - | 7.6793e-06 | 62396.473 | 93.1112 | 62489.5841
420 | double | L10+S6 | 操作：开S13-1 + 不操作（S6 基本策略） | 1627500 | 0 | 1627500 | - | 7.6793e-06 | 62408.9711 | 93.1112 | 62502.0822
420 | double | L10+S7 | 操作：开S13-1 + 不操作（S7 基本策略） | 0 | 0 | 0 | - | 7.6793e-06 | 62408.9711 | 93.1112 | 62502.0822
420 | double | L10+S8 | 操作：开S13-1+开S29-2(源:L10) | 0 | 0 | 0 | - | 7.6793e-06 | 62408.9711 | 93.1112 | 62502.0822
420 | double | L10+S9 | 操作：开S13-1 + 不操作（S9 基本策略） | 0 | 0 | 0 | - | 7.6793e-06 | 62408.9711 | 93.1112 | 62502.0822
420 | double | L10+S10 | 操作：开S13-1 + 打开开关 S9 | 0 | 0 | 0 | - | 7.6793e-06 | 62408.9711 | 93.1112 | 62502.0822
420 | double | L10+S11 | 操作：开S13-1+开S29-2(源:L10) | 0 | 0 | 0 | - | 7.6793e-06 | 62408.9711 | 93.1112 | 62502.0822
420 | double | L10+S12 | 操作：开S13-1+开S29-2(源:L10) | 0 | 0 | 0 | - | 7.6793e-06 | 62408.9711 | 93.1112 | 62502.0822
420 | double | L10+S13 | 操作：开S13-1 + 不操作（S13 基本策略） | 67000 | 0 | 67000 | - | 7.6793e-06 | 62409.4856 | 93.1112 | 62502.5967
420 | double | L17+U61 | 操作：开S29-2 + 不操作（U61 基本策略） | 318600 | 0 | 318600 | - | 1.5117e-06 | 62409.9672 | 93.1112 | 62503.0784
420 | double | L17+U62 | 操作：开S29-2 + 不操作（U62 基本策略） | 80400 | 0 | 80400 | - | 1.5117e-06 | 62410.0887 | 93.1112 | 62503.1999
420 | double | L17+S1 | 操作：开S62-3+开S13-1+开S29-2(源:L17) | 0 | 23786.4521 | 23786.4521 | - | 6.0287e-07 | 62410.0887 | 93.1255 | 62503.2142
420 | double | L17+S2 | 操作：开S13-1+开S29-2(源:L17) | 0 | 0 | 0 | - | 6.0287e-07 | 62410.0887 | 93.1255 | 62503.2142
420 | double | L17+S3 | 操作：开S13-1+开S29-2(源:L17) | 0 | 0 | 0 | - | 6.0287e-07 | 62410.0887 | 93.1255 | 62503.2142
420 | double | L17+S4 | 操作：开S13-1+开S29-2(源:L17) | 0 | 0 | 0 | - | 6.0287e-07 | 62410.0887 | 93.1255 | 62503.2142
420 | double | L17+S5 | 操作：开S13-1+开S29-2(源:L17) | 0 | 0 | 0 | - | 6.0287e-07 | 62410.0887 | 93.1255 | 62503.2142
420 | double | L17+S6 | 操作：开S29-2 + 不操作（S6 基本策略） | 1627500 | 0 | 1627500 | - | 6.0287e-07 | 62411.0699 | 93.1255 | 62504.1954
420 | double | L17+S7 | 操作：开S29-2 + 不操作（S7 基本策略） | 0 | 0 | 0 | - | 6.0287e-07 | 62411.0699 | 93.1255 | 62504.1954
420 | double | L17+S8 | 操作：开S29-2(源:L17) | 26800 | 0 | 26800 | - | 6.0287e-07 | 62411.0861 | 93.1255 | 62504.2116
420 | double | L17+S9 | 操作：开S29-2 + 不操作（S9 基本策略） | 0 | 0 | 0 | - | 6.0287e-07 | 62411.0861 | 93.1255 | 62504.2116
420 | double | L17+S10 | 操作：开S29-2 + 打开开关 S9 | 0 | 0 | 0 | - | 6.0287e-07 | 62411.0861 | 93.1255 | 62504.2116
420 | double | L17+S11 | 不操作（L17 基本策略）(源:L17) | 919080 | 0 | 919080 | - | 6.0287e-07 | 62411.6402 | 93.1255 | 62504.7656
420 | double | L17+S12 | 不操作（L17 基本策略）(源:L17) | 785080 | 0 | 785080 | - | 6.0287e-07 | 62412.1134 | 93.1255 | 62505.2389
420 | double | L17+S13 | 操作：开S29-2 + 不操作（S13 基本策略） | 67000 | 0 | 67000 | - | 6.0287e-07 | 62412.1538 | 93.1255 | 62505.2793
420 | double | L17+S14 | 操作：开S29-2 + 不操作（S14 基本策略） | 0 | 0 | 0 | - | 6.0287e-07 | 62412.1538 | 93.1255 | 62505.2793
420 | double | L17+S15 | 操作：开S29-2 + 不操作（S15 基本策略） | 0 | 0 | 0 | - | 6.0287e-07 | 62412.1538 | 93.1255 | 62505.2793
420 | double | L17+S16 | 操作：开S29-2 + 打开开关 S15 | 0 | 0 | 0 | - | 6.0287e-07 | 62412.1538 | 93.1255 | 62505.2793
420 | double | L17+S17 | 操作：开S29-2 + 不操作（S17 基本策略） | 414300 | 0 | 414300 | - | 6.0287e-07 | 62412.4036 | 93.1255 | 62505.5291
420 | double | L17+S18 | 操作：开S29-2 + 不操作（S18 基本策略） | 0 | 0 | 0 | - | 6.0287e-07 | 62412.4036 | 93.1255 | 62505.5291
420 | double | L17+S19 | 操作：开S29-2 + 不操作（S19 基本策略） | 691000 | 0 | 691000 | - | 6.0287e-07 | 62412.8202 | 93.1255 | 62505.9457
420 | double | L17+S20 | 操作：开S29-2 + 不操作（S20 基本策略） | 266200 | 0 | 266200 | - | 6.0287e-07 | 62412.9807 | 93.1255 | 62506.1062
420 | double | L17+S21 | 操作：开S29-2 + 不操作（S21 基本策略） | 1089900 | 0 | 1089900 | - | 6.0287e-07 | 62413.6377 | 93.1255 | 62506.7632
420 | double | L17+S22 | 操作：开S29-2 + 不操作（S22 基本策略） | 281400 | 0 | 281400 | - | 6.0287e-07 | 62413.8074 | 93.1255 | 62506.9329
420 | double | L17+S23 | 操作：开S29-2 + 不操作（S23 基本策略） | 1404800 | 0 | 1404800 | - | 6.0287e-07 | 62414.6543 | 93.1255 | 62507.7798
420 | double | L17+S24 | 操作：开S29-2 + 不操作（S24 基本策略） | 415400 | 0 | 415400 | - | 6.0287e-07 | 62414.9047 | 93.1255 | 62508.0302
420 | double | L17+S25 | 操作：开S29-2 + 不操作（S25 基本策略） | 452000 | 0 | 452000 | - | 6.0287e-07 | 62415.1772 | 93.1255 | 62508.3027
420 | double | L17+S26 | 操作：开S29-2 + 不操作（S26 基本策略） | 0 | 0 | 0 | - | 6.0287e-07 | 62415.1772 | 93.1255 | 62508.3027
420 | double | L17+S27 | 操作：开S62-3+开S29-2(源:L17) | 0 | 0 | 0 | - | 6.0287e-07 | 62415.1772 | 93.1255 | 62508.3027
420 | double | L17+S28 | 操作：开S29-2 + 不操作（S28 基本策略） | 242550 | 0 | 242550 | - | 6.0287e-07 | 62415.3234 | 93.1255 | 62508.4489
420 | double | L12+S14 | 操作：开S13-1 + 不操作（S14 基本策略） | 0 | 0 | 0 | - | 4.6368e-06 | 62415.3234 | 93.1255 | 62508.4489
420 | double | L12+S15 | 操作：开S13-1 + 不操作（S15 基本策略） | 0 | 0 | 0 | - | 4.6368e-06 | 62415.3234 | 93.1255 | 62508.4489
420 | double | L12+S16 | 操作：开S13-1 + 打开开关 S15 | 0 | 0 | 0 | - | 4.6368e-06 | 62415.3234 | 93.1255 | 62508.4489
420 | double | L12+S17 | 操作：开S13-1 + 不操作（S17 基本策略） | 414300 | 0 | 414300 | - | 4.6368e-06 | 62417.2445 | 93.1255 | 62510.37
420 | double | L12+S18 | 操作：开S13-1 + 不操作（S18 基本策略） | 0 | 0 | 0 | - | 4.6368e-06 | 62417.2445 | 93.1255 | 62510.37
420 | double | L12+S19 | 操作：开S13-1 + 不操作（S19 基本策略） | 691000 | 0 | 691000 | - | 4.6368e-06 | 62420.4485 | 93.1255 | 62513.574
420 | double | L12+S20 | 操作：开S13-1 + 不操作（S20 基本策略） | 266200 | 0 | 266200 | - | 4.6368e-06 | 62421.6828 | 93.1255 | 62514.8083
420 | double | L12+S21 | 操作：开S13-1 + 不操作（S21 基本策略） | 1089900 | 0 | 1089900 | - | 4.6368e-06 | 62426.7365 | 93.1255 | 62519.862
420 | double | L12+S22 | 操作：开S13-1 + 不操作（S22 基本策略） | 281400 | 0 | 281400 | - | 4.6368e-06 | 62428.0413 | 93.1255 | 62521.1668
420 | double | L12+S23 | 操作：开S13-1 + 不操作（S23 基本策略） | 1404800 | 0 | 1404800 | - | 4.6368e-06 | 62434.5551 | 93.1255 | 62527.6806
420 | double | L12+S24 | 操作：开S13-1 + 不操作（S24 基本策略） | 415400 | 0 | 415400 | - | 4.6368e-06 | 62436.4812 | 93.1255 | 62529.6067
420 | double | L12+S25 | 操作：开S13-1 + 不操作（S25 基本策略） | 452000 | 0 | 452000 | - | 4.6368e-06 | 62438.5771 | 93.1255 | 62531.7026
420 | double | L12+S26 | 操作：开S13-1 + 不操作（S26 基本策略） | 0 | 0 | 0 | - | 4.6368e-06 | 62438.5771 | 93.1255 | 62531.7026
420 | double | L12+S27 | 操作：开S62-3+开S13-1(源:L12) | 0 | 0 | 0 | - | 4.6368e-06 | 62438.5771 | 93.1255 | 62531.7026
420 | double | L12+S28 | 操作：开S13-1 + 不操作（S28 基本策略） | 242550 | 0 | 242550 | - | 4.6368e-06 | 62439.7017 | 93.1255 | 62532.8272
420 | double | L12+S29 | 操作：开S62-3+开S13-1(源:L12) | 0 | 0 | 0 | - | 4.6368e-06 | 62439.7017 | 93.1255 | 62532.8272
420 | double | L12+S13-1 | 不操作（L12 基本策略）(源:L12) | 40200 | 0 | 40200 | - | 4.6368e-06 | 62439.8881 | 93.1255 | 62533.0136
420 | double | L12+S29-2 | 操作：开S13-1(源:L12) | 0 | 0 | 0 | - | 4.6368e-06 | 62439.8881 | 93.1255 | 62533.0136
420 | double | L12+S62-3 | 操作：开S13-1(源:L12) | 0 | 0 | 0 | - | 4.6368e-06 | 62439.8881 | 93.1255 | 62533.0136
420 | double | L12+CB1 | 操作：开S13-1+开S29-2(源:L12) | 0 | 0 | 0 | - | 4.6368e-06 | 62439.8881 | 93.1255 | 62533.0136
420 | double | L12+CB2 | 操作：开S62-3(源:L12) | 40200 | 51353.5066 | 91553.5066 | - | 4.6368e-06 | 62440.0745 | 93.3636 | 62533.4382
420 | double | L12+CB3 | 操作：开S62-3+开S13-1(源:L12) | 0 | 0 | 0 | - | 4.6368e-06 | 62440.0745 | 93.3636 | 62533.4382
420 | double | L12+DG1 | 操作：开S13-1 + 打开开关 S7 | 0 | 0 | 0 | - | 1.1627e-05 | 62440.0745 | 93.3636 | 62533.4382
420 | double | L12+DG2 | 操作：开S13-1 + 打开开关 S9 | 0 | 0 | 0 | - | 1.1627e-05 | 62440.0745 | 93.3636 | 62533.4382
420 | double | L12+DG3 | 操作：开S13-1 + 打开开关 S14 | 0 | 0 | 0 | - | 1.1627e-05 | 62440.0745 | 93.3636 | 62533.4382
420 | double | L12+DG4 | 操作：开S13-1 + 打开开关 S15 | 0 | 0 | 0 | - | 1.1627e-05 | 62440.0745 | 93.3636 | 62533.4382
420 | double | L12+DG5 | 操作：开S13-1 + 打开开关 S18 | 0 | 0 | 0 | - | 1.1627e-05 | 62440.0745 | 93.3636 | 62533.4382
420 | double | L12+DG6 | 操作：开S13-1 + 不操作（DG6 基本策略） | 0 | 0 | 0 | - | 1.1627e-05 | 62440.0745 | 93.3636 | 62533.4382
420 | double | L12+DG7 | 操作：开S13-1 + 不操作（DG7 基本策略） | 0 | 0 | 0 | - | 1.1627e-05 | 62440.0745 | 93.3636 | 62533.4382
420 | double | L12+DG8 | 操作：开S13-1 + 打开开关 S26 | 0 | 0 | 0 | - | 1.1627e-05 | 62440.0745 | 93.3636 | 62533.4382
420 | double | L16+U16 | 操作：开S29-2 + 不操作（U16 基本策略） | 271200 | 0 | 271200 | - | 2.8356e-06 | 62440.8436 | 93.3636 | 62534.2072
420 | double | L16+U17 | 操作：开S29-2 + 不操作（U17 基本策略） | 26800 | 0 | 26800 | - | 2.8356e-06 | 62440.9196 | 93.3636 | 62534.2832
420 | double | L16+U18 | 操作：开S29-2 + 不操作（U18 基本策略） | 354000 | 0 | 354000 | - | 2.8356e-06 | 62441.9234 | 93.3636 | 62535.287
420 | double | L16+U19 | 操作：开S29-2 + 不操作（U19 基本策略） | 16080 | 0 | 16080 | - | 2.8356e-06 | 62441.969 | 93.3636 | 62535.3326
420 | double | L16+U20 | 操作：开S29-2 + 不操作（U20 基本策略） | 40200 | 0 | 40200 | - | 2.8356e-06 | 62442.083 | 93.3636 | 62535.4466
420 | double | L16+U21 | 操作：开S29-2 + 不操作（U21 基本策略） | 212400 | 0 | 212400 | - | 2.8356e-06 | 62442.6853 | 93.3636 | 62536.0489
420 | double | L16+U22 | 操作：开S29-2 + 不操作（U22 基本策略） | 40200 | 0 | 40200 | - | 2.8356e-06 | 62442.7993 | 93.3636 | 62536.1629
420 | double | L16+U23 | 操作：开S29-2 + 不操作（U23 基本策略） | 40200 | 0 | 40200 | - | 2.8356e-06 | 62442.9132 | 93.3636 | 62536.2769
420 | double | L16+U24 | 操作：开S29-2 + 不操作（U24 基本策略） | 26800 | 0 | 26800 | - | 2.8356e-06 | 62442.9892 | 93.3636 | 62536.3529
420 | double | L16+U25 | 操作：开S29-2 + 不操作（U25 基本策略） | 40200 | 0 | 40200 | - | 2.8356e-06 | 62443.1032 | 93.3636 | 62536.4669
420 | double | L16+U26 | 操作：开S29-2 + 不操作（U26 基本策略） | 26800 | 0 | 26800 | - | 2.8356e-06 | 62443.1792 | 93.3636 | 62536.5428
420 | double | L16+U27 | 操作：开S29-2 + 不操作（U27 基本策略） | 135600 | 0 | 135600 | - | 2.8356e-06 | 62443.5637 | 93.3636 | 62536.9274
420 | double | L16+U28 | 操作：开S29-2 + 不操作（U28 基本策略） | 67000 | 0 | 67000 | - | 2.8356e-06 | 62443.7537 | 93.3636 | 62537.1173
420 | double | L16+U29 | 操作：开S29-2 + 不操作（U29 基本策略） | 212400 | 0 | 212400 | - | 2.8356e-06 | 62444.356 | 93.3636 | 62537.7196
420 | double | L16+U30 | 操作：开S29-2 + 不操作（U30 基本策略） | 67000 | 0 | 67000 | - | 2.8356e-06 | 62444.546 | 93.3636 | 62537.9096
420 | double | L16+U31 | 操作：开S29-2 + 不操作（U31 基本策略） | 271200 | 0 | 271200 | - | 2.8356e-06 | 62445.315 | 93.3636 | 62538.6787
420 | double | L16+U32 | 操作：开S29-2 + 不操作（U32 基本策略） | 708000 | 0 | 708000 | - | 2.8356e-06 | 62447.3227 | 93.3636 | 62540.6863
420 | double | L16+U33 | 操作：开S29-2 + 不操作（U33 基本策略） | 339000 | 0 | 339000 | - | 2.8356e-06 | 62448.284 | 93.3636 | 62541.6476
420 | double | L16+U34 | 操作：开S29-2 + 不操作（U34 基本策略） | 203400 | 0 | 203400 | - | 2.8356e-06 | 62448.8607 | 93.3636 | 62542.2243
420 | double | L16+U35 | 操作：开S29-2 + 不操作（U35 基本策略） | 26800 | 0 | 26800 | - | 2.8356e-06 | 62448.9367 | 93.3636 | 62542.3003
420 | double | L16+U36 | 操作：开S29-2 + 不操作（U36 基本策略） | 354000 | 0 | 354000 | - | 2.8356e-06 | 62449.9405 | 93.3636 | 62543.3042
420 | double | L16+U37 | 操作：开S29-2 + 不操作（U37 基本策略） | 60300 | 0 | 60300 | - | 2.8356e-06 | 62450.1115 | 93.3636 | 62543.4751
420 | double | L16+U38 | 操作：开S29-2 + 不操作（U38 基本策略） | 474600 | 0 | 474600 | - | 2.8356e-06 | 62451.4573 | 93.3636 | 62544.8209
420 | double | L16+U39 | 操作：开S29-2 + 不操作（U39 基本策略） | 60300 | 0 | 60300 | - | 2.8356e-06 | 62451.6283 | 93.3636 | 62544.9919
420 | double | L16+U40 | 操作：开S29-2 + 不操作（U40 基本策略） | 424800 | 0 | 424800 | - | 2.8356e-06 | 62452.8329 | 93.3636 | 62546.1965
420 | double | L16+U41 | 操作：开S29-2 + 不操作（U41 基本策略） | 40200 | 0 | 40200 | - | 2.8356e-06 | 62452.9469 | 93.3636 | 62546.3105
420 | double | L16+U42 | 操作：开S29-2 + 不操作（U42 基本策略） | 226000 | 0 | 226000 | - | 2.8356e-06 | 62453.5878 | 93.3636 | 62546.9514
420 | double | L16+U43 | 操作：开S29-2 + 不操作（U43 基本策略） | 26800 | 0 | 26800 | - | 2.8356e-06 | 62453.6637 | 93.3636 | 62547.0274
420 | double | L16+U44 | 操作：开S29-2 + 不操作（U44 基本策略） | 40200 | 0 | 40200 | - | 2.8356e-06 | 62453.7777 | 93.3636 | 62547.1414
420 | double | L16+U45 | 操作：开S29-2 + 不操作（U45 基本策略） | 424800 | 0 | 424800 | - | 2.8356e-06 | 62454.9823 | 93.3636 | 62548.3459
420 | double | L28+U16 | 不操作（L28 基本策略） + 不操作（U16 基本策略） | 338200 | 0 | 338200 | - | 9.1554e-06 | 62458.0787 | 93.3636 | 62551.4423
420 | double | L28+U17 | 不操作（L28 基本策略） + 不操作（U17 基本策略） | 93800 | 0 | 93800 | - | 9.1554e-06 | 62458.9375 | 93.3636 | 62552.3011
420 | double | L28+U18 | 不操作（L28 基本策略） + 不操作（U18 基本策略） | 421000 | 0 | 421000 | - | 9.1554e-06 | 62462.7919 | 93.3636 | 62556.1555
420 | double | L28+U19 | 不操作（L28 基本策略） + 不操作（U19 基本策略） | 83080 | 0 | 83080 | - | 9.1554e-06 | 62463.5525 | 93.3636 | 62556.9161
420 | double | L28+U20 | 不操作（L28 基本策略） + 不操作（U20 基本策略） | 107200 | 0 | 107200 | - | 9.1554e-06 | 62464.534 | 93.3636 | 62557.8976
420 | double | L28+U21 | 不操作（L28 基本策略） + 不操作（U21 基本策略） | 279400 | 0 | 279400 | - | 9.1554e-06 | 62467.092 | 93.3636 | 62560.4556
420 | double | L28+U22 | 不操作（L28 基本策略） + 不操作（U22 基本策略） | 107200 | 0 | 107200 | - | 9.1554e-06 | 62468.0735 | 93.3636 | 62561.4371
420 | double | L28+U23 | 不操作（L28 基本策略） + 不操作（U23 基本策略） | 107200 | 0 | 107200 | - | 9.1554e-06 | 62469.0549 | 93.3636 | 62562.4185
420 | double | L28+U24 | 不操作（L28 基本策略） + 不操作（U24 基本策略） | 93800 | 0 | 93800 | - | 9.1554e-06 | 62469.9137 | 93.3636 | 62563.2773
420 | double | L28+U25 | 不操作（L28 基本策略） + 不操作（U25 基本策略） | 107200 | 0 | 107200 | - | 9.1554e-06 | 62470.8952 | 93.3636 | 62564.2588
420 | double | L28+U26 | 不操作（L28 基本策略） + 不操作（U26 基本策略） | 93800 | 0 | 93800 | - | 9.1554e-06 | 62471.7539 | 93.3636 | 62565.1176
420 | double | L28+U27 | 不操作（L28 基本策略） + 不操作（U27 基本策略） | 202600 | 0 | 202600 | - | 9.1554e-06 | 62473.6088 | 93.3636 | 62566.9724
420 | double | L28+U28 | 不操作（L28 基本策略） + 不操作（U28 基本策略） | 134000 | 0 | 134000 | - | 9.1554e-06 | 62474.8356 | 93.3636 | 62568.1993
420 | double | L28+U29 | 不操作（L28 基本策略） + 不操作（U29 基本策略） | 279400 | 0 | 279400 | - | 9.1554e-06 | 62477.3937 | 93.3636 | 62570.7573
420 | double | L28+U30 | 不操作（L28 基本策略） + 不操作（U30 基本策略） | 134000 | 0 | 134000 | - | 9.1554e-06 | 62478.6205 | 93.3636 | 62571.9841
420 | double | L28+U31 | 不操作（L28 基本策略） + 打开开关 S14 | 271200 | 0 | 271200 | - | 9.1554e-06 | 62481.1034 | 93.3636 | 62574.4671
420 | double | L28+U32 | 不操作（L28 基本策略） + 打开开关 S14 | 708000 | 0 | 708000 | - | 9.1554e-06 | 62487.5855 | 93.3636 | 62580.9491
420 | double | L28+U33 | 不操作（L28 基本策略） + 不操作（U33 基本策略） | 406000 | 0 | 406000 | - | 9.1554e-06 | 62491.3026 | 93.3636 | 62584.6662
420 | double | L28+U34 | 不操作（L28 基本策略） + 不操作（U34 基本策略） | 270400 | 0 | 270400 | - | 9.1554e-06 | 62493.7782 | 93.3636 | 62587.1418
420 | double | L28+U35 | 不操作（L28 基本策略） + 不操作（U35 基本策略） | 93800 | 0 | 93800 | - | 9.1554e-06 | 62494.637 | 93.3636 | 62588.0006
420 | double | L28+U36 | 不操作（L28 基本策略） + 不操作（U36 基本策略） | 421000 | 0 | 421000 | - | 9.1554e-06 | 62498.4914 | 93.3636 | 62591.855
420 | double | L28+U37 | 不操作（L28 基本策略） + 不操作（U37 基本策略） | 127300 | 0 | 127300 | - | 9.1554e-06 | 62499.6569 | 93.3636 | 62593.0205
420 | double | L28+U38 | 不操作（L28 基本策略） + 不操作（U38 基本策略） | 541600 | 0 | 541600 | - | 9.1554e-06 | 62504.6154 | 93.3636 | 62597.9791
420 | double | L28+U39 | 不操作（L28 基本策略） + 不操作（U39 基本策略） | 127300 | 0 | 127300 | - | 9.1554e-06 | 62505.7809 | 93.3636 | 62599.1445
420 | double | L28+U40 | 不操作（L28 基本策略） + 不操作（U40 基本策略） | 491800 | 0 | 491800 | - | 9.1554e-06 | 62510.2836 | 93.3636 | 62603.6472
420 | double | L28+U41 | 不操作（L28 基本策略） + 不操作（U41 基本策略） | 107200 | 0 | 107200 | - | 9.1554e-06 | 62511.265 | 93.3636 | 62604.6286
420 | double | L28+U42 | 不操作（L28 基本策略） + 不操作（U42 基本策略） | 293000 | 0 | 293000 | - | 9.1554e-06 | 62513.9476 | 93.3636 | 62607.3112
420 | double | L28+U43 | 不操作（L28 基本策略） + 不操作（U43 基本策略） | 93800 | 0 | 93800 | - | 9.1554e-06 | 62514.8063 | 93.3636 | 62608.1699
420 | double | L28+U44 | 不操作（L28 基本策略） + 不操作（U44 基本策略） | 107200 | 0 | 107200 | - | 9.1554e-06 | 62515.7878 | 93.3636 | 62609.1514
420 | double | L28+U45 | 不操作（L28 基本策略） + 不操作（U45 基本策略） | 491800 | 0 | 491800 | - | 9.1554e-06 | 62520.2904 | 93.3636 | 62613.654
420 | double | L11+U31 | 操作：开S13-1 + 不操作（U31 基本策略） | 271200 | 0 | 271200 | - | 4.7921e-06 | 62521.59 | 93.3636 | 62614.9536
420 | double | L11+U32 | 操作：开S13-1 + 不操作（U32 基本策略） | 708000 | 0 | 708000 | - | 4.7921e-06 | 62524.9828 | 93.3636 | 62618.3464
420 | double | L11+U33 | 操作：开S13-1 + 不操作（U33 基本策略） | 339000 | 0 | 339000 | - | 4.7921e-06 | 62526.6073 | 93.3636 | 62619.9709
420 | double | L11+U34 | 操作：开S13-1 + 不操作（U34 基本策略） | 203400 | 0 | 203400 | - | 4.7921e-06 | 62527.582 | 93.3636 | 62620.9456
420 | double | L11+U35 | 操作：开S13-1 + 不操作（U35 基本策略） | 26800 | 0 | 26800 | - | 4.7921e-06 | 62527.7105 | 93.3636 | 62621.0741
420 | double | L11+U36 | 操作：开S13-1 + 不操作（U36 基本策略） | 354000 | 0 | 354000 | - | 4.7921e-06 | 62529.4068 | 93.3636 | 62622.7705
420 | double | L11+U37 | 操作：开S13-1 + 不操作（U37 基本策略） | 60300 | 0 | 60300 | - | 4.7921e-06 | 62529.6958 | 93.3636 | 62623.0594
420 | double | L11+U38 | 操作：开S13-1 + 不操作（U38 基本策略） | 474600 | 0 | 474600 | - | 4.7921e-06 | 62531.9701 | 93.3636 | 62625.3337
420 | double | L11+U39 | 操作：开S13-1 + 不操作（U39 基本策略） | 60300 | 0 | 60300 | - | 4.7921e-06 | 62532.2591 | 93.3636 | 62625.6227
420 | double | L11+U40 | 操作：开S13-1 + 不操作（U40 基本策略） | 424800 | 0 | 424800 | - | 4.7921e-06 | 62534.2948 | 93.3636 | 62627.6584
420 | double | L11+U41 | 操作：开S13-1 + 不操作（U41 基本策略） | 40200 | 0 | 40200 | - | 4.7921e-06 | 62534.4874 | 93.3636 | 62627.851
420 | double | L11+U42 | 操作：开S13-1 + 不操作（U42 基本策略） | 226000 | 0 | 226000 | - | 4.7921e-06 | 62535.5704 | 93.3636 | 62628.934
420 | double | L11+U43 | 操作：开S13-1 + 不操作（U43 基本策略） | 26800 | 0 | 26800 | - | 4.7921e-06 | 62535.6988 | 93.3636 | 62629.0624
420 | double | L11+U44 | 操作：开S13-1 + 不操作（U44 基本策略） | 40200 | 0 | 40200 | - | 4.7921e-06 | 62535.8915 | 93.3636 | 62629.2551
420 | double | L11+U45 | 操作：开S13-1 + 不操作（U45 基本策略） | 424800 | 0 | 424800 | - | 4.7921e-06 | 62537.9271 | 93.3636 | 62631.2908
420 | double | L11+U46 | 操作：开S13-1 + 不操作（U46 基本策略） | 100500 | 0 | 100500 | - | 4.7921e-06 | 62538.4087 | 93.3636 | 62631.7724
420 | double | L11+U47 | 操作：开S13-1 + 不操作（U47 基本策略） | 708000 | 0 | 708000 | - | 4.7921e-06 | 62541.8015 | 93.3636 | 62635.1651
420 | double | L11+U48 | 操作：开S13-1 + 不操作（U48 基本策略） | 281400 | 0 | 281400 | - | 4.7921e-06 | 62543.15 | 93.3636 | 62636.5136
420 | double | L11+U49 | 操作：开S13-1 + 不操作（U49 基本策略） | 949200 | 0 | 949200 | - | 4.7921e-06 | 62547.6986 | 93.3636 | 62641.0623
420 | double | L11+U50 | 操作：开S13-1 + 不操作（U50 基本策略） | 40200 | 0 | 40200 | - | 4.7921e-06 | 62547.8913 | 93.3636 | 62641.2549
420 | double | L11+U51 | 操作：开S13-1 + 不操作（U51 基本策略） | 281400 | 0 | 281400 | - | 4.7921e-06 | 62549.2398 | 93.3636 | 62642.6034
420 | double | L11+U52 | 操作：开S13-1 + 不操作（U52 基本策略） | 134000 | 0 | 134000 | - | 4.7921e-06 | 62549.8819 | 93.3636 | 62643.2455
420 | double | L11+U53 | 操作：开S13-1 + 不操作（U53 基本策略） | 452000 | 0 | 452000 | - | 4.7921e-06 | 62552.0479 | 93.3636 | 62645.4115
420 | double | L11+U54 | 操作：开S13-1 + 不操作（U54 基本策略） | 100500 | 0 | 100500 | - | 4.7921e-06 | 62552.5295 | 93.3636 | 62645.8931
420 | double | L11+U55 | 操作：开S13-1 + 不操作（U55 基本策略） | 134000 | 0 | 134000 | - | 4.7921e-06 | 62553.1717 | 93.3636 | 62646.5353
420 | double | L11+U56 | 操作：开S13-1 + 不操作（U56 基本策略） | 90400 | 0 | 90400 | - | 4.7921e-06 | 62553.6049 | 93.3636 | 62646.9685
420 | double | L11+U57 | 操作：开S13-1 + 不操作（U57 基本策略） | 80400 | 0 | 80400 | - | 4.7921e-06 | 62553.9901 | 93.3636 | 62647.3538
420 | double | L11+U58 | 操作：开S13-1 + 不操作（U58 基本策略） | 212400 | 0 | 212400 | - | 4.7921e-06 | 62555.008 | 93.3636 | 62648.3716
420 | double | L11+U59 | 操作：开S13-1 + 不操作（U59 基本策略） | 30150 | 0 | 30150 | - | 4.7921e-06 | 62555.1525 | 93.3636 | 62648.5161
420 | double | L11+U60 | 操作：开S13-1 + 不操作（U60 基本策略） | 40200 | 0 | 40200 | - | 4.7921e-06 | 62555.3451 | 93.3636 | 62648.7087
420 | double | L12+U46 | 操作：开S13-1 + 不操作（U46 基本策略） | 100500 | 0 | 100500 | - | 1.1627e-05 | 62556.5136 | 93.3636 | 62649.8772
420 | double | L12+U47 | 操作：开S13-1 + 不操作（U47 基本策略） | 708000 | 0 | 708000 | - | 1.1627e-05 | 62564.7455 | 93.3636 | 62658.1091
420 | double | L12+U48 | 操作：开S13-1 + 不操作（U48 基本策略） | 281400 | 0 | 281400 | - | 1.1627e-05 | 62568.0174 | 93.3636 | 62661.381
420 | double | L12+U49 | 操作：开S13-1 + 不操作（U49 基本策略） | 949200 | 0 | 949200 | - | 1.1627e-05 | 62579.0537 | 93.3636 | 62672.4173
420 | double | L12+U50 | 操作：开S13-1 + 不操作（U50 基本策略） | 40200 | 0 | 40200 | - | 1.1627e-05 | 62579.5211 | 93.3636 | 62672.8847
420 | double | L12+U51 | 操作：开S13-1 + 不操作（U51 基本策略） | 281400 | 0 | 281400 | - | 1.1627e-05 | 62582.7929 | 93.3636 | 62676.1566
420 | double | L12+U52 | 操作：开S13-1 + 不操作（U52 基本策略） | 134000 | 0 | 134000 | - | 1.1627e-05 | 62584.351 | 93.3636 | 62677.7146
420 | double | L12+U53 | 操作：开S13-1 + 不操作（U53 基本策略） | 452000 | 0 | 452000 | - | 1.1627e-05 | 62589.6064 | 93.3636 | 62682.97
420 | double | L12+U54 | 操作：开S13-1 + 不操作（U54 基本策略） | 100500 | 0 | 100500 | - | 1.1627e-05 | 62590.7749 | 93.3636 | 62684.1385
420 | double | L12+U55 | 操作：开S13-1 + 不操作（U55 基本策略） | 134000 | 0 | 134000 | - | 1.1627e-05 | 62592.3329 | 93.3636 | 62685.6965
420 | double | L12+U56 | 操作：开S13-1 + 不操作（U56 基本策略） | 90400 | 0 | 90400 | - | 1.1627e-05 | 62593.384 | 93.3636 | 62686.7476
420 | double | L12+U57 | 操作：开S13-1 + 不操作（U57 基本策略） | 80400 | 0 | 80400 | - | 1.1627e-05 | 62594.3188 | 93.3636 | 62687.6824
420 | double | L12+U58 | 操作：开S13-1 + 不操作（U58 基本策略） | 212400 | 0 | 212400 | - | 1.1627e-05 | 62596.7884 | 93.3636 | 62690.152
420 | double | L12+U59 | 操作：开S13-1 + 不操作（U59 基本策略） | 30150 | 0 | 30150 | - | 1.1627e-05 | 62597.1389 | 93.3636 | 62690.5025
420 | double | L12+U60 | 操作：开S13-1 + 不操作（U60 基本策略） | 40200 | 0 | 40200 | - | 1.1627e-05 | 62597.6063 | 93.3636 | 62690.9699
420 | double | L12+U61 | 操作：开S13-1 + 不操作（U61 基本策略） | 318600 | 0 | 318600 | - | 1.1627e-05 | 62601.3107 | 93.3636 | 62694.6743
420 | double | L12+U62 | 操作：开S13-1 + 不操作（U62 基本策略） | 80400 | 0 | 80400 | - | 1.1627e-05 | 62602.2455 | 93.3636 | 62695.6091
420 | double | L12+S1 | 操作：开S13-1+开S29-2(源:L12) | 0 | 0 | 0 | - | 4.6368e-06 | 62602.2455 | 93.3636 | 62695.6091
420 | double | L12+S2 | 操作：关S4+开S13-1(源:L12) | 1898600 | 0 | 1898600 | - | 4.6368e-06 | 62611.0489 | 93.3636 | 62704.4126
420 | double | L12+S3 | 操作：开S13-1(源:L12) | 1646000 | 0 | 1646000 | - | 4.6368e-06 | 62618.6811 | 93.3636 | 62712.0448
420 | double | L12+S4 | 操作：开S13-1(源:L12) | 1181000 | 0 | 1181000 | - | 4.6368e-06 | 62624.1572 | 93.3636 | 62717.5208
420 | double | L12+S5 | 操作：开S13-1(源:L12) | 708000 | 0 | 708000 | - | 4.6368e-06 | 62627.4401 | 93.3636 | 62720.8037
420 | double | L12+S6 | 操作：开S13-1 + 不操作（S6 基本策略） | 1627500 | 0 | 1627500 | - | 4.6368e-06 | 62634.9865 | 93.3636 | 62728.3501
420 | double | L12+S7 | 操作：开S13-1 + 不操作（S7 基本策略） | 0 | 0 | 0 | - | 4.6368e-06 | 62634.9865 | 93.3636 | 62728.3501
420 | double | L12+S8 | 操作：开S13-1+开S29-2(源:L12) | 0 | 0 | 0 | - | 4.6368e-06 | 62634.9865 | 93.3636 | 62728.3501
420 | double | L12+S9 | 操作：开S13-1 + 不操作（S9 基本策略） | 0 | 0 | 0 | - | 4.6368e-06 | 62634.9865 | 93.3636 | 62728.3501
420 | double | L12+S10 | 操作：开S13-1 + 打开开关 S9 | 0 | 0 | 0 | - | 4.6368e-06 | 62634.9865 | 93.3636 | 62728.3501
420 | double | L12+S11 | 操作：开S13-1+开S29-2(源:L12) | 0 | 0 | 0 | - | 4.6368e-06 | 62634.9865 | 93.3636 | 62728.3501
420 | double | L12+S12 | 操作：开S13-1+开S29-2(源:L12) | 0 | 0 | 0 | - | 4.6368e-06 | 62634.9865 | 93.3636 | 62728.3501
420 | double | L12+S13 | 操作：开S13-1 + 不操作（S13 基本策略） | 67000 | 0 | 67000 | - | 4.6368e-06 | 62635.2972 | 93.3636 | 62728.6608
420 | double | L29+U1 | 不操作（L29 基本策略） + 不操作（U1 基本策略） | 26800 | 0 | 26800 | - | 1.0076e-06 | 62635.3242 | 93.3636 | 62728.6878
420 | double | L29+U2 | 不操作（L29 基本策略） + 不操作（U2 基本策略） | 40200 | 0 | 40200 | - | 1.0076e-06 | 62635.3647 | 93.3636 | 62728.7283
420 | double | L29+U3 | 不操作（L29 基本策略） + 不操作（U3 基本策略） | 40200 | 0 | 40200 | - | 1.0076e-06 | 62635.4052 | 93.3636 | 62728.7688
420 | double | L29+U4 | 不操作（L29 基本策略） + 不操作（U4 基本策略） | 40200 | 0 | 40200 | - | 1.0076e-06 | 62635.4457 | 93.3636 | 62728.8093
420 | double | L29+U5 | 不操作（L29 基本策略） + 不操作（U5 基本策略） | 67000 | 0 | 67000 | - | 1.0076e-06 | 62635.5132 | 93.3636 | 62728.8768
420 | double | L29+U6 | 不操作（L29 基本策略） + 不操作（U6 基本策略） | 40200 | 0 | 40200 | - | 1.0076e-06 | 62635.5537 | 93.3636 | 62728.9173
420 | double | L29+U7 | 不操作（L29 基本策略） + 不操作（U7 基本策略） | 212400 | 0 | 212400 | - | 1.0076e-06 | 62635.7678 | 93.3636 | 62729.1314
420 | double | L29+U8 | 不操作（L29 基本策略） + 不操作（U8 基本策略） | 40200 | 0 | 40200 | - | 1.0076e-06 | 62635.8083 | 93.3636 | 62729.1719
420 | double | L29+U9 | 不操作（L29 基本策略） + 不操作（U9 基本策略） | 424800 | 0 | 424800 | - | 1.0076e-06 | 62636.2363 | 93.3636 | 62729.5999
420 | double | L29+U10 | 不操作（L29 基本策略） + 不操作（U10 基本策略） | 134000 | 0 | 134000 | - | 1.0076e-06 | 62636.3713 | 93.3636 | 62729.7349
420 | double | L29+U11 | 不操作（L29 基本策略） + 不操作（U11 基本策略） | 339000 | 0 | 339000 | - | 1.0076e-06 | 62636.7129 | 93.3636 | 62730.0765
420 | double | L29+U12 | 不操作（L29 基本策略） + 不操作（U12 基本策略） | 708000 | 0 | 708000 | - | 1.0076e-06 | 62637.4263 | 93.3636 | 62730.79
420 | double | L29+U13 | 不操作（L29 基本策略） + 不操作（U13 基本策略） | 40200 | 0 | 40200 | - | 1.0076e-06 | 62637.4668 | 93.3636 | 62730.8305
420 | double | L29+U14 | 不操作（L29 基本策略） + 不操作（U14 基本策略） | 1486800 | 0 | 1486800 | - | 1.0076e-06 | 62638.965 | 93.3636 | 62732.3286
420 | double | L29+U15 | 不操作（L29 基本策略） + 不操作（U15 基本策略） | 140700 | 0 | 140700 | - | 1.0076e-06 | 62639.1068 | 93.3636 | 62732.4704
420 | double | L29+U16 | 不操作（L29 基本策略） + 不操作（U16 基本策略） | 271200 | 0 | 271200 | - | 1.0076e-06 | 62639.3801 | 93.3636 | 62732.7437
420 | double | L29+U17 | 不操作（L29 基本策略） + 不操作（U17 基本策略） | 26800 | 0 | 26800 | - | 1.0076e-06 | 62639.4071 | 93.3636 | 62732.7707
420 | double | L29+U18 | 不操作（L29 基本策略） + 不操作（U18 基本策略） | 354000 | 0 | 354000 | - | 1.0076e-06 | 62639.7638 | 93.3636 | 62733.1274
420 | double | L29+U19 | 不操作（L29 基本策略） + 不操作（U19 基本策略） | 16080 | 0 | 16080 | - | 1.0076e-06 | 62639.78 | 93.3636 | 62733.1436
420 | double | L29+U20 | 不操作（L29 基本策略） + 不操作（U20 基本策略） | 40200 | 0 | 40200 | - | 1.0076e-06 | 62639.8205 | 93.3636 | 62733.1841
420 | double | L29+U21 | 不操作（L29 基本策略） + 不操作（U21 基本策略） | 212400 | 0 | 212400 | - | 1.0076e-06 | 62640.0345 | 93.3636 | 62733.3981
420 | double | L29+U22 | 不操作（L29 基本策略） + 不操作（U22 基本策略） | 40200 | 0 | 40200 | - | 1.0076e-06 | 62640.075 | 93.3636 | 62733.4386
420 | double | L29+U23 | 不操作（L29 基本策略） + 不操作（U23 基本策略） | 40200 | 0 | 40200 | - | 1.0076e-06 | 62640.1155 | 93.3636 | 62733.4791
420 | double | L29+U24 | 不操作（L29 基本策略） + 不操作（U24 基本策略） | 26800 | 0 | 26800 | - | 1.0076e-06 | 62640.1425 | 93.3636 | 62733.5061
420 | double | L29+U25 | 不操作（L29 基本策略） + 不操作（U25 基本策略） | 40200 | 0 | 40200 | - | 1.0076e-06 | 62640.183 | 93.3636 | 62733.5466
420 | double | L29+U26 | 不操作（L29 基本策略） + 不操作（U26 基本策略） | 26800 | 0 | 26800 | - | 1.0076e-06 | 62640.21 | 93.3636 | 62733.5737
420 | double | L29+U27 | 不操作（L29 基本策略） + 不操作（U27 基本策略） | 135600 | 0 | 135600 | - | 1.0076e-06 | 62640.3467 | 93.3636 | 62733.7103
420 | double | L29+U28 | 不操作（L29 基本策略） + 不操作（U28 基本策略） | 67000 | 0 | 67000 | - | 1.0076e-06 | 62640.4142 | 93.3636 | 62733.7778
420 | double | L29+U29 | 不操作（L29 基本策略） + 不操作（U29 基本策略） | 212400 | 0 | 212400 | - | 1.0076e-06 | 62640.6282 | 93.3636 | 62733.9918
420 | double | L29+U30 | 不操作（L29 基本策略） + 不操作（U30 基本策略） | 67000 | 0 | 67000 | - | 1.0076e-06 | 62640.6957 | 93.3636 | 62734.0593
420 | double | L29+U31 | 不操作（L29 基本策略） + 不操作（U31 基本策略） | 271200 | 0 | 271200 | - | 1.0076e-06 | 62640.969 | 93.3636 | 62734.3326
420 | double | L29+U32 | 不操作（L29 基本策略） + 不操作（U32 基本策略） | 708000 | 0 | 708000 | - | 1.0076e-06 | 62641.6824 | 93.3636 | 62735.046
420 | double | L29+U33 | 不操作（L29 基本策略） + 不操作（U33 基本策略） | 339000 | 0 | 339000 | - | 1.0076e-06 | 62642.024 | 93.3636 | 62735.3876
420 | double | L29+U34 | 不操作（L29 基本策略） + 不操作（U34 基本策略） | 203400 | 0 | 203400 | - | 1.0076e-06 | 62642.229 | 93.3636 | 62735.5926
420 | double | L29+U35 | 不操作（L29 基本策略） + 不操作（U35 基本策略） | 26800 | 0 | 26800 | - | 1.0076e-06 | 62642.256 | 93.3636 | 62735.6196
420 | double | L29+U36 | 不操作（L29 基本策略） + 不操作（U36 基本策略） | 354000 | 0 | 354000 | - | 1.0076e-06 | 62642.6127 | 93.3636 | 62735.9763
420 | double | L29+U37 | 不操作（L29 基本策略） + 不操作（U37 基本策略） | 60300 | 0 | 60300 | - | 1.0076e-06 | 62642.6734 | 93.3636 | 62736.037
420 | double | L29+U38 | 不操作（L29 基本策略） + 不操作（U38 基本策略） | 474600 | 0 | 474600 | - | 1.0076e-06 | 62643.1517 | 93.3636 | 62736.5153
420 | double | L29+U39 | 不操作（L29 基本策略） + 不操作（U39 基本策略） | 60300 | 0 | 60300 | - | 1.0076e-06 | 62643.2124 | 93.3636 | 62736.576
420 | double | L29+U40 | 不操作（L29 基本策略） + 不操作（U40 基本策略） | 424800 | 0 | 424800 | - | 1.0076e-06 | 62643.6405 | 93.3636 | 62737.0041
420 | double | L29+U41 | 不操作（L29 基本策略） + 不操作（U41 基本策略） | 40200 | 0 | 40200 | - | 1.0076e-06 | 62643.681 | 93.3636 | 62737.0446
420 | double | L29+U42 | 不操作（L29 基本策略） + 不操作（U42 基本策略） | 226000 | 0 | 226000 | - | 1.0076e-06 | 62643.9087 | 93.3636 | 62737.2723
420 | double | L29+U43 | 不操作（L29 基本策略） + 不操作（U43 基本策略） | 26800 | 0 | 26800 | - | 1.0076e-06 | 62643.9357 | 93.3636 | 62737.2993
420 | double | L29+U44 | 不操作（L29 基本策略） + 不操作（U44 基本策略） | 40200 | 0 | 40200 | - | 1.0076e-06 | 62643.9762 | 93.3636 | 62737.3398
420 | double | L29+U45 | 不操作（L29 基本策略） + 不操作（U45 基本策略） | 424800 | 0 | 424800 | - | 1.0076e-06 | 62644.4043 | 93.3636 | 62737.7679
420 | double | L29+U46 | 不操作（L29 基本策略） + 不操作（U46 基本策略） | 100500 | 0 | 100500 | - | 1.0076e-06 | 62644.5055 | 93.3636 | 62737.8691
420 | double | L29+U47 | 不操作（L29 基本策略） + 不操作（U47 基本策略） | 708000 | 0 | 708000 | - | 1.0076e-06 | 62645.2189 | 93.3636 | 62738.5826
420 | double | L29+U48 | 不操作（L29 基本策略） + 不操作（U48 基本策略） | 281400 | 0 | 281400 | - | 1.0076e-06 | 62645.5025 | 93.3636 | 62738.8661
420 | double | L29+U49 | 不操作（L29 基本策略） + 不操作（U49 基本策略） | 949200 | 0 | 949200 | - | 1.0076e-06 | 62646.4589 | 93.3636 | 62739.8226
420 | double | L29+U50 | 不操作（L29 基本策略） + 不操作（U50 基本策略） | 40200 | 0 | 40200 | - | 1.0076e-06 | 62646.4995 | 93.3636 | 62739.8631
420 | double | L29+U51 | 不操作（L29 基本策略） + 不操作（U51 基本策略） | 281400 | 0 | 281400 | - | 1.0076e-06 | 62646.783 | 93.3636 | 62740.1466
420 | double | L29+U52 | 不操作（L29 基本策略） + 不操作（U52 基本策略） | 134000 | 0 | 134000 | - | 1.0076e-06 | 62646.918 | 93.3636 | 62740.2816
420 | double | L29+U53 | 不操作（L29 基本策略） + 不操作（U53 基本策略） | 452000 | 0 | 452000 | - | 1.0076e-06 | 62647.3735 | 93.3636 | 62740.7371
420 | double | L29+U54 | 不操作（L29 基本策略） + 不操作（U54 基本策略） | 100500 | 0 | 100500 | - | 1.0076e-06 | 62647.4748 | 93.3636 | 62740.8384
420 | double | L29+U55 | 不操作（L29 基本策略） + 不操作（U55 基本策略） | 134000 | 0 | 134000 | - | 1.0076e-06 | 62647.6098 | 93.3636 | 62740.9734
420 | double | L29+U56 | 不操作（L29 基本策略） + 不操作（U56 基本策略） | 90400 | 0 | 90400 | - | 1.0076e-06 | 62647.7009 | 93.3636 | 62741.0645
420 | double | L29+U57 | 不操作（L29 基本策略） + 不操作（U57 基本策略） | 80400 | 0 | 80400 | - | 1.0076e-06 | 62647.7819 | 93.3636 | 62741.1455
420 | double | L29+U58 | 不操作（L29 基本策略） + 不操作（U58 基本策略） | 212400 | 0 | 212400 | - | 1.0076e-06 | 62647.9959 | 93.3636 | 62741.3595
420 | double | L29+U59 | 不操作（L29 基本策略） + 不操作（U59 基本策略） | 30150 | 0 | 30150 | - | 1.0076e-06 | 62648.0263 | 93.3636 | 62741.3899
420 | double | L29+U60 | 不操作（L29 基本策略） + 不操作（U60 基本策略） | 40200 | 0 | 40200 | - | 1.0076e-06 | 62648.0668 | 93.3636 | 62741.4304
420 | double | L18+U16 | 操作：开S29-2 + 不操作（U16 基本策略） | 271200 | 0 | 271200 | - | 1.1967e-06 | 62648.3913 | 93.3636 | 62741.7549
420 | double | L18+U17 | 操作：开S29-2 + 不操作（U17 基本策略） | 26800 | 0 | 26800 | - | 1.1967e-06 | 62648.4234 | 93.3636 | 62741.787
420 | double | L18+U18 | 操作：开S29-2 + 不操作（U18 基本策略） | 354000 | 0 | 354000 | - | 1.1967e-06 | 62648.847 | 93.3636 | 62742.2106
420 | double | L18+U19 | 操作：开S29-2 + 不操作（U19 基本策略） | 16080 | 0 | 16080 | - | 1.1967e-06 | 62648.8663 | 93.3636 | 62742.2299
420 | double | L18+U20 | 操作：开S29-2 + 不操作（U20 基本策略） | 40200 | 0 | 40200 | - | 1.1967e-06 | 62648.9144 | 93.3636 | 62742.278
420 | double | L18+U21 | 操作：开S29-2 + 不操作（U21 基本策略） | 212400 | 0 | 212400 | - | 1.1967e-06 | 62649.1685 | 93.3636 | 62742.5321
420 | double | L18+U22 | 操作：开S29-2 + 不操作（U22 基本策略） | 40200 | 0 | 40200 | - | 1.1967e-06 | 62649.2166 | 93.3636 | 62742.5802
420 | double | L18+U23 | 操作：开S29-2 + 不操作（U23 基本策略） | 40200 | 0 | 40200 | - | 1.1967e-06 | 62649.2647 | 93.3636 | 62742.6284
420 | double | L18+U24 | 操作：开S29-2 + 不操作（U24 基本策略） | 26800 | 0 | 26800 | - | 1.1967e-06 | 62649.2968 | 93.3636 | 62742.6604
420 | double | L18+U25 | 操作：开S29-2 + 不操作（U25 基本策略） | 40200 | 0 | 40200 | - | 1.1967e-06 | 62649.3449 | 93.3636 | 62742.7085
420 | double | L18+U26 | 操作：开S29-2 + 不操作（U26 基本策略） | 26800 | 0 | 26800 | - | 1.1967e-06 | 62649.377 | 93.3636 | 62742.7406
420 | double | L18+U27 | 操作：开S29-2 + 不操作（U27 基本策略） | 135600 | 0 | 135600 | - | 1.1967e-06 | 62649.5392 | 93.3636 | 62742.9029
420 | double | L18+U28 | 操作：开S29-2 + 不操作（U28 基本策略） | 67000 | 0 | 67000 | - | 1.1967e-06 | 62649.6194 | 93.3636 | 62742.983
420 | double | L18+U29 | 操作：开S29-2 + 不操作（U29 基本策略） | 212400 | 0 | 212400 | - | 1.1967e-06 | 62649.8736 | 93.3636 | 62743.2372
420 | double | L18+U30 | 操作：开S29-2 + 不操作（U30 基本策略） | 67000 | 0 | 67000 | - | 1.1967e-06 | 62649.9538 | 93.3636 | 62743.3174
420 | double | L18+U31 | 操作：开S29-2 + 不操作（U31 基本策略） | 271200 | 0 | 271200 | - | 1.1967e-06 | 62650.2783 | 93.3636 | 62743.6419
420 | double | L18+U32 | 操作：开S29-2 + 不操作（U32 基本策略） | 708000 | 0 | 708000 | - | 1.1967e-06 | 62651.1255 | 93.3636 | 62744.4891
420 | double | L18+U33 | 操作：开S29-2 + 不操作（U33 基本策略） | 339000 | 0 | 339000 | - | 1.1967e-06 | 62651.5312 | 93.3636 | 62744.8948
420 | double | L18+U34 | 操作：开S29-2 + 不操作（U34 基本策略） | 203400 | 0 | 203400 | - | 1.1967e-06 | 62651.7746 | 93.3636 | 62745.1382
420 | double | L18+U35 | 操作：开S29-2 + 不操作（U35 基本策略） | 26800 | 0 | 26800 | - | 1.1967e-06 | 62651.8067 | 93.3636 | 62745.1703
420 | double | L18+U36 | 操作：开S29-2 + 不操作（U36 基本策略） | 354000 | 0 | 354000 | - | 1.1967e-06 | 62652.2303 | 93.3636 | 62745.5939
420 | double | L18+U37 | 操作：开S29-2 + 不操作（U37 基本策略） | 60300 | 0 | 60300 | - | 1.1967e-06 | 62652.3024 | 93.3636 | 62745.666
420 | double | L18+U38 | 操作：开S29-2 + 不操作（U38 基本策略） | 474600 | 0 | 474600 | - | 1.1967e-06 | 62652.8704 | 93.3636 | 62746.234
420 | double | L18+U39 | 操作：开S29-2 + 不操作（U39 基本策略） | 60300 | 0 | 60300 | - | 1.1967e-06 | 62652.9425 | 93.3636 | 62746.3061
420 | double | L18+U40 | 操作：开S29-2 + 不操作（U40 基本策略） | 424800 | 0 | 424800 | - | 1.1967e-06 | 62653.4509 | 93.3636 | 62746.8145
420 | double | L18+U41 | 操作：开S29-2 + 不操作（U41 基本策略） | 40200 | 0 | 40200 | - | 1.1967e-06 | 62653.499 | 93.3636 | 62746.8626
420 | double | L18+U42 | 操作：开S29-2 + 不操作（U42 基本策略） | 226000 | 0 | 226000 | - | 1.1967e-06 | 62653.7694 | 93.3636 | 62747.133
420 | double | L18+U43 | 操作：开S29-2 + 不操作（U43 基本策略） | 26800 | 0 | 26800 | - | 1.1967e-06 | 62653.8015 | 93.3636 | 62747.1651
420 | double | L18+U44 | 操作：开S29-2 + 不操作（U44 基本策略） | 40200 | 0 | 40200 | - | 1.1967e-06 | 62653.8496 | 93.3636 | 62747.2132
420 | double | L18+U45 | 操作：开S29-2 + 不操作（U45 基本策略） | 424800 | 0 | 424800 | - | 1.1967e-06 | 62654.3579 | 93.3636 | 62747.7215
420 | double | L22+U16 | 操作：开S29-2 + 不操作（U16 基本策略） | 271200 | 0 | 271200 | - | 1.574e-07 | 62654.4006 | 93.3636 | 62747.7642
420 | double | L22+U17 | 操作：开S29-2 + 不操作（U17 基本策略） | 26800 | 0 | 26800 | - | 1.574e-07 | 62654.4048 | 93.3636 | 62747.7684
420 | double | L22+U18 | 操作：开S29-2 + 不操作（U18 基本策略） | 354000 | 0 | 354000 | - | 1.574e-07 | 62654.4605 | 93.3636 | 62747.8242
420 | double | L22+U19 | 操作：开S29-2 + 不操作（U19 基本策略） | 16080 | 0 | 16080 | - | 1.574e-07 | 62654.4631 | 93.3636 | 62747.8267
420 | double | L22+U20 | 操作：开S29-2 + 不操作（U20 基本策略） | 40200 | 0 | 40200 | - | 1.574e-07 | 62654.4694 | 93.3636 | 62747.833
420 | double | L22+U21 | 操作：开S29-2 + 不操作（U21 基本策略） | 212400 | 0 | 212400 | - | 1.574e-07 | 62654.5028 | 93.3636 | 62747.8664
420 | double | L22+U22 | 操作：开S29-2 + 不操作（U22 基本策略） | 40200 | 0 | 40200 | - | 1.574e-07 | 62654.5092 | 93.3636 | 62747.8728
420 | double | L22+U23 | 操作：开S29-2 + 不操作（U23 基本策略） | 40200 | 0 | 40200 | - | 1.574e-07 | 62654.5155 | 93.3636 | 62747.8791
420 | double | L22+U24 | 操作：开S29-2 + 不操作（U24 基本策略） | 26800 | 0 | 26800 | - | 1.574e-07 | 62654.5197 | 93.3636 | 62747.8833
420 | double | L22+U25 | 操作：开S29-2 + 不操作（U25 基本策略） | 40200 | 0 | 40200 | - | 1.574e-07 | 62654.526 | 93.3636 | 62747.8897
420 | double | L22+U26 | 操作：开S29-2 + 不操作（U26 基本策略） | 26800 | 0 | 26800 | - | 1.574e-07 | 62654.5303 | 93.3636 | 62747.8939
420 | double | L22+U27 | 操作：开S29-2 + 不操作（U27 基本策略） | 135600 | 0 | 135600 | - | 1.574e-07 | 62654.5516 | 93.3636 | 62747.9152
420 | double | L22+U28 | 操作：开S29-2 + 不操作（U28 基本策略） | 67000 | 0 | 67000 | - | 1.574e-07 | 62654.5621 | 93.3636 | 62747.9258
420 | double | L22+U29 | 操作：开S29-2 + 不操作（U29 基本策略） | 212400 | 0 | 212400 | - | 1.574e-07 | 62654.5956 | 93.3636 | 62747.9592
420 | double | L22+U30 | 操作：开S29-2 + 不操作（U30 基本策略） | 67000 | 0 | 67000 | - | 1.574e-07 | 62654.6061 | 93.3636 | 62747.9697
420 | double | L22+U31 | 操作：开S29-2 + 不操作（U31 基本策略） | 271200 | 0 | 271200 | - | 1.574e-07 | 62654.6488 | 93.3636 | 62748.0124
420 | double | L22+U32 | 操作：开S29-2 + 不操作（U32 基本策略） | 708000 | 0 | 708000 | - | 1.574e-07 | 62654.7602 | 93.3636 | 62748.1239
420 | double | L22+U33 | 操作：开S29-2 + 不操作（U33 基本策略） | 339000 | 0 | 339000 | - | 1.574e-07 | 62654.8136 | 93.3636 | 62748.1772
420 | double | L22+U34 | 操作：开S29-2 + 不操作（U34 基本策略） | 203400 | 0 | 203400 | - | 1.574e-07 | 62654.8456 | 93.3636 | 62748.2092
420 | double | L22+U35 | 操作：开S29-2 + 不操作（U35 基本策略） | 26800 | 0 | 26800 | - | 1.574e-07 | 62654.8498 | 93.3636 | 62748.2135
420 | double | L22+U36 | 操作：开S29-2 + 不操作（U36 基本策略） | 354000 | 0 | 354000 | - | 1.574e-07 | 62654.9056 | 93.3636 | 62748.2692
420 | double | L22+U37 | 操作：开S29-2 + 不操作（U37 基本策略） | 60300 | 0 | 60300 | - | 1.574e-07 | 62654.9151 | 93.3636 | 62748.2787
420 | double | L22+U38 | 操作：开S29-2 + 不操作（U38 基本策略） | 474600 | 0 | 474600 | - | 1.574e-07 | 62654.9898 | 93.3636 | 62748.3534
420 | double | L22+U39 | 操作：开S29-2 + 不操作（U39 基本策略） | 60300 | 0 | 60300 | - | 1.574e-07 | 62654.9992 | 93.3636 | 62748.3629
420 | double | L22+U40 | 操作：开S29-2 + 不操作（U40 基本策略） | 424800 | 0 | 424800 | - | 1.574e-07 | 62655.0661 | 93.3636 | 62748.4297
420 | double | L22+U41 | 操作：开S29-2 + 不操作（U41 基本策略） | 40200 | 0 | 40200 | - | 1.574e-07 | 62655.0724 | 93.3636 | 62748.4361
420 | double | L22+U42 | 操作：开S29-2 + 不操作（U42 基本策略） | 226000 | 0 | 226000 | - | 1.574e-07 | 62655.108 | 93.3636 | 62748.4716
420 | double | L22+U43 | 操作：开S29-2 + 不操作（U43 基本策略） | 26800 | 0 | 26800 | - | 1.574e-07 | 62655.1122 | 93.3636 | 62748.4758
420 | double | L22+U44 | 操作：开S29-2 + 不操作（U44 基本策略） | 40200 | 0 | 40200 | - | 1.574e-07 | 62655.1186 | 93.3636 | 62748.4822
420 | double | L22+U45 | 操作：开S29-2 + 不操作（U45 基本策略） | 424800 | 0 | 424800 | - | 1.574e-07 | 62655.1854 | 93.3636 | 62748.549
420 | double | L30+U16 | 打开开关 S14 + 不操作（U16 基本策略） | 271200 | 0 | 271200 | - | 1.3227e-06 | 62655.5441 | 93.3636 | 62748.9077
420 | double | L30+U17 | 打开开关 S14 + 不操作（U17 基本策略） | 26800 | 0 | 26800 | - | 1.3227e-06 | 62655.5796 | 93.3636 | 62748.9432
420 | double | L30+U18 | 打开开关 S14 + 不操作（U18 基本策略） | 354000 | 0 | 354000 | - | 1.3227e-06 | 62656.0478 | 93.3636 | 62749.4114
420 | double | L30+U19 | 打开开关 S14 + 不操作（U19 基本策略） | 16080 | 0 | 16080 | - | 1.3227e-06 | 62656.0691 | 93.3636 | 62749.4327
420 | double | L30+U20 | 打开开关 S14 + 不操作（U20 基本策略） | 40200 | 0 | 40200 | - | 1.3227e-06 | 62656.1222 | 93.3636 | 62749.4859
420 | double | L30+U21 | 打开开关 S14 + 不操作（U21 基本策略） | 212400 | 0 | 212400 | - | 1.3227e-06 | 62656.4032 | 93.3636 | 62749.7668
420 | double | L30+U22 | 打开开关 S14 + 不操作（U22 基本策略） | 40200 | 0 | 40200 | - | 1.3227e-06 | 62656.4563 | 93.3636 | 62749.82
420 | double | L30+U23 | 打开开关 S14 + 不操作（U23 基本策略） | 40200 | 0 | 40200 | - | 1.3227e-06 | 62656.5095 | 93.3636 | 62749.8731
420 | double | L30+U24 | 打开开关 S14 + 不操作（U24 基本策略） | 26800 | 0 | 26800 | - | 1.3227e-06 | 62656.545 | 93.3636 | 62749.9086
420 | double | L30+U25 | 打开开关 S14 + 不操作（U25 基本策略） | 40200 | 0 | 40200 | - | 1.3227e-06 | 62656.5981 | 93.3636 | 62749.9618
420 | double | L30+U26 | 打开开关 S14 + 不操作（U26 基本策略） | 26800 | 0 | 26800 | - | 1.3227e-06 | 62656.6336 | 93.3636 | 62749.9972
420 | double | L30+U27 | 打开开关 S14 + 不操作（U27 基本策略） | 135600 | 0 | 135600 | - | 1.3227e-06 | 62656.8129 | 93.3636 | 62750.1766
420 | double | L30+U28 | 打开开关 S14 + 不操作（U28 基本策略） | 67000 | 0 | 67000 | - | 1.3227e-06 | 62656.9016 | 93.3636 | 62750.2652
420 | double | L30+U29 | 打开开关 S14 + 不操作（U29 基本策略） | 212400 | 0 | 212400 | - | 1.3227e-06 | 62657.1825 | 93.3636 | 62750.5461
420 | double | L30+U30 | 打开开关 S14 + 不操作（U30 基本策略） | 67000 | 0 | 67000 | - | 1.3227e-06 | 62657.2711 | 93.3636 | 62750.6347
420 | double | L30+U31 | 不操作（L30 基本策略） + 打开开关 S14 | 271200 | 0 | 271200 | - | 1.3227e-06 | 62657.6298 | 93.3636 | 62750.9934
420 | double | L30+U32 | 不操作（L30 基本策略） + 打开开关 S14 | 708000 | 0 | 708000 | - | 1.3227e-06 | 62658.5663 | 93.3636 | 62751.9299
420 | double | L30+U33 | 打开开关 S14 + 不操作（U33 基本策略） | 339000 | 0 | 339000 | - | 1.3227e-06 | 62659.0146 | 93.3636 | 62752.3783
420 | double | L30+U34 | 打开开关 S14 + 不操作（U34 基本策略） | 203400 | 0 | 203400 | - | 1.3227e-06 | 62659.2837 | 93.3636 | 62752.6473
420 | double | L30+U35 | 打开开关 S14 + 不操作（U35 基本策略） | 26800 | 0 | 26800 | - | 1.3227e-06 | 62659.3191 | 93.3636 | 62752.6827
420 | double | L30+U36 | 打开开关 S14 + 不操作（U36 基本策略） | 354000 | 0 | 354000 | - | 1.3227e-06 | 62659.7873 | 93.3636 | 62753.151
420 | double | L30+U37 | 打开开关 S14 + 不操作（U37 基本策略） | 60300 | 0 | 60300 | - | 1.3227e-06 | 62659.8671 | 93.3636 | 62753.2307
420 | double | L30+U38 | 打开开关 S14 + 不操作（U38 基本策略） | 474600 | 0 | 474600 | - | 1.3227e-06 | 62660.4948 | 93.3636 | 62753.8585
420 | double | L30+U39 | 打开开关 S14 + 不操作（U39 基本策略） | 60300 | 0 | 60300 | - | 1.3227e-06 | 62660.5746 | 93.3636 | 62753.9382
420 | double | L30+U40 | 打开开关 S14 + 不操作（U40 基本策略） | 424800 | 0 | 424800 | - | 1.3227e-06 | 62661.1365 | 93.3636 | 62754.5001
420 | double | L30+U41 | 打开开关 S14 + 不操作（U41 基本策略） | 40200 | 0 | 40200 | - | 1.3227e-06 | 62661.1896 | 93.3636 | 62754.5533
420 | double | L30+U42 | 打开开关 S14 + 不操作（U42 基本策略） | 226000 | 0 | 226000 | - | 1.3227e-06 | 62661.4886 | 93.3636 | 62754.8522
420 | double | L30+U43 | 打开开关 S14 + 不操作（U43 基本策略） | 26800 | 0 | 26800 | - | 1.3227e-06 | 62661.524 | 93.3636 | 62754.8876
420 | double | L30+U44 | 打开开关 S14 + 不操作（U44 基本策略） | 40200 | 0 | 40200 | - | 1.3227e-06 | 62661.5772 | 93.3636 | 62754.9408
420 | double | L30+U45 | 打开开关 S14 + 不操作（U45 基本策略） | 424800 | 0 | 424800 | - | 1.3227e-06 | 62662.139 | 93.3636 | 62755.5027
420 | double | L23+U1 | 操作：开S29-2 + 不操作（U1 基本策略） | 26800 | 0 | 26800 | - | 3.1482e-07 | 62662.1475 | 93.3636 | 62755.5111
420 | double | L23+U2 | 操作：开S29-2 + 不操作（U2 基本策略） | 40200 | 0 | 40200 | - | 3.1482e-07 | 62662.1601 | 93.3636 | 62755.5238
420 | double | L23+U3 | 操作：开S29-2 + 不操作（U3 基本策略） | 40200 | 0 | 40200 | - | 3.1482e-07 | 62662.1728 | 93.3636 | 62755.5364
420 | double | L23+U4 | 操作：开S29-2 + 不操作（U4 基本策略） | 40200 | 0 | 40200 | - | 3.1482e-07 | 62662.1855 | 93.3636 | 62755.5491
420 | double | L23+U5 | 操作：开S29-2 + 不操作（U5 基本策略） | 67000 | 0 | 67000 | - | 3.1482e-07 | 62662.2065 | 93.3636 | 62755.5702
420 | double | L23+U6 | 操作：开S29-2 + 不操作（U6 基本策略） | 40200 | 0 | 40200 | - | 3.1482e-07 | 62662.2192 | 93.3636 | 62755.5828
420 | double | L23+U7 | 操作：开S29-2 + 不操作（U7 基本策略） | 212400 | 0 | 212400 | - | 3.1482e-07 | 62662.2861 | 93.3636 | 62755.6497
420 | double | L23+U8 | 操作：开S29-2 + 不操作（U8 基本策略） | 40200 | 0 | 40200 | - | 3.1482e-07 | 62662.2987 | 93.3636 | 62755.6623
420 | double | L23+U9 | 操作：开S29-2 + 不操作（U9 基本策略） | 424800 | 0 | 424800 | - | 3.1482e-07 | 62662.4325 | 93.3636 | 62755.7961
420 | double | L23+U10 | 操作：开S29-2 + 不操作（U10 基本策略） | 134000 | 0 | 134000 | - | 3.1482e-07 | 62662.4746 | 93.3636 | 62755.8383
420 | double | L23+U11 | 操作：开S29-2 + 不操作（U11 基本策略） | 339000 | 0 | 339000 | - | 3.1482e-07 | 62662.5814 | 93.3636 | 62755.945
420 | double | L23+U12 | 操作：开S29-2 + 不操作（U12 基本策略） | 708000 | 0 | 708000 | - | 3.1482e-07 | 62662.8043 | 93.3636 | 62756.1679
420 | double | L23+U13 | 操作：开S29-2 + 不操作（U13 基本策略） | 40200 | 0 | 40200 | - | 3.1482e-07 | 62662.8169 | 93.3636 | 62756.1805
420 | double | L23+U14 | 操作：开S29-2 + 不操作（U14 基本策略） | 1486800 | 0 | 1486800 | - | 3.1482e-07 | 62663.285 | 93.3636 | 62756.6486
420 | double | L23+U15 | 操作：开S29-2 + 不操作（U15 基本策略） | 140700 | 0 | 140700 | - | 3.1482e-07 | 62663.3293 | 93.3636 | 62756.6929
420 | double | L23+U16 | 操作：开S29-2 + 不操作（U16 基本策略） | 271200 | 0 | 271200 | - | 3.1482e-07 | 62663.4147 | 93.3636 | 62756.7783
420 | double | L23+U17 | 操作：开S29-2 + 不操作（U17 基本策略） | 26800 | 0 | 26800 | - | 3.1482e-07 | 62663.4231 | 93.3636 | 62756.7867
420 | double | L23+U18 | 操作：开S29-2 + 不操作（U18 基本策略） | 354000 | 0 | 354000 | - | 3.1482e-07 | 62663.5346 | 93.3636 | 62756.8982
420 | double | L23+U19 | 操作：开S29-2 + 不操作（U19 基本策略） | 16080 | 0 | 16080 | - | 3.1482e-07 | 62663.5396 | 93.3636 | 62756.9032
420 | double | L23+U20 | 操作：开S29-2 + 不操作（U20 基本策略） | 40200 | 0 | 40200 | - | 3.1482e-07 | 62663.5523 | 93.3636 | 62756.9159
420 | double | L23+U21 | 操作：开S29-2 + 不操作（U21 基本策略） | 212400 | 0 | 212400 | - | 3.1482e-07 | 62663.6191 | 93.3636 | 62756.9828
420 | double | L23+U22 | 操作：开S29-2 + 不操作（U22 基本策略） | 40200 | 0 | 40200 | - | 3.1482e-07 | 62663.6318 | 93.3636 | 62756.9954
420 | double | L23+U23 | 操作：开S29-2 + 不操作（U23 基本策略） | 40200 | 0 | 40200 | - | 3.1482e-07 | 62663.6444 | 93.3636 | 62757.0081
420 | double | L23+U24 | 操作：开S29-2 + 不操作（U24 基本策略） | 26800 | 0 | 26800 | - | 3.1482e-07 | 62663.6529 | 93.3636 | 62757.0165
420 | double | L23+U25 | 操作：开S29-2 + 不操作（U25 基本策略） | 40200 | 0 | 40200 | - | 3.1482e-07 | 62663.6655 | 93.3636 | 62757.0292
420 | double | L23+U26 | 操作：开S29-2 + 不操作（U26 基本策略） | 26800 | 0 | 26800 | - | 3.1482e-07 | 62663.674 | 93.3636 | 62757.0376
420 | double | L23+U27 | 操作：开S29-2 + 不操作（U27 基本策略） | 135600 | 0 | 135600 | - | 3.1482e-07 | 62663.7167 | 93.3636 | 62757.0803
420 | double | L23+U28 | 操作：开S29-2 + 不操作（U28 基本策略） | 67000 | 0 | 67000 | - | 3.1482e-07 | 62663.7378 | 93.3636 | 62757.1014
420 | double | L23+U29 | 操作：开S29-2 + 不操作（U29 基本策略） | 212400 | 0 | 212400 | - | 3.1482e-07 | 62663.8046 | 93.3636 | 62757.1682
420 | double | L23+U30 | 操作：开S29-2 + 不操作（U30 基本策略） | 67000 | 0 | 67000 | - | 3.1482e-07 | 62663.8257 | 93.3636 | 62757.1893
420 | double | L28+U46 | 不操作（L28 基本策略） + 不操作（U46 基本策略） | 167500 | 0 | 167500 | - | 9.1554e-06 | 62665.3593 | 93.3636 | 62758.7229
420 | double | L28+U47 | 不操作（L28 基本策略） + 不操作（U47 基本策略） | 775000 | 0 | 775000 | - | 9.1554e-06 | 62672.4547 | 93.3636 | 62765.8183
420 | double | L28+U48 | 不操作（L28 基本策略） + 不操作（U48 基本策略） | 348400 | 0 | 348400 | - | 9.1554e-06 | 62675.6444 | 93.3636 | 62769.0081
420 | double | L28+U49 | 不操作（L28 基本策略） + 不操作（U49 基本策略） | 1016200 | 0 | 1016200 | - | 9.1554e-06 | 62684.9482 | 93.3636 | 62778.3118
420 | double | L28+U50 | 不操作（L28 基本策略） + 不操作（U50 基本策略） | 107200 | 0 | 107200 | - | 9.1554e-06 | 62685.9296 | 93.3636 | 62779.2932
420 | double | L28+U51 | 不操作（L28 基本策略） + 不操作（U51 基本策略） | 348400 | 0 | 348400 | - | 9.1554e-06 | 62689.1194 | 93.3636 | 62782.483
420 | double | L28+U52 | 不操作（L28 基本策略） + 不操作（U52 基本策略） | 201000 | 0 | 201000 | - | 9.1554e-06 | 62690.9596 | 93.3636 | 62784.3232
420 | double | L28+U53 | 不操作（L28 基本策略） + 不操作（U53 基本策略） | 519000 | 0 | 519000 | - | 9.1554e-06 | 62695.7113 | 93.3636 | 62789.0749
420 | double | L28+U54 | 不操作（L28 基本策略） + 不操作（U54 基本策略） | 167500 | 0 | 167500 | - | 9.1554e-06 | 62697.2448 | 93.3636 | 62790.6084
420 | double | L28+U55 | 不操作（L28 基本策略） + 不操作（U55 基本策略） | 201000 | 0 | 201000 | - | 9.1554e-06 | 62699.085 | 93.3636 | 62792.4486
420 | double | L28+U56 | 不操作（L28 基本策略） + 不操作（U56 基本策略） | 157400 | 0 | 157400 | - | 9.1554e-06 | 62700.5261 | 93.3636 | 62793.8897
420 | double | L28+U57 | 不操作（L28 基本策略） + 不操作（U57 基本策略） | 147400 | 0 | 147400 | - | 9.1554e-06 | 62701.8756 | 93.3636 | 62795.2392
420 | double | L28+U58 | 不操作（L28 基本策略） + 不操作（U58 基本策略） | 279400 | 0 | 279400 | - | 9.1554e-06 | 62704.4336 | 93.3636 | 62797.7972
420 | double | L28+U59 | 不操作（L28 基本策略） + 不操作（U59 基本策略） | 97150 | 0 | 97150 | - | 9.1554e-06 | 62705.3231 | 93.3636 | 62798.6867
420 | double | L28+U60 | 不操作（L28 基本策略） + 不操作（U60 基本策略） | 107200 | 0 | 107200 | - | 9.1554e-06 | 62706.3045 | 93.3636 | 62799.6681
420 | double | L28+U61 | 不操作（L28 基本策略） + 不操作（U61 基本策略） | 385600 | 0 | 385600 | - | 9.1554e-06 | 62709.8349 | 93.3636 | 62803.1985
420 | double | L28+U62 | 不操作（L28 基本策略） + 不操作（U62 基本策略） | 147400 | 0 | 147400 | - | 9.1554e-06 | 62711.1844 | 93.3636 | 62804.548
420 | double | L28+S1 | 不操作（L28 基本策略） + 操作：开S29-2 | 67000 | 0 | 67000 | - | 3.6512e-06 | 62711.429 | 93.3636 | 62804.7926
420 | double | L28+S2 | 不操作（L28 基本策略） + 操作：开S13-1 | 67000 | 0 | 67000 | - | 3.6512e-06 | 62711.6736 | 93.3636 | 62805.0372
420 | double | L28+S3 | 不操作（L28 基本策略） + 操作：开S13-1 | 67000 | 0 | 67000 | - | 3.6512e-06 | 62711.9182 | 93.3636 | 62805.2819
420 | double | L28+S4 | 不操作（L28 基本策略） + 操作：开S13-1 | 67000 | 0 | 67000 | - | 3.6512e-06 | 62712.1629 | 93.3636 | 62805.5265
420 | double | L28+S5 | 不操作（L28 基本策略） + 操作：开S13-1 | 67000 | 0 | 67000 | - | 3.6512e-06 | 62712.4075 | 93.3636 | 62805.7711
420 | double | L28+S6 | 不操作（L28 基本策略） + 不操作（S6 基本策略） | 1694500 | 0 | 1694500 | - | 3.6512e-06 | 62718.5944 | 93.3636 | 62811.958
420 | double | L28+S7 | 不操作（L28 基本策略） + 不操作（S7 基本策略） | 67000 | 0 | 67000 | - | 3.6512e-06 | 62718.839 | 93.3636 | 62812.2026
420 | double | L28+S8 | 不操作（L28 基本策略） + 操作：开S29-2 | 67000 | 0 | 67000 | - | 3.6512e-06 | 62719.0836 | 93.3636 | 62812.4473
420 | double | L28+S9 | 不操作（L28 基本策略） + 不操作（S9 基本策略） | 67000 | 0 | 67000 | - | 3.6512e-06 | 62719.3283 | 93.3636 | 62812.6919
420 | double | L28+S10 | 不操作（L28 基本策略） + 打开开关 S9 | 67000 | 0 | 67000 | - | 3.6512e-06 | 62719.5729 | 93.3636 | 62812.9365
420 | double | L28+S11 | 不操作（L28 基本策略） + 操作：开S29-2 | 67000 | 0 | 67000 | - | 3.6512e-06 | 62719.8175 | 93.3636 | 62813.1811
420 | double | L28+S12 | 不操作（L28 基本策略） + 操作：开S29-2 | 67000 | 0 | 67000 | - | 3.6512e-06 | 62720.0621 | 93.3636 | 62813.4258
420 | double | L28+S13 | 不操作（L28 基本策略） + 不操作（S13 基本策略） | 67000 | 0 | 67000 | - | 3.6512e-06 | 62720.3068 | 93.3636 | 62813.6704
420 | double | L31+U1 | 不操作（L31 基本策略） + 不操作（U1 基本策略） | 26800 | 0 | 26800 | - | 5.1078e-06 | 62720.4437 | 93.3636 | 62813.8073
420 | double | L31+U2 | 不操作（L31 基本策略） + 不操作（U2 基本策略） | 40200 | 0 | 40200 | - | 5.1078e-06 | 62720.649 | 93.3636 | 62814.0126
420 | double | L31+U3 | 不操作（L31 基本策略） + 不操作（U3 基本策略） | 40200 | 0 | 40200 | - | 5.1078e-06 | 62720.8543 | 93.3636 | 62814.218
420 | double | L31+U4 | 不操作（L31 基本策略） + 不操作（U4 基本策略） | 40200 | 0 | 40200 | - | 5.1078e-06 | 62721.0597 | 93.3636 | 62814.4233
420 | double | L31+U5 | 不操作（L31 基本策略） + 不操作（U5 基本策略） | 67000 | 0 | 67000 | - | 5.1078e-06 | 62721.4019 | 93.3636 | 62814.7655
420 | double | L31+U6 | 不操作（L31 基本策略） + 不操作（U6 基本策略） | 40200 | 0 | 40200 | - | 5.1078e-06 | 62721.6072 | 93.3636 | 62814.9708
420 | double | L31+U7 | 不操作（L31 基本策略） + 不操作（U7 基本策略） | 212400 | 0 | 212400 | - | 5.1078e-06 | 62722.6921 | 93.3636 | 62816.0558
420 | double | L31+U8 | 不操作（L31 基本策略） + 不操作（U8 基本策略） | 40200 | 0 | 40200 | - | 5.1078e-06 | 62722.8975 | 93.3636 | 62816.2611
420 | double | L31+U9 | 不操作（L31 基本策略） + 不操作（U9 基本策略） | 424800 | 0 | 424800 | - | 5.1078e-06 | 62725.0673 | 93.3636 | 62818.4309
420 | double | L31+U10 | 不操作（L31 基本策略） + 不操作（U10 基本策略） | 134000 | 0 | 134000 | - | 5.1078e-06 | 62725.7517 | 93.3636 | 62819.1154
420 | double | L31+U11 | 不操作（L31 基本策略） + 不操作（U11 基本策略） | 339000 | 0 | 339000 | - | 5.1078e-06 | 62727.4833 | 93.3636 | 62820.8469
420 | double | L31+U12 | 不操作（L31 基本策略） + 不操作（U12 基本策略） | 708000 | 0 | 708000 | - | 5.1078e-06 | 62731.0997 | 93.3636 | 62824.4633
420 | double | L31+U13 | 不操作（L31 基本策略） + 不操作（U13 基本策略） | 40200 | 0 | 40200 | - | 5.1078e-06 | 62731.305 | 93.3636 | 62824.6686
420 | double | L31+U14 | 不操作（L31 基本策略） + 不操作（U14 基本策略） | 1486800 | 0 | 1486800 | - | 5.1078e-06 | 62738.8993 | 93.3636 | 62832.2629
420 | double | L31+U15 | 不操作（L31 基本策略） + 不操作（U15 基本策略） | 140700 | 0 | 140700 | - | 5.1078e-06 | 62739.618 | 93.3636 | 62832.9816
420 | double | L31+U16 | 不操作（L31 基本策略） + 不操作（U16 基本策略） | 271200 | 0 | 271200 | - | 5.1078e-06 | 62741.0033 | 93.3636 | 62834.3669
420 | double | L31+U17 | 不操作（L31 基本策略） + 不操作（U17 基本策略） | 26800 | 0 | 26800 | - | 5.1078e-06 | 62741.1401 | 93.3636 | 62834.5038
420 | double | L31+U18 | 不操作（L31 基本策略） + 不操作（U18 基本策略） | 354000 | 0 | 354000 | - | 5.1078e-06 | 62742.9483 | 93.3636 | 62836.3119
420 | double | L31+U19 | 不操作（L31 基本策略） + 不操作（U19 基本策略） | 16080 | 0 | 16080 | - | 5.1078e-06 | 62743.0305 | 93.3636 | 62836.3941
420 | double | L31+U20 | 不操作（L31 基本策略） + 不操作（U20 基本策略） | 40200 | 0 | 40200 | - | 5.1078e-06 | 62743.2358 | 93.3636 | 62836.5994
420 | double | L31+U21 | 不操作（L31 基本策略） + 不操作（U21 基本策略） | 212400 | 0 | 212400 | - | 5.1078e-06 | 62744.3207 | 93.3636 | 62837.6843
420 | double | L31+U22 | 不操作（L31 基本策略） + 不操作（U22 基本策略） | 40200 | 0 | 40200 | - | 5.1078e-06 | 62744.526 | 93.3636 | 62837.8896
420 | double | L31+U23 | 不操作（L31 基本策略） + 不操作（U23 基本策略） | 40200 | 0 | 40200 | - | 5.1078e-06 | 62744.7314 | 93.3636 | 62838.095
420 | double | L31+U24 | 不操作（L31 基本策略） + 不操作（U24 基本策略） | 26800 | 0 | 26800 | - | 5.1078e-06 | 62744.8683 | 93.3636 | 62838.2319
420 | double | L31+U25 | 不操作（L31 基本策略） + 不操作（U25 基本策略） | 40200 | 0 | 40200 | - | 5.1078e-06 | 62745.0736 | 93.3636 | 62838.4372
420 | double | L31+U26 | 不操作（L31 基本策略） + 不操作（U26 基本策略） | 26800 | 0 | 26800 | - | 5.1078e-06 | 62745.2105 | 93.3636 | 62838.5741
420 | double | L31+U27 | 不操作（L31 基本策略） + 不操作（U27 基本策略） | 135600 | 0 | 135600 | - | 5.1078e-06 | 62745.9031 | 93.3636 | 62839.2667
420 | double | L31+U28 | 不操作（L31 基本策略） + 不操作（U28 基本策略） | 67000 | 0 | 67000 | - | 5.1078e-06 | 62746.2453 | 93.3636 | 62839.6089
420 | double | L31+U29 | 不操作（L31 基本策略） + 不操作（U29 基本策略） | 212400 | 0 | 212400 | - | 5.1078e-06 | 62747.3302 | 93.3636 | 62840.6938
420 | double | L31+U30 | 不操作（L31 基本策略） + 不操作（U30 基本策略） | 67000 | 0 | 67000 | - | 5.1078e-06 | 62747.6725 | 93.3636 | 62841.0361
420 | double | L28+S14 | 不操作（L28 基本策略） + 不操作（S14 基本策略） | 67000 | 0 | 67000 | - | 3.6512e-06 | 62747.9171 | 93.3636 | 62841.2807
420 | double | L28+S15 | 不操作（L28 基本策略） + 不操作（S15 基本策略） | 67000 | 0 | 67000 | - | 3.6512e-06 | 62748.1617 | 93.3636 | 62841.5253
420 | double | L28+S16 | 不操作（L28 基本策略） + 打开开关 S15 | 67000 | 0 | 67000 | - | 3.6512e-06 | 62748.4063 | 93.3636 | 62841.77
420 | double | L28+S17 | 不操作（L28 基本策略） + 不操作（S17 基本策略） | 481300 | 0 | 481300 | - | 3.6512e-06 | 62750.1636 | 93.3636 | 62843.5273
420 | double | L28+S18 | 不操作（L28 基本策略） + 不操作（S18 基本策略） | 67000 | 0 | 67000 | - | 3.6512e-06 | 62750.4083 | 93.3636 | 62843.7719
420 | double | L28+S19 | 不操作（L28 基本策略） + 不操作（S19 基本策略） | 758000 | 0 | 758000 | - | 3.6512e-06 | 62753.1758 | 93.3636 | 62846.5395
420 | double | L28+S20 | 不操作（L28 基本策略） + 不操作（S20 基本策略） | 333200 | 0 | 333200 | - | 3.6512e-06 | 62754.3924 | 93.3636 | 62847.756
420 | double | L28+S21 | 不操作（L28 基本策略） + 不操作（S21 基本策略） | 1156900 | 0 | 1156900 | - | 3.6512e-06 | 62758.6164 | 93.3636 | 62851.98
420 | double | L28+S22 | 不操作（L28 基本策略） + 不操作（S22 基本策略） | 348400 | 0 | 348400 | - | 3.6512e-06 | 62759.8885 | 93.3636 | 62853.2521
420 | double | L28+S23 | 不操作（L28 基本策略） + 不操作（S23 基本策略） | 1471800 | 0 | 1471800 | - | 3.6512e-06 | 62765.2623 | 93.3636 | 62858.6259
420 | double | L28+S24 | 不操作（L28 基本策略） + 不操作（S24 基本策略） | 482400 | 0 | 482400 | - | 3.6512e-06 | 62767.0236 | 93.3636 | 62860.3872
420 | double | L28+S25 | 不操作（L28 基本策略） + 不操作（S25 基本策略） | 519000 | 0 | 519000 | - | 3.6512e-06 | 62768.9185 | 93.3636 | 62862.2821
420 | double | L28+S26 | 不操作（L28 基本策略） + 不操作（S26 基本策略） | 67000 | 0 | 67000 | - | 3.6512e-06 | 62769.1632 | 93.3636 | 62862.5268
420 | double | L28+S27 | 不操作（L28 基本策略） + 操作：开S62-3 | 67000 | 0 | 67000 | - | 3.6512e-06 | 62769.4078 | 93.3636 | 62862.7714
420 | double | L28+S28 | 不操作（L28 基本策略） + 不操作（S28 基本策略） | 309550 | 0 | 309550 | - | 3.6512e-06 | 62770.538 | 93.3636 | 62863.9016
420 | double | L28+S29 | 不操作（L28 基本策略） + 操作：开S62-3 | 67000 | 0 | 67000 | - | 3.6512e-06 | 62770.7826 | 93.3636 | 62864.1462
420 | double | L28+S13-1 | 不操作（L28 基本策略） + 不操作（S13-1 基本策略） | 67000 | 0 | 67000 | - | 3.6512e-06 | 62771.0273 | 93.3636 | 62864.3909
420 | double | L28+S29-2 | 不操作（L28 基本策略） + 不操作（S29-2 基本策略） | 67000 | 0 | 67000 | - | 3.6512e-06 | 62771.2719 | 93.3636 | 62864.6355
420 | double | L28+S62-3 | 不操作（L28 基本策略） + 不操作（S62-3 基本策略） | 67000 | 0 | 67000 | - | 3.6512e-06 | 62771.5165 | 93.3636 | 62864.8801
420 | double | L28+CB1 | 不操作（L28 基本策略） + 操作：开S29-2 | 67000 | 0 | 67000 | - | 3.6512e-06 | 62771.7611 | 93.3636 | 62865.1248
420 | double | L28+CB2 | 不操作（L28 基本策略） + 操作：开S62-3 | 67000 | 51353.5066 | 118353.5066 | - | 3.6512e-06 | 62772.0058 | 93.5511 | 62865.5569
420 | double | L28+CB3 | 不操作（L28 基本策略） + 操作：开S62-3 | 67000 | 0 | 67000 | - | 3.6512e-06 | 62772.2504 | 93.5511 | 62865.8015
420 | double | L28+DG1 | 不操作（L28 基本策略） + 打开开关 S7 | 67000 | 0 | 67000 | - | 9.1554e-06 | 62772.8638 | 93.5511 | 62866.4149
420 | double | L28+DG2 | 不操作（L28 基本策略） + 打开开关 S9 | 67000 | 0 | 67000 | - | 9.1554e-06 | 62773.4772 | 93.5511 | 62867.0283
420 | double | L28+DG3 | 不操作（L28 基本策略） + 不操作（DG3 基本策略） | 1046200 | 0 | 1046200 | - | 9.1554e-06 | 62783.0556 | 93.5511 | 62876.6067
420 | double | L28+DG4 | 不操作（L28 基本策略） + 打开开关 S15 | 67000 | 0 | 67000 | - | 9.1554e-06 | 62783.669 | 93.5511 | 62877.2201
420 | double | L28+DG5 | 不操作（L28 基本策略） + 打开开关 S18 | 67000 | 0 | 67000 | - | 9.1554e-06 | 62784.2824 | 93.5511 | 62877.8335
420 | double | L28+DG6 | 不操作（L28 基本策略） + 不操作（DG6 基本策略） | 67000 | 0 | 67000 | - | 9.1554e-06 | 62784.8958 | 93.5511 | 62878.447
420 | double | L28+DG7 | 不操作（L28 基本策略） + 不操作（DG7 基本策略） | 67000 | 0 | 67000 | - | 9.1554e-06 | 62785.5093 | 93.5511 | 62879.0604
420 | double | L28+DG8 | 不操作（L28 基本策略） + 打开开关 S26 | 67000 | 0 | 67000 | - | 9.1554e-06 | 62786.1227 | 93.5511 | 62879.6738
420 | double | L31+U31 | 不操作（L31 基本策略） + 不操作（U31 基本策略） | 271200 | 0 | 271200 | - | 5.1078e-06 | 62787.5079 | 93.5511 | 62881.059
420 | double | L31+U32 | 不操作（L31 基本策略） + 不操作（U32 基本策略） | 708000 | 0 | 708000 | - | 5.1078e-06 | 62791.1243 | 93.5511 | 62884.6754
420 | double | L31+U33 | 不操作（L31 基本策略） + 不操作（U33 基本策略） | 339000 | 0 | 339000 | - | 5.1078e-06 | 62792.8558 | 93.5511 | 62886.4069
420 | double | L31+U34 | 不操作（L31 基本策略） + 不操作（U34 基本策略） | 203400 | 0 | 203400 | - | 5.1078e-06 | 62793.8948 | 93.5511 | 62887.4459
420 | double | L31+U35 | 不操作（L31 基本策略） + 不操作（U35 基本策略） | 26800 | 0 | 26800 | - | 5.1078e-06 | 62794.0317 | 93.5511 | 62887.5828
420 | double | L31+U36 | 不操作（L31 基本策略） + 不操作（U36 基本策略） | 354000 | 0 | 354000 | - | 5.1078e-06 | 62795.8398 | 93.5511 | 62889.3909
420 | double | L31+U37 | 不操作（L31 基本策略） + 不操作（U37 基本策略） | 60300 | 0 | 60300 | - | 5.1078e-06 | 62796.1478 | 93.5511 | 62889.699
420 | double | L31+U38 | 不操作（L31 基本策略） + 不操作（U38 基本策略） | 474600 | 0 | 474600 | - | 5.1078e-06 | 62798.572 | 93.5511 | 62892.1231
420 | double | L31+U39 | 不操作（L31 基本策略） + 不操作（U39 基本策略） | 60300 | 0 | 60300 | - | 5.1078e-06 | 62798.88 | 93.5511 | 62892.4311
420 | double | L31+U40 | 不操作（L31 基本策略） + 不操作（U40 基本策略） | 424800 | 0 | 424800 | - | 5.1078e-06 | 62801.0498 | 93.5511 | 62894.6009
420 | double | L31+U41 | 不操作（L31 基本策略） + 不操作（U41 基本策略） | 40200 | 0 | 40200 | - | 5.1078e-06 | 62801.2552 | 93.5511 | 62894.8063
420 | double | L31+U42 | 不操作（L31 基本策略） + 不操作（U42 基本策略） | 226000 | 0 | 226000 | - | 5.1078e-06 | 62802.4095 | 93.5511 | 62895.9607
420 | double | L31+U43 | 不操作（L31 基本策略） + 不操作（U43 基本策略） | 26800 | 0 | 26800 | - | 5.1078e-06 | 62802.5464 | 93.5511 | 62896.0975
420 | double | L31+U44 | 不操作（L31 基本策略） + 不操作（U44 基本策略） | 40200 | 0 | 40200 | - | 5.1078e-06 | 62802.7518 | 93.5511 | 62896.3029
420 | double | L31+U45 | 不操作（L31 基本策略） + 不操作（U45 基本策略） | 424800 | 0 | 424800 | - | 5.1078e-06 | 62804.9216 | 93.5511 | 62898.4727
420 | double | L31+U46 | 不操作（L31 基本策略） + 不操作（U46 基本策略） | 100500 | 0 | 100500 | - | 5.1078e-06 | 62805.4349 | 93.5511 | 62898.986
420 | double | L31+U47 | 不操作（L31 基本策略） + 不操作（U47 基本策略） | 708000 | 0 | 708000 | - | 5.1078e-06 | 62809.0513 | 93.5511 | 62902.6024
420 | double | L31+U48 | 不操作（L31 基本策略） + 不操作（U48 基本策略） | 281400 | 0 | 281400 | - | 5.1078e-06 | 62810.4886 | 93.5511 | 62904.0397
420 | double | L31+U49 | 不操作（L31 基本策略） + 不操作（U49 基本策略） | 949200 | 0 | 949200 | - | 5.1078e-06 | 62815.337 | 93.5511 | 62908.8881
420 | double | L31+U50 | 不操作（L31 基本策略） + 不操作（U50 基本策略） | 40200 | 0 | 40200 | - | 5.1078e-06 | 62815.5423 | 93.5511 | 62909.0934
420 | double | L31+U51 | 不操作（L31 基本策略） + 不操作（U51 基本策略） | 281400 | 0 | 281400 | - | 5.1078e-06 | 62816.9797 | 93.5511 | 62910.5308
420 | double | L31+U52 | 不操作（L31 基本策略） + 不操作（U52 基本策略） | 134000 | 0 | 134000 | - | 5.1078e-06 | 62817.6641 | 93.5511 | 62911.2152
420 | double | L31+U53 | 不操作（L31 基本策略） + 不操作（U53 基本策略） | 452000 | 0 | 452000 | - | 5.1078e-06 | 62819.9729 | 93.5511 | 62913.524
420 | double | L31+U54 | 不操作（L31 基本策略） + 不操作（U54 基本策略） | 100500 | 0 | 100500 | - | 5.1078e-06 | 62820.4862 | 93.5511 | 62914.0373
420 | double | L31+U55 | 不操作（L31 基本策略） + 不操作（U55 基本策略） | 134000 | 0 | 134000 | - | 5.1078e-06 | 62821.1707 | 93.5511 | 62914.7218
420 | double | L31+U56 | 不操作（L31 基本策略） + 不操作（U56 基本策略） | 90400 | 0 | 90400 | - | 5.1078e-06 | 62821.6324 | 93.5511 | 62915.1835
420 | double | L31+U57 | 不操作（L31 基本策略） + 不操作（U57 基本策略） | 80400 | 0 | 80400 | - | 5.1078e-06 | 62822.0431 | 93.5511 | 62915.5942
420 | double | L31+U58 | 不操作（L31 基本策略） + 不操作（U58 基本策略） | 212400 | 0 | 212400 | - | 5.1078e-06 | 62823.128 | 93.5511 | 62916.6791
420 | double | L31+U59 | 不操作（L31 基本策略） + 不操作（U59 基本策略） | 30150 | 0 | 30150 | - | 5.1078e-06 | 62823.282 | 93.5511 | 62916.8331
420 | double | L31+U60 | 不操作（L31 基本策略） + 不操作（U60 基本策略） | 40200 | 0 | 40200 | - | 5.1078e-06 | 62823.4873 | 93.5511 | 62917.0384
420 | double | L23+U61 | 操作：开S29-2 + 不操作（U61 基本策略） | 318600 | 0 | 318600 | - | 3.1482e-07 | 62823.5876 | 93.5511 | 62917.1387
420 | double | L23+U62 | 操作：开S29-2 + 不操作（U62 基本策略） | 80400 | 0 | 80400 | - | 3.1482e-07 | 62823.6129 | 93.5511 | 62917.164
420 | double | L23+S1 | 操作：开S62-3+开S13-1+开S29-2(源:L23) | 0 | 365103.0825 | 365103.0825 | - | 1.2555e-07 | 62823.6129 | 93.597 | 62917.2099
420 | double | L23+S2 | 操作：开S13-1+开S29-2(源:L23) | 0 | 0 | 0 | - | 1.2555e-07 | 62823.6129 | 93.597 | 62917.2099
420 | double | L23+S3 | 操作：开S13-1+开S29-2(源:L23) | 0 | 0 | 0 | - | 1.2555e-07 | 62823.6129 | 93.597 | 62917.2099
420 | double | L23+S4 | 操作：开S13-1+开S29-2(源:L23) | 0 | 0 | 0 | - | 1.2555e-07 | 62823.6129 | 93.597 | 62917.2099
420 | double | L23+S5 | 操作：开S13-1+开S29-2(源:L23) | 0 | 0 | 0 | - | 1.2555e-07 | 62823.6129 | 93.597 | 62917.2099
420 | double | L23+S6 | 操作：开S29-2 + 不操作（S6 基本策略） | 1627500 | 0 | 1627500 | - | 1.2555e-07 | 62823.8173 | 93.597 | 62917.4142
420 | double | L23+S7 | 操作：开S29-2 + 不操作（S7 基本策略） | 0 | 0 | 0 | - | 1.2555e-07 | 62823.8173 | 93.597 | 62917.4142
420 | double | L23+S8 | 不操作（L23 基本策略）(源:L23) | 945880 | 0 | 945880 | - | 1.2555e-07 | 62823.936 | 93.597 | 62917.533
420 | double | L23+S9 | 操作：开S29-2 + 不操作（S9 基本策略） | 0 | 0 | 0 | - | 1.2555e-07 | 62823.936 | 93.597 | 62917.533
420 | double | L23+S10 | 操作：开S29-2 + 打开开关 S9 | 0 | 0 | 0 | - | 1.2555e-07 | 62823.936 | 93.597 | 62917.533
420 | double | L23+S11 | 操作：开S29-2(源:L23) | 0 | 0 | 0 | - | 1.2555e-07 | 62823.936 | 93.597 | 62917.533
420 | double | L23+S12 | 操作：开S29-2(源:L23) | 134000 | 0 | 134000 | - | 1.2555e-07 | 62823.9528 | 93.597 | 62917.5498
420 | double | L23+S13 | 操作：开S29-2 + 不操作（S13 基本策略） | 67000 | 0 | 67000 | - | 1.2555e-07 | 62823.9613 | 93.597 | 62917.5582
420 | double | L23+S14 | 操作：开S29-2 + 不操作（S14 基本策略） | 0 | 0 | 0 | - | 1.2555e-07 | 62823.9613 | 93.597 | 62917.5582
420 | double | L23+S15 | 操作：开S29-2 + 不操作（S15 基本策略） | 0 | 0 | 0 | - | 1.2555e-07 | 62823.9613 | 93.597 | 62917.5582
420 | double | L23+S16 | 操作：开S29-2 + 打开开关 S15 | 0 | 0 | 0 | - | 1.2555e-07 | 62823.9613 | 93.597 | 62917.5582
420 | double | L23+S17 | 操作：开S29-2 + 不操作（S17 基本策略） | 414300 | 0 | 414300 | - | 1.2555e-07 | 62824.0133 | 93.597 | 62917.6102
420 | double | L23+S18 | 操作：开S29-2 + 不操作（S18 基本策略） | 0 | 0 | 0 | - | 1.2555e-07 | 62824.0133 | 93.597 | 62917.6102
420 | double | L23+S19 | 操作：开S29-2 + 不操作（S19 基本策略） | 691000 | 0 | 691000 | - | 1.2555e-07 | 62824.1 | 93.597 | 62917.697
420 | double | L23+S20 | 操作：开S29-2 + 不操作（S20 基本策略） | 266200 | 0 | 266200 | - | 1.2555e-07 | 62824.1334 | 93.597 | 62917.7304
420 | double | L23+S21 | 操作：开S29-2 + 不操作（S21 基本策略） | 1089900 | 0 | 1089900 | - | 1.2555e-07 | 62824.2703 | 93.597 | 62917.8672
420 | double | L23+S22 | 操作：开S29-2 + 不操作（S22 基本策略） | 281400 | 0 | 281400 | - | 1.2555e-07 | 62824.3056 | 93.597 | 62917.9026
420 | double | L23+S23 | 操作：开S29-2 + 不操作（S23 基本策略） | 1404800 | 0 | 1404800 | - | 1.2555e-07 | 62824.482 | 93.597 | 62918.0789
420 | double | L23+S24 | 操作：开S29-2 + 不操作（S24 基本策略） | 415400 | 0 | 415400 | - | 1.2555e-07 | 62824.5341 | 93.597 | 62918.1311
420 | double | L23+S25 | 操作：开S29-2 + 不操作（S25 基本策略） | 452000 | 0 | 452000 | - | 1.2555e-07 | 62824.5909 | 93.597 | 62918.1878
420 | double | L23+S26 | 操作：开S29-2 + 不操作（S26 基本策略） | 0 | 0 | 0 | - | 1.2555e-07 | 62824.5909 | 93.597 | 62918.1878
420 | double | L23+S27 | 操作：开S62-3+开S29-2(源:L23) | 0 | 0 | 0 | - | 1.2555e-07 | 62824.5909 | 93.597 | 62918.1878
420 | double | L23+S28 | 操作：开S29-2 + 不操作（S28 基本策略） | 242550 | 0 | 242550 | - | 1.2555e-07 | 62824.6213 | 93.597 | 62918.2183
420 | double | L32+U16 | 打开开关 S15 + 不操作（U16 基本策略） | 271200 | 0 | 271200 | - | 1.7638e-06 | 62825.0997 | 93.597 | 62918.6966
420 | double | L32+U17 | 打开开关 S15 + 不操作（U17 基本策略） | 26800 | 0 | 26800 | - | 1.7638e-06 | 62825.1469 | 93.597 | 62918.7439
420 | double | L32+U18 | 打开开关 S15 + 不操作（U18 基本策略） | 354000 | 0 | 354000 | - | 1.7638e-06 | 62825.7713 | 93.597 | 62919.3683
420 | double | L32+U19 | 打开开关 S15 + 不操作（U19 基本策略） | 16080 | 0 | 16080 | - | 1.7638e-06 | 62825.7997 | 93.597 | 62919.3966
420 | double | L32+U20 | 打开开关 S15 + 不操作（U20 基本策略） | 40200 | 0 | 40200 | - | 1.7638e-06 | 62825.8706 | 93.597 | 62919.4676
420 | double | L32+U21 | 打开开关 S15 + 不操作（U21 基本策略） | 212400 | 0 | 212400 | - | 1.7638e-06 | 62826.2452 | 93.597 | 62919.8422
420 | double | L32+U22 | 打开开关 S15 + 不操作（U22 基本策略） | 40200 | 0 | 40200 | - | 1.7638e-06 | 62826.3161 | 93.597 | 62919.9131
420 | double | L32+U23 | 打开开关 S15 + 不操作（U23 基本策略） | 40200 | 0 | 40200 | - | 1.7638e-06 | 62826.387 | 93.597 | 62919.984
420 | double | L32+U24 | 打开开关 S15 + 不操作（U24 基本策略） | 26800 | 0 | 26800 | - | 1.7638e-06 | 62826.4343 | 93.597 | 62920.0313
420 | double | L32+U25 | 打开开关 S15 + 不操作（U25 基本策略） | 40200 | 0 | 40200 | - | 1.7638e-06 | 62826.5052 | 93.597 | 62920.1022
420 | double | L32+U26 | 打开开关 S15 + 不操作（U26 基本策略） | 26800 | 0 | 26800 | - | 1.7638e-06 | 62826.5525 | 93.597 | 62920.1494
420 | double | L32+U27 | 打开开关 S15 + 不操作（U27 基本策略） | 135600 | 0 | 135600 | - | 1.7638e-06 | 62826.7917 | 93.597 | 62920.3886
420 | double | L32+U28 | 打开开关 S15 + 不操作（U28 基本策略） | 67000 | 0 | 67000 | - | 1.7638e-06 | 62826.9098 | 93.597 | 62920.5068
420 | double | L32+U29 | 打开开关 S15 + 不操作（U29 基本策略） | 212400 | 0 | 212400 | - | 1.7638e-06 | 62827.2845 | 93.597 | 62920.8814
420 | double | L32+U30 | 打开开关 S15 + 不操作（U30 基本策略） | 67000 | 0 | 67000 | - | 1.7638e-06 | 62827.4026 | 93.597 | 62920.9996
420 | double | L32+U31 | 打开开关 S15 + 不操作（U31 基本策略） | 271200 | 0 | 271200 | - | 1.7638e-06 | 62827.881 | 93.597 | 62921.4779
420 | double | L32+U32 | 打开开关 S15 + 不操作（U32 基本策略） | 708000 | 0 | 708000 | - | 1.7638e-06 | 62829.1298 | 93.597 | 62922.7267
420 | double | L32+U33 | 不操作（L32 基本策略） + 打开开关 S15 | 339000 | 0 | 339000 | - | 1.7638e-06 | 62829.7277 | 93.597 | 62923.3246
420 | double | L32+U34 | 不操作（L32 基本策略） + 打开开关 S15 | 203400 | 0 | 203400 | - | 1.7638e-06 | 62830.0864 | 93.597 | 62923.6834
420 | double | L32+U35 | 不操作（L32 基本策略） + 打开开关 S15 | 26800 | 0 | 26800 | - | 1.7638e-06 | 62830.1337 | 93.597 | 62923.7307
420 | double | L32+U36 | 打开开关 S15 + 不操作（U36 基本策略） | 354000 | 0 | 354000 | - | 1.7638e-06 | 62830.7581 | 93.597 | 62924.355
420 | double | L32+U37 | 打开开关 S15 + 不操作（U37 基本策略） | 60300 | 0 | 60300 | - | 1.7638e-06 | 62830.8645 | 93.597 | 62924.4614
420 | double | L32+U38 | 打开开关 S15 + 不操作（U38 基本策略） | 474600 | 0 | 474600 | - | 1.7638e-06 | 62831.7016 | 93.597 | 62925.2985
420 | double | L32+U39 | 打开开关 S15 + 不操作（U39 基本策略） | 60300 | 0 | 60300 | - | 1.7638e-06 | 62831.8079 | 93.597 | 62925.4049
420 | double | L32+U40 | 打开开关 S15 + 不操作（U40 基本策略） | 424800 | 0 | 424800 | - | 1.7638e-06 | 62832.5572 | 93.597 | 62926.1541
420 | double | L32+U41 | 打开开关 S15 + 不操作（U41 基本策略） | 40200 | 0 | 40200 | - | 1.7638e-06 | 62832.6281 | 93.597 | 62926.225
420 | double | L32+U42 | 打开开关 S15 + 不操作（U42 基本策略） | 226000 | 0 | 226000 | - | 1.7638e-06 | 62833.0267 | 93.597 | 62926.6236
420 | double | L32+U43 | 打开开关 S15 + 不操作（U43 基本策略） | 26800 | 0 | 26800 | - | 1.7638e-06 | 62833.074 | 93.597 | 62926.6709
420 | double | L32+U44 | 打开开关 S15 + 不操作（U44 基本策略） | 40200 | 0 | 40200 | - | 1.7638e-06 | 62833.1449 | 93.597 | 62926.7418
420 | double | L32+U45 | 打开开关 S15 + 不操作（U45 基本策略） | 424800 | 0 | 424800 | - | 1.7638e-06 | 62833.8941 | 93.597 | 62927.4911
420 | double | L16+S14 | 操作：开S29-2 + 不操作（S14 基本策略） | 0 | 0 | 0 | - | 1.1308e-06 | 62833.8941 | 93.597 | 62927.4911
420 | double | L16+S15 | 操作：开S29-2 + 不操作（S15 基本策略） | 0 | 0 | 0 | - | 1.1308e-06 | 62833.8941 | 93.597 | 62927.4911
420 | double | L16+S16 | 操作：开S29-2 + 打开开关 S15 | 0 | 0 | 0 | - | 1.1308e-06 | 62833.8941 | 93.597 | 62927.4911
420 | double | L16+S17 | 操作：开S29-2 + 不操作（S17 基本策略） | 414300 | 0 | 414300 | - | 1.1308e-06 | 62834.3626 | 93.597 | 62927.9596
420 | double | L16+S18 | 操作：开S29-2 + 不操作（S18 基本策略） | 0 | 0 | 0 | - | 1.1308e-06 | 62834.3626 | 93.597 | 62927.9596
420 | double | L16+S19 | 操作：开S29-2 + 不操作（S19 基本策略） | 691000 | 0 | 691000 | - | 1.1308e-06 | 62835.1441 | 93.597 | 62928.741
420 | double | L16+S20 | 操作：开S29-2 + 不操作（S20 基本策略） | 266200 | 0 | 266200 | - | 1.1308e-06 | 62835.4451 | 93.597 | 62929.042
420 | double | L16+S21 | 操作：开S29-2 + 不操作（S21 基本策略） | 1089900 | 0 | 1089900 | - | 1.1308e-06 | 62836.6776 | 93.597 | 62930.2746
420 | double | L16+S22 | 操作：开S29-2 + 不操作（S22 基本策略） | 281400 | 0 | 281400 | - | 1.1308e-06 | 62836.9958 | 93.597 | 62930.5928
420 | double | L16+S23 | 操作：开S29-2 + 不操作（S23 基本策略） | 1404800 | 0 | 1404800 | - | 1.1308e-06 | 62838.5844 | 93.597 | 62932.1814
420 | double | L16+S24 | 操作：开S29-2 + 不操作（S24 基本策略） | 415400 | 0 | 415400 | - | 1.1308e-06 | 62839.0542 | 93.597 | 62932.6511
420 | double | L16+S25 | 操作：开S29-2 + 不操作（S25 基本策略） | 452000 | 0 | 452000 | - | 1.1308e-06 | 62839.5653 | 93.597 | 62933.1623
420 | double | L16+S26 | 操作：开S29-2 + 不操作（S26 基本策略） | 0 | 0 | 0 | - | 1.1308e-06 | 62839.5653 | 93.597 | 62933.1623
420 | double | L16+S27 | 操作：开S62-3+开S29-2(源:L16) | 0 | 0 | 0 | - | 1.1308e-06 | 62839.5653 | 93.597 | 62933.1623
420 | double | L16+S28 | 操作：开S29-2 + 不操作（S28 基本策略） | 242550 | 0 | 242550 | - | 1.1308e-06 | 62839.8396 | 93.597 | 62933.4366
420 | double | L16+S29 | 操作：开S62-3+开S29-2(源:L16) | 0 | 0 | 0 | - | 1.1308e-06 | 62839.8396 | 93.597 | 62933.4366
420 | double | L16+S13-1 | 操作：开S29-2(源:L16) | 0 | 0 | 0 | - | 1.1308e-06 | 62839.8396 | 93.597 | 62933.4366
420 | double | L16+S29-2 | 不操作（L16 基本策略）(源:L16) | 396880 | 0 | 396880 | - | 1.1308e-06 | 62840.2884 | 93.597 | 62933.8854
420 | double | L16+S62-3 | 操作：开S29-2(源:L16) | 0 | 0 | 0 | - | 1.1308e-06 | 62840.2884 | 93.597 | 62933.8854
420 | double | L16+CB1 | 操作：开S62-3+开S13-1+开S29-2(源:L16) | 0 | 33356.0712 | 33356.0712 | - | 1.1308e-06 | 62840.2884 | 93.6347 | 62933.9231
420 | double | L16+CB2 | 操作：开S62-3+开S29-2(源:L16) | 0 | 51353.5066 | 51353.5066 | - | 1.1308e-06 | 62840.2884 | 93.6927 | 62933.9812
420 | double | L16+CB3 | 操作：开S62-3+开S29-2(源:L16) | 0 | 0 | 0 | - | 1.1308e-06 | 62840.2884 | 93.6927 | 62933.9812
420 | double | L16+DG1 | 操作：开S29-2 + 打开开关 S7 | 0 | 0 | 0 | - | 2.8356e-06 | 62840.2884 | 93.6927 | 62933.9812
420 | double | L16+DG2 | 操作：开S29-2 + 打开开关 S9 | 0 | 0 | 0 | - | 2.8356e-06 | 62840.2884 | 93.6927 | 62933.9812
420 | double | L16+DG3 | 操作：开S29-2 + 打开开关 S14 | 0 | 0 | 0 | - | 2.8356e-06 | 62840.2884 | 93.6927 | 62933.9812
420 | double | L16+DG4 | 操作：开S29-2 + 打开开关 S15 | 0 | 0 | 0 | - | 2.8356e-06 | 62840.2884 | 93.6927 | 62933.9812
420 | double | L16+DG5 | 操作：开S29-2 + 打开开关 S18 | 0 | 0 | 0 | - | 2.8356e-06 | 62840.2884 | 93.6927 | 62933.9812
420 | double | L16+DG6 | 操作：开S29-2 + 不操作（DG6 基本策略） | 0 | 0 | 0 | - | 2.8356e-06 | 62840.2884 | 93.6927 | 62933.9812
420 | double | L16+DG7 | 操作：开S29-2 + 不操作（DG7 基本策略） | 0 | 0 | 0 | - | 2.8356e-06 | 62840.2884 | 93.6927 | 62933.9812
420 | double | L16+DG8 | 操作：开S29-2 + 打开开关 S26 | 0 | 0 | 0 | - | 2.8356e-06 | 62840.2884 | 93.6927 | 62933.9812
420 | double | L17+S29 | 操作：开S62-3+开S29-2(源:L17) | 0 | 0 | 0 | - | 6.0287e-07 | 62840.2884 | 93.6927 | 62933.9812
420 | double | L17+S13-1 | 操作：开S29-2(源:L17) | 0 | 0 | 0 | - | 6.0287e-07 | 62840.2884 | 93.6927 | 62933.9812
420 | double | L17+S29-2 | 不操作（L17 基本策略）(源:L17) | 370080 | 0 | 370080 | - | 6.0287e-07 | 62840.5115 | 93.6927 | 62934.2043
420 | double | L17+S62-3 | 操作：开S29-2(源:L17) | 0 | 0 | 0 | - | 6.0287e-07 | 62840.5115 | 93.6927 | 62934.2043
420 | double | L17+CB1 | 操作：开S62-3+开S13-1+开S29-2(源:L17) | 0 | 36562.9535 | 36562.9535 | - | 6.0287e-07 | 62840.5115 | 93.7148 | 62934.2263
420 | double | L17+CB2 | 操作：开S62-3+开S29-2(源:L17) | 0 | 51353.5066 | 51353.5066 | - | 6.0287e-07 | 62840.5115 | 93.7457 | 62934.2573
420 | double | L17+CB3 | 操作：开S62-3+开S29-2(源:L17) | 0 | 0 | 0 | - | 6.0287e-07 | 62840.5115 | 93.7457 | 62934.2573
420 | double | L17+DG1 | 操作：开S29-2 + 打开开关 S7 | 0 | 0 | 0 | - | 1.5117e-06 | 62840.5115 | 93.7457 | 62934.2573
420 | double | L17+DG2 | 操作：开S29-2 + 打开开关 S9 | 0 | 0 | 0 | - | 1.5117e-06 | 62840.5115 | 93.7457 | 62934.2573
420 | double | L17+DG3 | 操作：开S29-2 + 打开开关 S14 | 0 | 0 | 0 | - | 1.5117e-06 | 62840.5115 | 93.7457 | 62934.2573
420 | double | L17+DG4 | 操作：开S29-2 + 打开开关 S15 | 0 | 0 | 0 | - | 1.5117e-06 | 62840.5115 | 93.7457 | 62934.2573
420 | double | L17+DG5 | 操作：开S29-2 + 打开开关 S18 | 0 | 0 | 0 | - | 1.5117e-06 | 62840.5115 | 93.7457 | 62934.2573
420 | double | L17+DG6 | 操作：开S29-2 + 不操作（DG6 基本策略） | 0 | 0 | 0 | - | 1.5117e-06 | 62840.5115 | 93.7457 | 62934.2573
420 | double | L17+DG7 | 操作：开S29-2 + 不操作（DG7 基本策略） | 0 | 0 | 0 | - | 1.5117e-06 | 62840.5115 | 93.7457 | 62934.2573
420 | double | L17+DG8 | 操作：开S29-2 + 打开开关 S26 | 0 | 0 | 0 | - | 1.5117e-06 | 62840.5115 | 93.7457 | 62934.2573
420 | double | L18+U1 | 操作：开S29-2 + 不操作（U1 基本策略） | 26800 | 0 | 26800 | - | 1.1967e-06 | 62840.5436 | 93.7457 | 62934.2894
420 | double | L18+U2 | 操作：开S29-2 + 不操作（U2 基本策略） | 40200 | 0 | 40200 | - | 1.1967e-06 | 62840.5917 | 93.7457 | 62934.3375
420 | double | L18+U3 | 操作：开S29-2 + 不操作（U3 基本策略） | 40200 | 0 | 40200 | - | 1.1967e-06 | 62840.6398 | 93.7457 | 62934.3856
420 | double | L18+U4 | 操作：开S29-2 + 不操作（U4 基本策略） | 40200 | 0 | 40200 | - | 1.1967e-06 | 62840.6879 | 93.7457 | 62934.4337
420 | double | L18+U5 | 操作：开S29-2 + 不操作（U5 基本策略） | 67000 | 0 | 67000 | - | 1.1967e-06 | 62840.7681 | 93.7457 | 62934.5139
420 | double | L18+U6 | 操作：开S29-2 + 不操作（U6 基本策略） | 40200 | 0 | 40200 | - | 1.1967e-06 | 62840.8162 | 93.7457 | 62934.562
420 | double | L18+U7 | 操作：开S29-2 + 不操作（U7 基本策略） | 212400 | 0 | 212400 | - | 1.1967e-06 | 62841.0704 | 93.7457 | 62934.8161
420 | double | L18+U8 | 操作：开S29-2 + 不操作（U8 基本策略） | 40200 | 0 | 40200 | - | 1.1967e-06 | 62841.1185 | 93.7457 | 62934.8642
420 | double | L18+U9 | 操作：开S29-2 + 不操作（U9 基本策略） | 424800 | 0 | 424800 | - | 1.1967e-06 | 62841.6268 | 93.7457 | 62935.3726
420 | double | L18+U10 | 操作：开S29-2 + 不操作（U10 基本策略） | 134000 | 0 | 134000 | - | 1.1967e-06 | 62841.7872 | 93.7457 | 62935.5329
420 | double | L18+U11 | 操作：开S29-2 + 不操作（U11 基本策略） | 339000 | 0 | 339000 | - | 1.1967e-06 | 62842.1928 | 93.7457 | 62935.9386
420 | double | L18+U12 | 操作：开S29-2 + 不操作（U12 基本策略） | 708000 | 0 | 708000 | - | 1.1967e-06 | 62843.0401 | 93.7457 | 62936.7858
420 | double | L18+U13 | 操作：开S29-2 + 不操作（U13 基本策略） | 40200 | 0 | 40200 | - | 1.1967e-06 | 62843.0882 | 93.7457 | 62936.8339
420 | double | L18+U14 | 操作：开S29-2 + 不操作（U14 基本策略） | 1486800 | 0 | 1486800 | - | 1.1967e-06 | 62844.8674 | 93.7457 | 62938.6131
420 | double | L18+U15 | 操作：开S29-2 + 不操作（U15 基本策略） | 140700 | 0 | 140700 | - | 1.1967e-06 | 62845.0357 | 93.7457 | 62938.7815
420 | double | L33+U1 | 打开开关 S15 + 不操作（U1 基本策略） | 26800 | 0 | 26800 | - | 1.8899e-06 | 62845.0864 | 93.7457 | 62938.8321
420 | double | L33+U2 | 打开开关 S15 + 不操作（U2 基本策略） | 40200 | 0 | 40200 | - | 1.8899e-06 | 62845.1623 | 93.7457 | 62938.9081
420 | double | L33+U3 | 打开开关 S15 + 不操作（U3 基本策略） | 40200 | 0 | 40200 | - | 1.8899e-06 | 62845.2383 | 93.7457 | 62938.9841
420 | double | L33+U4 | 打开开关 S15 + 不操作（U4 基本策略） | 40200 | 0 | 40200 | - | 1.8899e-06 | 62845.3143 | 93.7457 | 62939.06
420 | double | L33+U5 | 打开开关 S15 + 不操作（U5 基本策略） | 67000 | 0 | 67000 | - | 1.8899e-06 | 62845.4409 | 93.7457 | 62939.1867
420 | double | L33+U6 | 打开开关 S15 + 不操作（U6 基本策略） | 40200 | 0 | 40200 | - | 1.8899e-06 | 62845.5169 | 93.7457 | 62939.2626
420 | double | L33+U7 | 打开开关 S15 + 不操作（U7 基本策略） | 212400 | 0 | 212400 | - | 1.8899e-06 | 62845.9183 | 93.7457 | 62939.664
420 | double | L33+U8 | 打开开关 S15 + 不操作（U8 基本策略） | 40200 | 0 | 40200 | - | 1.8899e-06 | 62845.9943 | 93.7457 | 62939.74
420 | double | L33+U9 | 打开开关 S15 + 不操作（U9 基本策略） | 424800 | 0 | 424800 | - | 1.8899e-06 | 62846.7971 | 93.7457 | 62940.5428
420 | double | L33+U10 | 打开开关 S15 + 不操作（U10 基本策略） | 134000 | 0 | 134000 | - | 1.8899e-06 | 62847.0503 | 93.7457 | 62940.7961
420 | double | L33+U11 | 打开开关 S15 + 不操作（U11 基本策略） | 339000 | 0 | 339000 | - | 1.8899e-06 | 62847.691 | 93.7457 | 62941.4367
420 | double | L33+U12 | 打开开关 S15 + 不操作（U12 基本策略） | 708000 | 0 | 708000 | - | 1.8899e-06 | 62849.029 | 93.7457 | 62942.7748
420 | double | L33+U13 | 打开开关 S15 + 不操作（U13 基本策略） | 40200 | 0 | 40200 | - | 1.8899e-06 | 62849.105 | 93.7457 | 62942.8507
420 | double | L33+U14 | 打开开关 S15 + 不操作（U14 基本策略） | 1486800 | 0 | 1486800 | - | 1.8899e-06 | 62851.9148 | 93.7457 | 62945.6606
420 | double | L33+U15 | 打开开关 S15 + 不操作（U15 基本策略） | 140700 | 0 | 140700 | - | 1.8899e-06 | 62852.1807 | 93.7457 | 62945.9265
420 | double | L33+U16 | 打开开关 S15 + 不操作（U16 基本策略） | 271200 | 0 | 271200 | - | 1.8899e-06 | 62852.6933 | 93.7457 | 62946.439
420 | double | L33+U17 | 打开开关 S15 + 不操作（U17 基本策略） | 26800 | 0 | 26800 | - | 1.8899e-06 | 62852.7439 | 93.7457 | 62946.4897
420 | double | L33+U18 | 打开开关 S15 + 不操作（U18 基本策略） | 354000 | 0 | 354000 | - | 1.8899e-06 | 62853.4129 | 93.7457 | 62947.1587
420 | double | L33+U19 | 打开开关 S15 + 不操作（U19 基本策略） | 16080 | 0 | 16080 | - | 1.8899e-06 | 62853.4433 | 93.7457 | 62947.1891
420 | double | L33+U20 | 打开开关 S15 + 不操作（U20 基本策略） | 40200 | 0 | 40200 | - | 1.8899e-06 | 62853.5193 | 93.7457 | 62947.265
420 | double | L33+U21 | 打开开关 S15 + 不操作（U21 基本策略） | 212400 | 0 | 212400 | - | 1.8899e-06 | 62853.9207 | 93.7457 | 62947.6664
420 | double | L33+U22 | 打开开关 S15 + 不操作（U22 基本策略） | 40200 | 0 | 40200 | - | 1.8899e-06 | 62853.9967 | 93.7457 | 62947.7424
420 | double | L33+U23 | 打开开关 S15 + 不操作（U23 基本策略） | 40200 | 0 | 40200 | - | 1.8899e-06 | 62854.0726 | 93.7457 | 62947.8184
420 | double | L33+U24 | 打开开关 S15 + 不操作（U24 基本策略） | 26800 | 0 | 26800 | - | 1.8899e-06 | 62854.1233 | 93.7457 | 62947.869
420 | double | L33+U25 | 打开开关 S15 + 不操作（U25 基本策略） | 40200 | 0 | 40200 | - | 1.8899e-06 | 62854.1993 | 93.7457 | 62947.945
420 | double | L33+U26 | 打开开关 S15 + 不操作（U26 基本策略） | 26800 | 0 | 26800 | - | 1.8899e-06 | 62854.2499 | 93.7457 | 62947.9957
420 | double | L33+U27 | 打开开关 S15 + 不操作（U27 基本策略） | 135600 | 0 | 135600 | - | 1.8899e-06 | 62854.5062 | 93.7457 | 62948.2519
420 | double | L33+U28 | 打开开关 S15 + 不操作（U28 基本策略） | 67000 | 0 | 67000 | - | 1.8899e-06 | 62854.6328 | 93.7457 | 62948.3785
420 | double | L33+U29 | 打开开关 S15 + 不操作（U29 基本策略） | 212400 | 0 | 212400 | - | 1.8899e-06 | 62855.0342 | 93.7457 | 62948.7799
420 | double | L33+U30 | 打开开关 S15 + 不操作（U30 基本策略） | 67000 | 0 | 67000 | - | 1.8899e-06 | 62855.1608 | 93.7457 | 62948.9066
420 | double | L33+U31 | 打开开关 S15 + 不操作（U31 基本策略） | 271200 | 0 | 271200 | - | 1.8899e-06 | 62855.6733 | 93.7457 | 62949.4191
420 | double | L33+U32 | 打开开关 S15 + 不操作（U32 基本策略） | 708000 | 0 | 708000 | - | 1.8899e-06 | 62857.0114 | 93.7457 | 62950.7571
420 | double | L33+U33 | 不操作（L33 基本策略） + 打开开关 S15 | 339000 | 0 | 339000 | - | 1.8899e-06 | 62857.652 | 93.7457 | 62951.3978
420 | double | L33+U34 | 不操作（L33 基本策略） + 打开开关 S15 | 203400 | 0 | 203400 | - | 1.8899e-06 | 62858.0364 | 93.7457 | 62951.7822
420 | double | L33+U35 | 不操作（L33 基本策略） + 打开开关 S15 | 26800 | 0 | 26800 | - | 1.8899e-06 | 62858.0871 | 93.7457 | 62951.8328
420 | double | L33+U36 | 打开开关 S15 + 不操作（U36 基本策略） | 354000 | 0 | 354000 | - | 1.8899e-06 | 62858.7561 | 93.7457 | 62952.5018
420 | double | L33+U37 | 打开开关 S15 + 不操作（U37 基本策略） | 60300 | 0 | 60300 | - | 1.8899e-06 | 62858.8701 | 93.7457 | 62952.6158
420 | double | L33+U38 | 打开开关 S15 + 不操作（U38 基本策略） | 474600 | 0 | 474600 | - | 1.8899e-06 | 62859.767 | 93.7457 | 62953.5127
420 | double | L33+U39 | 打开开关 S15 + 不操作（U39 基本策略） | 60300 | 0 | 60300 | - | 1.8899e-06 | 62859.8809 | 93.7457 | 62953.6267
420 | double | L33+U40 | 打开开关 S15 + 不操作（U40 基本策略） | 424800 | 0 | 424800 | - | 1.8899e-06 | 62860.6838 | 93.7457 | 62954.4295
420 | double | L33+U41 | 打开开关 S15 + 不操作（U41 基本策略） | 40200 | 0 | 40200 | - | 1.8899e-06 | 62860.7597 | 93.7457 | 62954.5055
420 | double | L33+U42 | 打开开关 S15 + 不操作（U42 基本策略） | 226000 | 0 | 226000 | - | 1.8899e-06 | 62861.1868 | 93.7457 | 62954.9326
420 | double | L33+U43 | 打开开关 S15 + 不操作（U43 基本策略） | 26800 | 0 | 26800 | - | 1.8899e-06 | 62861.2375 | 93.7457 | 62954.9832
420 | double | L33+U44 | 打开开关 S15 + 不操作（U44 基本策略） | 40200 | 0 | 40200 | - | 1.8899e-06 | 62861.3135 | 93.7457 | 62955.0592
420 | double | L33+U45 | 打开开关 S15 + 不操作（U45 基本策略） | 424800 | 0 | 424800 | - | 1.8899e-06 | 62862.1163 | 93.7457 | 62955.862
420 | double | L33+U46 | 打开开关 S15 + 不操作（U46 基本策略） | 100500 | 0 | 100500 | - | 1.8899e-06 | 62862.3062 | 93.7457 | 62956.0519
420 | double | L33+U47 | 打开开关 S15 + 不操作（U47 基本策略） | 708000 | 0 | 708000 | - | 1.8899e-06 | 62863.6442 | 93.7457 | 62957.39
420 | double | L33+U48 | 打开开关 S15 + 不操作（U48 基本策略） | 281400 | 0 | 281400 | - | 1.8899e-06 | 62864.176 | 93.7457 | 62957.9218
420 | double | L33+U49 | 打开开关 S15 + 不操作（U49 基本策略） | 949200 | 0 | 949200 | - | 1.8899e-06 | 62865.9699 | 93.7457 | 62959.7156
420 | double | L33+U50 | 打开开关 S15 + 不操作（U50 基本策略） | 40200 | 0 | 40200 | - | 1.8899e-06 | 62866.0459 | 93.7457 | 62959.7916
420 | double | L33+U51 | 打开开关 S15 + 不操作（U51 基本策略） | 281400 | 0 | 281400 | - | 1.8899e-06 | 62866.5777 | 93.7457 | 62960.3234
420 | double | L33+U52 | 打开开关 S15 + 不操作（U52 基本策略） | 134000 | 0 | 134000 | - | 1.8899e-06 | 62866.8309 | 93.7457 | 62960.5767
420 | double | L33+U53 | 打开开关 S15 + 不操作（U53 基本策略） | 452000 | 0 | 452000 | - | 1.8899e-06 | 62867.6851 | 93.7457 | 62961.4309
420 | double | L33+U54 | 打开开关 S15 + 不操作（U54 基本策略） | 100500 | 0 | 100500 | - | 1.8899e-06 | 62867.8751 | 93.7457 | 62961.6208
420 | double | L33+U55 | 打开开关 S15 + 不操作（U55 基本策略） | 134000 | 0 | 134000 | - | 1.8899e-06 | 62868.1283 | 93.7457 | 62961.8741
420 | double | L33+U56 | 打开开关 S15 + 不操作（U56 基本策略） | 90400 | 0 | 90400 | - | 1.8899e-06 | 62868.2991 | 93.7457 | 62962.0449
420 | double | L33+U57 | 打开开关 S15 + 不操作（U57 基本策略） | 80400 | 0 | 80400 | - | 1.8899e-06 | 62868.4511 | 93.7457 | 62962.1968
420 | double | L33+U58 | 打开开关 S15 + 不操作（U58 基本策略） | 212400 | 0 | 212400 | - | 1.8899e-06 | 62868.8525 | 93.7457 | 62962.5982
420 | double | L33+U59 | 打开开关 S15 + 不操作（U59 基本策略） | 30150 | 0 | 30150 | - | 1.8899e-06 | 62868.9095 | 93.7457 | 62962.6552
420 | double | L33+U60 | 打开开关 S15 + 不操作（U60 基本策略） | 40200 | 0 | 40200 | - | 1.8899e-06 | 62868.9854 | 93.7457 | 62962.7312
420 | double | L29+S29 | 不操作（L29 基本策略） + 操作：开S62-3 | 0 | 0 | 0 | - | 4.0185e-07 | 62868.9854 | 93.7457 | 62962.7312
420 | double | L29+S13-1 | 不操作（L29 基本策略） + 不操作（S13-1 基本策略） | 0 | 0 | 0 | - | 4.0185e-07 | 62868.9854 | 93.7457 | 62962.7312
420 | double | L29+S29-2 | 不操作（L29 基本策略） + 不操作（S29-2 基本策略） | 0 | 0 | 0 | - | 4.0185e-07 | 62868.9854 | 93.7457 | 62962.7312
420 | double | L29+S62-3 | 不操作（L29 基本策略） + 不操作（S62-3 基本策略） | 0 | 0 | 0 | - | 4.0185e-07 | 62868.9854 | 93.7457 | 62962.7312
420 | double | L29+CB1 | 不操作（L29 基本策略） + 操作：开S29-2 | 0 | 0 | 0 | - | 4.0185e-07 | 62868.9854 | 93.7457 | 62962.7312
420 | double | L29+CB2 | 不操作（L29 基本策略） + 操作：开S62-3 | 0 | 51353.5066 | 51353.5066 | - | 4.0185e-07 | 62868.9854 | 93.7664 | 62962.7518
420 | double | L29+CB3 | 不操作（L29 基本策略） + 操作：开S62-3 | 0 | 0 | 0 | - | 4.0185e-07 | 62868.9854 | 93.7664 | 62962.7518
420 | double | L29+DG1 | 不操作（L29 基本策略） + 打开开关 S7 | 0 | 0 | 0 | - | 1.0076e-06 | 62868.9854 | 93.7664 | 62962.7518
420 | double | L29+DG2 | 不操作（L29 基本策略） + 打开开关 S9 | 0 | 0 | 0 | - | 1.0076e-06 | 62868.9854 | 93.7664 | 62962.7518
420 | double | L29+DG3 | 不操作（L29 基本策略） + 不操作（DG3 基本策略） | 979200 | 0 | 979200 | - | 1.0076e-06 | 62869.9721 | 93.7664 | 62963.7385
420 | double | L29+DG4 | 不操作（L29 基本策略） + 打开开关 S15 | 0 | 0 | 0 | - | 1.0076e-06 | 62869.9721 | 93.7664 | 62963.7385
420 | double | L29+DG5 | 不操作（L29 基本策略） + 打开开关 S18 | 0 | 0 | 0 | - | 1.0076e-06 | 62869.9721 | 93.7664 | 62963.7385
420 | double | L29+DG6 | 不操作（L29 基本策略） + 不操作（DG6 基本策略） | 0 | 0 | 0 | - | 1.0076e-06 | 62869.9721 | 93.7664 | 62963.7385
420 | double | L29+DG7 | 不操作（L29 基本策略） + 不操作（DG7 基本策略） | 0 | 0 | 0 | - | 1.0076e-06 | 62869.9721 | 93.7664 | 62963.7385
420 | double | L29+DG8 | 不操作（L29 基本策略） + 打开开关 S26 | 0 | 0 | 0 | - | 1.0076e-06 | 62869.9721 | 93.7664 | 62963.7385
420 | double | L30+U1 | 打开开关 S14 + 不操作（U1 基本策略） | 26800 | 0 | 26800 | - | 1.3227e-06 | 62870.0076 | 93.7664 | 62963.774
420 | double | L30+U2 | 打开开关 S14 + 不操作（U2 基本策略） | 40200 | 0 | 40200 | - | 1.3227e-06 | 62870.0608 | 93.7664 | 62963.8271
420 | double | L30+U3 | 打开开关 S14 + 不操作（U3 基本策略） | 40200 | 0 | 40200 | - | 1.3227e-06 | 62870.1139 | 93.7664 | 62963.8803
420 | double | L30+U4 | 打开开关 S14 + 不操作（U4 基本策略） | 40200 | 0 | 40200 | - | 1.3227e-06 | 62870.1671 | 93.7664 | 62963.9335
420 | double | L30+U5 | 打开开关 S14 + 不操作（U5 基本策略） | 67000 | 0 | 67000 | - | 1.3227e-06 | 62870.2557 | 93.7664 | 62964.0221
420 | double | L30+U6 | 打开开关 S14 + 不操作（U6 基本策略） | 40200 | 0 | 40200 | - | 1.3227e-06 | 62870.3089 | 93.7664 | 62964.0753
420 | double | L30+U7 | 打开开关 S14 + 不操作（U7 基本策略） | 212400 | 0 | 212400 | - | 1.3227e-06 | 62870.5898 | 93.7664 | 62964.3562
420 | double | L30+U8 | 打开开关 S14 + 不操作（U8 基本策略） | 40200 | 0 | 40200 | - | 1.3227e-06 | 62870.643 | 93.7664 | 62964.4094
420 | double | L30+U9 | 打开开关 S14 + 不操作（U9 基本策略） | 424800 | 0 | 424800 | - | 1.3227e-06 | 62871.2049 | 93.7664 | 62964.9712
420 | double | L30+U10 | 打开开关 S14 + 不操作（U10 基本策略） | 134000 | 0 | 134000 | - | 1.3227e-06 | 62871.3821 | 93.7664 | 62965.1485
420 | double | L30+U11 | 打开开关 S14 + 不操作（U11 基本策略） | 339000 | 0 | 339000 | - | 1.3227e-06 | 62871.8305 | 93.7664 | 62965.5969
420 | double | L30+U12 | 打开开关 S14 + 不操作（U12 基本策略） | 708000 | 0 | 708000 | - | 1.3227e-06 | 62872.7669 | 93.7664 | 62966.5333
420 | double | L30+U13 | 打开开关 S14 + 不操作（U13 基本策略） | 40200 | 0 | 40200 | - | 1.3227e-06 | 62872.8201 | 93.7664 | 62966.5865
420 | double | L30+U14 | 打开开关 S14 + 不操作（U14 基本策略） | 1486800 | 0 | 1486800 | - | 1.3227e-06 | 62874.7866 | 93.7664 | 62968.553
420 | double | L30+U15 | 打开开关 S14 + 不操作（U15 基本策略） | 140700 | 0 | 140700 | - | 1.3227e-06 | 62874.9727 | 93.7664 | 62968.7391
420 | double | L24+U16 | 操作：开S29-2 + 不操作（U16 基本策略） | 271200 | 0 | 271200 | - | 5.866e-06 | 62876.5636 | 93.7664 | 62970.33
420 | double | L24+U17 | 操作：开S29-2 + 不操作（U17 基本策略） | 26800 | 0 | 26800 | - | 5.866e-06 | 62876.7208 | 93.7664 | 62970.4872
420 | double | L24+U18 | 操作：开S29-2 + 不操作（U18 基本策略） | 354000 | 0 | 354000 | - | 5.866e-06 | 62878.7974 | 93.7664 | 62972.5637
420 | double | L24+U19 | 操作：开S29-2 + 不操作（U19 基本策略） | 16080 | 0 | 16080 | - | 5.866e-06 | 62878.8917 | 93.7664 | 62972.6581
420 | double | L24+U20 | 操作：开S29-2 + 不操作（U20 基本策略） | 40200 | 0 | 40200 | - | 5.866e-06 | 62879.1275 | 93.7664 | 62972.8939
420 | double | L24+U21 | 操作：开S29-2 + 不操作（U21 基本策略） | 212400 | 0 | 212400 | - | 5.866e-06 | 62880.3734 | 93.7664 | 62974.1398
420 | double | L24+U22 | 操作：开S29-2 + 不操作（U22 基本策略） | 40200 | 0 | 40200 | - | 5.866e-06 | 62880.6092 | 93.7664 | 62974.3756
420 | double | L24+U23 | 操作：开S29-2 + 不操作（U23 基本策略） | 40200 | 0 | 40200 | - | 5.866e-06 | 62880.845 | 93.7664 | 62974.6114
420 | double | L24+U24 | 操作：开S29-2 + 不操作（U24 基本策略） | 26800 | 0 | 26800 | - | 5.866e-06 | 62881.0023 | 93.7664 | 62974.7686
420 | double | L24+U25 | 操作：开S29-2 + 不操作（U25 基本策略） | 40200 | 0 | 40200 | - | 5.866e-06 | 62881.2381 | 93.7664 | 62975.0045
420 | double | L24+U26 | 操作：开S29-2 + 不操作（U26 基本策略） | 26800 | 0 | 26800 | - | 5.866e-06 | 62881.3953 | 93.7664 | 62975.1617
420 | double | L24+U27 | 操作：开S29-2 + 不操作（U27 基本策略） | 135600 | 0 | 135600 | - | 5.866e-06 | 62882.1907 | 93.7664 | 62975.9571
420 | double | L24+U28 | 操作：开S29-2 + 不操作（U28 基本策略） | 67000 | 0 | 67000 | - | 5.866e-06 | 62882.5837 | 93.7664 | 62976.3501
420 | double | L24+U29 | 操作：开S29-2 + 不操作（U29 基本策略） | 212400 | 0 | 212400 | - | 5.866e-06 | 62883.8297 | 93.7664 | 62977.596
420 | double | L24+U30 | 操作：开S29-2 + 不操作（U30 基本策略） | 67000 | 0 | 67000 | - | 5.866e-06 | 62884.2227 | 93.7664 | 62977.9891
420 | double | L24+U31 | 操作：开S29-2 + 不操作（U31 基本策略） | 271200 | 0 | 271200 | - | 5.866e-06 | 62885.8135 | 93.7664 | 62979.5799
420 | double | L24+U32 | 操作：开S29-2 + 不操作（U32 基本策略） | 708000 | 0 | 708000 | - | 5.866e-06 | 62889.9666 | 93.7664 | 62983.733
420 | double | L24+U33 | 操作：开S29-2 + 不操作（U33 基本策略） | 339000 | 0 | 339000 | - | 5.866e-06 | 62891.9552 | 93.7664 | 62985.7216
420 | double | L24+U34 | 操作：开S29-2 + 不操作（U34 基本策略） | 203400 | 0 | 203400 | - | 5.866e-06 | 62893.1483 | 93.7664 | 62986.9147
420 | double | L24+U35 | 操作：开S29-2 + 不操作（U35 基本策略） | 26800 | 0 | 26800 | - | 5.866e-06 | 62893.3055 | 93.7664 | 62987.0719
420 | double | L24+U36 | 操作：开S29-2 + 不操作（U36 基本策略） | 354000 | 0 | 354000 | - | 5.866e-06 | 62895.3821 | 93.7664 | 62989.1485
420 | double | L24+U37 | 操作：开S29-2 + 不操作（U37 基本策略） | 60300 | 0 | 60300 | - | 5.866e-06 | 62895.7358 | 93.7664 | 62989.5022
420 | double | L24+U38 | 操作：开S29-2 + 不操作（U38 基本策略） | 474600 | 0 | 474600 | - | 5.866e-06 | 62898.5198 | 93.7664 | 62992.2862
420 | double | L24+U39 | 操作：开S29-2 + 不操作（U39 基本策略） | 60300 | 0 | 60300 | - | 5.866e-06 | 62898.8735 | 93.7664 | 62992.6399
420 | double | L24+U40 | 操作：开S29-2 + 不操作（U40 基本策略） | 424800 | 0 | 424800 | - | 5.866e-06 | 62901.3654 | 93.7664 | 62995.1318
420 | double | L24+U41 | 操作：开S29-2 + 不操作（U41 基本策略） | 40200 | 0 | 40200 | - | 5.866e-06 | 62901.6012 | 93.7664 | 62995.3676
420 | double | L24+U42 | 操作：开S29-2 + 不操作（U42 基本策略） | 226000 | 0 | 226000 | - | 5.866e-06 | 62902.9269 | 93.7664 | 62996.6933
420 | double | L24+U43 | 操作：开S29-2 + 不操作（U43 基本策略） | 26800 | 0 | 26800 | - | 5.866e-06 | 62903.0841 | 93.7664 | 62996.8505
420 | double | L24+U44 | 操作：开S29-2 + 不操作（U44 基本策略） | 40200 | 0 | 40200 | - | 5.866e-06 | 62903.3199 | 93.7664 | 62997.0863
420 | double | L24+U45 | 操作：开S29-2 + 不操作（U45 基本策略） | 424800 | 0 | 424800 | - | 5.866e-06 | 62905.8118 | 93.7664 | 62999.5782
420 | double | L34+U16 | 不操作（L34 基本策略） + 不操作（U16 基本策略） | 962200 | 0 | 962200 | - | 3.0249e-06 | 62908.7223 | 93.7664 | 63002.4887
420 | double | L34+U17 | 不操作（L34 基本策略） + 不操作（U17 基本策略） | 717800 | 0 | 717800 | - | 3.0249e-06 | 62910.8936 | 93.7664 | 63004.66
420 | double | L34+U18 | 不操作（L34 基本策略） + 不操作（U18 基本策略） | 1045000 | 0 | 1045000 | - | 3.0249e-06 | 62914.0546 | 93.7664 | 63007.821
420 | double | L34+U19 | 不操作（L34 基本策略） + 不操作（U19 基本策略） | 707080 | 0 | 707080 | - | 3.0249e-06 | 62916.1934 | 93.7664 | 63009.9598
420 | double | L34+U20 | 不操作（L34 基本策略） + 不操作（U20 基本策略） | 731200 | 0 | 731200 | - | 3.0249e-06 | 62918.4052 | 93.7664 | 63012.1716
420 | double | L34+U21 | 不操作（L34 基本策略） + 不操作（U21 基本策略） | 903400 | 0 | 903400 | - | 3.0249e-06 | 62921.1378 | 93.7664 | 63014.9042
420 | double | L34+U22 | 不操作（L34 基本策略） + 不操作（U22 基本策略） | 731200 | 0 | 731200 | - | 3.0249e-06 | 62923.3496 | 93.7664 | 63017.116
420 | double | L34+U23 | 不操作（L34 基本策略） + 不操作（U23 基本策略） | 731200 | 0 | 731200 | - | 3.0249e-06 | 62925.5614 | 93.7664 | 63019.3278
420 | double | L34+U24 | 不操作（L34 基本策略） + 不操作（U24 基本策略） | 717800 | 0 | 717800 | - | 3.0249e-06 | 62927.7327 | 93.7664 | 63021.4991
420 | double | L34+U25 | 不操作（L34 基本策略） + 不操作（U25 基本策略） | 731200 | 0 | 731200 | - | 3.0249e-06 | 62929.9445 | 93.7664 | 63023.7108
420 | double | L34+U26 | 不操作（L34 基本策略） + 不操作（U26 基本策略） | 717800 | 0 | 717800 | - | 3.0249e-06 | 62932.1157 | 93.7664 | 63025.8821
420 | double | L34+U27 | 不操作（L34 基本策略） + 不操作（U27 基本策略） | 826600 | 0 | 826600 | - | 3.0249e-06 | 62934.6161 | 93.7664 | 63028.3825
420 | double | L34+U28 | 不操作（L34 基本策略） + 不操作（U28 基本策略） | 758000 | 0 | 758000 | - | 3.0249e-06 | 62936.9089 | 93.7664 | 63030.6753
420 | double | L34+U29 | 不操作（L34 基本策略） + 不操作（U29 基本策略） | 903400 | 0 | 903400 | - | 3.0249e-06 | 62939.6416 | 93.7664 | 63033.408
420 | double | L34+U30 | 不操作（L34 基本策略） + 不操作（U30 基本策略） | 758000 | 0 | 758000 | - | 3.0249e-06 | 62941.9344 | 93.7664 | 63035.7008
420 | double | L34+U31 | 不操作（L34 基本策略） + 不操作（U31 基本策略） | 962200 | 0 | 962200 | - | 3.0249e-06 | 62944.845 | 93.7664 | 63038.6114
420 | double | L34+U32 | 不操作（L34 基本策略） + 不操作（U32 基本策略） | 1399000 | 0 | 1399000 | - | 3.0249e-06 | 62949.0768 | 93.7664 | 63042.8432
420 | double | L34+U33 | 不操作（L34 基本策略） + 不操作（U33 基本策略） | 1030000 | 0 | 1030000 | - | 3.0249e-06 | 62952.1924 | 93.7664 | 63045.9588
420 | double | L34+U34 | 不操作（L34 基本策略） + 不操作（U34 基本策略） | 894400 | 0 | 894400 | - | 3.0249e-06 | 62954.8978 | 93.7664 | 63048.6642
420 | double | L34+U35 | 不操作（L34 基本策略） + 不操作（U35 基本策略） | 717800 | 0 | 717800 | - | 3.0249e-06 | 62957.0691 | 93.7664 | 63050.8355
420 | double | L34+U36 | 不操作（L34 基本策略） + 不操作（U36 基本策略） | 1045000 | 0 | 1045000 | - | 3.0249e-06 | 62960.2301 | 93.7664 | 63053.9965
420 | double | L34+U37 | 不操作（L34 基本策略） + 不操作（U37 基本策略） | 751300 | 0 | 751300 | - | 3.0249e-06 | 62962.5027 | 93.7664 | 63056.269
420 | double | L34+U38 | 不操作（L34 基本策略） + 不操作（U38 基本策略） | 1165600 | 0 | 1165600 | - | 3.0249e-06 | 62966.0284 | 93.7664 | 63059.7948
420 | double | L34+U39 | 不操作（L34 基本策略） + 不操作（U39 基本策略） | 751300 | 0 | 751300 | - | 3.0249e-06 | 62968.301 | 93.7664 | 63062.0674
420 | double | L34+U40 | 不操作（L34 基本策略） + 不操作（U40 基本策略） | 1115800 | 0 | 1115800 | - | 3.0249e-06 | 62971.6762 | 93.7664 | 63065.4426
420 | double | L34+U41 | 不操作（L34 基本策略） + 不操作（U41 基本策略） | 731200 | 0 | 731200 | - | 3.0249e-06 | 62973.888 | 93.7664 | 63067.6544
420 | double | L34+U42 | 不操作（L34 基本策略） + 不操作（U42 基本策略） | 917000 | 0 | 917000 | - | 3.0249e-06 | 62976.6618 | 93.7664 | 63070.4282
420 | double | L34+U43 | 不操作（L34 基本策略） + 不操作（U43 基本策略） | 717800 | 0 | 717800 | - | 3.0249e-06 | 62978.833 | 93.7664 | 63072.5994
420 | double | L34+U44 | 不操作（L34 基本策略） + 不操作（U44 基本策略） | 731200 | 0 | 731200 | - | 3.0249e-06 | 62981.0448 | 93.7664 | 63074.8112
420 | double | L34+U45 | 不操作（L34 基本策略） + 不操作（U45 基本策略） | 1115800 | 0 | 1115800 | - | 3.0249e-06 | 62984.42 | 93.7664 | 63078.1863
420 | double | L25+U1 | 操作：开S29-2 + 不操作（U1 基本策略） | 26800 | 0 | 26800 | - | 8.8165e-07 | 62984.4436 | 93.7664 | 63078.21
420 | double | L25+U2 | 操作：开S29-2 + 不操作（U2 基本策略） | 40200 | 0 | 40200 | - | 8.8165e-07 | 62984.479 | 93.7664 | 63078.2454
420 | double | L25+U3 | 操作：开S29-2 + 不操作（U3 基本策略） | 40200 | 0 | 40200 | - | 8.8165e-07 | 62984.5145 | 93.7664 | 63078.2809
420 | double | L25+U4 | 操作：开S29-2 + 不操作（U4 基本策略） | 40200 | 0 | 40200 | - | 8.8165e-07 | 62984.5499 | 93.7664 | 63078.3163
420 | double | L25+U5 | 操作：开S29-2 + 不操作（U5 基本策略） | 67000 | 0 | 67000 | - | 8.8165e-07 | 62984.609 | 93.7664 | 63078.3754
420 | double | L25+U6 | 操作：开S29-2 + 不操作（U6 基本策略） | 40200 | 0 | 40200 | - | 8.8165e-07 | 62984.6444 | 93.7664 | 63078.4108
420 | double | L25+U7 | 操作：开S29-2 + 不操作（U7 基本策略） | 212400 | 0 | 212400 | - | 8.8165e-07 | 62984.8317 | 93.7664 | 63078.5981
420 | double | L25+U8 | 操作：开S29-2 + 不操作（U8 基本策略） | 40200 | 0 | 40200 | - | 8.8165e-07 | 62984.8671 | 93.7664 | 63078.6335
420 | double | L25+U9 | 操作：开S29-2 + 不操作（U9 基本策略） | 424800 | 0 | 424800 | - | 8.8165e-07 | 62985.2417 | 93.7664 | 63079.008
420 | double | L25+U10 | 操作：开S29-2 + 不操作（U10 基本策略） | 134000 | 0 | 134000 | - | 8.8165e-07 | 62985.3598 | 93.7664 | 63079.1262
420 | double | L25+U11 | 操作：开S29-2 + 不操作（U11 基本策略） | 339000 | 0 | 339000 | - | 8.8165e-07 | 62985.6587 | 93.7664 | 63079.4251
420 | double | L25+U12 | 操作：开S29-2 + 不操作（U12 基本策略） | 708000 | 0 | 708000 | - | 8.8165e-07 | 62986.2829 | 93.7664 | 63080.0493
420 | double | L25+U13 | 操作：开S29-2 + 不操作（U13 基本策略） | 40200 | 0 | 40200 | - | 8.8165e-07 | 62986.3183 | 93.7664 | 63080.0847
420 | double | L25+U14 | 操作：开S29-2 + 不操作（U14 基本策略） | 1486800 | 0 | 1486800 | - | 8.8165e-07 | 62987.6292 | 93.7664 | 63081.3956
420 | double | L25+U15 | 操作：开S29-2 + 不操作（U15 基本策略） | 140700 | 0 | 140700 | - | 8.8165e-07 | 62987.7532 | 93.7664 | 63081.5196
420 | double | L25+U16 | 操作：开S29-2 + 不操作（U16 基本策略） | 271200 | 0 | 271200 | - | 8.8165e-07 | 62987.9923 | 93.7664 | 63081.7587
420 | double | L25+U17 | 操作：开S29-2 + 不操作（U17 基本策略） | 26800 | 0 | 26800 | - | 8.8165e-07 | 62988.016 | 93.7664 | 63081.7823
420 | double | L25+U18 | 操作：开S29-2 + 不操作（U18 基本策略） | 354000 | 0 | 354000 | - | 8.8165e-07 | 62988.3281 | 93.7664 | 63082.0945
420 | double | L25+U19 | 操作：开S29-2 + 不操作（U19 基本策略） | 16080 | 0 | 16080 | - | 8.8165e-07 | 62988.3422 | 93.7664 | 63082.1086
420 | double | L25+U20 | 操作：开S29-2 + 不操作（U20 基本策略） | 40200 | 0 | 40200 | - | 8.8165e-07 | 62988.3777 | 93.7664 | 63082.1441
420 | double | L25+U21 | 操作：开S29-2 + 不操作（U21 基本策略） | 212400 | 0 | 212400 | - | 8.8165e-07 | 62988.565 | 93.7664 | 63082.3313
420 | double | L25+U22 | 操作：开S29-2 + 不操作（U22 基本策略） | 40200 | 0 | 40200 | - | 8.8165e-07 | 62988.6004 | 93.7664 | 63082.3668
420 | double | L25+U23 | 操作：开S29-2 + 不操作（U23 基本策略） | 40200 | 0 | 40200 | - | 8.8165e-07 | 62988.6358 | 93.7664 | 63082.4022
420 | double | L25+U24 | 操作：开S29-2 + 不操作（U24 基本策略） | 26800 | 0 | 26800 | - | 8.8165e-07 | 62988.6595 | 93.7664 | 63082.4259
420 | double | L25+U25 | 操作：开S29-2 + 不操作（U25 基本策略） | 40200 | 0 | 40200 | - | 8.8165e-07 | 62988.6949 | 93.7664 | 63082.4613
420 | double | L25+U26 | 操作：开S29-2 + 不操作（U26 基本策略） | 26800 | 0 | 26800 | - | 8.8165e-07 | 62988.7185 | 93.7664 | 63082.4849
420 | double | L25+U27 | 操作：开S29-2 + 不操作（U27 基本策略） | 135600 | 0 | 135600 | - | 8.8165e-07 | 62988.8381 | 93.7664 | 63082.6045
420 | double | L25+U28 | 操作：开S29-2 + 不操作（U28 基本策略） | 67000 | 0 | 67000 | - | 8.8165e-07 | 62988.8972 | 93.7664 | 63082.6635
420 | double | L25+U29 | 操作：开S29-2 + 不操作（U29 基本策略） | 212400 | 0 | 212400 | - | 8.8165e-07 | 62989.0844 | 93.7664 | 63082.8508
420 | double | L25+U30 | 操作：开S29-2 + 不操作（U30 基本策略） | 67000 | 0 | 67000 | - | 8.8165e-07 | 62989.1435 | 93.7664 | 63082.9099
420 | double | L16+U46 | 操作：开S29-2 + 不操作（U46 基本策略） | 100500 | 0 | 100500 | - | 2.8356e-06 | 62989.4285 | 93.7664 | 63083.1949
420 | double | L16+U47 | 操作：开S29-2 + 不操作（U47 基本策略） | 708000 | 0 | 708000 | - | 2.8356e-06 | 62991.4361 | 93.7664 | 63085.2025
420 | double | L16+U48 | 操作：开S29-2 + 不操作（U48 基本策略） | 281400 | 0 | 281400 | - | 2.8356e-06 | 62992.2341 | 93.7664 | 63086.0004
420 | double | L16+U49 | 操作：开S29-2 + 不操作（U49 基本策略） | 949200 | 0 | 949200 | - | 2.8356e-06 | 62994.9257 | 93.7664 | 63088.692
420 | double | L16+U50 | 操作：开S29-2 + 不操作（U50 基本策略） | 40200 | 0 | 40200 | - | 2.8356e-06 | 62995.0397 | 93.7664 | 63088.806
420 | double | L16+U51 | 操作：开S29-2 + 不操作（U51 基本策略） | 281400 | 0 | 281400 | - | 2.8356e-06 | 62995.8376 | 93.7664 | 63089.604
420 | double | L16+U52 | 操作：开S29-2 + 不操作（U52 基本策略） | 134000 | 0 | 134000 | - | 2.8356e-06 | 62996.2176 | 93.7664 | 63089.984
420 | double | L16+U53 | 操作：开S29-2 + 不操作（U53 基本策略） | 452000 | 0 | 452000 | - | 2.8356e-06 | 62997.4993 | 93.7664 | 63091.2657
420 | double | L16+U54 | 操作：开S29-2 + 不操作（U54 基本策略） | 100500 | 0 | 100500 | - | 2.8356e-06 | 62997.7843 | 93.7664 | 63091.5507
420 | double | L16+U55 | 操作：开S29-2 + 不操作（U55 基本策略） | 134000 | 0 | 134000 | - | 2.8356e-06 | 62998.1643 | 93.7664 | 63091.9306
420 | double | L16+U56 | 操作：开S29-2 + 不操作（U56 基本策略） | 90400 | 0 | 90400 | - | 2.8356e-06 | 62998.4206 | 93.7664 | 63092.187
420 | double | L16+U57 | 操作：开S29-2 + 不操作（U57 基本策略） | 80400 | 0 | 80400 | - | 2.8356e-06 | 62998.6486 | 93.7664 | 63092.415
420 | double | L16+U58 | 操作：开S29-2 + 不操作（U58 基本策略） | 212400 | 0 | 212400 | - | 2.8356e-06 | 62999.2509 | 93.7664 | 63093.0173
420 | double | L16+U59 | 操作：开S29-2 + 不操作（U59 基本策略） | 30150 | 0 | 30150 | - | 2.8356e-06 | 62999.3364 | 93.7664 | 63093.1028
420 | double | L16+U60 | 操作：开S29-2 + 不操作（U60 基本策略） | 40200 | 0 | 40200 | - | 2.8356e-06 | 62999.4504 | 93.7664 | 63093.2167
420 | double | L16+U61 | 操作：开S29-2 + 不操作（U61 基本策略） | 318600 | 0 | 318600 | - | 2.8356e-06 | 63000.3538 | 93.7664 | 63094.1202
420 | double | L16+U62 | 操作：开S29-2 + 不操作（U62 基本策略） | 80400 | 0 | 80400 | - | 2.8356e-06 | 63000.5818 | 93.7664 | 63094.3482
420 | double | L16+S1 | 操作：开S62-3+开S13-1+开S29-2(源:L16) | 0 | 20613.3857 | 20613.3857 | - | 1.1308e-06 | 63000.5818 | 93.7897 | 63094.3715
420 | double | L16+S2 | 操作：开S13-1+开S29-2(源:L16) | 0 | 0 | 0 | - | 1.1308e-06 | 63000.5818 | 93.7897 | 63094.3715
420 | double | L16+S3 | 操作：开S13-1+开S29-2(源:L16) | 0 | 0 | 0 | - | 1.1308e-06 | 63000.5818 | 93.7897 | 63094.3715
420 | double | L16+S4 | 操作：开S13-1+开S29-2(源:L16) | 0 | 0 | 0 | - | 1.1308e-06 | 63000.5818 | 93.7897 | 63094.3715
420 | double | L16+S5 | 操作：开S13-1+开S29-2(源:L16) | 0 | 0 | 0 | - | 1.1308e-06 | 63000.5818 | 93.7897 | 63094.3715
420 | double | L16+S6 | 操作：开S29-2 + 不操作（S6 基本策略） | 1627500 | 0 | 1627500 | - | 1.1308e-06 | 63002.4222 | 93.7897 | 63096.2119
420 | double | L16+S7 | 操作：开S29-2 + 不操作（S7 基本策略） | 0 | 0 | 0 | - | 1.1308e-06 | 63002.4222 | 93.7897 | 63096.2119
420 | double | L16+S8 | 操作：开S29-2(源:L16) | 0 | 0 | 0 | - | 1.1308e-06 | 63002.4222 | 93.7897 | 63096.2119
420 | double | L16+S9 | 操作：开S29-2 + 不操作（S9 基本策略） | 0 | 0 | 0 | - | 1.1308e-06 | 63002.4222 | 93.7897 | 63096.2119
420 | double | L16+S10 | 操作：开S29-2 + 打开开关 S9 | 0 | 0 | 0 | - | 1.1308e-06 | 63002.4222 | 93.7897 | 63096.2119
420 | double | L16+S11 | 不操作（L16 基本策略）(源:L16) | 945880 | 0 | 945880 | - | 1.1308e-06 | 63003.4919 | 93.7897 | 63097.2816
420 | double | L16+S12 | 不操作（L16 基本策略）(源:L16) | 811880 | 0 | 811880 | - | 1.1308e-06 | 63004.41 | 93.7897 | 63098.1997
420 | double | L16+S13 | 操作：开S29-2 + 不操作（S13 基本策略） | 67000 | 0 | 67000 | - | 1.1308e-06 | 63004.4858 | 93.7897 | 63098.2755
420 | double | L35+U1 | 不操作（L35 基本策略） + 不操作（U1 基本策略） | 293000 | 0 | 293000 | - | 2.2051e-06 | 63005.1318 | 93.7897 | 63098.9215
420 | double | L35+U2 | 不操作（L35 基本策略） + 不操作（U2 基本策略） | 306400 | 0 | 306400 | - | 2.2051e-06 | 63005.8075 | 93.7897 | 63099.5972
420 | double | L35+U3 | 不操作（L35 基本策略） + 不操作（U3 基本策略） | 306400 | 0 | 306400 | - | 2.2051e-06 | 63006.4831 | 93.7897 | 63100.2728
420 | double | L35+U4 | 不操作（L35 基本策略） + 不操作（U4 基本策略） | 306400 | 0 | 306400 | - | 2.2051e-06 | 63007.1587 | 93.7897 | 63100.9484
420 | double | L35+U5 | 不操作（L35 基本策略） + 不操作（U5 基本策略） | 333200 | 0 | 333200 | - | 2.2051e-06 | 63007.8935 | 93.7897 | 63101.6832
420 | double | L35+U6 | 不操作（L35 基本策略） + 不操作（U6 基本策略） | 306400 | 0 | 306400 | - | 2.2051e-06 | 63008.5691 | 93.7897 | 63102.3588
420 | double | L35+U7 | 不操作（L35 基本策略） + 不操作（U7 基本策略） | 478600 | 0 | 478600 | - | 2.2051e-06 | 63009.6244 | 93.7897 | 63103.4141
420 | double | L35+U8 | 不操作（L35 基本策略） + 不操作（U8 基本策略） | 306400 | 0 | 306400 | - | 2.2051e-06 | 63010.3001 | 93.7897 | 63104.0898
420 | double | L35+U9 | 不操作（L35 基本策略） + 不操作（U9 基本策略） | 691000 | 0 | 691000 | - | 2.2051e-06 | 63011.8238 | 93.7897 | 63105.6135
420 | double | L35+U10 | 不操作（L35 基本策略） + 不操作（U10 基本策略） | 400200 | 0 | 400200 | - | 2.2051e-06 | 63012.7062 | 93.7897 | 63106.4959
420 | double | L35+U11 | 不操作（L35 基本策略） + 不操作（U11 基本策略） | 605200 | 0 | 605200 | - | 2.2051e-06 | 63014.0407 | 93.7897 | 63107.8304
420 | double | L35+U12 | 不操作（L35 基本策略） + 不操作（U12 基本策略） | 974200 | 0 | 974200 | - | 2.2051e-06 | 63016.1889 | 93.7897 | 63109.9786
420 | double | L35+U13 | 不操作（L35 基本策略） + 不操作（U13 基本策略） | 306400 | 0 | 306400 | - | 2.2051e-06 | 63016.8645 | 93.7897 | 63110.6542
420 | double | L35+U14 | 不操作（L35 基本策略） + 不操作（U14 基本策略） | 1753000 | 0 | 1753000 | - | 2.2051e-06 | 63020.73 | 93.7897 | 63114.5197
420 | double | L35+U15 | 不操作（L35 基本策略） + 不操作（U15 基本策略） | 406900 | 0 | 406900 | - | 2.2051e-06 | 63021.6272 | 93.7897 | 63115.4169
420 | double | L35+U16 | 不操作（L35 基本策略） + 不操作（U16 基本策略） | 537400 | 0 | 537400 | - | 2.2051e-06 | 63022.8122 | 93.7897 | 63116.6019
420 | double | L35+U17 | 不操作（L35 基本策略） + 不操作（U17 基本策略） | 293000 | 0 | 293000 | - | 2.2051e-06 | 63023.4583 | 93.7897 | 63117.248
420 | double | L35+U18 | 不操作（L35 基本策略） + 不操作（U18 基本策略） | 620200 | 0 | 620200 | - | 2.2051e-06 | 63024.8259 | 93.7897 | 63118.6156
420 | double | L35+U19 | 不操作（L35 基本策略） + 不操作（U19 基本策略） | 282280 | 0 | 282280 | - | 2.2051e-06 | 63025.4484 | 93.7897 | 63119.2381
420 | double | L35+U20 | 不操作（L35 基本策略） + 不操作（U20 基本策略） | 306400 | 0 | 306400 | - | 2.2051e-06 | 63026.124 | 93.7897 | 63119.9137
420 | double | L35+U21 | 不操作（L35 基本策略） + 不操作（U21 基本策略） | 478600 | 0 | 478600 | - | 2.2051e-06 | 63027.1793 | 93.7897 | 63120.969
420 | double | L35+U22 | 不操作（L35 基本策略） + 不操作（U22 基本策略） | 306400 | 0 | 306400 | - | 2.2051e-06 | 63027.855 | 93.7897 | 63121.6447
420 | double | L35+U23 | 不操作（L35 基本策略） + 不操作（U23 基本策略） | 306400 | 0 | 306400 | - | 2.2051e-06 | 63028.5306 | 93.7897 | 63122.3203
420 | double | L35+U24 | 不操作（L35 基本策略） + 不操作（U24 基本策略） | 293000 | 0 | 293000 | - | 2.2051e-06 | 63029.1767 | 93.7897 | 63122.9664
420 | double | L35+U25 | 不操作（L35 基本策略） + 不操作（U25 基本策略） | 306400 | 0 | 306400 | - | 2.2051e-06 | 63029.8523 | 93.7897 | 63123.642
420 | double | L35+U26 | 不操作（L35 基本策略） + 不操作（U26 基本策略） | 293000 | 0 | 293000 | - | 2.2051e-06 | 63030.4984 | 93.7897 | 63124.2881
420 | double | L35+U27 | 不操作（L35 基本策略） + 不操作（U27 基本策略） | 401800 | 0 | 401800 | - | 2.2051e-06 | 63031.3844 | 93.7897 | 63125.1741
420 | double | L35+U28 | 不操作（L35 基本策略） + 不操作（U28 基本策略） | 333200 | 0 | 333200 | - | 2.2051e-06 | 63032.1191 | 93.7897 | 63125.9088
420 | double | L35+U29 | 不操作（L35 基本策略） + 不操作（U29 基本策略） | 478600 | 0 | 478600 | - | 2.2051e-06 | 63033.1744 | 93.7897 | 63126.9641
420 | double | L35+U30 | 不操作（L35 基本策略） + 不操作（U30 基本策略） | 333200 | 0 | 333200 | - | 2.2051e-06 | 63033.9092 | 93.7897 | 63127.6989
420 | double | L18+S14 | 操作：开S29-2 + 不操作（S14 基本策略） | 0 | 0 | 0 | - | 4.7722e-07 | 63033.9092 | 93.7897 | 63127.6989
420 | double | L18+S15 | 操作：开S29-2 + 不操作（S15 基本策略） | 0 | 0 | 0 | - | 4.7722e-07 | 63033.9092 | 93.7897 | 63127.6989
420 | double | L18+S16 | 操作：开S29-2 + 打开开关 S15 | 0 | 0 | 0 | - | 4.7722e-07 | 63033.9092 | 93.7897 | 63127.6989
420 | double | L18+S17 | 操作：开S29-2 + 不操作（S17 基本策略） | 414300 | 0 | 414300 | - | 4.7722e-07 | 63034.1069 | 93.7897 | 63127.8966
420 | double | L18+S18 | 操作：开S29-2 + 不操作（S18 基本策略） | 0 | 0 | 0 | - | 4.7722e-07 | 63034.1069 | 93.7897 | 63127.8966
420 | double | L18+S19 | 操作：开S29-2 + 不操作（S19 基本策略） | 691000 | 0 | 691000 | - | 4.7722e-07 | 63034.4366 | 93.7897 | 63128.2263
420 | double | L18+S20 | 操作：开S29-2 + 不操作（S20 基本策略） | 266200 | 0 | 266200 | - | 4.7722e-07 | 63034.5637 | 93.7897 | 63128.3534
420 | double | L18+S21 | 操作：开S29-2 + 不操作（S21 基本策略） | 1089900 | 0 | 1089900 | - | 4.7722e-07 | 63035.0838 | 93.7897 | 63128.8735
420 | double | L18+S22 | 操作：开S29-2 + 不操作（S22 基本策略） | 281400 | 0 | 281400 | - | 4.7722e-07 | 63035.2181 | 93.7897 | 63129.0078
420 | double | L18+S23 | 操作：开S29-2 + 不操作（S23 基本策略） | 1404800 | 0 | 1404800 | - | 4.7722e-07 | 63035.8885 | 93.7897 | 63129.6782
420 | double | L18+S24 | 操作：开S29-2 + 不操作（S24 基本策略） | 415400 | 0 | 415400 | - | 4.7722e-07 | 63036.0867 | 93.7897 | 63129.8764
420 | double | L18+S25 | 操作：开S29-2 + 不操作（S25 基本策略） | 452000 | 0 | 452000 | - | 4.7722e-07 | 63036.3024 | 93.7897 | 63130.0921
420 | double | L18+S26 | 操作：开S29-2 + 不操作（S26 基本策略） | 0 | 0 | 0 | - | 4.7722e-07 | 63036.3024 | 93.7897 | 63130.0921
420 | double | L18+S27 | 操作：开S62-3+开S29-2(源:L18) | 0 | 0 | 0 | - | 4.7722e-07 | 63036.3024 | 93.7897 | 63130.0921
420 | double | L18+S28 | 操作：开S29-2 + 不操作（S28 基本策略） | 242550 | 0 | 242550 | - | 4.7722e-07 | 63036.4182 | 93.7897 | 63130.2079
420 | double | L18+S29 | 操作：开S62-3+开S29-2(源:L18) | 0 | 0 | 0 | - | 4.7722e-07 | 63036.4182 | 93.7897 | 63130.2079
420 | double | L18+S13-1 | 操作：开S29-2(源:L18) | 0 | 0 | 0 | - | 4.7722e-07 | 63036.4182 | 93.7897 | 63130.2079
420 | double | L18+S29-2 | 不操作（L18 基本策略）(源:L18) | 16080 | 0 | 16080 | - | 4.7722e-07 | 63036.4259 | 93.7897 | 63130.2156
420 | double | L18+S62-3 | 操作：开S29-2(源:L18) | 0 | 0 | 0 | - | 4.7722e-07 | 63036.4259 | 93.7897 | 63130.2156
420 | double | L18+CB1 | 操作：关S27+开S62-3+开S13-1(源:L18) | 16080 | 20530.8369 | 36610.8369 | - | 4.7722e-07 | 63036.4335 | 93.7995 | 63130.233
420 | double | L18+CB2 | 操作：开S62-3+开S29-2(源:L18) | 0 | 51353.5066 | 51353.5066 | - | 4.7722e-07 | 63036.4335 | 93.824 | 63130.2575
420 | double | L18+CB3 | 操作：开S62-3+开S29-2(源:L18) | 0 | 0 | 0 | - | 4.7722e-07 | 63036.4335 | 93.824 | 63130.2575
420 | double | L18+DG1 | 操作：开S29-2 + 打开开关 S7 | 0 | 0 | 0 | - | 1.1967e-06 | 63036.4335 | 93.824 | 63130.2575
420 | double | L18+DG2 | 操作：开S29-2 + 打开开关 S9 | 0 | 0 | 0 | - | 1.1967e-06 | 63036.4335 | 93.824 | 63130.2575
420 | double | L18+DG3 | 操作：开S29-2 + 打开开关 S14 | 0 | 0 | 0 | - | 1.1967e-06 | 63036.4335 | 93.824 | 63130.2575
420 | double | L18+DG4 | 操作：开S29-2 + 打开开关 S15 | 0 | 0 | 0 | - | 1.1967e-06 | 63036.4335 | 93.824 | 63130.2575
420 | double | L18+DG5 | 操作：开S29-2 + 打开开关 S18 | 0 | 0 | 0 | - | 1.1967e-06 | 63036.4335 | 93.824 | 63130.2575
420 | double | L18+DG6 | 操作：开S29-2 + 不操作（DG6 基本策略） | 0 | 0 | 0 | - | 1.1967e-06 | 63036.4335 | 93.824 | 63130.2575
420 | double | L18+DG7 | 操作：开S29-2 + 不操作（DG7 基本策略） | 0 | 0 | 0 | - | 1.1967e-06 | 63036.4335 | 93.824 | 63130.2575
420 | double | L18+DG8 | 操作：开S29-2 + 打开开关 S26 | 0 | 0 | 0 | - | 1.1967e-06 | 63036.4335 | 93.824 | 63130.2575
420 | double | L35+U31 | 不操作（L35 基本策略） + 不操作（U31 基本策略） | 537400 | 0 | 537400 | - | 2.2051e-06 | 63037.6185 | 93.824 | 63131.4425
420 | double | L35+U32 | 不操作（L35 基本策略） + 不操作（U32 基本策略） | 974200 | 0 | 974200 | - | 2.2051e-06 | 63039.7667 | 93.824 | 63133.5907
420 | double | L35+U33 | 不操作（L35 基本策略） + 不操作（U33 基本策略） | 605200 | 0 | 605200 | - | 2.2051e-06 | 63041.1012 | 93.824 | 63134.9252
420 | double | L35+U34 | 不操作（L35 基本策略） + 不操作（U34 基本策略） | 469600 | 0 | 469600 | - | 2.2051e-06 | 63042.1367 | 93.824 | 63135.9607
420 | double | L35+U35 | 不操作（L35 基本策略） + 不操作（U35 基本策略） | 293000 | 0 | 293000 | - | 2.2051e-06 | 63042.7828 | 93.824 | 63136.6068
420 | double | L35+U36 | 不操作（L35 基本策略） + 不操作（U36 基本策略） | 620200 | 0 | 620200 | - | 2.2051e-06 | 63044.1504 | 93.824 | 63137.9744
420 | double | L35+U37 | 不操作（L35 基本策略） + 不操作（U37 基本策略） | 326500 | 0 | 326500 | - | 2.2051e-06 | 63044.8703 | 93.824 | 63138.6943
420 | double | L35+U38 | 不操作（L35 基本策略） + 不操作（U38 基本策略） | 740800 | 0 | 740800 | - | 2.2051e-06 | 63046.5038 | 93.824 | 63140.3278
420 | double | L35+U39 | 不操作（L35 基本策略） + 不操作（U39 基本策略） | 326500 | 0 | 326500 | - | 2.2051e-06 | 63047.2238 | 93.824 | 63141.0478
420 | double | L35+U40 | 不操作（L35 基本策略） + 不操作（U40 基本策略） | 691000 | 0 | 691000 | - | 2.2051e-06 | 63048.7475 | 93.824 | 63142.5715
420 | double | L35+U41 | 不操作（L35 基本策略） + 不操作（U41 基本策略） | 306400 | 0 | 306400 | - | 2.2051e-06 | 63049.4231 | 93.824 | 63143.2471
420 | double | L35+U42 | 不操作（L35 基本策略） + 不操作（U42 基本策略） | 492200 | 0 | 492200 | - | 2.2051e-06 | 63050.5084 | 93.824 | 63144.3324
420 | double | L35+U43 | 不操作（L35 基本策略） + 不操作（U43 基本策略） | 293000 | 0 | 293000 | - | 2.2051e-06 | 63051.1545 | 93.824 | 63144.9785
420 | double | L35+U44 | 不操作（L35 基本策略） + 不操作（U44 基本策略） | 306400 | 0 | 306400 | - | 2.2051e-06 | 63051.8302 | 93.824 | 63145.6542
420 | double | L35+U45 | 不操作（L35 基本策略） + 不操作（U45 基本策略） | 691000 | 0 | 691000 | - | 2.2051e-06 | 63053.3539 | 93.824 | 63147.1779
420 | double | L35+U46 | 不操作（L35 基本策略） + 不操作（U46 基本策略） | 366700 | 0 | 366700 | - | 2.2051e-06 | 63054.1624 | 93.824 | 63147.9864
420 | double | L35+U47 | 不操作（L35 基本策略） + 不操作（U47 基本策略） | 974200 | 0 | 974200 | - | 2.2051e-06 | 63056.3106 | 93.824 | 63150.1346
420 | double | L35+U48 | 不操作（L35 基本策略） + 不操作（U48 基本策略） | 547600 | 0 | 547600 | - | 2.2051e-06 | 63057.5181 | 93.824 | 63151.3421
420 | double | L35+U49 | 不操作（L35 基本策略） + 不操作（U49 基本策略） | 1215400 | 0 | 1215400 | - | 2.2051e-06 | 63060.1981 | 93.824 | 63154.0221
420 | double | L35+U50 | 不操作（L35 基本策略） + 不操作（U50 基本策略） | 306400 | 0 | 306400 | - | 2.2051e-06 | 63060.8738 | 93.824 | 63154.6978
420 | double | L35+U51 | 不操作（L35 基本策略） + 不操作（U51 基本策略） | 547600 | 0 | 547600 | - | 2.2051e-06 | 63062.0813 | 93.824 | 63155.9053
420 | double | L35+U52 | 不操作（L35 基本策略） + 不操作（U52 基本策略） | 400200 | 0 | 400200 | - | 2.2051e-06 | 63062.9637 | 93.824 | 63156.7877
420 | double | L35+U53 | 不操作（L35 基本策略） + 不操作（U53 基本策略） | 718200 | 0 | 718200 | - | 2.2051e-06 | 63064.5474 | 93.824 | 63158.3714
420 | double | L35+U54 | 不操作（L35 基本策略） + 不操作（U54 基本策略） | 366700 | 0 | 366700 | - | 2.2051e-06 | 63065.356 | 93.824 | 63159.18
420 | double | L35+U55 | 不操作（L35 基本策略） + 不操作（U55 基本策略） | 400200 | 0 | 400200 | - | 2.2051e-06 | 63066.2385 | 93.824 | 63160.0625
420 | double | L35+U56 | 不操作（L35 基本策略） + 不操作（U56 基本策略） | 356600 | 0 | 356600 | - | 2.2051e-06 | 63067.0248 | 93.824 | 63160.8488
420 | double | L35+U57 | 不操作（L35 基本策略） + 不操作（U57 基本策略） | 346600 | 0 | 346600 | - | 2.2051e-06 | 63067.7891 | 93.824 | 63161.6131
420 | double | L35+U58 | 不操作（L35 基本策略） + 不操作（U58 基本策略） | 478600 | 0 | 478600 | - | 2.2051e-06 | 63068.8444 | 93.824 | 63162.6684
420 | double | L35+U59 | 不操作（L35 基本策略） + 不操作（U59 基本策略） | 296350 | 0 | 296350 | - | 2.2051e-06 | 63069.4979 | 93.824 | 63163.3219
420 | double | L35+U60 | 不操作（L35 基本策略） + 不操作（U60 基本策略） | 306400 | 0 | 306400 | - | 2.2051e-06 | 63070.1735 | 93.824 | 63163.9975
420 | double | L17+U31 | 操作：开S29-2 + 不操作（U31 基本策略） | 271200 | 0 | 271200 | - | 1.5117e-06 | 63070.5835 | 93.824 | 63164.4075
420 | double | L17+U32 | 操作：开S29-2 + 不操作（U32 基本策略） | 708000 | 0 | 708000 | - | 1.5117e-06 | 63071.6538 | 93.824 | 63165.4778
420 | double | L17+U33 | 操作：开S29-2 + 不操作（U33 基本策略） | 339000 | 0 | 339000 | - | 1.5117e-06 | 63072.1662 | 93.824 | 63165.9902
420 | double | L17+U34 | 操作：开S29-2 + 不操作（U34 基本策略） | 203400 | 0 | 203400 | - | 1.5117e-06 | 63072.4737 | 93.824 | 63166.2977
420 | double | L17+U35 | 操作：开S29-2 + 不操作（U35 基本策略） | 26800 | 0 | 26800 | - | 1.5117e-06 | 63072.5142 | 93.824 | 63166.3382
420 | double | L17+U36 | 操作：开S29-2 + 不操作（U36 基本策略） | 354000 | 0 | 354000 | - | 1.5117e-06 | 63073.0494 | 93.824 | 63166.8734
420 | double | L17+U37 | 操作：开S29-2 + 不操作（U37 基本策略） | 60300 | 0 | 60300 | - | 1.5117e-06 | 63073.1405 | 93.824 | 63166.9645
420 | double | L17+U38 | 操作：开S29-2 + 不操作（U38 基本策略） | 474600 | 0 | 474600 | - | 1.5117e-06 | 63073.858 | 93.824 | 63167.682
420 | double | L17+U39 | 操作：开S29-2 + 不操作（U39 基本策略） | 60300 | 0 | 60300 | - | 1.5117e-06 | 63073.9492 | 93.824 | 63167.7732
420 | double | L17+U40 | 操作：开S29-2 + 不操作（U40 基本策略） | 424800 | 0 | 424800 | - | 1.5117e-06 | 63074.5913 | 93.824 | 63168.4153
420 | double | L17+U41 | 操作：开S29-2 + 不操作（U41 基本策略） | 40200 | 0 | 40200 | - | 1.5117e-06 | 63074.6521 | 93.824 | 63168.4761
420 | double | L17+U42 | 操作：开S29-2 + 不操作（U42 基本策略） | 226000 | 0 | 226000 | - | 1.5117e-06 | 63074.9937 | 93.824 | 63168.8177
420 | double | L17+U43 | 操作：开S29-2 + 不操作（U43 基本策略） | 26800 | 0 | 26800 | - | 1.5117e-06 | 63075.0343 | 93.824 | 63168.8583
420 | double | L17+U44 | 操作：开S29-2 + 不操作（U44 基本策略） | 40200 | 0 | 40200 | - | 1.5117e-06 | 63075.095 | 93.824 | 63168.919
420 | double | L17+U45 | 操作：开S29-2 + 不操作（U45 基本策略） | 424800 | 0 | 424800 | - | 1.5117e-06 | 63075.7372 | 93.824 | 63169.5612
420 | double | L17+U46 | 操作：开S29-2 + 不操作（U46 基本策略） | 100500 | 0 | 100500 | - | 1.5117e-06 | 63075.8891 | 93.824 | 63169.7131
420 | double | L17+U47 | 操作：开S29-2 + 不操作（U47 基本策略） | 708000 | 0 | 708000 | - | 1.5117e-06 | 63076.9594 | 93.824 | 63170.7834
420 | double | L17+U48 | 操作：开S29-2 + 不操作（U48 基本策略） | 281400 | 0 | 281400 | - | 1.5117e-06 | 63077.3848 | 93.824 | 63171.2088
420 | double | L17+U49 | 操作：开S29-2 + 不操作（U49 基本策略） | 949200 | 0 | 949200 | - | 1.5117e-06 | 63078.8197 | 93.824 | 63172.6437
420 | double | L17+U50 | 操作：开S29-2 + 不操作（U50 基本策略） | 40200 | 0 | 40200 | - | 1.5117e-06 | 63078.8805 | 93.824 | 63172.7045
420 | double | L17+U51 | 操作：开S29-2 + 不操作（U51 基本策略） | 281400 | 0 | 281400 | - | 1.5117e-06 | 63079.3059 | 93.824 | 63173.1299
420 | double | L17+U52 | 操作：开S29-2 + 不操作（U52 基本策略） | 134000 | 0 | 134000 | - | 1.5117e-06 | 63079.5085 | 93.824 | 63173.3325
420 | double | L17+U53 | 操作：开S29-2 + 不操作（U53 基本策略） | 452000 | 0 | 452000 | - | 1.5117e-06 | 63080.1918 | 93.824 | 63174.0158
420 | double | L17+U54 | 操作：开S29-2 + 不操作（U54 基本策略） | 100500 | 0 | 100500 | - | 1.5117e-06 | 63080.3437 | 93.824 | 63174.1677
420 | double | L17+U55 | 操作：开S29-2 + 不操作（U55 基本策略） | 134000 | 0 | 134000 | - | 1.5117e-06 | 63080.5463 | 93.824 | 63174.3703
420 | double | L17+U56 | 操作：开S29-2 + 不操作（U56 基本策略） | 90400 | 0 | 90400 | - | 1.5117e-06 | 63080.6829 | 93.824 | 63174.5069
420 | double | L17+U57 | 操作：开S29-2 + 不操作（U57 基本策略） | 80400 | 0 | 80400 | - | 1.5117e-06 | 63080.8045 | 93.824 | 63174.6285
420 | double | L17+U58 | 操作：开S29-2 + 不操作（U58 基本策略） | 212400 | 0 | 212400 | - | 1.5117e-06 | 63081.1255 | 93.824 | 63174.9495
420 | double | L17+U59 | 操作：开S29-2 + 不操作（U59 基本策略） | 30150 | 0 | 30150 | - | 1.5117e-06 | 63081.1711 | 93.824 | 63174.9951
420 | double | L17+U60 | 操作：开S29-2 + 不操作（U60 基本策略） | 40200 | 0 | 40200 | - | 1.5117e-06 | 63081.2319 | 93.824 | 63175.0559
420 | double | L36+U16 | 不操作（L36 基本策略） + 不操作（U16 基本策略） | 497200 | 0 | 497200 | - | 2.7095e-06 | 63082.5791 | 93.824 | 63176.4031
420 | double | L36+U17 | 不操作（L36 基本策略） + 不操作（U17 基本策略） | 252800 | 0 | 252800 | - | 2.7095e-06 | 63083.264 | 93.824 | 63177.088
420 | double | L36+U18 | 不操作（L36 基本策略） + 不操作（U18 基本策略） | 580000 | 0 | 580000 | - | 2.7095e-06 | 63084.8355 | 93.824 | 63178.6595
420 | double | L36+U19 | 不操作（L36 基本策略） + 不操作（U19 基本策略） | 242080 | 0 | 242080 | - | 2.7095e-06 | 63085.4915 | 93.824 | 63179.3155
420 | double | L36+U20 | 不操作（L36 基本策略） + 不操作（U20 基本策略） | 266200 | 0 | 266200 | - | 2.7095e-06 | 63086.2127 | 93.824 | 63180.0367
420 | double | L36+U21 | 不操作（L36 基本策略） + 不操作（U21 基本策略） | 438400 | 0 | 438400 | - | 2.7095e-06 | 63087.4006 | 93.824 | 63181.2246
420 | double | L36+U22 | 不操作（L36 基本策略） + 不操作（U22 基本策略） | 266200 | 0 | 266200 | - | 2.7095e-06 | 63088.1218 | 93.824 | 63181.9458
420 | double | L36+U23 | 不操作（L36 基本策略） + 不操作（U23 基本策略） | 266200 | 0 | 266200 | - | 2.7095e-06 | 63088.8431 | 93.824 | 63182.6671
420 | double | L36+U24 | 不操作（L36 基本策略） + 不操作（U24 基本策略） | 252800 | 0 | 252800 | - | 2.7095e-06 | 63089.5281 | 93.824 | 63183.3521
420 | double | L36+U25 | 不操作（L36 基本策略） + 不操作（U25 基本策略） | 266200 | 0 | 266200 | - | 2.7095e-06 | 63090.2493 | 93.824 | 63184.0734
420 | double | L36+U26 | 不操作（L36 基本策略） + 不操作（U26 基本策略） | 252800 | 0 | 252800 | - | 2.7095e-06 | 63090.9343 | 93.824 | 63184.7583
420 | double | L36+U27 | 不操作（L36 基本策略） + 不操作（U27 基本策略） | 361600 | 0 | 361600 | - | 2.7095e-06 | 63091.9141 | 93.824 | 63185.7381
420 | double | L36+U28 | 不操作（L36 基本策略） + 不操作（U28 基本策略） | 293000 | 0 | 293000 | - | 2.7095e-06 | 63092.708 | 93.824 | 63186.532
420 | double | L36+U29 | 不操作（L36 基本策略） + 不操作（U29 基本策略） | 438400 | 0 | 438400 | - | 2.7095e-06 | 63093.8958 | 93.824 | 63187.7198
420 | double | L36+U30 | 不操作（L36 基本策略） + 不操作（U30 基本策略） | 293000 | 0 | 293000 | - | 2.7095e-06 | 63094.6897 | 93.824 | 63188.5137
420 | double | L36+U31 | 不操作（L36 基本策略） + 不操作（U31 基本策略） | 497200 | 0 | 497200 | - | 2.7095e-06 | 63096.0369 | 93.824 | 63189.8609
420 | double | L36+U32 | 不操作（L36 基本策略） + 不操作（U32 基本策略） | 934000 | 0 | 934000 | - | 2.7095e-06 | 63098.5675 | 93.824 | 63192.3915
420 | double | L36+U33 | 不操作（L36 基本策略） + 不操作（U33 基本策略） | 565000 | 0 | 565000 | - | 2.7095e-06 | 63100.0984 | 93.824 | 63193.9224
420 | double | L36+U34 | 不操作（L36 基本策略） + 不操作（U34 基本策略） | 429400 | 0 | 429400 | - | 2.7095e-06 | 63101.2619 | 93.824 | 63195.0859
420 | double | L36+U35 | 不操作（L36 基本策略） + 不操作（U35 基本策略） | 252800 | 0 | 252800 | - | 2.7095e-06 | 63101.9468 | 93.824 | 63195.7708
420 | double | L36+U36 | 不操作（L36 基本策略） + 不操作（U36 基本策略） | 580000 | 0 | 580000 | - | 2.7095e-06 | 63103.5184 | 93.824 | 63197.3424
420 | double | L36+U37 | 不操作（L36 基本策略） + 不操作（U37 基本策略） | 286300 | 0 | 286300 | - | 2.7095e-06 | 63104.2941 | 93.824 | 63198.1181
420 | double | L36+U38 | 不操作（L36 基本策略） + 不操作（U38 基本策略） | 700600 | 0 | 700600 | - | 2.7095e-06 | 63106.1924 | 93.824 | 63200.0164
420 | double | L36+U39 | 不操作（L36 基本策略） + 不操作（U39 基本策略） | 286300 | 0 | 286300 | - | 2.7095e-06 | 63106.9681 | 93.824 | 63200.7921
420 | double | L36+U40 | 不操作（L36 基本策略） + 不操作（U40 基本策略） | 650800 | 0 | 650800 | - | 2.7095e-06 | 63108.7315 | 93.824 | 63202.5555
420 | double | L36+U41 | 不操作（L36 基本策略） + 不操作（U41 基本策略） | 266200 | 0 | 266200 | - | 2.7095e-06 | 63109.4527 | 93.824 | 63203.2767
420 | double | L36+U42 | 不操作（L36 基本策略） + 不操作（U42 基本策略） | 452000 | 0 | 452000 | - | 2.7095e-06 | 63110.6774 | 93.824 | 63204.5014
420 | double | L36+U43 | 不操作（L36 基本策略） + 不操作（U43 基本策略） | 252800 | 0 | 252800 | - | 2.7095e-06 | 63111.3624 | 93.824 | 63205.1864
420 | double | L36+U44 | 不操作（L36 基本策略） + 不操作（U44 基本策略） | 266200 | 0 | 266200 | - | 2.7095e-06 | 63112.0837 | 93.824 | 63205.9077
420 | double | L36+U45 | 不操作（L36 基本策略） + 不操作（U45 基本策略） | 650800 | 0 | 650800 | - | 2.7095e-06 | 63113.847 | 93.824 | 63207.671
420 | double | L29+U61 | 不操作（L29 基本策略） + 不操作（U61 基本策略） | 318600 | 0 | 318600 | - | 1.0076e-06 | 63114.168 | 93.824 | 63207.992
420 | double | L29+U62 | 不操作（L29 基本策略） + 不操作（U62 基本策略） | 80400 | 0 | 80400 | - | 1.0076e-06 | 63114.2491 | 93.824 | 63208.0731
420 | double | L29+S1 | 不操作（L29 基本策略） + 操作：开S29-2 | 0 | 0 | 0 | - | 4.0185e-07 | 63114.2491 | 93.824 | 63208.0731
420 | double | L29+S2 | 不操作（L29 基本策略） + 操作：开S13-1 | 0 | 0 | 0 | - | 4.0185e-07 | 63114.2491 | 93.824 | 63208.0731
420 | double | L29+S3 | 不操作（L29 基本策略） + 操作：开S13-1 | 0 | 0 | 0 | - | 4.0185e-07 | 63114.2491 | 93.824 | 63208.0731
420 | double | L29+S4 | 不操作（L29 基本策略） + 操作：开S13-1 | 0 | 0 | 0 | - | 4.0185e-07 | 63114.2491 | 93.824 | 63208.0731
420 | double | L29+S5 | 不操作（L29 基本策略） + 操作：开S13-1 | 0 | 0 | 0 | - | 4.0185e-07 | 63114.2491 | 93.824 | 63208.0731
420 | double | L29+S6 | 不操作（L29 基本策略） + 不操作（S6 基本策略） | 1627500 | 0 | 1627500 | - | 4.0185e-07 | 63114.9031 | 93.824 | 63208.7271
420 | double | L29+S7 | 不操作（L29 基本策略） + 不操作（S7 基本策略） | 0 | 0 | 0 | - | 4.0185e-07 | 63114.9031 | 93.824 | 63208.7271
420 | double | L29+S8 | 不操作（L29 基本策略） + 操作：开S29-2 | 0 | 0 | 0 | - | 4.0185e-07 | 63114.9031 | 93.824 | 63208.7271
420 | double | L29+S9 | 不操作（L29 基本策略） + 不操作（S9 基本策略） | 0 | 0 | 0 | - | 4.0185e-07 | 63114.9031 | 93.824 | 63208.7271
420 | double | L29+S10 | 不操作（L29 基本策略） + 打开开关 S9 | 0 | 0 | 0 | - | 4.0185e-07 | 63114.9031 | 93.824 | 63208.7271
420 | double | L29+S11 | 不操作（L29 基本策略） + 操作：开S29-2 | 0 | 0 | 0 | - | 4.0185e-07 | 63114.9031 | 93.824 | 63208.7271
420 | double | L29+S12 | 不操作（L29 基本策略） + 操作：开S29-2 | 0 | 0 | 0 | - | 4.0185e-07 | 63114.9031 | 93.824 | 63208.7271
420 | double | L29+S13 | 不操作（L29 基本策略） + 不操作（S13 基本策略） | 67000 | 0 | 67000 | - | 4.0185e-07 | 63114.93 | 93.824 | 63208.754
420 | double | L29+S14 | 不操作（L29 基本策略） + 不操作（S14 基本策略） | 0 | 0 | 0 | - | 4.0185e-07 | 63114.93 | 93.824 | 63208.754
420 | double | L29+S15 | 不操作（L29 基本策略） + 不操作（S15 基本策略） | 0 | 0 | 0 | - | 4.0185e-07 | 63114.93 | 93.824 | 63208.754
420 | double | L29+S16 | 不操作（L29 基本策略） + 打开开关 S15 | 0 | 0 | 0 | - | 4.0185e-07 | 63114.93 | 93.824 | 63208.754
420 | double | L29+S17 | 不操作（L29 基本策略） + 不操作（S17 基本策略） | 414300 | 0 | 414300 | - | 4.0185e-07 | 63115.0965 | 93.824 | 63208.9205
420 | double | L29+S18 | 不操作（L29 基本策略） + 不操作（S18 基本策略） | 0 | 0 | 0 | - | 4.0185e-07 | 63115.0965 | 93.824 | 63208.9205
420 | double | L29+S19 | 不操作（L29 基本策略） + 不操作（S19 基本策略） | 691000 | 0 | 691000 | - | 4.0185e-07 | 63115.3741 | 93.824 | 63209.1981
420 | double | L29+S20 | 不操作（L29 基本策略） + 不操作（S20 基本策略） | 266200 | 0 | 266200 | - | 4.0185e-07 | 63115.4811 | 93.824 | 63209.3051
420 | double | L29+S21 | 不操作（L29 基本策略） + 不操作（S21 基本策略） | 1089900 | 0 | 1089900 | - | 4.0185e-07 | 63115.9191 | 93.824 | 63209.7431
420 | double | L29+S22 | 不操作（L29 基本策略） + 不操作（S22 基本策略） | 281400 | 0 | 281400 | - | 4.0185e-07 | 63116.0322 | 93.824 | 63209.8562
420 | double | L29+S23 | 不操作（L29 基本策略） + 不操作（S23 基本策略） | 1404800 | 0 | 1404800 | - | 4.0185e-07 | 63116.5967 | 93.824 | 63210.4207
420 | double | L29+S24 | 不操作（L29 基本策略） + 不操作（S24 基本策略） | 415400 | 0 | 415400 | - | 4.0185e-07 | 63116.7636 | 93.824 | 63210.5876
420 | double | L29+S25 | 不操作（L29 基本策略） + 不操作（S25 基本策略） | 452000 | 0 | 452000 | - | 4.0185e-07 | 63116.9452 | 93.824 | 63210.7692
420 | double | L29+S26 | 不操作（L29 基本策略） + 不操作（S26 基本策略） | 0 | 0 | 0 | - | 4.0185e-07 | 63116.9452 | 93.824 | 63210.7692
420 | double | L29+S27 | 不操作（L29 基本策略） + 操作：开S62-3 | 0 | 0 | 0 | - | 4.0185e-07 | 63116.9452 | 93.824 | 63210.7692
420 | double | L29+S28 | 不操作（L29 基本策略） + 不操作（S28 基本策略） | 242550 | 0 | 242550 | - | 4.0185e-07 | 63117.0427 | 93.824 | 63210.8667
420 | double | L30+U46 | 打开开关 S14 + 不操作（U46 基本策略） | 100500 | 0 | 100500 | - | 1.3227e-06 | 63117.1756 | 93.824 | 63210.9996
420 | double | L30+U47 | 打开开关 S14 + 不操作（U47 基本策略） | 708000 | 0 | 708000 | - | 1.3227e-06 | 63118.1121 | 93.824 | 63211.9361
420 | double | L30+U48 | 打开开关 S14 + 不操作（U48 基本策略） | 281400 | 0 | 281400 | - | 1.3227e-06 | 63118.4843 | 93.824 | 63212.3083
420 | double | L30+U49 | 打开开关 S14 + 不操作（U49 基本策略） | 949200 | 0 | 949200 | - | 1.3227e-06 | 63119.7398 | 93.824 | 63213.5638
420 | double | L30+U50 | 打开开关 S14 + 不操作（U50 基本策略） | 40200 | 0 | 40200 | - | 1.3227e-06 | 63119.7929 | 93.824 | 63213.6169
420 | double | L30+U51 | 打开开关 S14 + 不操作（U51 基本策略） | 281400 | 0 | 281400 | - | 1.3227e-06 | 63120.1651 | 93.824 | 63213.9891
420 | double | L30+U52 | 打开开关 S14 + 不操作（U52 基本策略） | 134000 | 0 | 134000 | - | 1.3227e-06 | 63120.3424 | 93.824 | 63214.1664
420 | double | L30+U53 | 打开开关 S14 + 不操作（U53 基本策略） | 452000 | 0 | 452000 | - | 1.3227e-06 | 63120.9402 | 93.824 | 63214.7642
420 | double | L30+U54 | 打开开关 S14 + 不操作（U54 基本策略） | 100500 | 0 | 100500 | - | 1.3227e-06 | 63121.0731 | 93.824 | 63214.8971
420 | double | L30+U55 | 打开开关 S14 + 不操作（U55 基本策略） | 134000 | 0 | 134000 | - | 1.3227e-06 | 63121.2504 | 93.824 | 63215.0744
420 | double | L30+U56 | 打开开关 S14 + 不操作（U56 基本策略） | 90400 | 0 | 90400 | - | 1.3227e-06 | 63121.3699 | 93.824 | 63215.1939
420 | double | L30+U57 | 打开开关 S14 + 不操作（U57 基本策略） | 80400 | 0 | 80400 | - | 1.3227e-06 | 63121.4763 | 93.824 | 63215.3003
420 | double | L30+U58 | 打开开关 S14 + 不操作（U58 基本策略） | 212400 | 0 | 212400 | - | 1.3227e-06 | 63121.7572 | 93.824 | 63215.5812
420 | double | L30+U59 | 打开开关 S14 + 不操作（U59 基本策略） | 30150 | 0 | 30150 | - | 1.3227e-06 | 63121.7971 | 93.824 | 63215.6211
420 | double | L30+U60 | 打开开关 S14 + 不操作（U60 基本策略） | 40200 | 0 | 40200 | - | 1.3227e-06 | 63121.8503 | 93.824 | 63215.6743
420 | double | L30+U61 | 打开开关 S14 + 不操作（U61 基本策略） | 318600 | 0 | 318600 | - | 1.3227e-06 | 63122.2717 | 93.824 | 63216.0957
420 | double | L30+U62 | 打开开关 S14 + 不操作（U62 基本策略） | 80400 | 0 | 80400 | - | 1.3227e-06 | 63122.378 | 93.824 | 63216.202
420 | double | L30+S1 | 打开开关 S14 + 操作：开S29-2 | 0 | 0 | 0 | - | 5.2748e-07 | 63122.378 | 93.824 | 63216.202
420 | double | L30+S2 | 打开开关 S14 + 操作：开S13-1 | 0 | 0 | 0 | - | 5.2748e-07 | 63122.378 | 93.824 | 63216.202
420 | double | L30+S3 | 打开开关 S14 + 操作：开S13-1 | 0 | 0 | 0 | - | 5.2748e-07 | 63122.378 | 93.824 | 63216.202
420 | double | L30+S4 | 打开开关 S14 + 操作：开S13-1 | 0 | 0 | 0 | - | 5.2748e-07 | 63122.378 | 93.824 | 63216.202
420 | double | L30+S5 | 打开开关 S14 + 操作：开S13-1 | 0 | 0 | 0 | - | 5.2748e-07 | 63122.378 | 93.824 | 63216.202
420 | double | L30+S6 | 打开开关 S14 + 不操作（S6 基本策略） | 1627500 | 0 | 1627500 | - | 5.2748e-07 | 63123.2365 | 93.824 | 63217.0605
420 | double | L30+S7 | 打开开关 S14 + 不操作（S7 基本策略） | 0 | 0 | 0 | - | 5.2748e-07 | 63123.2365 | 93.824 | 63217.0605
420 | double | L30+S8 | 打开开关 S14 + 操作：开S29-2 | 0 | 0 | 0 | - | 5.2748e-07 | 63123.2365 | 93.824 | 63217.0605
420 | double | L30+S9 | 打开开关 S14 + 不操作（S9 基本策略） | 0 | 0 | 0 | - | 5.2748e-07 | 63123.2365 | 93.824 | 63217.0605
420 | double | L30+S10 | 打开开关 S14 + 打开开关 S9 | 0 | 0 | 0 | - | 5.2748e-07 | 63123.2365 | 93.824 | 63217.0605
420 | double | L30+S11 | 打开开关 S14 + 操作：开S29-2 | 0 | 0 | 0 | - | 5.2748e-07 | 63123.2365 | 93.824 | 63217.0605
420 | double | L30+S12 | 打开开关 S14 + 操作：开S29-2 | 0 | 0 | 0 | - | 5.2748e-07 | 63123.2365 | 93.824 | 63217.0605
420 | double | L30+S13 | 不操作（L30 基本策略） + 不操作（S13 基本策略） | 338200 | 0 | 338200 | - | 5.2748e-07 | 63123.4149 | 93.824 | 63217.2389
420 | double | L18+U46 | 操作：开S29-2 + 不操作（U46 基本策略） | 100500 | 0 | 100500 | - | 1.1967e-06 | 63123.5351 | 93.824 | 63217.3591
420 | double | L18+U47 | 操作：开S29-2 + 不操作（U47 基本策略） | 708000 | 0 | 708000 | - | 1.1967e-06 | 63124.3824 | 93.824 | 63218.2064
420 | double | L18+U48 | 操作：开S29-2 + 不操作（U48 基本策略） | 281400 | 0 | 281400 | - | 1.1967e-06 | 63124.7191 | 93.824 | 63218.5431
420 | double | L18+U49 | 操作：开S29-2 + 不操作（U49 基本策略） | 949200 | 0 | 949200 | - | 1.1967e-06 | 63125.855 | 93.824 | 63219.679
420 | double | L18+U50 | 操作：开S29-2 + 不操作（U50 基本策略） | 40200 | 0 | 40200 | - | 1.1967e-06 | 63125.9031 | 93.824 | 63219.7271
420 | double | L18+U51 | 操作：开S29-2 + 不操作（U51 基本策略） | 281400 | 0 | 281400 | - | 1.1967e-06 | 63126.2398 | 93.824 | 63220.0638
420 | double | L18+U52 | 操作：开S29-2 + 不操作（U52 基本策略） | 134000 | 0 | 134000 | - | 1.1967e-06 | 63126.4002 | 93.824 | 63220.2242
420 | double | L18+U53 | 操作：开S29-2 + 不操作（U53 基本策略） | 452000 | 0 | 452000 | - | 1.1967e-06 | 63126.941 | 93.824 | 63220.765
420 | double | L18+U54 | 操作：开S29-2 + 不操作（U54 基本策略） | 100500 | 0 | 100500 | - | 1.1967e-06 | 63127.0613 | 93.824 | 63220.8853
420 | double | L18+U55 | 操作：开S29-2 + 不操作（U55 基本策略） | 134000 | 0 | 134000 | - | 1.1967e-06 | 63127.2217 | 93.824 | 63221.0457
420 | double | L18+U56 | 操作：开S29-2 + 不操作（U56 基本策略） | 90400 | 0 | 90400 | - | 1.1967e-06 | 63127.3298 | 93.824 | 63221.1538
420 | double | L18+U57 | 操作：开S29-2 + 不操作（U57 基本策略） | 80400 | 0 | 80400 | - | 1.1967e-06 | 63127.426 | 93.824 | 63221.25
420 | double | L18+U58 | 操作：开S29-2 + 不操作（U58 基本策略） | 212400 | 0 | 212400 | - | 1.1967e-06 | 63127.6802 | 93.824 | 63221.5042
420 | double | L18+U59 | 操作：开S29-2 + 不操作（U59 基本策略） | 30150 | 0 | 30150 | - | 1.1967e-06 | 63127.7163 | 93.824 | 63221.5403
420 | double | L18+U60 | 操作：开S29-2 + 不操作（U60 基本策略） | 40200 | 0 | 40200 | - | 1.1967e-06 | 63127.7644 | 93.824 | 63221.5884
420 | double | L18+U61 | 操作：开S29-2 + 不操作（U61 基本策略） | 318600 | 0 | 318600 | - | 1.1967e-06 | 63128.1457 | 93.824 | 63221.9697
420 | double | L18+U62 | 操作：开S29-2 + 不操作（U62 基本策略） | 80400 | 0 | 80400 | - | 1.1967e-06 | 63128.2419 | 93.824 | 63222.0659
420 | double | L18+S1 | 操作：关S27+开S62-3+开S13-1(源:L18) | 16080 | 7668.5915 | 23748.5915 | - | 4.7722e-07 | 63128.2495 | 93.8277 | 63222.0772
420 | double | L18+S2 | 操作：开S13-1+开S29-2(源:L18) | 0 | 0 | 0 | - | 4.7722e-07 | 63128.2495 | 93.8277 | 63222.0772
420 | double | L18+S3 | 操作：开S13-1+开S29-2(源:L18) | 0 | 0 | 0 | - | 4.7722e-07 | 63128.2495 | 93.8277 | 63222.0772
420 | double | L18+S4 | 操作：开S13-1+开S29-2(源:L18) | 0 | 0 | 0 | - | 4.7722e-07 | 63128.2495 | 93.8277 | 63222.0772
420 | double | L18+S5 | 操作：开S13-1+开S29-2(源:L18) | 0 | 0 | 0 | - | 4.7722e-07 | 63128.2495 | 93.8277 | 63222.0772
420 | double | L18+S6 | 操作：开S29-2 + 不操作（S6 基本策略） | 1627500 | 0 | 1627500 | - | 4.7722e-07 | 63129.0262 | 93.8277 | 63222.8539
420 | double | L18+S7 | 操作：开S29-2 + 不操作（S7 基本策略） | 0 | 0 | 0 | - | 4.7722e-07 | 63129.0262 | 93.8277 | 63222.8539
420 | double | L18+S8 | 操作：开S29-2(源:L18) | 380800 | 0 | 380800 | - | 4.7722e-07 | 63129.2079 | 93.8277 | 63223.0356
420 | double | L18+S9 | 操作：开S29-2 + 不操作（S9 基本策略） | 0 | 0 | 0 | - | 4.7722e-07 | 63129.2079 | 93.8277 | 63223.0356
420 | double | L18+S10 | 操作：开S29-2 + 打开开关 S9 | 0 | 0 | 0 | - | 4.7722e-07 | 63129.2079 | 93.8277 | 63223.0356
420 | double | L18+S11 | 不操作（L18 基本策略）(源:L18) | 565080 | 0 | 565080 | - | 4.7722e-07 | 63129.4776 | 93.8277 | 63223.3053
420 | double | L18+S12 | 不操作（L18 基本策略）(源:L18) | 431080 | 0 | 431080 | - | 4.7722e-07 | 63129.6833 | 93.8277 | 63223.511
420 | double | L18+S13 | 操作：开S29-2 + 不操作（S13 基本策略） | 67000 | 0 | 67000 | - | 4.7722e-07 | 63129.7153 | 93.8277 | 63223.543
420 | double | L37+U1 | 不操作（L37 基本策略） + 不操作（U1 基本策略） | 441100 | 0 | 441100 | - | 3.1482e-07 | 63129.8542 | 93.8277 | 63223.6818
420 | double | L37+U2 | 不操作（L37 基本策略） + 不操作（U2 基本策略） | 454500 | 0 | 454500 | - | 3.1482e-07 | 63129.9973 | 93.8277 | 63223.8249
420 | double | L37+U3 | 不操作（L37 基本策略） + 不操作（U3 基本策略） | 454500 | 0 | 454500 | - | 3.1482e-07 | 63130.1403 | 93.8277 | 63223.968
420 | double | L37+U4 | 不操作（L37 基本策略） + 不操作（U4 基本策略） | 454500 | 0 | 454500 | - | 3.1482e-07 | 63130.2834 | 93.8277 | 63224.1111
420 | double | L37+U5 | 不操作（L37 基本策略） + 不操作（U5 基本策略） | 481300 | 0 | 481300 | - | 3.1482e-07 | 63130.4349 | 93.8277 | 63224.2626
420 | double | L37+U6 | 不操作（L37 基本策略） + 不操作（U6 基本策略） | 454500 | 0 | 454500 | - | 3.1482e-07 | 63130.578 | 93.8277 | 63224.4057
420 | double | L37+U7 | 不操作（L37 基本策略） + 不操作（U7 基本策略） | 626700 | 0 | 626700 | - | 3.1482e-07 | 63130.7753 | 93.8277 | 63224.603
420 | double | L37+U8 | 不操作（L37 基本策略） + 不操作（U8 基本策略） | 454500 | 0 | 454500 | - | 3.1482e-07 | 63130.9184 | 93.8277 | 63224.7461
420 | double | L37+U9 | 不操作（L37 基本策略） + 不操作（U9 基本策略） | 839100 | 0 | 839100 | - | 3.1482e-07 | 63131.1826 | 93.8277 | 63225.0102
420 | double | L37+U10 | 不操作（L37 基本策略） + 不操作（U10 基本策略） | 548300 | 0 | 548300 | - | 3.1482e-07 | 63131.3552 | 93.8277 | 63225.1829
420 | double | L37+U11 | 不操作（L37 基本策略） + 不操作（U11 基本策略） | 753300 | 0 | 753300 | - | 3.1482e-07 | 63131.5924 | 93.8277 | 63225.42
420 | double | L37+U12 | 不操作（L37 基本策略） + 不操作（U12 基本策略） | 1122300 | 0 | 1122300 | - | 3.1482e-07 | 63131.9457 | 93.8277 | 63225.7733
420 | double | L37+U13 | 不操作（L37 基本策略） + 不操作（U13 基本策略） | 454500 | 0 | 454500 | - | 3.1482e-07 | 63132.0888 | 93.8277 | 63225.9164
420 | double | L37+U14 | 不操作（L37 基本策略） + 不操作（U14 基本策略） | 1901100 | 0 | 1901100 | - | 3.1482e-07 | 63132.6873 | 93.8277 | 63226.5149
420 | double | L37+U15 | 不操作（L37 基本策略） + 不操作（U15 基本策略） | 555000 | 0 | 555000 | - | 3.1482e-07 | 63132.862 | 93.8277 | 63226.6896
420 | double | L37+U16 | 不操作（L37 基本策略） + 不操作（U16 基本策略） | 685500 | 0 | 685500 | - | 3.1482e-07 | 63133.0778 | 93.8277 | 63226.9055
420 | double | L37+U17 | 不操作（L37 基本策略） + 不操作（U17 基本策略） | 441100 | 0 | 441100 | - | 3.1482e-07 | 63133.2167 | 93.8277 | 63227.0443
420 | double | L37+U18 | 不操作（L37 基本策略） + 不操作（U18 基本策略） | 768300 | 0 | 768300 | - | 3.1482e-07 | 63133.4585 | 93.8277 | 63227.2862
420 | double | L37+U19 | 不操作（L37 基本策略） + 不操作（U19 基本策略） | 430380 | 0 | 430380 | - | 3.1482e-07 | 63133.594 | 93.8277 | 63227.4217
420 | double | L37+U20 | 不操作（L37 基本策略） + 不操作（U20 基本策略） | 454500 | 0 | 454500 | - | 3.1482e-07 | 63133.7371 | 93.8277 | 63227.5648
420 | double | L37+U21 | 不操作（L37 基本策略） + 不操作（U21 基本策略） | 626700 | 0 | 626700 | - | 3.1482e-07 | 63133.9344 | 93.8277 | 63227.7621
420 | double | L37+U22 | 不操作（L37 基本策略） + 不操作（U22 基本策略） | 454500 | 0 | 454500 | - | 3.1482e-07 | 63134.0775 | 93.8277 | 63227.9052
420 | double | L37+U23 | 不操作（L37 基本策略） + 不操作（U23 基本策略） | 454500 | 0 | 454500 | - | 3.1482e-07 | 63134.2206 | 93.8277 | 63228.0482
420 | double | L37+U24 | 不操作（L37 基本策略） + 不操作（U24 基本策略） | 441100 | 0 | 441100 | - | 3.1482e-07 | 63134.3595 | 93.8277 | 63228.1871
420 | double | L37+U25 | 不操作（L37 基本策略） + 不操作（U25 基本策略） | 454500 | 0 | 454500 | - | 3.1482e-07 | 63134.5025 | 93.8277 | 63228.3302
420 | double | L37+U26 | 不操作（L37 基本策略） + 不操作（U26 基本策略） | 441100 | 0 | 441100 | - | 3.1482e-07 | 63134.6414 | 93.8277 | 63228.4691
420 | double | L37+U27 | 不操作（L37 基本策略） + 不操作（U27 基本策略） | 549900 | 0 | 549900 | - | 3.1482e-07 | 63134.8145 | 93.8277 | 63228.6422
420 | double | L37+U28 | 不操作（L37 基本策略） + 不操作（U28 基本策略） | 481300 | 0 | 481300 | - | 3.1482e-07 | 63134.966 | 93.8277 | 63228.7937
420 | double | L37+U29 | 不操作（L37 基本策略） + 不操作（U29 基本策略） | 626700 | 0 | 626700 | - | 3.1482e-07 | 63135.1633 | 93.8277 | 63228.991
420 | double | L37+U30 | 不操作（L37 基本策略） + 不操作（U30 基本策略） | 481300 | 0 | 481300 | - | 3.1482e-07 | 63135.3149 | 93.8277 | 63229.1425
420 | double | L37+U31 | 不操作（L37 基本策略） + 不操作（U31 基本策略） | 685500 | 0 | 685500 | - | 3.1482e-07 | 63135.5307 | 93.8277 | 63229.3583
420 | double | L37+U32 | 不操作（L37 基本策略） + 不操作（U32 基本策略） | 1122300 | 0 | 1122300 | - | 3.1482e-07 | 63135.884 | 93.8277 | 63229.7117
420 | double | L37+U33 | 不操作（L37 基本策略） + 不操作（U33 基本策略） | 753300 | 0 | 753300 | - | 3.1482e-07 | 63136.1212 | 93.8277 | 63229.9488
420 | double | L37+U34 | 不操作（L37 基本策略） + 不操作（U34 基本策略） | 617700 | 0 | 617700 | - | 3.1482e-07 | 63136.3156 | 93.8277 | 63230.1433
420 | double | L37+U35 | 不操作（L37 基本策略） + 不操作（U35 基本策略） | 441100 | 0 | 441100 | - | 3.1482e-07 | 63136.4545 | 93.8277 | 63230.2821
420 | double | L37+U36 | 不操作（L37 基本策略） + 不操作（U36 基本策略） | 768300 | 0 | 768300 | - | 3.1482e-07 | 63136.6964 | 93.8277 | 63230.524
420 | double | L37+U37 | 不操作（L37 基本策略） + 不操作（U37 基本策略） | 474600 | 0 | 474600 | - | 3.1482e-07 | 63136.8458 | 93.8277 | 63230.6734
420 | double | L37+U38 | 不操作（L37 基本策略） + 不操作（U38 基本策略） | 888900 | 0 | 888900 | - | 3.1482e-07 | 63137.1256 | 93.8277 | 63230.9533
420 | double | L37+U39 | 不操作（L37 基本策略） + 不操作（U39 基本策略） | 474600 | 0 | 474600 | - | 3.1482e-07 | 63137.275 | 93.8277 | 63231.1027
420 | double | L37+U40 | 不操作（L37 基本策略） + 不操作（U40 基本策略） | 839100 | 0 | 839100 | - | 3.1482e-07 | 63137.5392 | 93.8277 | 63231.3669
420 | double | L37+U41 | 不操作（L37 基本策略） + 不操作（U41 基本策略） | 454500 | 0 | 454500 | - | 3.1482e-07 | 63137.6823 | 93.8277 | 63231.5099
420 | double | L37+U42 | 不操作（L37 基本策略） + 不操作（U42 基本策略） | 640300 | 0 | 640300 | - | 3.1482e-07 | 63137.8839 | 93.8277 | 63231.7115
420 | double | L37+U43 | 不操作（L37 基本策略） + 不操作（U43 基本策略） | 441100 | 0 | 441100 | - | 3.1482e-07 | 63138.0227 | 93.8277 | 63231.8504
420 | double | L37+U44 | 不操作（L37 基本策略） + 不操作（U44 基本策略） | 454500 | 0 | 454500 | - | 3.1482e-07 | 63138.1658 | 93.8277 | 63231.9935
420 | double | L37+U45 | 不操作（L37 基本策略） + 不操作（U45 基本策略） | 839100 | 0 | 839100 | - | 3.1482e-07 | 63138.43 | 93.8277 | 63232.2576
420 | double | L37+U46 | 不操作（L37 基本策略） + 不操作（U46 基本策略） | 514800 | 0 | 514800 | - | 3.1482e-07 | 63138.592 | 93.8277 | 63232.4197
420 | double | L37+U47 | 不操作（L37 基本策略） + 不操作（U47 基本策略） | 1122300 | 0 | 1122300 | - | 3.1482e-07 | 63138.9454 | 93.8277 | 63232.773
420 | double | L37+U48 | 不操作（L37 基本策略） + 不操作（U48 基本策略） | 695700 | 0 | 695700 | - | 3.1482e-07 | 63139.1644 | 93.8277 | 63232.992
420 | double | L37+U49 | 不操作（L37 基本策略） + 不操作（U49 基本策略） | 1363500 | 0 | 1363500 | - | 3.1482e-07 | 63139.5936 | 93.8277 | 63233.4213
420 | double | L37+U50 | 不操作（L37 基本策略） + 不操作（U50 基本策略） | 454500 | 0 | 454500 | - | 3.1482e-07 | 63139.7367 | 93.8277 | 63233.5644
420 | double | L37+U51 | 不操作（L37 基本策略） + 不操作（U51 基本策略） | 695700 | 0 | 695700 | - | 3.1482e-07 | 63139.9558 | 93.8277 | 63233.7834
420 | double | L37+U52 | 不操作（L37 基本策略） + 不操作（U52 基本策略） | 548300 | 0 | 548300 | - | 3.1482e-07 | 63140.1284 | 93.8277 | 63233.956
420 | double | L37+U53 | 不操作（L37 基本策略） + 不操作（U53 基本策略） | 866300 | 0 | 866300 | - | 3.1482e-07 | 63140.4011 | 93.8277 | 63234.2288
420 | double | L37+U54 | 不操作（L37 基本策略） + 不操作（U54 基本策略） | 514800 | 0 | 514800 | - | 3.1482e-07 | 63140.5632 | 93.8277 | 63234.3908
420 | double | L37+U55 | 不操作（L37 基本策略） + 不操作（U55 基本策略） | 548300 | 0 | 548300 | - | 3.1482e-07 | 63140.7358 | 93.8277 | 63234.5634
420 | double | L37+U56 | 不操作（L37 基本策略） + 不操作（U56 基本策略） | 504700 | 0 | 504700 | - | 3.1482e-07 | 63140.8947 | 93.8277 | 63234.7223
420 | double | L37+U57 | 不操作（L37 基本策略） + 不操作（U57 基本策略） | 494700 | 0 | 494700 | - | 3.1482e-07 | 63141.0504 | 93.8277 | 63234.8781
420 | double | L37+U58 | 不操作（L37 基本策略） + 不操作（U58 基本策略） | 626700 | 0 | 626700 | - | 3.1482e-07 | 63141.2477 | 93.8277 | 63235.0754
420 | double | L37+U59 | 不操作（L37 基本策略） + 不操作（U59 基本策略） | 444450 | 0 | 444450 | - | 3.1482e-07 | 63141.3876 | 93.8277 | 63235.2153
420 | double | L37+U60 | 不操作（L37 基本策略） + 不操作（U60 基本策略） | 454500 | 0 | 454500 | - | 3.1482e-07 | 63141.5307 | 93.8277 | 63235.3584
420 | double | L30+S14 | 不操作（L30 基本策略） + 不操作（S14 基本策略） | 271200 | 0 | 271200 | - | 5.2748e-07 | 63141.6738 | 93.8277 | 63235.5014
420 | double | L30+S15 | 打开开关 S14 + 不操作（S15 基本策略） | 0 | 0 | 0 | - | 5.2748e-07 | 63141.6738 | 93.8277 | 63235.5014
420 | double | L30+S16 | 打开开关 S14 + 打开开关 S15 | 0 | 0 | 0 | - | 5.2748e-07 | 63141.6738 | 93.8277 | 63235.5014
420 | double | L30+S17 | 打开开关 S14 + 不操作（S17 基本策略） | 414300 | 0 | 414300 | - | 5.2748e-07 | 63141.8923 | 93.8277 | 63235.72
420 | double | L30+S18 | 打开开关 S14 + 不操作（S18 基本策略） | 0 | 0 | 0 | - | 5.2748e-07 | 63141.8923 | 93.8277 | 63235.72
420 | double | L30+S19 | 打开开关 S14 + 不操作（S19 基本策略） | 691000 | 0 | 691000 | - | 5.2748e-07 | 63142.2568 | 93.8277 | 63236.0844
420 | double | L30+S20 | 打开开关 S14 + 不操作（S20 基本策略） | 266200 | 0 | 266200 | - | 5.2748e-07 | 63142.3972 | 93.8277 | 63236.2249
420 | double | L30+S21 | 打开开关 S14 + 不操作（S21 基本策略） | 1089900 | 0 | 1089900 | - | 5.2748e-07 | 63142.9721 | 93.8277 | 63236.7998
420 | double | L30+S22 | 打开开关 S14 + 不操作（S22 基本策略） | 281400 | 0 | 281400 | - | 5.2748e-07 | 63143.1205 | 93.8277 | 63236.9482
420 | double | L30+S23 | 打开开关 S14 + 不操作（S23 基本策略） | 1404800 | 0 | 1404800 | - | 5.2748e-07 | 63143.8615 | 93.8277 | 63237.6892
420 | double | L30+S24 | 打开开关 S14 + 不操作（S24 基本策略） | 415400 | 0 | 415400 | - | 5.2748e-07 | 63144.0806 | 93.8277 | 63237.9083
420 | double | L30+S25 | 打开开关 S14 + 不操作（S25 基本策略） | 452000 | 0 | 452000 | - | 5.2748e-07 | 63144.3191 | 93.8277 | 63238.1467
420 | double | L30+S26 | 打开开关 S14 + 不操作（S26 基本策略） | 0 | 0 | 0 | - | 5.2748e-07 | 63144.3191 | 93.8277 | 63238.1467
420 | double | L30+S27 | 打开开关 S14 + 操作：开S62-3 | 0 | 0 | 0 | - | 5.2748e-07 | 63144.3191 | 93.8277 | 63238.1467
420 | double | L30+S28 | 打开开关 S14 + 不操作（S28 基本策略） | 242550 | 0 | 242550 | - | 5.2748e-07 | 63144.447 | 93.8277 | 63238.2747
420 | double | L30+S29 | 打开开关 S14 + 操作：开S62-3 | 0 | 0 | 0 | - | 5.2748e-07 | 63144.447 | 93.8277 | 63238.2747
420 | double | L30+S13-1 | 打开开关 S14 + 不操作（S13-1 基本策略） | 0 | 0 | 0 | - | 5.2748e-07 | 63144.447 | 93.8277 | 63238.2747
420 | double | L30+S29-2 | 打开开关 S14 + 不操作（S29-2 基本策略） | 0 | 0 | 0 | - | 5.2748e-07 | 63144.447 | 93.8277 | 63238.2747
420 | double | L30+S62-3 | 打开开关 S14 + 不操作（S62-3 基本策略） | 0 | 0 | 0 | - | 5.2748e-07 | 63144.447 | 93.8277 | 63238.2747
420 | double | L30+CB1 | 打开开关 S14 + 操作：开S29-2 | 0 | 0 | 0 | - | 5.2748e-07 | 63144.447 | 93.8277 | 63238.2747
420 | double | L30+CB2 | 打开开关 S14 + 操作：开S62-3 | 0 | 51353.5066 | 51353.5066 | - | 5.2748e-07 | 63144.447 | 93.8547 | 63238.3017
420 | double | L30+CB3 | 打开开关 S14 + 操作：开S62-3 | 0 | 0 | 0 | - | 5.2748e-07 | 63144.447 | 93.8547 | 63238.3017
420 | double | L30+DG1 | 打开开关 S14 + 打开开关 S7 | 0 | 0 | 0 | - | 1.3227e-06 | 63144.447 | 93.8547 | 63238.3017
420 | double | L30+DG2 | 打开开关 S14 + 打开开关 S9 | 0 | 0 | 0 | - | 1.3227e-06 | 63144.447 | 93.8547 | 63238.3017
420 | double | L30+DG3 | 不操作（L30 基本策略） + 打开开关 S14 | 708000 | 0 | 708000 | - | 1.3227e-06 | 63145.3834 | 93.8547 | 63239.2382
420 | double | L30+DG4 | 打开开关 S14 + 打开开关 S15 | 0 | 0 | 0 | - | 1.3227e-06 | 63145.3834 | 93.8547 | 63239.2382
420 | double | L30+DG5 | 打开开关 S14 + 打开开关 S18 | 0 | 0 | 0 | - | 1.3227e-06 | 63145.3834 | 93.8547 | 63239.2382
420 | double | L30+DG6 | 打开开关 S14 + 不操作（DG6 基本策略） | 0 | 0 | 0 | - | 1.3227e-06 | 63145.3834 | 93.8547 | 63239.2382
420 | double | L30+DG7 | 打开开关 S14 + 不操作（DG7 基本策略） | 0 | 0 | 0 | - | 1.3227e-06 | 63145.3834 | 93.8547 | 63239.2382
420 | double | L30+DG8 | 打开开关 S14 + 打开开关 S26 | 0 | 0 | 0 | - | 1.3227e-06 | 63145.3834 | 93.8547 | 63239.2382
420 | double | L38+U16 | 不操作（L38 基本策略） + 不操作（U16 基本策略） | 331500 | 0 | 331500 | - | 3.4665e-06 | 63146.5326 | 93.8547 | 63240.3873
420 | double | L38+U17 | 不操作（L38 基本策略） + 不操作（U17 基本策略） | 87100 | 0 | 87100 | - | 3.4665e-06 | 63146.8345 | 93.8547 | 63240.6893
420 | double | L38+U18 | 不操作（L38 基本策略） + 不操作（U18 基本策略） | 414300 | 0 | 414300 | - | 3.4665e-06 | 63148.2707 | 93.8547 | 63242.1254
420 | double | L38+U19 | 不操作（L38 基本策略） + 不操作（U19 基本策略） | 76380 | 0 | 76380 | - | 3.4665e-06 | 63148.5355 | 93.8547 | 63242.3902
420 | double | L38+U20 | 不操作（L38 基本策略） + 不操作（U20 基本策略） | 100500 | 0 | 100500 | - | 3.4665e-06 | 63148.8838 | 93.8547 | 63242.7386
420 | double | L38+U21 | 不操作（L38 基本策略） + 不操作（U21 基本策略） | 272700 | 0 | 272700 | - | 3.4665e-06 | 63149.8291 | 93.8547 | 63243.6839
420 | double | L38+U22 | 不操作（L38 基本策略） + 不操作（U22 基本策略） | 100500 | 0 | 100500 | - | 3.4665e-06 | 63150.1775 | 93.8547 | 63244.0323
420 | double | L38+U23 | 不操作（L38 基本策略） + 不操作（U23 基本策略） | 100500 | 0 | 100500 | - | 3.4665e-06 | 63150.5259 | 93.8547 | 63244.3807
420 | double | L38+U24 | 不操作（L38 基本策略） + 不操作（U24 基本策略） | 87100 | 0 | 87100 | - | 3.4665e-06 | 63150.8278 | 93.8547 | 63244.6826
420 | double | L38+U25 | 不操作（L38 基本策略） + 不操作（U25 基本策略） | 100500 | 0 | 100500 | - | 3.4665e-06 | 63151.1762 | 93.8547 | 63245.031
420 | double | L38+U26 | 不操作（L38 基本策略） + 不操作（U26 基本策略） | 87100 | 0 | 87100 | - | 3.4665e-06 | 63151.4781 | 93.8547 | 63245.3329
420 | double | L38+U27 | 不操作（L38 基本策略） + 不操作（U27 基本策略） | 195900 | 0 | 195900 | - | 3.4665e-06 | 63152.1572 | 93.8547 | 63246.012
420 | double | L38+U28 | 不操作（L38 基本策略） + 不操作（U28 基本策略） | 127300 | 0 | 127300 | - | 3.4665e-06 | 63152.5985 | 93.8547 | 63246.4533
420 | double | L38+U29 | 不操作（L38 基本策略） + 不操作（U29 基本策略） | 272700 | 0 | 272700 | - | 3.4665e-06 | 63153.5438 | 93.8547 | 63247.3986
420 | double | L38+U30 | 不操作（L38 基本策略） + 不操作（U30 基本策略） | 127300 | 0 | 127300 | - | 3.4665e-06 | 63153.9851 | 93.8547 | 63247.8399
420 | double | L38+U31 | 不操作（L38 基本策略） + 不操作（U31 基本策略） | 331500 | 0 | 331500 | - | 3.4665e-06 | 63155.1342 | 93.8547 | 63248.989
420 | double | L38+U32 | 不操作（L38 基本策略） + 不操作（U32 基本策略） | 768300 | 0 | 768300 | - | 3.4665e-06 | 63157.7975 | 93.8547 | 63251.6523
420 | double | L38+U33 | 不操作（L38 基本策略） + 不操作（U33 基本策略） | 399300 | 0 | 399300 | - | 3.4665e-06 | 63159.1817 | 93.8547 | 63253.0365
420 | double | L38+U34 | 不操作（L38 基本策略） + 不操作（U34 基本策略） | 263700 | 0 | 263700 | - | 3.4665e-06 | 63160.0958 | 93.8547 | 63253.9506
420 | double | L38+U35 | 不操作（L38 基本策略） + 不操作（U35 基本策略） | 87100 | 0 | 87100 | - | 3.4665e-06 | 63160.3978 | 93.8547 | 63254.2525
420 | double | L38+U36 | 不操作（L38 基本策略） + 不操作（U36 基本策略） | 414300 | 0 | 414300 | - | 3.4665e-06 | 63161.8339 | 93.8547 | 63255.6887
420 | double | L38+U37 | 不操作（L38 基本策略） + 不操作（U37 基本策略） | 120600 | 0 | 120600 | - | 3.4665e-06 | 63162.252 | 93.8547 | 63256.1067
420 | double | L38+U38 | 不操作（L38 基本策略） + 打开开关 S18 | 474600 | 0 | 474600 | - | 3.4665e-06 | 63163.8972 | 93.8547 | 63257.7519
420 | double | L38+U39 | 不操作（L38 基本策略） + 打开开关 S18 | 60300 | 0 | 60300 | - | 3.4665e-06 | 63164.1062 | 93.8547 | 63257.9609
420 | double | L38+U40 | 不操作（L38 基本策略） + 不操作（U40 基本策略） | 485100 | 0 | 485100 | - | 3.4665e-06 | 63165.7878 | 93.8547 | 63259.6425
420 | double | L38+U41 | 不操作（L38 基本策略） + 不操作（U41 基本策略） | 100500 | 0 | 100500 | - | 3.4665e-06 | 63166.1362 | 93.8547 | 63259.9909
420 | double | L38+U42 | 不操作（L38 基本策略） + 不操作（U42 基本策略） | 286300 | 0 | 286300 | - | 3.4665e-06 | 63167.1286 | 93.8547 | 63260.9834
420 | double | L38+U43 | 不操作（L38 基本策略） + 不操作（U43 基本策略） | 87100 | 0 | 87100 | - | 3.4665e-06 | 63167.4306 | 93.8547 | 63261.2853
420 | double | L38+U44 | 不操作（L38 基本策略） + 不操作（U44 基本策略） | 100500 | 0 | 100500 | - | 3.4665e-06 | 63167.7789 | 93.8547 | 63261.6337
420 | double | L38+U45 | 不操作（L38 基本策略） + 不操作（U45 基本策略） | 485100 | 0 | 485100 | - | 3.4665e-06 | 63169.4605 | 93.8547 | 63263.3153
420 | double | L31+S29 | 不操作（L31 基本策略） + 操作：开S62-3 | 0 | 0 | 0 | - | 2.037e-06 | 63169.4605 | 93.8547 | 63263.3153
420 | double | L31+S13-1 | 不操作（L31 基本策略） + 不操作（S13-1 基本策略） | 0 | 0 | 0 | - | 2.037e-06 | 63169.4605 | 93.8547 | 63263.3153
420 | double | L31+S29-2 | 不操作（L31 基本策略） + 不操作（S29-2 基本策略） | 0 | 0 | 0 | - | 2.037e-06 | 63169.4605 | 93.8547 | 63263.3153
420 | double | L31+S62-3 | 不操作（L31 基本策略） + 不操作（S62-3 基本策略） | 0 | 0 | 0 | - | 2.037e-06 | 63169.4605 | 93.8547 | 63263.3153
420 | double | L31+CB1 | 不操作（L31 基本策略） + 操作：开S29-2 | 0 | 0 | 0 | - | 2.037e-06 | 63169.4605 | 93.8547 | 63263.3153
420 | double | L31+CB2 | 不操作（L31 基本策略） + 操作：开S62-3 | 0 | 51353.5066 | 51353.5066 | - | 2.037e-06 | 63169.4605 | 93.9594 | 63263.4199
420 | double | L31+CB3 | 不操作（L31 基本策略） + 操作：开S62-3 | 0 | 0 | 0 | - | 2.037e-06 | 63169.4605 | 93.9594 | 63263.4199
420 | double | L31+DG1 | 不操作（L31 基本策略） + 打开开关 S7 | 0 | 0 | 0 | - | 5.1078e-06 | 63169.4605 | 93.9594 | 63263.4199
420 | double | L31+DG2 | 不操作（L31 基本策略） + 打开开关 S9 | 0 | 0 | 0 | - | 5.1078e-06 | 63169.4605 | 93.9594 | 63263.4199
420 | double | L31+DG3 | 不操作（L31 基本策略） + 打开开关 S14 | 0 | 0 | 0 | - | 5.1078e-06 | 63169.4605 | 93.9594 | 63263.4199
420 | double | L31+DG4 | 不操作（L31 基本策略） + 不操作（DG4 基本策略） | 569200 | 0 | 569200 | - | 5.1078e-06 | 63172.3679 | 93.9594 | 63266.3273
420 | double | L31+DG5 | 不操作（L31 基本策略） + 打开开关 S18 | 0 | 0 | 0 | - | 5.1078e-06 | 63172.3679 | 93.9594 | 63266.3273
420 | double | L31+DG6 | 不操作（L31 基本策略） + 不操作（DG6 基本策略） | 0 | 0 | 0 | - | 5.1078e-06 | 63172.3679 | 93.9594 | 63266.3273
420 | double | L31+DG7 | 不操作（L31 基本策略） + 不操作（DG7 基本策略） | 0 | 0 | 0 | - | 5.1078e-06 | 63172.3679 | 93.9594 | 63266.3273
420 | double | L31+DG8 | 不操作（L31 基本策略） + 打开开关 S26 | 0 | 0 | 0 | - | 5.1078e-06 | 63172.3679 | 93.9594 | 63266.3273
420 | double | L32+U1 | 打开开关 S15 + 不操作（U1 基本策略） | 26800 | 0 | 26800 | - | 1.7638e-06 | 63172.4152 | 93.9594 | 63266.3745
420 | double | L32+U2 | 打开开关 S15 + 不操作（U2 基本策略） | 40200 | 0 | 40200 | - | 1.7638e-06 | 63172.4861 | 93.9594 | 63266.4454
420 | double | L32+U3 | 打开开关 S15 + 不操作（U3 基本策略） | 40200 | 0 | 40200 | - | 1.7638e-06 | 63172.557 | 93.9594 | 63266.5164
420 | double | L32+U4 | 打开开关 S15 + 不操作（U4 基本策略） | 40200 | 0 | 40200 | - | 1.7638e-06 | 63172.6279 | 93.9594 | 63266.5873
420 | double | L32+U5 | 打开开关 S15 + 不操作（U5 基本策略） | 67000 | 0 | 67000 | - | 1.7638e-06 | 63172.7461 | 93.9594 | 63266.7054
420 | double | L32+U6 | 打开开关 S15 + 不操作（U6 基本策略） | 40200 | 0 | 40200 | - | 1.7638e-06 | 63172.817 | 93.9594 | 63266.7763
420 | double | L32+U7 | 打开开关 S15 + 不操作（U7 基本策略） | 212400 | 0 | 212400 | - | 1.7638e-06 | 63173.1916 | 93.9594 | 63267.151
420 | double | L32+U8 | 打开开关 S15 + 不操作（U8 基本策略） | 40200 | 0 | 40200 | - | 1.7638e-06 | 63173.2625 | 93.9594 | 63267.2219
420 | double | L32+U9 | 打开开关 S15 + 不操作（U9 基本策略） | 424800 | 0 | 424800 | - | 1.7638e-06 | 63174.0118 | 93.9594 | 63267.9711
420 | double | L32+U10 | 打开开关 S15 + 不操作（U10 基本策略） | 134000 | 0 | 134000 | - | 1.7638e-06 | 63174.2481 | 93.9594 | 63268.2075
420 | double | L32+U11 | 打开开关 S15 + 不操作（U11 基本策略） | 339000 | 0 | 339000 | - | 1.7638e-06 | 63174.8461 | 93.9594 | 63268.8054
420 | double | L32+U12 | 打开开关 S15 + 不操作（U12 基本策略） | 708000 | 0 | 708000 | - | 1.7638e-06 | 63176.0948 | 93.9594 | 63270.0542
420 | double | L32+U13 | 打开开关 S15 + 不操作（U13 基本策略） | 40200 | 0 | 40200 | - | 1.7638e-06 | 63176.1657 | 93.9594 | 63270.1251
420 | double | L32+U14 | 打开开关 S15 + 不操作（U14 基本策略） | 1486800 | 0 | 1486800 | - | 1.7638e-06 | 63178.7882 | 93.9594 | 63272.7475
420 | double | L32+U15 | 打开开关 S15 + 不操作（U15 基本策略） | 140700 | 0 | 140700 | - | 1.7638e-06 | 63179.0363 | 93.9594 | 63272.9957
420 | double | L34+U46 | 不操作（L34 基本策略） + 不操作（U46 基本策略） | 791500 | 0 | 791500 | - | 3.0249e-06 | 63181.4305 | 93.9594 | 63275.3899
420 | double | L34+U47 | 不操作（L34 基本策略） + 不操作（U47 基本策略） | 1399000 | 0 | 1399000 | - | 3.0249e-06 | 63185.6623 | 93.9594 | 63279.6217
420 | double | L34+U48 | 不操作（L34 基本策略） + 不操作（U48 基本策略） | 972400 | 0 | 972400 | - | 3.0249e-06 | 63188.6037 | 93.9594 | 63282.563
420 | double | L34+U49 | 不操作（L34 基本策略） + 不操作（U49 基本策略） | 1640200 | 0 | 1640200 | - | 3.0249e-06 | 63193.5651 | 93.9594 | 63287.5244
420 | double | L34+U50 | 不操作（L34 基本策略） + 不操作（U50 基本策略） | 731200 | 0 | 731200 | - | 3.0249e-06 | 63195.7769 | 93.9594 | 63289.7362
420 | double | L34+U51 | 不操作（L34 基本策略） + 不操作（U51 基本策略） | 972400 | 0 | 972400 | - | 3.0249e-06 | 63198.7183 | 93.9594 | 63292.6776
420 | double | L34+U52 | 不操作（L34 基本策略） + 不操作（U52 基本策略） | 825000 | 0 | 825000 | - | 3.0249e-06 | 63201.2138 | 93.9594 | 63295.1731
420 | double | L34+U53 | 不操作（L34 基本策略） + 不操作（U53 基本策略） | 1143000 | 0 | 1143000 | - | 3.0249e-06 | 63204.6712 | 93.9594 | 63298.6306
420 | double | L34+U54 | 不操作（L34 基本策略） + 不操作（U54 基本策略） | 791500 | 0 | 791500 | - | 3.0249e-06 | 63207.0654 | 93.9594 | 63301.0247
420 | double | L34+U55 | 不操作（L34 基本策略） + 不操作（U55 基本策略） | 825000 | 0 | 825000 | - | 3.0249e-06 | 63209.5609 | 93.9594 | 63303.5203
420 | double | L34+U56 | 不操作（L34 基本策略） + 不操作（U56 基本策略） | 781400 | 0 | 781400 | - | 3.0249e-06 | 63211.9245 | 93.9594 | 63305.8839
420 | double | L34+U57 | 不操作（L34 基本策略） + 不操作（U57 基本策略） | 771400 | 0 | 771400 | - | 3.0249e-06 | 63214.2579 | 93.9594 | 63308.2173
420 | double | L34+U58 | 不操作（L34 基本策略） + 不操作（U58 基本策略） | 903400 | 0 | 903400 | - | 3.0249e-06 | 63216.9906 | 93.9594 | 63310.9499
420 | double | L34+U59 | 不操作（L34 基本策略） + 不操作（U59 基本策略） | 721150 | 0 | 721150 | - | 3.0249e-06 | 63219.172 | 93.9594 | 63313.1313
420 | double | L34+U60 | 不操作（L34 基本策略） + 不操作（U60 基本策略） | 731200 | 0 | 731200 | - | 3.0249e-06 | 63221.3838 | 93.9594 | 63315.3431
420 | double | L34+U61 | 不操作（L34 基本策略） + 不操作（U61 基本策略） | 1009600 | 0 | 1009600 | - | 3.0249e-06 | 63224.4377 | 93.9594 | 63318.397
420 | double | L34+U62 | 不操作（L34 基本策略） + 不操作（U62 基本策略） | 771400 | 0 | 771400 | - | 3.0249e-06 | 63226.7711 | 93.9594 | 63320.7304
420 | double | L34+S1 | 不操作（L34 基本策略） + 操作：开S29-2 | 691000 | 0 | 691000 | - | 1.2063e-06 | 63227.6046 | 93.9594 | 63321.564
420 | double | L34+S2 | 不操作（L34 基本策略） + 操作：开S13-1 | 691000 | 0 | 691000 | - | 1.2063e-06 | 63228.4382 | 93.9594 | 63322.3975
420 | double | L34+S3 | 不操作（L34 基本策略） + 操作：开S13-1 | 691000 | 0 | 691000 | - | 1.2063e-06 | 63229.2717 | 93.9594 | 63323.2311
420 | double | L34+S4 | 不操作（L34 基本策略） + 操作：开S13-1 | 691000 | 0 | 691000 | - | 1.2063e-06 | 63230.1053 | 93.9594 | 63324.0647
420 | double | L34+S5 | 不操作（L34 基本策略） + 操作：开S13-1 | 691000 | 0 | 691000 | - | 1.2063e-06 | 63230.9389 | 93.9594 | 63324.8982
420 | double | L34+S6 | 不操作（L34 基本策略） + 不操作（S6 基本策略） | 2318500 | 0 | 2318500 | - | 1.2063e-06 | 63233.7357 | 93.9594 | 63327.695
420 | double | L34+S7 | 不操作（L34 基本策略） + 不操作（S7 基本策略） | 691000 | 0 | 691000 | - | 1.2063e-06 | 63234.5693 | 93.9594 | 63328.5286
420 | double | L34+S8 | 不操作（L34 基本策略） + 操作：开S29-2 | 691000 | 0 | 691000 | - | 1.2063e-06 | 63235.4028 | 93.9594 | 63329.3622
420 | double | L34+S9 | 不操作（L34 基本策略） + 不操作（S9 基本策略） | 691000 | 0 | 691000 | - | 1.2063e-06 | 63236.2364 | 93.9594 | 63330.1957
420 | double | L34+S10 | 不操作（L34 基本策略） + 打开开关 S9 | 691000 | 0 | 691000 | - | 1.2063e-06 | 63237.0699 | 93.9594 | 63331.0293
420 | double | L34+S11 | 不操作（L34 基本策略） + 操作：开S29-2 | 691000 | 0 | 691000 | - | 1.2063e-06 | 63237.9035 | 93.9594 | 63331.8629
420 | double | L34+S12 | 不操作（L34 基本策略） + 操作：开S29-2 | 691000 | 0 | 691000 | - | 1.2063e-06 | 63238.7371 | 93.9594 | 63332.6964
420 | double | L34+S13 | 不操作（L34 基本策略） + 不操作（S13 基本策略） | 758000 | 0 | 758000 | - | 1.2063e-06 | 63239.6514 | 93.9594 | 63333.6108
420 | double | L35+S29 | 不操作（L35 基本策略） + 操作：开S62-3 | 266200 | 0 | 266200 | - | 8.7937e-07 | 63239.8855 | 93.9594 | 63333.8449
420 | double | L35+S13-1 | 不操作（L35 基本策略） + 不操作（S13-1 基本策略） | 266200 | 0 | 266200 | - | 8.7937e-07 | 63240.1196 | 93.9594 | 63334.079
420 | double | L35+S29-2 | 不操作（L35 基本策略） + 不操作（S29-2 基本策略） | 266200 | 0 | 266200 | - | 8.7937e-07 | 63240.3537 | 93.9594 | 63334.3131
420 | double | L35+S62-3 | 不操作（L35 基本策略） + 不操作（S62-3 基本策略） | 266200 | 0 | 266200 | - | 8.7937e-07 | 63240.5878 | 93.9594 | 63334.5472
420 | double | L35+CB1 | 不操作（L35 基本策略） + 操作：开S29-2 | 266200 | 0 | 266200 | - | 8.7937e-07 | 63240.8219 | 93.9594 | 63334.7812
420 | double | L35+CB2 | 不操作（L35 基本策略） + 操作：开S62-3 | 266200 | 51353.5066 | 317553.5066 | - | 8.7937e-07 | 63241.056 | 94.0045 | 63335.0605
420 | double | L35+CB3 | 不操作（L35 基本策略） + 操作：开S62-3 | 266200 | 0 | 266200 | - | 8.7937e-07 | 63241.2901 | 94.0045 | 63335.2946
420 | double | L35+DG1 | 不操作（L35 基本策略） + 打开开关 S7 | 266200 | 0 | 266200 | - | 2.2051e-06 | 63241.8771 | 94.0045 | 63335.8816
420 | double | L35+DG2 | 不操作（L35 基本策略） + 打开开关 S9 | 266200 | 0 | 266200 | - | 2.2051e-06 | 63242.464 | 94.0045 | 63336.4686
420 | double | L35+DG3 | 不操作（L35 基本策略） + 打开开关 S14 | 266200 | 0 | 266200 | - | 2.2051e-06 | 63243.051 | 94.0045 | 63337.0555
420 | double | L35+DG4 | 不操作（L35 基本策略） + 打开开关 S15 | 266200 | 0 | 266200 | - | 2.2051e-06 | 63243.638 | 94.0045 | 63337.6425
420 | double | L35+DG5 | 不操作（L35 基本策略） + 打开开关 S18 | 266200 | 0 | 266200 | - | 2.2051e-06 | 63244.225 | 94.0045 | 63338.2295
420 | double | L35+DG6 | 不操作（L35 基本策略） + 不操作（DG6 基本策略） | 266200 | 0 | 266200 | - | 2.2051e-06 | 63244.812 | 94.0045 | 63338.8165
420 | double | L35+DG7 | 不操作（L35 基本策略） + 不操作（DG7 基本策略） | 266200 | 0 | 266200 | - | 2.2051e-06 | 63245.399 | 94.0045 | 63339.4035
420 | double | L35+DG8 | 不操作（L35 基本策略） + 打开开关 S26 | 266200 | 0 | 266200 | - | 2.2051e-06 | 63245.986 | 94.0045 | 63339.9905
420 | double | L36+U1 | 不操作（L36 基本策略） + 不操作（U1 基本策略） | 252800 | 0 | 252800 | - | 2.7095e-06 | 63246.6709 | 94.0045 | 63340.6754
420 | double | L36+U2 | 不操作（L36 基本策略） + 不操作（U2 基本策略） | 266200 | 0 | 266200 | - | 2.7095e-06 | 63247.3922 | 94.0045 | 63341.3967
420 | double | L36+U3 | 不操作（L36 基本策略） + 不操作（U3 基本策略） | 266200 | 0 | 266200 | - | 2.7095e-06 | 63248.1135 | 94.0045 | 63342.118
420 | double | L36+U4 | 不操作（L36 基本策略） + 不操作（U4 基本策略） | 266200 | 0 | 266200 | - | 2.7095e-06 | 63248.8347 | 94.0045 | 63342.8393
420 | double | L36+U5 | 不操作（L36 基本策略） + 不操作（U5 基本策略） | 293000 | 0 | 293000 | - | 2.7095e-06 | 63249.6286 | 94.0045 | 63343.6331
420 | double | L36+U6 | 不操作（L36 基本策略） + 不操作（U6 基本策略） | 266200 | 0 | 266200 | - | 2.7095e-06 | 63250.3499 | 94.0045 | 63344.3544
420 | double | L36+U7 | 不操作（L36 基本策略） + 不操作（U7 基本策略） | 438400 | 0 | 438400 | - | 2.7095e-06 | 63251.5377 | 94.0045 | 63345.5423
420 | double | L36+U8 | 不操作（L36 基本策略） + 不操作（U8 基本策略） | 266200 | 0 | 266200 | - | 2.7095e-06 | 63252.259 | 94.0045 | 63346.2635
420 | double | L36+U9 | 不操作（L36 基本策略） + 不操作（U9 基本策略） | 650800 | 0 | 650800 | - | 2.7095e-06 | 63254.0224 | 94.0045 | 63348.0269
420 | double | L36+U10 | 不操作（L36 基本策略） + 不操作（U10 基本策略） | 360000 | 0 | 360000 | - | 2.7095e-06 | 63254.9978 | 94.0045 | 63349.0023
420 | double | L36+U11 | 不操作（L36 基本策略） + 不操作（U11 基本策略） | 565000 | 0 | 565000 | - | 2.7095e-06 | 63256.5287 | 94.0045 | 63350.5332
420 | double | L36+U12 | 不操作（L36 基本策略） + 不操作（U12 基本策略） | 934000 | 0 | 934000 | - | 2.7095e-06 | 63259.0593 | 94.0045 | 63353.0639
420 | double | L36+U13 | 不操作（L36 基本策略） + 不操作（U13 基本策略） | 266200 | 0 | 266200 | - | 2.7095e-06 | 63259.7806 | 94.0045 | 63353.7851
420 | double | L36+U14 | 不操作（L36 基本策略） + 不操作（U14 基本策略） | 1712800 | 0 | 1712800 | - | 2.7095e-06 | 63264.4215 | 94.0045 | 63358.426
420 | double | L36+U15 | 不操作（L36 基本策略） + 不操作（U15 基本策略） | 366700 | 0 | 366700 | - | 2.7095e-06 | 63265.415 | 94.0045 | 63359.4196
420 | double | L39+U1 | 不操作（L39 基本策略） + 不操作（U1 基本策略） | 26800 | 0 | 26800 | - | 2.5203e-06 | 63265.4826 | 94.0045 | 63359.4871
420 | double | L39+U2 | 不操作（L39 基本策略） + 不操作（U2 基本策略） | 40200 | 0 | 40200 | - | 2.5203e-06 | 63265.5839 | 94.0045 | 63359.5884
420 | double | L39+U3 | 不操作（L39 基本策略） + 不操作（U3 基本策略） | 40200 | 0 | 40200 | - | 2.5203e-06 | 63265.6852 | 94.0045 | 63359.6897
420 | double | L39+U4 | 不操作（L39 基本策略） + 不操作（U4 基本策略） | 40200 | 0 | 40200 | - | 2.5203e-06 | 63265.7865 | 94.0045 | 63359.791
420 | double | L39+U5 | 不操作（L39 基本策略） + 不操作（U5 基本策略） | 67000 | 0 | 67000 | - | 2.5203e-06 | 63265.9554 | 94.0045 | 63359.9599
420 | double | L39+U6 | 不操作（L39 基本策略） + 不操作（U6 基本策略） | 40200 | 0 | 40200 | - | 2.5203e-06 | 63266.0567 | 94.0045 | 63360.0612
420 | double | L39+U7 | 不操作（L39 基本策略） + 不操作（U7 基本策略） | 212400 | 0 | 212400 | - | 2.5203e-06 | 63266.592 | 94.0045 | 63360.5965
420 | double | L39+U8 | 不操作（L39 基本策略） + 不操作（U8 基本策略） | 40200 | 0 | 40200 | - | 2.5203e-06 | 63266.6933 | 94.0045 | 63360.6979
420 | double | L39+U9 | 不操作（L39 基本策略） + 不操作（U9 基本策略） | 424800 | 0 | 424800 | - | 2.5203e-06 | 63267.764 | 94.0045 | 63361.7685
420 | double | L39+U10 | 不操作（L39 基本策略） + 不操作（U10 基本策略） | 134000 | 0 | 134000 | - | 2.5203e-06 | 63268.1017 | 94.0045 | 63362.1062
420 | double | L39+U11 | 不操作（L39 基本策略） + 不操作（U11 基本策略） | 339000 | 0 | 339000 | - | 2.5203e-06 | 63268.9561 | 94.0045 | 63362.9606
420 | double | L39+U12 | 不操作（L39 基本策略） + 不操作（U12 基本策略） | 708000 | 0 | 708000 | - | 2.5203e-06 | 63270.7405 | 94.0045 | 63364.745
420 | double | L39+U13 | 不操作（L39 基本策略） + 不操作（U13 基本策略） | 40200 | 0 | 40200 | - | 2.5203e-06 | 63270.8418 | 94.0045 | 63364.8463
420 | double | L39+U14 | 不操作（L39 基本策略） + 不操作（U14 基本策略） | 1486800 | 0 | 1486800 | - | 2.5203e-06 | 63274.589 | 94.0045 | 63368.5935
420 | double | L39+U15 | 不操作（L39 基本策略） + 不操作（U15 基本策略） | 140700 | 0 | 140700 | - | 2.5203e-06 | 63274.9436 | 94.0045 | 63368.9481
420 | double | L39+U16 | 不操作（L39 基本策略） + 不操作（U16 基本策略） | 271200 | 0 | 271200 | - | 2.5203e-06 | 63275.6271 | 94.0045 | 63369.6316
420 | double | L39+U17 | 不操作（L39 基本策略） + 不操作（U17 基本策略） | 26800 | 0 | 26800 | - | 2.5203e-06 | 63275.6947 | 94.0045 | 63369.6992
420 | double | L39+U18 | 不操作（L39 基本策略） + 不操作（U18 基本策略） | 354000 | 0 | 354000 | - | 2.5203e-06 | 63276.5869 | 94.0045 | 63370.5914
420 | double | L39+U19 | 不操作（L39 基本策略） + 不操作（U19 基本策略） | 16080 | 0 | 16080 | - | 2.5203e-06 | 63276.6274 | 94.0045 | 63370.6319
420 | double | L39+U20 | 不操作（L39 基本策略） + 不操作（U20 基本策略） | 40200 | 0 | 40200 | - | 2.5203e-06 | 63276.7287 | 94.0045 | 63370.7332
420 | double | L39+U21 | 不操作（L39 基本策略） + 不操作（U21 基本策略） | 212400 | 0 | 212400 | - | 2.5203e-06 | 63277.264 | 94.0045 | 63371.2685
420 | double | L39+U22 | 不操作（L39 基本策略） + 不操作（U22 基本策略） | 40200 | 0 | 40200 | - | 2.5203e-06 | 63277.3653 | 94.0045 | 63371.3699
420 | double | L39+U23 | 不操作（L39 基本策略） + 不操作（U23 基本策略） | 40200 | 0 | 40200 | - | 2.5203e-06 | 63277.4667 | 94.0045 | 63371.4712
420 | double | L39+U24 | 不操作（L39 基本策略） + 不操作（U24 基本策略） | 26800 | 0 | 26800 | - | 2.5203e-06 | 63277.5342 | 94.0045 | 63371.5387
420 | double | L39+U25 | 不操作（L39 基本策略） + 不操作（U25 基本策略） | 40200 | 0 | 40200 | - | 2.5203e-06 | 63277.6355 | 94.0045 | 63371.64
420 | double | L39+U26 | 不操作（L39 基本策略） + 不操作（U26 基本策略） | 26800 | 0 | 26800 | - | 2.5203e-06 | 63277.7031 | 94.0045 | 63371.7076
420 | double | L39+U27 | 不操作（L39 基本策略） + 不操作（U27 基本策略） | 135600 | 0 | 135600 | - | 2.5203e-06 | 63278.0448 | 94.0045 | 63372.0493
420 | double | L39+U28 | 不操作（L39 基本策略） + 不操作（U28 基本策略） | 67000 | 0 | 67000 | - | 2.5203e-06 | 63278.2137 | 94.0045 | 63372.2182
420 | double | L39+U29 | 不操作（L39 基本策略） + 不操作（U29 基本策略） | 212400 | 0 | 212400 | - | 2.5203e-06 | 63278.749 | 94.0045 | 63372.7535
420 | double | L39+U30 | 不操作（L39 基本策略） + 不操作（U30 基本策略） | 67000 | 0 | 67000 | - | 2.5203e-06 | 63278.9179 | 94.0045 | 63372.9224
420 | double | L34+S14 | 不操作（L34 基本策略） + 不操作（S14 基本策略） | 691000 | 0 | 691000 | - | 1.2063e-06 | 63279.7514 | 94.0045 | 63373.7559
420 | double | L34+S15 | 不操作（L34 基本策略） + 不操作（S15 基本策略） | 691000 | 0 | 691000 | - | 1.2063e-06 | 63280.585 | 94.0045 | 63374.5895
420 | double | L34+S16 | 不操作（L34 基本策略） + 打开开关 S15 | 691000 | 0 | 691000 | - | 1.2063e-06 | 63281.4186 | 94.0045 | 63375.4231
420 | double | L34+S17 | 不操作（L34 基本策略） + 不操作（S17 基本策略） | 1105300 | 0 | 1105300 | - | 1.2063e-06 | 63282.7519 | 94.0045 | 63376.7564
420 | double | L34+S18 | 不操作（L34 基本策略） + 不操作（S18 基本策略） | 691000 | 0 | 691000 | - | 1.2063e-06 | 63283.5854 | 94.0045 | 63377.59
420 | double | L34+S19 | 不操作（L34 基本策略） + 不操作（S19 基本策略） | 691000 | 0 | 691000 | - | 1.2063e-06 | 63284.419 | 94.0045 | 63378.4235
420 | double | L34+S20 | 不操作（L34 基本策略） + 不操作（S20 基本策略） | 691000 | 0 | 691000 | - | 1.2063e-06 | 63285.2526 | 94.0045 | 63379.2571
420 | double | L34+S21 | 不操作（L34 基本策略） + 不操作（S21 基本策略） | 1780900 | 0 | 1780900 | - | 1.2063e-06 | 63287.4009 | 94.0045 | 63381.4054
420 | double | L34+S22 | 不操作（L34 基本策略） + 不操作（S22 基本策略） | 972400 | 0 | 972400 | - | 1.2063e-06 | 63288.5739 | 94.0045 | 63382.5784
420 | double | L34+S23 | 不操作（L34 基本策略） + 不操作（S23 基本策略） | 2095800 | 0 | 2095800 | - | 1.2063e-06 | 63291.1021 | 94.0045 | 63385.1066
420 | double | L34+S24 | 不操作（L34 基本策略） + 不操作（S24 基本策略） | 1106400 | 0 | 1106400 | - | 1.2063e-06 | 63292.4368 | 94.0045 | 63386.4413
420 | double | L34+S25 | 不操作（L34 基本策略） + 不操作（S25 基本策略） | 1143000 | 0 | 1143000 | - | 1.2063e-06 | 63293.8156 | 94.0045 | 63387.8201
420 | double | L34+S26 | 不操作（L34 基本策略） + 不操作（S26 基本策略） | 691000 | 0 | 691000 | - | 1.2063e-06 | 63294.6491 | 94.0045 | 63388.6536
420 | double | L34+S27 | 不操作（L34 基本策略） + 操作：开S62-3 | 691000 | 0 | 691000 | - | 1.2063e-06 | 63295.4827 | 94.0045 | 63389.4872
420 | double | L34+S28 | 不操作（L34 基本策略） + 不操作（S28 基本策略） | 933550 | 0 | 933550 | - | 1.2063e-06 | 63296.6088 | 94.0045 | 63390.6134
420 | double | L34+S29 | 不操作（L34 基本策略） + 操作：开S62-3 | 691000 | 0 | 691000 | - | 1.2063e-06 | 63297.4424 | 94.0045 | 63391.4469
420 | double | L34+S13-1 | 不操作（L34 基本策略） + 不操作（S13-1 基本策略） | 691000 | 0 | 691000 | - | 1.2063e-06 | 63298.276 | 94.0045 | 63392.2805
420 | double | L34+S29-2 | 不操作（L34 基本策略） + 不操作（S29-2 基本策略） | 691000 | 0 | 691000 | - | 1.2063e-06 | 63299.1095 | 94.0045 | 63393.114
420 | double | L34+S62-3 | 不操作（L34 基本策略） + 不操作（S62-3 基本策略） | 691000 | 0 | 691000 | - | 1.2063e-06 | 63299.9431 | 94.0045 | 63393.9476
420 | double | L34+CB1 | 不操作（L34 基本策略） + 操作：开S29-2 | 691000 | 0 | 691000 | - | 1.2063e-06 | 63300.7766 | 94.0045 | 63394.7812
420 | double | L34+CB2 | 不操作（L34 基本策略） + 操作：开S62-3 | 691000 | 51353.5066 | 742353.5066 | - | 1.2063e-06 | 63301.6102 | 94.0665 | 63395.6767
420 | double | L34+CB3 | 不操作（L34 基本策略） + 操作：开S62-3 | 691000 | 0 | 691000 | - | 1.2063e-06 | 63302.4438 | 94.0665 | 63396.5102
420 | double | L34+DG1 | 不操作（L34 基本策略） + 打开开关 S7 | 691000 | 0 | 691000 | - | 3.0249e-06 | 63304.534 | 94.0665 | 63398.6004
420 | double | L34+DG2 | 不操作（L34 基本策略） + 打开开关 S9 | 691000 | 0 | 691000 | - | 3.0249e-06 | 63306.6241 | 94.0665 | 63400.6906
420 | double | L34+DG3 | 不操作（L34 基本策略） + 打开开关 S14 | 691000 | 0 | 691000 | - | 3.0249e-06 | 63308.7143 | 94.0665 | 63402.7808
420 | double | L34+DG4 | 不操作（L34 基本策略） + 打开开关 S15 | 691000 | 0 | 691000 | - | 3.0249e-06 | 63310.8045 | 94.0665 | 63404.871
420 | double | L34+DG5 | 不操作（L34 基本策略） + 打开开关 S18 | 691000 | 0 | 691000 | - | 3.0249e-06 | 63312.8947 | 94.0665 | 63406.9612
420 | double | L34+DG6 | 不操作（L34 基本策略） + 不操作（DG6 基本策略） | 691000 | 0 | 691000 | - | 3.0249e-06 | 63314.9849 | 94.0665 | 63409.0513
420 | double | L34+DG7 | 不操作（L34 基本策略） + 不操作（DG7 基本策略） | 691000 | 0 | 691000 | - | 3.0249e-06 | 63317.0751 | 94.0665 | 63411.1415
420 | double | L34+DG8 | 不操作（L34 基本策略） + 打开开关 S26 | 691000 | 0 | 691000 | - | 3.0249e-06 | 63319.1653 | 94.0665 | 63413.2317
420 | double | L39+U31 | 不操作（L39 基本策略） + 不操作（U31 基本策略） | 271200 | 0 | 271200 | - | 2.5203e-06 | 63319.8488 | 94.0665 | 63413.9152
420 | double | L39+U32 | 不操作（L39 基本策略） + 不操作（U32 基本策略） | 708000 | 0 | 708000 | - | 2.5203e-06 | 63321.6332 | 94.0665 | 63415.6996
420 | double | L39+U33 | 不操作（L39 基本策略） + 不操作（U33 基本策略） | 339000 | 0 | 339000 | - | 2.5203e-06 | 63322.4875 | 94.0665 | 63416.554
420 | double | L39+U34 | 不操作（L39 基本策略） + 不操作（U34 基本策略） | 203400 | 0 | 203400 | - | 2.5203e-06 | 63323.0002 | 94.0665 | 63417.0666
420 | double | L39+U35 | 不操作（L39 基本策略） + 不操作（U35 基本策略） | 26800 | 0 | 26800 | - | 2.5203e-06 | 63323.0677 | 94.0665 | 63417.1342
420 | double | L39+U36 | 不操作（L39 基本策略） + 不操作（U36 基本策略） | 354000 | 0 | 354000 | - | 2.5203e-06 | 63323.9599 | 94.0665 | 63418.0264
420 | double | L39+U37 | 不操作（L39 基本策略） + 不操作（U37 基本策略） | 60300 | 0 | 60300 | - | 2.5203e-06 | 63324.1119 | 94.0665 | 63418.1784
420 | double | L39+U38 | 不操作（L39 基本策略） + 不操作（U38 基本策略） | 474600 | 0 | 474600 | - | 2.5203e-06 | 63325.308 | 94.0665 | 63419.3745
420 | double | L39+U39 | 不操作（L39 基本策略） + 不操作（U39 基本策略） | 60300 | 0 | 60300 | - | 2.5203e-06 | 63325.46 | 94.0665 | 63419.5265
420 | double | L39+U40 | 不操作（L39 基本策略） + 不操作（U40 基本策略） | 424800 | 0 | 424800 | - | 2.5203e-06 | 63326.5306 | 94.0665 | 63420.5971
420 | double | L39+U41 | 不操作（L39 基本策略） + 不操作（U41 基本策略） | 40200 | 0 | 40200 | - | 2.5203e-06 | 63326.632 | 94.0665 | 63420.6984
420 | double | L39+U42 | 不操作（L39 基本策略） + 不操作（U42 基本策略） | 226000 | 0 | 226000 | - | 2.5203e-06 | 63327.2016 | 94.0665 | 63421.268
420 | double | L39+U43 | 不操作（L39 基本策略） + 不操作（U43 基本策略） | 26800 | 0 | 26800 | - | 2.5203e-06 | 63327.2691 | 94.0665 | 63421.3356
420 | double | L39+U44 | 不操作（L39 基本策略） + 不操作（U44 基本策略） | 40200 | 0 | 40200 | - | 2.5203e-06 | 63327.3704 | 94.0665 | 63421.4369
420 | double | L39+U45 | 不操作（L39 基本策略） + 不操作（U45 基本策略） | 424800 | 0 | 424800 | - | 2.5203e-06 | 63328.4411 | 94.0665 | 63422.5075
420 | double | L39+U46 | 不操作（L39 基本策略） + 不操作（U46 基本策略） | 100500 | 0 | 100500 | - | 2.5203e-06 | 63328.6943 | 94.0665 | 63422.7608
420 | double | L39+U47 | 不操作（L39 基本策略） + 不操作（U47 基本策略） | 708000 | 0 | 708000 | - | 2.5203e-06 | 63330.4787 | 94.0665 | 63424.5452
420 | double | L39+U48 | 不操作（L39 基本策略） + 不操作（U48 基本策略） | 281400 | 0 | 281400 | - | 2.5203e-06 | 63331.188 | 94.0665 | 63425.2544
420 | double | L39+U49 | 不操作（L39 基本策略） + 不操作（U49 基本策略） | 949200 | 0 | 949200 | - | 2.5203e-06 | 63333.5802 | 94.0665 | 63427.6467
420 | double | L39+U50 | 不操作（L39 基本策略） + 不操作（U50 基本策略） | 40200 | 0 | 40200 | - | 2.5203e-06 | 63333.6816 | 94.0665 | 63427.748
420 | double | L39+U51 | 不操作（L39 基本策略） + 不操作（U51 基本策略） | 281400 | 0 | 281400 | - | 2.5203e-06 | 63334.3908 | 94.0665 | 63428.4572
420 | double | L39+U52 | 不操作（L39 基本策略） + 不操作（U52 基本策略） | 134000 | 0 | 134000 | - | 2.5203e-06 | 63334.7285 | 94.0665 | 63428.795
420 | double | L39+U53 | 不操作（L39 基本策略） + 不操作（U53 基本策略） | 452000 | 0 | 452000 | - | 2.5203e-06 | 63335.8677 | 94.0665 | 63429.9341
420 | double | L39+U54 | 不操作（L39 基本策略） + 不操作（U54 基本策略） | 100500 | 0 | 100500 | - | 2.5203e-06 | 63336.121 | 94.0665 | 63430.1874
420 | double | L39+U55 | 不操作（L39 基本策略） + 不操作（U55 基本策略） | 134000 | 0 | 134000 | - | 2.5203e-06 | 63336.4587 | 94.0665 | 63430.5252
420 | double | L39+U56 | 不操作（L39 基本策略） + 不操作（U56 基本策略） | 90400 | 0 | 90400 | - | 2.5203e-06 | 63336.6865 | 94.0665 | 63430.753
420 | double | L39+U57 | 不操作（L39 基本策略） + 不操作（U57 基本策略） | 80400 | 0 | 80400 | - | 2.5203e-06 | 63336.8892 | 94.0665 | 63430.9556
420 | double | L39+U58 | 不操作（L39 基本策略） + 不操作（U58 基本策略） | 212400 | 0 | 212400 | - | 2.5203e-06 | 63337.4245 | 94.0665 | 63431.4909
420 | double | L39+U59 | 不操作（L39 基本策略） + 不操作（U59 基本策略） | 30150 | 0 | 30150 | - | 2.5203e-06 | 63337.5005 | 94.0665 | 63431.5669
420 | double | L39+U60 | 不操作（L39 基本策略） + 不操作（U60 基本策略） | 40200 | 0 | 40200 | - | 2.5203e-06 | 63337.6018 | 94.0665 | 63431.6683
420 | double | L40+U16 | 打开开关 S18 + 不操作（U16 基本策略） | 271200 | 0 | 271200 | - | 1.8899e-06 | 63338.1143 | 94.0665 | 63432.1808
420 | double | L40+U17 | 打开开关 S18 + 不操作（U17 基本策略） | 26800 | 0 | 26800 | - | 1.8899e-06 | 63338.165 | 94.0665 | 63432.2314
420 | double | L40+U18 | 打开开关 S18 + 不操作（U18 基本策略） | 354000 | 0 | 354000 | - | 1.8899e-06 | 63338.834 | 94.0665 | 63432.9004
420 | double | L40+U19 | 打开开关 S18 + 不操作（U19 基本策略） | 16080 | 0 | 16080 | - | 1.8899e-06 | 63338.8644 | 94.0665 | 63432.9308
420 | double | L40+U20 | 打开开关 S18 + 不操作（U20 基本策略） | 40200 | 0 | 40200 | - | 1.8899e-06 | 63338.9403 | 94.0665 | 63433.0068
420 | double | L40+U21 | 打开开关 S18 + 不操作（U21 基本策略） | 212400 | 0 | 212400 | - | 1.8899e-06 | 63339.3418 | 94.0665 | 63433.4082
420 | double | L40+U22 | 打开开关 S18 + 不操作（U22 基本策略） | 40200 | 0 | 40200 | - | 1.8899e-06 | 63339.4177 | 94.0665 | 63433.4842
420 | double | L40+U23 | 打开开关 S18 + 不操作（U23 基本策略） | 40200 | 0 | 40200 | - | 1.8899e-06 | 63339.4937 | 94.0665 | 63433.5602
420 | double | L40+U24 | 打开开关 S18 + 不操作（U24 基本策略） | 26800 | 0 | 26800 | - | 1.8899e-06 | 63339.5443 | 94.0665 | 63433.6108
420 | double | L40+U25 | 打开开关 S18 + 不操作（U25 基本策略） | 40200 | 0 | 40200 | - | 1.8899e-06 | 63339.6203 | 94.0665 | 63433.6868
420 | double | L40+U26 | 打开开关 S18 + 不操作（U26 基本策略） | 26800 | 0 | 26800 | - | 1.8899e-06 | 63339.671 | 94.0665 | 63433.7374
420 | double | L40+U27 | 打开开关 S18 + 不操作（U27 基本策略） | 135600 | 0 | 135600 | - | 1.8899e-06 | 63339.9272 | 94.0665 | 63433.9937
420 | double | L40+U28 | 打开开关 S18 + 不操作（U28 基本策略） | 67000 | 0 | 67000 | - | 1.8899e-06 | 63340.0539 | 94.0665 | 63434.1203
420 | double | L40+U29 | 打开开关 S18 + 不操作（U29 基本策略） | 212400 | 0 | 212400 | - | 1.8899e-06 | 63340.4553 | 94.0665 | 63434.5217
420 | double | L40+U30 | 打开开关 S18 + 不操作（U30 基本策略） | 67000 | 0 | 67000 | - | 1.8899e-06 | 63340.5819 | 94.0665 | 63434.6483
420 | double | L40+U31 | 打开开关 S18 + 不操作（U31 基本策略） | 271200 | 0 | 271200 | - | 1.8899e-06 | 63341.0944 | 94.0665 | 63435.1609
420 | double | L40+U32 | 打开开关 S18 + 不操作（U32 基本策略） | 708000 | 0 | 708000 | - | 1.8899e-06 | 63342.4324 | 94.0665 | 63436.4989
420 | double | L40+U33 | 打开开关 S18 + 不操作（U33 基本策略） | 339000 | 0 | 339000 | - | 1.8899e-06 | 63343.0731 | 94.0665 | 63437.1396
420 | double | L40+U34 | 打开开关 S18 + 不操作（U34 基本策略） | 203400 | 0 | 203400 | - | 1.8899e-06 | 63343.4575 | 94.0665 | 63437.524
420 | double | L40+U35 | 打开开关 S18 + 不操作（U35 基本策略） | 26800 | 0 | 26800 | - | 1.8899e-06 | 63343.5081 | 94.0665 | 63437.5746
420 | double | L40+U36 | 打开开关 S18 + 不操作（U36 基本策略） | 354000 | 0 | 354000 | - | 1.8899e-06 | 63344.1772 | 94.0665 | 63438.2436
420 | double | L40+U37 | 打开开关 S18 + 不操作（U37 基本策略） | 60300 | 0 | 60300 | - | 1.8899e-06 | 63344.2911 | 94.0665 | 63438.3576
420 | double | L40+U38 | 不操作（L40 基本策略） + 打开开关 S18 | 474600 | 0 | 474600 | - | 1.8899e-06 | 63345.188 | 94.0665 | 63439.2545
420 | double | L40+U39 | 不操作（L40 基本策略） + 打开开关 S18 | 60300 | 0 | 60300 | - | 1.8899e-06 | 63345.302 | 94.0665 | 63439.3685
420 | double | L40+U40 | 打开开关 S18 + 不操作（U40 基本策略） | 424800 | 0 | 424800 | - | 1.8899e-06 | 63346.1048 | 94.0665 | 63440.1713
420 | double | L40+U41 | 打开开关 S18 + 不操作（U41 基本策略） | 40200 | 0 | 40200 | - | 1.8899e-06 | 63346.1808 | 94.0665 | 63440.2473
420 | double | L40+U42 | 打开开关 S18 + 不操作（U42 基本策略） | 226000 | 0 | 226000 | - | 1.8899e-06 | 63346.6079 | 94.0665 | 63440.6744
420 | double | L40+U43 | 打开开关 S18 + 不操作（U43 基本策略） | 26800 | 0 | 26800 | - | 1.8899e-06 | 63346.6585 | 94.0665 | 63440.725
420 | double | L40+U44 | 打开开关 S18 + 不操作（U44 基本策略） | 40200 | 0 | 40200 | - | 1.8899e-06 | 63346.7345 | 94.0665 | 63440.801
420 | double | L40+U45 | 打开开关 S18 + 不操作（U45 基本策略） | 424800 | 0 | 424800 | - | 1.8899e-06 | 63347.5373 | 94.0665 | 63441.6038
420 | double | L36+U46 | 不操作（L36 基本策略） + 不操作（U46 基本策略） | 326500 | 0 | 326500 | - | 2.7095e-06 | 63348.422 | 94.0665 | 63442.4884
420 | double | L36+U47 | 不操作（L36 基本策略） + 不操作（U47 基本策略） | 934000 | 0 | 934000 | - | 2.7095e-06 | 63350.9527 | 94.0665 | 63445.0191
420 | double | L36+U48 | 不操作（L36 基本策略） + 不操作（U48 基本策略） | 507400 | 0 | 507400 | - | 2.7095e-06 | 63352.3275 | 94.0665 | 63446.3939
420 | double | L36+U49 | 不操作（L36 基本策略） + 不操作（U49 基本策略） | 1175200 | 0 | 1175200 | - | 2.7095e-06 | 63355.5117 | 94.0665 | 63449.5782
420 | double | L36+U50 | 不操作（L36 基本策略） + 不操作（U50 基本策略） | 266200 | 0 | 266200 | - | 2.7095e-06 | 63356.233 | 94.0665 | 63450.2994
420 | double | L36+U51 | 不操作（L36 基本策略） + 不操作（U51 基本策略） | 507400 | 0 | 507400 | - | 2.7095e-06 | 63357.6078 | 94.0665 | 63451.6742
420 | double | L36+U52 | 不操作（L36 基本策略） + 不操作（U52 基本策略） | 360000 | 0 | 360000 | - | 2.7095e-06 | 63358.5832 | 94.0665 | 63452.6497
420 | double | L36+U53 | 不操作（L36 基本策略） + 不操作（U53 基本策略） | 678000 | 0 | 678000 | - | 2.7095e-06 | 63360.4202 | 94.0665 | 63454.4867
420 | double | L36+U54 | 不操作（L36 基本策略） + 不操作（U54 基本策略） | 326500 | 0 | 326500 | - | 2.7095e-06 | 63361.3049 | 94.0665 | 63455.3714
420 | double | L36+U55 | 不操作（L36 基本策略） + 不操作（U55 基本策略） | 360000 | 0 | 360000 | - | 2.7095e-06 | 63362.2803 | 94.0665 | 63456.3468
420 | double | L36+U56 | 不操作（L36 基本策略） + 不操作（U56 基本策略） | 316400 | 0 | 316400 | - | 2.7095e-06 | 63363.1376 | 94.0665 | 63457.2041
420 | double | L36+U57 | 不操作（L36 基本策略） + 不操作（U57 基本策略） | 306400 | 0 | 306400 | - | 2.7095e-06 | 63363.9678 | 94.0665 | 63458.0343
420 | double | L36+U58 | 不操作（L36 基本策略） + 不操作（U58 基本策略） | 438400 | 0 | 438400 | - | 2.7095e-06 | 63365.1556 | 94.0665 | 63459.2221
420 | double | L36+U59 | 不操作（L36 基本策略） + 不操作（U59 基本策略） | 256150 | 0 | 256150 | - | 2.7095e-06 | 63365.8497 | 94.0665 | 63459.9161
420 | double | L36+U60 | 不操作（L36 基本策略） + 不操作（U60 基本策略） | 266200 | 0 | 266200 | - | 2.7095e-06 | 63366.571 | 94.0665 | 63460.6374
420 | double | L36+U61 | 不操作（L36 基本策略） + 不操作（U61 基本策略） | 544600 | 0 | 544600 | - | 2.7095e-06 | 63368.0466 | 94.0665 | 63462.113
420 | double | L36+U62 | 不操作（L36 基本策略） + 不操作（U62 基本策略） | 306400 | 0 | 306400 | - | 2.7095e-06 | 63368.8767 | 94.0665 | 63462.9432
420 | double | L36+S1 | 不操作（L36 基本策略） + 操作：开S29-2 | 226000 | 0 | 226000 | - | 1.0805e-06 | 63369.121 | 94.0665 | 63463.1874
420 | double | L36+S2 | 不操作（L36 基本策略） + 操作：开S13-1 | 226000 | 0 | 226000 | - | 1.0805e-06 | 63369.3652 | 94.0665 | 63463.4316
420 | double | L36+S3 | 不操作（L36 基本策略） + 操作：开S13-1 | 226000 | 0 | 226000 | - | 1.0805e-06 | 63369.6094 | 94.0665 | 63463.6758
420 | double | L36+S4 | 不操作（L36 基本策略） + 操作：开S13-1 | 226000 | 0 | 226000 | - | 1.0805e-06 | 63369.8536 | 94.0665 | 63463.92
420 | double | L36+S5 | 不操作（L36 基本策略） + 操作：开S13-1 | 226000 | 0 | 226000 | - | 1.0805e-06 | 63370.0978 | 94.0665 | 63464.1642
420 | double | L36+S6 | 不操作（L36 基本策略） + 不操作（S6 基本策略） | 1853500 | 0 | 1853500 | - | 1.0805e-06 | 63372.1006 | 94.0665 | 63466.167
420 | double | L36+S7 | 不操作（L36 基本策略） + 不操作（S7 基本策略） | 226000 | 0 | 226000 | - | 1.0805e-06 | 63372.3448 | 94.0665 | 63466.4112
420 | double | L36+S8 | 不操作（L36 基本策略） + 操作：开S29-2 | 226000 | 0 | 226000 | - | 1.0805e-06 | 63372.589 | 94.0665 | 63466.6554
420 | double | L36+S9 | 不操作（L36 基本策略） + 不操作（S9 基本策略） | 226000 | 0 | 226000 | - | 1.0805e-06 | 63372.8332 | 94.0665 | 63466.8996
420 | double | L36+S10 | 不操作（L36 基本策略） + 打开开关 S9 | 226000 | 0 | 226000 | - | 1.0805e-06 | 63373.0774 | 94.0665 | 63467.1438
420 | double | L36+S11 | 不操作（L36 基本策略） + 操作：开S29-2 | 226000 | 0 | 226000 | - | 1.0805e-06 | 63373.3216 | 94.0665 | 63467.388
420 | double | L36+S12 | 不操作（L36 基本策略） + 操作：开S29-2 | 226000 | 0 | 226000 | - | 1.0805e-06 | 63373.5658 | 94.0665 | 63467.6322
420 | double | L36+S13 | 不操作（L36 基本策略） + 不操作（S13 基本策略） | 293000 | 0 | 293000 | - | 1.0805e-06 | 63373.8824 | 94.0665 | 63467.9488
420 | double | L22+S14 | 操作：开S29-2 + 不操作（S14 基本策略） | 0 | 0 | 0 | - | 6.2772e-08 | 63373.8824 | 94.0665 | 63467.9488
420 | double | L22+S15 | 操作：开S29-2 + 不操作（S15 基本策略） | 0 | 0 | 0 | - | 6.2772e-08 | 63373.8824 | 94.0665 | 63467.9488
420 | double | L22+S16 | 操作：开S29-2 + 打开开关 S15 | 0 | 0 | 0 | - | 6.2772e-08 | 63373.8824 | 94.0665 | 63467.9488
420 | double | L22+S17 | 操作：开S29-2 + 不操作（S17 基本策略） | 414300 | 0 | 414300 | - | 6.2772e-08 | 63373.9084 | 94.0665 | 63467.9748
420 | double | L22+S18 | 操作：开S29-2 + 不操作（S18 基本策略） | 0 | 0 | 0 | - | 6.2772e-08 | 63373.9084 | 94.0665 | 63467.9748
420 | double | L22+S19 | 操作：开S29-2 + 不操作（S19 基本策略） | 691000 | 0 | 691000 | - | 6.2772e-08 | 63373.9518 | 94.0665 | 63468.0182
420 | double | L22+S20 | 操作：开S29-2 + 不操作（S20 基本策略） | 266200 | 0 | 266200 | - | 6.2772e-08 | 63373.9685 | 94.0665 | 63468.0349
420 | double | L22+S21 | 操作：开S29-2 + 不操作（S21 基本策略） | 1089900 | 0 | 1089900 | - | 6.2772e-08 | 63374.0369 | 94.0665 | 63468.1033
420 | double | L22+S22 | 操作：开S29-2 + 不操作（S22 基本策略） | 281400 | 0 | 281400 | - | 6.2772e-08 | 63374.0545 | 94.0665 | 63468.121
420 | double | L22+S23 | 操作：开S29-2 + 不操作（S23 基本策略） | 1404800 | 0 | 1404800 | - | 6.2772e-08 | 63374.1427 | 94.0665 | 63468.2092
420 | double | L22+S24 | 操作：开S29-2 + 不操作（S24 基本策略） | 415400 | 0 | 415400 | - | 6.2772e-08 | 63374.1688 | 94.0665 | 63468.2353
420 | double | L22+S25 | 操作：开S29-2 + 不操作（S25 基本策略） | 452000 | 0 | 452000 | - | 6.2772e-08 | 63374.1972 | 94.0665 | 63468.2636
420 | double | L22+S26 | 操作：开S29-2 + 不操作（S26 基本策略） | 0 | 0 | 0 | - | 6.2772e-08 | 63374.1972 | 94.0665 | 63468.2636
420 | double | L22+S27 | 操作：开S62-3+开S29-2(源:L22) | 0 | 0 | 0 | - | 6.2772e-08 | 63374.1972 | 94.0665 | 63468.2636
420 | double | L22+S28 | 操作：开S29-2 + 不操作（S28 基本策略） | 242550 | 0 | 242550 | - | 6.2772e-08 | 63374.2124 | 94.0665 | 63468.2789
420 | double | L22+S29 | 操作：开S62-3+开S29-2(源:L22) | 0 | 0 | 0 | - | 6.2772e-08 | 63374.2124 | 94.0665 | 63468.2789
420 | double | L22+S13-1 | 操作：开S29-2(源:L22) | 0 | 0 | 0 | - | 6.2772e-08 | 63374.2124 | 94.0665 | 63468.2789
420 | double | L22+S29-2 | 操作：关S12(源:L22) | 1681100 | 0 | 1681100 | - | 6.2772e-08 | 63374.3179 | 94.0665 | 63468.3844
420 | double | L22+S62-3 | 操作：开S29-2(源:L22) | 0 | 0 | 0 | - | 6.2772e-08 | 63374.3179 | 94.0665 | 63468.3844
420 | double | L22+CB1 | 操作：开S62-3+开S13-1+开S29-2(源:L22) | 0 | 553763.6354 | 553763.6354 | - | 6.2772e-08 | 63374.3179 | 94.1012 | 63468.4191
420 | double | L22+CB2 | 操作：开S62-3+开S29-2(源:L22) | 0 | 51353.5066 | 51353.5066 | - | 6.2772e-08 | 63374.3179 | 94.1044 | 63468.4224
420 | double | L22+CB3 | 操作：开S62-3+开S29-2(源:L22) | 0 | 0 | 0 | - | 6.2772e-08 | 63374.3179 | 94.1044 | 63468.4224
420 | double | L22+DG1 | 操作：开S29-2 + 打开开关 S7 | 0 | 0 | 0 | - | 1.574e-07 | 63374.3179 | 94.1044 | 63468.4224
420 | double | L22+DG2 | 操作：开S29-2 + 打开开关 S9 | 0 | 0 | 0 | - | 1.574e-07 | 63374.3179 | 94.1044 | 63468.4224
420 | double | L22+DG3 | 操作：开S29-2 + 打开开关 S14 | 0 | 0 | 0 | - | 1.574e-07 | 63374.3179 | 94.1044 | 63468.4224
420 | double | L22+DG4 | 操作：开S29-2 + 打开开关 S15 | 0 | 0 | 0 | - | 1.574e-07 | 63374.3179 | 94.1044 | 63468.4224
420 | double | L22+DG5 | 操作：开S29-2 + 打开开关 S18 | 0 | 0 | 0 | - | 1.574e-07 | 63374.3179 | 94.1044 | 63468.4224
420 | double | L22+DG6 | 操作：开S29-2 + 不操作（DG6 基本策略） | 0 | 0 | 0 | - | 1.574e-07 | 63374.3179 | 94.1044 | 63468.4224
420 | double | L22+DG7 | 操作：开S29-2 + 不操作（DG7 基本策略） | 0 | 0 | 0 | - | 1.574e-07 | 63374.3179 | 94.1044 | 63468.4224
420 | double | L22+DG8 | 操作：开S29-2 + 打开开关 S26 | 0 | 0 | 0 | - | 1.574e-07 | 63374.3179 | 94.1044 | 63468.4224
420 | double | L31+U61 | 不操作（L31 基本策略） + 不操作（U61 基本策略） | 318600 | 0 | 318600 | - | 5.1078e-06 | 63375.9453 | 94.1044 | 63470.0497
420 | double | L31+U62 | 不操作（L31 基本策略） + 不操作（U62 基本策略） | 80400 | 0 | 80400 | - | 5.1078e-06 | 63376.356 | 94.1044 | 63470.4604
420 | double | L31+S1 | 不操作（L31 基本策略） + 操作：开S29-2 | 0 | 0 | 0 | - | 2.037e-06 | 63376.356 | 94.1044 | 63470.4604
420 | double | L31+S2 | 不操作（L31 基本策略） + 操作：开S13-1 | 0 | 0 | 0 | - | 2.037e-06 | 63376.356 | 94.1044 | 63470.4604
420 | double | L31+S3 | 不操作（L31 基本策略） + 操作：开S13-1 | 0 | 0 | 0 | - | 2.037e-06 | 63376.356 | 94.1044 | 63470.4604
420 | double | L31+S4 | 不操作（L31 基本策略） + 操作：开S13-1 | 0 | 0 | 0 | - | 2.037e-06 | 63376.356 | 94.1044 | 63470.4604
420 | double | L31+S5 | 不操作（L31 基本策略） + 操作：开S13-1 | 0 | 0 | 0 | - | 2.037e-06 | 63376.356 | 94.1044 | 63470.4604
420 | double | L31+S6 | 不操作（L31 基本策略） + 不操作（S6 基本策略） | 1627500 | 0 | 1627500 | - | 2.037e-06 | 63379.6712 | 94.1044 | 63473.7756
420 | double | L31+S7 | 不操作（L31 基本策略） + 不操作（S7 基本策略） | 0 | 0 | 0 | - | 2.037e-06 | 63379.6712 | 94.1044 | 63473.7756
420 | double | L31+S8 | 不操作（L31 基本策略） + 操作：开S29-2 | 0 | 0 | 0 | - | 2.037e-06 | 63379.6712 | 94.1044 | 63473.7756
420 | double | L31+S9 | 不操作（L31 基本策略） + 不操作（S9 基本策略） | 0 | 0 | 0 | - | 2.037e-06 | 63379.6712 | 94.1044 | 63473.7756
420 | double | L31+S10 | 不操作（L31 基本策略） + 打开开关 S9 | 0 | 0 | 0 | - | 2.037e-06 | 63379.6712 | 94.1044 | 63473.7756
420 | double | L31+S11 | 不操作（L31 基本策略） + 操作：开S29-2 | 0 | 0 | 0 | - | 2.037e-06 | 63379.6712 | 94.1044 | 63473.7756
420 | double | L31+S12 | 不操作（L31 基本策略） + 操作：开S29-2 | 0 | 0 | 0 | - | 2.037e-06 | 63379.6712 | 94.1044 | 63473.7756
420 | double | L31+S13 | 不操作（L31 基本策略） + 不操作（S13 基本策略） | 67000 | 0 | 67000 | - | 2.037e-06 | 63379.8076 | 94.1044 | 63473.9121
420 | double | L31+S14 | 不操作（L31 基本策略） + 不操作（S14 基本策略） | 0 | 0 | 0 | - | 2.037e-06 | 63379.8076 | 94.1044 | 63473.9121
420 | double | L31+S15 | 不操作（L31 基本策略） + 不操作（S15 基本策略） | 0 | 0 | 0 | - | 2.037e-06 | 63379.8076 | 94.1044 | 63473.9121
420 | double | L31+S16 | 不操作（L31 基本策略） + 不操作（S16 基本策略） | 339000 | 0 | 339000 | - | 2.037e-06 | 63380.4982 | 94.1044 | 63474.6026
420 | double | L31+S17 | 不操作（L31 基本策略） + 不操作（S17 基本策略） | 414300 | 0 | 414300 | - | 2.037e-06 | 63381.3421 | 94.1044 | 63475.4466
420 | double | L31+S18 | 不操作（L31 基本策略） + 不操作（S18 基本策略） | 0 | 0 | 0 | - | 2.037e-06 | 63381.3421 | 94.1044 | 63475.4466
420 | double | L31+S19 | 不操作（L31 基本策略） + 不操作（S19 基本策略） | 691000 | 0 | 691000 | - | 2.037e-06 | 63382.7497 | 94.1044 | 63476.8541
420 | double | L31+S20 | 不操作（L31 基本策略） + 不操作（S20 基本策略） | 266200 | 0 | 266200 | - | 2.037e-06 | 63383.2919 | 94.1044 | 63477.3964
420 | double | L31+S21 | 不操作（L31 基本策略） + 不操作（S21 基本策略） | 1089900 | 0 | 1089900 | - | 2.037e-06 | 63385.512 | 94.1044 | 63479.6165
420 | double | L31+S22 | 不操作（L31 基本策略） + 不操作（S22 基本策略） | 281400 | 0 | 281400 | - | 2.037e-06 | 63386.0853 | 94.1044 | 63480.1897
420 | double | L31+S23 | 不操作（L31 基本策略） + 不操作（S23 基本策略） | 1404800 | 0 | 1404800 | - | 2.037e-06 | 63388.9468 | 94.1044 | 63483.0513
420 | double | L31+S24 | 不操作（L31 基本策略） + 不操作（S24 基本策略） | 415400 | 0 | 415400 | - | 2.037e-06 | 63389.793 | 94.1044 | 63483.8974
420 | double | L31+S25 | 不操作（L31 基本策略） + 不操作（S25 基本策略） | 452000 | 0 | 452000 | - | 2.037e-06 | 63390.7137 | 94.1044 | 63484.8182
420 | double | L31+S26 | 不操作（L31 基本策略） + 不操作（S26 基本策略） | 0 | 0 | 0 | - | 2.037e-06 | 63390.7137 | 94.1044 | 63484.8182
420 | double | L31+S27 | 不操作（L31 基本策略） + 操作：开S62-3 | 0 | 0 | 0 | - | 2.037e-06 | 63390.7137 | 94.1044 | 63484.8182
420 | double | L31+S28 | 不操作（L31 基本策略） + 不操作（S28 基本策略） | 242550 | 0 | 242550 | - | 2.037e-06 | 63391.2078 | 94.1044 | 63485.3122
420 | double | L25+U61 | 操作：开S29-2 + 不操作（U61 基本策略） | 318600 | 0 | 318600 | - | 8.8165e-07 | 63391.4887 | 94.1044 | 63485.5931
420 | double | L25+U62 | 操作：开S29-2 + 不操作（U62 基本策略） | 80400 | 0 | 80400 | - | 8.8165e-07 | 63391.5596 | 94.1044 | 63485.664
420 | double | L25+S1 | 操作：开S62-3+开S13-1+开S29-2(源:L25) | 0 | 51441.8109 | 51441.8109 | - | 3.516e-07 | 63391.5596 | 94.1225 | 63485.6821
420 | double | L25+S2 | 操作：开S13-1+开S29-2(源:L25) | 0 | 0 | 0 | - | 3.516e-07 | 63391.5596 | 94.1225 | 63485.6821
420 | double | L25+S3 | 操作：开S13-1+开S29-2(源:L25) | 0 | 0 | 0 | - | 3.516e-07 | 63391.5596 | 94.1225 | 63485.6821
420 | double | L25+S4 | 操作：开S13-1+开S29-2(源:L25) | 0 | 0 | 0 | - | 3.516e-07 | 63391.5596 | 94.1225 | 63485.6821
420 | double | L25+S5 | 操作：开S13-1+开S29-2(源:L25) | 0 | 0 | 0 | - | 3.516e-07 | 63391.5596 | 94.1225 | 63485.6821
420 | double | L25+S6 | 操作：开S29-2 + 不操作（S6 基本策略） | 1627500 | 0 | 1627500 | - | 3.516e-07 | 63392.1318 | 94.1225 | 63486.2543
420 | double | L25+S7 | 操作：开S29-2 + 不操作（S7 基本策略） | 0 | 0 | 0 | - | 3.516e-07 | 63392.1318 | 94.1225 | 63486.2543
420 | double | L25+S8 | 不操作（L25 基本策略）(源:L25) | 811880 | 0 | 811880 | - | 3.516e-07 | 63392.4173 | 94.1225 | 63486.5398
420 | double | L25+S9 | 操作：开S29-2 + 不操作（S9 基本策略） | 0 | 0 | 0 | - | 3.516e-07 | 63392.4173 | 94.1225 | 63486.5398
420 | double | L25+S10 | 操作：开S29-2 + 打开开关 S9 | 0 | 0 | 0 | - | 3.516e-07 | 63392.4173 | 94.1225 | 63486.5398
420 | double | L25+S11 | 操作：开S29-2(源:L25) | 134000 | 0 | 134000 | - | 3.516e-07 | 63392.4644 | 94.1225 | 63486.5869
420 | double | L25+S12 | 操作：开S29-2(源:L25) | 0 | 0 | 0 | - | 3.516e-07 | 63392.4644 | 94.1225 | 63486.5869
420 | double | L25+S13 | 操作：开S29-2 + 不操作（S13 基本策略） | 67000 | 0 | 67000 | - | 3.516e-07 | 63392.4879 | 94.1225 | 63486.6105
420 | double | L25+S14 | 操作：开S29-2 + 不操作（S14 基本策略） | 0 | 0 | 0 | - | 3.516e-07 | 63392.4879 | 94.1225 | 63486.6105
420 | double | L25+S15 | 操作：开S29-2 + 不操作（S15 基本策略） | 0 | 0 | 0 | - | 3.516e-07 | 63392.4879 | 94.1225 | 63486.6105
420 | double | L25+S16 | 操作：开S29-2 + 打开开关 S15 | 0 | 0 | 0 | - | 3.516e-07 | 63392.4879 | 94.1225 | 63486.6105
420 | double | L25+S17 | 操作：开S29-2 + 不操作（S17 基本策略） | 414300 | 0 | 414300 | - | 3.516e-07 | 63392.6336 | 94.1225 | 63486.7561
420 | double | L25+S18 | 操作：开S29-2 + 不操作（S18 基本策略） | 0 | 0 | 0 | - | 3.516e-07 | 63392.6336 | 94.1225 | 63486.7561
420 | double | L25+S19 | 操作：开S29-2 + 不操作（S19 基本策略） | 691000 | 0 | 691000 | - | 3.516e-07 | 63392.8766 | 94.1225 | 63486.9991
420 | double | L25+S20 | 操作：开S29-2 + 不操作（S20 基本策略） | 266200 | 0 | 266200 | - | 3.516e-07 | 63392.9702 | 94.1225 | 63487.0927
420 | double | L25+S21 | 操作：开S29-2 + 不操作（S21 基本策略） | 1089900 | 0 | 1089900 | - | 3.516e-07 | 63393.3534 | 94.1225 | 63487.4759
420 | double | L25+S22 | 操作：开S29-2 + 不操作（S22 基本策略） | 281400 | 0 | 281400 | - | 3.516e-07 | 63393.4523 | 94.1225 | 63487.5748
420 | double | L25+S23 | 操作：开S29-2 + 不操作（S23 基本策略） | 1404800 | 0 | 1404800 | - | 3.516e-07 | 63393.9462 | 94.1225 | 63488.0688
420 | double | L25+S24 | 操作：开S29-2 + 不操作（S24 基本策略） | 415400 | 0 | 415400 | - | 3.516e-07 | 63394.0923 | 94.1225 | 63488.2148
420 | double | L25+S25 | 操作：开S29-2 + 不操作（S25 基本策略） | 452000 | 0 | 452000 | - | 3.516e-07 | 63394.2512 | 94.1225 | 63488.3738
420 | double | L25+S26 | 操作：开S29-2 + 不操作（S26 基本策略） | 0 | 0 | 0 | - | 3.516e-07 | 63394.2512 | 94.1225 | 63488.3738
420 | double | L25+S27 | 操作：开S62-3+开S29-2(源:L25) | 0 | 0 | 0 | - | 3.516e-07 | 63394.2512 | 94.1225 | 63488.3738
420 | double | L25+S28 | 操作：开S29-2 + 不操作（S28 基本策略） | 242550 | 0 | 242550 | - | 3.516e-07 | 63394.3365 | 94.1225 | 63488.459
420 | double | L35+U61 | 不操作（L35 基本策略） + 不操作（U61 基本策略） | 584800 | 0 | 584800 | - | 2.2051e-06 | 63395.626 | 94.1225 | 63489.7486
420 | double | L35+U62 | 不操作（L35 基本策略） + 不操作（U62 基本策略） | 346600 | 0 | 346600 | - | 2.2051e-06 | 63396.3903 | 94.1225 | 63490.5128
420 | double | L35+S1 | 不操作（L35 基本策略） + 操作：开S29-2 | 266200 | 0 | 266200 | - | 8.7937e-07 | 63396.6244 | 94.1225 | 63490.7469
420 | double | L35+S2 | 不操作（L35 基本策略） + 操作：开S13-1 | 266200 | 0 | 266200 | - | 8.7937e-07 | 63396.8585 | 94.1225 | 63490.981
420 | double | L35+S3 | 不操作（L35 基本策略） + 操作：开S13-1 | 266200 | 0 | 266200 | - | 8.7937e-07 | 63397.0926 | 94.1225 | 63491.2151
420 | double | L35+S4 | 不操作（L35 基本策略） + 操作：开S13-1 | 266200 | 0 | 266200 | - | 8.7937e-07 | 63397.3266 | 94.1225 | 63491.4492
420 | double | L35+S5 | 不操作（L35 基本策略） + 操作：开S13-1 | 266200 | 0 | 266200 | - | 8.7937e-07 | 63397.5607 | 94.1225 | 63491.6833
420 | double | L35+S6 | 不操作（L35 基本策略） + 不操作（S6 基本策略） | 1893700 | 0 | 1893700 | - | 8.7937e-07 | 63399.226 | 94.1225 | 63493.3485
420 | double | L35+S7 | 不操作（L35 基本策略） + 不操作（S7 基本策略） | 266200 | 0 | 266200 | - | 8.7937e-07 | 63399.4601 | 94.1225 | 63493.5826
420 | double | L35+S8 | 不操作（L35 基本策略） + 操作：开S29-2 | 266200 | 0 | 266200 | - | 8.7937e-07 | 63399.6942 | 94.1225 | 63493.8167
420 | double | L35+S9 | 不操作（L35 基本策略） + 不操作（S9 基本策略） | 266200 | 0 | 266200 | - | 8.7937e-07 | 63399.9283 | 94.1225 | 63494.0508
420 | double | L35+S10 | 不操作（L35 基本策略） + 打开开关 S9 | 266200 | 0 | 266200 | - | 8.7937e-07 | 63400.1624 | 94.1225 | 63494.2849
420 | double | L35+S11 | 不操作（L35 基本策略） + 操作：开S29-2 | 266200 | 0 | 266200 | - | 8.7937e-07 | 63400.3965 | 94.1225 | 63494.519
420 | double | L35+S12 | 不操作（L35 基本策略） + 操作：开S29-2 | 266200 | 0 | 266200 | - | 8.7937e-07 | 63400.6305 | 94.1225 | 63494.7531
420 | double | L35+S13 | 不操作（L35 基本策略） + 不操作（S13 基本策略） | 333200 | 0 | 333200 | - | 8.7937e-07 | 63400.9235 | 94.1225 | 63495.0461
420 | double | L35+S14 | 不操作（L35 基本策略） + 不操作（S14 基本策略） | 266200 | 0 | 266200 | - | 8.7937e-07 | 63401.1576 | 94.1225 | 63495.2802
420 | double | L35+S15 | 不操作（L35 基本策略） + 不操作（S15 基本策略） | 266200 | 0 | 266200 | - | 8.7937e-07 | 63401.3917 | 94.1225 | 63495.5143
420 | double | L35+S16 | 不操作（L35 基本策略） + 打开开关 S15 | 266200 | 0 | 266200 | - | 8.7937e-07 | 63401.6258 | 94.1225 | 63495.7483
420 | double | L35+S17 | 不操作（L35 基本策略） + 不操作（S17 基本策略） | 680500 | 0 | 680500 | - | 8.7937e-07 | 63402.2242 | 94.1225 | 63496.3468
420 | double | L35+S18 | 不操作（L35 基本策略） + 不操作（S18 基本策略） | 266200 | 0 | 266200 | - | 8.7937e-07 | 63402.4583 | 94.1225 | 63496.5809
420 | double | L35+S19 | 不操作（L35 基本策略） + 不操作（S19 基本策略） | 691000 | 0 | 691000 | - | 8.7937e-07 | 63403.066 | 94.1225 | 63497.1885
420 | double | L35+S20 | 不操作（L35 基本策略） + 不操作（S20 基本策略） | 266200 | 0 | 266200 | - | 8.7937e-07 | 63403.3001 | 94.1225 | 63497.4226
420 | double | L35+S21 | 不操作（L35 基本策略） + 不操作（S21 基本策略） | 1356100 | 0 | 1356100 | - | 8.7937e-07 | 63404.4926 | 94.1225 | 63498.6151
420 | double | L35+S22 | 不操作（L35 基本策略） + 不操作（S22 基本策略） | 547600 | 0 | 547600 | - | 8.7937e-07 | 63404.9741 | 94.1225 | 63499.0966
420 | double | L35+S23 | 不操作（L35 基本策略） + 不操作（S23 基本策略） | 1671000 | 0 | 1671000 | - | 8.7937e-07 | 63406.4435 | 94.1225 | 63500.5661
420 | double | L35+S24 | 不操作（L35 基本策略） + 不操作（S24 基本策略） | 681600 | 0 | 681600 | - | 8.7937e-07 | 63407.0429 | 94.1225 | 63501.1655
420 | double | L35+S25 | 不操作（L35 基本策略） + 不操作（S25 基本策略） | 718200 | 0 | 718200 | - | 8.7937e-07 | 63407.6745 | 94.1225 | 63501.797
420 | double | L35+S26 | 不操作（L35 基本策略） + 不操作（S26 基本策略） | 266200 | 0 | 266200 | - | 8.7937e-07 | 63407.9086 | 94.1225 | 63502.0311
420 | double | L35+S27 | 不操作（L35 基本策略） + 操作：开S62-3 | 266200 | 0 | 266200 | - | 8.7937e-07 | 63408.1427 | 94.1225 | 63502.2652
420 | double | L35+S28 | 不操作（L35 基本策略） + 不操作（S28 基本策略） | 508750 | 0 | 508750 | - | 8.7937e-07 | 63408.5901 | 94.1225 | 63502.7126
420 | double | L32+U46 | 打开开关 S15 + 不操作（U46 基本策略） | 100500 | 0 | 100500 | - | 1.7638e-06 | 63408.7673 | 94.1225 | 63502.8898
420 | double | L32+U47 | 打开开关 S15 + 不操作（U47 基本策略） | 708000 | 0 | 708000 | - | 1.7638e-06 | 63410.0161 | 94.1225 | 63504.1386
420 | double | L32+U48 | 打开开关 S15 + 不操作（U48 基本策略） | 281400 | 0 | 281400 | - | 1.7638e-06 | 63410.5124 | 94.1225 | 63504.635
420 | double | L32+U49 | 打开开关 S15 + 不操作（U49 基本策略） | 949200 | 0 | 949200 | - | 1.7638e-06 | 63412.1866 | 94.1225 | 63506.3092
420 | double | L32+U50 | 打开开关 S15 + 不操作（U50 基本策略） | 40200 | 0 | 40200 | - | 1.7638e-06 | 63412.2575 | 94.1225 | 63506.3801
420 | double | L32+U51 | 打开开关 S15 + 不操作（U51 基本策略） | 281400 | 0 | 281400 | - | 1.7638e-06 | 63412.7539 | 94.1225 | 63506.8764
420 | double | L32+U52 | 打开开关 S15 + 不操作（U52 基本策略） | 134000 | 0 | 134000 | - | 1.7638e-06 | 63412.9902 | 94.1225 | 63507.1127
420 | double | L32+U53 | 打开开关 S15 + 不操作（U53 基本策略） | 452000 | 0 | 452000 | - | 1.7638e-06 | 63413.7874 | 94.1225 | 63507.91
420 | double | L32+U54 | 打开开关 S15 + 不操作（U54 基本策略） | 100500 | 0 | 100500 | - | 1.7638e-06 | 63413.9647 | 94.1225 | 63508.0872
420 | double | L32+U55 | 打开开关 S15 + 不操作（U55 基本策略） | 134000 | 0 | 134000 | - | 1.7638e-06 | 63414.2011 | 94.1225 | 63508.3236
420 | double | L32+U56 | 打开开关 S15 + 不操作（U56 基本策略） | 90400 | 0 | 90400 | - | 1.7638e-06 | 63414.3605 | 94.1225 | 63508.483
420 | double | L32+U57 | 打开开关 S15 + 不操作（U57 基本策略） | 80400 | 0 | 80400 | - | 1.7638e-06 | 63414.5023 | 94.1225 | 63508.6249
420 | double | L32+U58 | 打开开关 S15 + 不操作（U58 基本策略） | 212400 | 0 | 212400 | - | 1.7638e-06 | 63414.877 | 94.1225 | 63508.9995
420 | double | L32+U59 | 打开开关 S15 + 不操作（U59 基本策略） | 30150 | 0 | 30150 | - | 1.7638e-06 | 63414.9301 | 94.1225 | 63509.0527
420 | double | L32+U60 | 打开开关 S15 + 不操作（U60 基本策略） | 40200 | 0 | 40200 | - | 1.7638e-06 | 63415.001 | 94.1225 | 63509.1236
420 | double | L32+U61 | 打开开关 S15 + 不操作（U61 基本策略） | 318600 | 0 | 318600 | - | 1.7638e-06 | 63415.563 | 94.1225 | 63509.6855
420 | double | L32+U62 | 打开开关 S15 + 不操作（U62 基本策略） | 80400 | 0 | 80400 | - | 1.7638e-06 | 63415.7048 | 94.1225 | 63509.8273
420 | double | L32+S1 | 打开开关 S15 + 操作：开S29-2 | 0 | 0 | 0 | - | 7.034e-07 | 63415.7048 | 94.1225 | 63509.8273
420 | double | L32+S2 | 打开开关 S15 + 操作：开S13-1 | 0 | 0 | 0 | - | 7.034e-07 | 63415.7048 | 94.1225 | 63509.8273
420 | double | L32+S3 | 打开开关 S15 + 操作：开S13-1 | 0 | 0 | 0 | - | 7.034e-07 | 63415.7048 | 94.1225 | 63509.8273
420 | double | L32+S4 | 打开开关 S15 + 操作：开S13-1 | 0 | 0 | 0 | - | 7.034e-07 | 63415.7048 | 94.1225 | 63509.8273
420 | double | L32+S5 | 打开开关 S15 + 操作：开S13-1 | 0 | 0 | 0 | - | 7.034e-07 | 63415.7048 | 94.1225 | 63509.8273
420 | double | L32+S6 | 打开开关 S15 + 不操作（S6 基本策略） | 1627500 | 0 | 1627500 | - | 7.034e-07 | 63416.8496 | 94.1225 | 63510.9721
420 | double | L32+S7 | 打开开关 S15 + 不操作（S7 基本策略） | 0 | 0 | 0 | - | 7.034e-07 | 63416.8496 | 94.1225 | 63510.9721
420 | double | L32+S8 | 打开开关 S15 + 操作：开S29-2 | 0 | 0 | 0 | - | 7.034e-07 | 63416.8496 | 94.1225 | 63510.9721
420 | double | L32+S9 | 打开开关 S15 + 不操作（S9 基本策略） | 0 | 0 | 0 | - | 7.034e-07 | 63416.8496 | 94.1225 | 63510.9721
420 | double | L32+S10 | 打开开关 S15 + 打开开关 S9 | 0 | 0 | 0 | - | 7.034e-07 | 63416.8496 | 94.1225 | 63510.9721
420 | double | L32+S11 | 打开开关 S15 + 操作：开S29-2 | 0 | 0 | 0 | - | 7.034e-07 | 63416.8496 | 94.1225 | 63510.9721
420 | double | L32+S12 | 打开开关 S15 + 操作：开S29-2 | 0 | 0 | 0 | - | 7.034e-07 | 63416.8496 | 94.1225 | 63510.9721
420 | double | L32+S13 | 打开开关 S15 + 不操作（S13 基本策略） | 67000 | 0 | 67000 | - | 7.034e-07 | 63416.8967 | 94.1225 | 63511.0192
420 | double | L37+S29 | 不操作（L37 基本策略） + 操作：开S62-3 | 414300 | 0 | 414300 | - | 1.2555e-07 | 63416.9487 | 94.1225 | 63511.0712
420 | double | L37+S13-1 | 不操作（L37 基本策略） + 不操作（S13-1 基本策略） | 414300 | 0 | 414300 | - | 1.2555e-07 | 63417.0007 | 94.1225 | 63511.1233
420 | double | L37+S29-2 | 不操作（L37 基本策略） + 不操作（S29-2 基本策略） | 414300 | 0 | 414300 | - | 1.2555e-07 | 63417.0527 | 94.1225 | 63511.1753
420 | double | L37+S62-3 | 不操作（L37 基本策略） + 不操作（S62-3 基本策略） | 414300 | 0 | 414300 | - | 1.2555e-07 | 63417.1048 | 94.1225 | 63511.2273
420 | double | L37+CB1 | 不操作（L37 基本策略） + 操作：开S29-2 | 414300 | 0 | 414300 | - | 1.2555e-07 | 63417.1568 | 94.1225 | 63511.2793
420 | double | L37+CB2 | 不操作（L37 基本策略） + 操作：开S62-3 | 414300 | 51353.5066 | 465653.5066 | - | 1.2555e-07 | 63417.2088 | 94.129 | 63511.3378
420 | double | L37+CB3 | 不操作（L37 基本策略） + 操作：开S62-3 | 414300 | 0 | 414300 | - | 1.2555e-07 | 63417.2608 | 94.129 | 63511.3898
420 | double | L37+DG1 | 不操作（L37 基本策略） + 打开开关 S7 | 414300 | 0 | 414300 | - | 3.1482e-07 | 63417.3912 | 94.129 | 63511.5202
420 | double | L37+DG2 | 不操作（L37 基本策略） + 打开开关 S9 | 414300 | 0 | 414300 | - | 3.1482e-07 | 63417.5217 | 94.129 | 63511.6506
420 | double | L37+DG3 | 不操作（L37 基本策略） + 打开开关 S14 | 414300 | 0 | 414300 | - | 3.1482e-07 | 63417.6521 | 94.129 | 63511.7811
420 | double | L37+DG4 | 不操作（L37 基本策略） + 打开开关 S15 | 414300 | 0 | 414300 | - | 3.1482e-07 | 63417.7825 | 94.129 | 63511.9115
420 | double | L37+DG5 | 不操作（L37 基本策略） + 不操作（DG5 基本策略） | 949200 | 0 | 949200 | - | 3.1482e-07 | 63418.0814 | 94.129 | 63512.2103
420 | double | L37+DG6 | 不操作（L37 基本策略） + 不操作（DG6 基本策略） | 414300 | 0 | 414300 | - | 3.1482e-07 | 63418.2118 | 94.129 | 63512.3408
420 | double | L37+DG7 | 不操作（L37 基本策略） + 不操作（DG7 基本策略） | 414300 | 0 | 414300 | - | 3.1482e-07 | 63418.3422 | 94.129 | 63512.4712
420 | double | L37+DG8 | 不操作（L37 基本策略） + 打开开关 S26 | 414300 | 0 | 414300 | - | 3.1482e-07 | 63418.4726 | 94.129 | 63512.6016
420 | double | L38+U1 | 不操作（L38 基本策略） + 不操作（U1 基本策略） | 87100 | 0 | 87100 | - | 3.4665e-06 | 63418.7746 | 94.129 | 63512.9036
420 | double | L38+U2 | 不操作（L38 基本策略） + 不操作（U2 基本策略） | 100500 | 0 | 100500 | - | 3.4665e-06 | 63419.123 | 94.129 | 63513.2519
420 | double | L38+U3 | 不操作（L38 基本策略） + 不操作（U3 基本策略） | 100500 | 0 | 100500 | - | 3.4665e-06 | 63419.4713 | 94.129 | 63513.6003
420 | double | L38+U4 | 不操作（L38 基本策略） + 不操作（U4 基本策略） | 100500 | 0 | 100500 | - | 3.4665e-06 | 63419.8197 | 94.129 | 63513.9487
420 | double | L38+U5 | 不操作（L38 基本策略） + 不操作（U5 基本策略） | 127300 | 0 | 127300 | - | 3.4665e-06 | 63420.261 | 94.129 | 63514.39
420 | double | L38+U6 | 不操作（L38 基本策略） + 不操作（U6 基本策略） | 100500 | 0 | 100500 | - | 3.4665e-06 | 63420.6094 | 94.129 | 63514.7384
420 | double | L38+U7 | 不操作（L38 基本策略） + 不操作（U7 基本策略） | 272700 | 0 | 272700 | - | 3.4665e-06 | 63421.5547 | 94.129 | 63515.6837
420 | double | L38+U8 | 不操作（L38 基本策略） + 不操作（U8 基本策略） | 100500 | 0 | 100500 | - | 3.4665e-06 | 63421.9031 | 94.129 | 63516.0321
420 | double | L38+U9 | 不操作（L38 基本策略） + 不操作（U9 基本策略） | 485100 | 0 | 485100 | - | 3.4665e-06 | 63423.5847 | 94.129 | 63517.7136
420 | double | L38+U10 | 不操作（L38 基本策略） + 不操作（U10 基本策略） | 194300 | 0 | 194300 | - | 3.4665e-06 | 63424.2582 | 94.129 | 63518.3872
420 | double | L38+U11 | 不操作（L38 基本策略） + 不操作（U11 基本策略） | 399300 | 0 | 399300 | - | 3.4665e-06 | 63425.6424 | 94.129 | 63519.7714
420 | double | L38+U12 | 不操作（L38 基本策略） + 不操作（U12 基本策略） | 768300 | 0 | 768300 | - | 3.4665e-06 | 63428.3057 | 94.129 | 63522.4347
420 | double | L38+U13 | 不操作（L38 基本策略） + 不操作（U13 基本策略） | 100500 | 0 | 100500 | - | 3.4665e-06 | 63428.6541 | 94.129 | 63522.783
420 | double | L38+U14 | 不操作（L38 基本策略） + 不操作（U14 基本策略） | 1547100 | 0 | 1547100 | - | 3.4665e-06 | 63434.017 | 94.129 | 63528.146
420 | double | L38+U15 | 不操作（L38 基本策略） + 不操作（U15 基本策略） | 201000 | 0 | 201000 | - | 3.4665e-06 | 63434.7138 | 94.129 | 63528.8428
420 | double | L36+S14 | 不操作（L36 基本策略） + 不操作（S14 基本策略） | 226000 | 0 | 226000 | - | 1.0805e-06 | 63434.958 | 94.129 | 63529.087
420 | double | L36+S15 | 不操作（L36 基本策略） + 不操作（S15 基本策略） | 226000 | 0 | 226000 | - | 1.0805e-06 | 63435.2022 | 94.129 | 63529.3312
420 | double | L36+S16 | 不操作（L36 基本策略） + 打开开关 S15 | 226000 | 0 | 226000 | - | 1.0805e-06 | 63435.4464 | 94.129 | 63529.5754
420 | double | L36+S17 | 不操作（L36 基本策略） + 不操作（S17 基本策略） | 640300 | 0 | 640300 | - | 1.0805e-06 | 63436.1383 | 94.129 | 63530.2673
420 | double | L36+S18 | 不操作（L36 基本策略） + 不操作（S18 基本策略） | 226000 | 0 | 226000 | - | 1.0805e-06 | 63436.3825 | 94.129 | 63530.5115
420 | double | L36+S19 | 不操作（L36 基本策略） + 不操作（S19 基本策略） | 691000 | 0 | 691000 | - | 1.0805e-06 | 63437.1292 | 94.129 | 63531.2581
420 | double | L36+S20 | 不操作（L36 基本策略） + 不操作（S20 基本策略） | 266200 | 0 | 266200 | - | 1.0805e-06 | 63437.4168 | 94.129 | 63531.5458
420 | double | L36+S21 | 不操作（L36 基本策略） + 不操作（S21 基本策略） | 1315900 | 0 | 1315900 | - | 1.0805e-06 | 63438.8387 | 94.129 | 63532.9677
420 | double | L36+S22 | 不操作（L36 基本策略） + 不操作（S22 基本策略） | 507400 | 0 | 507400 | - | 1.0805e-06 | 63439.387 | 94.129 | 63533.5159
420 | double | L36+S23 | 不操作（L36 基本策略） + 不操作（S23 基本策略） | 1630800 | 0 | 1630800 | - | 1.0805e-06 | 63441.1491 | 94.129 | 63535.2781
420 | double | L36+S24 | 不操作（L36 基本策略） + 不操作（S24 基本策略） | 641400 | 0 | 641400 | - | 1.0805e-06 | 63441.8422 | 94.129 | 63535.9712
420 | double | L36+S25 | 不操作（L36 基本策略） + 不操作（S25 基本策略） | 678000 | 0 | 678000 | - | 1.0805e-06 | 63442.5748 | 94.129 | 63536.7038
420 | double | L36+S26 | 不操作（L36 基本策略） + 不操作（S26 基本策略） | 226000 | 0 | 226000 | - | 1.0805e-06 | 63442.819 | 94.129 | 63536.948
420 | double | L36+S27 | 不操作（L36 基本策略） + 操作：开S62-3 | 226000 | 0 | 226000 | - | 1.0805e-06 | 63443.0632 | 94.129 | 63537.1922
420 | double | L36+S28 | 不操作（L36 基本策略） + 不操作（S28 基本策略） | 468550 | 0 | 468550 | - | 1.0805e-06 | 63443.5695 | 94.129 | 63537.6985
420 | double | L36+S29 | 不操作（L36 基本策略） + 操作：开S62-3 | 226000 | 0 | 226000 | - | 1.0805e-06 | 63443.8137 | 94.129 | 63537.9427
420 | double | L36+S13-1 | 不操作（L36 基本策略） + 不操作（S13-1 基本策略） | 226000 | 0 | 226000 | - | 1.0805e-06 | 63444.0579 | 94.129 | 63538.1869
420 | double | L36+S29-2 | 不操作（L36 基本策略） + 不操作（S29-2 基本策略） | 226000 | 0 | 226000 | - | 1.0805e-06 | 63444.3021 | 94.129 | 63538.4311
420 | double | L36+S62-3 | 不操作（L36 基本策略） + 不操作（S62-3 基本策略） | 226000 | 0 | 226000 | - | 1.0805e-06 | 63444.5463 | 94.129 | 63538.6753
420 | double | L36+CB1 | 不操作（L36 基本策略） + 操作：开S29-2 | 226000 | 0 | 226000 | - | 1.0805e-06 | 63444.7905 | 94.129 | 63538.9195
420 | double | L36+CB2 | 不操作（L36 基本策略） + 操作：开S62-3 | 226000 | 51353.5066 | 277353.5066 | - | 1.0805e-06 | 63445.0347 | 94.1845 | 63539.2192
420 | double | L36+CB3 | 不操作（L36 基本策略） + 操作：开S62-3 | 226000 | 0 | 226000 | - | 1.0805e-06 | 63445.2789 | 94.1845 | 63539.4634
420 | double | L36+DG1 | 不操作（L36 基本策略） + 打开开关 S7 | 226000 | 0 | 226000 | - | 2.7095e-06 | 63445.8913 | 94.1845 | 63540.0757
420 | double | L36+DG2 | 不操作（L36 基本策略） + 打开开关 S9 | 226000 | 0 | 226000 | - | 2.7095e-06 | 63446.5036 | 94.1845 | 63540.6881
420 | double | L36+DG3 | 不操作（L36 基本策略） + 打开开关 S14 | 226000 | 0 | 226000 | - | 2.7095e-06 | 63447.1159 | 94.1845 | 63541.3004
420 | double | L36+DG4 | 不操作（L36 基本策略） + 打开开关 S15 | 226000 | 0 | 226000 | - | 2.7095e-06 | 63447.7283 | 94.1845 | 63541.9128
420 | double | L36+DG5 | 不操作（L36 基本策略） + 打开开关 S18 | 226000 | 0 | 226000 | - | 2.7095e-06 | 63448.3406 | 94.1845 | 63542.5251
420 | double | L36+DG6 | 不操作（L36 基本策略） + 不操作（DG6 基本策略） | 226000 | 0 | 226000 | - | 2.7095e-06 | 63448.953 | 94.1845 | 63543.1375
420 | double | L36+DG7 | 不操作（L36 基本策略） + 不操作（DG7 基本策略） | 226000 | 0 | 226000 | - | 2.7095e-06 | 63449.5653 | 94.1845 | 63543.7498
420 | double | L36+DG8 | 不操作（L36 基本策略） + 打开开关 S26 | 226000 | 0 | 226000 | - | 2.7095e-06 | 63450.1777 | 94.1845 | 63544.3622
420 | double | L22+U46 | 操作：开S29-2 + 不操作（U46 基本策略） | 100500 | 0 | 100500 | - | 1.574e-07 | 63450.1935 | 94.1845 | 63544.378
420 | double | L22+U47 | 操作：开S29-2 + 不操作（U47 基本策略） | 708000 | 0 | 708000 | - | 1.574e-07 | 63450.305 | 94.1845 | 63544.4894
420 | double | L22+U48 | 操作：开S29-2 + 不操作（U48 基本策略） | 281400 | 0 | 281400 | - | 1.574e-07 | 63450.3492 | 94.1845 | 63544.5337
420 | double | L22+U49 | 操作：开S29-2 + 不操作（U49 基本策略） | 949200 | 0 | 949200 | - | 1.574e-07 | 63450.4987 | 94.1845 | 63544.6831
420 | double | L22+U50 | 操作：开S29-2 + 不操作（U50 基本策略） | 40200 | 0 | 40200 | - | 1.574e-07 | 63450.505 | 94.1845 | 63544.6894
420 | double | L22+U51 | 操作：开S29-2 + 不操作（U51 基本策略） | 281400 | 0 | 281400 | - | 1.574e-07 | 63450.5493 | 94.1845 | 63544.7337
420 | double | L22+U52 | 操作：开S29-2 + 不操作（U52 基本策略） | 134000 | 0 | 134000 | - | 1.574e-07 | 63450.5704 | 94.1845 | 63544.7548
420 | double | L22+U53 | 操作：开S29-2 + 不操作（U53 基本策略） | 452000 | 0 | 452000 | - | 1.574e-07 | 63450.6415 | 94.1845 | 63544.826
420 | double | L22+U54 | 操作：开S29-2 + 不操作（U54 基本策略） | 100500 | 0 | 100500 | - | 1.574e-07 | 63450.6573 | 94.1845 | 63544.8418
420 | double | L22+U55 | 操作：开S29-2 + 不操作（U55 基本策略） | 134000 | 0 | 134000 | - | 1.574e-07 | 63450.6784 | 94.1845 | 63544.8629
420 | double | L22+U56 | 操作：开S29-2 + 不操作（U56 基本策略） | 90400 | 0 | 90400 | - | 1.574e-07 | 63450.6926 | 94.1845 | 63544.8771
420 | double | L22+U57 | 操作：开S29-2 + 不操作（U57 基本策略） | 80400 | 0 | 80400 | - | 1.574e-07 | 63450.7053 | 94.1845 | 63544.8898
420 | double | L22+U58 | 操作：开S29-2 + 不操作（U58 基本策略） | 212400 | 0 | 212400 | - | 1.574e-07 | 63450.7387 | 94.1845 | 63544.9232
420 | double | L22+U59 | 操作：开S29-2 + 不操作（U59 基本策略） | 30150 | 0 | 30150 | - | 1.574e-07 | 63450.7435 | 94.1845 | 63544.928
420 | double | L22+U60 | 操作：开S29-2 + 不操作（U60 基本策略） | 40200 | 0 | 40200 | - | 1.574e-07 | 63450.7498 | 94.1845 | 63544.9343
420 | double | L22+U61 | 操作：开S29-2 + 不操作（U61 基本策略） | 318600 | 0 | 318600 | - | 1.574e-07 | 63450.8 | 94.1845 | 63544.9844
420 | double | L22+U62 | 操作：开S29-2 + 不操作（U62 基本策略） | 80400 | 0 | 80400 | - | 1.574e-07 | 63450.8126 | 94.1845 | 63544.9971
420 | double | L22+S1 | 操作：开S62-3+开S13-1+开S29-2(源:L22) | 0 | 505812.0048 | 505812.0048 | - | 6.2772e-08 | 63450.8126 | 94.2162 | 63545.0288
420 | double | L22+S2 | 操作：开S13-1+开S29-2(源:L22) | 0 | 0 | 0 | - | 6.2772e-08 | 63450.8126 | 94.2162 | 63545.0288
420 | double | L22+S3 | 操作：开S13-1+开S29-2(源:L22) | 0 | 0 | 0 | - | 6.2772e-08 | 63450.8126 | 94.2162 | 63545.0288
420 | double | L22+S4 | 操作：开S13-1+开S29-2(源:L22) | 0 | 0 | 0 | - | 6.2772e-08 | 63450.8126 | 94.2162 | 63545.0288
420 | double | L22+S5 | 操作：开S13-1+开S29-2(源:L22) | 0 | 0 | 0 | - | 6.2772e-08 | 63450.8126 | 94.2162 | 63545.0288
420 | double | L22+S6 | 操作：开S29-2 + 不操作（S6 基本策略） | 1627500 | 0 | 1627500 | - | 6.2772e-08 | 63450.9148 | 94.2162 | 63545.131
420 | double | L22+S7 | 操作：开S29-2 + 不操作（S7 基本策略） | 0 | 0 | 0 | - | 6.2772e-08 | 63450.9148 | 94.2162 | 63545.131
420 | double | L22+S8 | 不操作（L22 基本策略）(源:L22) | 2077980 | 0 | 2077980 | - | 6.2772e-08 | 63451.0452 | 94.2162 | 63545.2614
420 | double | L22+S9 | 操作：开S29-2 + 不操作（S9 基本策略） | 0 | 0 | 0 | - | 6.2772e-08 | 63451.0452 | 94.2162 | 63545.2614
420 | double | L22+S10 | 操作：开S29-2 + 打开开关 S9 | 0 | 0 | 0 | - | 6.2772e-08 | 63451.0452 | 94.2162 | 63545.2614
420 | double | L22+S11 | 操作：开S29-2(源:L22) | 1132100 | 0 | 1132100 | - | 6.2772e-08 | 63451.1163 | 94.2162 | 63545.3325
420 | double | L22+S12 | 操作：开S29-2(源:L22) | 1266100 | 0 | 1266100 | - | 6.2772e-08 | 63451.1958 | 94.2162 | 63545.412
420 | double | L22+S13 | 操作：开S29-2 + 不操作（S13 基本策略） | 67000 | 0 | 67000 | - | 6.2772e-08 | 63451.2 | 94.2162 | 63545.4162
420 | double | L43+U1 | 不操作（L43 基本策略） + 不操作（U1 基本策略） | 1116700 | 0 | 1116700 | - | 9.9155e-06 | 63462.2726 | 94.2162 | 63556.4888
420 | double | L43+U2 | 不操作（L43 基本策略） + 不操作（U2 基本策略） | 1130100 | 0 | 1130100 | - | 9.9155e-06 | 63473.4781 | 94.2162 | 63567.6943
420 | double | L43+U3 | 不操作（L43 基本策略） + 不操作（U3 基本策略） | 1130100 | 0 | 1130100 | - | 9.9155e-06 | 63484.6836 | 94.2162 | 63578.8998
420 | double | L43+U4 | 不操作（L43 基本策略） + 不操作（U4 基本策略） | 1130100 | 0 | 1130100 | - | 9.9155e-06 | 63495.889 | 94.2162 | 63590.1053
420 | double | L43+U5 | 不操作（L43 基本策略） + 不操作（U5 基本策略） | 1156900 | 0 | 1156900 | - | 9.9155e-06 | 63507.3603 | 94.2162 | 63601.5765
420 | double | L43+U6 | 不操作（L43 基本策略） + 不操作（U6 基本策略） | 1130100 | 0 | 1130100 | - | 9.9155e-06 | 63518.5658 | 94.2162 | 63612.782
420 | double | L43+U7 | 不操作（L43 基本策略） + 不操作（U7 基本策略） | 1302300 | 0 | 1302300 | - | 9.9155e-06 | 63531.4787 | 94.2162 | 63625.6949
420 | double | L43+U8 | 不操作（L43 基本策略） + 不操作（U8 基本策略） | 1130100 | 0 | 1130100 | - | 9.9155e-06 | 63542.6842 | 94.2162 | 63636.9004
420 | double | L43+U9 | 不操作（L43 基本策略） + 不操作（U9 基本策略） | 1514700 | 0 | 1514700 | - | 9.9155e-06 | 63557.7032 | 94.2162 | 63651.9194
420 | double | L43+U10 | 不操作（L43 基本策略） + 不操作（U10 基本策略） | 1223900 | 0 | 1223900 | - | 9.9155e-06 | 63569.8387 | 94.2162 | 63664.055
420 | double | L43+U11 | 不操作（L43 基本策略） + 不操作（U11 基本策略） | 1428900 | 0 | 1428900 | - | 9.9155e-06 | 63584.007 | 94.2162 | 63678.2232
420 | double | L43+U12 | 不操作（L43 基本策略） + 不操作（U12 基本策略） | 1797900 | 0 | 1797900 | - | 9.9155e-06 | 63601.834 | 94.2162 | 63696.0502
420 | double | L43+U13 | 不操作（L43 基本策略） + 不操作（U13 基本策略） | 1130100 | 0 | 1130100 | - | 9.9155e-06 | 63613.0395 | 94.2162 | 63707.2557
420 | double | L43+U14 | 不操作（L43 基本策略） + 不操作（U14 基本策略） | 2576700 | 0 | 2576700 | - | 9.9155e-06 | 63638.5887 | 94.2162 | 63732.805
420 | double | L43+U15 | 不操作（L43 基本策略） + 不操作（U15 基本策略） | 1230600 | 0 | 1230600 | - | 9.9155e-06 | 63650.7907 | 94.2162 | 63745.007
420 | double | L43+U16 | 不操作（L43 基本策略） + 不操作（U16 基本策略） | 1361100 | 0 | 1361100 | - | 9.9155e-06 | 63664.2867 | 94.2162 | 63758.5029
420 | double | L43+U17 | 不操作（L43 基本策略） + 不操作（U17 基本策略） | 1116700 | 0 | 1116700 | - | 9.9155e-06 | 63675.3593 | 94.2162 | 63769.5755
420 | double | L43+U18 | 不操作（L43 基本策略） + 不操作（U18 基本策略） | 1443900 | 0 | 1443900 | - | 9.9155e-06 | 63689.6763 | 94.2162 | 63783.8925
420 | double | L43+U19 | 不操作（L43 基本策略） + 不操作（U19 基本策略） | 1105980 | 0 | 1105980 | - | 9.9155e-06 | 63700.6426 | 94.2162 | 63794.8588
420 | double | L43+U20 | 不操作（L43 基本策略） + 不操作（U20 基本策略） | 1130100 | 0 | 1130100 | - | 9.9155e-06 | 63711.8481 | 94.2162 | 63806.0643
420 | double | L43+U21 | 不操作（L43 基本策略） + 不操作（U21 基本策略） | 1302300 | 0 | 1302300 | - | 9.9155e-06 | 63724.7611 | 94.2162 | 63818.9773
420 | double | L43+U22 | 不操作（L43 基本策略） + 不操作（U22 基本策略） | 1130100 | 0 | 1130100 | - | 9.9155e-06 | 63735.9665 | 94.2162 | 63830.1828
420 | double | L43+U23 | 不操作（L43 基本策略） + 不操作（U23 基本策略） | 1130100 | 0 | 1130100 | - | 9.9155e-06 | 63747.172 | 94.2162 | 63841.3883
420 | double | L43+U24 | 不操作（L43 基本策略） + 不操作（U24 基本策略） | 1116700 | 0 | 1116700 | - | 9.9155e-06 | 63758.2447 | 94.2162 | 63852.4609
420 | double | L43+U25 | 不操作（L43 基本策略） + 不操作（U25 基本策略） | 1130100 | 0 | 1130100 | - | 9.9155e-06 | 63769.4501 | 94.2162 | 63863.6664
420 | double | L43+U26 | 不操作（L43 基本策略） + 不操作（U26 基本策略） | 1116700 | 0 | 1116700 | - | 9.9155e-06 | 63780.5228 | 94.2162 | 63874.739
420 | double | L43+U27 | 不操作（L43 基本策略） + 不操作（U27 基本策略） | 1225500 | 0 | 1225500 | - | 9.9155e-06 | 63792.6742 | 94.2162 | 63886.8904
420 | double | L43+U28 | 不操作（L43 基本策略） + 不操作（U28 基本策略） | 1156900 | 0 | 1156900 | - | 9.9155e-06 | 63804.1454 | 94.2162 | 63898.3616
420 | double | L43+U29 | 不操作（L43 基本策略） + 不操作（U29 基本策略） | 1302300 | 0 | 1302300 | - | 9.9155e-06 | 63817.0584 | 94.2162 | 63911.2746
420 | double | L43+U30 | 不操作（L43 基本策略） + 不操作（U30 基本策略） | 1156900 | 0 | 1156900 | - | 9.9155e-06 | 63828.5296 | 94.2162 | 63922.7458
420 | double | L23+S29 | 操作：开S62-3+开S29-2(源:L23) | 0 | 0 | 0 | - | 1.2555e-07 | 63828.5296 | 94.2162 | 63922.7458
420 | double | L23+S13-1 | 操作：开S29-2(源:L23) | 0 | 0 | 0 | - | 1.2555e-07 | 63828.5296 | 94.2162 | 63922.7458
420 | double | L23+S29-2 | 不操作（L23 基本策略）(源:L23) | 549000 | 0 | 549000 | - | 1.2555e-07 | 63828.5985 | 94.2162 | 63922.8147
420 | double | L23+S62-3 | 操作：开S29-2(源:L23) | 0 | 0 | 0 | - | 1.2555e-07 | 63828.5985 | 94.2162 | 63922.8147
420 | double | L23+CB1 | 操作：开S62-3+开S13-1+开S29-2(源:L23) | 0 | 406967.063 | 406967.063 | - | 1.2555e-07 | 63828.5985 | 94.2673 | 63922.8658
420 | double | L23+CB2 | 操作：开S62-3+开S29-2(源:L23) | 0 | 51353.5066 | 51353.5066 | - | 1.2555e-07 | 63828.5985 | 94.2738 | 63922.8723
420 | double | L23+CB3 | 操作：开S62-3+开S29-2(源:L23) | 0 | 0 | 0 | - | 1.2555e-07 | 63828.5985 | 94.2738 | 63922.8723
420 | double | L23+DG1 | 操作：开S29-2 + 打开开关 S7 | 0 | 0 | 0 | - | 3.1482e-07 | 63828.5985 | 94.2738 | 63922.8723
420 | double | L23+DG2 | 操作：开S29-2 + 打开开关 S9 | 0 | 0 | 0 | - | 3.1482e-07 | 63828.5985 | 94.2738 | 63922.8723
420 | double | L23+DG3 | 操作：开S29-2 + 打开开关 S14 | 0 | 0 | 0 | - | 3.1482e-07 | 63828.5985 | 94.2738 | 63922.8723
420 | double | L23+DG4 | 操作：开S29-2 + 打开开关 S15 | 0 | 0 | 0 | - | 3.1482e-07 | 63828.5985 | 94.2738 | 63922.8723
420 | double | L23+DG5 | 操作：开S29-2 + 打开开关 S18 | 0 | 0 | 0 | - | 3.1482e-07 | 63828.5985 | 94.2738 | 63922.8723
420 | double | L23+DG6 | 操作：开S29-2 + 不操作（DG6 基本策略） | 0 | 0 | 0 | - | 3.1482e-07 | 63828.5985 | 94.2738 | 63922.8723
420 | double | L23+DG7 | 操作：开S29-2 + 不操作（DG7 基本策略） | 0 | 0 | 0 | - | 3.1482e-07 | 63828.5985 | 94.2738 | 63922.8723
420 | double | L23+DG8 | 操作：开S29-2 + 打开开关 S26 | 0 | 0 | 0 | - | 3.1482e-07 | 63828.5985 | 94.2738 | 63922.8723
420 | double | L24+U1 | 操作：开S29-2 + 不操作（U1 基本策略） | 26800 | 0 | 26800 | - | 5.866e-06 | 63828.7557 | 94.2738 | 63923.0295
420 | double | L24+U2 | 操作：开S29-2 + 不操作（U2 基本策略） | 40200 | 0 | 40200 | - | 5.866e-06 | 63828.9915 | 94.2738 | 63923.2653
420 | double | L24+U3 | 操作：开S29-2 + 不操作（U3 基本策略） | 40200 | 0 | 40200 | - | 5.866e-06 | 63829.2273 | 94.2738 | 63923.5011
420 | double | L24+U4 | 操作：开S29-2 + 不操作（U4 基本策略） | 40200 | 0 | 40200 | - | 5.866e-06 | 63829.4631 | 94.2738 | 63923.7369
420 | double | L24+U5 | 操作：开S29-2 + 不操作（U5 基本策略） | 67000 | 0 | 67000 | - | 5.866e-06 | 63829.8562 | 94.2738 | 63924.1299
420 | double | L24+U6 | 操作：开S29-2 + 不操作（U6 基本策略） | 40200 | 0 | 40200 | - | 5.866e-06 | 63830.092 | 94.2738 | 63924.3657
420 | double | L24+U7 | 操作：开S29-2 + 不操作（U7 基本策略） | 212400 | 0 | 212400 | - | 5.866e-06 | 63831.3379 | 94.2738 | 63925.6117
420 | double | L24+U8 | 操作：开S29-2 + 不操作（U8 基本策略） | 40200 | 0 | 40200 | - | 5.866e-06 | 63831.5737 | 94.2738 | 63925.8475
420 | double | L24+U9 | 操作：开S29-2 + 不操作（U9 基本策略） | 424800 | 0 | 424800 | - | 5.866e-06 | 63834.0656 | 94.2738 | 63928.3394
420 | double | L24+U10 | 操作：开S29-2 + 不操作（U10 基本策略） | 134000 | 0 | 134000 | - | 5.866e-06 | 63834.8516 | 94.2738 | 63929.1254
420 | double | L24+U11 | 操作：开S29-2 + 不操作（U11 基本策略） | 339000 | 0 | 339000 | - | 5.866e-06 | 63836.8402 | 94.2738 | 63931.114
420 | double | L24+U12 | 操作：开S29-2 + 不操作（U12 基本策略） | 708000 | 0 | 708000 | - | 5.866e-06 | 63840.9933 | 94.2738 | 63935.2671
420 | double | L24+U13 | 操作：开S29-2 + 不操作（U13 基本策略） | 40200 | 0 | 40200 | - | 5.866e-06 | 63841.2291 | 94.2738 | 63935.5029
420 | double | L24+U14 | 操作：开S29-2 + 不操作（U14 基本策略） | 1486800 | 0 | 1486800 | - | 5.866e-06 | 63849.9506 | 94.2738 | 63944.2244
420 | double | L24+U15 | 操作：开S29-2 + 不操作（U15 基本策略） | 140700 | 0 | 140700 | - | 5.866e-06 | 63850.776 | 94.2738 | 63945.0497
420 | double | L43+U31 | 不操作（L43 基本策略） + 不操作（U31 基本策略） | 1361100 | 0 | 1361100 | - | 9.9155e-06 | 63864.2719 | 94.2738 | 63958.5457
420 | double | L43+U32 | 不操作（L43 基本策略） + 不操作（U32 基本策略） | 1797900 | 0 | 1797900 | - | 9.9155e-06 | 63882.099 | 94.2738 | 63976.3728
420 | double | L43+U33 | 不操作（L43 基本策略） + 不操作（U33 基本策略） | 1428900 | 0 | 1428900 | - | 9.9155e-06 | 63896.2672 | 94.2738 | 63990.541
420 | double | L43+U34 | 不操作（L43 基本策略） + 不操作（U34 基本策略） | 1293300 | 0 | 1293300 | - | 9.9155e-06 | 63909.0909 | 94.2738 | 64003.3647
420 | double | L43+U35 | 不操作（L43 基本策略） + 不操作（U35 基本策略） | 1116700 | 0 | 1116700 | - | 9.9155e-06 | 63920.1636 | 94.2738 | 64014.4373
420 | double | L43+U36 | 不操作（L43 基本策略） + 不操作（U36 基本策略） | 1443900 | 0 | 1443900 | - | 9.9155e-06 | 63934.4805 | 94.2738 | 64028.7543
420 | double | L43+U37 | 不操作（L43 基本策略） + 不操作（U37 基本策略） | 1150200 | 0 | 1150200 | - | 9.9155e-06 | 63945.8853 | 94.2738 | 64040.1591
420 | double | L43+U38 | 不操作（L43 基本策略） + 不操作（U38 基本策略） | 1564500 | 0 | 1564500 | - | 9.9155e-06 | 63961.3981 | 94.2738 | 64055.6719
420 | double | L43+U39 | 不操作（L43 基本策略） + 不操作（U39 基本策略） | 1150200 | 0 | 1150200 | - | 9.9155e-06 | 63972.8029 | 94.2738 | 64067.0766
420 | double | L43+U40 | 不操作（L43 基本策略） + 不操作（U40 基本策略） | 1514700 | 0 | 1514700 | - | 9.9155e-06 | 63987.8219 | 94.2738 | 64082.0956
420 | double | L43+U41 | 不操作（L43 基本策略） + 不操作（U41 基本策略） | 1130100 | 0 | 1130100 | - | 9.9155e-06 | 63999.0274 | 94.2738 | 64093.3011
420 | double | L43+U42 | 不操作（L43 基本策略） + 不操作（U42 基本策略） | 1315900 | 0 | 1315900 | - | 9.9155e-06 | 64012.0751 | 94.2738 | 64106.3489
420 | double | L43+U43 | 不操作（L43 基本策略） + 不操作（U43 基本策略） | 1116700 | 0 | 1116700 | - | 9.9155e-06 | 64023.1478 | 94.2738 | 64117.4215
420 | double | L43+U44 | 不操作（L43 基本策略） + 不操作（U44 基本策略） | 1130100 | 0 | 1130100 | - | 9.9155e-06 | 64034.3533 | 94.2738 | 64128.627
420 | double | L43+U45 | 不操作（L43 基本策略） + 不操作（U45 基本策略） | 1514700 | 0 | 1514700 | - | 9.9155e-06 | 64049.3722 | 94.2738 | 64143.646
420 | double | L43+U46 | 不操作（L43 基本策略） + 不操作（U46 基本策略） | 1190400 | 0 | 1190400 | - | 9.9155e-06 | 64061.1756 | 94.2738 | 64155.4494
420 | double | L43+U47 | 不操作（L43 基本策略） + 不操作（U47 基本策略） | 1797900 | 0 | 1797900 | - | 9.9155e-06 | 64079.0027 | 94.2738 | 64173.2764
420 | double | L43+U48 | 不操作（L43 基本策略） + 开DG6 + 断S22 | 1089900 | 0 | 1089900 | - | 9.9155e-06 | 64089.8096 | 94.2738 | 64184.0833
420 | double | L43+U49 | 不操作（L43 基本策略） + 不操作（U49 基本策略） | 2039100 | 0 | 2039100 | - | 9.9155e-06 | 64110.0282 | 94.2738 | 64204.302
420 | double | L43+U50 | 不操作（L43 基本策略） + 不操作（U50 基本策略） | 1130100 | 0 | 1130100 | - | 9.9155e-06 | 64121.2337 | 94.2738 | 64215.5075
420 | double | L43+U51 | 不操作（L43 基本策略） + 开DG6 + 断S22 | 1089900 | 0 | 1089900 | - | 9.9155e-06 | 64132.0406 | 94.2738 | 64226.3144
420 | double | L43+U52 | 不操作（L43 基本策略） + 开DG6 + 断S22 | 942500 | 0 | 942500 | - | 9.9155e-06 | 64141.386 | 94.2738 | 64235.6597
420 | double | L43+U53 | 不操作（L43 基本策略） + 不操作（U53 基本策略） | 1541900 | 0 | 1541900 | - | 9.9155e-06 | 64156.6746 | 94.2738 | 64250.9484
420 | double | L43+U54 | 不操作（L43 基本策略） + 不操作（U54 基本策略） | 1190400 | 0 | 1190400 | - | 9.9155e-06 | 64168.478 | 94.2738 | 64262.7518
420 | double | L43+U55 | 不操作（L43 基本策略） + 不操作（U55 基本策略） | 1223900 | 0 | 1223900 | - | 9.9155e-06 | 64180.6136 | 94.2738 | 64274.8874
420 | double | L43+U56 | 不操作（L43 基本策略） + 不操作（U56 基本策略） | 1180300 | 0 | 1180300 | - | 9.9155e-06 | 64192.3168 | 94.2738 | 64286.5906
420 | double | L43+U57 | 不操作（L43 基本策略） + 不操作（U57 基本策略） | 1170300 | 0 | 1170300 | - | 9.9155e-06 | 64203.9209 | 94.2738 | 64298.1947
420 | double | L43+U58 | 不操作（L43 基本策略） + 不操作（U58 基本策略） | 1302300 | 0 | 1302300 | - | 9.9155e-06 | 64216.8339 | 94.2738 | 64311.1076
420 | double | L43+U59 | 不操作（L43 基本策略） + 不操作（U59 基本策略） | 1120050 | 0 | 1120050 | - | 9.9155e-06 | 64227.9397 | 94.2738 | 64322.2135
420 | double | L43+U60 | 不操作（L43 基本策略） + 不操作（U60 基本策略） | 1130100 | 0 | 1130100 | - | 9.9155e-06 | 64239.1452 | 94.2738 | 64333.419
420 | double | L32+S14 | 打开开关 S15 + 不操作（S14 基本策略） | 0 | 0 | 0 | - | 7.034e-07 | 64239.1452 | 94.2738 | 64333.419
420 | double | L32+S15 | 不操作（L32 基本策略） + 不操作（S15 基本策略） | 339000 | 0 | 339000 | - | 7.034e-07 | 64239.3837 | 94.2738 | 64333.6574
420 | double | L32+S16 | 不操作（L32 基本策略） + 打开开关 S15 | 0 | 0 | 0 | - | 7.034e-07 | 64239.3837 | 94.2738 | 64333.6574
420 | double | L32+S17 | 打开开关 S15 + 不操作（S17 基本策略） | 414300 | 0 | 414300 | - | 7.034e-07 | 64239.6751 | 94.2738 | 64333.9488
420 | double | L32+S18 | 打开开关 S15 + 不操作（S18 基本策略） | 0 | 0 | 0 | - | 7.034e-07 | 64239.6751 | 94.2738 | 64333.9488
420 | double | L32+S19 | 打开开关 S15 + 不操作（S19 基本策略） | 691000 | 0 | 691000 | - | 7.034e-07 | 64240.1611 | 94.2738 | 64334.4349
420 | double | L32+S20 | 打开开关 S15 + 不操作（S20 基本策略） | 266200 | 0 | 266200 | - | 7.034e-07 | 64240.3484 | 94.2738 | 64334.6221
420 | double | L32+S21 | 打开开关 S15 + 不操作（S21 基本策略） | 1089900 | 0 | 1089900 | - | 7.034e-07 | 64241.115 | 94.2738 | 64335.3888
420 | double | L32+S22 | 打开开关 S15 + 不操作（S22 基本策略） | 281400 | 0 | 281400 | - | 7.034e-07 | 64241.3129 | 94.2738 | 64335.5867
420 | double | L32+S23 | 打开开关 S15 + 不操作（S23 基本策略） | 1404800 | 0 | 1404800 | - | 7.034e-07 | 64242.3011 | 94.2738 | 64336.5748
420 | double | L32+S24 | 打开开关 S15 + 不操作（S24 基本策略） | 415400 | 0 | 415400 | - | 7.034e-07 | 64242.5933 | 94.2738 | 64336.867
420 | double | L32+S25 | 打开开关 S15 + 不操作（S25 基本策略） | 452000 | 0 | 452000 | - | 7.034e-07 | 64242.9112 | 94.2738 | 64337.185
420 | double | L32+S26 | 打开开关 S15 + 不操作（S26 基本策略） | 0 | 0 | 0 | - | 7.034e-07 | 64242.9112 | 94.2738 | 64337.185
420 | double | L32+S27 | 打开开关 S15 + 操作：开S62-3 | 0 | 0 | 0 | - | 7.034e-07 | 64242.9112 | 94.2738 | 64337.185
420 | double | L32+S28 | 打开开关 S15 + 不操作（S28 基本策略） | 242550 | 0 | 242550 | - | 7.034e-07 | 64243.0818 | 94.2738 | 64337.3556
420 | double | L32+S29 | 打开开关 S15 + 操作：开S62-3 | 0 | 0 | 0 | - | 7.034e-07 | 64243.0818 | 94.2738 | 64337.3556
420 | double | L32+S13-1 | 打开开关 S15 + 不操作（S13-1 基本策略） | 0 | 0 | 0 | - | 7.034e-07 | 64243.0818 | 94.2738 | 64337.3556
420 | double | L32+S29-2 | 打开开关 S15 + 不操作（S29-2 基本策略） | 0 | 0 | 0 | - | 7.034e-07 | 64243.0818 | 94.2738 | 64337.3556
420 | double | L32+S62-3 | 打开开关 S15 + 不操作（S62-3 基本策略） | 0 | 0 | 0 | - | 7.034e-07 | 64243.0818 | 94.2738 | 64337.3556
420 | double | L32+CB1 | 打开开关 S15 + 操作：开S29-2 | 0 | 0 | 0 | - | 7.034e-07 | 64243.0818 | 94.2738 | 64337.3556
420 | double | L32+CB2 | 打开开关 S15 + 操作：开S62-3 | 0 | 51353.5066 | 51353.5066 | - | 7.034e-07 | 64243.0818 | 94.3099 | 64337.3917
420 | double | L32+CB3 | 打开开关 S15 + 操作：开S62-3 | 0 | 0 | 0 | - | 7.034e-07 | 64243.0818 | 94.3099 | 64337.3917
420 | double | L32+DG1 | 打开开关 S15 + 打开开关 S7 | 0 | 0 | 0 | - | 1.7638e-06 | 64243.0818 | 94.3099 | 64337.3917
420 | double | L32+DG2 | 打开开关 S15 + 打开开关 S9 | 0 | 0 | 0 | - | 1.7638e-06 | 64243.0818 | 94.3099 | 64337.3917
420 | double | L32+DG3 | 打开开关 S15 + 打开开关 S14 | 0 | 0 | 0 | - | 1.7638e-06 | 64243.0818 | 94.3099 | 64337.3917
420 | double | L32+DG4 | 不操作（L32 基本策略） + 打开开关 S15 | 230200 | 0 | 230200 | - | 1.7638e-06 | 64243.4878 | 94.3099 | 64337.7977
420 | double | L32+DG5 | 打开开关 S15 + 打开开关 S18 | 0 | 0 | 0 | - | 1.7638e-06 | 64243.4878 | 94.3099 | 64337.7977
420 | double | L32+DG6 | 打开开关 S15 + 不操作（DG6 基本策略） | 0 | 0 | 0 | - | 1.7638e-06 | 64243.4878 | 94.3099 | 64337.7977
420 | double | L32+DG7 | 打开开关 S15 + 不操作（DG7 基本策略） | 0 | 0 | 0 | - | 1.7638e-06 | 64243.4878 | 94.3099 | 64337.7977
420 | double | L32+DG8 | 打开开关 S15 + 打开开关 S26 | 0 | 0 | 0 | - | 1.7638e-06 | 64243.4878 | 94.3099 | 64337.7977
420 | double | L44+U16 | 不操作（L44 基本策略） + 不操作（U16 基本策略） | 1260600 | 0 | 1260600 | - | 2.8987e-06 | 64247.142 | 94.3099 | 64341.4519
420 | double | L44+U17 | 不操作（L44 基本策略） + 不操作（U17 基本策略） | 1016200 | 0 | 1016200 | - | 2.8987e-06 | 64250.0876 | 94.3099 | 64344.3975
420 | double | L44+U18 | 不操作（L44 基本策略） + 不操作（U18 基本策略） | 1343400 | 0 | 1343400 | - | 2.8987e-06 | 64253.9818 | 94.3099 | 64348.2917
420 | double | L44+U19 | 不操作（L44 基本策略） + 不操作（U19 基本策略） | 1005480 | 0 | 1005480 | - | 2.8987e-06 | 64256.8964 | 94.3099 | 64351.2063
420 | double | L44+U20 | 不操作（L44 基本策略） + 不操作（U20 基本策略） | 1029600 | 0 | 1029600 | - | 2.8987e-06 | 64259.8809 | 94.3099 | 64354.1908
420 | double | L44+U21 | 不操作（L44 基本策略） + 不操作（U21 基本策略） | 1201800 | 0 | 1201800 | - | 2.8987e-06 | 64263.3646 | 94.3099 | 64357.6745
420 | double | L44+U22 | 不操作（L44 基本策略） + 不操作（U22 基本策略） | 1029600 | 0 | 1029600 | - | 2.8987e-06 | 64266.3491 | 94.3099 | 64360.659
420 | double | L44+U23 | 不操作（L44 基本策略） + 不操作（U23 基本策略） | 1029600 | 0 | 1029600 | - | 2.8987e-06 | 64269.3336 | 94.3099 | 64363.6435
420 | double | L44+U24 | 不操作（L44 基本策略） + 不操作（U24 基本策略） | 1016200 | 0 | 1016200 | - | 2.8987e-06 | 64272.2793 | 94.3099 | 64366.5892
420 | double | L44+U25 | 不操作（L44 基本策略） + 不操作（U25 基本策略） | 1029600 | 0 | 1029600 | - | 2.8987e-06 | 64275.2638 | 94.3099 | 64369.5737
420 | double | L44+U26 | 不操作（L44 基本策略） + 不操作（U26 基本策略） | 1016200 | 0 | 1016200 | - | 2.8987e-06 | 64278.2095 | 94.3099 | 64372.5194
420 | double | L44+U27 | 不操作（L44 基本策略） + 不操作（U27 基本策略） | 1125000 | 0 | 1125000 | - | 2.8987e-06 | 64281.4706 | 94.3099 | 64375.7805
420 | double | L44+U28 | 不操作（L44 基本策略） + 不操作（U28 基本策略） | 1056400 | 0 | 1056400 | - | 2.8987e-06 | 64284.5328 | 94.3099 | 64378.8427
420 | double | L44+U29 | 不操作（L44 基本策略） + 不操作（U29 基本策略） | 1201800 | 0 | 1201800 | - | 2.8987e-06 | 64288.0165 | 94.3099 | 64382.3263
420 | double | L44+U30 | 不操作（L44 基本策略） + 不操作（U30 基本策略） | 1056400 | 0 | 1056400 | - | 2.8987e-06 | 64291.0787 | 94.3099 | 64385.3885
420 | double | L44+U31 | 不操作（L44 基本策略） + 不操作（U31 基本策略） | 1260600 | 0 | 1260600 | - | 2.8987e-06 | 64294.7328 | 94.3099 | 64389.0427
420 | double | L44+U32 | 不操作（L44 基本策略） + 不操作（U32 基本策略） | 1697400 | 0 | 1697400 | - | 2.8987e-06 | 64299.6531 | 94.3099 | 64393.963
420 | double | L44+U33 | 不操作（L44 基本策略） + 不操作（U33 基本策略） | 1328400 | 0 | 1328400 | - | 2.8987e-06 | 64303.5037 | 94.3099 | 64397.8136
420 | double | L44+U34 | 不操作（L44 基本策略） + 不操作（U34 基本策略） | 1192800 | 0 | 1192800 | - | 2.8987e-06 | 64306.9613 | 94.3099 | 64401.2712
420 | double | L44+U35 | 不操作（L44 基本策略） + 不操作（U35 基本策略） | 1016200 | 0 | 1016200 | - | 2.8987e-06 | 64309.907 | 94.3099 | 64404.2169
420 | double | L44+U36 | 不操作（L44 基本策略） + 不操作（U36 基本策略） | 1343400 | 0 | 1343400 | - | 2.8987e-06 | 64313.8011 | 94.3099 | 64408.111
420 | double | L44+U37 | 不操作（L44 基本策略） + 不操作（U37 基本策略） | 1049700 | 0 | 1049700 | - | 2.8987e-06 | 64316.8439 | 94.3099 | 64411.1538
420 | double | L44+U38 | 不操作（L44 基本策略） + 不操作（U38 基本策略） | 1464000 | 0 | 1464000 | - | 2.8987e-06 | 64321.0876 | 94.3099 | 64415.3975
420 | double | L44+U39 | 不操作（L44 基本策略） + 不操作（U39 基本策略） | 1049700 | 0 | 1049700 | - | 2.8987e-06 | 64324.1304 | 94.3099 | 64418.4403
420 | double | L44+U40 | 不操作（L44 基本策略） + 不操作（U40 基本策略） | 1414200 | 0 | 1414200 | - | 2.8987e-06 | 64328.2298 | 94.3099 | 64422.5397
420 | double | L44+U41 | 不操作（L44 基本策略） + 不操作（U41 基本策略） | 1029600 | 0 | 1029600 | - | 2.8987e-06 | 64331.2143 | 94.3099 | 64425.5242
420 | double | L44+U42 | 不操作（L44 基本策略） + 不操作（U42 基本策略） | 1215400 | 0 | 1215400 | - | 2.8987e-06 | 64334.7374 | 94.3099 | 64429.0473
420 | double | L44+U43 | 不操作（L44 基本策略） + 不操作（U43 基本策略） | 1016200 | 0 | 1016200 | - | 2.8987e-06 | 64337.6831 | 94.3099 | 64431.993
420 | double | L44+U44 | 不操作（L44 基本策略） + 不操作（U44 基本策略） | 1029600 | 0 | 1029600 | - | 2.8987e-06 | 64340.6676 | 94.3099 | 64434.9775
420 | double | L44+U45 | 不操作（L44 基本策略） + 不操作（U45 基本策略） | 1414200 | 0 | 1414200 | - | 2.8987e-06 | 64344.767 | 94.3099 | 64439.0769
420 | double | L33+S29 | 打开开关 S15 + 操作：开S62-3 | 0 | 0 | 0 | - | 7.5367e-07 | 64344.767 | 94.3099 | 64439.0769
420 | double | L33+S13-1 | 打开开关 S15 + 不操作（S13-1 基本策略） | 0 | 0 | 0 | - | 7.5367e-07 | 64344.767 | 94.3099 | 64439.0769
420 | double | L33+S29-2 | 打开开关 S15 + 不操作（S29-2 基本策略） | 0 | 0 | 0 | - | 7.5367e-07 | 64344.767 | 94.3099 | 64439.0769
420 | double | L33+S62-3 | 打开开关 S15 + 不操作（S62-3 基本策略） | 0 | 0 | 0 | - | 7.5367e-07 | 64344.767 | 94.3099 | 64439.0769
420 | double | L33+CB1 | 打开开关 S15 + 操作：开S29-2 | 0 | 0 | 0 | - | 7.5367e-07 | 64344.767 | 94.3099 | 64439.0769
420 | double | L33+CB2 | 打开开关 S15 + 操作：开S62-3 | 0 | 51353.5066 | 51353.5066 | - | 7.5367e-07 | 64344.767 | 94.3486 | 64439.1156
420 | double | L33+CB3 | 打开开关 S15 + 操作：开S29-2 | 0 | 0 | 0 | - | 7.5367e-07 | 64344.767 | 94.3486 | 64439.1156
420 | double | L33+DG1 | 打开开关 S15 + 打开开关 S7 | 0 | 0 | 0 | - | 1.8899e-06 | 64344.767 | 94.3486 | 64439.1156
420 | double | L33+DG2 | 打开开关 S15 + 打开开关 S9 | 0 | 0 | 0 | - | 1.8899e-06 | 64344.767 | 94.3486 | 64439.1156
420 | double | L33+DG3 | 打开开关 S15 + 打开开关 S14 | 0 | 0 | 0 | - | 1.8899e-06 | 64344.767 | 94.3486 | 64439.1156
420 | double | L33+DG4 | 不操作（L33 基本策略） + 打开开关 S15 | 26800 | 0 | 26800 | - | 1.8899e-06 | 64344.8176 | 94.3486 | 64439.1662
420 | double | L33+DG5 | 打开开关 S15 + 打开开关 S18 | 0 | 0 | 0 | - | 1.8899e-06 | 64344.8176 | 94.3486 | 64439.1662
420 | double | L33+DG6 | 打开开关 S15 + 不操作（DG6 基本策略） | 0 | 0 | 0 | - | 1.8899e-06 | 64344.8176 | 94.3486 | 64439.1662
420 | double | L33+DG7 | 打开开关 S15 + 不操作（DG7 基本策略） | 0 | 0 | 0 | - | 1.8899e-06 | 64344.8176 | 94.3486 | 64439.1662
420 | double | L33+DG8 | 打开开关 S15 + 打开开关 S26 | 0 | 0 | 0 | - | 1.8899e-06 | 64344.8176 | 94.3486 | 64439.1662
420 | double | L34+U1 | 不操作（L34 基本策略） + 不操作（U1 基本策略） | 717800 | 0 | 717800 | - | 3.0249e-06 | 64346.9889 | 94.3486 | 64441.3375
420 | double | L34+U2 | 不操作（L34 基本策略） + 不操作（U2 基本策略） | 731200 | 0 | 731200 | - | 3.0249e-06 | 64349.2007 | 94.3486 | 64443.5493
420 | double | L34+U3 | 不操作（L34 基本策略） + 不操作（U3 基本策略） | 731200 | 0 | 731200 | - | 3.0249e-06 | 64351.4125 | 94.3486 | 64445.761
420 | double | L34+U4 | 不操作（L34 基本策略） + 不操作（U4 基本策略） | 731200 | 0 | 731200 | - | 3.0249e-06 | 64353.6242 | 94.3486 | 64447.9728
420 | double | L34+U5 | 不操作（L34 基本策略） + 不操作（U5 基本策略） | 758000 | 0 | 758000 | - | 3.0249e-06 | 64355.9171 | 94.3486 | 64450.2657
420 | double | L34+U6 | 不操作（L34 基本策略） + 不操作（U6 基本策略） | 731200 | 0 | 731200 | - | 3.0249e-06 | 64358.1289 | 94.3486 | 64452.4775
420 | double | L34+U7 | 不操作（L34 基本策略） + 不操作（U7 基本策略） | 903400 | 0 | 903400 | - | 3.0249e-06 | 64360.8615 | 94.3486 | 64455.2101
420 | double | L34+U8 | 不操作（L34 基本策略） + 不操作（U8 基本策略） | 731200 | 0 | 731200 | - | 3.0249e-06 | 64363.0733 | 94.3486 | 64457.4219
420 | double | L34+U9 | 不操作（L34 基本策略） + 不操作（U9 基本策略） | 1115800 | 0 | 1115800 | - | 3.0249e-06 | 64366.4485 | 94.3486 | 64460.7971
420 | double | L34+U10 | 不操作（L34 基本策略） + 不操作（U10 基本策略） | 825000 | 0 | 825000 | - | 3.0249e-06 | 64368.944 | 94.3486 | 64463.2926
420 | double | L34+U11 | 不操作（L34 基本策略） + 不操作（U11 基本策略） | 1030000 | 0 | 1030000 | - | 3.0249e-06 | 64372.0596 | 94.3486 | 64466.4082
420 | double | L34+U12 | 不操作（L34 基本策略） + 不操作（U12 基本策略） | 1399000 | 0 | 1399000 | - | 3.0249e-06 | 64376.2914 | 94.3486 | 64470.64
420 | double | L34+U13 | 不操作（L34 基本策略） + 不操作（U13 基本策略） | 731200 | 0 | 731200 | - | 3.0249e-06 | 64378.5032 | 94.3486 | 64472.8518
420 | double | L34+U14 | 不操作（L34 基本策略） + 不操作（U14 基本策略） | 2177800 | 0 | 2177800 | - | 3.0249e-06 | 64385.0908 | 94.3486 | 64479.4394
420 | double | L34+U15 | 不操作（L34 基本策略） + 不操作（U15 基本策略） | 831700 | 0 | 831700 | - | 3.0249e-06 | 64387.6066 | 94.3486 | 64481.9551
420 | double | L37+U61 | 不操作（L37 基本策略） + 不操作（U61 基本策略） | 732900 | 0 | 732900 | - | 3.1482e-07 | 64387.8373 | 94.3486 | 64482.1859
420 | double | L37+U62 | 不操作（L37 基本策略） + 不操作（U62 基本策略） | 494700 | 0 | 494700 | - | 3.1482e-07 | 64387.993 | 94.3486 | 64482.3416
420 | double | L37+S1 | 不操作（L37 基本策略） + 操作：开S29-2 | 414300 | 0 | 414300 | - | 1.2555e-07 | 64388.045 | 94.3486 | 64482.3936
420 | double | L37+S2 | 不操作（L37 基本策略） + 操作：开S13-1 | 414300 | 0 | 414300 | - | 1.2555e-07 | 64388.0971 | 94.3486 | 64482.4456
420 | double | L37+S3 | 不操作（L37 基本策略） + 操作：开S13-1 | 414300 | 0 | 414300 | - | 1.2555e-07 | 64388.1491 | 94.3486 | 64482.4977
420 | double | L37+S4 | 不操作（L37 基本策略） + 操作：开S13-1 | 414300 | 0 | 414300 | - | 1.2555e-07 | 64388.2011 | 94.3486 | 64482.5497
420 | double | L37+S5 | 不操作（L37 基本策略） + 操作：开S13-1 | 414300 | 0 | 414300 | - | 1.2555e-07 | 64388.2531 | 94.3486 | 64482.6017
420 | double | L37+S6 | 不操作（L37 基本策略） + 不操作（S6 基本策略） | 2041800 | 0 | 2041800 | - | 1.2555e-07 | 64388.5094 | 94.3486 | 64482.858
420 | double | L37+S7 | 不操作（L37 基本策略） + 不操作（S7 基本策略） | 414300 | 0 | 414300 | - | 1.2555e-07 | 64388.5615 | 94.3486 | 64482.91
420 | double | L37+S8 | 不操作（L37 基本策略） + 操作：开S29-2 | 414300 | 0 | 414300 | - | 1.2555e-07 | 64388.6135 | 94.3486 | 64482.9621
420 | double | L37+S9 | 不操作（L37 基本策略） + 不操作（S9 基本策略） | 414300 | 0 | 414300 | - | 1.2555e-07 | 64388.6655 | 94.3486 | 64483.0141
420 | double | L37+S10 | 不操作（L37 基本策略） + 打开开关 S9 | 414300 | 0 | 414300 | - | 1.2555e-07 | 64388.7175 | 94.3486 | 64483.0661
420 | double | L37+S11 | 不操作（L37 基本策略） + 操作：开S29-2 | 414300 | 0 | 414300 | - | 1.2555e-07 | 64388.7695 | 94.3486 | 64483.1181
420 | double | L37+S12 | 不操作（L37 基本策略） + 操作：开S29-2 | 414300 | 0 | 414300 | - | 1.2555e-07 | 64388.8215 | 94.3486 | 64483.1701
420 | double | L37+S13 | 不操作（L37 基本策略） + 不操作（S13 基本策略） | 481300 | 0 | 481300 | - | 1.2555e-07 | 64388.882 | 94.3486 | 64483.2306
420 | double | L37+S14 | 不操作（L37 基本策略） + 不操作（S14 基本策略） | 414300 | 0 | 414300 | - | 1.2555e-07 | 64388.934 | 94.3486 | 64483.2826
420 | double | L37+S15 | 不操作（L37 基本策略） + 不操作（S15 基本策略） | 414300 | 0 | 414300 | - | 1.2555e-07 | 64388.986 | 94.3486 | 64483.3346
420 | double | L37+S16 | 不操作（L37 基本策略） + 打开开关 S15 | 414300 | 0 | 414300 | - | 1.2555e-07 | 64389.038 | 94.3486 | 64483.3866
420 | double | L37+S17 | 不操作（L37 基本策略） + 不操作（S17 基本策略） | 414300 | 0 | 414300 | - | 1.2555e-07 | 64389.09 | 94.3486 | 64483.4386
420 | double | L37+S18 | 不操作（L37 基本策略） + 不操作（S18 基本策略） | 414300 | 0 | 414300 | - | 1.2555e-07 | 64389.142 | 94.3486 | 64483.4906
420 | double | L37+S19 | 不操作（L37 基本策略） + 不操作（S19 基本策略） | 1105300 | 0 | 1105300 | - | 1.2555e-07 | 64389.2808 | 94.3486 | 64483.6294
420 | double | L37+S20 | 不操作（L37 基本策略） + 不操作（S20 基本策略） | 680500 | 0 | 680500 | - | 1.2555e-07 | 64389.3662 | 94.3486 | 64483.7148
420 | double | L37+S21 | 不操作（L37 基本策略） + 不操作（S21 基本策略） | 1504200 | 0 | 1504200 | - | 1.2555e-07 | 64389.5551 | 94.3486 | 64483.9037
420 | double | L37+S22 | 不操作（L37 基本策略） + 不操作（S22 基本策略） | 695700 | 0 | 695700 | - | 1.2555e-07 | 64389.6424 | 94.3486 | 64483.991
420 | double | L37+S23 | 不操作（L37 基本策略） + 不操作（S23 基本策略） | 1819100 | 0 | 1819100 | - | 1.2555e-07 | 64389.8708 | 94.3486 | 64484.2194
420 | double | L37+S24 | 不操作（L37 基本策略） + 不操作（S24 基本策略） | 829700 | 0 | 829700 | - | 1.2555e-07 | 64389.975 | 94.3486 | 64484.3236
420 | double | L37+S25 | 不操作（L37 基本策略） + 不操作（S25 基本策略） | 866300 | 0 | 866300 | - | 1.2555e-07 | 64390.0838 | 94.3486 | 64484.4323
420 | double | L37+S26 | 不操作（L37 基本策略） + 不操作（S26 基本策略） | 414300 | 0 | 414300 | - | 1.2555e-07 | 64390.1358 | 94.3486 | 64484.4844
420 | double | L37+S27 | 不操作（L37 基本策略） + 操作：开S62-3 | 414300 | 0 | 414300 | - | 1.2555e-07 | 64390.1878 | 94.3486 | 64484.5364
420 | double | L37+S28 | 不操作（L37 基本策略） + 不操作（S28 基本策略） | 656850 | 0 | 656850 | - | 1.2555e-07 | 64390.2703 | 94.3486 | 64484.6188
420 | double | L45+U1 | 开DG6 + 断S22 + 不操作（U1 基本策略） | 26800 | 0 | 26800 | - | 1.5117e-06 | 64390.3108 | 94.3486 | 64484.6594
420 | double | L45+U2 | 开DG6 + 断S22 + 不操作（U2 基本策略） | 40200 | 0 | 40200 | - | 1.5117e-06 | 64390.3715 | 94.3486 | 64484.7201
420 | double | L45+U3 | 开DG6 + 断S22 + 不操作（U3 基本策略） | 40200 | 0 | 40200 | - | 1.5117e-06 | 64390.4323 | 94.3486 | 64484.7809
420 | double | L45+U4 | 开DG6 + 断S22 + 不操作（U4 基本策略） | 40200 | 0 | 40200 | - | 1.5117e-06 | 64390.4931 | 94.3486 | 64484.8417
420 | double | L45+U5 | 开DG6 + 断S22 + 不操作（U5 基本策略） | 67000 | 0 | 67000 | - | 1.5117e-06 | 64390.5944 | 94.3486 | 64484.943
420 | double | L45+U6 | 开DG6 + 断S22 + 不操作（U6 基本策略） | 40200 | 0 | 40200 | - | 1.5117e-06 | 64390.6551 | 94.3486 | 64485.0037
420 | double | L45+U7 | 开DG6 + 断S22 + 不操作（U7 基本策略） | 212400 | 0 | 212400 | - | 1.5117e-06 | 64390.9762 | 94.3486 | 64485.3248
420 | double | L45+U8 | 开DG6 + 断S22 + 不操作（U8 基本策略） | 40200 | 0 | 40200 | - | 1.5117e-06 | 64391.037 | 94.3486 | 64485.3856
420 | double | L45+U9 | 开DG6 + 断S22 + 不操作（U9 基本策略） | 424800 | 0 | 424800 | - | 1.5117e-06 | 64391.6792 | 94.3486 | 64486.0278
420 | double | L45+U10 | 开DG6 + 断S22 + 不操作（U10 基本策略） | 134000 | 0 | 134000 | - | 1.5117e-06 | 64391.8817 | 94.3486 | 64486.2303
420 | double | L45+U11 | 开DG6 + 断S22 + 不操作（U11 基本策略） | 339000 | 0 | 339000 | - | 1.5117e-06 | 64392.3942 | 94.3486 | 64486.7428
420 | double | L45+U12 | 开DG6 + 断S22 + 不操作（U12 基本策略） | 708000 | 0 | 708000 | - | 1.5117e-06 | 64393.4645 | 94.3486 | 64487.8131
420 | double | L45+U13 | 开DG6 + 断S22 + 不操作（U13 基本策略） | 40200 | 0 | 40200 | - | 1.5117e-06 | 64393.5253 | 94.3486 | 64487.8739
420 | double | L45+U14 | 开DG6 + 断S22 + 不操作（U14 基本策略） | 1486800 | 0 | 1486800 | - | 1.5117e-06 | 64395.7729 | 94.3486 | 64490.1215
420 | double | L45+U15 | 开DG6 + 断S22 + 不操作（U15 基本策略） | 140700 | 0 | 140700 | - | 1.5117e-06 | 64395.9856 | 94.3486 | 64490.3342
420 | double | L45+U16 | 开DG6 + 断S22 + 不操作（U16 基本策略） | 271200 | 0 | 271200 | - | 1.5117e-06 | 64396.3956 | 94.3486 | 64490.7441
420 | double | L45+U17 | 开DG6 + 断S22 + 不操作（U17 基本策略） | 26800 | 0 | 26800 | - | 1.5117e-06 | 64396.4361 | 94.3486 | 64490.7847
420 | double | L45+U18 | 开DG6 + 断S22 + 不操作（U18 基本策略） | 354000 | 0 | 354000 | - | 1.5117e-06 | 64396.9712 | 94.3486 | 64491.3198
420 | double | L45+U19 | 开DG6 + 断S22 + 不操作（U19 基本策略） | 16080 | 0 | 16080 | - | 1.5117e-06 | 64396.9955 | 94.3486 | 64491.3441
420 | double | L45+U20 | 开DG6 + 断S22 + 不操作（U20 基本策略） | 40200 | 0 | 40200 | - | 1.5117e-06 | 64397.0563 | 94.3486 | 64491.4049
420 | double | L45+U21 | 开DG6 + 断S22 + 不操作（U21 基本策略） | 212400 | 0 | 212400 | - | 1.5117e-06 | 64397.3774 | 94.3486 | 64491.726
420 | double | L45+U22 | 开DG6 + 断S22 + 不操作（U22 基本策略） | 40200 | 0 | 40200 | - | 1.5117e-06 | 64397.4381 | 94.3486 | 64491.7867
420 | double | L45+U23 | 开DG6 + 断S22 + 不操作（U23 基本策略） | 40200 | 0 | 40200 | - | 1.5117e-06 | 64397.4989 | 94.3486 | 64491.8475
420 | double | L45+U24 | 开DG6 + 断S22 + 不操作（U24 基本策略） | 26800 | 0 | 26800 | - | 1.5117e-06 | 64397.5394 | 94.3486 | 64491.888
420 | double | L45+U25 | 开DG6 + 断S22 + 不操作（U25 基本策略） | 40200 | 0 | 40200 | - | 1.5117e-06 | 64397.6002 | 94.3486 | 64491.9488
420 | double | L45+U26 | 开DG6 + 断S22 + 不操作（U26 基本策略） | 26800 | 0 | 26800 | - | 1.5117e-06 | 64397.6407 | 94.3486 | 64491.9893
420 | double | L45+U27 | 开DG6 + 断S22 + 不操作（U27 基本策略） | 135600 | 0 | 135600 | - | 1.5117e-06 | 64397.8457 | 94.3486 | 64492.1943
420 | double | L45+U28 | 开DG6 + 断S22 + 不操作（U28 基本策略） | 67000 | 0 | 67000 | - | 1.5117e-06 | 64397.947 | 94.3486 | 64492.2956
420 | double | L45+U29 | 开DG6 + 断S22 + 不操作（U29 基本策略） | 212400 | 0 | 212400 | - | 1.5117e-06 | 64398.2681 | 94.3486 | 64492.6167
420 | double | L45+U30 | 开DG6 + 断S22 + 不操作（U30 基本策略） | 67000 | 0 | 67000 | - | 1.5117e-06 | 64398.3694 | 94.3486 | 64492.7179
420 | double | L23+U31 | 操作：开S29-2 + 不操作（U31 基本策略） | 271200 | 0 | 271200 | - | 3.1482e-07 | 64398.4547 | 94.3486 | 64492.8033
420 | double | L23+U32 | 操作：开S29-2 + 不操作（U32 基本策略） | 708000 | 0 | 708000 | - | 3.1482e-07 | 64398.6776 | 94.3486 | 64493.0262
420 | double | L23+U33 | 操作：开S29-2 + 不操作（U33 基本策略） | 339000 | 0 | 339000 | - | 3.1482e-07 | 64398.7844 | 94.3486 | 64493.1329
420 | double | L23+U34 | 操作：开S29-2 + 不操作（U34 基本策略） | 203400 | 0 | 203400 | - | 3.1482e-07 | 64398.8484 | 94.3486 | 64493.197
420 | double | L23+U35 | 操作：开S29-2 + 不操作（U35 基本策略） | 26800 | 0 | 26800 | - | 3.1482e-07 | 64398.8568 | 94.3486 | 64493.2054
420 | double | L23+U36 | 操作：开S29-2 + 不操作（U36 基本策略） | 354000 | 0 | 354000 | - | 3.1482e-07 | 64398.9683 | 94.3486 | 64493.3169
420 | double | L23+U37 | 操作：开S29-2 + 不操作（U37 基本策略） | 60300 | 0 | 60300 | - | 3.1482e-07 | 64398.9873 | 94.3486 | 64493.3358
420 | double | L23+U38 | 操作：开S29-2 + 不操作（U38 基本策略） | 474600 | 0 | 474600 | - | 3.1482e-07 | 64399.1367 | 94.3486 | 64493.4853
420 | double | L23+U39 | 操作：开S29-2 + 不操作（U39 基本策略） | 60300 | 0 | 60300 | - | 3.1482e-07 | 64399.1557 | 94.3486 | 64493.5042
420 | double | L23+U40 | 操作：开S29-2 + 不操作（U40 基本策略） | 424800 | 0 | 424800 | - | 3.1482e-07 | 64399.2894 | 94.3486 | 64493.638
420 | double | L23+U41 | 操作：开S29-2 + 不操作（U41 基本策略） | 40200 | 0 | 40200 | - | 3.1482e-07 | 64399.302 | 94.3486 | 64493.6506
420 | double | L23+U42 | 操作：开S29-2 + 不操作（U42 基本策略） | 226000 | 0 | 226000 | - | 3.1482e-07 | 64399.3732 | 94.3486 | 64493.7218
420 | double | L23+U43 | 操作：开S29-2 + 不操作（U43 基本策略） | 26800 | 0 | 26800 | - | 3.1482e-07 | 64399.3816 | 94.3486 | 64493.7302
420 | double | L23+U44 | 操作：开S29-2 + 不操作（U44 基本策略） | 40200 | 0 | 40200 | - | 3.1482e-07 | 64399.3943 | 94.3486 | 64493.7429
420 | double | L23+U45 | 操作：开S29-2 + 不操作（U45 基本策略） | 424800 | 0 | 424800 | - | 3.1482e-07 | 64399.528 | 94.3486 | 64493.8766
420 | double | L23+U46 | 操作：开S29-2 + 不操作（U46 基本策略） | 100500 | 0 | 100500 | - | 3.1482e-07 | 64399.5597 | 94.3486 | 64493.9082
420 | double | L23+U47 | 操作：开S29-2 + 不操作（U47 基本策略） | 708000 | 0 | 708000 | - | 3.1482e-07 | 64399.7826 | 94.3486 | 64494.1311
420 | double | L23+U48 | 操作：开S29-2 + 不操作（U48 基本策略） | 281400 | 0 | 281400 | - | 3.1482e-07 | 64399.8711 | 94.3486 | 64494.2197
420 | double | L23+U49 | 操作：开S29-2 + 不操作（U49 基本策略） | 949200 | 0 | 949200 | - | 3.1482e-07 | 64400.17 | 94.3486 | 64494.5186
420 | double | L23+U50 | 操作：开S29-2 + 不操作（U50 基本策略） | 40200 | 0 | 40200 | - | 3.1482e-07 | 64400.1826 | 94.3486 | 64494.5312
420 | double | L23+U51 | 操作：开S29-2 + 不操作（U51 基本策略） | 281400 | 0 | 281400 | - | 3.1482e-07 | 64400.2712 | 94.3486 | 64494.6198
420 | double | L23+U52 | 操作：开S29-2 + 不操作（U52 基本策略） | 134000 | 0 | 134000 | - | 3.1482e-07 | 64400.3134 | 94.3486 | 64494.662
420 | double | L23+U53 | 操作：开S29-2 + 不操作（U53 基本策略） | 452000 | 0 | 452000 | - | 3.1482e-07 | 64400.4557 | 94.3486 | 64494.8043
420 | double | L23+U54 | 操作：开S29-2 + 不操作（U54 基本策略） | 100500 | 0 | 100500 | - | 3.1482e-07 | 64400.4873 | 94.3486 | 64494.8359
420 | double | L23+U55 | 操作：开S29-2 + 不操作（U55 基本策略） | 134000 | 0 | 134000 | - | 3.1482e-07 | 64400.5295 | 94.3486 | 64494.8781
420 | double | L23+U56 | 操作：开S29-2 + 不操作（U56 基本策略） | 90400 | 0 | 90400 | - | 3.1482e-07 | 64400.558 | 94.3486 | 64494.9066
420 | double | L23+U57 | 操作：开S29-2 + 不操作（U57 基本策略） | 80400 | 0 | 80400 | - | 3.1482e-07 | 64400.5833 | 94.3486 | 64494.9319
420 | double | L23+U58 | 操作：开S29-2 + 不操作（U58 基本策略） | 212400 | 0 | 212400 | - | 3.1482e-07 | 64400.6502 | 94.3486 | 64494.9988
420 | double | L23+U59 | 操作：开S29-2 + 不操作（U59 基本策略） | 30150 | 0 | 30150 | - | 3.1482e-07 | 64400.6597 | 94.3486 | 64495.0082
420 | double | L23+U60 | 操作：开S29-2 + 不操作（U60 基本策略） | 40200 | 0 | 40200 | - | 3.1482e-07 | 64400.6723 | 94.3486 | 64495.0209
420 | double | L38+U46 | 不操作（L38 基本策略） + 不操作（U46 基本策略） | 160800 | 0 | 160800 | - | 3.4665e-06 | 64401.2297 | 94.3486 | 64495.5783
420 | double | L38+U47 | 不操作（L38 基本策略） + 不操作（U47 基本策略） | 768300 | 0 | 768300 | - | 3.4665e-06 | 64403.893 | 94.3486 | 64498.2416
420 | double | L38+U48 | 不操作（L38 基本策略） + 不操作（U48 基本策略） | 341700 | 0 | 341700 | - | 3.4665e-06 | 64405.0775 | 94.3486 | 64499.4261
420 | double | L38+U49 | 不操作（L38 基本策略） + 不操作（U49 基本策略） | 1009500 | 0 | 1009500 | - | 3.4665e-06 | 64408.5769 | 94.3486 | 64502.9255
420 | double | L38+U50 | 不操作（L38 基本策略） + 不操作（U50 基本策略） | 100500 | 0 | 100500 | - | 3.4665e-06 | 64408.9253 | 94.3486 | 64503.2739
420 | double | L38+U51 | 不操作（L38 基本策略） + 不操作（U51 基本策略） | 341700 | 0 | 341700 | - | 3.4665e-06 | 64410.1098 | 94.3486 | 64504.4584
420 | double | L38+U52 | 不操作（L38 基本策略） + 不操作（U52 基本策略） | 194300 | 0 | 194300 | - | 3.4665e-06 | 64410.7834 | 94.3486 | 64505.1319
420 | double | L38+U53 | 不操作（L38 基本策略） + 不操作（U53 基本策略） | 512300 | 0 | 512300 | - | 3.4665e-06 | 64412.5592 | 94.3486 | 64506.9078
420 | double | L38+U54 | 不操作（L38 基本策略） + 不操作（U54 基本策略） | 160800 | 0 | 160800 | - | 3.4665e-06 | 64413.1166 | 94.3486 | 64507.4652
420 | double | L38+U55 | 不操作（L38 基本策略） + 不操作（U55 基本策略） | 194300 | 0 | 194300 | - | 3.4665e-06 | 64413.7902 | 94.3486 | 64508.1388
420 | double | L38+U56 | 不操作（L38 基本策略） + 不操作（U56 基本策略） | 150700 | 0 | 150700 | - | 3.4665e-06 | 64414.3126 | 94.3486 | 64508.6612
420 | double | L38+U57 | 不操作（L38 基本策略） + 不操作（U57 基本策略） | 140700 | 0 | 140700 | - | 3.4665e-06 | 64414.8003 | 94.3486 | 64509.1489
420 | double | L38+U58 | 不操作（L38 基本策略） + 不操作（U58 基本策略） | 272700 | 0 | 272700 | - | 3.4665e-06 | 64415.7456 | 94.3486 | 64510.0942
420 | double | L38+U59 | 不操作（L38 基本策略） + 不操作（U59 基本策略） | 90450 | 0 | 90450 | - | 3.4665e-06 | 64416.0592 | 94.3486 | 64510.4078
420 | double | L38+U60 | 不操作（L38 基本策略） + 不操作（U60 基本策略） | 100500 | 0 | 100500 | - | 3.4665e-06 | 64416.4075 | 94.3486 | 64510.7561
420 | double | L38+U61 | 不操作（L38 基本策略） + 不操作（U61 基本策略） | 378900 | 0 | 378900 | - | 3.4665e-06 | 64417.721 | 94.3486 | 64512.0696
420 | double | L38+U62 | 不操作（L38 基本策略） + 不操作（U62 基本策略） | 140700 | 0 | 140700 | - | 3.4665e-06 | 64418.2087 | 94.3486 | 64512.5573
420 | double | L38+S1 | 不操作（L38 基本策略） + 操作：开S29-2 | 60300 | 0 | 60300 | - | 1.3824e-06 | 64418.2921 | 94.3486 | 64512.6407
420 | double | L38+S2 | 不操作（L38 基本策略） + 操作：开S13-1 | 60300 | 0 | 60300 | - | 1.3824e-06 | 64418.3755 | 94.3486 | 64512.724
420 | double | L38+S3 | 不操作（L38 基本策略） + 操作：开S13-1 | 60300 | 0 | 60300 | - | 1.3824e-06 | 64418.4588 | 94.3486 | 64512.8074
420 | double | L38+S4 | 不操作（L38 基本策略） + 操作：开S13-1 | 60300 | 0 | 60300 | - | 1.3824e-06 | 64418.5422 | 94.3486 | 64512.8908
420 | double | L38+S5 | 不操作（L38 基本策略） + 操作：开S13-1 | 60300 | 0 | 60300 | - | 1.3824e-06 | 64418.6255 | 94.3486 | 64512.9741
420 | double | L38+S6 | 不操作（L38 基本策略） + 不操作（S6 基本策略） | 1687800 | 0 | 1687800 | - | 1.3824e-06 | 64420.9588 | 94.3486 | 64515.3074
420 | double | L38+S7 | 不操作（L38 基本策略） + 不操作（S7 基本策略） | 60300 | 0 | 60300 | - | 1.3824e-06 | 64421.0422 | 94.3486 | 64515.3907
420 | double | L38+S8 | 不操作（L38 基本策略） + 操作：开S29-2 | 60300 | 0 | 60300 | - | 1.3824e-06 | 64421.1255 | 94.3486 | 64515.4741
420 | double | L38+S9 | 不操作（L38 基本策略） + 不操作（S9 基本策略） | 60300 | 0 | 60300 | - | 1.3824e-06 | 64421.2089 | 94.3486 | 64515.5575
420 | double | L38+S10 | 不操作（L38 基本策略） + 打开开关 S9 | 60300 | 0 | 60300 | - | 1.3824e-06 | 64421.2922 | 94.3486 | 64515.6408
420 | double | L38+S11 | 不操作（L38 基本策略） + 操作：开S29-2 | 60300 | 0 | 60300 | - | 1.3824e-06 | 64421.3756 | 94.3486 | 64515.7242
420 | double | L38+S12 | 不操作（L38 基本策略） + 操作：开S29-2 | 60300 | 0 | 60300 | - | 1.3824e-06 | 64421.459 | 94.3486 | 64515.8075
420 | double | L38+S13 | 不操作（L38 基本策略） + 不操作（S13 基本策略） | 127300 | 0 | 127300 | - | 1.3824e-06 | 64421.6349 | 94.3486 | 64515.9835
420 | double | L27+U1 | 操作：开S29-2 + 不操作（U1 基本策略） | 26800 | 0 | 26800 | - | 1.8268e-06 | 64421.6839 | 94.3486 | 64516.0325
420 | double | L27+U2 | 操作：开S29-2 + 不操作（U2 基本策略） | 40200 | 0 | 40200 | - | 1.8268e-06 | 64421.7573 | 94.3486 | 64516.1059
420 | double | L27+U3 | 操作：开S29-2 + 不操作（U3 基本策略） | 40200 | 0 | 40200 | - | 1.8268e-06 | 64421.8308 | 94.3486 | 64516.1794
420 | double | L27+U4 | 操作：开S29-2 + 不操作（U4 基本策略） | 40200 | 0 | 40200 | - | 1.8268e-06 | 64421.9042 | 94.3486 | 64516.2528
420 | double | L27+U5 | 操作：开S29-2 + 不操作（U5 基本策略） | 67000 | 0 | 67000 | - | 1.8268e-06 | 64422.0266 | 94.3486 | 64516.3752
420 | double | L27+U6 | 操作：开S29-2 + 不操作（U6 基本策略） | 40200 | 0 | 40200 | - | 1.8268e-06 | 64422.1 | 94.3486 | 64516.4486
420 | double | L27+U7 | 操作：开S29-2 + 不操作（U7 基本策略） | 212400 | 0 | 212400 | - | 1.8268e-06 | 64422.4881 | 94.3486 | 64516.8367
420 | double | L27+U8 | 操作：开S29-2 + 不操作（U8 基本策略） | 40200 | 0 | 40200 | - | 1.8268e-06 | 64422.5615 | 94.3486 | 64516.9101
420 | double | L27+U9 | 操作：开S29-2 + 不操作（U9 基本策略） | 424800 | 0 | 424800 | - | 1.8268e-06 | 64423.3375 | 94.3486 | 64517.6861
420 | double | L27+U10 | 操作：开S29-2 + 不操作（U10 基本策略） | 134000 | 0 | 134000 | - | 1.8268e-06 | 64423.5823 | 94.3486 | 64517.9309
420 | double | L27+U11 | 操作：开S29-2 + 不操作（U11 基本策略） | 339000 | 0 | 339000 | - | 1.8268e-06 | 64424.2016 | 94.3486 | 64518.5502
420 | double | L27+U12 | 操作：开S29-2 + 不操作（U12 基本策略） | 708000 | 0 | 708000 | - | 1.8268e-06 | 64425.495 | 94.3486 | 64519.8436
420 | double | L27+U13 | 操作：开S29-2 + 不操作（U13 基本策略） | 40200 | 0 | 40200 | - | 1.8268e-06 | 64425.5685 | 94.3486 | 64519.9171
420 | double | L27+U14 | 操作：开S29-2 + 不操作（U14 基本策略） | 1486800 | 0 | 1486800 | - | 1.8268e-06 | 64428.2846 | 94.3486 | 64522.6332
420 | double | L27+U15 | 操作：开S29-2 + 不操作（U15 基本策略） | 140700 | 0 | 140700 | - | 1.8268e-06 | 64428.5416 | 94.3486 | 64522.8902
420 | double | L27+U16 | 操作：开S29-2 + 不操作（U16 基本策略） | 271200 | 0 | 271200 | - | 1.8268e-06 | 64429.0371 | 94.3486 | 64523.3857
420 | double | L27+U17 | 操作：开S29-2 + 不操作（U17 基本策略） | 26800 | 0 | 26800 | - | 1.8268e-06 | 64429.086 | 94.3486 | 64523.4346
420 | double | L27+U18 | 操作：开S29-2 + 不操作（U18 基本策略） | 354000 | 0 | 354000 | - | 1.8268e-06 | 64429.7327 | 94.3486 | 64524.0813
420 | double | L27+U19 | 操作：开S29-2 + 不操作（U19 基本策略） | 16080 | 0 | 16080 | - | 1.8268e-06 | 64429.7621 | 94.3486 | 64524.1107
420 | double | L27+U20 | 操作：开S29-2 + 不操作（U20 基本策略） | 40200 | 0 | 40200 | - | 1.8268e-06 | 64429.8355 | 94.3486 | 64524.1841
420 | double | L27+U21 | 操作：开S29-2 + 不操作（U21 基本策略） | 212400 | 0 | 212400 | - | 1.8268e-06 | 64430.2236 | 94.3486 | 64524.5722
420 | double | L27+U22 | 操作：开S29-2 + 不操作（U22 基本策略） | 40200 | 0 | 40200 | - | 1.8268e-06 | 64430.297 | 94.3486 | 64524.6456
420 | double | L27+U23 | 操作：开S29-2 + 不操作（U23 基本策略） | 40200 | 0 | 40200 | - | 1.8268e-06 | 64430.3704 | 94.3486 | 64524.719
420 | double | L27+U24 | 操作：开S29-2 + 不操作（U24 基本策略） | 26800 | 0 | 26800 | - | 1.8268e-06 | 64430.4194 | 94.3486 | 64524.768
420 | double | L27+U25 | 操作：开S29-2 + 不操作（U25 基本策略） | 40200 | 0 | 40200 | - | 1.8268e-06 | 64430.4928 | 94.3486 | 64524.8414
420 | double | L27+U26 | 操作：开S29-2 + 不操作（U26 基本策略） | 26800 | 0 | 26800 | - | 1.8268e-06 | 64430.5418 | 94.3486 | 64524.8904
420 | double | L27+U27 | 操作：开S29-2 + 不操作（U27 基本策略） | 135600 | 0 | 135600 | - | 1.8268e-06 | 64430.7895 | 94.3486 | 64525.1381
420 | double | L27+U28 | 操作：开S29-2 + 不操作（U28 基本策略） | 67000 | 0 | 67000 | - | 1.8268e-06 | 64430.9119 | 94.3486 | 64525.2605
420 | double | L27+U29 | 操作：开S29-2 + 不操作（U29 基本策略） | 212400 | 0 | 212400 | - | 1.8268e-06 | 64431.2999 | 94.3486 | 64525.6485
420 | double | L27+U30 | 操作：开S29-2 + 不操作（U30 基本策略） | 67000 | 0 | 67000 | - | 1.8268e-06 | 64431.4223 | 94.3486 | 64525.7709
420 | double | L46+U16 | 不操作（L46 基本策略） + 不操作（U16 基本策略） | 1676000 | 0 | 1676000 | - | 8.8388e-06 | 64446.2362 | 94.3486 | 64540.5848
420 | double | L46+U17 | 不操作（L46 基本策略） + 不操作（U17 基本策略） | 1431600 | 0 | 1431600 | - | 8.8388e-06 | 64458.8898 | 94.3486 | 64553.2384
420 | double | L46+U18 | 不操作（L46 基本策略） + 不操作（U18 基本策略） | 1758800 | 0 | 1758800 | - | 8.8388e-06 | 64474.4356 | 94.3486 | 64568.7841
420 | double | L46+U19 | 不操作（L46 基本策略） + 不操作（U19 基本策略） | 1420880 | 0 | 1420880 | - | 8.8388e-06 | 64486.9945 | 94.3486 | 64581.3431
420 | double | L46+U20 | 不操作（L46 基本策略） + 不操作（U20 基本策略） | 1445000 | 0 | 1445000 | - | 8.8388e-06 | 64499.7666 | 94.3486 | 64594.1151
420 | double | L46+U21 | 不操作（L46 基本策略） + 不操作（U21 基本策略） | 1617200 | 0 | 1617200 | - | 8.8388e-06 | 64514.0607 | 94.3486 | 64608.4093
420 | double | L46+U22 | 不操作（L46 基本策略） + 不操作（U22 基本策略） | 1445000 | 0 | 1445000 | - | 8.8388e-06 | 64526.8328 | 94.3486 | 64621.1814
420 | double | L46+U23 | 不操作（L46 基本策略） + 不操作（U23 基本策略） | 1445000 | 0 | 1445000 | - | 8.8388e-06 | 64539.6049 | 94.3486 | 64633.9535
420 | double | L46+U24 | 不操作（L46 基本策略） + 不操作（U24 基本策略） | 1431600 | 0 | 1431600 | - | 8.8388e-06 | 64552.2585 | 94.3486 | 64646.6071
420 | double | L46+U25 | 不操作（L46 基本策略） + 不操作（U25 基本策略） | 1445000 | 0 | 1445000 | - | 8.8388e-06 | 64565.0306 | 94.3486 | 64659.3792
420 | double | L46+U26 | 不操作（L46 基本策略） + 不操作（U26 基本策略） | 1431600 | 0 | 1431600 | - | 8.8388e-06 | 64577.6843 | 94.3486 | 64672.0329
420 | double | L46+U27 | 不操作（L46 基本策略） + 不操作（U27 基本策略） | 1540400 | 0 | 1540400 | - | 8.8388e-06 | 64591.2996 | 94.3486 | 64685.6482
420 | double | L46+U28 | 不操作（L46 基本策略） + 不操作（U28 基本策略） | 1471800 | 0 | 1471800 | - | 8.8388e-06 | 64604.3086 | 94.3486 | 64698.6572
420 | double | L46+U29 | 不操作（L46 基本策略） + 不操作（U29 基本策略） | 1617200 | 0 | 1617200 | - | 8.8388e-06 | 64618.6027 | 94.3486 | 64712.9513
420 | double | L46+U30 | 不操作（L46 基本策略） + 不操作（U30 基本策略） | 1471800 | 0 | 1471800 | - | 8.8388e-06 | 64631.6117 | 94.3486 | 64725.9603
420 | double | L46+U31 | 不操作（L46 基本策略） + 不操作（U31 基本策略） | 1676000 | 0 | 1676000 | - | 8.8388e-06 | 64646.4255 | 94.3486 | 64740.7741
420 | double | L46+U32 | 不操作（L46 基本策略） + 不操作（U32 基本策略） | 2112800 | 0 | 2112800 | - | 8.8388e-06 | 64665.1002 | 94.3486 | 64759.4488
420 | double | L46+U33 | 不操作（L46 基本策略） + 不操作（U33 基本策略） | 1743800 | 0 | 1743800 | - | 8.8388e-06 | 64680.5133 | 94.3486 | 64774.8619
420 | double | L46+U34 | 不操作（L46 基本策略） + 不操作（U34 基本策略） | 1608200 | 0 | 1608200 | - | 8.8388e-06 | 64694.7279 | 94.3486 | 64789.0765
420 | double | L46+U35 | 不操作（L46 基本策略） + 不操作（U35 基本策略） | 1431600 | 0 | 1431600 | - | 8.8388e-06 | 64707.3816 | 94.3486 | 64801.7302
420 | double | L46+U36 | 不操作（L46 基本策略） + 不操作（U36 基本策略） | 1758800 | 0 | 1758800 | - | 8.8388e-06 | 64722.9273 | 94.3486 | 64817.2759
420 | double | L46+U37 | 不操作（L46 基本策略） + 不操作（U37 基本策略） | 1465100 | 0 | 1465100 | - | 8.8388e-06 | 64735.877 | 94.3486 | 64830.2256
420 | double | L46+U38 | 不操作（L46 基本策略） + 不操作（U38 基本策略） | 1879400 | 0 | 1879400 | - | 8.8388e-06 | 64752.4887 | 94.3486 | 64846.8373
420 | double | L46+U39 | 不操作（L46 基本策略） + 不操作（U39 基本策略） | 1465100 | 0 | 1465100 | - | 8.8388e-06 | 64765.4385 | 94.3486 | 64859.7871
420 | double | L46+U40 | 不操作（L46 基本策略） + 不操作（U40 基本策略） | 1829600 | 0 | 1829600 | - | 8.8388e-06 | 64781.61 | 94.3486 | 64875.9586
420 | double | L46+U41 | 不操作（L46 基本策略） + 不操作（U41 基本策略） | 1445000 | 0 | 1445000 | - | 8.8388e-06 | 64794.3821 | 94.3486 | 64888.7307
420 | double | L46+U42 | 不操作（L46 基本策略） + 不操作（U42 基本策略） | 1630800 | 0 | 1630800 | - | 8.8388e-06 | 64808.7964 | 94.3486 | 64903.145
420 | double | L46+U43 | 不操作（L46 基本策略） + 不操作（U43 基本策略） | 1431600 | 0 | 1431600 | - | 8.8388e-06 | 64821.4501 | 94.3486 | 64915.7987
420 | double | L46+U44 | 不操作（L46 基本策略） + 不操作（U44 基本策略） | 1445000 | 0 | 1445000 | - | 8.8388e-06 | 64834.2222 | 94.3486 | 64928.5708
420 | double | L46+U45 | 不操作（L46 基本策略） + 不操作（U45 基本策略） | 1829600 | 0 | 1829600 | - | 8.8388e-06 | 64850.3937 | 94.3486 | 64944.7423
420 | double | L45+U31 | 开DG6 + 断S22 + 不操作（U31 基本策略） | 271200 | 0 | 271200 | - | 1.5117e-06 | 64850.8036 | 94.3486 | 64945.1522
420 | double | L45+U32 | 开DG6 + 断S22 + 不操作（U32 基本策略） | 708000 | 0 | 708000 | - | 1.5117e-06 | 64851.8739 | 94.3486 | 64946.2225
420 | double | L45+U33 | 开DG6 + 断S22 + 不操作（U33 基本策略） | 339000 | 0 | 339000 | - | 1.5117e-06 | 64852.3864 | 94.3486 | 64946.735
420 | double | L45+U34 | 开DG6 + 断S22 + 不操作（U34 基本策略） | 203400 | 0 | 203400 | - | 1.5117e-06 | 64852.6939 | 94.3486 | 64947.0425
420 | double | L45+U35 | 开DG6 + 断S22 + 不操作（U35 基本策略） | 26800 | 0 | 26800 | - | 1.5117e-06 | 64852.7344 | 94.3486 | 64947.083
420 | double | L45+U36 | 开DG6 + 断S22 + 不操作（U36 基本策略） | 354000 | 0 | 354000 | - | 1.5117e-06 | 64853.2695 | 94.3486 | 64947.6181
420 | double | L45+U37 | 开DG6 + 断S22 + 不操作（U37 基本策略） | 60300 | 0 | 60300 | - | 1.5117e-06 | 64853.3607 | 94.3486 | 64947.7093
420 | double | L45+U38 | 开DG6 + 断S22 + 不操作（U38 基本策略） | 474600 | 0 | 474600 | - | 1.5117e-06 | 64854.0782 | 94.3486 | 64948.4268
420 | double | L45+U39 | 开DG6 + 断S22 + 不操作（U39 基本策略） | 60300 | 0 | 60300 | - | 1.5117e-06 | 64854.1693 | 94.3486 | 64948.5179
420 | double | L45+U40 | 开DG6 + 断S22 + 不操作（U40 基本策略） | 424800 | 0 | 424800 | - | 1.5117e-06 | 64854.8115 | 94.3486 | 64949.1601
420 | double | L45+U41 | 开DG6 + 断S22 + 不操作（U41 基本策略） | 40200 | 0 | 40200 | - | 1.5117e-06 | 64854.8723 | 94.3486 | 64949.2209
420 | double | L45+U42 | 开DG6 + 断S22 + 不操作（U42 基本策略） | 226000 | 0 | 226000 | - | 1.5117e-06 | 64855.2139 | 94.3486 | 64949.5625
420 | double | L45+U43 | 开DG6 + 断S22 + 不操作（U43 基本策略） | 26800 | 0 | 26800 | - | 1.5117e-06 | 64855.2544 | 94.3486 | 64949.603
420 | double | L45+U44 | 开DG6 + 断S22 + 不操作（U44 基本策略） | 40200 | 0 | 40200 | - | 1.5117e-06 | 64855.3152 | 94.3486 | 64949.6638
420 | double | L45+U45 | 开DG6 + 断S22 + 不操作（U45 基本策略） | 424800 | 0 | 424800 | - | 1.5117e-06 | 64855.9574 | 94.3486 | 64950.306
420 | double | L45+U46 | 开DG6 + 断S22 + 不操作（U46 基本策略） | 100500 | 0 | 100500 | - | 1.5117e-06 | 64856.1093 | 94.3486 | 64950.4579
420 | double | L45+U47 | 开DG6 + 断S22 + 不操作（U47 基本策略） | 708000 | 0 | 708000 | - | 1.5117e-06 | 64857.1796 | 94.3486 | 64951.5282
420 | double | L45+U48 | 不操作（L45 基本策略） + 开DG6 + 断S22 | 281400 | 0 | 281400 | - | 1.5117e-06 | 64857.605 | 94.3486 | 64951.9536
420 | double | L45+U49 | 开DG6 + 断S22 + 不操作（U49 基本策略） | 949200 | 0 | 949200 | - | 1.5117e-06 | 64859.0399 | 94.3486 | 64953.3885
420 | double | L45+U50 | 开DG6 + 断S22 + 不操作（U50 基本策略） | 40200 | 0 | 40200 | - | 1.5117e-06 | 64859.1007 | 94.3486 | 64953.4493
420 | double | L45+U51 | 不操作（L45 基本策略） + 开DG6 + 断S22 | 281400 | 0 | 281400 | - | 1.5117e-06 | 64859.5261 | 94.3486 | 64953.8746
420 | double | L45+U52 | 不操作（L45 基本策略） + 开DG6 + 断S22 | 134000 | 0 | 134000 | - | 1.5117e-06 | 64859.7286 | 94.3486 | 64954.0772
420 | double | L45+U53 | 开DG6 + 断S22 + 不操作（U53 基本策略） | 452000 | 0 | 452000 | - | 1.5117e-06 | 64860.4119 | 94.3486 | 64954.7605
420 | double | L45+U54 | 开DG6 + 断S22 + 不操作（U54 基本策略） | 100500 | 0 | 100500 | - | 1.5117e-06 | 64860.5638 | 94.3486 | 64954.9124
420 | double | L45+U55 | 开DG6 + 断S22 + 不操作（U55 基本策略） | 134000 | 0 | 134000 | - | 1.5117e-06 | 64860.7664 | 94.3486 | 64955.115
420 | double | L45+U56 | 开DG6 + 断S22 + 不操作（U56 基本策略） | 90400 | 0 | 90400 | - | 1.5117e-06 | 64860.9031 | 94.3486 | 64955.2517
420 | double | L45+U57 | 开DG6 + 断S22 + 不操作（U57 基本策略） | 80400 | 0 | 80400 | - | 1.5117e-06 | 64861.0246 | 94.3486 | 64955.3732
420 | double | L45+U58 | 开DG6 + 断S22 + 不操作（U58 基本策略） | 212400 | 0 | 212400 | - | 1.5117e-06 | 64861.3457 | 94.3486 | 64955.6943
420 | double | L45+U59 | 开DG6 + 断S22 + 不操作（U59 基本策略） | 30150 | 0 | 30150 | - | 1.5117e-06 | 64861.3913 | 94.3486 | 64955.7399
420 | double | L45+U60 | 开DG6 + 断S22 + 不操作（U60 基本策略） | 40200 | 0 | 40200 | - | 1.5117e-06 | 64861.4521 | 94.3486 | 64955.8006
420 | double | L38+S14 | 不操作（L38 基本策略） + 不操作（S14 基本策略） | 60300 | 0 | 60300 | - | 1.3824e-06 | 64861.5354 | 94.3486 | 64955.884
420 | double | L38+S15 | 不操作（L38 基本策略） + 不操作（S15 基本策略） | 60300 | 0 | 60300 | - | 1.3824e-06 | 64861.6188 | 94.3486 | 64955.9674
420 | double | L38+S16 | 不操作（L38 基本策略） + 打开开关 S15 | 60300 | 0 | 60300 | - | 1.3824e-06 | 64861.7021 | 94.3486 | 64956.0507
420 | double | L38+S17 | 不操作（L38 基本策略） + 不操作（S17 基本策略） | 414300 | 0 | 414300 | - | 1.3824e-06 | 64862.2749 | 94.3486 | 64956.6235
420 | double | L38+S18 | 不操作（L38 基本策略） + 不操作（S18 基本策略） | 60300 | 0 | 60300 | - | 1.3824e-06 | 64862.3582 | 94.3486 | 64956.7068
420 | double | L38+S19 | 不操作（L38 基本策略） + 不操作（S19 基本策略） | 751300 | 0 | 751300 | - | 1.3824e-06 | 64863.3968 | 94.3486 | 64957.7454
420 | double | L38+S20 | 不操作（L38 基本策略） + 不操作（S20 基本策略） | 326500 | 0 | 326500 | - | 1.3824e-06 | 64863.8482 | 94.3486 | 64958.1968
420 | double | L38+S21 | 不操作（L38 基本策略） + 不操作（S21 基本策略） | 1150200 | 0 | 1150200 | - | 1.3824e-06 | 64865.4383 | 94.3486 | 64959.7869
420 | double | L38+S22 | 不操作（L38 基本策略） + 不操作（S22 基本策略） | 341700 | 0 | 341700 | - | 1.3824e-06 | 64865.9107 | 94.3486 | 64960.2592
420 | double | L38+S23 | 不操作（L38 基本策略） + 不操作（S23 基本策略） | 1465100 | 0 | 1465100 | - | 1.3824e-06 | 64867.936 | 94.3486 | 64962.2846
420 | double | L38+S24 | 不操作（L38 基本策略） + 不操作（S24 基本策略） | 475700 | 0 | 475700 | - | 1.3824e-06 | 64868.5937 | 94.3486 | 64962.9423
420 | double | L38+S25 | 不操作（L38 基本策略） + 不操作（S25 基本策略） | 512300 | 0 | 512300 | - | 1.3824e-06 | 64869.3019 | 94.3486 | 64963.6505
420 | double | L38+S26 | 不操作（L38 基本策略） + 不操作（S26 基本策略） | 60300 | 0 | 60300 | - | 1.3824e-06 | 64869.3852 | 94.3486 | 64963.7338
420 | double | L38+S27 | 不操作（L38 基本策略） + 操作：开S62-3 | 60300 | 0 | 60300 | - | 1.3824e-06 | 64869.4686 | 94.3486 | 64963.8172
420 | double | L38+S28 | 不操作（L38 基本策略） + 不操作（S28 基本策略） | 302850 | 0 | 302850 | - | 1.3824e-06 | 64869.8873 | 94.3486 | 64964.2359
420 | double | L38+S29 | 不操作（L38 基本策略） + 操作：开S62-3 | 60300 | 0 | 60300 | - | 1.3824e-06 | 64869.9706 | 94.3486 | 64964.3192
420 | double | L38+S13-1 | 不操作（L38 基本策略） + 不操作（S13-1 基本策略） | 60300 | 0 | 60300 | - | 1.3824e-06 | 64870.054 | 94.3486 | 64964.4026
420 | double | L38+S29-2 | 不操作（L38 基本策略） + 不操作（S29-2 基本策略） | 60300 | 0 | 60300 | - | 1.3824e-06 | 64870.1373 | 94.3486 | 64964.4859
420 | double | L38+S62-3 | 不操作（L38 基本策略） + 不操作（S62-3 基本策略） | 60300 | 0 | 60300 | - | 1.3824e-06 | 64870.2207 | 94.3486 | 64964.5693
420 | double | L38+CB1 | 不操作（L38 基本策略） + 操作：开S29-2 | 60300 | 0 | 60300 | - | 1.3824e-06 | 64870.3041 | 94.3486 | 64964.6527
420 | double | L38+CB2 | 不操作（L38 基本策略） + 操作：开S62-3 | 60300 | 51353.5066 | 111653.5066 | - | 1.3824e-06 | 64870.3874 | 94.4196 | 64964.807
420 | double | L38+CB3 | 不操作（L38 基本策略） + 操作：开S62-3 | 60300 | 0 | 60300 | - | 1.3824e-06 | 64870.4708 | 94.4196 | 64964.8904
420 | double | L38+DG1 | 不操作（L38 基本策略） + 打开开关 S7 | 60300 | 0 | 60300 | - | 3.4665e-06 | 64870.6798 | 94.4196 | 64965.0994
420 | double | L38+DG2 | 不操作（L38 基本策略） + 打开开关 S9 | 60300 | 0 | 60300 | - | 3.4665e-06 | 64870.8888 | 94.4196 | 64965.3084
420 | double | L38+DG3 | 不操作（L38 基本策略） + 打开开关 S14 | 60300 | 0 | 60300 | - | 3.4665e-06 | 64871.0979 | 94.4196 | 64965.5175
420 | double | L38+DG4 | 不操作（L38 基本策略） + 打开开关 S15 | 60300 | 0 | 60300 | - | 3.4665e-06 | 64871.3069 | 94.4196 | 64965.7265
420 | double | L38+DG5 | 不操作（L38 基本策略） + 不操作（DG5 基本策略） | 595200 | 0 | 595200 | - | 3.4665e-06 | 64873.3702 | 94.4196 | 64967.7897
420 | double | L38+DG6 | 不操作（L38 基本策略） + 不操作（DG6 基本策略） | 60300 | 0 | 60300 | - | 3.4665e-06 | 64873.5792 | 94.4196 | 64967.9988
420 | double | L38+DG7 | 不操作（L38 基本策略） + 不操作（DG7 基本策略） | 60300 | 0 | 60300 | - | 3.4665e-06 | 64873.7882 | 94.4196 | 64968.2078
420 | double | L38+DG8 | 不操作（L38 基本策略） + 打开开关 S26 | 60300 | 0 | 60300 | - | 3.4665e-06 | 64873.9972 | 94.4196 | 64968.4168
420 | double | L47+U1 | 不操作（L47 基本策略） + 不操作（U1 基本策略） | 482400 | 0 | 482400 | - | 1.7638e-06 | 64874.8481 | 94.4196 | 64969.2677
420 | double | L47+U2 | 不操作（L47 基本策略） + 不操作（U2 基本策略） | 495800 | 0 | 495800 | - | 1.7638e-06 | 64875.7226 | 94.4196 | 64970.1422
420 | double | L47+U3 | 不操作（L47 基本策略） + 不操作（U3 基本策略） | 495800 | 0 | 495800 | - | 1.7638e-06 | 64876.5971 | 94.4196 | 64971.0167
420 | double | L47+U4 | 不操作（L47 基本策略） + 不操作（U4 基本策略） | 495800 | 0 | 495800 | - | 1.7638e-06 | 64877.4716 | 94.4196 | 64971.8912
420 | double | L47+U5 | 不操作（L47 基本策略） + 不操作（U5 基本策略） | 522600 | 0 | 522600 | - | 1.7638e-06 | 64878.3933 | 94.4196 | 64972.8129
420 | double | L47+U6 | 不操作（L47 基本策略） + 不操作（U6 基本策略） | 495800 | 0 | 495800 | - | 1.7638e-06 | 64879.2678 | 94.4196 | 64973.6874
420 | double | L47+U7 | 不操作（L47 基本策略） + 不操作（U7 基本策略） | 668000 | 0 | 668000 | - | 1.7638e-06 | 64880.4461 | 94.4196 | 64974.8656
420 | double | L47+U8 | 不操作（L47 基本策略） + 不操作（U8 基本策略） | 495800 | 0 | 495800 | - | 1.7638e-06 | 64881.3205 | 94.4196 | 64975.7401
420 | double | L47+U9 | 不操作（L47 基本策略） + 不操作（U9 基本策略） | 880400 | 0 | 880400 | - | 1.7638e-06 | 64882.8734 | 94.4196 | 64977.293
420 | double | L47+U10 | 不操作（L47 基本策略） + 不操作（U10 基本策略） | 589600 | 0 | 589600 | - | 1.7638e-06 | 64883.9133 | 94.4196 | 64978.3329
420 | double | L47+U11 | 不操作（L47 基本策略） + 不操作（U11 基本策略） | 794600 | 0 | 794600 | - | 1.7638e-06 | 64885.3149 | 94.4196 | 64979.7344
420 | double | L47+U12 | 不操作（L47 基本策略） + 不操作（U12 基本策略） | 1163600 | 0 | 1163600 | - | 1.7638e-06 | 64887.3672 | 94.4196 | 64981.7868
420 | double | L47+U13 | 不操作（L47 基本策略） + 不操作（U13 基本策略） | 495800 | 0 | 495800 | - | 1.7638e-06 | 64888.2417 | 94.4196 | 64982.6613
420 | double | L47+U14 | 不操作（L47 基本策略） + 不操作（U14 基本策略） | 1942400 | 0 | 1942400 | - | 1.7638e-06 | 64891.6677 | 94.4196 | 64986.0873
420 | double | L47+U15 | 不操作（L47 基本策略） + 不操作（U15 基本策略） | 596300 | 0 | 596300 | - | 1.7638e-06 | 64892.7195 | 94.4196 | 64987.139
420 | double | L47+U16 | 不操作（L47 基本策略） + 不操作（U16 基本策略） | 726800 | 0 | 726800 | - | 1.7638e-06 | 64894.0014 | 94.4196 | 64988.421
420 | double | L47+U17 | 不操作（L47 基本策略） + 不操作（U17 基本策略） | 482400 | 0 | 482400 | - | 1.7638e-06 | 64894.8523 | 94.4196 | 64989.2718
420 | double | L47+U18 | 不操作（L47 基本策略） + 不操作（U18 基本策略） | 809600 | 0 | 809600 | - | 1.7638e-06 | 64896.2802 | 94.4196 | 64990.6998
420 | double | L47+U19 | 不操作（L47 基本策略） + 不操作（U19 基本策略） | 471680 | 0 | 471680 | - | 1.7638e-06 | 64897.1122 | 94.4196 | 64991.5318
420 | double | L47+U20 | 不操作（L47 基本策略） + 不操作（U20 基本策略） | 495800 | 0 | 495800 | - | 1.7638e-06 | 64897.9867 | 94.4196 | 64992.4063
420 | double | L47+U21 | 不操作（L47 基本策略） + 不操作（U21 基本策略） | 668000 | 0 | 668000 | - | 1.7638e-06 | 64899.1649 | 94.4196 | 64993.5845
420 | double | L47+U22 | 不操作（L47 基本策略） + 不操作（U22 基本策略） | 495800 | 0 | 495800 | - | 1.7638e-06 | 64900.0394 | 94.4196 | 64994.459
420 | double | L47+U23 | 不操作（L47 基本策略） + 不操作（U23 基本策略） | 495800 | 0 | 495800 | - | 1.7638e-06 | 64900.9139 | 94.4196 | 64995.3335
420 | double | L47+U24 | 不操作（L47 基本策略） + 不操作（U24 基本策略） | 482400 | 0 | 482400 | - | 1.7638e-06 | 64901.7647 | 94.4196 | 64996.1843
420 | double | L47+U25 | 不操作（L47 基本策略） + 不操作（U25 基本策略） | 495800 | 0 | 495800 | - | 1.7638e-06 | 64902.6392 | 94.4196 | 64997.0588
420 | double | L47+U26 | 不操作（L47 基本策略） + 不操作（U26 基本策略） | 482400 | 0 | 482400 | - | 1.7638e-06 | 64903.4901 | 94.4196 | 64997.9097
420 | double | L47+U27 | 不操作（L47 基本策略） + 不操作（U27 基本策略） | 591200 | 0 | 591200 | - | 1.7638e-06 | 64904.5328 | 94.4196 | 64998.9524
420 | double | L47+U28 | 不操作（L47 基本策略） + 不操作（U28 基本策略） | 522600 | 0 | 522600 | - | 1.7638e-06 | 64905.4546 | 94.4196 | 64999.8742
420 | double | L47+U29 | 不操作（L47 基本策略） + 不操作（U29 基本策略） | 668000 | 0 | 668000 | - | 1.7638e-06 | 64906.6328 | 94.4196 | 65001.0524
420 | double | L47+U30 | 不操作（L47 基本策略） + 不操作（U30 基本策略） | 522600 | 0 | 522600 | - | 1.7638e-06 | 64907.5546 | 94.4196 | 65001.9742
420 | double | L47+U31 | 不操作（L47 基本策略） + 不操作（U31 基本策略） | 726800 | 0 | 726800 | - | 1.7638e-06 | 64908.8365 | 94.4196 | 65003.2561
420 | double | L47+U32 | 不操作（L47 基本策略） + 不操作（U32 基本策略） | 1163600 | 0 | 1163600 | - | 1.7638e-06 | 64910.8889 | 94.4196 | 65005.3085
420 | double | L47+U33 | 不操作（L47 基本策略） + 不操作（U33 基本策略） | 794600 | 0 | 794600 | - | 1.7638e-06 | 64912.2904 | 94.4196 | 65006.71
420 | double | L47+U34 | 不操作（L47 基本策略） + 不操作（U34 基本策略） | 659000 | 0 | 659000 | - | 1.7638e-06 | 64913.4527 | 94.4196 | 65007.8723
420 | double | L47+U35 | 不操作（L47 基本策略） + 不操作（U35 基本策略） | 482400 | 0 | 482400 | - | 1.7638e-06 | 64914.3036 | 94.4196 | 65008.7232
420 | double | L47+U36 | 不操作（L47 基本策略） + 不操作（U36 基本策略） | 809600 | 0 | 809600 | - | 1.7638e-06 | 64915.7316 | 94.4196 | 65010.1512
420 | double | L47+U37 | 不操作（L47 基本策略） + 不操作（U37 基本策略） | 515900 | 0 | 515900 | - | 1.7638e-06 | 64916.6415 | 94.4196 | 65011.0611
420 | double | L47+U38 | 不操作（L47 基本策略） + 不操作（U38 基本策略） | 930200 | 0 | 930200 | - | 1.7638e-06 | 64918.2822 | 94.4196 | 65012.7018
420 | double | L47+U39 | 不操作（L47 基本策略） + 不操作（U39 基本策略） | 515900 | 0 | 515900 | - | 1.7638e-06 | 64919.1922 | 94.4196 | 65013.6117
420 | double | L47+U40 | 不操作（L47 基本策略） + 不操作（U40 基本策略） | 880400 | 0 | 880400 | - | 1.7638e-06 | 64920.745 | 94.4196 | 65015.1646
420 | double | L47+U41 | 不操作（L47 基本策略） + 不操作（U41 基本策略） | 495800 | 0 | 495800 | - | 1.7638e-06 | 64921.6195 | 94.4196 | 65016.0391
420 | double | L47+U42 | 不操作（L47 基本策略） + 不操作（U42 基本策略） | 681600 | 0 | 681600 | - | 1.7638e-06 | 64922.8217 | 94.4196 | 65017.2413
420 | double | L47+U43 | 不操作（L47 基本策略） + 不操作（U43 基本策略） | 482400 | 0 | 482400 | - | 1.7638e-06 | 64923.6726 | 94.4196 | 65018.0921
420 | double | L47+U44 | 不操作（L47 基本策略） + 不操作（U44 基本策略） | 495800 | 0 | 495800 | - | 1.7638e-06 | 64924.5471 | 94.4196 | 65018.9666
420 | double | L47+U45 | 不操作（L47 基本策略） + 不操作（U45 基本策略） | 880400 | 0 | 880400 | - | 1.7638e-06 | 64926.0999 | 94.4196 | 65020.5195
420 | double | L47+U46 | 不操作（L47 基本策略） + 不操作（U46 基本策略） | 556100 | 0 | 556100 | - | 1.7638e-06 | 64927.0808 | 94.4196 | 65021.5003
420 | double | L47+U47 | 不操作（L47 基本策略） + 不操作（U47 基本策略） | 1163600 | 0 | 1163600 | - | 1.7638e-06 | 64929.1331 | 94.4196 | 65023.5527
420 | double | L47+U48 | 不操作（L47 基本策略） + 不操作（U48 基本策略） | 737000 | 0 | 737000 | - | 1.7638e-06 | 64930.433 | 94.4196 | 65024.8526
420 | double | L47+U49 | 不操作（L47 基本策略） + 不操作（U49 基本策略） | 1404800 | 0 | 1404800 | - | 1.7638e-06 | 64932.9108 | 94.4196 | 65027.3304
420 | double | L47+U50 | 不操作（L47 基本策略） + 不操作（U50 基本策略） | 495800 | 0 | 495800 | - | 1.7638e-06 | 64933.7853 | 94.4196 | 65028.2049
420 | double | L47+U51 | 不操作（L47 基本策略） + 不操作（U51 基本策略） | 737000 | 0 | 737000 | - | 1.7638e-06 | 64935.0852 | 94.4196 | 65029.5048
420 | double | L47+U52 | 不操作（L47 基本策略） + 不操作（U52 基本策略） | 589600 | 0 | 589600 | - | 1.7638e-06 | 64936.1252 | 94.4196 | 65030.5448
420 | double | L47+U53 | 不操作（L47 基本策略） + 不操作（U53 基本策略） | 907600 | 0 | 907600 | - | 1.7638e-06 | 64937.726 | 94.4196 | 65032.1456
420 | double | L47+U54 | 不操作（L47 基本策略） + 不操作（U54 基本策略） | 556100 | 0 | 556100 | - | 1.7638e-06 | 64938.7069 | 94.4196 | 65033.1264
420 | double | L47+U55 | 不操作（L47 基本策略） + 不操作（U55 基本策略） | 589600 | 0 | 589600 | - | 1.7638e-06 | 64939.7468 | 94.4196 | 65034.1664
420 | double | L47+U56 | 不操作（L47 基本策略） + 不操作（U56 基本策略） | 546000 | 0 | 546000 | - | 1.7638e-06 | 64940.7098 | 94.4196 | 65035.1294
420 | double | L47+U57 | 不操作（L47 基本策略） + 不操作（U57 基本策略） | 536000 | 0 | 536000 | - | 1.7638e-06 | 64941.6552 | 94.4196 | 65036.0748
420 | double | L47+U58 | 不操作（L47 基本策略） + 不操作（U58 基本策略） | 668000 | 0 | 668000 | - | 1.7638e-06 | 64942.8335 | 94.4196 | 65037.253
420 | double | L47+U59 | 不操作（L47 基本策略） + 不操作（U59 基本策略） | 485750 | 0 | 485750 | - | 1.7638e-06 | 64943.6902 | 94.4196 | 65038.1098
420 | double | L47+U60 | 不操作（L47 基本策略） + 不操作（U60 基本策略） | 495800 | 0 | 495800 | - | 1.7638e-06 | 64944.5647 | 94.4196 | 65038.9843
420 | double | L33+U61 | 打开开关 S15 + 不操作（U61 基本策略） | 318600 | 0 | 318600 | - | 1.8899e-06 | 64945.1668 | 94.4196 | 65039.5864
420 | double | L33+U62 | 打开开关 S15 + 不操作（U62 基本策略） | 80400 | 0 | 80400 | - | 1.8899e-06 | 64945.3188 | 94.4196 | 65039.7383
420 | double | L33+S1 | 打开开关 S15 + 操作：开S29-2 | 0 | 0 | 0 | - | 7.5367e-07 | 64945.3188 | 94.4196 | 65039.7383
420 | double | L33+S2 | 打开开关 S15 + 操作：开S13-1 | 0 | 0 | 0 | - | 7.5367e-07 | 64945.3188 | 94.4196 | 65039.7383
420 | double | L33+S3 | 打开开关 S15 + 操作：开S13-1 | 0 | 0 | 0 | - | 7.5367e-07 | 64945.3188 | 94.4196 | 65039.7383
420 | double | L33+S4 | 打开开关 S15 + 操作：开S13-1 | 0 | 0 | 0 | - | 7.5367e-07 | 64945.3188 | 94.4196 | 65039.7383
420 | double | L33+S5 | 打开开关 S15 + 操作：开S13-1 | 0 | 0 | 0 | - | 7.5367e-07 | 64945.3188 | 94.4196 | 65039.7383
420 | double | L33+S6 | 打开开关 S15 + 不操作（S6 基本策略） | 1627500 | 0 | 1627500 | - | 7.5367e-07 | 64946.5454 | 94.4196 | 65040.965
420 | double | L33+S7 | 打开开关 S15 + 不操作（S7 基本策略） | 0 | 0 | 0 | - | 7.5367e-07 | 64946.5454 | 94.4196 | 65040.965
420 | double | L33+S8 | 打开开关 S15 + 操作：开S29-2 | 0 | 0 | 0 | - | 7.5367e-07 | 64946.5454 | 94.4196 | 65040.965
420 | double | L33+S9 | 打开开关 S15 + 不操作（S9 基本策略） | 0 | 0 | 0 | - | 7.5367e-07 | 64946.5454 | 94.4196 | 65040.965
420 | double | L33+S10 | 打开开关 S15 + 打开开关 S9 | 0 | 0 | 0 | - | 7.5367e-07 | 64946.5454 | 94.4196 | 65040.965
420 | double | L33+S11 | 打开开关 S15 + 操作：开S29-2 | 0 | 0 | 0 | - | 7.5367e-07 | 64946.5454 | 94.4196 | 65040.965
420 | double | L33+S12 | 打开开关 S15 + 操作：开S29-2 | 0 | 0 | 0 | - | 7.5367e-07 | 64946.5454 | 94.4196 | 65040.965
420 | double | L33+S13 | 打开开关 S15 + 不操作（S13 基本策略） | 67000 | 0 | 67000 | - | 7.5367e-07 | 64946.5959 | 94.4196 | 65041.0154
420 | double | L33+S14 | 打开开关 S15 + 不操作（S14 基本策略） | 0 | 0 | 0 | - | 7.5367e-07 | 64946.5959 | 94.4196 | 65041.0154
420 | double | L33+S15 | 不操作（L33 基本策略） + 不操作（S15 基本策略） | 542400 | 0 | 542400 | - | 7.5367e-07 | 64947.0047 | 94.4196 | 65041.4242
420 | double | L33+S16 | 不操作（L33 基本策略） + 打开开关 S15 | 203400 | 0 | 203400 | - | 7.5367e-07 | 64947.158 | 94.4196 | 65041.5775
420 | double | L33+S17 | 打开开关 S15 + 不操作（S17 基本策略） | 414300 | 0 | 414300 | - | 7.5367e-07 | 64947.4702 | 94.4196 | 65041.8898
420 | double | L33+S18 | 打开开关 S15 + 不操作（S18 基本策略） | 0 | 0 | 0 | - | 7.5367e-07 | 64947.4702 | 94.4196 | 65041.8898
420 | double | L33+S19 | 打开开关 S15 + 不操作（S19 基本策略） | 691000 | 0 | 691000 | - | 7.5367e-07 | 64947.991 | 94.4196 | 65042.4106
420 | double | L33+S20 | 打开开关 S15 + 不操作（S20 基本策略） | 266200 | 0 | 266200 | - | 7.5367e-07 | 64948.1916 | 94.4196 | 65042.6112
420 | double | L33+S21 | 打开开关 S15 + 不操作（S21 基本策略） | 1089900 | 0 | 1089900 | - | 7.5367e-07 | 64949.013 | 94.4196 | 65043.4326
420 | double | L33+S22 | 打开开关 S15 + 不操作（S22 基本策略） | 281400 | 0 | 281400 | - | 7.5367e-07 | 64949.2251 | 94.4196 | 65043.6447
420 | double | L33+S23 | 打开开关 S15 + 不操作（S23 基本策略） | 1404800 | 0 | 1404800 | - | 7.5367e-07 | 64950.2839 | 94.4196 | 65044.7035
420 | double | L33+S24 | 打开开关 S15 + 不操作（S24 基本策略） | 415400 | 0 | 415400 | - | 7.5367e-07 | 64950.597 | 94.4196 | 65045.0165
420 | double | L33+S25 | 打开开关 S15 + 不操作（S25 基本策略） | 452000 | 0 | 452000 | - | 7.5367e-07 | 64950.9376 | 94.4196 | 65045.3572
420 | double | L33+S26 | 打开开关 S15 + 不操作（S26 基本策略） | 0 | 0 | 0 | - | 7.5367e-07 | 64950.9376 | 94.4196 | 65045.3572
420 | double | L33+S27 | 打开开关 S15 + 操作：开S62-3 | 0 | 0 | 0 | - | 7.5367e-07 | 64950.9376 | 94.4196 | 65045.3572
420 | double | L33+S28 | 打开开关 S15 + 不操作（S28 基本策略） | 242550 | 0 | 242550 | - | 7.5367e-07 | 64951.1204 | 94.4196 | 65045.54
420 | double | L26+U16 | 操作：开S29-2 + 不操作（U16 基本策略） | 271200 | 0 | 271200 | - | 1.3857e-06 | 64951.4962 | 94.4196 | 65045.9158
420 | double | L26+U17 | 操作：开S29-2 + 不操作（U17 基本策略） | 26800 | 0 | 26800 | - | 1.3857e-06 | 64951.5334 | 94.4196 | 65045.9529
420 | double | L26+U18 | 操作：开S29-2 + 不操作（U18 基本策略） | 354000 | 0 | 354000 | - | 1.3857e-06 | 64952.0239 | 94.4196 | 65046.4435
420 | double | L26+U19 | 操作：开S29-2 + 不操作（U19 基本策略） | 16080 | 0 | 16080 | - | 1.3857e-06 | 64952.0462 | 94.4196 | 65046.4658
420 | double | L26+U20 | 操作：开S29-2 + 不操作（U20 基本策略） | 40200 | 0 | 40200 | - | 1.3857e-06 | 64952.1019 | 94.4196 | 65046.5215
420 | double | L26+U21 | 操作：开S29-2 + 不操作（U21 基本策略） | 212400 | 0 | 212400 | - | 1.3857e-06 | 64952.3962 | 94.4196 | 65046.8158
420 | double | L26+U22 | 操作：开S29-2 + 不操作（U22 基本策略） | 40200 | 0 | 40200 | - | 1.3857e-06 | 64952.4519 | 94.4196 | 65046.8715
420 | double | L26+U23 | 操作：开S29-2 + 不操作（U23 基本策略） | 40200 | 0 | 40200 | - | 1.3857e-06 | 64952.5076 | 94.4196 | 65046.9272
420 | double | L26+U24 | 操作：开S29-2 + 不操作（U24 基本策略） | 26800 | 0 | 26800 | - | 1.3857e-06 | 64952.5447 | 94.4196 | 65046.9643
420 | double | L26+U25 | 操作：开S29-2 + 不操作（U25 基本策略） | 40200 | 0 | 40200 | - | 1.3857e-06 | 64952.6004 | 94.4196 | 65047.02
420 | double | L26+U26 | 操作：开S29-2 + 不操作（U26 基本策略） | 26800 | 0 | 26800 | - | 1.3857e-06 | 64952.6376 | 94.4196 | 65047.0572
420 | double | L26+U27 | 操作：开S29-2 + 不操作（U27 基本策略） | 135600 | 0 | 135600 | - | 1.3857e-06 | 64952.8255 | 94.4196 | 65047.2451
420 | double | L26+U28 | 操作：开S29-2 + 不操作（U28 基本策略） | 67000 | 0 | 67000 | - | 1.3857e-06 | 64952.9183 | 94.4196 | 65047.3379
420 | double | L26+U29 | 操作：开S29-2 + 不操作（U29 基本策略） | 212400 | 0 | 212400 | - | 1.3857e-06 | 64953.2126 | 94.4196 | 65047.6322
420 | double | L26+U30 | 操作：开S29-2 + 不操作（U30 基本策略） | 67000 | 0 | 67000 | - | 1.3857e-06 | 64953.3055 | 94.4196 | 65047.7251
420 | double | L26+U31 | 操作：开S29-2 + 不操作（U31 基本策略） | 271200 | 0 | 271200 | - | 1.3857e-06 | 64953.6813 | 94.4196 | 65048.1009
420 | double | L26+U32 | 操作：开S29-2 + 不操作（U32 基本策略） | 708000 | 0 | 708000 | - | 1.3857e-06 | 64954.6623 | 94.4196 | 65049.0819
420 | double | L26+U33 | 操作：开S29-2 + 不操作（U33 基本策略） | 339000 | 0 | 339000 | - | 1.3857e-06 | 64955.1321 | 94.4196 | 65049.5517
420 | double | L26+U34 | 操作：开S29-2 + 不操作（U34 基本策略） | 203400 | 0 | 203400 | - | 1.3857e-06 | 64955.4139 | 94.4196 | 65049.8335
420 | double | L26+U35 | 操作：开S29-2 + 不操作（U35 基本策略） | 26800 | 0 | 26800 | - | 1.3857e-06 | 64955.4511 | 94.4196 | 65049.8706
420 | double | L26+U36 | 操作：开S29-2 + 不操作（U36 基本策略） | 354000 | 0 | 354000 | - | 1.3857e-06 | 64955.9416 | 94.4196 | 65050.3612
420 | double | L26+U37 | 操作：开S29-2 + 不操作（U37 基本策略） | 60300 | 0 | 60300 | - | 1.3857e-06 | 64956.0251 | 94.4196 | 65050.4447
420 | double | L26+U38 | 操作：开S29-2 + 不操作（U38 基本策略） | 474600 | 0 | 474600 | - | 1.3857e-06 | 64956.6828 | 94.4196 | 65051.1024
420 | double | L26+U39 | 操作：开S29-2 + 不操作（U39 基本策略） | 60300 | 0 | 60300 | - | 1.3857e-06 | 64956.7663 | 94.4196 | 65051.1859
420 | double | L26+U40 | 操作：开S29-2 + 不操作（U40 基本策略） | 424800 | 0 | 424800 | - | 1.3857e-06 | 64957.355 | 94.4196 | 65051.7746
420 | double | L26+U41 | 操作：开S29-2 + 不操作（U41 基本策略） | 40200 | 0 | 40200 | - | 1.3857e-06 | 64957.4107 | 94.4196 | 65051.8303
420 | double | L26+U42 | 操作：开S29-2 + 不操作（U42 基本策略） | 226000 | 0 | 226000 | - | 1.3857e-06 | 64957.7238 | 94.4196 | 65052.1434
420 | double | L26+U43 | 操作：开S29-2 + 不操作（U43 基本策略） | 26800 | 0 | 26800 | - | 1.3857e-06 | 64957.761 | 94.4196 | 65052.1806
420 | double | L26+U44 | 操作：开S29-2 + 不操作（U44 基本策略） | 40200 | 0 | 40200 | - | 1.3857e-06 | 64957.8167 | 94.4196 | 65052.2363
420 | double | L26+U45 | 操作：开S29-2 + 不操作（U45 基本策略） | 424800 | 0 | 424800 | - | 1.3857e-06 | 64958.4053 | 94.4196 | 65052.8249
420 | double | L48+U16 | 不操作（L48 基本策略） + 不操作（U16 基本策略） | 686600 | 0 | 686600 | - | 1.0076e-06 | 64959.0972 | 94.4196 | 65053.5168
420 | double | L48+U17 | 不操作（L48 基本策略） + 不操作（U17 基本策略） | 442200 | 0 | 442200 | - | 1.0076e-06 | 64959.5428 | 94.4196 | 65053.9623
420 | double | L48+U18 | 不操作（L48 基本策略） + 不操作（U18 基本策略） | 769400 | 0 | 769400 | - | 1.0076e-06 | 64960.318 | 94.4196 | 65054.7376
420 | double | L48+U19 | 不操作（L48 基本策略） + 不操作（U19 基本策略） | 431480 | 0 | 431480 | - | 1.0076e-06 | 64960.7528 | 94.4196 | 65055.1724
420 | double | L48+U20 | 不操作（L48 基本策略） + 不操作（U20 基本策略） | 455600 | 0 | 455600 | - | 1.0076e-06 | 64961.2119 | 94.4196 | 65055.6315
420 | double | L48+U21 | 不操作（L48 基本策略） + 不操作（U21 基本策略） | 627800 | 0 | 627800 | - | 1.0076e-06 | 64961.8445 | 94.4196 | 65056.2641
420 | double | L48+U22 | 不操作（L48 基本策略） + 不操作（U22 基本策略） | 455600 | 0 | 455600 | - | 1.0076e-06 | 64962.3036 | 94.4196 | 65056.7232
420 | double | L48+U23 | 不操作（L48 基本策略） + 不操作（U23 基本策略） | 455600 | 0 | 455600 | - | 1.0076e-06 | 64962.7627 | 94.4196 | 65057.1822
420 | double | L48+U24 | 不操作（L48 基本策略） + 不操作（U24 基本策略） | 442200 | 0 | 442200 | - | 1.0076e-06 | 64963.2082 | 94.4196 | 65057.6278
420 | double | L48+U25 | 不操作（L48 基本策略） + 不操作（U25 基本策略） | 455600 | 0 | 455600 | - | 1.0076e-06 | 64963.6673 | 94.4196 | 65058.0869
420 | double | L48+U26 | 不操作（L48 基本策略） + 不操作（U26 基本策略） | 442200 | 0 | 442200 | - | 1.0076e-06 | 64964.1129 | 94.4196 | 65058.5325
420 | double | L48+U27 | 不操作（L48 基本策略） + 不操作（U27 基本策略） | 551000 | 0 | 551000 | - | 1.0076e-06 | 64964.6681 | 94.4196 | 65059.0877
420 | double | L48+U28 | 不操作（L48 基本策略） + 不操作（U28 基本策略） | 482400 | 0 | 482400 | - | 1.0076e-06 | 64965.1542 | 94.4196 | 65059.5738
420 | double | L48+U29 | 不操作（L48 基本策略） + 不操作（U29 基本策略） | 627800 | 0 | 627800 | - | 1.0076e-06 | 64965.7868 | 94.4196 | 65060.2064
420 | double | L48+U30 | 不操作（L48 基本策略） + 不操作（U30 基本策略） | 482400 | 0 | 482400 | - | 1.0076e-06 | 64966.2729 | 94.4196 | 65060.6925
420 | double | L48+U31 | 不操作（L48 基本策略） + 不操作（U31 基本策略） | 686600 | 0 | 686600 | - | 1.0076e-06 | 64966.9647 | 94.4196 | 65061.3843
420 | double | L48+U32 | 不操作（L48 基本策略） + 不操作（U32 基本策略） | 1123400 | 0 | 1123400 | - | 1.0076e-06 | 64968.0967 | 94.4196 | 65062.5163
420 | double | L48+U33 | 不操作（L48 基本策略） + 不操作（U33 基本策略） | 754400 | 0 | 754400 | - | 1.0076e-06 | 64968.8569 | 94.4196 | 65063.2765
420 | double | L48+U34 | 不操作（L48 基本策略） + 不操作（U34 基本策略） | 618800 | 0 | 618800 | - | 1.0076e-06 | 64969.4804 | 94.4196 | 65063.9
420 | double | L48+U35 | 不操作（L48 基本策略） + 不操作（U35 基本策略） | 442200 | 0 | 442200 | - | 1.0076e-06 | 64969.926 | 94.4196 | 65064.3456
420 | double | L48+U36 | 不操作（L48 基本策略） + 不操作（U36 基本策略） | 769400 | 0 | 769400 | - | 1.0076e-06 | 64970.7013 | 94.4196 | 65065.1209
420 | double | L48+U37 | 不操作（L48 基本策略） + 不操作（U37 基本策略） | 475700 | 0 | 475700 | - | 1.0076e-06 | 64971.1806 | 94.4196 | 65065.6002
420 | double | L48+U38 | 不操作（L48 基本策略） + 不操作（U38 基本策略） | 890000 | 0 | 890000 | - | 1.0076e-06 | 64972.0774 | 94.4196 | 65066.497
420 | double | L48+U39 | 不操作（L48 基本策略） + 不操作（U39 基本策略） | 475700 | 0 | 475700 | - | 1.0076e-06 | 64972.5568 | 94.4196 | 65066.9764
420 | double | L48+U40 | 不操作（L48 基本策略） + 不操作（U40 基本策略） | 840200 | 0 | 840200 | - | 1.0076e-06 | 64973.4034 | 94.4196 | 65067.823
420 | double | L48+U41 | 不操作（L48 基本策略） + 不操作（U41 基本策略） | 455600 | 0 | 455600 | - | 1.0076e-06 | 64973.8625 | 94.4196 | 65068.2821
420 | double | L48+U42 | 不操作（L48 基本策略） + 不操作（U42 基本策略） | 641400 | 0 | 641400 | - | 1.0076e-06 | 64974.5088 | 94.4196 | 65068.9284
420 | double | L48+U43 | 不操作（L48 基本策略） + 不操作（U43 基本策略） | 442200 | 0 | 442200 | - | 1.0076e-06 | 64974.9544 | 94.4196 | 65069.3739
420 | double | L48+U44 | 不操作（L48 基本策略） + 不操作（U44 基本策略） | 455600 | 0 | 455600 | - | 1.0076e-06 | 64975.4134 | 94.4196 | 65069.833
420 | double | L48+U45 | 不操作（L48 基本策略） + 不操作（U45 基本策略） | 840200 | 0 | 840200 | - | 1.0076e-06 | 64976.2601 | 94.4196 | 65070.6796
420 | double | L24+S14 | 操作：开S29-2 + 不操作（S14 基本策略） | 0 | 0 | 0 | - | 2.3393e-06 | 64976.2601 | 94.4196 | 65070.6796
420 | double | L24+S15 | 操作：开S29-2 + 不操作（S15 基本策略） | 0 | 0 | 0 | - | 2.3393e-06 | 64976.2601 | 94.4196 | 65070.6796
420 | double | L24+S16 | 操作：开S29-2 + 打开开关 S15 | 0 | 0 | 0 | - | 2.3393e-06 | 64976.2601 | 94.4196 | 65070.6796
420 | double | L24+S17 | 操作：开S29-2 + 不操作（S17 基本策略） | 414300 | 0 | 414300 | - | 2.3393e-06 | 64977.2293 | 94.4196 | 65071.6488
420 | double | L24+S18 | 操作：开S29-2 + 不操作（S18 基本策略） | 0 | 0 | 0 | - | 2.3393e-06 | 64977.2293 | 94.4196 | 65071.6488
420 | double | L24+S19 | 操作：开S29-2 + 不操作（S19 基本策略） | 691000 | 0 | 691000 | - | 2.3393e-06 | 64978.8457 | 94.4196 | 65073.2653
420 | double | L24+S20 | 操作：开S29-2 + 不操作（S20 基本策略） | 266200 | 0 | 266200 | - | 2.3393e-06 | 64979.4685 | 94.4196 | 65073.888
420 | double | L24+S21 | 操作：开S29-2 + 不操作（S21 基本策略） | 1089900 | 0 | 1089900 | - | 2.3393e-06 | 64982.0181 | 94.4196 | 65076.4377
420 | double | L24+S22 | 操作：开S29-2 + 不操作（S22 基本策略） | 281400 | 0 | 281400 | - | 2.3393e-06 | 64982.6764 | 94.4196 | 65077.096
420 | double | L24+S23 | 操作：开S29-2 + 不操作（S23 基本策略） | 1404800 | 0 | 1404800 | - | 2.3393e-06 | 64985.9627 | 94.4196 | 65080.3823
420 | double | L24+S24 | 操作：开S29-2 + 不操作（S24 基本策略） | 415400 | 0 | 415400 | - | 2.3393e-06 | 64986.9345 | 94.4196 | 65081.354
420 | double | L24+S25 | 操作：开S29-2 + 不操作（S25 基本策略） | 452000 | 0 | 452000 | - | 2.3393e-06 | 64987.9918 | 94.4196 | 65082.4114
420 | double | L24+S26 | 操作：开S29-2 + 不操作（S26 基本策略） | 0 | 0 | 0 | - | 2.3393e-06 | 64987.9918 | 94.4196 | 65082.4114
420 | double | L24+S27 | 操作：开S62-3+开S29-2(源:L24) | 0 | 0 | 0 | - | 2.3393e-06 | 64987.9918 | 94.4196 | 65082.4114
420 | double | L24+S28 | 操作：开S29-2 + 不操作（S28 基本策略） | 242550 | 0 | 242550 | - | 2.3393e-06 | 64988.5592 | 94.4196 | 65082.9788
420 | double | L24+S29 | 操作：开S62-3+开S29-2(源:L24) | 0 | 0 | 0 | - | 2.3393e-06 | 64988.5592 | 94.4196 | 65082.9788
420 | double | L24+S13-1 | 操作：开S29-2(源:L24) | 0 | 0 | 0 | - | 2.3393e-06 | 64988.5592 | 94.4196 | 65082.9788
420 | double | L24+S29-2 | 不操作（L24 基本策略）(源:L24) | 441800 | 0 | 441800 | - | 2.3393e-06 | 64989.5928 | 94.4196 | 65084.0123
420 | double | L24+S62-3 | 操作：开S29-2(源:L24) | 0 | 0 | 0 | - | 2.3393e-06 | 64989.5928 | 94.4196 | 65084.0123
420 | double | L24+CB1 | 操作：开S62-3+开S13-1+开S29-2(源:L24) | 0 | 365008.442 | 365008.442 | - | 2.3393e-06 | 64989.5928 | 95.2735 | 65084.8662
420 | double | L24+CB2 | 操作：开S62-3+开S29-2(源:L24) | 0 | 51353.5066 | 51353.5066 | - | 2.3393e-06 | 64989.5928 | 95.3936 | 65084.9863
420 | double | L24+CB3 | 操作：开S62-3+开S29-2(源:L24) | 0 | 0 | 0 | - | 2.3393e-06 | 64989.5928 | 95.3936 | 65084.9863
420 | double | L24+DG1 | 操作：开S29-2 + 打开开关 S7 | 0 | 0 | 0 | - | 5.866e-06 | 64989.5928 | 95.3936 | 65084.9863
420 | double | L24+DG2 | 操作：开S29-2 + 打开开关 S9 | 0 | 0 | 0 | - | 5.866e-06 | 64989.5928 | 95.3936 | 65084.9863
420 | double | L24+DG3 | 操作：开S29-2 + 打开开关 S14 | 0 | 0 | 0 | - | 5.866e-06 | 64989.5928 | 95.3936 | 65084.9863
420 | double | L24+DG4 | 操作：开S29-2 + 打开开关 S15 | 0 | 0 | 0 | - | 5.866e-06 | 64989.5928 | 95.3936 | 65084.9863
420 | double | L24+DG5 | 操作：开S29-2 + 打开开关 S18 | 0 | 0 | 0 | - | 5.866e-06 | 64989.5928 | 95.3936 | 65084.9863
420 | double | L24+DG6 | 操作：开S29-2 + 不操作（DG6 基本策略） | 0 | 0 | 0 | - | 5.866e-06 | 64989.5928 | 95.3936 | 65084.9863
420 | double | L24+DG7 | 操作：开S29-2 + 不操作（DG7 基本策略） | 0 | 0 | 0 | - | 5.866e-06 | 64989.5928 | 95.3936 | 65084.9863
420 | double | L24+DG8 | 操作：开S29-2 + 打开开关 S26 | 0 | 0 | 0 | - | 5.866e-06 | 64989.5928 | 95.3936 | 65084.9863
420 | double | L43+S29 | 不操作（L43 基本策略） + 操作：开S62-3 | 1089900 | 0 | 1089900 | - | 3.9543e-06 | 64993.9025 | 95.3936 | 65089.2961
420 | double | L43+S13-1 | 不操作（L43 基本策略） + 不操作（S13-1 基本策略） | 1089900 | 0 | 1089900 | - | 3.9543e-06 | 64998.2123 | 95.3936 | 65093.6059
420 | double | L43+S29-2 | 不操作（L43 基本策略） + 不操作（S29-2 基本策略） | 1089900 | 0 | 1089900 | - | 3.9543e-06 | 65002.522 | 95.3936 | 65097.9156
420 | double | L43+S62-3 | 不操作（L43 基本策略） + 不操作（S62-3 基本策略） | 1089900 | 0 | 1089900 | - | 3.9543e-06 | 65006.8318 | 95.3936 | 65102.2254
420 | double | L43+CB1 | 不操作（L43 基本策略） + 操作：开S29-2 | 1089900 | 0 | 1089900 | - | 3.9543e-06 | 65011.1416 | 95.3936 | 65106.5352
420 | double | L43+CB2 | 不操作（L43 基本策略） + 操作：开S62-3 | 1089900 | 0 | 1089900 | - | 3.9543e-06 | 65015.4513 | 95.3936 | 65110.8449
420 | double | L43+CB3 | 不操作（L43 基本策略） + 操作：开S62-3 | 1089900 | 0 | 1089900 | - | 3.9543e-06 | 65019.7611 | 95.3936 | 65115.1547
420 | double | L43+DG1 | 不操作（L43 基本策略） + 打开开关 S7 | 1089900 | 0 | 1089900 | - | 9.9155e-06 | 65030.568 | 95.3936 | 65125.9616
420 | double | L43+DG2 | 不操作（L43 基本策略） + 打开开关 S9 | 1089900 | 0 | 1089900 | - | 9.9155e-06 | 65041.3749 | 95.3936 | 65136.7684
420 | double | L43+DG3 | 不操作（L43 基本策略） + 打开开关 S14 | 1089900 | 0 | 1089900 | - | 9.9155e-06 | 65052.1817 | 95.3936 | 65147.5753
420 | double | L43+DG4 | 不操作（L43 基本策略） + 打开开关 S15 | 1089900 | 0 | 1089900 | - | 9.9155e-06 | 65062.9886 | 95.3936 | 65158.3822
420 | double | L43+DG5 | 不操作（L43 基本策略） + 打开开关 S18 | 1089900 | 0 | 1089900 | - | 9.9155e-06 | 65073.7955 | 95.3936 | 65169.1891
420 | double | L43+DG6 | 不操作（L43 基本策略） + 不操作（DG6 基本策略） | 1089900 | 0 | 1089900 | - | 9.9155e-06 | 65084.6024 | 95.3936 | 65179.996
420 | double | L43+DG7 | 不操作（L43 基本策略） + 开DG6 + 断S22 | 808500 | 0 | 808500 | - | 9.9155e-06 | 65092.6191 | 95.3936 | 65188.0127
420 | double | L43+DG8 | 不操作（L43 基本策略） + 打开开关 S26 | 1089900 | 0 | 1089900 | - | 9.9155e-06 | 65103.426 | 95.3936 | 65198.8196
420 | double | L44+U1 | 不操作（L44 基本策略） + 不操作（U1 基本策略） | 1016200 | 0 | 1016200 | - | 2.8987e-06 | 65106.3716 | 95.3936 | 65201.7652
420 | double | L44+U2 | 不操作（L44 基本策略） + 不操作（U2 基本策略） | 1029600 | 0 | 1029600 | - | 2.8987e-06 | 65109.3562 | 95.3936 | 65204.7498
420 | double | L44+U3 | 不操作（L44 基本策略） + 不操作（U3 基本策略） | 1029600 | 0 | 1029600 | - | 2.8987e-06 | 65112.3407 | 95.3936 | 65207.7343
420 | double | L44+U4 | 不操作（L44 基本策略） + 不操作（U4 基本策略） | 1029600 | 0 | 1029600 | - | 2.8987e-06 | 65115.3252 | 95.3936 | 65210.7188
420 | double | L44+U5 | 不操作（L44 基本策略） + 不操作（U5 基本策略） | 1056400 | 0 | 1056400 | - | 2.8987e-06 | 65118.3874 | 95.3936 | 65213.781
420 | double | L44+U6 | 不操作（L44 基本策略） + 不操作（U6 基本策略） | 1029600 | 0 | 1029600 | - | 2.8987e-06 | 65121.3719 | 95.3936 | 65216.7655
420 | double | L44+U7 | 不操作（L44 基本策略） + 不操作（U7 基本策略） | 1201800 | 0 | 1201800 | - | 2.8987e-06 | 65124.8556 | 95.3936 | 65220.2492
420 | double | L44+U8 | 不操作（L44 基本策略） + 不操作（U8 基本策略） | 1029600 | 0 | 1029600 | - | 2.8987e-06 | 65127.8401 | 95.3936 | 65223.2337
420 | double | L44+U9 | 不操作（L44 基本策略） + 不操作（U9 基本策略） | 1414200 | 0 | 1414200 | - | 2.8987e-06 | 65131.9395 | 95.3936 | 65227.3331
420 | double | L44+U10 | 不操作（L44 基本策略） + 不操作（U10 基本策略） | 1123400 | 0 | 1123400 | - | 2.8987e-06 | 65135.1959 | 95.3936 | 65230.5895
420 | double | L44+U11 | 不操作（L44 基本策略） + 不操作（U11 基本策略） | 1328400 | 0 | 1328400 | - | 2.8987e-06 | 65139.0466 | 95.3936 | 65234.4402
420 | double | L44+U12 | 不操作（L44 基本策略） + 不操作（U12 基本策略） | 1697400 | 0 | 1697400 | - | 2.8987e-06 | 65143.9669 | 95.3936 | 65239.3605
420 | double | L44+U13 | 不操作（L44 基本策略） + 不操作（U13 基本策略） | 1029600 | 0 | 1029600 | - | 2.8987e-06 | 65146.9514 | 95.3936 | 65242.345
420 | double | L44+U14 | 不操作（L44 基本策略） + 不操作（U14 基本策略） | 2476200 | 0 | 2476200 | - | 2.8987e-06 | 65154.1292 | 95.3936 | 65249.5228
420 | double | L44+U15 | 不操作（L44 基本策略） + 不操作（U15 基本策略） | 1130100 | 0 | 1130100 | - | 2.8987e-06 | 65157.405 | 95.3936 | 65252.7986
420 | double | L49+U1 | 不操作（L49 基本策略） + 不操作（U1 基本策略） | 160800 | 0 | 160800 | - | 1.0076e-06 | 65157.5671 | 95.3936 | 65252.9606
420 | double | L49+U2 | 不操作（L49 基本策略） + 不操作（U2 基本策略） | 174200 | 0 | 174200 | - | 1.0076e-06 | 65157.7426 | 95.3936 | 65253.1362
420 | double | L49+U3 | 不操作（L49 基本策略） + 不操作（U3 基本策略） | 174200 | 0 | 174200 | - | 1.0076e-06 | 65157.9181 | 95.3936 | 65253.3117
420 | double | L49+U4 | 不操作（L49 基本策略） + 不操作（U4 基本策略） | 174200 | 0 | 174200 | - | 1.0076e-06 | 65158.0937 | 95.3936 | 65253.4872
420 | double | L49+U5 | 不操作（L49 基本策略） + 不操作（U5 基本策略） | 201000 | 0 | 201000 | - | 1.0076e-06 | 65158.2962 | 95.3936 | 65253.6898
420 | double | L49+U6 | 不操作（L49 基本策略） + 不操作（U6 基本策略） | 174200 | 0 | 174200 | - | 1.0076e-06 | 65158.4717 | 95.3936 | 65253.8653
420 | double | L49+U7 | 不操作（L49 基本策略） + 不操作（U7 基本策略） | 346400 | 0 | 346400 | - | 1.0076e-06 | 65158.8208 | 95.3936 | 65254.2144
420 | double | L49+U8 | 不操作（L49 基本策略） + 不操作（U8 基本策略） | 174200 | 0 | 174200 | - | 1.0076e-06 | 65158.9963 | 95.3936 | 65254.3899
420 | double | L49+U9 | 不操作（L49 基本策略） + 不操作（U9 基本策略） | 558800 | 0 | 558800 | - | 1.0076e-06 | 65159.5594 | 95.3936 | 65254.953
420 | double | L49+U10 | 不操作（L49 基本策略） + 不操作（U10 基本策略） | 268000 | 0 | 268000 | - | 1.0076e-06 | 65159.8294 | 95.3936 | 65255.223
420 | double | L49+U11 | 不操作（L49 基本策略） + 不操作（U11 基本策略） | 473000 | 0 | 473000 | - | 1.0076e-06 | 65160.306 | 95.3936 | 65255.6996
420 | double | L49+U12 | 不操作（L49 基本策略） + 不操作（U12 基本策略） | 842000 | 0 | 842000 | - | 1.0076e-06 | 65161.1545 | 95.3936 | 65256.5481
420 | double | L49+U13 | 不操作（L49 基本策略） + 不操作（U13 基本策略） | 174200 | 0 | 174200 | - | 1.0076e-06 | 65161.33 | 95.3936 | 65256.7236
420 | double | L49+U14 | 不操作（L49 基本策略） + 不操作（U14 基本策略） | 1620800 | 0 | 1620800 | - | 1.0076e-06 | 65162.9632 | 95.3936 | 65258.3568
420 | double | L49+U15 | 不操作（L49 基本策略） + 不操作（U15 基本策略） | 274700 | 0 | 274700 | - | 1.0076e-06 | 65163.24 | 95.3936 | 65258.6336
420 | double | L49+U16 | 不操作（L49 基本策略） + 不操作（U16 基本策略） | 405200 | 0 | 405200 | - | 1.0076e-06 | 65163.6483 | 95.3936 | 65259.0419
420 | double | L49+U17 | 不操作（L49 基本策略） + 不操作（U17 基本策略） | 160800 | 0 | 160800 | - | 1.0076e-06 | 65163.8103 | 95.3936 | 65259.2039
420 | double | L49+U18 | 不操作（L49 基本策略） + 不操作（U18 基本策略） | 488000 | 0 | 488000 | - | 1.0076e-06 | 65164.3021 | 95.3936 | 65259.6956
420 | double | L49+U19 | 不操作（L49 基本策略） + 不操作（U19 基本策略） | 150080 | 0 | 150080 | - | 1.0076e-06 | 65164.4533 | 95.3936 | 65259.8469
420 | double | L49+U20 | 不操作（L49 基本策略） + 不操作（U20 基本策略） | 174200 | 0 | 174200 | - | 1.0076e-06 | 65164.6288 | 95.3936 | 65260.0224
420 | double | L49+U21 | 不操作（L49 基本策略） + 不操作（U21 基本策略） | 346400 | 0 | 346400 | - | 1.0076e-06 | 65164.9779 | 95.3936 | 65260.3715
420 | double | L49+U22 | 不操作（L49 基本策略） + 不操作（U22 基本策略） | 174200 | 0 | 174200 | - | 1.0076e-06 | 65165.1534 | 95.3936 | 65260.547
420 | double | L49+U23 | 不操作（L49 基本策略） + 不操作（U23 基本策略） | 174200 | 0 | 174200 | - | 1.0076e-06 | 65165.3289 | 95.3936 | 65260.7225
420 | double | L49+U24 | 不操作（L49 基本策略） + 不操作（U24 基本策略） | 160800 | 0 | 160800 | - | 1.0076e-06 | 65165.491 | 95.3936 | 65260.8845
420 | double | L49+U25 | 不操作（L49 基本策略） + 不操作（U25 基本策略） | 174200 | 0 | 174200 | - | 1.0076e-06 | 65165.6665 | 95.3936 | 65261.0601
420 | double | L49+U26 | 不操作（L49 基本策略） + 不操作（U26 基本策略） | 160800 | 0 | 160800 | - | 1.0076e-06 | 65165.8285 | 95.3936 | 65261.2221
420 | double | L49+U27 | 不操作（L49 基本策略） + 不操作（U27 基本策略） | 269600 | 0 | 269600 | - | 1.0076e-06 | 65166.1002 | 95.3936 | 65261.4938
420 | double | L49+U28 | 不操作（L49 基本策略） + 不操作（U28 基本策略） | 201000 | 0 | 201000 | - | 1.0076e-06 | 65166.3027 | 95.3936 | 65261.6963
420 | double | L49+U29 | 不操作（L49 基本策略） + 不操作（U29 基本策略） | 346400 | 0 | 346400 | - | 1.0076e-06 | 65166.6518 | 95.3936 | 65262.0454
420 | double | L49+U30 | 不操作（L49 基本策略） + 不操作（U30 基本策略） | 201000 | 0 | 201000 | - | 1.0076e-06 | 65166.8543 | 95.3936 | 65262.2479
420 | double | L27+S29 | 操作：开S62-3+开S29-2(源:L27) | 0 | 0 | 0 | - | 7.2854e-07 | 65166.8543 | 95.3936 | 65262.2479
420 | double | L27+S13-1 | 操作：开S29-2(源:L27) | 0 | 0 | 0 | - | 7.2854e-07 | 65166.8543 | 95.3936 | 65262.2479
420 | double | L27+S29-2 | 不操作（L27 基本策略）(源:L27) | 212400 | 0 | 212400 | - | 7.2854e-07 | 65167.009 | 95.3936 | 65262.4026
420 | double | L27+S62-3 | 操作：开S29-2(源:L27) | 0 | 0 | 0 | - | 7.2854e-07 | 65167.009 | 95.3936 | 65262.4026
420 | double | L27+CB1 | 操作：开S62-3+开S13-1+开S29-2(源:L27) | 0 | 51430.6017 | 51430.6017 | - | 7.2854e-07 | 65167.009 | 95.4311 | 65262.4401
420 | double | L27+CB2 | 操作：开S62-3+开S29-2(源:L27) | 0 | 51353.5066 | 51353.5066 | - | 7.2854e-07 | 65167.009 | 95.4685 | 65262.4775
420 | double | L27+CB3 | 操作：开S62-3+开S29-2(源:L27) | 0 | 0 | 0 | - | 7.2854e-07 | 65167.009 | 95.4685 | 65262.4775
420 | double | L27+DG1 | 操作：开S29-2 + 打开开关 S7 | 0 | 0 | 0 | - | 1.8268e-06 | 65167.009 | 95.4685 | 65262.4775
420 | double | L27+DG2 | 操作：开S29-2 + 打开开关 S9 | 0 | 0 | 0 | - | 1.8268e-06 | 65167.009 | 95.4685 | 65262.4775
420 | double | L27+DG3 | 操作：开S29-2 + 打开开关 S14 | 0 | 0 | 0 | - | 1.8268e-06 | 65167.009 | 95.4685 | 65262.4775
420 | double | L27+DG4 | 操作：开S29-2 + 打开开关 S15 | 0 | 0 | 0 | - | 1.8268e-06 | 65167.009 | 95.4685 | 65262.4775
420 | double | L27+DG5 | 操作：开S29-2 + 打开开关 S18 | 0 | 0 | 0 | - | 1.8268e-06 | 65167.009 | 95.4685 | 65262.4775
420 | double | L27+DG6 | 操作：开S29-2 + 不操作（DG6 基本策略） | 0 | 0 | 0 | - | 1.8268e-06 | 65167.009 | 95.4685 | 65262.4775
420 | double | L27+DG7 | 操作：开S29-2 + 不操作（DG7 基本策略） | 0 | 0 | 0 | - | 1.8268e-06 | 65167.009 | 95.4685 | 65262.4775
420 | double | L27+DG8 | 操作：开S29-2 + 打开开关 S26 | 0 | 0 | 0 | - | 1.8268e-06 | 65167.009 | 95.4685 | 65262.4775
420 | double | L28+U1 | 不操作（L28 基本策略） + 不操作（U1 基本策略） | 93800 | 0 | 93800 | - | 9.1554e-06 | 65167.8678 | 95.4685 | 65263.3363
420 | double | L28+U2 | 不操作（L28 基本策略） + 不操作（U2 基本策略） | 107200 | 0 | 107200 | - | 9.1554e-06 | 65168.8493 | 95.4685 | 65264.3178
420 | double | L28+U3 | 不操作（L28 基本策略） + 不操作（U3 基本策略） | 107200 | 0 | 107200 | - | 9.1554e-06 | 65169.8307 | 95.4685 | 65265.2992
420 | double | L28+U4 | 不操作（L28 基本策略） + 不操作（U4 基本策略） | 107200 | 0 | 107200 | - | 9.1554e-06 | 65170.8122 | 95.4685 | 65266.2807
420 | double | L28+U5 | 不操作（L28 基本策略） + 不操作（U5 基本策略） | 134000 | 0 | 134000 | - | 9.1554e-06 | 65172.039 | 95.4685 | 65267.5075
420 | double | L28+U6 | 不操作（L28 基本策略） + 不操作（U6 基本策略） | 107200 | 0 | 107200 | - | 9.1554e-06 | 65173.0205 | 95.4685 | 65268.489
420 | double | L28+U7 | 不操作（L28 基本策略） + 不操作（U7 基本策略） | 279400 | 0 | 279400 | - | 9.1554e-06 | 65175.5785 | 95.4685 | 65271.047
420 | double | L28+U8 | 不操作（L28 基本策略） + 不操作（U8 基本策略） | 107200 | 0 | 107200 | - | 9.1554e-06 | 65176.56 | 95.4685 | 65272.0284
420 | double | L28+U9 | 不操作（L28 基本策略） + 不操作（U9 基本策略） | 491800 | 0 | 491800 | - | 9.1554e-06 | 65181.0626 | 95.4685 | 65276.5311
420 | double | L28+U10 | 不操作（L28 基本策略） + 不操作（U10 基本策略） | 201000 | 0 | 201000 | - | 9.1554e-06 | 65182.9028 | 95.4685 | 65278.3713
420 | double | L28+U11 | 不操作（L28 基本策略） + 不操作（U11 基本策略） | 406000 | 0 | 406000 | - | 9.1554e-06 | 65186.6199 | 95.4685 | 65282.0884
420 | double | L28+U12 | 不操作（L28 基本策略） + 不操作（U12 基本策略） | 775000 | 0 | 775000 | - | 9.1554e-06 | 65193.7154 | 95.4685 | 65289.1838
420 | double | L28+U13 | 不操作（L28 基本策略） + 不操作（U13 基本策略） | 107200 | 0 | 107200 | - | 9.1554e-06 | 65194.6968 | 95.4685 | 65290.1653
420 | double | L28+U14 | 不操作（L28 基本策略） + 不操作（U14 基本策略） | 1553800 | 0 | 1553800 | - | 9.1554e-06 | 65208.9225 | 95.4685 | 65304.391
420 | double | L28+U15 | 不操作（L28 基本策略） + 不操作（U15 基本策略） | 207700 | 0 | 207700 | - | 9.1554e-06 | 65210.8241 | 95.4685 | 65306.2926
420 | double | L24+U46 | 操作：开S29-2 + 不操作（U46 基本策略） | 100500 | 0 | 100500 | - | 5.866e-06 | 65211.4136 | 95.4685 | 65306.8821
420 | double | L24+U47 | 操作：开S29-2 + 不操作（U47 基本策略） | 708000 | 0 | 708000 | - | 5.866e-06 | 65215.5667 | 95.4685 | 65311.0352
420 | double | L24+U48 | 操作：开S29-2 + 不操作（U48 基本策略） | 281400 | 0 | 281400 | - | 5.866e-06 | 65217.2174 | 95.4685 | 65312.6859
420 | double | L24+U49 | 操作：开S29-2 + 不操作（U49 基本策略） | 949200 | 0 | 949200 | - | 5.866e-06 | 65222.7854 | 95.4685 | 65318.2539
420 | double | L24+U50 | 操作：开S29-2 + 不操作（U50 基本策略） | 40200 | 0 | 40200 | - | 5.866e-06 | 65223.0212 | 95.4685 | 65318.4897
420 | double | L24+U51 | 操作：开S29-2 + 不操作（U51 基本策略） | 281400 | 0 | 281400 | - | 5.866e-06 | 65224.6719 | 95.4685 | 65320.1404
420 | double | L24+U52 | 操作：开S29-2 + 不操作（U52 基本策略） | 134000 | 0 | 134000 | - | 5.866e-06 | 65225.4579 | 95.4685 | 65320.9264
420 | double | L24+U53 | 操作：开S29-2 + 不操作（U53 基本策略） | 452000 | 0 | 452000 | - | 5.866e-06 | 65228.1093 | 95.4685 | 65323.5778
420 | double | L24+U54 | 操作：开S29-2 + 不操作（U54 基本策略） | 100500 | 0 | 100500 | - | 5.866e-06 | 65228.6989 | 95.4685 | 65324.1673
420 | double | L24+U55 | 操作：开S29-2 + 不操作（U55 基本策略） | 134000 | 0 | 134000 | - | 5.866e-06 | 65229.4849 | 95.4685 | 65324.9534
420 | double | L24+U56 | 操作：开S29-2 + 不操作（U56 基本策略） | 90400 | 0 | 90400 | - | 5.866e-06 | 65230.0152 | 95.4685 | 65325.4837
420 | double | L24+U57 | 操作：开S29-2 + 不操作（U57 基本策略） | 80400 | 0 | 80400 | - | 5.866e-06 | 65230.4868 | 95.4685 | 65325.9553
420 | double | L24+U58 | 操作：开S29-2 + 不操作（U58 基本策略） | 212400 | 0 | 212400 | - | 5.866e-06 | 65231.7328 | 95.4685 | 65327.2012
420 | double | L24+U59 | 操作：开S29-2 + 不操作（U59 基本策略） | 30150 | 0 | 30150 | - | 5.866e-06 | 65231.9096 | 95.4685 | 65327.3781
420 | double | L24+U60 | 操作：开S29-2 + 不操作（U60 基本策略） | 40200 | 0 | 40200 | - | 5.866e-06 | 65232.1454 | 95.4685 | 65327.6139
420 | double | L24+U61 | 操作：开S29-2 + 不操作（U61 基本策略） | 318600 | 0 | 318600 | - | 5.866e-06 | 65234.0143 | 95.4685 | 65329.4828
420 | double | L24+U62 | 操作：开S29-2 + 不操作（U62 基本策略） | 80400 | 0 | 80400 | - | 5.866e-06 | 65234.4859 | 95.4685 | 65329.9544
420 | double | L24+S1 | 操作：开S62-3+开S13-1+开S29-2(源:L24) | 0 | 324911.5698 | 324911.5698 | - | 2.3393e-06 | 65234.4859 | 96.2286 | 65330.7145
420 | double | L24+S2 | 操作：开S13-1+开S29-2(源:L24) | 0 | 0 | 0 | - | 2.3393e-06 | 65234.4859 | 96.2286 | 65330.7145
420 | double | L24+S3 | 操作：开S13-1+开S29-2(源:L24) | 0 | 0 | 0 | - | 2.3393e-06 | 65234.4859 | 96.2286 | 65330.7145
420 | double | L24+S4 | 操作：开S13-1+开S29-2(源:L24) | 0 | 0 | 0 | - | 2.3393e-06 | 65234.4859 | 96.2286 | 65330.7145
420 | double | L24+S5 | 操作：开S13-1+开S29-2(源:L24) | 0 | 0 | 0 | - | 2.3393e-06 | 65234.4859 | 96.2286 | 65330.7145
420 | double | L24+S6 | 操作：开S29-2 + 不操作（S6 基本策略） | 1627500 | 0 | 1627500 | - | 2.3393e-06 | 65238.2932 | 96.2286 | 65334.5218
420 | double | L24+S7 | 操作：开S29-2 + 不操作（S7 基本策略） | 0 | 0 | 0 | - | 2.3393e-06 | 65238.2932 | 96.2286 | 65334.5218
420 | double | L24+S8 | 不操作（L24 基本策略）(源:L24) | 838680 | 0 | 838680 | - | 2.3393e-06 | 65240.2552 | 96.2286 | 65336.4837
420 | double | L24+S9 | 操作：开S29-2 + 不操作（S9 基本策略） | 0 | 0 | 0 | - | 2.3393e-06 | 65240.2552 | 96.2286 | 65336.4837
420 | double | L24+S10 | 操作：开S29-2 + 打开开关 S9 | 0 | 0 | 0 | - | 2.3393e-06 | 65240.2552 | 96.2286 | 65336.4837
420 | double | L24+S11 | 操作：开S29-2(源:L24) | 107200 | 0 | 107200 | - | 2.3393e-06 | 65240.5059 | 96.2286 | 65336.7345
420 | double | L24+S12 | 操作：开S29-2(源:L24) | 26800 | 0 | 26800 | - | 2.3393e-06 | 65240.5686 | 96.2286 | 65336.7972
420 | double | L24+S13 | 操作：开S29-2 + 不操作（S13 基本策略） | 67000 | 0 | 67000 | - | 2.3393e-06 | 65240.7254 | 96.2286 | 65336.9539
420 | double | L44+U46 | 不操作（L44 基本策略） + 不操作（U46 基本策略） | 1089900 | 0 | 1089900 | - | 2.8987e-06 | 65243.8847 | 96.2286 | 65340.1132
420 | double | L44+U47 | 不操作（L44 基本策略） + 不操作（U47 基本策略） | 1697400 | 0 | 1697400 | - | 2.8987e-06 | 65248.805 | 96.2286 | 65345.0335
420 | double | L44+U48 | 不操作（L44 基本策略） + 开DG6 + 断S22 | 989400 | 0 | 989400 | - | 2.8987e-06 | 65251.673 | 96.2286 | 65347.9015
420 | double | L44+U49 | 不操作（L44 基本策略） + 不操作（U49 基本策略） | 1938600 | 0 | 1938600 | - | 2.8987e-06 | 65257.2924 | 96.2286 | 65353.521
420 | double | L44+U50 | 不操作（L44 基本策略） + 不操作（U50 基本策略） | 1029600 | 0 | 1029600 | - | 2.8987e-06 | 65260.2769 | 96.2286 | 65356.5055
420 | double | L44+U51 | 不操作（L44 基本策略） + 开DG6 + 断S22 | 989400 | 0 | 989400 | - | 2.8987e-06 | 65263.1449 | 96.2286 | 65359.3735
420 | double | L44+U52 | 不操作（L44 基本策略） + 开DG6 + 断S22 | 842000 | 0 | 842000 | - | 2.8987e-06 | 65265.5857 | 96.2286 | 65361.8142
420 | double | L44+U53 | 不操作（L44 基本策略） + 不操作（U53 基本策略） | 1441400 | 0 | 1441400 | - | 2.8987e-06 | 65269.7639 | 96.2286 | 65365.9924
420 | double | L44+U54 | 不操作（L44 基本策略） + 不操作（U54 基本策略） | 1089900 | 0 | 1089900 | - | 2.8987e-06 | 65272.9232 | 96.2286 | 65369.1517
420 | double | L44+U55 | 不操作（L44 基本策略） + 不操作（U55 基本策略） | 1123400 | 0 | 1123400 | - | 2.8987e-06 | 65276.1796 | 96.2286 | 65372.4082
420 | double | L44+U56 | 不操作（L44 基本策略） + 不操作（U56 基本策略） | 1079800 | 0 | 1079800 | - | 2.8987e-06 | 65279.3096 | 96.2286 | 65375.5382
420 | double | L44+U57 | 不操作（L44 基本策略） + 不操作（U57 基本策略） | 1069800 | 0 | 1069800 | - | 2.8987e-06 | 65282.4107 | 96.2286 | 65378.6392
420 | double | L44+U58 | 不操作（L44 基本策略） + 不操作（U58 基本策略） | 1201800 | 0 | 1201800 | - | 2.8987e-06 | 65285.8944 | 96.2286 | 65382.1229
420 | double | L44+U59 | 不操作（L44 基本策略） + 不操作（U59 基本策略） | 1019550 | 0 | 1019550 | - | 2.8987e-06 | 65288.8498 | 96.2286 | 65385.0783
420 | double | L44+U60 | 不操作（L44 基本策略） + 不操作（U60 基本策略） | 1029600 | 0 | 1029600 | - | 2.8987e-06 | 65291.8343 | 96.2286 | 65388.0628
420 | double | L44+U61 | 不操作（L44 基本策略） + 不操作（U61 基本策略） | 1308000 | 0 | 1308000 | - | 2.8987e-06 | 65295.6258 | 96.2286 | 65391.8544
420 | double | L44+U62 | 不操作（L44 基本策略） + 不操作（U62 基本策略） | 1069800 | 0 | 1069800 | - | 2.8987e-06 | 65298.7268 | 96.2286 | 65394.9554
420 | double | L44+S1 | 不操作（L44 基本策略） + 操作：开S29-2 | 989400 | 0 | 989400 | - | 1.156e-06 | 65299.8706 | 96.2286 | 65396.0991
420 | double | L44+S2 | 不操作（L44 基本策略） + 操作：开S13-1 | 989400 | 0 | 989400 | - | 1.156e-06 | 65301.0143 | 96.2286 | 65397.2429
420 | double | L44+S3 | 不操作（L44 基本策略） + 操作：开S13-1 | 989400 | 0 | 989400 | - | 1.156e-06 | 65302.1581 | 96.2286 | 65398.3866
420 | double | L44+S4 | 不操作（L44 基本策略） + 操作：开S13-1 | 989400 | 0 | 989400 | - | 1.156e-06 | 65303.3018 | 96.2286 | 65399.5304
420 | double | L44+S5 | 不操作（L44 基本策略） + 操作：开S13-1 | 989400 | 0 | 989400 | - | 1.156e-06 | 65304.4456 | 96.2286 | 65400.6741
420 | double | L44+S6 | 不操作（L44 基本策略） + 不操作（S6 基本策略） | 2616900 | 0 | 2616900 | - | 1.156e-06 | 65307.4707 | 96.2286 | 65403.6993
420 | double | L44+S7 | 不操作（L44 基本策略） + 不操作（S7 基本策略） | 989400 | 0 | 989400 | - | 1.156e-06 | 65308.6145 | 96.2286 | 65404.843
420 | double | L44+S8 | 不操作（L44 基本策略） + 操作：开S29-2 | 989400 | 0 | 989400 | - | 1.156e-06 | 65309.7582 | 96.2286 | 65405.9868
420 | double | L44+S9 | 不操作（L44 基本策略） + 不操作（S9 基本策略） | 989400 | 0 | 989400 | - | 1.156e-06 | 65310.902 | 96.2286 | 65407.1305
420 | double | L44+S10 | 不操作（L44 基本策略） + 打开开关 S9 | 989400 | 0 | 989400 | - | 1.156e-06 | 65312.0457 | 96.2286 | 65408.2743
420 | double | L44+S11 | 不操作（L44 基本策略） + 操作：开S29-2 | 989400 | 0 | 989400 | - | 1.156e-06 | 65313.1895 | 96.2286 | 65409.418
420 | double | L44+S12 | 不操作（L44 基本策略） + 操作：开S29-2 | 989400 | 0 | 989400 | - | 1.156e-06 | 65314.3332 | 96.2286 | 65410.5618
420 | double | L44+S13 | 不操作（L44 基本策略） + 不操作（S13 基本策略） | 1056400 | 0 | 1056400 | - | 1.156e-06 | 65315.5544 | 96.2286 | 65411.783
420 | double | L44+S14 | 不操作（L44 基本策略） + 不操作（S14 基本策略） | 989400 | 0 | 989400 | - | 1.156e-06 | 65316.6982 | 96.2286 | 65412.9267
420 | double | L44+S15 | 不操作（L44 基本策略） + 不操作（S15 基本策略） | 989400 | 0 | 989400 | - | 1.156e-06 | 65317.8419 | 96.2286 | 65414.0705
420 | double | L44+S16 | 不操作（L44 基本策略） + 打开开关 S15 | 989400 | 0 | 989400 | - | 1.156e-06 | 65318.9857 | 96.2286 | 65415.2142
420 | double | L44+S17 | 不操作（L44 基本策略） + 不操作（S17 基本策略） | 1403700 | 0 | 1403700 | - | 1.156e-06 | 65320.6083 | 96.2286 | 65416.8369
420 | double | L44+S18 | 不操作（L44 基本策略） + 不操作（S18 基本策略） | 989400 | 0 | 989400 | - | 1.156e-06 | 65321.7521 | 96.2286 | 65417.9806
420 | double | L44+S19 | 不操作（L44 基本策略） + 不操作（S19 基本策略） | 1680400 | 0 | 1680400 | - | 1.156e-06 | 65323.6946 | 96.2286 | 65419.9232
420 | double | L44+S20 | 不操作（L44 基本策略） + 不操作（S20 基本策略） | 1255600 | 0 | 1255600 | - | 1.156e-06 | 65325.1461 | 96.2286 | 65421.3747
420 | double | L44+S21 | 不操作（L44 基本策略） + 不操作（S21 基本策略） | 1089900 | 0 | 1089900 | - | 1.156e-06 | 65326.406 | 96.2286 | 65422.6346
420 | double | L44+S22 | 不操作（L44 基本策略） + 不操作（S22 基本策略） | 989400 | 0 | 989400 | - | 1.156e-06 | 65327.5498 | 96.2286 | 65423.7783
420 | double | L44+S23 | 不操作（L44 基本策略） + 不操作（S23 基本策略） | 2394200 | 0 | 2394200 | - | 1.156e-06 | 65330.3175 | 96.2286 | 65426.546
420 | double | L44+S24 | 不操作（L44 基本策略） + 不操作（S24 基本策略） | 1404800 | 0 | 1404800 | - | 1.156e-06 | 65331.9414 | 96.2286 | 65428.17
420 | double | L44+S25 | 不操作（L44 基本策略） + 不操作（S25 基本策略） | 1441400 | 0 | 1441400 | - | 1.156e-06 | 65333.6077 | 96.2286 | 65429.8363
420 | double | L44+S26 | 不操作（L44 基本策略） + 不操作（S26 基本策略） | 989400 | 0 | 989400 | - | 1.156e-06 | 65334.7515 | 96.2286 | 65430.98
420 | double | L44+S27 | 不操作（L44 基本策略） + 操作：开S62-3 | 989400 | 0 | 989400 | - | 1.156e-06 | 65335.8952 | 96.2286 | 65432.1238
420 | double | L44+S28 | 不操作（L44 基本策略） + 不操作（S28 基本策略） | 1231950 | 0 | 1231950 | - | 1.156e-06 | 65337.3193 | 96.2286 | 65433.5479
420 | double | L44+S29 | 不操作（L44 基本策略） + 操作：开S62-3 | 989400 | 0 | 989400 | - | 1.156e-06 | 65338.4631 | 96.2286 | 65434.6916
420 | double | L44+S13-1 | 不操作（L44 基本策略） + 不操作（S13-1 基本策略） | 989400 | 0 | 989400 | - | 1.156e-06 | 65339.6068 | 96.2286 | 65435.8354
420 | double | L44+S29-2 | 不操作（L44 基本策略） + 不操作（S29-2 基本策略） | 989400 | 0 | 989400 | - | 1.156e-06 | 65340.7506 | 96.2286 | 65436.9791
420 | double | L44+S62-3 | 不操作（L44 基本策略） + 不操作（S62-3 基本策略） | 989400 | 0 | 989400 | - | 1.156e-06 | 65341.8943 | 96.2286 | 65438.1229
420 | double | L44+CB1 | 不操作（L44 基本策略） + 操作：开S29-2 | 989400 | 0 | 989400 | - | 1.156e-06 | 65343.0381 | 96.2286 | 65439.2666
420 | double | L44+CB2 | 不操作（L44 基本策略） + 操作：开S62-3 | 989400 | 0 | 989400 | - | 1.156e-06 | 65344.1818 | 96.2286 | 65440.4104
420 | double | L44+CB3 | 不操作（L44 基本策略） + 操作：开S62-3 | 989400 | 0 | 989400 | - | 1.156e-06 | 65345.3256 | 96.2286 | 65441.5541
420 | double | L44+DG1 | 不操作（L44 基本策略） + 打开开关 S7 | 989400 | 0 | 989400 | - | 2.8987e-06 | 65348.1936 | 96.2286 | 65444.4221
420 | double | L44+DG2 | 不操作（L44 基本策略） + 打开开关 S9 | 989400 | 0 | 989400 | - | 2.8987e-06 | 65351.0616 | 96.2286 | 65447.2901
420 | double | L44+DG3 | 不操作（L44 基本策略） + 打开开关 S14 | 989400 | 0 | 989400 | - | 2.8987e-06 | 65353.9296 | 96.2286 | 65450.1581
420 | double | L44+DG4 | 不操作（L44 基本策略） + 打开开关 S15 | 989400 | 0 | 989400 | - | 2.8987e-06 | 65356.7975 | 96.2286 | 65453.0261
420 | double | L44+DG5 | 不操作（L44 基本策略） + 打开开关 S18 | 989400 | 0 | 989400 | - | 2.8987e-06 | 65359.6655 | 96.2286 | 65455.8941
420 | double | L44+DG6 | 不操作（L44 基本策略） + 不操作（DG6 基本策略） | 989400 | 0 | 989400 | - | 2.8987e-06 | 65362.5335 | 96.2286 | 65458.7621
420 | double | L44+DG7 | 不操作（L44 基本策略） + 开DG6 + 断S22 | 708000 | 0 | 708000 | - | 2.8987e-06 | 65364.5858 | 96.2286 | 65460.8144
420 | double | L44+DG8 | 不操作（L44 基本策略） + 打开开关 S26 | 989400 | 0 | 989400 | - | 2.8987e-06 | 65367.4538 | 96.2286 | 65463.6824
420 | double | L50+U16 | 不操作（L50 基本策略） + 不操作（U16 基本策略） | 723200 | 0 | 723200 | - | 5.6764e-06 | 65371.559 | 96.2286 | 65467.7875
420 | double | L50+U17 | 不操作（L50 基本策略） + 不操作（U17 基本策略） | 478800 | 0 | 478800 | - | 5.6764e-06 | 65374.2769 | 96.2286 | 65470.5054
420 | double | L50+U18 | 不操作（L50 基本策略） + 不操作（U18 基本策略） | 806000 | 0 | 806000 | - | 5.6764e-06 | 65378.852 | 96.2286 | 65475.0806
420 | double | L50+U19 | 不操作（L50 基本策略） + 不操作（U19 基本策略） | 468080 | 0 | 468080 | - | 5.6764e-06 | 65381.5091 | 96.2286 | 65477.7376
420 | double | L50+U20 | 不操作（L50 基本策略） + 不操作（U20 基本策略） | 492200 | 0 | 492200 | - | 5.6764e-06 | 65384.303 | 96.2286 | 65480.5315
420 | double | L50+U21 | 不操作（L50 基本策略） + 不操作（U21 基本策略） | 664400 | 0 | 664400 | - | 5.6764e-06 | 65388.0744 | 96.2286 | 65484.3029
420 | double | L50+U22 | 不操作（L50 基本策略） + 不操作（U22 基本策略） | 492200 | 0 | 492200 | - | 5.6764e-06 | 65390.8683 | 96.2286 | 65487.0969
420 | double | L50+U23 | 不操作（L50 基本策略） + 不操作（U23 基本策略） | 492200 | 0 | 492200 | - | 5.6764e-06 | 65393.6622 | 96.2286 | 65489.8908
420 | double | L50+U24 | 不操作（L50 基本策略） + 不操作（U24 基本策略） | 478800 | 0 | 478800 | - | 5.6764e-06 | 65396.3801 | 96.2286 | 65492.6086
420 | double | L50+U25 | 不操作（L50 基本策略） + 不操作（U25 基本策略） | 492200 | 0 | 492200 | - | 5.6764e-06 | 65399.174 | 96.2286 | 65495.4026
420 | double | L50+U26 | 不操作（L50 基本策略） + 不操作（U26 基本策略） | 478800 | 0 | 478800 | - | 5.6764e-06 | 65401.8919 | 96.2286 | 65498.1204
420 | double | L50+U27 | 不操作（L50 基本策略） + 不操作（U27 基本策略） | 587600 | 0 | 587600 | - | 5.6764e-06 | 65405.2273 | 96.2286 | 65501.4559
420 | double | L50+U28 | 不操作（L50 基本策略） + 不操作（U28 基本策略） | 519000 | 0 | 519000 | - | 5.6764e-06 | 65408.1734 | 96.2286 | 65504.4019
420 | double | L50+U29 | 不操作（L50 基本策略） + 不操作（U29 基本策略） | 664400 | 0 | 664400 | - | 5.6764e-06 | 65411.9448 | 96.2286 | 65508.1734
420 | double | L50+U30 | 不操作（L50 基本策略） + 不操作（U30 基本策略） | 519000 | 0 | 519000 | - | 5.6764e-06 | 65414.8909 | 96.2286 | 65511.1194
420 | double | L50+U31 | 不操作（L50 基本策略） + 不操作（U31 基本策略） | 723200 | 0 | 723200 | - | 5.6764e-06 | 65418.996 | 96.2286 | 65515.2246
420 | double | L50+U32 | 不操作（L50 基本策略） + 不操作（U32 基本策略） | 1160000 | 0 | 1160000 | - | 5.6764e-06 | 65425.5807 | 96.2286 | 65521.8092
420 | double | L50+U33 | 不操作（L50 基本策略） + 不操作（U33 基本策略） | 791000 | 0 | 791000 | - | 5.6764e-06 | 65430.0707 | 96.2286 | 65526.2993
420 | double | L50+U34 | 不操作（L50 基本策略） + 不操作（U34 基本策略） | 655400 | 0 | 655400 | - | 5.6764e-06 | 65433.791 | 96.2286 | 65530.0196
420 | double | L50+U35 | 不操作（L50 基本策略） + 不操作（U35 基本策略） | 478800 | 0 | 478800 | - | 5.6764e-06 | 65436.5089 | 96.2286 | 65532.7374
420 | double | L50+U36 | 不操作（L50 基本策略） + 不操作（U36 基本策略） | 806000 | 0 | 806000 | - | 5.6764e-06 | 65441.0841 | 96.2286 | 65537.3126
420 | double | L50+U37 | 不操作（L50 基本策略） + 不操作（U37 基本策略） | 512300 | 0 | 512300 | - | 5.6764e-06 | 65443.9921 | 96.2286 | 65540.2206
420 | double | L50+U38 | 不操作（L50 基本策略） + 不操作（U38 基本策略） | 926600 | 0 | 926600 | - | 5.6764e-06 | 65449.2518 | 96.2286 | 65545.4804
420 | double | L50+U39 | 不操作（L50 基本策略） + 不操作（U39 基本策略） | 512300 | 0 | 512300 | - | 5.6764e-06 | 65452.1599 | 96.2286 | 65548.3884
420 | double | L50+U40 | 不操作（L50 基本策略） + 不操作（U40 基本策略） | 876800 | 0 | 876800 | - | 5.6764e-06 | 65457.1369 | 96.2286 | 65553.3655
420 | double | L50+U41 | 不操作（L50 基本策略） + 不操作（U41 基本策略） | 492200 | 0 | 492200 | - | 5.6764e-06 | 65459.9309 | 96.2286 | 65556.1594
420 | double | L50+U42 | 不操作（L50 基本策略） + 不操作（U42 基本策略） | 678000 | 0 | 678000 | - | 5.6764e-06 | 65463.7795 | 96.2286 | 65560.008
420 | double | L50+U43 | 不操作（L50 基本策略） + 不操作（U43 基本策略） | 478800 | 0 | 478800 | - | 5.6764e-06 | 65466.4973 | 96.2286 | 65562.7259
420 | double | L50+U44 | 不操作（L50 基本策略） + 不操作（U44 基本策略） | 492200 | 0 | 492200 | - | 5.6764e-06 | 65469.2913 | 96.2286 | 65565.5198
420 | double | L50+U45 | 不操作（L50 基本策略） + 不操作（U45 基本策略） | 876800 | 0 | 876800 | - | 5.6764e-06 | 65474.2683 | 96.2286 | 65570.4969
420 | double | L43+U61 | 不操作（L43 基本策略） + 不操作（U61 基本策略） | 1408500 | 0 | 1408500 | - | 9.9155e-06 | 65488.2343 | 96.2286 | 65584.4628
420 | double | L43+U62 | 不操作（L43 基本策略） + 不操作（U62 基本策略） | 1170300 | 0 | 1170300 | - | 9.9155e-06 | 65499.8384 | 96.2286 | 65596.0669
420 | double | L43+S1 | 不操作（L43 基本策略） + 操作：开S13-1 | 1089900 | 0 | 1089900 | - | 3.9543e-06 | 65504.1481 | 96.2286 | 65600.3767
420 | double | L43+S2 | 不操作（L43 基本策略） + 操作：开S13-1 | 1089900 | 0 | 1089900 | - | 3.9543e-06 | 65508.4579 | 96.2286 | 65604.6865
420 | double | L43+S3 | 不操作（L43 基本策略） + 操作：开S13-1 | 1089900 | 0 | 1089900 | - | 3.9543e-06 | 65512.7677 | 96.2286 | 65608.9962
420 | double | L43+S4 | 不操作（L43 基本策略） + 操作：开S13-1 | 1089900 | 0 | 1089900 | - | 3.9543e-06 | 65517.0774 | 96.2286 | 65613.306
420 | double | L43+S5 | 不操作（L43 基本策略） + 操作：开S13-1 | 1089900 | 0 | 1089900 | - | 3.9543e-06 | 65521.3872 | 96.2286 | 65617.6157
420 | double | L43+S6 | 不操作（L43 基本策略） + 不操作（S6 基本策略） | 2717400 | 0 | 2717400 | - | 3.9543e-06 | 65532.1325 | 96.2286 | 65628.3611
420 | double | L43+S7 | 不操作（L43 基本策略） + 不操作（S7 基本策略） | 1089900 | 0 | 1089900 | - | 3.9543e-06 | 65536.4423 | 96.2286 | 65632.6708
420 | double | L43+S8 | 不操作（L43 基本策略） + 操作：开S29-2 | 1089900 | 0 | 1089900 | - | 3.9543e-06 | 65540.752 | 96.2286 | 65636.9806
420 | double | L43+S9 | 不操作（L43 基本策略） + 不操作（S9 基本策略） | 1089900 | 0 | 1089900 | - | 3.9543e-06 | 65545.0618 | 96.2286 | 65641.2904
420 | double | L43+S10 | 不操作（L43 基本策略） + 打开开关 S9 | 1089900 | 0 | 1089900 | - | 3.9543e-06 | 65549.3716 | 96.2286 | 65645.6001
420 | double | L43+S11 | 不操作（L43 基本策略） + 操作：开S29-2 | 1089900 | 0 | 1089900 | - | 3.9543e-06 | 65553.6813 | 96.2286 | 65649.9099
420 | double | L43+S12 | 不操作（L43 基本策略） + 操作：开S29-2 | 1089900 | 0 | 1089900 | - | 3.9543e-06 | 65557.9911 | 96.2286 | 65654.2196
420 | double | L43+S13 | 不操作（L43 基本策略） + 不操作（S13 基本策略） | 1156900 | 0 | 1156900 | - | 3.9543e-06 | 65562.5658 | 96.2286 | 65658.7943
420 | double | L43+S14 | 不操作（L43 基本策略） + 不操作（S14 基本策略） | 1089900 | 0 | 1089900 | - | 3.9543e-06 | 65566.8755 | 96.2286 | 65663.1041
420 | double | L43+S15 | 不操作（L43 基本策略） + 不操作（S15 基本策略） | 1089900 | 0 | 1089900 | - | 3.9543e-06 | 65571.1853 | 96.2286 | 65667.4139
420 | double | L43+S16 | 不操作（L43 基本策略） + 打开开关 S15 | 1089900 | 0 | 1089900 | - | 3.9543e-06 | 65575.4951 | 96.2286 | 65671.7236
420 | double | L43+S17 | 不操作（L43 基本策略） + 不操作（S17 基本策略） | 1504200 | 0 | 1504200 | - | 3.9543e-06 | 65581.4431 | 96.2286 | 65677.6716
420 | double | L43+S18 | 不操作（L43 基本策略） + 不操作（S18 基本策略） | 1089900 | 0 | 1089900 | - | 3.9543e-06 | 65585.7528 | 96.2286 | 65681.9814
420 | double | L43+S19 | 不操作（L43 基本策略） + 不操作（S19 基本策略） | 1780900 | 0 | 1780900 | - | 3.9543e-06 | 65592.795 | 96.2286 | 65689.0236
420 | double | L43+S20 | 不操作（L43 基本策略） + 不操作（S20 基本策略） | 1356100 | 0 | 1356100 | - | 3.9543e-06 | 65598.1574 | 96.2286 | 65694.3859
420 | double | L43+S21 | 不操作（L43 基本策略） + 不操作（S21 基本策略） | 1089900 | 0 | 1089900 | - | 3.9543e-06 | 65602.4672 | 96.2286 | 65698.6957
420 | double | L43+S22 | 不操作（L43 基本策略） + 不操作（S22 基本策略） | 1089900 | 0 | 1089900 | - | 3.9543e-06 | 65606.7769 | 96.2286 | 65703.0055
420 | double | L43+S23 | 不操作（L43 基本策略） + 不操作（S23 基本策略） | 2494700 | 0 | 2494700 | - | 3.9543e-06 | 65616.6416 | 96.2286 | 65712.8702
420 | double | L43+S24 | 不操作（L43 基本策略） + 不操作（S24 基本策略） | 1505300 | 0 | 1505300 | - | 3.9543e-06 | 65622.594 | 96.2286 | 65718.8226
420 | double | L43+S25 | 不操作（L43 基本策略） + 不操作（S25 基本策略） | 1541900 | 0 | 1541900 | - | 3.9543e-06 | 65628.6911 | 96.2286 | 65724.9196
420 | double | L43+S26 | 不操作（L43 基本策略） + 不操作（S26 基本策略） | 1089900 | 0 | 1089900 | - | 3.9543e-06 | 65633.0009 | 96.2286 | 65729.2294
420 | double | L43+S27 | 不操作（L43 基本策略） + 操作：开S62-3 | 1089900 | 0 | 1089900 | - | 3.9543e-06 | 65637.3106 | 96.2286 | 65733.5392
420 | double | L43+S28 | 不操作（L43 基本策略） + 不操作（S28 基本策略） | 1332450 | 0 | 1332450 | - | 3.9543e-06 | 65642.5795 | 96.2286 | 65738.808
420 | double | L27+U61 | 操作：开S29-2 + 不操作（U61 基本策略） | 318600 | 0 | 318600 | - | 1.8268e-06 | 65643.1615 | 96.2286 | 65739.3901
420 | double | L27+U62 | 操作：开S29-2 + 不操作（U62 基本策略） | 80400 | 0 | 80400 | - | 1.8268e-06 | 65643.3084 | 96.2286 | 65739.5369
420 | double | L27+S1 | 操作：开S62-3+开S13-1+开S29-2(源:L27) | 0 | 38494.9624 | 38494.9624 | - | 7.2854e-07 | 65643.3084 | 96.2566 | 65739.565
420 | double | L27+S2 | 操作：开S13-1+开S29-2(源:L27) | 0 | 0 | 0 | - | 7.2854e-07 | 65643.3084 | 96.2566 | 65739.565
420 | double | L27+S3 | 操作：开S13-1+开S29-2(源:L27) | 0 | 0 | 0 | - | 7.2854e-07 | 65643.3084 | 96.2566 | 65739.565
420 | double | L27+S4 | 操作：开S13-1+开S29-2(源:L27) | 0 | 0 | 0 | - | 7.2854e-07 | 65643.3084 | 96.2566 | 65739.565
420 | double | L27+S5 | 操作：开S13-1+开S29-2(源:L27) | 0 | 0 | 0 | - | 7.2854e-07 | 65643.3084 | 96.2566 | 65739.565
420 | double | L27+S6 | 操作：开S29-2 + 不操作（S6 基本策略） | 1627500 | 0 | 1627500 | - | 7.2854e-07 | 65644.4941 | 96.2566 | 65740.7507
420 | double | L27+S7 | 操作：开S29-2 + 不操作（S7 基本策略） | 0 | 0 | 0 | - | 7.2854e-07 | 65644.4941 | 96.2566 | 65740.7507
420 | double | L27+S8 | 不操作（L27 基本策略）(源:L27) | 609280 | 0 | 609280 | - | 7.2854e-07 | 65644.938 | 96.2566 | 65741.1946
420 | double | L27+S9 | 操作：开S29-2 + 不操作（S9 基本策略） | 0 | 0 | 0 | - | 7.2854e-07 | 65644.938 | 96.2566 | 65741.1946
420 | double | L27+S10 | 操作：开S29-2 + 打开开关 S9 | 0 | 0 | 0 | - | 7.2854e-07 | 65644.938 | 96.2566 | 65741.1946
420 | double | L27+S11 | 操作：开S29-2(源:L27) | 336600 | 0 | 336600 | - | 7.2854e-07 | 65645.1832 | 96.2566 | 65741.4398
420 | double | L27+S12 | 操作：开S29-2(源:L27) | 202600 | 0 | 202600 | - | 7.2854e-07 | 65645.3308 | 96.2566 | 65741.5874
420 | double | L27+S13 | 操作：开S29-2 + 不操作（S13 基本策略） | 67000 | 0 | 67000 | - | 7.2854e-07 | 65645.3796 | 96.2566 | 65741.6362
420 | double | L27+S14 | 操作：开S29-2 + 不操作（S14 基本策略） | 0 | 0 | 0 | - | 7.2854e-07 | 65645.3796 | 96.2566 | 65741.6362
420 | double | L27+S15 | 操作：开S29-2 + 不操作（S15 基本策略） | 0 | 0 | 0 | - | 7.2854e-07 | 65645.3796 | 96.2566 | 65741.6362
420 | double | L27+S16 | 操作：开S29-2 + 打开开关 S15 | 0 | 0 | 0 | - | 7.2854e-07 | 65645.3796 | 96.2566 | 65741.6362
420 | double | L27+S17 | 操作：开S29-2 + 不操作（S17 基本策略） | 414300 | 0 | 414300 | - | 7.2854e-07 | 65645.6814 | 96.2566 | 65741.938
420 | double | L27+S18 | 操作：开S29-2 + 不操作（S18 基本策略） | 0 | 0 | 0 | - | 7.2854e-07 | 65645.6814 | 96.2566 | 65741.938
420 | double | L27+S19 | 操作：开S29-2 + 不操作（S19 基本策略） | 691000 | 0 | 691000 | - | 7.2854e-07 | 65646.1849 | 96.2566 | 65742.4414
420 | double | L27+S20 | 操作：开S29-2 + 不操作（S20 基本策略） | 266200 | 0 | 266200 | - | 7.2854e-07 | 65646.3788 | 96.2566 | 65742.6354
420 | double | L27+S21 | 操作：开S29-2 + 不操作（S21 基本策略） | 1089900 | 0 | 1089900 | - | 7.2854e-07 | 65647.1728 | 96.2566 | 65743.4294
420 | double | L27+S22 | 操作：开S29-2 + 不操作（S22 基本策略） | 281400 | 0 | 281400 | - | 7.2854e-07 | 65647.3778 | 96.2566 | 65743.6344
420 | double | L27+S23 | 操作：开S29-2 + 不操作（S23 基本策略） | 1404800 | 0 | 1404800 | - | 7.2854e-07 | 65648.4013 | 96.2566 | 65744.6579
420 | double | L27+S24 | 操作：开S29-2 + 不操作（S24 基本策略） | 415400 | 0 | 415400 | - | 7.2854e-07 | 65648.7039 | 96.2566 | 65744.9605
420 | double | L27+S25 | 操作：开S29-2 + 不操作（S25 基本策略） | 452000 | 0 | 452000 | - | 7.2854e-07 | 65649.0332 | 96.2566 | 65745.2898
420 | double | L27+S26 | 操作：开S29-2 + 不操作（S26 基本策略） | 0 | 0 | 0 | - | 7.2854e-07 | 65649.0332 | 96.2566 | 65745.2898
420 | double | L27+S27 | 操作：开S62-3+开S29-2(源:L27) | 0 | 0 | 0 | - | 7.2854e-07 | 65649.0332 | 96.2566 | 65745.2898
420 | double | L27+S28 | 操作：开S29-2 + 不操作（S28 基本策略） | 242550 | 0 | 242550 | - | 7.2854e-07 | 65649.2099 | 96.2566 | 65745.4665
420 | double | L49+U31 | 不操作（L49 基本策略） + 不操作（U31 基本策略） | 405200 | 0 | 405200 | - | 1.0076e-06 | 65649.6182 | 96.2566 | 65745.8748
420 | double | L49+U32 | 不操作（L49 基本策略） + 不操作（U32 基本策略） | 842000 | 0 | 842000 | - | 1.0076e-06 | 65650.4666 | 96.2566 | 65746.7232
420 | double | L49+U33 | 不操作（L49 基本策略） + 不操作（U33 基本策略） | 473000 | 0 | 473000 | - | 1.0076e-06 | 65650.9433 | 96.2566 | 65747.1999
420 | double | L49+U34 | 不操作（L49 基本策略） + 不操作（U34 基本策略） | 337400 | 0 | 337400 | - | 1.0076e-06 | 65651.2832 | 96.2566 | 65747.5398
420 | double | L49+U35 | 不操作（L49 基本策略） + 不操作（U35 基本策略） | 160800 | 0 | 160800 | - | 1.0076e-06 | 65651.4453 | 96.2566 | 65747.7019
420 | double | L49+U36 | 不操作（L49 基本策略） + 不操作（U36 基本策略） | 488000 | 0 | 488000 | - | 1.0076e-06 | 65651.937 | 96.2566 | 65748.1936
420 | double | L49+U37 | 不操作（L49 基本策略） + 不操作（U37 基本策略） | 194300 | 0 | 194300 | - | 1.0076e-06 | 65652.1328 | 96.2566 | 65748.3894
420 | double | L49+U38 | 不操作（L49 基本策略） + 不操作（U38 基本策略） | 608600 | 0 | 608600 | - | 1.0076e-06 | 65652.746 | 96.2566 | 65749.0026
420 | double | L49+U39 | 不操作（L49 基本策略） + 不操作（U39 基本策略） | 194300 | 0 | 194300 | - | 1.0076e-06 | 65652.9418 | 96.2566 | 65749.1984
420 | double | L49+U40 | 不操作（L49 基本策略） + 不操作（U40 基本策略） | 558800 | 0 | 558800 | - | 1.0076e-06 | 65653.5049 | 96.2566 | 65749.7615
420 | double | L49+U41 | 不操作（L49 基本策略） + 不操作（U41 基本策略） | 174200 | 0 | 174200 | - | 1.0076e-06 | 65653.6804 | 96.2566 | 65749.937
420 | double | L49+U42 | 不操作（L49 基本策略） + 不操作（U42 基本策略） | 360000 | 0 | 360000 | - | 1.0076e-06 | 65654.0432 | 96.2566 | 65750.2998
420 | double | L49+U43 | 不操作（L49 基本策略） + 不操作（U43 基本策略） | 160800 | 0 | 160800 | - | 1.0076e-06 | 65654.2052 | 96.2566 | 65750.4618
420 | double | L49+U44 | 不操作（L49 基本策略） + 不操作（U44 基本策略） | 174200 | 0 | 174200 | - | 1.0076e-06 | 65654.3807 | 96.2566 | 65750.6373
420 | double | L49+U45 | 不操作（L49 基本策略） + 不操作（U45 基本策略） | 558800 | 0 | 558800 | - | 1.0076e-06 | 65654.9438 | 96.2566 | 65751.2004
420 | double | L49+U46 | 不操作（L49 基本策略） + 不操作（U46 基本策略） | 234500 | 0 | 234500 | - | 1.0076e-06 | 65655.1801 | 96.2566 | 65751.4367
420 | double | L49+U47 | 不操作（L49 基本策略） + 不操作（U47 基本策略） | 842000 | 0 | 842000 | - | 1.0076e-06 | 65656.0285 | 96.2566 | 65752.2851
420 | double | L49+U48 | 不操作（L49 基本策略） + 不操作（U48 基本策略） | 415400 | 0 | 415400 | - | 1.0076e-06 | 65656.4471 | 96.2566 | 65752.7037
420 | double | L49+U49 | 不操作（L49 基本策略） + 不操作（U49 基本策略） | 1083200 | 0 | 1083200 | - | 1.0076e-06 | 65657.5386 | 96.2566 | 65753.7952
420 | double | L49+U50 | 不操作（L49 基本策略） + 不操作（U50 基本策略） | 174200 | 0 | 174200 | - | 1.0076e-06 | 65657.7141 | 96.2566 | 65753.9707
420 | double | L49+U51 | 不操作（L49 基本策略） + 不操作（U51 基本策略） | 415400 | 0 | 415400 | - | 1.0076e-06 | 65658.1327 | 96.2566 | 65754.3893
420 | double | L49+U52 | 不操作（L49 基本策略） + 不操作（U52 基本策略） | 268000 | 0 | 268000 | - | 1.0076e-06 | 65658.4028 | 96.2566 | 65754.6594
420 | double | L49+U53 | 不操作（L49 基本策略） + 不操作（U53 基本策略） | 586000 | 0 | 586000 | - | 1.0076e-06 | 65658.9932 | 96.2566 | 65755.2498
420 | double | L49+U54 | 不操作（L49 基本策略） + 不操作（U54 基本策略） | 234500 | 0 | 234500 | - | 1.0076e-06 | 65659.2295 | 96.2566 | 65755.4861
420 | double | L49+U55 | 不操作（L49 基本策略） + 不操作（U55 基本策略） | 268000 | 0 | 268000 | - | 1.0076e-06 | 65659.4996 | 96.2566 | 65755.7562
420 | double | L49+U56 | 不操作（L49 基本策略） + 不操作（U56 基本策略） | 224400 | 0 | 224400 | - | 1.0076e-06 | 65659.7257 | 96.2566 | 65755.9823
420 | double | L49+U57 | 不操作（L49 基本策略） + 不操作（U57 基本策略） | 214400 | 0 | 214400 | - | 1.0076e-06 | 65659.9417 | 96.2566 | 65756.1983
420 | double | L49+U58 | 不操作（L49 基本策略） + 不操作（U58 基本策略） | 346400 | 0 | 346400 | - | 1.0076e-06 | 65660.2908 | 96.2566 | 65756.5474
420 | double | L49+U59 | 不操作（L49 基本策略） + 不操作（U59 基本策略） | 164150 | 0 | 164150 | - | 1.0076e-06 | 65660.4562 | 96.2566 | 65756.7128
420 | double | L49+U60 | 不操作（L49 基本策略） + 不操作（U60 基本策略） | 174200 | 0 | 174200 | - | 1.0076e-06 | 65660.6317 | 96.2566 | 65756.8883
420 | double | L51+U1 | 不操作（L51 基本策略） + 不操作（U1 基本策略） | 26800 | 0 | 26800 | - | 2.0159e-06 | 65660.6857 | 96.2566 | 65756.9423
420 | double | L51+U2 | 不操作（L51 基本策略） + 不操作（U2 基本策略） | 40200 | 0 | 40200 | - | 2.0159e-06 | 65660.7668 | 96.2566 | 65757.0234
420 | double | L51+U3 | 不操作（L51 基本策略） + 不操作（U3 基本策略） | 40200 | 0 | 40200 | - | 2.0159e-06 | 65660.8478 | 96.2566 | 65757.1044
420 | double | L51+U4 | 不操作（L51 基本策略） + 不操作（U4 基本策略） | 40200 | 0 | 40200 | - | 2.0159e-06 | 65660.9289 | 96.2566 | 65757.1855
420 | double | L51+U5 | 不操作（L51 基本策略） + 不操作（U5 基本策略） | 67000 | 0 | 67000 | - | 2.0159e-06 | 65661.0639 | 96.2566 | 65757.3205
420 | double | L51+U6 | 不操作（L51 基本策略） + 不操作（U6 基本策略） | 40200 | 0 | 40200 | - | 2.0159e-06 | 65661.145 | 96.2566 | 65757.4016
420 | double | L51+U7 | 不操作（L51 基本策略） + 不操作（U7 基本策略） | 212400 | 0 | 212400 | - | 2.0159e-06 | 65661.5732 | 96.2566 | 65757.8298
420 | double | L51+U8 | 不操作（L51 基本策略） + 不操作（U8 基本策略） | 40200 | 0 | 40200 | - | 2.0159e-06 | 65661.6542 | 96.2566 | 65757.9108
420 | double | L51+U9 | 不操作（L51 基本策略） + 不操作（U9 基本策略） | 424800 | 0 | 424800 | - | 2.0159e-06 | 65662.5106 | 96.2566 | 65758.7672
420 | double | L51+U10 | 不操作（L51 基本策略） + 不操作（U10 基本策略） | 134000 | 0 | 134000 | - | 2.0159e-06 | 65662.7807 | 96.2566 | 65759.0373
420 | double | L51+U11 | 不操作（L51 基本策略） + 不操作（U11 基本策略） | 339000 | 0 | 339000 | - | 2.0159e-06 | 65663.4641 | 96.2566 | 65759.7207
420 | double | L51+U12 | 不操作（L51 基本策略） + 不操作（U12 基本策略） | 708000 | 0 | 708000 | - | 2.0159e-06 | 65664.8914 | 96.2566 | 65761.148
420 | double | L51+U13 | 不操作（L51 基本策略） + 不操作（U13 基本策略） | 40200 | 0 | 40200 | - | 2.0159e-06 | 65664.9724 | 96.2566 | 65761.229
420 | double | L51+U14 | 不操作（L51 基本策略） + 不操作（U14 基本策略） | 1486800 | 0 | 1486800 | - | 2.0159e-06 | 65667.9697 | 96.2566 | 65764.2263
420 | double | L51+U15 | 不操作（L51 基本策略） + 不操作（U15 基本策略） | 140700 | 0 | 140700 | - | 2.0159e-06 | 65668.2534 | 96.2566 | 65764.51
420 | double | L51+U16 | 不操作（L51 基本策略） + 不操作（U16 基本策略） | 271200 | 0 | 271200 | - | 2.0159e-06 | 65668.8001 | 96.2566 | 65765.0567
420 | double | L51+U17 | 不操作（L51 基本策略） + 不操作（U17 基本策略） | 26800 | 0 | 26800 | - | 2.0159e-06 | 65668.8541 | 96.2566 | 65765.1107
420 | double | L51+U18 | 不操作（L51 基本策略） + 不操作（U18 基本策略） | 354000 | 0 | 354000 | - | 2.0159e-06 | 65669.5678 | 96.2566 | 65765.8243
420 | double | L51+U19 | 不操作（L51 基本策略） + 不操作（U19 基本策略） | 16080 | 0 | 16080 | - | 2.0159e-06 | 65669.6002 | 96.2566 | 65765.8568
420 | double | L51+U20 | 不操作（L51 基本策略） + 不操作（U20 基本策略） | 40200 | 0 | 40200 | - | 2.0159e-06 | 65669.6812 | 96.2566 | 65765.9378
420 | double | L51+U21 | 不操作（L51 基本策略） + 不操作（U21 基本策略） | 212400 | 0 | 212400 | - | 2.0159e-06 | 65670.1094 | 96.2566 | 65766.366
420 | double | L51+U22 | 不操作（L51 基本策略） + 不操作（U22 基本策略） | 40200 | 0 | 40200 | - | 2.0159e-06 | 65670.1904 | 96.2566 | 65766.447
420 | double | L51+U23 | 不操作（L51 基本策略） + 不操作（U23 基本策略） | 40200 | 0 | 40200 | - | 2.0159e-06 | 65670.2715 | 96.2566 | 65766.5281
420 | double | L51+U24 | 不操作（L51 基本策略） + 不操作（U24 基本策略） | 26800 | 0 | 26800 | - | 2.0159e-06 | 65670.3255 | 96.2566 | 65766.5821
420 | double | L51+U25 | 不操作（L51 基本策略） + 不操作（U25 基本策略） | 40200 | 0 | 40200 | - | 2.0159e-06 | 65670.4065 | 96.2566 | 65766.6631
420 | double | L51+U26 | 不操作（L51 基本策略） + 不操作（U26 基本策略） | 26800 | 0 | 26800 | - | 2.0159e-06 | 65670.4606 | 96.2566 | 65766.7172
420 | double | L51+U27 | 不操作（L51 基本策略） + 不操作（U27 基本策略） | 135600 | 0 | 135600 | - | 2.0159e-06 | 65670.7339 | 96.2566 | 65766.9905
420 | double | L51+U28 | 不操作（L51 基本策略） + 不操作（U28 基本策略） | 67000 | 0 | 67000 | - | 2.0159e-06 | 65670.869 | 96.2566 | 65767.1256
420 | double | L51+U29 | 不操作（L51 基本策略） + 不操作（U29 基本策略） | 212400 | 0 | 212400 | - | 2.0159e-06 | 65671.2972 | 96.2566 | 65767.5538
420 | double | L51+U30 | 不操作（L51 基本策略） + 不操作（U30 基本策略） | 67000 | 0 | 67000 | - | 2.0159e-06 | 65671.4323 | 96.2566 | 65767.6888
420 | double | L39+S29 | 不操作（L39 基本策略） + 操作：开S62-3 | 0 | 0 | 0 | - | 1.0051e-06 | 65671.4323 | 96.2566 | 65767.6888
420 | double | L39+S13-1 | 不操作（L39 基本策略） + 不操作（S13-1 基本策略） | 0 | 0 | 0 | - | 1.0051e-06 | 65671.4323 | 96.2566 | 65767.6888
420 | double | L39+S29-2 | 不操作（L39 基本策略） + 不操作（S29-2 基本策略） | 0 | 0 | 0 | - | 1.0051e-06 | 65671.4323 | 96.2566 | 65767.6888
420 | double | L39+S62-3 | 不操作（L39 基本策略） + 不操作（S62-3 基本策略） | 0 | 0 | 0 | - | 1.0051e-06 | 65671.4323 | 96.2566 | 65767.6888
420 | double | L39+CB1 | 不操作（L39 基本策略） + 操作：开S29-2 | 0 | 0 | 0 | - | 1.0051e-06 | 65671.4323 | 96.2566 | 65767.6888
420 | double | L39+CB2 | 不操作（L39 基本策略） + 操作：开S62-3 | 0 | 51353.5066 | 51353.5066 | - | 1.0051e-06 | 65671.4323 | 96.3082 | 65767.7405
420 | double | L39+CB3 | 不操作（L39 基本策略） + 操作：开S62-3 | 0 | 0 | 0 | - | 1.0051e-06 | 65671.4323 | 96.3082 | 65767.7405
420 | double | L39+DG1 | 不操作（L39 基本策略） + 打开开关 S7 | 0 | 0 | 0 | - | 2.5203e-06 | 65671.4323 | 96.3082 | 65767.7405
420 | double | L39+DG2 | 不操作（L39 基本策略） + 打开开关 S9 | 0 | 0 | 0 | - | 2.5203e-06 | 65671.4323 | 96.3082 | 65767.7405
420 | double | L39+DG3 | 不操作（L39 基本策略） + 打开开关 S14 | 0 | 0 | 0 | - | 2.5203e-06 | 65671.4323 | 96.3082 | 65767.7405
420 | double | L39+DG4 | 不操作（L39 基本策略） + 打开开关 S15 | 0 | 0 | 0 | - | 2.5203e-06 | 65671.4323 | 96.3082 | 65767.7405
420 | double | L39+DG5 | 不操作（L39 基本策略） + 不操作（DG5 基本策略） | 534900 | 0 | 534900 | - | 2.5203e-06 | 65672.7804 | 96.3082 | 65769.0886
420 | double | L39+DG6 | 不操作（L39 基本策略） + 不操作（DG6 基本策略） | 0 | 0 | 0 | - | 2.5203e-06 | 65672.7804 | 96.3082 | 65769.0886
420 | double | L39+DG7 | 不操作（L39 基本策略） + 不操作（DG7 基本策略） | 0 | 0 | 0 | - | 2.5203e-06 | 65672.7804 | 96.3082 | 65769.0886
420 | double | L39+DG8 | 不操作（L39 基本策略） + 打开开关 S26 | 0 | 0 | 0 | - | 2.5203e-06 | 65672.7804 | 96.3082 | 65769.0886
420 | double | L40+U1 | 打开开关 S18 + 不操作（U1 基本策略） | 26800 | 0 | 26800 | - | 1.8899e-06 | 65672.831 | 96.3082 | 65769.1392
420 | double | L40+U2 | 打开开关 S18 + 不操作（U2 基本策略） | 40200 | 0 | 40200 | - | 1.8899e-06 | 65672.907 | 96.3082 | 65769.2152
420 | double | L40+U3 | 打开开关 S18 + 不操作（U3 基本策略） | 40200 | 0 | 40200 | - | 1.8899e-06 | 65672.983 | 96.3082 | 65769.2912
420 | double | L40+U4 | 打开开关 S18 + 不操作（U4 基本策略） | 40200 | 0 | 40200 | - | 1.8899e-06 | 65673.0589 | 96.3082 | 65769.3671
420 | double | L40+U5 | 打开开关 S18 + 不操作（U5 基本策略） | 67000 | 0 | 67000 | - | 1.8899e-06 | 65673.1856 | 96.3082 | 65769.4938
420 | double | L40+U6 | 打开开关 S18 + 不操作（U6 基本策略） | 40200 | 0 | 40200 | - | 1.8899e-06 | 65673.2615 | 96.3082 | 65769.5697
420 | double | L40+U7 | 打开开关 S18 + 不操作（U7 基本策略） | 212400 | 0 | 212400 | - | 1.8899e-06 | 65673.6629 | 96.3082 | 65769.9711
420 | double | L40+U8 | 打开开关 S18 + 不操作（U8 基本策略） | 40200 | 0 | 40200 | - | 1.8899e-06 | 65673.7389 | 96.3082 | 65770.0471
420 | double | L40+U9 | 打开开关 S18 + 不操作（U9 基本策略） | 424800 | 0 | 424800 | - | 1.8899e-06 | 65674.5417 | 96.3082 | 65770.8499
420 | double | L40+U10 | 打开开关 S18 + 不操作（U10 基本策略） | 134000 | 0 | 134000 | - | 1.8899e-06 | 65674.795 | 96.3082 | 65771.1032
420 | double | L40+U11 | 打开开关 S18 + 不操作（U11 基本策略） | 339000 | 0 | 339000 | - | 1.8899e-06 | 65675.4356 | 96.3082 | 65771.7438
420 | double | L40+U12 | 打开开关 S18 + 不操作（U12 基本策略） | 708000 | 0 | 708000 | - | 1.8899e-06 | 65676.7737 | 96.3082 | 65773.0819
420 | double | L40+U13 | 打开开关 S18 + 不操作（U13 基本策略） | 40200 | 0 | 40200 | - | 1.8899e-06 | 65676.8496 | 96.3082 | 65773.1578
420 | double | L40+U14 | 打开开关 S18 + 不操作（U14 基本策略） | 1486800 | 0 | 1486800 | - | 1.8899e-06 | 65679.6595 | 96.3082 | 65775.9677
420 | double | L40+U15 | 打开开关 S18 + 不操作（U15 基本策略） | 140700 | 0 | 140700 | - | 1.8899e-06 | 65679.9254 | 96.3082 | 65776.2336
420 | double | L51+U31 | 不操作（L51 基本策略） + 不操作（U31 基本策略） | 271200 | 0 | 271200 | - | 2.0159e-06 | 65680.4721 | 96.3082 | 65776.7803
420 | double | L51+U32 | 不操作（L51 基本策略） + 不操作（U32 基本策略） | 708000 | 0 | 708000 | - | 2.0159e-06 | 65681.8994 | 96.3082 | 65778.2076
420 | double | L51+U33 | 不操作（L51 基本策略） + 不操作（U33 基本策略） | 339000 | 0 | 339000 | - | 2.0159e-06 | 65682.5828 | 96.3082 | 65778.891
420 | double | L51+U34 | 不操作（L51 基本策略） + 不操作（U34 基本策略） | 203400 | 0 | 203400 | - | 2.0159e-06 | 65682.9928 | 96.3082 | 65779.301
420 | double | L51+U35 | 不操作（L51 基本策略） + 不操作（U35 基本策略） | 26800 | 0 | 26800 | - | 2.0159e-06 | 65683.0469 | 96.3082 | 65779.3551
420 | double | L51+U36 | 不操作（L51 基本策略） + 不操作（U36 基本策略） | 354000 | 0 | 354000 | - | 2.0159e-06 | 65683.7605 | 96.3082 | 65780.0687
420 | double | L51+U37 | 不操作（L51 基本策略） + 不操作（U37 基本策略） | 60300 | 0 | 60300 | - | 2.0159e-06 | 65683.8821 | 96.3082 | 65780.1903
420 | double | L51+U38 | 不操作（L51 基本策略） + 不操作（U38 基本策略） | 474600 | 0 | 474600 | - | 2.0159e-06 | 65684.8388 | 96.3082 | 65781.147
420 | double | L51+U39 | 不操作（L51 基本策略） + 不操作（U39 基本策略） | 60300 | 0 | 60300 | - | 2.0159e-06 | 65684.9604 | 96.3082 | 65781.2686
420 | double | L51+U40 | 不操作（L51 基本策略） + 不操作（U40 基本策略） | 424800 | 0 | 424800 | - | 2.0159e-06 | 65685.8167 | 96.3082 | 65782.125
420 | double | L51+U41 | 不操作（L51 基本策略） + 不操作（U41 基本策略） | 40200 | 0 | 40200 | - | 2.0159e-06 | 65685.8978 | 96.3082 | 65782.206
420 | double | L51+U42 | 不操作（L51 基本策略） + 不操作（U42 基本策略） | 226000 | 0 | 226000 | - | 2.0159e-06 | 65686.3534 | 96.3082 | 65782.6616
420 | double | L51+U43 | 不操作（L51 基本策略） + 不操作（U43 基本策略） | 26800 | 0 | 26800 | - | 2.0159e-06 | 65686.4074 | 96.3082 | 65782.7156
420 | double | L51+U44 | 不操作（L51 基本策略） + 不操作（U44 基本策略） | 40200 | 0 | 40200 | - | 2.0159e-06 | 65686.4885 | 96.3082 | 65782.7967
420 | double | L51+U45 | 不操作（L51 基本策略） + 不操作（U45 基本策略） | 424800 | 0 | 424800 | - | 2.0159e-06 | 65687.3448 | 96.3082 | 65783.653
420 | double | L51+U46 | 不操作（L51 基本策略） + 不操作（U46 基本策略） | 100500 | 0 | 100500 | - | 2.0159e-06 | 65687.5474 | 96.3082 | 65783.8556
420 | double | L51+U47 | 不操作（L51 基本策略） + 不操作（U47 基本策略） | 708000 | 0 | 708000 | - | 2.0159e-06 | 65688.9747 | 96.3082 | 65785.2829
420 | double | L51+U48 | 不操作（L51 基本策略） + 不操作（U48 基本策略） | 281400 | 0 | 281400 | - | 2.0159e-06 | 65689.542 | 96.3082 | 65785.8502
420 | double | L51+U49 | 不操作（L51 基本策略） + 不操作（U49 基本策略） | 949200 | 0 | 949200 | - | 2.0159e-06 | 65691.4555 | 96.3082 | 65787.7637
420 | double | L51+U50 | 不操作（L51 基本策略） + 不操作（U50 基本策略） | 40200 | 0 | 40200 | - | 2.0159e-06 | 65691.5366 | 96.3082 | 65787.8448
420 | double | L51+U51 | 不操作（L51 基本策略） + 不操作（U51 基本策略） | 281400 | 0 | 281400 | - | 2.0159e-06 | 65692.1038 | 96.3082 | 65788.4121
420 | double | L51+U52 | 不操作（L51 基本策略） + 不操作（U52 基本策略） | 134000 | 0 | 134000 | - | 2.0159e-06 | 65692.374 | 96.3082 | 65788.6822
420 | double | L51+U53 | 不操作（L51 基本策略） + 不操作（U53 基本策略） | 452000 | 0 | 452000 | - | 2.0159e-06 | 65693.2852 | 96.3082 | 65789.5934
420 | double | L51+U54 | 不操作（L51 基本策略） + 不操作（U54 基本策略） | 100500 | 0 | 100500 | - | 2.0159e-06 | 65693.4878 | 96.3082 | 65789.796
420 | double | L51+U55 | 不操作（L51 基本策略） + 不操作（U55 基本策略） | 134000 | 0 | 134000 | - | 2.0159e-06 | 65693.7579 | 96.3082 | 65790.0661
420 | double | L51+U56 | 不操作（L51 基本策略） + 不操作（U56 基本策略） | 90400 | 0 | 90400 | - | 2.0159e-06 | 65693.9402 | 96.3082 | 65790.2484
420 | double | L51+U57 | 不操作（L51 基本策略） + 不操作（U57 基本策略） | 80400 | 0 | 80400 | - | 2.0159e-06 | 65694.1022 | 96.3082 | 65790.4105
420 | double | L51+U58 | 不操作（L51 基本策略） + 不操作（U58 基本策略） | 212400 | 0 | 212400 | - | 2.0159e-06 | 65694.5304 | 96.3082 | 65790.8386
420 | double | L51+U59 | 不操作（L51 基本策略） + 不操作（U59 基本策略） | 30150 | 0 | 30150 | - | 2.0159e-06 | 65694.5912 | 96.3082 | 65790.8994
420 | double | L51+U60 | 不操作（L51 基本策略） + 不操作（U60 基本策略） | 40200 | 0 | 40200 | - | 2.0159e-06 | 65694.6722 | 96.3082 | 65790.9805
420 | double | L52+U16 | 打开开关 S26 + 不操作（U16 基本策略） | 271200 | 0 | 271200 | - | 1.0706e-06 | 65694.9626 | 96.3082 | 65791.2708
420 | double | L52+U17 | 打开开关 S26 + 不操作（U17 基本策略） | 26800 | 0 | 26800 | - | 1.0706e-06 | 65694.9913 | 96.3082 | 65791.2995
420 | double | L52+U18 | 打开开关 S26 + 不操作（U18 基本策略） | 354000 | 0 | 354000 | - | 1.0706e-06 | 65695.3703 | 96.3082 | 65791.6785
420 | double | L52+U19 | 打开开关 S26 + 不操作（U19 基本策略） | 16080 | 0 | 16080 | - | 1.0706e-06 | 65695.3875 | 96.3082 | 65791.6957
420 | double | L52+U20 | 打开开关 S26 + 不操作（U20 基本策略） | 40200 | 0 | 40200 | - | 1.0706e-06 | 65695.4306 | 96.3082 | 65791.7388
420 | double | L52+U21 | 打开开关 S26 + 不操作（U21 基本策略） | 212400 | 0 | 212400 | - | 1.0706e-06 | 65695.658 | 96.3082 | 65791.9662
420 | double | L52+U22 | 打开开关 S26 + 不操作（U22 基本策略） | 40200 | 0 | 40200 | - | 1.0706e-06 | 65695.701 | 96.3082 | 65792.0092
420 | double | L52+U23 | 打开开关 S26 + 不操作（U23 基本策略） | 40200 | 0 | 40200 | - | 1.0706e-06 | 65695.744 | 96.3082 | 65792.0523
420 | double | L52+U24 | 打开开关 S26 + 不操作（U24 基本策略） | 26800 | 0 | 26800 | - | 1.0706e-06 | 65695.7727 | 96.3082 | 65792.0809
420 | double | L52+U25 | 打开开关 S26 + 不操作（U25 基本策略） | 40200 | 0 | 40200 | - | 1.0706e-06 | 65695.8158 | 96.3082 | 65792.124
420 | double | L52+U26 | 打开开关 S26 + 不操作（U26 基本策略） | 26800 | 0 | 26800 | - | 1.0706e-06 | 65695.8445 | 96.3082 | 65792.1527
420 | double | L52+U27 | 打开开关 S26 + 不操作（U27 基本策略） | 135600 | 0 | 135600 | - | 1.0706e-06 | 65695.9897 | 96.3082 | 65792.2979
420 | double | L52+U28 | 打开开关 S26 + 不操作（U28 基本策略） | 67000 | 0 | 67000 | - | 1.0706e-06 | 65696.0614 | 96.3082 | 65792.3696
420 | double | L52+U29 | 打开开关 S26 + 不操作（U29 基本策略） | 212400 | 0 | 212400 | - | 1.0706e-06 | 65696.2888 | 96.3082 | 65792.597
420 | double | L52+U30 | 打开开关 S26 + 不操作（U30 基本策略） | 67000 | 0 | 67000 | - | 1.0706e-06 | 65696.3605 | 96.3082 | 65792.6687
420 | double | L52+U31 | 打开开关 S26 + 不操作（U31 基本策略） | 271200 | 0 | 271200 | - | 1.0706e-06 | 65696.6509 | 96.3082 | 65792.9591
420 | double | L52+U32 | 打开开关 S26 + 不操作（U32 基本策略） | 708000 | 0 | 708000 | - | 1.0706e-06 | 65697.4089 | 96.3082 | 65793.7171
420 | double | L52+U33 | 打开开关 S26 + 不操作（U33 基本策略） | 339000 | 0 | 339000 | - | 1.0706e-06 | 65697.7718 | 96.3082 | 65794.0801
420 | double | L52+U34 | 打开开关 S26 + 不操作（U34 基本策略） | 203400 | 0 | 203400 | - | 1.0706e-06 | 65697.9896 | 96.3082 | 65794.2978
420 | double | L52+U35 | 打开开关 S26 + 不操作（U35 基本策略） | 26800 | 0 | 26800 | - | 1.0706e-06 | 65698.0183 | 96.3082 | 65794.3265
420 | double | L52+U36 | 打开开关 S26 + 不操作（U36 基本策略） | 354000 | 0 | 354000 | - | 1.0706e-06 | 65698.3973 | 96.3082 | 65794.7055
420 | double | L52+U37 | 打开开关 S26 + 不操作（U37 基本策略） | 60300 | 0 | 60300 | - | 1.0706e-06 | 65698.4619 | 96.3082 | 65794.7701
420 | double | L52+U38 | 打开开关 S26 + 不操作（U38 基本策略） | 474600 | 0 | 474600 | - | 1.0706e-06 | 65698.97 | 96.3082 | 65795.2782
420 | double | L52+U39 | 打开开关 S26 + 不操作（U39 基本策略） | 60300 | 0 | 60300 | - | 1.0706e-06 | 65699.0346 | 96.3082 | 65795.3428
420 | double | L52+U40 | 打开开关 S26 + 不操作（U40 基本策略） | 424800 | 0 | 424800 | - | 1.0706e-06 | 65699.4894 | 96.3082 | 65795.7976
420 | double | L52+U41 | 打开开关 S26 + 不操作（U41 基本策略） | 40200 | 0 | 40200 | - | 1.0706e-06 | 65699.5324 | 96.3082 | 65795.8406
420 | double | L52+U42 | 打开开关 S26 + 不操作（U42 基本策略） | 226000 | 0 | 226000 | - | 1.0706e-06 | 65699.7744 | 96.3082 | 65796.0826
420 | double | L52+U43 | 打开开关 S26 + 不操作（U43 基本策略） | 26800 | 0 | 26800 | - | 1.0706e-06 | 65699.8031 | 96.3082 | 65796.1113
420 | double | L52+U44 | 打开开关 S26 + 不操作（U44 基本策略） | 40200 | 0 | 40200 | - | 1.0706e-06 | 65699.8461 | 96.3082 | 65796.1543
420 | double | L52+U45 | 打开开关 S26 + 不操作（U45 基本策略） | 424800 | 0 | 424800 | - | 1.0706e-06 | 65700.3009 | 96.3082 | 65796.6091
420 | double | L46+U46 | 不操作（L46 基本策略） + 不操作（U46 基本策略） | 1505300 | 0 | 1505300 | - | 8.8388e-06 | 65713.606 | 96.3082 | 65809.9142
420 | double | L46+U47 | 不操作（L46 基本策略） + 不操作（U47 基本策略） | 2112800 | 0 | 2112800 | - | 8.8388e-06 | 65732.2807 | 96.3082 | 65828.5889
420 | double | L46+U48 | 不操作（L46 基本策略） + 不操作（U48 基本策略） | 1686200 | 0 | 1686200 | - | 8.8388e-06 | 65747.1847 | 96.3082 | 65843.4929
420 | double | L46+U49 | 不操作（L46 基本策略） + 不操作（U49 基本策略） | 2354000 | 0 | 2354000 | - | 8.8388e-06 | 65767.9912 | 96.3082 | 65864.2995
420 | double | L46+U50 | 不操作（L46 基本策略） + 不操作（U50 基本策略） | 1445000 | 0 | 1445000 | - | 8.8388e-06 | 65780.7633 | 96.3082 | 65877.0716
420 | double | L46+U51 | 不操作（L46 基本策略） + 不操作（U51 基本策略） | 1686200 | 0 | 1686200 | - | 8.8388e-06 | 65795.6674 | 96.3082 | 65891.9756
420 | double | L46+U52 | 不操作（L46 基本策略） + 不操作（U52 基本策略） | 1538800 | 0 | 1538800 | - | 8.8388e-06 | 65809.2685 | 96.3082 | 65905.5767
420 | double | L46+U53 | 不操作（L46 基本策略） + 不操作（U53 基本策略） | 1856800 | 0 | 1856800 | - | 8.8388e-06 | 65825.6805 | 96.3082 | 65921.9887
420 | double | L46+U54 | 不操作（L46 基本策略） + 不操作（U54 基本策略） | 1505300 | 0 | 1505300 | - | 8.8388e-06 | 65838.9855 | 96.3082 | 65935.2937
420 | double | L46+U55 | 不操作（L46 基本策略） + 不操作（U55 基本策略） | 1538800 | 0 | 1538800 | - | 8.8388e-06 | 65852.5867 | 96.3082 | 65948.8949
420 | double | L46+U56 | 不操作（L46 基本策略） + 不操作（U56 基本策略） | 1495200 | 0 | 1495200 | - | 8.8388e-06 | 65865.8025 | 96.3082 | 65962.1107
420 | double | L46+U57 | 不操作（L46 基本策略） + 不操作（U57 基本策略） | 1485200 | 0 | 1485200 | - | 8.8388e-06 | 65878.9299 | 96.3082 | 65975.2381
420 | double | L46+U58 | 不操作（L46 基本策略） + 不操作（U58 基本策略） | 1617200 | 0 | 1617200 | - | 8.8388e-06 | 65893.2241 | 96.3082 | 65989.5323
420 | double | L46+U59 | 不操作（L46 基本策略） + 不操作（U59 基本策略） | 1434950 | 0 | 1434950 | - | 8.8388e-06 | 65905.9073 | 96.3082 | 66002.2155
420 | double | L46+U60 | 不操作（L46 基本策略） + 不操作（U60 基本策略） | 1445000 | 0 | 1445000 | - | 8.8388e-06 | 65918.6794 | 96.3082 | 66014.9876
420 | double | L46+U61 | 不操作（L46 基本策略） + 不操作（U61 基本策略） | 1723400 | 0 | 1723400 | - | 8.8388e-06 | 65933.9122 | 96.3082 | 66030.2204
420 | double | L46+U62 | 不操作（L46 基本策略） + 不操作（U62 基本策略） | 1485200 | 0 | 1485200 | - | 8.8388e-06 | 65947.0397 | 96.3082 | 66043.3479
420 | double | L46+S1 | 不操作（L46 基本策略） + 操作：开S13-1 | 1404800 | 0 | 1404800 | - | 3.5249e-06 | 65951.9914 | 96.3082 | 66048.2996
420 | double | L46+S2 | 不操作（L46 基本策略） + 操作：开S13-1 | 1404800 | 0 | 1404800 | - | 3.5249e-06 | 65956.9432 | 96.3082 | 66053.2514
420 | double | L46+S3 | 不操作（L46 基本策略） + 操作：开S13-1 | 1404800 | 0 | 1404800 | - | 3.5249e-06 | 65961.895 | 96.3082 | 66058.2032
420 | double | L46+S4 | 不操作（L46 基本策略） + 操作：开S13-1 | 1404800 | 0 | 1404800 | - | 3.5249e-06 | 65966.8468 | 96.3082 | 66063.155
420 | double | L46+S5 | 不操作（L46 基本策略） + 操作：开S13-1 | 1404800 | 0 | 1404800 | - | 3.5249e-06 | 65971.7985 | 96.3082 | 66068.1068
420 | double | L46+S6 | 不操作（L46 基本策略） + 不操作（S6 基本策略） | 3032300 | 0 | 3032300 | - | 3.5249e-06 | 65982.4871 | 96.3082 | 66078.7953
420 | double | L46+S7 | 不操作（L46 基本策略） + 不操作（S7 基本策略） | 1404800 | 0 | 1404800 | - | 3.5249e-06 | 65987.4389 | 96.3082 | 66083.7471
420 | double | L46+S8 | 不操作（L46 基本策略） + 操作：开S29-2 | 1404800 | 0 | 1404800 | - | 3.5249e-06 | 65992.3907 | 96.3082 | 66088.6989
420 | double | L46+S9 | 不操作（L46 基本策略） + 不操作（S9 基本策略） | 1404800 | 0 | 1404800 | - | 3.5249e-06 | 65997.3424 | 96.3082 | 66093.6506
420 | double | L46+S10 | 不操作（L46 基本策略） + 打开开关 S9 | 1404800 | 0 | 1404800 | - | 3.5249e-06 | 66002.2942 | 96.3082 | 66098.6024
420 | double | L46+S11 | 不操作（L46 基本策略） + 操作：开S29-2 | 1404800 | 0 | 1404800 | - | 3.5249e-06 | 66007.246 | 96.3082 | 66103.5542
420 | double | L46+S12 | 不操作（L46 基本策略） + 操作：开S29-2 | 1404800 | 0 | 1404800 | - | 3.5249e-06 | 66012.1978 | 96.3082 | 66108.506
420 | double | L46+S13 | 不操作（L46 基本策略） + 不操作（S13 基本策略） | 1471800 | 0 | 1471800 | - | 3.5249e-06 | 66017.3857 | 96.3082 | 66113.6939
420 | double | L46+S14 | 不操作（L46 基本策略） + 不操作（S14 基本策略） | 1404800 | 0 | 1404800 | - | 3.5249e-06 | 66022.3375 | 96.3082 | 66118.6457
420 | double | L46+S15 | 不操作（L46 基本策略） + 不操作（S15 基本策略） | 1404800 | 0 | 1404800 | - | 3.5249e-06 | 66027.2893 | 96.3082 | 66123.5975
420 | double | L46+S16 | 不操作（L46 基本策略） + 打开开关 S15 | 1404800 | 0 | 1404800 | - | 3.5249e-06 | 66032.2411 | 96.3082 | 66128.5493
420 | double | L46+S17 | 不操作（L46 基本策略） + 不操作（S17 基本策略） | 1819100 | 0 | 1819100 | - | 3.5249e-06 | 66038.6532 | 96.3082 | 66134.9614
420 | double | L46+S18 | 不操作（L46 基本策略） + 不操作（S18 基本策略） | 1404800 | 0 | 1404800 | - | 3.5249e-06 | 66043.605 | 96.3082 | 66139.9132
420 | double | L46+S19 | 不操作（L46 基本策略） + 不操作（S19 基本策略） | 2095800 | 0 | 2095800 | - | 3.5249e-06 | 66050.9925 | 96.3082 | 66147.3007
420 | double | L46+S20 | 不操作（L46 基本策略） + 不操作（S20 基本策略） | 1671000 | 0 | 1671000 | - | 3.5249e-06 | 66056.8826 | 96.3082 | 66153.1908
420 | double | L46+S21 | 不操作（L46 基本策略） + 不操作（S21 基本策略） | 2494700 | 0 | 2494700 | - | 3.5249e-06 | 66065.6761 | 96.3082 | 66161.9844
420 | double | L46+S22 | 不操作（L46 基本策略） + 不操作（S22 基本策略） | 1686200 | 0 | 1686200 | - | 3.5249e-06 | 66071.6198 | 96.3082 | 66167.928
420 | double | L46+S23 | 不操作（L46 基本策略） + 不操作（S23 基本策略） | 1404800 | 0 | 1404800 | - | 3.5249e-06 | 66076.5716 | 96.3082 | 66172.8798
420 | double | L46+S24 | 不操作（L46 基本策略） + 不操作（S24 基本策略） | 1404800 | 0 | 1404800 | - | 3.5249e-06 | 66081.5234 | 96.3082 | 66177.8316
420 | double | L46+S25 | 不操作（L46 基本策略） + 不操作（S25 基本策略） | 1856800 | 0 | 1856800 | - | 3.5249e-06 | 66088.0684 | 96.3082 | 66184.3766
420 | double | L46+S26 | 不操作（L46 基本策略） + 不操作（S26 基本策略） | 1404800 | 0 | 1404800 | - | 3.5249e-06 | 66093.0202 | 96.3082 | 66189.3284
420 | double | L46+S27 | 不操作（L46 基本策略） + 操作：开S62-3 | 1404800 | 0 | 1404800 | - | 3.5249e-06 | 66097.972 | 96.3082 | 66194.2802
420 | double | L46+S28 | 不操作（L46 基本策略） + 不操作（S28 基本策略） | 1647350 | 0 | 1647350 | - | 3.5249e-06 | 66103.7787 | 96.3082 | 66200.0869
420 | double | L46+S29 | 不操作（L46 基本策略） + 操作：开S62-3 | 1404800 | 0 | 1404800 | - | 3.5249e-06 | 66108.7305 | 96.3082 | 66205.0387
420 | double | L46+S13-1 | 不操作（L46 基本策略） + 不操作（S13-1 基本策略） | 1404800 | 0 | 1404800 | - | 3.5249e-06 | 66113.6823 | 96.3082 | 66209.9905
420 | double | L46+S29-2 | 不操作（L46 基本策略） + 不操作（S29-2 基本策略） | 1404800 | 0 | 1404800 | - | 3.5249e-06 | 66118.6341 | 96.3082 | 66214.9423
420 | double | L46+S62-3 | 不操作（L46 基本策略） + 不操作（S62-3 基本策略） | 1404800 | 0 | 1404800 | - | 3.5249e-06 | 66123.5858 | 96.3082 | 66219.8941
420 | double | L46+CB1 | 不操作（L46 基本策略） + 操作：开S13-1 | 1404800 | 0 | 1404800 | - | 3.5249e-06 | 66128.5376 | 96.3082 | 66224.8458
420 | double | L46+CB2 | 不操作（L46 基本策略） + 操作：开S62-3 | 1404800 | 0 | 1404800 | - | 3.5249e-06 | 66133.4894 | 96.3082 | 66229.7976
420 | double | L46+CB3 | 不操作（L46 基本策略） + 操作：开S62-3 | 1404800 | 0 | 1404800 | - | 3.5249e-06 | 66138.4412 | 96.3082 | 66234.7494
420 | double | L46+DG1 | 不操作（L46 基本策略） + 打开开关 S7 | 1404800 | 0 | 1404800 | - | 8.8388e-06 | 66150.858 | 96.3082 | 66247.1662
420 | double | L46+DG2 | 不操作（L46 基本策略） + 打开开关 S9 | 1404800 | 0 | 1404800 | - | 8.8388e-06 | 66163.2747 | 96.3082 | 66259.5829
420 | double | L46+DG3 | 不操作（L46 基本策略） + 打开开关 S14 | 1404800 | 0 | 1404800 | - | 8.8388e-06 | 66175.6915 | 96.3082 | 66271.9997
420 | double | L46+DG4 | 不操作（L46 基本策略） + 打开开关 S15 | 1404800 | 0 | 1404800 | - | 8.8388e-06 | 66188.1083 | 96.3082 | 66284.4165
420 | double | L46+DG5 | 不操作（L46 基本策略） + 打开开关 S18 | 1404800 | 0 | 1404800 | - | 8.8388e-06 | 66200.525 | 96.3082 | 66296.8333
420 | double | L46+DG6 | 不操作（L46 基本策略） + 不操作（DG6 基本策略） | 1404800 | 0 | 1404800 | - | 8.8388e-06 | 66212.9418 | 96.3082 | 66309.25
420 | double | L46+DG7 | 不操作（L46 基本策略） + 不操作（DG7 基本策略） | 1404800 | 0 | 1404800 | - | 8.8388e-06 | 66225.3586 | 96.3082 | 66321.6668
420 | double | L46+DG8 | 不操作（L46 基本策略） + 打开开关 S26 | 1404800 | 0 | 1404800 | - | 8.8388e-06 | 66237.7754 | 96.3082 | 66334.0836
420 | double | L47+S29 | 不操作（L47 基本策略） + 操作：开S62-3 | 455600 | 0 | 455600 | - | 7.034e-07 | 66238.0958 | 96.3082 | 66334.404
420 | double | L47+S13-1 | 不操作（L47 基本策略） + 不操作（S13-1 基本策略） | 455600 | 0 | 455600 | - | 7.034e-07 | 66238.4163 | 96.3082 | 66334.7245
420 | double | L47+S29-2 | 不操作（L47 基本策略） + 不操作（S29-2 基本策略） | 455600 | 0 | 455600 | - | 7.034e-07 | 66238.7368 | 96.3082 | 66335.045
420 | double | L47+S62-3 | 不操作（L47 基本策略） + 不操作（S62-3 基本策略） | 455600 | 0 | 455600 | - | 7.034e-07 | 66239.0572 | 96.3082 | 66335.3655
420 | double | L47+CB1 | 不操作（L47 基本策略） + 操作：开S29-2 | 455600 | 0 | 455600 | - | 7.034e-07 | 66239.3777 | 96.3082 | 66335.6859
420 | double | L47+CB2 | 不操作（L47 基本策略） + 操作：开S62-3 | 455600 | 0 | 455600 | - | 7.034e-07 | 66239.6982 | 96.3082 | 66336.0064
420 | double | L47+CB3 | 不操作（L47 基本策略） + 操作：开S62-3 | 455600 | 0 | 455600 | - | 7.034e-07 | 66240.0187 | 96.3082 | 66336.3269
420 | double | L47+DG1 | 不操作（L47 基本策略） + 打开开关 S7 | 455600 | 0 | 455600 | - | 1.7638e-06 | 66240.8222 | 96.3082 | 66337.1304
420 | double | L47+DG2 | 不操作（L47 基本策略） + 打开开关 S9 | 455600 | 0 | 455600 | - | 1.7638e-06 | 66241.6258 | 96.3082 | 66337.934
420 | double | L47+DG3 | 不操作（L47 基本策略） + 打开开关 S14 | 455600 | 0 | 455600 | - | 1.7638e-06 | 66242.4294 | 96.3082 | 66338.7376
420 | double | L47+DG4 | 不操作（L47 基本策略） + 打开开关 S15 | 455600 | 0 | 455600 | - | 1.7638e-06 | 66243.233 | 96.3082 | 66339.5412
420 | double | L47+DG5 | 不操作（L47 基本策略） + 打开开关 S18 | 455600 | 0 | 455600 | - | 1.7638e-06 | 66244.0366 | 96.3082 | 66340.3448
420 | double | L47+DG6 | 不操作（L47 基本策略） + 不操作（DG6 基本策略） | 455600 | 0 | 455600 | - | 1.7638e-06 | 66244.8402 | 96.3082 | 66341.1484
420 | double | L47+DG7 | 不操作（L47 基本策略） + 不操作（DG7 基本策略） | 455600 | 0 | 455600 | - | 1.7638e-06 | 66245.6438 | 96.3082 | 66341.952
420 | double | L47+DG8 | 不操作（L47 基本策略） + 打开开关 S26 | 455600 | 0 | 455600 | - | 1.7638e-06 | 66246.4474 | 96.3082 | 66342.7556
420 | double | L48+U1 | 不操作（L48 基本策略） + 不操作（U1 基本策略） | 442200 | 0 | 442200 | - | 1.0076e-06 | 66246.8929 | 96.3082 | 66343.2011
420 | double | L48+U2 | 不操作（L48 基本策略） + 不操作（U2 基本策略） | 455600 | 0 | 455600 | - | 1.0076e-06 | 66247.352 | 96.3082 | 66343.6602
420 | double | L48+U3 | 不操作（L48 基本策略） + 不操作（U3 基本策略） | 455600 | 0 | 455600 | - | 1.0076e-06 | 66247.8111 | 96.3082 | 66344.1193
420 | double | L48+U4 | 不操作（L48 基本策略） + 不操作（U4 基本策略） | 455600 | 0 | 455600 | - | 1.0076e-06 | 66248.2702 | 96.3082 | 66344.5784
420 | double | L48+U5 | 不操作（L48 基本策略） + 不操作（U5 基本策略） | 482400 | 0 | 482400 | - | 1.0076e-06 | 66248.7563 | 96.3082 | 66345.0645
420 | double | L48+U6 | 不操作（L48 基本策略） + 不操作（U6 基本策略） | 455600 | 0 | 455600 | - | 1.0076e-06 | 66249.2154 | 96.3082 | 66345.5236
420 | double | L48+U7 | 不操作（L48 基本策略） + 不操作（U7 基本策略） | 627800 | 0 | 627800 | - | 1.0076e-06 | 66249.848 | 96.3082 | 66346.1562
420 | double | L48+U8 | 不操作（L48 基本策略） + 不操作（U8 基本策略） | 455600 | 0 | 455600 | - | 1.0076e-06 | 66250.307 | 96.3082 | 66346.6152
420 | double | L48+U9 | 不操作（L48 基本策略） + 不操作（U9 基本策略） | 840200 | 0 | 840200 | - | 1.0076e-06 | 66251.1537 | 96.3082 | 66347.4619
420 | double | L48+U10 | 不操作（L48 基本策略） + 不操作（U10 基本策略） | 549400 | 0 | 549400 | - | 1.0076e-06 | 66251.7073 | 96.3082 | 66348.0155
420 | double | L48+U11 | 不操作（L48 基本策略） + 不操作（U11 基本策略） | 754400 | 0 | 754400 | - | 1.0076e-06 | 66252.4674 | 96.3082 | 66348.7756
420 | double | L48+U12 | 不操作（L48 基本策略） + 不操作（U12 基本策略） | 1123400 | 0 | 1123400 | - | 1.0076e-06 | 66253.5994 | 96.3082 | 66349.9076
420 | double | L48+U13 | 不操作（L48 基本策略） + 不操作（U13 基本策略） | 455600 | 0 | 455600 | - | 1.0076e-06 | 66254.0585 | 96.3082 | 66350.3667
420 | double | L48+U14 | 不操作（L48 基本策略） + 不操作（U14 基本策略） | 1902200 | 0 | 1902200 | - | 1.0076e-06 | 66255.9752 | 96.3082 | 66352.2835
420 | double | L48+U15 | 不操作（L48 基本策略） + 不操作（U15 基本策略） | 556100 | 0 | 556100 | - | 1.0076e-06 | 66256.5356 | 96.3082 | 66352.8438
420 | double | L40+U46 | 打开开关 S18 + 不操作（U46 基本策略） | 100500 | 0 | 100500 | - | 1.8899e-06 | 66256.7255 | 96.3082 | 66353.0337
420 | double | L40+U47 | 打开开关 S18 + 不操作（U47 基本策略） | 708000 | 0 | 708000 | - | 1.8899e-06 | 66258.0635 | 96.3082 | 66354.3718
420 | double | L40+U48 | 打开开关 S18 + 不操作（U48 基本策略） | 281400 | 0 | 281400 | - | 1.8899e-06 | 66258.5954 | 96.3082 | 66354.9036
420 | double | L40+U49 | 打开开关 S18 + 不操作（U49 基本策略） | 949200 | 0 | 949200 | - | 1.8899e-06 | 66260.3892 | 96.3082 | 66356.6974
420 | double | L40+U50 | 打开开关 S18 + 不操作（U50 基本策略） | 40200 | 0 | 40200 | - | 1.8899e-06 | 66260.4652 | 96.3082 | 66356.7734
420 | double | L40+U51 | 打开开关 S18 + 不操作（U51 基本策略） | 281400 | 0 | 281400 | - | 1.8899e-06 | 66260.997 | 96.3082 | 66357.3052
420 | double | L40+U52 | 打开开关 S18 + 不操作（U52 基本策略） | 134000 | 0 | 134000 | - | 1.8899e-06 | 66261.2502 | 96.3082 | 66357.5584
420 | double | L40+U53 | 打开开关 S18 + 不操作（U53 基本策略） | 452000 | 0 | 452000 | - | 1.8899e-06 | 66262.1045 | 96.3082 | 66358.4127
420 | double | L40+U54 | 打开开关 S18 + 不操作（U54 基本策略） | 100500 | 0 | 100500 | - | 1.8899e-06 | 66262.2944 | 96.3082 | 66358.6026
420 | double | L40+U55 | 打开开关 S18 + 不操作（U55 基本策略） | 134000 | 0 | 134000 | - | 1.8899e-06 | 66262.5476 | 96.3082 | 66358.8558
420 | double | L40+U56 | 打开开关 S18 + 不操作（U56 基本策略） | 90400 | 0 | 90400 | - | 1.8899e-06 | 66262.7185 | 96.3082 | 66359.0267
420 | double | L40+U57 | 打开开关 S18 + 不操作（U57 基本策略） | 80400 | 0 | 80400 | - | 1.8899e-06 | 66262.8704 | 96.3082 | 66359.1786
420 | double | L40+U58 | 打开开关 S18 + 不操作（U58 基本策略） | 212400 | 0 | 212400 | - | 1.8899e-06 | 66263.2718 | 96.3082 | 66359.58
420 | double | L40+U59 | 打开开关 S18 + 不操作（U59 基本策略） | 30150 | 0 | 30150 | - | 1.8899e-06 | 66263.3288 | 96.3082 | 66359.637
420 | double | L40+U60 | 打开开关 S18 + 不操作（U60 基本策略） | 40200 | 0 | 40200 | - | 1.8899e-06 | 66263.4048 | 96.3082 | 66359.713
420 | double | L40+U61 | 打开开关 S18 + 不操作（U61 基本策略） | 318600 | 0 | 318600 | - | 1.8899e-06 | 66264.0069 | 96.3082 | 66360.3151
420 | double | L40+U62 | 打开开关 S18 + 不操作（U62 基本策略） | 80400 | 0 | 80400 | - | 1.8899e-06 | 66264.1588 | 96.3082 | 66360.467
420 | double | L40+S1 | 打开开关 S18 + 操作：开S29-2 | 0 | 0 | 0 | - | 7.5367e-07 | 66264.1588 | 96.3082 | 66360.467
420 | double | L40+S2 | 打开开关 S18 + 操作：开S13-1 | 0 | 0 | 0 | - | 7.5367e-07 | 66264.1588 | 96.3082 | 66360.467
420 | double | L40+S3 | 打开开关 S18 + 操作：开S13-1 | 0 | 0 | 0 | - | 7.5367e-07 | 66264.1588 | 96.3082 | 66360.467
420 | double | L40+S4 | 打开开关 S18 + 操作：开S13-1 | 0 | 0 | 0 | - | 7.5367e-07 | 66264.1588 | 96.3082 | 66360.467
420 | double | L40+S5 | 打开开关 S18 + 操作：开S13-1 | 0 | 0 | 0 | - | 7.5367e-07 | 66264.1588 | 96.3082 | 66360.467
420 | double | L40+S6 | 打开开关 S18 + 不操作（S6 基本策略） | 1627500 | 0 | 1627500 | - | 7.5367e-07 | 66265.3854 | 96.3082 | 66361.6936
420 | double | L40+S7 | 打开开关 S18 + 不操作（S7 基本策略） | 0 | 0 | 0 | - | 7.5367e-07 | 66265.3854 | 96.3082 | 66361.6936
420 | double | L40+S8 | 打开开关 S18 + 操作：开S29-2 | 0 | 0 | 0 | - | 7.5367e-07 | 66265.3854 | 96.3082 | 66361.6936
420 | double | L40+S9 | 打开开关 S18 + 不操作（S9 基本策略） | 0 | 0 | 0 | - | 7.5367e-07 | 66265.3854 | 96.3082 | 66361.6936
420 | double | L40+S10 | 打开开关 S18 + 打开开关 S9 | 0 | 0 | 0 | - | 7.5367e-07 | 66265.3854 | 96.3082 | 66361.6936
420 | double | L40+S11 | 打开开关 S18 + 操作：开S29-2 | 0 | 0 | 0 | - | 7.5367e-07 | 66265.3854 | 96.3082 | 66361.6936
420 | double | L40+S12 | 打开开关 S18 + 操作：开S29-2 | 0 | 0 | 0 | - | 7.5367e-07 | 66265.3854 | 96.3082 | 66361.6936
420 | double | L40+S13 | 打开开关 S18 + 不操作（S13 基本策略） | 67000 | 0 | 67000 | - | 7.5367e-07 | 66265.4359 | 96.3082 | 66361.7441
420 | double | L40+S14 | 打开开关 S18 + 不操作（S14 基本策略） | 0 | 0 | 0 | - | 7.5367e-07 | 66265.4359 | 96.3082 | 66361.7441
420 | double | L40+S15 | 打开开关 S18 + 不操作（S15 基本策略） | 0 | 0 | 0 | - | 7.5367e-07 | 66265.4359 | 96.3082 | 66361.7441
420 | double | L40+S16 | 打开开关 S18 + 打开开关 S15 | 0 | 0 | 0 | - | 7.5367e-07 | 66265.4359 | 96.3082 | 66361.7441
420 | double | L40+S17 | 不操作（L40 基本策略） + 不操作（S17 基本策略） | 888900 | 0 | 888900 | - | 7.5367e-07 | 66266.1059 | 96.3082 | 66362.4141
420 | double | L40+S18 | 不操作（L40 基本策略） + 不操作（S18 基本策略） | 474600 | 0 | 474600 | - | 7.5367e-07 | 66266.4636 | 96.3082 | 66362.7718
420 | double | L40+S19 | 打开开关 S18 + 不操作（S19 基本策略） | 691000 | 0 | 691000 | - | 7.5367e-07 | 66266.9843 | 96.3082 | 66363.2926
420 | double | L40+S20 | 打开开关 S18 + 不操作（S20 基本策略） | 266200 | 0 | 266200 | - | 7.5367e-07 | 66267.185 | 96.3082 | 66363.4932
420 | double | L40+S21 | 打开开关 S18 + 不操作（S21 基本策略） | 1089900 | 0 | 1089900 | - | 7.5367e-07 | 66268.0064 | 96.3082 | 66364.3146
420 | double | L40+S22 | 打开开关 S18 + 不操作（S22 基本策略） | 281400 | 0 | 281400 | - | 7.5367e-07 | 66268.2185 | 96.3082 | 66364.5267
420 | double | L40+S23 | 打开开关 S18 + 不操作（S23 基本策略） | 1404800 | 0 | 1404800 | - | 7.5367e-07 | 66269.2772 | 96.3082 | 66365.5855
420 | double | L40+S24 | 打开开关 S18 + 不操作（S24 基本策略） | 415400 | 0 | 415400 | - | 7.5367e-07 | 66269.5903 | 96.3082 | 66365.8985
420 | double | L40+S25 | 打开开关 S18 + 不操作（S25 基本策略） | 452000 | 0 | 452000 | - | 7.5367e-07 | 66269.931 | 96.3082 | 66366.2392
420 | double | L40+S26 | 打开开关 S18 + 不操作（S26 基本策略） | 0 | 0 | 0 | - | 7.5367e-07 | 66269.931 | 96.3082 | 66366.2392
420 | double | L40+S27 | 打开开关 S18 + 操作：开S62-3 | 0 | 0 | 0 | - | 7.5367e-07 | 66269.931 | 96.3082 | 66366.2392
420 | double | L40+S28 | 打开开关 S18 + 不操作（S28 基本策略） | 242550 | 0 | 242550 | - | 7.5367e-07 | 66270.1138 | 96.3082 | 66366.422
420 | double | L40+S29 | 打开开关 S18 + 操作：开S62-3 | 0 | 0 | 0 | - | 7.5367e-07 | 66270.1138 | 96.3082 | 66366.422
420 | double | L40+S13-1 | 打开开关 S18 + 不操作（S13-1 基本策略） | 0 | 0 | 0 | - | 7.5367e-07 | 66270.1138 | 96.3082 | 66366.422
420 | double | L40+S29-2 | 打开开关 S18 + 不操作（S29-2 基本策略） | 0 | 0 | 0 | - | 7.5367e-07 | 66270.1138 | 96.3082 | 66366.422
420 | double | L40+S62-3 | 打开开关 S18 + 不操作（S62-3 基本策略） | 0 | 0 | 0 | - | 7.5367e-07 | 66270.1138 | 96.3082 | 66366.422
420 | double | L40+CB1 | 打开开关 S18 + 操作：开S29-2 | 0 | 0 | 0 | - | 7.5367e-07 | 66270.1138 | 96.3082 | 66366.422
420 | double | L40+CB2 | 打开开关 S18 + 操作：开S62-3 | 0 | 51353.5066 | 51353.5066 | - | 7.5367e-07 | 66270.1138 | 96.3469 | 66366.4607
420 | double | L40+CB3 | 打开开关 S18 + 操作：开S29-2 | 0 | 0 | 0 | - | 7.5367e-07 | 66270.1138 | 96.3469 | 66366.4607
420 | double | L40+DG1 | 打开开关 S18 + 打开开关 S7 | 0 | 0 | 0 | - | 1.8899e-06 | 66270.1138 | 96.3469 | 66366.4607
420 | double | L40+DG2 | 打开开关 S18 + 打开开关 S9 | 0 | 0 | 0 | - | 1.8899e-06 | 66270.1138 | 96.3469 | 66366.4607
420 | double | L40+DG3 | 打开开关 S18 + 打开开关 S14 | 0 | 0 | 0 | - | 1.8899e-06 | 66270.1138 | 96.3469 | 66366.4607
420 | double | L40+DG4 | 打开开关 S18 + 打开开关 S15 | 0 | 0 | 0 | - | 1.8899e-06 | 66270.1138 | 96.3469 | 66366.4607
420 | double | L40+DG5 | 不操作（L40 基本策略） + 打开开关 S18 | 60300 | 0 | 60300 | - | 1.8899e-06 | 66270.2277 | 96.3469 | 66366.5747
420 | double | L40+DG6 | 打开开关 S18 + 不操作（DG6 基本策略） | 0 | 0 | 0 | - | 1.8899e-06 | 66270.2277 | 96.3469 | 66366.5747
420 | double | L40+DG7 | 打开开关 S18 + 不操作（DG7 基本策略） | 0 | 0 | 0 | - | 1.8899e-06 | 66270.2277 | 96.3469 | 66366.5747
420 | double | L40+DG8 | 打开开关 S18 + 打开开关 S26 | 0 | 0 | 0 | - | 1.8899e-06 | 66270.2277 | 96.3469 | 66366.5747
420 | double | L39+U61 | 不操作（L39 基本策略） + 不操作（U61 基本策略） | 318600 | 0 | 318600 | - | 2.5203e-06 | 66271.0307 | 96.3469 | 66367.3776
420 | double | L39+U62 | 不操作（L39 基本策略） + 不操作（U62 基本策略） | 80400 | 0 | 80400 | - | 2.5203e-06 | 66271.2334 | 96.3469 | 66367.5803
420 | double | L39+S1 | 不操作（L39 基本策略） + 操作：开S29-2 | 0 | 0 | 0 | - | 1.0051e-06 | 66271.2334 | 96.3469 | 66367.5803
420 | double | L39+S2 | 不操作（L39 基本策略） + 操作：开S13-1 | 0 | 0 | 0 | - | 1.0051e-06 | 66271.2334 | 96.3469 | 66367.5803
420 | double | L39+S3 | 不操作（L39 基本策略） + 操作：开S13-1 | 0 | 0 | 0 | - | 1.0051e-06 | 66271.2334 | 96.3469 | 66367.5803
420 | double | L39+S4 | 不操作（L39 基本策略） + 操作：开S13-1 | 0 | 0 | 0 | - | 1.0051e-06 | 66271.2334 | 96.3469 | 66367.5803
420 | double | L39+S5 | 不操作（L39 基本策略） + 操作：开S13-1 | 0 | 0 | 0 | - | 1.0051e-06 | 66271.2334 | 96.3469 | 66367.5803
420 | double | L39+S6 | 不操作（L39 基本策略） + 不操作（S6 基本策略） | 1627500 | 0 | 1627500 | - | 1.0051e-06 | 66272.8692 | 96.3469 | 66369.2161
420 | double | L39+S7 | 不操作（L39 基本策略） + 不操作（S7 基本策略） | 0 | 0 | 0 | - | 1.0051e-06 | 66272.8692 | 96.3469 | 66369.2161
420 | double | L39+S8 | 不操作（L39 基本策略） + 操作：开S29-2 | 0 | 0 | 0 | - | 1.0051e-06 | 66272.8692 | 96.3469 | 66369.2161
420 | double | L39+S9 | 不操作（L39 基本策略） + 不操作（S9 基本策略） | 0 | 0 | 0 | - | 1.0051e-06 | 66272.8692 | 96.3469 | 66369.2161
420 | double | L39+S10 | 不操作（L39 基本策略） + 打开开关 S9 | 0 | 0 | 0 | - | 1.0051e-06 | 66272.8692 | 96.3469 | 66369.2161
420 | double | L39+S11 | 不操作（L39 基本策略） + 操作：开S29-2 | 0 | 0 | 0 | - | 1.0051e-06 | 66272.8692 | 96.3469 | 66369.2161
420 | double | L39+S12 | 不操作（L39 基本策略） + 操作：开S29-2 | 0 | 0 | 0 | - | 1.0051e-06 | 66272.8692 | 96.3469 | 66369.2161
420 | double | L39+S13 | 不操作（L39 基本策略） + 不操作（S13 基本策略） | 67000 | 0 | 67000 | - | 1.0051e-06 | 66272.9365 | 96.3469 | 66369.2834
420 | double | L39+S14 | 不操作（L39 基本策略） + 不操作（S14 基本策略） | 0 | 0 | 0 | - | 1.0051e-06 | 66272.9365 | 96.3469 | 66369.2834
420 | double | L39+S15 | 不操作（L39 基本策略） + 不操作（S15 基本策略） | 0 | 0 | 0 | - | 1.0051e-06 | 66272.9365 | 96.3469 | 66369.2834
420 | double | L39+S16 | 不操作（L39 基本策略） + 打开开关 S15 | 0 | 0 | 0 | - | 1.0051e-06 | 66272.9365 | 96.3469 | 66369.2834
420 | double | L39+S17 | 不操作（L39 基本策略） + 不操作（S17 基本策略） | 414300 | 0 | 414300 | - | 1.0051e-06 | 66273.3529 | 96.3469 | 66369.6998
420 | double | L39+S18 | 不操作（L39 基本策略） + 不操作（S18 基本策略） | 0 | 0 | 0 | - | 1.0051e-06 | 66273.3529 | 96.3469 | 66369.6998
420 | double | L39+S19 | 不操作（L39 基本策略） + 不操作（S19 基本策略） | 691000 | 0 | 691000 | - | 1.0051e-06 | 66274.0474 | 96.3469 | 66370.3943
420 | double | L39+S20 | 不操作（L39 基本策略） + 不操作（S20 基本策略） | 266200 | 0 | 266200 | - | 1.0051e-06 | 66274.315 | 96.3469 | 66370.6619
420 | double | L39+S21 | 不操作（L39 基本策略） + 不操作（S21 基本策略） | 1089900 | 0 | 1089900 | - | 1.0051e-06 | 66275.4104 | 96.3469 | 66371.7574
420 | double | L39+S22 | 不操作（L39 基本策略） + 不操作（S22 基本策略） | 281400 | 0 | 281400 | - | 1.0051e-06 | 66275.6933 | 96.3469 | 66372.0402
420 | double | L39+S23 | 不操作（L39 基本策略） + 不操作（S23 基本策略） | 1404800 | 0 | 1404800 | - | 1.0051e-06 | 66277.1052 | 96.3469 | 66373.4522
420 | double | L39+S24 | 不操作（L39 基本策略） + 不操作（S24 基本策略） | 415400 | 0 | 415400 | - | 1.0051e-06 | 66277.5228 | 96.3469 | 66373.8697
420 | double | L39+S25 | 不操作（L39 基本策略） + 不操作（S25 基本策略） | 452000 | 0 | 452000 | - | 1.0051e-06 | 66277.9771 | 96.3469 | 66374.324
420 | double | L39+S26 | 不操作（L39 基本策略） + 不操作（S26 基本策略） | 0 | 0 | 0 | - | 1.0051e-06 | 66277.9771 | 96.3469 | 66374.324
420 | double | L39+S27 | 不操作（L39 基本策略） + 操作：开S62-3 | 0 | 0 | 0 | - | 1.0051e-06 | 66277.9771 | 96.3469 | 66374.324
420 | double | L39+S28 | 不操作（L39 基本策略） + 不操作（S28 基本策略） | 242550 | 0 | 242550 | - | 1.0051e-06 | 66278.2208 | 96.3469 | 66374.5678
420 | double | L47+U61 | 不操作（L47 基本策略） + 不操作（U61 基本策略） | 774200 | 0 | 774200 | - | 1.7638e-06 | 66279.5864 | 96.3469 | 66375.9333
420 | double | L47+U62 | 不操作（L47 基本策略） + 不操作（U62 基本策略） | 536000 | 0 | 536000 | - | 1.7638e-06 | 66280.5318 | 96.3469 | 66376.8787
420 | double | L47+S1 | 不操作（L47 基本策略） + 操作：开S13-1 | 455600 | 0 | 455600 | - | 7.034e-07 | 66280.8523 | 96.3469 | 66377.1992
420 | double | L47+S2 | 不操作（L47 基本策略） + 操作：开S13-1 | 455600 | 0 | 455600 | - | 7.034e-07 | 66281.1727 | 96.3469 | 66377.5196
420 | double | L47+S3 | 不操作（L47 基本策略） + 操作：开S13-1 | 455600 | 0 | 455600 | - | 7.034e-07 | 66281.4932 | 96.3469 | 66377.8401
420 | double | L47+S4 | 不操作（L47 基本策略） + 操作：开S13-1 | 455600 | 0 | 455600 | - | 7.034e-07 | 66281.8137 | 96.3469 | 66378.1606
420 | double | L47+S5 | 不操作（L47 基本策略） + 操作：开S13-1 | 455600 | 0 | 455600 | - | 7.034e-07 | 66282.1341 | 96.3469 | 66378.481
420 | double | L47+S6 | 不操作（L47 基本策略） + 不操作（S6 基本策略） | 2083100 | 0 | 2083100 | - | 7.034e-07 | 66283.5994 | 96.3469 | 66379.9463
420 | double | L47+S7 | 不操作（L47 基本策略） + 不操作（S7 基本策略） | 455600 | 0 | 455600 | - | 7.034e-07 | 66283.9198 | 96.3469 | 66380.2668
420 | double | L47+S8 | 不操作（L47 基本策略） + 操作：开S29-2 | 455600 | 0 | 455600 | - | 7.034e-07 | 66284.2403 | 96.3469 | 66380.5872
420 | double | L47+S9 | 不操作（L47 基本策略） + 不操作（S9 基本策略） | 455600 | 0 | 455600 | - | 7.034e-07 | 66284.5608 | 96.3469 | 66380.9077
420 | double | L47+S10 | 不操作（L47 基本策略） + 打开开关 S9 | 455600 | 0 | 455600 | - | 7.034e-07 | 66284.8813 | 96.3469 | 66381.2282
420 | double | L47+S11 | 不操作（L47 基本策略） + 操作：开S29-2 | 455600 | 0 | 455600 | - | 7.034e-07 | 66285.2017 | 96.3469 | 66381.5486
420 | double | L47+S12 | 不操作（L47 基本策略） + 操作：开S29-2 | 455600 | 0 | 455600 | - | 7.034e-07 | 66285.5222 | 96.3469 | 66381.8691
420 | double | L47+S13 | 不操作（L47 基本策略） + 不操作（S13 基本策略） | 522600 | 0 | 522600 | - | 7.034e-07 | 66285.8898 | 96.3469 | 66382.2367
420 | double | L47+S14 | 不操作（L47 基本策略） + 不操作（S14 基本策略） | 455600 | 0 | 455600 | - | 7.034e-07 | 66286.2103 | 96.3469 | 66382.5572
420 | double | L47+S15 | 不操作（L47 基本策略） + 不操作（S15 基本策略） | 455600 | 0 | 455600 | - | 7.034e-07 | 66286.5307 | 96.3469 | 66382.8776
420 | double | L47+S16 | 不操作（L47 基本策略） + 打开开关 S15 | 455600 | 0 | 455600 | - | 7.034e-07 | 66286.8512 | 96.3469 | 66383.1981
420 | double | L47+S17 | 不操作（L47 基本策略） + 不操作（S17 基本策略） | 869900 | 0 | 869900 | - | 7.034e-07 | 66287.4631 | 96.3469 | 66383.81
420 | double | L47+S18 | 不操作（L47 基本策略） + 不操作（S18 基本策略） | 455600 | 0 | 455600 | - | 7.034e-07 | 66287.7836 | 96.3469 | 66384.1305
420 | double | L47+S19 | 不操作（L47 基本策略） + 不操作（S19 基本策略） | 1146600 | 0 | 1146600 | - | 7.034e-07 | 66288.5901 | 96.3469 | 66384.937
420 | double | L47+S20 | 不操作（L47 基本策略） + 不操作（S20 基本策略） | 721800 | 0 | 721800 | - | 7.034e-07 | 66289.0978 | 96.3469 | 66385.4447
420 | double | L47+S21 | 不操作（L47 基本策略） + 不操作（S21 基本策略） | 1545500 | 0 | 1545500 | - | 7.034e-07 | 66290.1849 | 96.3469 | 66386.5318
420 | double | L47+S22 | 不操作（L47 基本策略） + 不操作（S22 基本策略） | 737000 | 0 | 737000 | - | 7.034e-07 | 66290.7033 | 96.3469 | 66387.0502
420 | double | L47+S23 | 不操作（L47 基本策略） + 不操作（S23 基本策略） | 1404800 | 0 | 1404800 | - | 7.034e-07 | 66291.6914 | 96.3469 | 66388.0383
420 | double | L47+S24 | 不操作（L47 基本策略） + 不操作（S24 基本策略） | 455600 | 0 | 455600 | - | 7.034e-07 | 66292.0119 | 96.3469 | 66388.3588
420 | double | L47+S25 | 不操作（L47 基本策略） + 不操作（S25 基本策略） | 907600 | 0 | 907600 | - | 7.034e-07 | 66292.6503 | 96.3469 | 66388.9972
420 | double | L47+S26 | 不操作（L47 基本策略） + 不操作（S26 基本策略） | 455600 | 0 | 455600 | - | 7.034e-07 | 66292.9708 | 96.3469 | 66389.3177
420 | double | L47+S27 | 不操作（L47 基本策略） + 操作：开S62-3 | 455600 | 0 | 455600 | - | 7.034e-07 | 66293.2912 | 96.3469 | 66389.6382
420 | double | L47+S28 | 不操作（L47 基本策略） + 不操作（S28 基本策略） | 698150 | 0 | 698150 | - | 7.034e-07 | 66293.7823 | 96.3469 | 66390.1292
420 | double | L25+U31 | 操作：开S29-2 + 不操作（U31 基本策略） | 271200 | 0 | 271200 | - | 8.8165e-07 | 66294.0214 | 96.3469 | 66390.3683
420 | double | L25+U32 | 操作：开S29-2 + 不操作（U32 基本策略） | 708000 | 0 | 708000 | - | 8.8165e-07 | 66294.6456 | 96.3469 | 66390.9926
420 | double | L25+U33 | 操作：开S29-2 + 不操作（U33 基本策略） | 339000 | 0 | 339000 | - | 8.8165e-07 | 66294.9445 | 96.3469 | 66391.2914
420 | double | L25+U34 | 操作：开S29-2 + 不操作（U34 基本策略） | 203400 | 0 | 203400 | - | 8.8165e-07 | 66295.1238 | 96.3469 | 66391.4708
420 | double | L25+U35 | 操作：开S29-2 + 不操作（U35 基本策略） | 26800 | 0 | 26800 | - | 8.8165e-07 | 66295.1475 | 96.3469 | 66391.4944
420 | double | L25+U36 | 操作：开S29-2 + 不操作（U36 基本策略） | 354000 | 0 | 354000 | - | 8.8165e-07 | 66295.4596 | 96.3469 | 66391.8065
420 | double | L25+U37 | 操作：开S29-2 + 不操作（U37 基本策略） | 60300 | 0 | 60300 | - | 8.8165e-07 | 66295.5127 | 96.3469 | 66391.8597
420 | double | L25+U38 | 操作：开S29-2 + 不操作（U38 基本策略） | 474600 | 0 | 474600 | - | 8.8165e-07 | 66295.9312 | 96.3469 | 66392.2781
420 | double | L25+U39 | 操作：开S29-2 + 不操作（U39 基本策略） | 60300 | 0 | 60300 | - | 8.8165e-07 | 66295.9843 | 96.3469 | 66392.3313
420 | double | L25+U40 | 操作：开S29-2 + 不操作（U40 基本策略） | 424800 | 0 | 424800 | - | 8.8165e-07 | 66296.3589 | 96.3469 | 66392.7058
420 | double | L25+U41 | 操作：开S29-2 + 不操作（U41 基本策略） | 40200 | 0 | 40200 | - | 8.8165e-07 | 66296.3943 | 96.3469 | 66392.7412
420 | double | L25+U42 | 操作：开S29-2 + 不操作（U42 基本策略） | 226000 | 0 | 226000 | - | 8.8165e-07 | 66296.5936 | 96.3469 | 66392.9405
420 | double | L25+U43 | 操作：开S29-2 + 不操作（U43 基本策略） | 26800 | 0 | 26800 | - | 8.8165e-07 | 66296.6172 | 96.3469 | 66392.9641
420 | double | L25+U44 | 操作：开S29-2 + 不操作（U44 基本策略） | 40200 | 0 | 40200 | - | 8.8165e-07 | 66296.6526 | 96.3469 | 66392.9996
420 | double | L25+U45 | 操作：开S29-2 + 不操作（U45 基本策略） | 424800 | 0 | 424800 | - | 8.8165e-07 | 66297.0272 | 96.3469 | 66393.3741
420 | double | L25+U46 | 操作：开S29-2 + 不操作（U46 基本策略） | 100500 | 0 | 100500 | - | 8.8165e-07 | 66297.1158 | 96.3469 | 66393.4627
420 | double | L25+U47 | 操作：开S29-2 + 不操作（U47 基本策略） | 708000 | 0 | 708000 | - | 8.8165e-07 | 66297.74 | 96.3469 | 66394.0869
420 | double | L25+U48 | 操作：开S29-2 + 不操作（U48 基本策略） | 281400 | 0 | 281400 | - | 8.8165e-07 | 66297.9881 | 96.3469 | 66394.335
420 | double | L25+U49 | 操作：开S29-2 + 不操作（U49 基本策略） | 949200 | 0 | 949200 | - | 8.8165e-07 | 66298.8249 | 96.3469 | 66395.1719
420 | double | L25+U50 | 操作：开S29-2 + 不操作（U50 基本策略） | 40200 | 0 | 40200 | - | 8.8165e-07 | 66298.8604 | 96.3469 | 66395.2073
420 | double | L25+U51 | 操作：开S29-2 + 不操作（U51 基本策略） | 281400 | 0 | 281400 | - | 8.8165e-07 | 66299.1085 | 96.3469 | 66395.4554
420 | double | L25+U52 | 操作：开S29-2 + 不操作（U52 基本策略） | 134000 | 0 | 134000 | - | 8.8165e-07 | 66299.2266 | 96.3469 | 66395.5735
420 | double | L25+U53 | 操作：开S29-2 + 不操作（U53 基本策略） | 452000 | 0 | 452000 | - | 8.8165e-07 | 66299.6251 | 96.3469 | 66395.972
420 | double | L25+U54 | 操作：开S29-2 + 不操作（U54 基本策略） | 100500 | 0 | 100500 | - | 8.8165e-07 | 66299.7137 | 96.3469 | 66396.0607
420 | double | L25+U55 | 操作：开S29-2 + 不操作（U55 基本策略） | 134000 | 0 | 134000 | - | 8.8165e-07 | 66299.8319 | 96.3469 | 66396.1788
420 | double | L25+U56 | 操作：开S29-2 + 不操作（U56 基本策略） | 90400 | 0 | 90400 | - | 8.8165e-07 | 66299.9116 | 96.3469 | 66396.2585
420 | double | L25+U57 | 操作：开S29-2 + 不操作（U57 基本策略） | 80400 | 0 | 80400 | - | 8.8165e-07 | 66299.9825 | 96.3469 | 66396.3294
420 | double | L25+U58 | 操作：开S29-2 + 不操作（U58 基本策略） | 212400 | 0 | 212400 | - | 8.8165e-07 | 66300.1697 | 96.3469 | 66396.5166
420 | double | L25+U59 | 操作：开S29-2 + 不操作（U59 基本策略） | 30150 | 0 | 30150 | - | 8.8165e-07 | 66300.1963 | 96.3469 | 66396.5432
420 | double | L25+U60 | 操作：开S29-2 + 不操作（U60 基本策略） | 40200 | 0 | 40200 | - | 8.8165e-07 | 66300.2318 | 96.3469 | 66396.5787
420 | double | L55+U1 | 不操作（L55 基本策略） + 不操作（U1 基本策略） | 269350 | 0 | 269350 | - | 1.932e-05 | 66305.4356 | 96.3469 | 66401.7825
420 | double | L55+U2 | 不操作（L55 基本策略） + 不操作（U2 基本策略） | 282750 | 0 | 282750 | - | 1.932e-05 | 66310.8983 | 96.3469 | 66407.2452
420 | double | L55+U3 | 不操作（L55 基本策略） + 不操作（U3 基本策略） | 282750 | 0 | 282750 | - | 1.932e-05 | 66316.361 | 96.3469 | 66412.7079
420 | double | L55+U4 | 不操作（L55 基本策略） + 不操作（U4 基本策略） | 282750 | 0 | 282750 | - | 1.932e-05 | 66321.8237 | 96.3469 | 66418.1706
420 | double | L55+U5 | 不操作（L55 基本策略） + 不操作（U5 基本策略） | 309550 | 0 | 309550 | - | 1.932e-05 | 66327.8042 | 96.3469 | 66424.1511
420 | double | L55+U6 | 不操作（L55 基本策略） + 不操作（U6 基本策略） | 282750 | 0 | 282750 | - | 1.932e-05 | 66333.2669 | 96.3469 | 66429.6138
420 | double | L55+U7 | 不操作（L55 基本策略） + 不操作（U7 基本策略） | 454950 | 0 | 454950 | - | 1.932e-05 | 66342.0565 | 96.3469 | 66438.4034
420 | double | L55+U8 | 不操作（L55 基本策略） + 不操作（U8 基本策略） | 282750 | 0 | 282750 | - | 1.932e-05 | 66347.5192 | 96.3469 | 66443.8661
420 | double | L55+U9 | 不操作（L55 基本策略） + 不操作（U9 基本策略） | 667350 | 0 | 667350 | - | 1.932e-05 | 66360.4124 | 96.3469 | 66456.7593
420 | double | L55+U10 | 不操作（L55 基本策略） + 不操作（U10 基本策略） | 376550 | 0 | 376550 | - | 1.932e-05 | 66367.6873 | 96.3469 | 66464.0342
420 | double | L55+U11 | 不操作（L55 基本策略） + 不操作（U11 基本策略） | 581550 | 0 | 581550 | - | 1.932e-05 | 66378.9228 | 96.3469 | 66475.2697
420 | double | L55+U12 | 不操作（L55 基本策略） + 不操作（U12 基本策略） | 950550 | 0 | 950550 | - | 1.932e-05 | 66397.2874 | 96.3469 | 66493.6343
420 | double | L55+U13 | 不操作（L55 基本策略） + 不操作（U13 基本策略） | 282750 | 0 | 282750 | - | 1.932e-05 | 66402.7501 | 96.3469 | 66499.097
420 | double | L55+U14 | 不操作（L55 基本策略） + 不操作（U14 基本策略） | 1729350 | 0 | 1729350 | - | 1.932e-05 | 66436.161 | 96.3469 | 66532.5079
420 | double | L55+U15 | 不操作（L55 基本策略） + 不操作（U15 基本策略） | 383250 | 0 | 383250 | - | 1.932e-05 | 66443.5654 | 96.3469 | 66539.9123
420 | double | L55+U16 | 不操作（L55 基本策略） + 不操作（U16 基本策略） | 513750 | 0 | 513750 | - | 1.932e-05 | 66453.491 | 96.3469 | 66549.8379
420 | double | L55+U17 | 不操作（L55 基本策略） + 不操作（U17 基本策略） | 269350 | 0 | 269350 | - | 1.932e-05 | 66458.6948 | 96.3469 | 66555.0417
420 | double | L55+U18 | 不操作（L55 基本策略） + 不操作（U18 基本策略） | 596550 | 0 | 596550 | - | 1.932e-05 | 66470.2201 | 96.3469 | 66566.567
420 | double | L55+U19 | 不操作（L55 基本策略） + 不操作（U19 基本策略） | 258630 | 0 | 258630 | - | 1.932e-05 | 66475.2168 | 96.3469 | 66571.5638
420 | double | L55+U20 | 不操作（L55 基本策略） + 不操作（U20 基本策略） | 282750 | 0 | 282750 | - | 1.932e-05 | 66480.6795 | 96.3469 | 66577.0265
420 | double | L55+U21 | 不操作（L55 基本策略） + 不操作（U21 基本策略） | 454950 | 0 | 454950 | - | 1.932e-05 | 66489.4692 | 96.3469 | 66585.8161
420 | double | L55+U22 | 不操作（L55 基本策略） + 不操作（U22 基本策略） | 282750 | 0 | 282750 | - | 1.932e-05 | 66494.9319 | 96.3469 | 66591.2788
420 | double | L55+U23 | 不操作（L55 基本策略） + 不操作（U23 基本策略） | 282750 | 0 | 282750 | - | 1.932e-05 | 66500.3946 | 96.3469 | 66596.7415
420 | double | L55+U24 | 不操作（L55 基本策略） + 不操作（U24 基本策略） | 269350 | 0 | 269350 | - | 1.932e-05 | 66505.5984 | 96.3469 | 66601.9453
420 | double | L55+U25 | 不操作（L55 基本策略） + 不操作（U25 基本策略） | 282750 | 0 | 282750 | - | 1.932e-05 | 66511.0611 | 96.3469 | 66607.408
420 | double | L55+U26 | 不操作（L55 基本策略） + 不操作（U26 基本策略） | 269350 | 0 | 269350 | - | 1.932e-05 | 66516.2649 | 96.3469 | 66612.6118
420 | double | L55+U27 | 不操作（L55 基本策略） + 不操作（U27 基本策略） | 378150 | 0 | 378150 | - | 1.932e-05 | 66523.5708 | 96.3469 | 66619.9177
420 | double | L55+U28 | 不操作（L55 基本策略） + 不操作（U28 基本策略） | 309550 | 0 | 309550 | - | 1.932e-05 | 66529.5513 | 96.3469 | 66625.8982
420 | double | L55+U29 | 不操作（L55 基本策略） + 不操作（U29 基本策略） | 454950 | 0 | 454950 | - | 1.932e-05 | 66538.3409 | 96.3469 | 66634.6878
420 | double | L55+U30 | 不操作（L55 基本策略） + 不操作（U30 基本策略） | 309550 | 0 | 309550 | - | 1.932e-05 | 66544.3213 | 96.3469 | 66640.6683
420 | double | L55+U31 | 不操作（L55 基本策略） + 不操作（U31 基本策略） | 513750 | 0 | 513750 | - | 1.932e-05 | 66554.247 | 96.3469 | 66650.5939
420 | double | L55+U32 | 不操作（L55 基本策略） + 不操作（U32 基本策略） | 950550 | 0 | 950550 | - | 1.932e-05 | 66572.6115 | 96.3469 | 66668.9584
420 | double | L55+U33 | 不操作（L55 基本策略） + 不操作（U33 基本策略） | 581550 | 0 | 581550 | - | 1.932e-05 | 66583.847 | 96.3469 | 66680.1939
420 | double | L55+U34 | 不操作（L55 基本策略） + 不操作（U34 基本策略） | 445950 | 0 | 445950 | - | 1.932e-05 | 66592.4628 | 96.3469 | 66688.8097
420 | double | L55+U35 | 不操作（L55 基本策略） + 不操作（U35 基本策略） | 269350 | 0 | 269350 | - | 1.932e-05 | 66597.6666 | 96.3469 | 66694.0135
420 | double | L55+U36 | 不操作（L55 基本策略） + 不操作（U36 基本策略） | 596550 | 0 | 596550 | - | 1.932e-05 | 66609.1919 | 96.3469 | 66705.5388
420 | double | L55+U37 | 不操作（L55 基本策略） + 不操作（U37 基本策略） | 302850 | 0 | 302850 | - | 1.932e-05 | 66615.0429 | 96.3469 | 66711.3898
420 | double | L55+U38 | 不操作（L55 基本策略） + 不操作（U38 基本策略） | 717150 | 0 | 717150 | - | 1.932e-05 | 66628.8982 | 96.3469 | 66725.2451
420 | double | L55+U39 | 不操作（L55 基本策略） + 不操作（U39 基本策略） | 302850 | 0 | 302850 | - | 1.932e-05 | 66634.7493 | 96.3469 | 66731.0962
420 | double | L55+U40 | 不操作（L55 基本策略） + 不操作（U40 基本策略） | 667350 | 0 | 667350 | - | 1.932e-05 | 66647.6424 | 96.3469 | 66743.9893
420 | double | L55+U41 | 不操作（L55 基本策略） + 不操作（U41 基本策略） | 282750 | 0 | 282750 | - | 1.932e-05 | 66653.1051 | 96.3469 | 66749.452
420 | double | L55+U42 | 不操作（L55 基本策略） + 不操作（U42 基本策略） | 468550 | 0 | 468550 | - | 1.932e-05 | 66662.1575 | 96.3469 | 66758.5044
420 | double | L55+U43 | 不操作（L55 基本策略） + 不操作（U43 基本策略） | 269350 | 0 | 269350 | - | 1.932e-05 | 66667.3613 | 96.3469 | 66763.7082
420 | double | L55+U44 | 不操作（L55 基本策略） + 不操作（U44 基本策略） | 282750 | 0 | 282750 | - | 1.932e-05 | 66672.824 | 96.3469 | 66769.1709
420 | double | L55+U45 | 不操作（L55 基本策略） + 不操作（U45 基本策略） | 667350 | 0 | 667350 | - | 1.932e-05 | 66685.7172 | 96.3469 | 66782.0641
420 | double | L55+U46 | 不操作（L55 基本策略） + 不操作（U46 基本策略） | 343050 | 0 | 343050 | - | 1.932e-05 | 66692.3449 | 96.3469 | 66788.6918
420 | double | L55+U47 | 不操作（L55 基本策略） + 不操作（U47 基本策略） | 950550 | 0 | 950550 | - | 1.932e-05 | 66710.7094 | 96.3469 | 66807.0564
420 | double | L55+U48 | 不操作（L55 基本策略） + 不操作（U48 基本策略） | 523950 | 0 | 523950 | - | 1.932e-05 | 66720.8321 | 96.3469 | 66817.179
420 | double | L55+U49 | 不操作（L55 基本策略） + 不操作（U49 基本策略） | 1191750 | 0 | 1191750 | - | 1.932e-05 | 66743.8567 | 96.3469 | 66840.2036
420 | double | L55+U50 | 不操作（L55 基本策略） + 不操作（U50 基本策略） | 282750 | 0 | 282750 | - | 1.932e-05 | 66749.3194 | 96.3469 | 66845.6663
420 | double | L55+U51 | 不操作（L55 基本策略） + 不操作（U51 基本策略） | 523950 | 0 | 523950 | - | 1.932e-05 | 66759.442 | 96.3469 | 66855.789
420 | double | L55+U52 | 不操作（L55 基本策略） + 不操作（U52 基本策略） | 376550 | 0 | 376550 | - | 1.932e-05 | 66766.717 | 96.3469 | 66863.0639
420 | double | L55+U53 | 不操作（L55 基本策略） + 不操作（U53 基本策略） | 694550 | 0 | 694550 | - | 1.932e-05 | 66780.1356 | 96.3469 | 66876.4825
420 | double | L55+U54 | 不操作（L55 基本策略） + 不操作（U54 基本策略） | 343050 | 0 | 343050 | - | 1.932e-05 | 66786.7633 | 96.3469 | 66883.1102
420 | double | L55+U55 | 不操作（L55 基本策略） + 不操作（U55 基本策略） | 376550 | 0 | 376550 | - | 1.932e-05 | 66794.0382 | 96.3469 | 66890.3852
420 | double | L55+U56 | 不操作（L55 基本策略） + 不操作（U56 基本策略） | 332950 | 0 | 332950 | - | 1.932e-05 | 66800.4708 | 96.3469 | 66896.8177
420 | double | L55+U57 | 不操作（L55 基本策略） + 不操作（U57 基本策略） | 322950 | 0 | 322950 | - | 1.932e-05 | 66806.7102 | 96.3469 | 66903.0571
420 | double | L55+U58 | 不操作（L55 基本策略） + 不操作（U58 基本策略） | 454950 | 0 | 454950 | - | 1.932e-05 | 66815.4998 | 96.3469 | 66911.8467
420 | double | L55+U59 | 不操作（L55 基本策略） + 不操作（U59 基本策略） | 272700 | 0 | 272700 | - | 1.932e-05 | 66820.7683 | 96.3469 | 66917.1153
420 | double | L55+U60 | 不操作（L55 基本策略） + 不操作（U60 基本策略） | 282750 | 0 | 282750 | - | 1.932e-05 | 66826.2311 | 96.3469 | 66922.578
420 | double | L25+S29 | 操作：开S62-3+开S29-2(源:L25) | 0 | 0 | 0 | - | 3.516e-07 | 66826.2311 | 96.3469 | 66922.578
420 | double | L25+S13-1 | 操作：开S29-2(源:L25) | 0 | 0 | 0 | - | 3.516e-07 | 66826.2311 | 96.3469 | 66922.578
420 | double | L25+S29-2 | 不操作（L25 基本策略）(源:L25) | 415000 | 0 | 415000 | - | 3.516e-07 | 66826.377 | 96.3469 | 66922.7239
420 | double | L25+S62-3 | 操作：开S29-2(源:L25) | 0 | 0 | 0 | - | 3.516e-07 | 66826.377 | 96.3469 | 66922.7239
420 | double | L25+CB1 | 操作：开S62-3+开S13-1+开S29-2(源:L25) | 0 | 354807.6621 | 354807.6621 | - | 3.516e-07 | 66826.377 | 96.4717 | 66922.8486
420 | double | L25+CB2 | 操作：开S62-3+开S29-2(源:L25) | 0 | 51353.5066 | 51353.5066 | - | 3.516e-07 | 66826.377 | 96.4897 | 66922.8667
420 | double | L25+CB3 | 操作：开S62-3+开S29-2(源:L25) | 0 | 0 | 0 | - | 3.516e-07 | 66826.377 | 96.4897 | 66922.8667
420 | double | L25+DG1 | 操作：开S29-2 + 打开开关 S7 | 0 | 0 | 0 | - | 8.8165e-07 | 66826.377 | 96.4897 | 66922.8667
420 | double | L25+DG2 | 操作：开S29-2 + 打开开关 S9 | 0 | 0 | 0 | - | 8.8165e-07 | 66826.377 | 96.4897 | 66922.8667
420 | double | L25+DG3 | 操作：开S29-2 + 打开开关 S14 | 0 | 0 | 0 | - | 8.8165e-07 | 66826.377 | 96.4897 | 66922.8667
420 | double | L25+DG4 | 操作：开S29-2 + 打开开关 S15 | 0 | 0 | 0 | - | 8.8165e-07 | 66826.377 | 96.4897 | 66922.8667
420 | double | L25+DG5 | 操作：开S29-2 + 打开开关 S18 | 0 | 0 | 0 | - | 8.8165e-07 | 66826.377 | 96.4897 | 66922.8667
420 | double | L25+DG6 | 操作：开S29-2 + 不操作（DG6 基本策略） | 0 | 0 | 0 | - | 8.8165e-07 | 66826.377 | 96.4897 | 66922.8667
420 | double | L25+DG7 | 操作：开S29-2 + 不操作（DG7 基本策略） | 0 | 0 | 0 | - | 8.8165e-07 | 66826.377 | 96.4897 | 66922.8667
420 | double | L25+DG8 | 操作：开S29-2 + 打开开关 S26 | 0 | 0 | 0 | - | 8.8165e-07 | 66826.377 | 96.4897 | 66922.8667
420 | double | L26+U1 | 操作：开S29-2 + 不操作（U1 基本策略） | 26800 | 0 | 26800 | - | 1.3857e-06 | 66826.4141 | 96.4897 | 66922.9038
420 | double | L26+U2 | 操作：开S29-2 + 不操作（U2 基本策略） | 40200 | 0 | 40200 | - | 1.3857e-06 | 66826.4698 | 96.4897 | 66922.9595
420 | double | L26+U3 | 操作：开S29-2 + 不操作（U3 基本策略） | 40200 | 0 | 40200 | - | 1.3857e-06 | 66826.5255 | 96.4897 | 66923.0152
420 | double | L26+U4 | 操作：开S29-2 + 不操作（U4 基本策略） | 40200 | 0 | 40200 | - | 1.3857e-06 | 66826.5812 | 96.4897 | 66923.0709
420 | double | L26+U5 | 操作：开S29-2 + 不操作（U5 基本策略） | 67000 | 0 | 67000 | - | 1.3857e-06 | 66826.6741 | 96.4897 | 66923.1638
420 | double | L26+U6 | 操作：开S29-2 + 不操作（U6 基本策略） | 40200 | 0 | 40200 | - | 1.3857e-06 | 66826.7298 | 96.4897 | 66923.2195
420 | double | L26+U7 | 操作：开S29-2 + 不操作（U7 基本策略） | 212400 | 0 | 212400 | - | 1.3857e-06 | 66827.0241 | 96.4897 | 66923.5138
420 | double | L26+U8 | 操作：开S29-2 + 不操作（U8 基本策略） | 40200 | 0 | 40200 | - | 1.3857e-06 | 66827.0798 | 96.4897 | 66923.5695
420 | double | L26+U9 | 操作：开S29-2 + 不操作（U9 基本策略） | 424800 | 0 | 424800 | - | 1.3857e-06 | 66827.6684 | 96.4897 | 66924.1581
420 | double | L26+U10 | 操作：开S29-2 + 不操作（U10 基本策略） | 134000 | 0 | 134000 | - | 1.3857e-06 | 66827.8541 | 96.4897 | 66924.3438
420 | double | L26+U11 | 操作：开S29-2 + 不操作（U11 基本策略） | 339000 | 0 | 339000 | - | 1.3857e-06 | 66828.3238 | 96.4897 | 66924.8136
420 | double | L26+U12 | 操作：开S29-2 + 不操作（U12 基本策略） | 708000 | 0 | 708000 | - | 1.3857e-06 | 66829.3049 | 96.4897 | 66925.7946
420 | double | L26+U13 | 操作：开S29-2 + 不操作（U13 基本策略） | 40200 | 0 | 40200 | - | 1.3857e-06 | 66829.3606 | 96.4897 | 66925.8503
420 | double | L26+U14 | 操作：开S29-2 + 不操作（U14 基本策略） | 1486800 | 0 | 1486800 | - | 1.3857e-06 | 66831.4208 | 96.4897 | 66927.9106
420 | double | L26+U15 | 操作：开S29-2 + 不操作（U15 基本策略） | 140700 | 0 | 140700 | - | 1.3857e-06 | 66831.6158 | 96.4897 | 66928.1055
420 | double | L50+U46 | 不操作（L50 基本策略） + 不操作（U46 基本策略） | 552500 | 0 | 552500 | - | 5.6764e-06 | 66834.752 | 96.4897 | 66931.2417
420 | double | L50+U47 | 不操作（L50 基本策略） + 不操作（U47 基本策略） | 1160000 | 0 | 1160000 | - | 5.6764e-06 | 66841.3366 | 96.4897 | 66937.8264
420 | double | L50+U48 | 不操作（L50 基本策略） + 不操作（U48 基本策略） | 733400 | 0 | 733400 | - | 5.6764e-06 | 66845.4997 | 96.4897 | 66941.9894
420 | double | L50+U49 | 不操作（L50 基本策略） + 不操作（U49 基本策略） | 1401200 | 0 | 1401200 | - | 5.6764e-06 | 66853.4535 | 96.4897 | 66949.9432
420 | double | L50+U50 | 不操作（L50 基本策略） + 不操作（U50 基本策略） | 492200 | 0 | 492200 | - | 5.6764e-06 | 66856.2474 | 96.4897 | 66952.7371
420 | double | L50+U51 | 不操作（L50 基本策略） + 不操作（U51 基本策略） | 733400 | 0 | 733400 | - | 5.6764e-06 | 66860.4105 | 96.4897 | 66956.9002
420 | double | L50+U52 | 不操作（L50 基本策略） + 不操作（U52 基本策略） | 586000 | 0 | 586000 | - | 5.6764e-06 | 66863.7369 | 96.4897 | 66960.2266
420 | double | L50+U53 | 不操作（L50 基本策略） + 不操作（U53 基本策略） | 904000 | 0 | 904000 | - | 5.6764e-06 | 66868.8683 | 96.4897 | 66965.3581
420 | double | L50+U54 | 不操作（L50 基本策略） + 不操作（U54 基本策略） | 552500 | 0 | 552500 | - | 5.6764e-06 | 66872.0046 | 96.4897 | 66968.4943
420 | double | L50+U55 | 不操作（L50 基本策略） + 不操作（U55 基本策略） | 586000 | 0 | 586000 | - | 5.6764e-06 | 66875.3309 | 96.4897 | 66971.8207
420 | double | L50+U56 | 不操作（L50 基本策略） + 不操作（U56 基本策略） | 542400 | 0 | 542400 | - | 5.6764e-06 | 66878.4098 | 96.4897 | 66974.8995
420 | double | L50+U57 | 不操作（L50 基本策略） + 不操作（U57 基本策略） | 532400 | 0 | 532400 | - | 5.6764e-06 | 66881.4319 | 96.4897 | 66977.9217
420 | double | L50+U58 | 不操作（L50 基本策略） + 不操作（U58 基本策略） | 664400 | 0 | 664400 | - | 5.6764e-06 | 66885.2033 | 96.4897 | 66981.6931
420 | double | L50+U59 | 不操作（L50 基本策略） + 不操作（U59 基本策略） | 482150 | 0 | 482150 | - | 5.6764e-06 | 66887.9402 | 96.4897 | 66984.4299
420 | double | L50+U60 | 不操作（L50 基本策略） + 不操作（U60 基本策略） | 492200 | 0 | 492200 | - | 5.6764e-06 | 66890.7341 | 96.4897 | 66987.2239
420 | double | L50+U61 | 不操作（L50 基本策略） + 不操作（U61 基本策略） | 770600 | 0 | 770600 | - | 5.6764e-06 | 66895.1084 | 96.4897 | 66991.5981
420 | double | L50+U62 | 不操作（L50 基本策略） + 不操作（U62 基本策略） | 532400 | 0 | 532400 | - | 5.6764e-06 | 66898.1305 | 96.4897 | 66994.6202
420 | double | L50+S1 | 不操作（L50 基本策略） + 操作：开S29-2 | 452000 | 0 | 452000 | - | 2.2637e-06 | 66899.1537 | 96.4897 | 66995.6434
420 | double | L50+S2 | 不操作（L50 基本策略） + 操作：开S13-1 | 452000 | 0 | 452000 | - | 2.2637e-06 | 66900.1769 | 96.4897 | 66996.6666
420 | double | L50+S3 | 不操作（L50 基本策略） + 操作：开S13-1 | 452000 | 0 | 452000 | - | 2.2637e-06 | 66901.2001 | 96.4897 | 66997.6899
420 | double | L50+S4 | 不操作（L50 基本策略） + 操作：开S13-1 | 452000 | 0 | 452000 | - | 2.2637e-06 | 66902.2233 | 96.4897 | 66998.7131
420 | double | L50+S5 | 不操作（L50 基本策略） + 操作：开S13-1 | 452000 | 0 | 452000 | - | 2.2637e-06 | 66903.2465 | 96.4897 | 66999.7363
420 | double | L50+S6 | 不操作（L50 基本策略） + 不操作（S6 基本策略） | 2079500 | 0 | 2079500 | - | 2.2637e-06 | 66907.954 | 96.4897 | 67004.4437
420 | double | L50+S7 | 不操作（L50 基本策略） + 不操作（S7 基本策略） | 452000 | 0 | 452000 | - | 2.2637e-06 | 66908.9772 | 96.4897 | 67005.4669
420 | double | L50+S8 | 不操作（L50 基本策略） + 操作：开S29-2 | 452000 | 0 | 452000 | - | 2.2637e-06 | 66910.0004 | 96.4897 | 67006.4901
420 | double | L50+S9 | 不操作（L50 基本策略） + 不操作（S9 基本策略） | 452000 | 0 | 452000 | - | 2.2637e-06 | 66911.0236 | 96.4897 | 67007.5133
420 | double | L50+S10 | 不操作（L50 基本策略） + 打开开关 S9 | 452000 | 0 | 452000 | - | 2.2637e-06 | 66912.0468 | 96.4897 | 67008.5365
420 | double | L50+S11 | 不操作（L50 基本策略） + 操作：开S29-2 | 452000 | 0 | 452000 | - | 2.2637e-06 | 66913.07 | 96.4897 | 67009.5598
420 | double | L50+S12 | 不操作（L50 基本策略） + 操作：开S29-2 | 452000 | 0 | 452000 | - | 2.2637e-06 | 66914.0932 | 96.4897 | 67010.583
420 | double | L50+S13 | 不操作（L50 基本策略） + 不操作（S13 基本策略） | 519000 | 0 | 519000 | - | 2.2637e-06 | 66915.2681 | 96.4897 | 67011.7578
420 | double | L50+S14 | 不操作（L50 基本策略） + 不操作（S14 基本策略） | 452000 | 0 | 452000 | - | 2.2637e-06 | 66916.2913 | 96.4897 | 67012.7811
420 | double | L50+S15 | 不操作（L50 基本策略） + 不操作（S15 基本策略） | 452000 | 0 | 452000 | - | 2.2637e-06 | 66917.3145 | 96.4897 | 67013.8043
420 | double | L50+S16 | 不操作（L50 基本策略） + 打开开关 S15 | 452000 | 0 | 452000 | - | 2.2637e-06 | 66918.3378 | 96.4897 | 67014.8275
420 | double | L50+S17 | 不操作（L50 基本策略） + 不操作（S17 基本策略） | 866300 | 0 | 866300 | - | 2.2637e-06 | 66920.2988 | 96.4897 | 67016.7885
420 | double | L50+S18 | 不操作（L50 基本策略） + 不操作（S18 基本策略） | 452000 | 0 | 452000 | - | 2.2637e-06 | 66921.322 | 96.4897 | 67017.8118
420 | double | L50+S19 | 不操作（L50 基本策略） + 不操作（S19 基本策略） | 1143000 | 0 | 1143000 | - | 2.2637e-06 | 66923.9095 | 96.4897 | 67020.3992
420 | double | L50+S20 | 不操作（L50 基本策略） + 不操作（S20 基本策略） | 718200 | 0 | 718200 | - | 2.2637e-06 | 66925.5353 | 96.4897 | 67022.025
420 | double | L50+S21 | 不操作（L50 基本策略） + 不操作（S21 基本策略） | 1541900 | 0 | 1541900 | - | 2.2637e-06 | 66929.0258 | 96.4897 | 67025.5155
420 | double | L50+S22 | 不操作（L50 基本策略） + 不操作（S22 基本策略） | 733400 | 0 | 733400 | - | 2.2637e-06 | 66930.686 | 96.4897 | 67027.1757
420 | double | L50+S23 | 不操作（L50 基本策略） + 不操作（S23 基本策略） | 1856800 | 0 | 1856800 | - | 2.2637e-06 | 66934.8893 | 96.4897 | 67031.379
420 | double | L50+S24 | 不操作（L50 基本策略） + 不操作（S24 基本策略） | 867400 | 0 | 867400 | - | 2.2637e-06 | 66936.8529 | 96.4897 | 67033.3426
420 | double | L50+S25 | 不操作（L50 基本策略） + 不操作（S25 基本策略） | 452000 | 0 | 452000 | - | 2.2637e-06 | 66937.8761 | 96.4897 | 67034.3658
420 | double | L50+S26 | 不操作（L50 基本策略） + 不操作（S26 基本策略） | 452000 | 0 | 452000 | - | 2.2637e-06 | 66938.8993 | 96.4897 | 67035.389
420 | double | L50+S27 | 不操作（L50 基本策略） + 操作：开S62-3 | 452000 | 0 | 452000 | - | 2.2637e-06 | 66939.9225 | 96.4897 | 67036.4122
420 | double | L50+S28 | 不操作（L50 基本策略） + 不操作（S28 基本策略） | 694550 | 0 | 694550 | - | 2.2637e-06 | 66941.4948 | 96.4897 | 67037.9845
420 | double | L50+S29 | 不操作（L50 基本策略） + 操作：开S62-3 | 452000 | 0 | 452000 | - | 2.2637e-06 | 66942.518 | 96.4897 | 67039.0077
420 | double | L50+S13-1 | 不操作（L50 基本策略） + 不操作（S13-1 基本策略） | 452000 | 0 | 452000 | - | 2.2637e-06 | 66943.5412 | 96.4897 | 67040.0309
420 | double | L50+S29-2 | 不操作（L50 基本策略） + 不操作（S29-2 基本策略） | 452000 | 0 | 452000 | - | 2.2637e-06 | 66944.5644 | 96.4897 | 67041.0541
420 | double | L50+S62-3 | 不操作（L50 基本策略） + 不操作（S62-3 基本策略） | 452000 | 0 | 452000 | - | 2.2637e-06 | 66945.5876 | 96.4897 | 67042.0773
420 | double | L50+CB1 | 不操作（L50 基本策略） + 操作：开S29-2 | 452000 | 0 | 452000 | - | 2.2637e-06 | 66946.6108 | 96.4897 | 67043.1005
420 | double | L50+CB2 | 不操作（L50 基本策略） + 操作：开S62-3 | 452000 | 20197.7131 | 472197.7131 | - | 2.2637e-06 | 66947.634 | 96.5354 | 67044.1695
420 | double | L50+CB3 | 不操作（L50 基本策略） + 操作：开S62-3 | 452000 | 0 | 452000 | - | 2.2637e-06 | 66948.6572 | 96.5354 | 67045.1927
420 | double | L50+DG1 | 不操作（L50 基本策略） + 打开开关 S7 | 452000 | 0 | 452000 | - | 5.6764e-06 | 66951.223 | 96.5354 | 67047.7584
420 | double | L50+DG2 | 不操作（L50 基本策略） + 打开开关 S9 | 452000 | 0 | 452000 | - | 5.6764e-06 | 66953.7887 | 96.5354 | 67050.3241
420 | double | L50+DG3 | 不操作（L50 基本策略） + 打开开关 S14 | 452000 | 0 | 452000 | - | 5.6764e-06 | 66956.3544 | 96.5354 | 67052.8899
420 | double | L50+DG4 | 不操作（L50 基本策略） + 打开开关 S15 | 452000 | 0 | 452000 | - | 5.6764e-06 | 66958.9202 | 96.5354 | 67055.4556
420 | double | L50+DG5 | 不操作（L50 基本策略） + 打开开关 S18 | 452000 | 0 | 452000 | - | 5.6764e-06 | 66961.4859 | 96.5354 | 67058.0213
420 | double | L50+DG6 | 不操作（L50 基本策略） + 不操作（DG6 基本策略） | 452000 | 0 | 452000 | - | 5.6764e-06 | 66964.0516 | 96.5354 | 67060.5871
420 | double | L50+DG7 | 不操作（L50 基本策略） + 不操作（DG7 基本策略） | 452000 | 0 | 452000 | - | 5.6764e-06 | 66966.6174 | 96.5354 | 67063.1528
420 | double | L50+DG8 | 不操作（L50 基本策略） + 不操作（DG8 基本策略） | 686500 | 0 | 686500 | - | 5.6764e-06 | 66970.5142 | 96.5354 | 67067.0497
420 | double | L56+U16 | 不操作（L56 基本策略） + 不操作（U16 基本策略） | 301350 | 0 | 301350 | - | 9.1554e-06 | 66973.2732 | 96.5354 | 67069.8087
420 | double | L56+U17 | 不操作（L56 基本策略） + 不操作（U17 基本策略） | 56950 | 0 | 56950 | - | 9.1554e-06 | 66973.7946 | 96.5354 | 67070.3301
420 | double | L56+U18 | 不操作（L56 基本策略） + 不操作（U18 基本策略） | 384150 | 0 | 384150 | - | 9.1554e-06 | 66977.3117 | 96.5354 | 67073.8471
420 | double | L56+U19 | 不操作（L56 基本策略） + 不操作（U19 基本策略） | 46230 | 0 | 46230 | - | 9.1554e-06 | 66977.7349 | 96.5354 | 67074.2704
420 | double | L56+U20 | 不操作（L56 基本策略） + 不操作（U20 基本策略） | 70350 | 0 | 70350 | - | 9.1554e-06 | 66978.379 | 96.5354 | 67074.9144
420 | double | L56+U21 | 不操作（L56 基本策略） + 不操作（U21 基本策略） | 242550 | 0 | 242550 | - | 9.1554e-06 | 66980.5996 | 96.5354 | 67077.1351
420 | double | L56+U22 | 不操作（L56 基本策略） + 不操作（U22 基本策略） | 70350 | 0 | 70350 | - | 9.1554e-06 | 66981.2437 | 96.5354 | 67077.7792
420 | double | L56+U23 | 不操作（L56 基本策略） + 不操作（U23 基本策略） | 70350 | 0 | 70350 | - | 9.1554e-06 | 66981.8878 | 96.5354 | 67078.4233
420 | double | L56+U24 | 不操作（L56 基本策略） + 不操作（U24 基本策略） | 56950 | 0 | 56950 | - | 9.1554e-06 | 66982.4092 | 96.5354 | 67078.9447
420 | double | L56+U25 | 不操作（L56 基本策略） + 不操作（U25 基本策略） | 70350 | 0 | 70350 | - | 9.1554e-06 | 66983.0533 | 96.5354 | 67079.5887
420 | double | L56+U26 | 不操作（L56 基本策略） + 不操作（U26 基本策略） | 56950 | 0 | 56950 | - | 9.1554e-06 | 66983.5747 | 96.5354 | 67080.1101
420 | double | L56+U27 | 不操作（L56 基本策略） + 不操作（U27 基本策略） | 165750 | 0 | 165750 | - | 9.1554e-06 | 66985.0922 | 96.5354 | 67081.6276
420 | double | L56+U28 | 不操作（L56 基本策略） + 不操作（U28 基本策略） | 97150 | 0 | 97150 | - | 9.1554e-06 | 66985.9816 | 96.5354 | 67082.5171
420 | double | L56+U29 | 不操作（L56 基本策略） + 不操作（U29 基本策略） | 242550 | 0 | 242550 | - | 9.1554e-06 | 66988.2023 | 96.5354 | 67084.7377
420 | double | L56+U30 | 不操作（L56 基本策略） + 不操作（U30 基本策略） | 97150 | 0 | 97150 | - | 9.1554e-06 | 66989.0917 | 96.5354 | 67085.6272
420 | double | L56+U31 | 不操作（L56 基本策略） + 不操作（U31 基本策略） | 301350 | 0 | 301350 | - | 9.1554e-06 | 66991.8507 | 96.5354 | 67088.3862
420 | double | L56+U32 | 不操作（L56 基本策略） + 不操作（U32 基本策略） | 738150 | 0 | 738150 | - | 9.1554e-06 | 66998.6088 | 96.5354 | 67095.1442
420 | double | L56+U33 | 不操作（L56 基本策略） + 不操作（U33 基本策略） | 369150 | 0 | 369150 | - | 9.1554e-06 | 67001.9885 | 96.5354 | 67098.524
420 | double | L56+U34 | 不操作（L56 基本策略） + 不操作（U34 基本策略） | 233550 | 0 | 233550 | - | 9.1554e-06 | 67004.1268 | 96.5354 | 67100.6622
420 | double | L56+U35 | 不操作（L56 基本策略） + 不操作（U35 基本策略） | 56950 | 0 | 56950 | - | 9.1554e-06 | 67004.6482 | 96.5354 | 67101.1836
420 | double | L56+U36 | 不操作（L56 基本策略） + 不操作（U36 基本策略） | 384150 | 0 | 384150 | - | 9.1554e-06 | 67008.1652 | 96.5354 | 67104.7006
420 | double | L56+U37 | 不操作（L56 基本策略） + 不操作（U37 基本策略） | 90450 | 0 | 90450 | - | 9.1554e-06 | 67008.9933 | 96.5354 | 67105.5288
420 | double | L56+U38 | 不操作（L56 基本策略） + 不操作（U38 基本策略） | 504750 | 0 | 504750 | - | 9.1554e-06 | 67013.6145 | 96.5354 | 67110.1499
420 | double | L56+U39 | 不操作（L56 基本策略） + 不操作（U39 基本策略） | 90450 | 0 | 90450 | - | 9.1554e-06 | 67014.4426 | 96.5354 | 67110.9781
420 | double | L56+U40 | 不操作（L56 基本策略） + 不操作（U40 基本策略） | 454950 | 0 | 454950 | - | 9.1554e-06 | 67018.6079 | 96.5354 | 67115.1433
420 | double | L56+U41 | 不操作（L56 基本策略） + 不操作（U41 基本策略） | 70350 | 0 | 70350 | - | 9.1554e-06 | 67019.2519 | 96.5354 | 67115.7874
420 | double | L56+U42 | 不操作（L56 基本策略） + 不操作（U42 基本策略） | 256150 | 0 | 256150 | - | 9.1554e-06 | 67021.5971 | 96.5354 | 67118.1326
420 | double | L56+U43 | 不操作（L56 基本策略） + 不操作（U43 基本策略） | 56950 | 0 | 56950 | - | 9.1554e-06 | 67022.1185 | 96.5354 | 67118.654
420 | double | L56+U44 | 不操作（L56 基本策略） + 不操作（U44 基本策略） | 70350 | 0 | 70350 | - | 9.1554e-06 | 67022.7626 | 96.5354 | 67119.298
420 | double | L56+U45 | 不操作（L56 基本策略） + 不操作（U45 基本策略） | 454950 | 0 | 454950 | - | 9.1554e-06 | 67026.9278 | 96.5354 | 67123.4633
420 | double | L26+S14 | 操作：开S29-2 + 不操作（S14 基本策略） | 0 | 0 | 0 | - | 5.5261e-07 | 67026.9278 | 96.5354 | 67123.4633
420 | double | L26+S15 | 操作：开S29-2 + 不操作（S15 基本策略） | 0 | 0 | 0 | - | 5.5261e-07 | 67026.9278 | 96.5354 | 67123.4633
420 | double | L26+S16 | 操作：开S29-2 + 打开开关 S15 | 0 | 0 | 0 | - | 5.5261e-07 | 67026.9278 | 96.5354 | 67123.4633
420 | double | L26+S17 | 操作：开S29-2 + 不操作（S17 基本策略） | 414300 | 0 | 414300 | - | 5.5261e-07 | 67027.1568 | 96.5354 | 67123.6922
420 | double | L26+S18 | 操作：开S29-2 + 不操作（S18 基本策略） | 0 | 0 | 0 | - | 5.5261e-07 | 67027.1568 | 96.5354 | 67123.6922
420 | double | L26+S19 | 操作：开S29-2 + 不操作（S19 基本策略） | 691000 | 0 | 691000 | - | 5.5261e-07 | 67027.5386 | 96.5354 | 67124.0741
420 | double | L26+S20 | 操作：开S29-2 + 不操作（S20 基本策略） | 266200 | 0 | 266200 | - | 5.5261e-07 | 67027.6857 | 96.5354 | 67124.2212
420 | double | L26+S21 | 操作：开S29-2 + 不操作（S21 基本策略） | 1089900 | 0 | 1089900 | - | 5.5261e-07 | 67028.288 | 96.5354 | 67124.8235
420 | double | L26+S22 | 操作：开S29-2 + 不操作（S22 基本策略） | 281400 | 0 | 281400 | - | 5.5261e-07 | 67028.4435 | 96.5354 | 67124.979
420 | double | L26+S23 | 操作：开S29-2 + 不操作（S23 基本策略） | 1404800 | 0 | 1404800 | - | 5.5261e-07 | 67029.2198 | 96.5354 | 67125.7553
420 | double | L26+S24 | 操作：开S29-2 + 不操作（S24 基本策略） | 415400 | 0 | 415400 | - | 5.5261e-07 | 67029.4494 | 96.5354 | 67125.9848
420 | double | L26+S25 | 操作：开S29-2 + 不操作（S25 基本策略） | 452000 | 0 | 452000 | - | 5.5261e-07 | 67029.6992 | 96.5354 | 67126.2346
420 | double | L26+S26 | 操作：开S29-2 + 不操作（S26 基本策略） | 0 | 0 | 0 | - | 5.5261e-07 | 67029.6992 | 96.5354 | 67126.2346
420 | double | L26+S27 | 操作：开S62-3+开S29-2(源:L26) | 0 | 0 | 0 | - | 5.5261e-07 | 67029.6992 | 96.5354 | 67126.2346
420 | double | L26+S28 | 操作：开S29-2 + 不操作（S28 基本策略） | 242550 | 0 | 242550 | - | 5.5261e-07 | 67029.8332 | 96.5354 | 67126.3686
420 | double | L26+S29 | 操作：开S62-3+开S29-2(源:L26) | 0 | 0 | 0 | - | 5.5261e-07 | 67029.8332 | 96.5354 | 67126.3686
420 | double | L26+S13-1 | 操作：开S29-2(源:L26) | 0 | 0 | 0 | - | 5.5261e-07 | 67029.8332 | 96.5354 | 67126.3686
420 | double | L26+S29-2 | 不操作（L26 基本策略）(源:L26) | 279400 | 0 | 279400 | - | 5.5261e-07 | 67029.9876 | 96.5354 | 67126.523
420 | double | L26+S62-3 | 操作：开S29-2(源:L26) | 0 | 0 | 0 | - | 5.5261e-07 | 67029.9876 | 96.5354 | 67126.523
420 | double | L26+CB1 | 操作：关S27+开S62-3+开S13-1(源:L26) | 279400 | 22472.7751 | 301872.7751 | - | 5.5261e-07 | 67030.142 | 96.5479 | 67126.6899
420 | double | L26+CB2 | 操作：开S62-3+开S29-2(源:L26) | 0 | 51353.5066 | 51353.5066 | - | 5.5261e-07 | 67030.142 | 96.5762 | 67126.7182
420 | double | L26+CB3 | 操作：开S62-3+开S29-2(源:L26) | 0 | 0 | 0 | - | 5.5261e-07 | 67030.142 | 96.5762 | 67126.7182
420 | double | L26+DG1 | 操作：开S29-2 + 打开开关 S7 | 0 | 0 | 0 | - | 1.3857e-06 | 67030.142 | 96.5762 | 67126.7182
420 | double | L26+DG2 | 操作：开S29-2 + 打开开关 S9 | 0 | 0 | 0 | - | 1.3857e-06 | 67030.142 | 96.5762 | 67126.7182
420 | double | L26+DG3 | 操作：开S29-2 + 打开开关 S14 | 0 | 0 | 0 | - | 1.3857e-06 | 67030.142 | 96.5762 | 67126.7182
420 | double | L26+DG4 | 操作：开S29-2 + 打开开关 S15 | 0 | 0 | 0 | - | 1.3857e-06 | 67030.142 | 96.5762 | 67126.7182
420 | double | L26+DG5 | 操作：开S29-2 + 打开开关 S18 | 0 | 0 | 0 | - | 1.3857e-06 | 67030.142 | 96.5762 | 67126.7182
420 | double | L26+DG6 | 操作：开S29-2 + 不操作（DG6 基本策略） | 0 | 0 | 0 | - | 1.3857e-06 | 67030.142 | 96.5762 | 67126.7182
420 | double | L26+DG7 | 操作：开S29-2 + 不操作（DG7 基本策略） | 0 | 0 | 0 | - | 1.3857e-06 | 67030.142 | 96.5762 | 67126.7182
420 | double | L26+DG8 | 操作：开S29-2 + 打开开关 S26 | 0 | 0 | 0 | - | 1.3857e-06 | 67030.142 | 96.5762 | 67126.7182
420 | double | L26+U46 | 操作：开S29-2 + 不操作（U46 基本策略） | 100500 | 0 | 100500 | - | 1.3857e-06 | 67030.2812 | 96.5762 | 67126.8575
420 | double | L26+U47 | 操作：开S29-2 + 不操作（U47 基本策略） | 708000 | 0 | 708000 | - | 1.3857e-06 | 67031.2623 | 96.5762 | 67127.8385
420 | double | L26+U48 | 操作：开S29-2 + 不操作（U48 基本策略） | 281400 | 0 | 281400 | - | 1.3857e-06 | 67031.6522 | 96.5762 | 67128.2285
420 | double | L26+U49 | 操作：开S29-2 + 不操作（U49 基本策略） | 949200 | 0 | 949200 | - | 1.3857e-06 | 67032.9675 | 96.5762 | 67129.5438
420 | double | L26+U50 | 操作：开S29-2 + 不操作（U50 基本策略） | 40200 | 0 | 40200 | - | 1.3857e-06 | 67033.0232 | 96.5762 | 67129.5995
420 | double | L26+U51 | 操作：开S29-2 + 不操作（U51 基本策略） | 281400 | 0 | 281400 | - | 1.3857e-06 | 67033.4132 | 96.5762 | 67129.9894
420 | double | L26+U52 | 操作：开S29-2 + 不操作（U52 基本策略） | 134000 | 0 | 134000 | - | 1.3857e-06 | 67033.5988 | 96.5762 | 67130.1751
420 | double | L26+U53 | 操作：开S29-2 + 不操作（U53 基本策略） | 452000 | 0 | 452000 | - | 1.3857e-06 | 67034.2252 | 96.5762 | 67130.8014
420 | double | L26+U54 | 操作：开S29-2 + 不操作（U54 基本策略） | 100500 | 0 | 100500 | - | 1.3857e-06 | 67034.3644 | 96.5762 | 67130.9407
420 | double | L26+U55 | 操作：开S29-2 + 不操作（U55 基本策略） | 134000 | 0 | 134000 | - | 1.3857e-06 | 67034.5501 | 96.5762 | 67131.1263
420 | double | L26+U56 | 操作：开S29-2 + 不操作（U56 基本策略） | 90400 | 0 | 90400 | - | 1.3857e-06 | 67034.6754 | 96.5762 | 67131.2516
420 | double | L26+U57 | 操作：开S29-2 + 不操作（U57 基本策略） | 80400 | 0 | 80400 | - | 1.3857e-06 | 67034.7868 | 96.5762 | 67131.363
420 | double | L26+U58 | 操作：开S29-2 + 不操作（U58 基本策略） | 212400 | 0 | 212400 | - | 1.3857e-06 | 67035.0811 | 96.5762 | 67131.6573
420 | double | L26+U59 | 操作：开S29-2 + 不操作（U59 基本策略） | 30150 | 0 | 30150 | - | 1.3857e-06 | 67035.1229 | 96.5762 | 67131.6991
420 | double | L26+U60 | 操作：开S29-2 + 不操作（U60 基本策略） | 40200 | 0 | 40200 | - | 1.3857e-06 | 67035.1786 | 96.5762 | 67131.7548
420 | double | L26+U61 | 操作：开S29-2 + 不操作（U61 基本策略） | 318600 | 0 | 318600 | - | 1.3857e-06 | 67035.6201 | 96.5762 | 67132.1963
420 | double | L26+U62 | 操作：开S29-2 + 不操作（U62 基本策略） | 80400 | 0 | 80400 | - | 1.3857e-06 | 67035.7315 | 96.5762 | 67132.3077
420 | double | L26+S1 | 操作：开S62-3+开S13-1+开S29-2(源:L26) | 0 | 46569.0836 | 46569.0836 | - | 5.5261e-07 | 67035.7315 | 96.602 | 67132.3334
420 | double | L26+S2 | 操作：开S13-1+开S29-2(源:L26) | 0 | 0 | 0 | - | 5.5261e-07 | 67035.7315 | 96.602 | 67132.3334
420 | double | L26+S3 | 操作：开S13-1+开S29-2(源:L26) | 0 | 0 | 0 | - | 5.5261e-07 | 67035.7315 | 96.602 | 67132.3334
420 | double | L26+S4 | 操作：开S13-1+开S29-2(源:L26) | 0 | 0 | 0 | - | 5.5261e-07 | 67035.7315 | 96.602 | 67132.3334
420 | double | L26+S5 | 操作：开S13-1+开S29-2(源:L26) | 0 | 0 | 0 | - | 5.5261e-07 | 67035.7315 | 96.602 | 67132.3334
420 | double | L26+S6 | 操作：开S29-2 + 不操作（S6 基本策略） | 1627500 | 0 | 1627500 | - | 5.5261e-07 | 67036.6308 | 96.602 | 67133.2328
420 | double | L26+S7 | 操作：开S29-2 + 不操作（S7 基本策略） | 0 | 0 | 0 | - | 5.5261e-07 | 67036.6308 | 96.602 | 67133.2328
420 | double | L26+S8 | 不操作（L26 基本策略）(源:L26) | 676280 | 0 | 676280 | - | 5.5261e-07 | 67037.0045 | 96.602 | 67133.6065
420 | double | L26+S9 | 操作：开S29-2 + 不操作（S9 基本策略） | 0 | 0 | 0 | - | 5.5261e-07 | 67037.0045 | 96.602 | 67133.6065
420 | double | L26+S10 | 操作：开S29-2 + 打开开关 S9 | 0 | 0 | 0 | - | 5.5261e-07 | 67037.0045 | 96.602 | 67133.6065
420 | double | L26+S11 | 操作：开S29-2(源:L26) | 269600 | 0 | 269600 | - | 5.5261e-07 | 67037.1535 | 96.602 | 67133.7555
420 | double | L26+S12 | 操作：开S29-2(源:L26) | 135600 | 0 | 135600 | - | 5.5261e-07 | 67037.2285 | 96.602 | 67133.8304
420 | double | L26+S13 | 操作：开S29-2 + 不操作（S13 基本策略） | 67000 | 0 | 67000 | - | 5.5261e-07 | 67037.2655 | 96.602 | 67133.8675
420 | double | L51+S29 | 不操作（L51 基本策略） + 操作：开S62-3 | 0 | 0 | 0 | - | 8.0395e-07 | 67037.2655 | 96.602 | 67133.8675
420 | double | L51+S13-1 | 不操作（L51 基本策略） + 不操作（S13-1 基本策略） | 0 | 0 | 0 | - | 8.0395e-07 | 67037.2655 | 96.602 | 67133.8675
420 | double | L51+S29-2 | 不操作（L51 基本策略） + 不操作（S29-2 基本策略） | 0 | 0 | 0 | - | 8.0395e-07 | 67037.2655 | 96.602 | 67133.8675
420 | double | L51+S62-3 | 不操作（L51 基本策略） + 不操作（S62-3 基本策略） | 0 | 0 | 0 | - | 8.0395e-07 | 67037.2655 | 96.602 | 67133.8675
420 | double | L51+CB1 | 不操作（L51 基本策略） + 操作：开S29-2 | 0 | 0 | 0 | - | 8.0395e-07 | 67037.2655 | 96.602 | 67133.8675
420 | double | L51+CB2 | 不操作（L51 基本策略） + 操作：开S62-3 | 0 | 51353.5066 | 51353.5066 | - | 8.0395e-07 | 67037.2655 | 96.6433 | 67133.9087
420 | double | L51+CB3 | 不操作（L51 基本策略） + 操作：开S62-3 | 0 | 0 | 0 | - | 8.0395e-07 | 67037.2655 | 96.6433 | 67133.9087
420 | double | L51+DG1 | 不操作（L51 基本策略） + 打开开关 S7 | 0 | 0 | 0 | - | 2.0159e-06 | 67037.2655 | 96.6433 | 67133.9087
420 | double | L51+DG2 | 不操作（L51 基本策略） + 打开开关 S9 | 0 | 0 | 0 | - | 2.0159e-06 | 67037.2655 | 96.6433 | 67133.9087
420 | double | L51+DG3 | 不操作（L51 基本策略） + 打开开关 S14 | 0 | 0 | 0 | - | 2.0159e-06 | 67037.2655 | 96.6433 | 67133.9087
420 | double | L51+DG4 | 不操作（L51 基本策略） + 打开开关 S15 | 0 | 0 | 0 | - | 2.0159e-06 | 67037.2655 | 96.6433 | 67133.9087
420 | double | L51+DG5 | 不操作（L51 基本策略） + 打开开关 S18 | 0 | 0 | 0 | - | 2.0159e-06 | 67037.2655 | 96.6433 | 67133.9087
420 | double | L51+DG6 | 不操作（L51 基本策略） + 不操作（DG6 基本策略） | 0 | 0 | 0 | - | 2.0159e-06 | 67037.2655 | 96.6433 | 67133.9087
420 | double | L51+DG7 | 不操作（L51 基本策略） + 不操作（DG7 基本策略） | 0 | 0 | 0 | - | 2.0159e-06 | 67037.2655 | 96.6433 | 67133.9087
420 | double | L51+DG8 | 不操作（L51 基本策略） + 不操作（DG8 基本策略） | 234500 | 0 | 234500 | - | 2.0159e-06 | 67037.7382 | 96.6433 | 67134.3815
420 | double | L52+U1 | 打开开关 S26 + 不操作（U1 基本策略） | 26800 | 0 | 26800 | - | 1.0706e-06 | 67037.7669 | 96.6433 | 67134.4102
420 | double | L52+U2 | 打开开关 S26 + 不操作（U2 基本策略） | 40200 | 0 | 40200 | - | 1.0706e-06 | 67037.81 | 96.6433 | 67134.4532
420 | double | L52+U3 | 打开开关 S26 + 不操作（U3 基本策略） | 40200 | 0 | 40200 | - | 1.0706e-06 | 67037.853 | 96.6433 | 67134.4963
420 | double | L52+U4 | 打开开关 S26 + 不操作（U4 基本策略） | 40200 | 0 | 40200 | - | 1.0706e-06 | 67037.896 | 96.6433 | 67134.5393
420 | double | L52+U5 | 打开开关 S26 + 不操作（U5 基本策略） | 67000 | 0 | 67000 | - | 1.0706e-06 | 67037.9678 | 96.6433 | 67134.611
420 | double | L52+U6 | 打开开关 S26 + 不操作（U6 基本策略） | 40200 | 0 | 40200 | - | 1.0706e-06 | 67038.0108 | 96.6433 | 67134.6541
420 | double | L52+U7 | 打开开关 S26 + 不操作（U7 基本策略） | 212400 | 0 | 212400 | - | 1.0706e-06 | 67038.2382 | 96.6433 | 67134.8815
420 | double | L52+U8 | 打开开关 S26 + 不操作（U8 基本策略） | 40200 | 0 | 40200 | - | 1.0706e-06 | 67038.2813 | 96.6433 | 67134.9245
420 | double | L52+U9 | 打开开关 S26 + 不操作（U9 基本策略） | 424800 | 0 | 424800 | - | 1.0706e-06 | 67038.7361 | 96.6433 | 67135.3793
420 | double | L52+U10 | 打开开关 S26 + 不操作（U10 基本策略） | 134000 | 0 | 134000 | - | 1.0706e-06 | 67038.8795 | 96.6433 | 67135.5228
420 | double | L52+U11 | 打开开关 S26 + 不操作（U11 基本策略） | 339000 | 0 | 339000 | - | 1.0706e-06 | 67039.2425 | 96.6433 | 67135.8857
420 | double | L52+U12 | 打开开关 S26 + 不操作（U12 基本策略） | 708000 | 0 | 708000 | - | 1.0706e-06 | 67040.0005 | 96.6433 | 67136.6438
420 | double | L52+U13 | 打开开关 S26 + 不操作（U13 基本策略） | 40200 | 0 | 40200 | - | 1.0706e-06 | 67040.0435 | 96.6433 | 67136.6868
420 | double | L52+U14 | 打开开关 S26 + 不操作（U14 基本策略） | 1486800 | 0 | 1486800 | - | 1.0706e-06 | 67041.6354 | 96.6433 | 67138.2786
420 | double | L52+U15 | 打开开关 S26 + 不操作（U15 基本策略） | 140700 | 0 | 140700 | - | 1.0706e-06 | 67041.786 | 96.6433 | 67138.4293
420 | double | L55+U61 | 不操作（L55 基本策略） + 不操作（U61 基本策略） | 561150 | 0 | 561150 | - | 1.932e-05 | 67052.6274 | 96.6433 | 67149.2706
420 | double | L55+U62 | 不操作（L55 基本策略） + 不操作（U62 基本策略） | 322950 | 0 | 322950 | - | 1.932e-05 | 67058.8668 | 96.6433 | 67155.51
420 | double | L55+S1 | 不操作（L55 基本策略） + 操作：开S29-2 | 242550 | 0 | 242550 | - | 7.7047e-06 | 67060.7355 | 96.6433 | 67157.3788
420 | double | L55+S2 | 不操作（L55 基本策略） + 操作：开S13-1 | 242550 | 0 | 242550 | - | 7.7047e-06 | 67062.6043 | 96.6433 | 67159.2476
420 | double | L55+S3 | 不操作（L55 基本策略） + 操作：开S13-1 | 242550 | 0 | 242550 | - | 7.7047e-06 | 67064.4731 | 96.6433 | 67161.1164
420 | double | L55+S4 | 不操作（L55 基本策略） + 操作：开S13-1 | 242550 | 0 | 242550 | - | 7.7047e-06 | 67066.3419 | 96.6433 | 67162.9852
420 | double | L55+S5 | 不操作（L55 基本策略） + 操作：开S13-1 | 242550 | 0 | 242550 | - | 7.7047e-06 | 67068.2107 | 96.6433 | 67164.8539
420 | double | L55+S6 | 不操作（L55 基本策略） + 不操作（S6 基本策略） | 1870050 | 0 | 1870050 | - | 7.7047e-06 | 67082.6189 | 96.6433 | 67179.2622
420 | double | L55+S7 | 不操作（L55 基本策略） + 不操作（S7 基本策略） | 242550 | 0 | 242550 | - | 7.7047e-06 | 67084.4877 | 96.6433 | 67181.131
420 | double | L55+S8 | 不操作（L55 基本策略） + 操作：开S29-2 | 242550 | 0 | 242550 | - | 7.7047e-06 | 67086.3565 | 96.6433 | 67182.9998
420 | double | L55+S9 | 不操作（L55 基本策略） + 不操作（S9 基本策略） | 242550 | 0 | 242550 | - | 7.7047e-06 | 67088.2253 | 96.6433 | 67184.8686
420 | double | L55+S10 | 不操作（L55 基本策略） + 打开开关 S9 | 242550 | 0 | 242550 | - | 7.7047e-06 | 67090.0941 | 96.6433 | 67186.7373
420 | double | L55+S11 | 不操作（L55 基本策略） + 操作：开S29-2 | 242550 | 0 | 242550 | - | 7.7047e-06 | 67091.9629 | 96.6433 | 67188.6061
420 | double | L55+S12 | 不操作（L55 基本策略） + 操作：开S29-2 | 242550 | 0 | 242550 | - | 7.7047e-06 | 67093.8317 | 96.6433 | 67190.4749
420 | double | L55+S13 | 不操作（L55 基本策略） + 不操作（S13 基本策略） | 309550 | 0 | 309550 | - | 7.7047e-06 | 67096.2167 | 96.6433 | 67192.8599
420 | double | L55+S14 | 不操作（L55 基本策略） + 不操作（S14 基本策略） | 242550 | 0 | 242550 | - | 7.7047e-06 | 67098.0854 | 96.6433 | 67194.7287
420 | double | L55+S15 | 不操作（L55 基本策略） + 不操作（S15 基本策略） | 242550 | 0 | 242550 | - | 7.7047e-06 | 67099.9542 | 96.6433 | 67196.5975
420 | double | L55+S16 | 不操作（L55 基本策略） + 打开开关 S15 | 242550 | 0 | 242550 | - | 7.7047e-06 | 67101.823 | 96.6433 | 67198.4663
420 | double | L55+S17 | 不操作（L55 基本策略） + 不操作（S17 基本策略） | 656850 | 0 | 656850 | - | 7.7047e-06 | 67106.8839 | 96.6433 | 67203.5271
420 | double | L55+S18 | 不操作（L55 基本策略） + 不操作（S18 基本策略） | 242550 | 0 | 242550 | - | 7.7047e-06 | 67108.7527 | 96.6433 | 67205.3959
420 | double | L55+S19 | 不操作（L55 基本策略） + 不操作（S19 基本策略） | 933550 | 0 | 933550 | - | 7.7047e-06 | 67115.9454 | 96.6433 | 67212.5887
420 | double | L55+S20 | 不操作（L55 基本策略） + 不操作（S20 基本策略） | 508750 | 0 | 508750 | - | 7.7047e-06 | 67119.8652 | 96.6433 | 67216.5085
420 | double | L55+S21 | 不操作（L55 基本策略） + 不操作（S21 基本策略） | 1332450 | 0 | 1332450 | - | 7.7047e-06 | 67130.1314 | 96.6433 | 67226.7747
420 | double | L55+S22 | 不操作（L55 基本策略） + 不操作（S22 基本策略） | 523950 | 0 | 523950 | - | 7.7047e-06 | 67134.1683 | 96.6433 | 67230.8116
420 | double | L55+S23 | 不操作（L55 基本策略） + 不操作（S23 基本策略） | 1647350 | 0 | 1647350 | - | 7.7047e-06 | 67146.8607 | 96.6433 | 67243.504
420 | double | L55+S24 | 不操作（L55 基本策略） + 不操作（S24 基本策略） | 657950 | 0 | 657950 | - | 7.7047e-06 | 67151.93 | 96.6433 | 67248.5733
420 | double | L55+S25 | 不操作（L55 基本策略） + 不操作（S25 基本策略） | 694550 | 0 | 694550 | - | 7.7047e-06 | 67157.2814 | 96.6433 | 67253.9246
420 | double | L55+S26 | 不操作（L55 基本策略） + 不操作（S26 基本策略） | 242550 | 0 | 242550 | - | 7.7047e-06 | 67159.1502 | 96.6433 | 67255.7934
420 | double | L55+S27 | 不操作（L55 基本策略） + 操作：开S62-3 | 242550 | 0 | 242550 | - | 7.7047e-06 | 67161.0189 | 96.6433 | 67257.6622
420 | double | L55+S28 | 不操作（L55 基本策略） + 不操作（S28 基本策略） | 242550 | 0 | 242550 | - | 7.7047e-06 | 67162.8877 | 96.6433 | 67259.531
420 | double | L55+S29 | 不操作（L55 基本策略） + 操作：开S62-3 | 242550 | 0 | 242550 | - | 7.7047e-06 | 67164.7565 | 96.6433 | 67261.3998
420 | double | L55+S13-1 | 不操作（L55 基本策略） + 不操作（S13-1 基本策略） | 242550 | 0 | 242550 | - | 7.7047e-06 | 67166.6253 | 96.6433 | 67263.2686
420 | double | L55+S29-2 | 不操作（L55 基本策略） + 不操作（S29-2 基本策略） | 242550 | 0 | 242550 | - | 7.7047e-06 | 67168.4941 | 96.6433 | 67265.1373
420 | double | L55+S62-3 | 不操作（L55 基本策略） + 不操作（S62-3 基本策略） | 242550 | 0 | 242550 | - | 7.7047e-06 | 67170.3629 | 96.6433 | 67267.0061
420 | double | L55+CB1 | 不操作（L55 基本策略） + 操作：开S29-2 | 242550 | 0 | 242550 | - | 7.7047e-06 | 67172.2317 | 96.6433 | 67268.8749
420 | double | L55+CB2 | 不操作（L55 基本策略） + 操作：开S62-3 | 242550 | 51091.3011 | 293641.3011 | - | 7.7047e-06 | 67174.1004 | 97.0369 | 67271.1373
420 | double | L55+CB3 | 不操作（L55 基本策略） + 操作：开S62-3 | 242550 | 0 | 242550 | - | 7.7047e-06 | 67175.9692 | 97.0369 | 67273.0061
420 | double | L55+DG1 | 不操作（L55 基本策略） + 打开开关 S7 | 242550 | 0 | 242550 | - | 1.932e-05 | 67180.6553 | 97.0369 | 67277.6922
420 | double | L55+DG2 | 不操作（L55 基本策略） + 打开开关 S9 | 242550 | 0 | 242550 | - | 1.932e-05 | 67185.3413 | 97.0369 | 67282.3782
420 | double | L55+DG3 | 不操作（L55 基本策略） + 打开开关 S14 | 242550 | 0 | 242550 | - | 1.932e-05 | 67190.0274 | 97.0369 | 67287.0643
420 | double | L55+DG4 | 不操作（L55 基本策略） + 打开开关 S15 | 242550 | 0 | 242550 | - | 1.932e-05 | 67194.7134 | 97.0369 | 67291.7503
420 | double | L55+DG5 | 不操作（L55 基本策略） + 打开开关 S18 | 242550 | 0 | 242550 | - | 1.932e-05 | 67199.3995 | 97.0369 | 67296.4364
420 | double | L55+DG6 | 不操作（L55 基本策略） + 不操作（DG6 基本策略） | 242550 | 0 | 242550 | - | 1.932e-05 | 67204.0855 | 97.0369 | 67301.1224
420 | double | L55+DG7 | 不操作（L55 基本策略） + 不操作（DG7 基本策略） | 242550 | 0 | 242550 | - | 1.932e-05 | 67208.7716 | 97.0369 | 67305.8085
420 | double | L55+DG8 | 不操作（L55 基本策略） + 打开开关 S26 | 242550 | 0 | 242550 | - | 1.932e-05 | 67213.4576 | 97.0369 | 67310.4945
420 | double | L56+U1 | 不操作（L56 基本策略） + 不操作（U1 基本策略） | 56950 | 0 | 56950 | - | 9.1554e-06 | 67213.979 | 97.0369 | 67311.0159
420 | double | L56+U2 | 不操作（L56 基本策略） + 不操作（U2 基本策略） | 70350 | 0 | 70350 | - | 9.1554e-06 | 67214.6231 | 97.0369 | 67311.66
420 | double | L56+U3 | 不操作（L56 基本策略） + 不操作（U3 基本策略） | 70350 | 0 | 70350 | - | 9.1554e-06 | 67215.2672 | 97.0369 | 67312.3041
420 | double | L56+U4 | 不操作（L56 基本策略） + 不操作（U4 基本策略） | 70350 | 0 | 70350 | - | 9.1554e-06 | 67215.9113 | 97.0369 | 67312.9482
420 | double | L56+U5 | 不操作（L56 基本策略） + 不操作（U5 基本策略） | 97150 | 0 | 97150 | - | 9.1554e-06 | 67216.8007 | 97.0369 | 67313.8376
420 | double | L56+U6 | 不操作（L56 基本策略） + 不操作（U6 基本策略） | 70350 | 0 | 70350 | - | 9.1554e-06 | 67217.4448 | 97.0369 | 67314.4817
420 | double | L56+U7 | 不操作（L56 基本策略） + 不操作（U7 基本策略） | 242550 | 0 | 242550 | - | 9.1554e-06 | 67219.6654 | 97.0369 | 67316.7024
420 | double | L56+U8 | 不操作（L56 基本策略） + 不操作（U8 基本策略） | 70350 | 0 | 70350 | - | 9.1554e-06 | 67220.3095 | 97.0369 | 67317.3464
420 | double | L56+U9 | 不操作（L56 基本策略） + 不操作（U9 基本策略） | 454950 | 0 | 454950 | - | 9.1554e-06 | 67224.4748 | 97.0369 | 67321.5117
420 | double | L56+U10 | 不操作（L56 基本策略） + 不操作（U10 基本策略） | 164150 | 0 | 164150 | - | 9.1554e-06 | 67225.9776 | 97.0369 | 67323.0146
420 | double | L56+U11 | 不操作（L56 基本策略） + 不操作（U11 基本策略） | 369150 | 0 | 369150 | - | 9.1554e-06 | 67229.3574 | 97.0369 | 67326.3943
420 | double | L56+U12 | 不操作（L56 基本策略） + 不操作（U12 基本策略） | 738150 | 0 | 738150 | - | 9.1554e-06 | 67236.1154 | 97.0369 | 67333.1523
420 | double | L56+U13 | 不操作（L56 基本策略） + 不操作（U13 基本策略） | 70350 | 0 | 70350 | - | 9.1554e-06 | 67236.7595 | 97.0369 | 67333.7964
420 | double | L56+U14 | 不操作（L56 基本策略） + 不操作（U14 基本策略） | 1516950 | 0 | 1516950 | - | 9.1554e-06 | 67250.6478 | 97.0369 | 67347.6847
420 | double | L56+U15 | 不操作（L56 基本策略） + 不操作（U15 基本策略） | 170850 | 0 | 170850 | - | 9.1554e-06 | 67252.212 | 97.0369 | 67349.2489
420 | double | L52+U46 | 打开开关 S26 + 不操作（U46 基本策略） | 100500 | 0 | 100500 | - | 1.0706e-06 | 67252.3196 | 97.0369 | 67349.3565
420 | double | L52+U47 | 打开开关 S26 + 不操作（U47 基本策略） | 708000 | 0 | 708000 | - | 1.0706e-06 | 67253.0776 | 97.0369 | 67350.1145
420 | double | L52+U48 | 打开开关 S26 + 不操作（U48 基本策略） | 281400 | 0 | 281400 | - | 1.0706e-06 | 67253.3789 | 97.0369 | 67350.4158
420 | double | L52+U49 | 打开开关 S26 + 不操作（U49 基本策略） | 949200 | 0 | 949200 | - | 1.0706e-06 | 67254.3952 | 97.0369 | 67351.4321
420 | double | L52+U50 | 打开开关 S26 + 不操作（U50 基本策略） | 40200 | 0 | 40200 | - | 1.0706e-06 | 67254.4382 | 97.0369 | 67351.4751
420 | double | L52+U51 | 打开开关 S26 + 不操作（U51 基本策略） | 281400 | 0 | 281400 | - | 1.0706e-06 | 67254.7395 | 97.0369 | 67351.7764
420 | double | L52+U52 | 打开开关 S26 + 不操作（U52 基本策略） | 134000 | 0 | 134000 | - | 1.0706e-06 | 67254.883 | 97.0369 | 67351.9199
420 | double | L52+U53 | 打开开关 S26 + 不操作（U53 基本策略） | 452000 | 0 | 452000 | - | 1.0706e-06 | 67255.3669 | 97.0369 | 67352.4038
420 | double | L52+U54 | 不操作（L52 基本策略） + 打开开关 S26 | 100500 | 0 | 100500 | - | 1.0706e-06 | 67255.4745 | 97.0369 | 67352.5114
420 | double | L52+U55 | 不操作（L52 基本策略） + 打开开关 S26 | 134000 | 0 | 134000 | - | 1.0706e-06 | 67255.6179 | 97.0369 | 67352.6549
420 | double | L52+U56 | 打开开关 S26 + 不操作（U56 基本策略） | 90400 | 0 | 90400 | - | 1.0706e-06 | 67255.7147 | 97.0369 | 67352.7516
420 | double | L52+U57 | 打开开关 S26 + 不操作（U57 基本策略） | 80400 | 0 | 80400 | - | 1.0706e-06 | 67255.8008 | 97.0369 | 67352.8377
420 | double | L52+U58 | 打开开关 S26 + 不操作（U58 基本策略） | 212400 | 0 | 212400 | - | 1.0706e-06 | 67256.0282 | 97.0369 | 67353.0651
420 | double | L52+U59 | 打开开关 S26 + 不操作（U59 基本策略） | 30150 | 0 | 30150 | - | 1.0706e-06 | 67256.0605 | 97.0369 | 67353.0974
420 | double | L52+U60 | 打开开关 S26 + 不操作（U60 基本策略） | 40200 | 0 | 40200 | - | 1.0706e-06 | 67256.1035 | 97.0369 | 67353.1404
420 | double | L52+U61 | 打开开关 S26 + 不操作（U61 基本策略） | 318600 | 0 | 318600 | - | 1.0706e-06 | 67256.4446 | 97.0369 | 67353.4816
420 | double | L52+U62 | 打开开关 S26 + 不操作（U62 基本策略） | 80400 | 0 | 80400 | - | 1.0706e-06 | 67256.5307 | 97.0369 | 67353.5676
420 | double | L52+S1 | 打开开关 S26 + 操作：开S29-2 | 0 | 0 | 0 | - | 4.2697e-07 | 67256.5307 | 97.0369 | 67353.5676
420 | double | L52+S2 | 打开开关 S26 + 操作：开S13-1 | 0 | 0 | 0 | - | 4.2697e-07 | 67256.5307 | 97.0369 | 67353.5676
420 | double | L52+S3 | 打开开关 S26 + 操作：开S13-1 | 0 | 0 | 0 | - | 4.2697e-07 | 67256.5307 | 97.0369 | 67353.5676
420 | double | L52+S4 | 打开开关 S26 + 操作：开S13-1 | 0 | 0 | 0 | - | 4.2697e-07 | 67256.5307 | 97.0369 | 67353.5676
420 | double | L52+S5 | 打开开关 S26 + 操作：开S13-1 | 0 | 0 | 0 | - | 4.2697e-07 | 67256.5307 | 97.0369 | 67353.5676
420 | double | L52+S6 | 打开开关 S26 + 不操作（S6 基本策略） | 1627500 | 0 | 1627500 | - | 4.2697e-07 | 67257.2256 | 97.0369 | 67354.2625
420 | double | L52+S7 | 打开开关 S26 + 不操作（S7 基本策略） | 0 | 0 | 0 | - | 4.2697e-07 | 67257.2256 | 97.0369 | 67354.2625
420 | double | L52+S8 | 打开开关 S26 + 操作：开S29-2 | 0 | 0 | 0 | - | 4.2697e-07 | 67257.2256 | 97.0369 | 67354.2625
420 | double | L52+S9 | 打开开关 S26 + 不操作（S9 基本策略） | 0 | 0 | 0 | - | 4.2697e-07 | 67257.2256 | 97.0369 | 67354.2625
420 | double | L52+S10 | 打开开关 S26 + 打开开关 S9 | 0 | 0 | 0 | - | 4.2697e-07 | 67257.2256 | 97.0369 | 67354.2625
420 | double | L52+S11 | 打开开关 S26 + 操作：开S29-2 | 0 | 0 | 0 | - | 4.2697e-07 | 67257.2256 | 97.0369 | 67354.2625
420 | double | L52+S12 | 打开开关 S26 + 操作：开S29-2 | 0 | 0 | 0 | - | 4.2697e-07 | 67257.2256 | 97.0369 | 67354.2625
420 | double | L52+S13 | 打开开关 S26 + 不操作（S13 基本策略） | 67000 | 0 | 67000 | - | 4.2697e-07 | 67257.2542 | 97.0369 | 67354.2911
420 | double | L52+S14 | 打开开关 S26 + 不操作（S14 基本策略） | 0 | 0 | 0 | - | 4.2697e-07 | 67257.2542 | 97.0369 | 67354.2911
420 | double | L52+S15 | 打开开关 S26 + 不操作（S15 基本策略） | 0 | 0 | 0 | - | 4.2697e-07 | 67257.2542 | 97.0369 | 67354.2911
420 | double | L52+S16 | 打开开关 S26 + 打开开关 S15 | 0 | 0 | 0 | - | 4.2697e-07 | 67257.2542 | 97.0369 | 67354.2911
420 | double | L52+S17 | 打开开关 S26 + 不操作（S17 基本策略） | 414300 | 0 | 414300 | - | 4.2697e-07 | 67257.4311 | 97.0369 | 67354.468
420 | double | L52+S18 | 打开开关 S26 + 不操作（S18 基本策略） | 0 | 0 | 0 | - | 4.2697e-07 | 67257.4311 | 97.0369 | 67354.468
420 | double | L52+S19 | 打开开关 S26 + 不操作（S19 基本策略） | 691000 | 0 | 691000 | - | 4.2697e-07 | 67257.7262 | 97.0369 | 67354.7631
420 | double | L52+S20 | 打开开关 S26 + 不操作（S20 基本策略） | 266200 | 0 | 266200 | - | 4.2697e-07 | 67257.8398 | 97.0369 | 67354.8767
420 | double | L52+S21 | 打开开关 S26 + 不操作（S21 基本策略） | 1089900 | 0 | 1089900 | - | 4.2697e-07 | 67258.3052 | 97.0369 | 67355.3421
420 | double | L52+S22 | 打开开关 S26 + 不操作（S22 基本策略） | 281400 | 0 | 281400 | - | 4.2697e-07 | 67258.4253 | 97.0369 | 67355.4622
420 | double | L52+S23 | 打开开关 S26 + 不操作（S23 基本策略） | 1404800 | 0 | 1404800 | - | 4.2697e-07 | 67259.0251 | 97.0369 | 67356.062
420 | double | L52+S24 | 打开开关 S26 + 不操作（S24 基本策略） | 415400 | 0 | 415400 | - | 4.2697e-07 | 67259.2025 | 97.0369 | 67356.2394
420 | double | L52+S25 | 不操作（L52 基本策略） + 不操作（S25 基本策略） | 552500 | 0 | 552500 | - | 4.2697e-07 | 67259.4384 | 97.0369 | 67356.4753
420 | double | L52+S26 | 不操作（L52 基本策略） + 不操作（S26 基本策略） | 100500 | 0 | 100500 | - | 4.2697e-07 | 67259.4813 | 97.0369 | 67356.5182
420 | double | L52+S27 | 打开开关 S26 + 操作：开S62-3 | 0 | 0 | 0 | - | 4.2697e-07 | 67259.4813 | 97.0369 | 67356.5182
420 | double | L52+S28 | 打开开关 S26 + 不操作（S28 基本策略） | 242550 | 0 | 242550 | - | 4.2697e-07 | 67259.5849 | 97.0369 | 67356.6218
420 | double | L52+S29 | 打开开关 S26 + 操作：开S62-3 | 0 | 0 | 0 | - | 4.2697e-07 | 67259.5849 | 97.0369 | 67356.6218
420 | double | L52+S13-1 | 打开开关 S26 + 不操作（S13-1 基本策略） | 0 | 0 | 0 | - | 4.2697e-07 | 67259.5849 | 97.0369 | 67356.6218
420 | double | L52+S29-2 | 打开开关 S26 + 不操作（S29-2 基本策略） | 0 | 0 | 0 | - | 4.2697e-07 | 67259.5849 | 97.0369 | 67356.6218
420 | double | L52+S62-3 | 打开开关 S26 + 不操作（S62-3 基本策略） | 0 | 0 | 0 | - | 4.2697e-07 | 67259.5849 | 97.0369 | 67356.6218
420 | double | L52+CB1 | 打开开关 S26 + 操作：开S29-2 | 0 | 0 | 0 | - | 4.2697e-07 | 67259.5849 | 97.0369 | 67356.6218
420 | double | L52+CB2 | 不操作（L52 基本策略） + 操作：开S62-3 | 100500 | 51353.5066 | 151853.5066 | - | 4.2697e-07 | 67259.6278 | 97.0588 | 67356.6866
420 | double | L52+CB3 | 打开开关 S26 + 操作：开S62-3 | 0 | 0 | 0 | - | 4.2697e-07 | 67259.6278 | 97.0588 | 67356.6866
420 | double | L52+DG1 | 打开开关 S26 + 打开开关 S7 | 0 | 0 | 0 | - | 1.0706e-06 | 67259.6278 | 97.0588 | 67356.6866
420 | double | L52+DG2 | 打开开关 S26 + 打开开关 S9 | 0 | 0 | 0 | - | 1.0706e-06 | 67259.6278 | 97.0588 | 67356.6866
420 | double | L52+DG3 | 打开开关 S26 + 打开开关 S14 | 0 | 0 | 0 | - | 1.0706e-06 | 67259.6278 | 97.0588 | 67356.6866
420 | double | L52+DG4 | 打开开关 S26 + 打开开关 S15 | 0 | 0 | 0 | - | 1.0706e-06 | 67259.6278 | 97.0588 | 67356.6866
420 | double | L52+DG5 | 打开开关 S26 + 打开开关 S18 | 0 | 0 | 0 | - | 1.0706e-06 | 67259.6278 | 97.0588 | 67356.6866
420 | double | L52+DG6 | 打开开关 S26 + 不操作（DG6 基本策略） | 0 | 0 | 0 | - | 1.0706e-06 | 67259.6278 | 97.0588 | 67356.6866
420 | double | L52+DG7 | 打开开关 S26 + 不操作（DG7 基本策略） | 0 | 0 | 0 | - | 1.0706e-06 | 67259.6278 | 97.0588 | 67356.6866
420 | double | L52+DG8 | 不操作（L52 基本策略） + 打开开关 S26 | 134000 | 0 | 134000 | - | 1.0706e-06 | 67259.7712 | 97.0588 | 67356.8301
420 | double | L27+U31 | 操作：开S29-2 + 不操作（U31 基本策略） | 271200 | 0 | 271200 | - | 1.8268e-06 | 67260.2667 | 97.0588 | 67357.3255
420 | double | L27+U32 | 操作：开S29-2 + 不操作（U32 基本策略） | 708000 | 0 | 708000 | - | 1.8268e-06 | 67261.5601 | 97.0588 | 67358.6189
420 | double | L27+U33 | 操作：开S29-2 + 不操作（U33 基本策略） | 339000 | 0 | 339000 | - | 1.8268e-06 | 67262.1794 | 97.0588 | 67359.2382
420 | double | L27+U34 | 操作：开S29-2 + 不操作（U34 基本策略） | 203400 | 0 | 203400 | - | 1.8268e-06 | 67262.5509 | 97.0588 | 67359.6098
420 | double | L27+U35 | 操作：开S29-2 + 不操作（U35 基本策略） | 26800 | 0 | 26800 | - | 1.8268e-06 | 67262.5999 | 97.0588 | 67359.6587
420 | double | L27+U36 | 操作：开S29-2 + 不操作（U36 基本策略） | 354000 | 0 | 354000 | - | 1.8268e-06 | 67263.2466 | 97.0588 | 67360.3054
420 | double | L27+U37 | 操作：开S29-2 + 不操作（U37 基本策略） | 60300 | 0 | 60300 | - | 1.8268e-06 | 67263.3568 | 97.0588 | 67360.4156
420 | double | L27+U38 | 操作：开S29-2 + 不操作（U38 基本策略） | 474600 | 0 | 474600 | - | 1.8268e-06 | 67264.2238 | 97.0588 | 67361.2826
420 | double | L27+U39 | 操作：开S29-2 + 不操作（U39 基本策略） | 60300 | 0 | 60300 | - | 1.8268e-06 | 67264.3339 | 97.0588 | 67361.3928
420 | double | L27+U40 | 操作：开S29-2 + 不操作（U40 基本策略） | 424800 | 0 | 424800 | - | 1.8268e-06 | 67265.11 | 97.0588 | 67362.1688
420 | double | L27+U41 | 操作：开S29-2 + 不操作（U41 基本策略） | 40200 | 0 | 40200 | - | 1.8268e-06 | 67265.1834 | 97.0588 | 67362.2422
420 | double | L27+U42 | 操作：开S29-2 + 不操作（U42 基本策略） | 226000 | 0 | 226000 | - | 1.8268e-06 | 67265.5963 | 97.0588 | 67362.6551
420 | double | L27+U43 | 操作：开S29-2 + 不操作（U43 基本策略） | 26800 | 0 | 26800 | - | 1.8268e-06 | 67265.6452 | 97.0588 | 67362.7041
420 | double | L27+U44 | 操作：开S29-2 + 不操作（U44 基本策略） | 40200 | 0 | 40200 | - | 1.8268e-06 | 67265.7187 | 97.0588 | 67362.7775
420 | double | L27+U45 | 操作：开S29-2 + 不操作（U45 基本策略） | 424800 | 0 | 424800 | - | 1.8268e-06 | 67266.4947 | 97.0588 | 67363.5535
420 | double | L27+U46 | 操作：开S29-2 + 不操作（U46 基本策略） | 100500 | 0 | 100500 | - | 1.8268e-06 | 67266.6783 | 97.0588 | 67363.7371
420 | double | L27+U47 | 操作：开S29-2 + 不操作（U47 基本策略） | 708000 | 0 | 708000 | - | 1.8268e-06 | 67267.9717 | 97.0588 | 67365.0305
420 | double | L27+U48 | 操作：开S29-2 + 不操作（U48 基本策略） | 281400 | 0 | 281400 | - | 1.8268e-06 | 67268.4858 | 97.0588 | 67365.5446
420 | double | L27+U49 | 操作：开S29-2 + 不操作（U49 基本策略） | 949200 | 0 | 949200 | - | 1.8268e-06 | 67270.2198 | 97.0588 | 67367.2786
420 | double | L27+U50 | 操作：开S29-2 + 不操作（U50 基本策略） | 40200 | 0 | 40200 | - | 1.8268e-06 | 67270.2932 | 97.0588 | 67367.3521
420 | double | L27+U51 | 操作：开S29-2 + 不操作（U51 基本策略） | 281400 | 0 | 281400 | - | 1.8268e-06 | 67270.8073 | 97.0588 | 67367.8661
420 | double | L27+U52 | 操作：开S29-2 + 不操作（U52 基本策略） | 134000 | 0 | 134000 | - | 1.8268e-06 | 67271.0521 | 97.0588 | 67368.1109
420 | double | L27+U53 | 操作：开S29-2 + 不操作（U53 基本策略） | 452000 | 0 | 452000 | - | 1.8268e-06 | 67271.8778 | 97.0588 | 67368.9367
420 | double | L27+U54 | 操作：开S29-2 + 不操作（U54 基本策略） | 100500 | 0 | 100500 | - | 1.8268e-06 | 67272.0614 | 97.0588 | 67369.1203
420 | double | L27+U55 | 操作：开S29-2 + 不操作（U55 基本策略） | 134000 | 0 | 134000 | - | 1.8268e-06 | 67272.3062 | 97.0588 | 67369.3651
420 | double | L27+U56 | 操作：开S29-2 + 不操作（U56 基本策略） | 90400 | 0 | 90400 | - | 1.8268e-06 | 67272.4714 | 97.0588 | 67369.5302
420 | double | L27+U57 | 操作：开S29-2 + 不操作（U57 基本策略） | 80400 | 0 | 80400 | - | 1.8268e-06 | 67272.6182 | 97.0588 | 67369.6771
420 | double | L27+U58 | 操作：开S29-2 + 不操作（U58 基本策略） | 212400 | 0 | 212400 | - | 1.8268e-06 | 67273.0063 | 97.0588 | 67370.0651
420 | double | L27+U59 | 操作：开S29-2 + 不操作（U59 基本策略） | 30150 | 0 | 30150 | - | 1.8268e-06 | 67273.0613 | 97.0588 | 67370.1202
420 | double | L27+U60 | 操作：开S29-2 + 不操作（U60 基本策略） | 40200 | 0 | 40200 | - | 1.8268e-06 | 67273.1348 | 97.0588 | 67370.1936
420 | double | L51+U61 | 不操作（L51 基本策略） + 不操作（U61 基本策略） | 318600 | 0 | 318600 | - | 2.0159e-06 | 67273.7771 | 97.0588 | 67370.8359
420 | double | L51+U62 | 不操作（L51 基本策略） + 不操作（U62 基本策略） | 80400 | 0 | 80400 | - | 2.0159e-06 | 67273.9391 | 97.0588 | 67370.998
420 | double | L51+S1 | 不操作（L51 基本策略） + 操作：开S29-2 | 0 | 0 | 0 | - | 8.0395e-07 | 67273.9391 | 97.0588 | 67370.998
420 | double | L51+S2 | 不操作（L51 基本策略） + 操作：开S13-1 | 0 | 0 | 0 | - | 8.0395e-07 | 67273.9391 | 97.0588 | 67370.998
420 | double | L51+S3 | 不操作（L51 基本策略） + 操作：开S13-1 | 0 | 0 | 0 | - | 8.0395e-07 | 67273.9391 | 97.0588 | 67370.998
420 | double | L51+S4 | 不操作（L51 基本策略） + 操作：开S13-1 | 0 | 0 | 0 | - | 8.0395e-07 | 67273.9391 | 97.0588 | 67370.998
420 | double | L51+S5 | 不操作（L51 基本策略） + 操作：开S13-1 | 0 | 0 | 0 | - | 8.0395e-07 | 67273.9391 | 97.0588 | 67370.998
420 | double | L51+S6 | 不操作（L51 基本策略） + 不操作（S6 基本策略） | 1627500 | 0 | 1627500 | - | 8.0395e-07 | 67275.2476 | 97.0588 | 67372.3064
420 | double | L51+S7 | 不操作（L51 基本策略） + 不操作（S7 基本策略） | 0 | 0 | 0 | - | 8.0395e-07 | 67275.2476 | 97.0588 | 67372.3064
420 | double | L51+S8 | 不操作（L51 基本策略） + 操作：开S29-2 | 0 | 0 | 0 | - | 8.0395e-07 | 67275.2476 | 97.0588 | 67372.3064
420 | double | L51+S9 | 不操作（L51 基本策略） + 不操作（S9 基本策略） | 0 | 0 | 0 | - | 8.0395e-07 | 67275.2476 | 97.0588 | 67372.3064
420 | double | L51+S10 | 不操作（L51 基本策略） + 打开开关 S9 | 0 | 0 | 0 | - | 8.0395e-07 | 67275.2476 | 97.0588 | 67372.3064
420 | double | L51+S11 | 不操作（L51 基本策略） + 操作：开S29-2 | 0 | 0 | 0 | - | 8.0395e-07 | 67275.2476 | 97.0588 | 67372.3064
420 | double | L51+S12 | 不操作（L51 基本策略） + 操作：开S29-2 | 0 | 0 | 0 | - | 8.0395e-07 | 67275.2476 | 97.0588 | 67372.3064
420 | double | L51+S13 | 不操作（L51 基本策略） + 不操作（S13 基本策略） | 67000 | 0 | 67000 | - | 8.0395e-07 | 67275.3014 | 97.0588 | 67372.3603
420 | double | L51+S14 | 不操作（L51 基本策略） + 不操作（S14 基本策略） | 0 | 0 | 0 | - | 8.0395e-07 | 67275.3014 | 97.0588 | 67372.3603
420 | double | L51+S15 | 不操作（L51 基本策略） + 不操作（S15 基本策略） | 0 | 0 | 0 | - | 8.0395e-07 | 67275.3014 | 97.0588 | 67372.3603
420 | double | L51+S16 | 不操作（L51 基本策略） + 打开开关 S15 | 0 | 0 | 0 | - | 8.0395e-07 | 67275.3014 | 97.0588 | 67372.3603
420 | double | L51+S17 | 不操作（L51 基本策略） + 不操作（S17 基本策略） | 414300 | 0 | 414300 | - | 8.0395e-07 | 67275.6345 | 97.0588 | 67372.6933
420 | double | L51+S18 | 不操作（L51 基本策略） + 不操作（S18 基本策略） | 0 | 0 | 0 | - | 8.0395e-07 | 67275.6345 | 97.0588 | 67372.6933
420 | double | L51+S19 | 不操作（L51 基本策略） + 不操作（S19 基本策略） | 691000 | 0 | 691000 | - | 8.0395e-07 | 67276.19 | 97.0588 | 67373.2489
420 | double | L51+S20 | 不操作（L51 基本策略） + 不操作（S20 基本策略） | 266200 | 0 | 266200 | - | 8.0395e-07 | 67276.4041 | 97.0588 | 67373.4629
420 | double | L51+S21 | 不操作（L51 基本策略） + 不操作（S21 基本策略） | 1089900 | 0 | 1089900 | - | 8.0395e-07 | 67277.2803 | 97.0588 | 67374.3391
420 | double | L51+S22 | 不操作（L51 基本策略） + 不操作（S22 基本策略） | 281400 | 0 | 281400 | - | 8.0395e-07 | 67277.5065 | 97.0588 | 67374.5653
420 | double | L51+S23 | 不操作（L51 基本策略） + 不操作（S23 基本策略） | 1404800 | 0 | 1404800 | - | 8.0395e-07 | 67278.6359 | 97.0588 | 67375.6947
420 | double | L51+S24 | 不操作（L51 基本策略） + 不操作（S24 基本策略） | 415400 | 0 | 415400 | - | 8.0395e-07 | 67278.9699 | 97.0588 | 67376.0287
420 | double | L51+S25 | 不操作（L51 基本策略） + 不操作（S25 基本策略） | 452000 | 0 | 452000 | - | 8.0395e-07 | 67279.3332 | 97.0588 | 67376.3921
420 | double | L51+S26 | 不操作（L51 基本策略） + 不操作（S26 基本策略） | 0 | 0 | 0 | - | 8.0395e-07 | 67279.3332 | 97.0588 | 67376.3921
420 | double | L51+S27 | 不操作（L51 基本策略） + 操作：开S62-3 | 0 | 0 | 0 | - | 8.0395e-07 | 67279.3332 | 97.0588 | 67376.3921
420 | double | L51+S28 | 不操作（L51 基本策略） + 不操作（S28 基本策略） | 242550 | 0 | 242550 | - | 8.0395e-07 | 67279.5282 | 97.0588 | 67376.5871
420 | double | L56+U46 | 不操作（L56 基本策略） + 不操作（U46 基本策略） | 130650 | 0 | 130650 | - | 9.1554e-06 | 67280.7244 | 97.0588 | 67377.7832
420 | double | L56+U47 | 不操作（L56 基本策略） + 不操作（U47 基本策略） | 738150 | 0 | 738150 | - | 9.1554e-06 | 67287.4825 | 97.0588 | 67384.5413
420 | double | L56+U48 | 不操作（L56 基本策略） + 不操作（U48 基本策略） | 311550 | 0 | 311550 | - | 9.1554e-06 | 67290.3348 | 97.0588 | 67387.3937
420 | double | L56+U49 | 不操作（L56 基本策略） + 不操作（U49 基本策略） | 979350 | 0 | 979350 | - | 9.1554e-06 | 67299.3012 | 97.0588 | 67396.36
420 | double | L56+U50 | 不操作（L56 基本策略） + 不操作（U50 基本策略） | 70350 | 0 | 70350 | - | 9.1554e-06 | 67299.9453 | 97.0588 | 67397.0041
420 | double | L56+U51 | 不操作（L56 基本策略） + 不操作（U51 基本策略） | 311550 | 0 | 311550 | - | 9.1554e-06 | 67302.7976 | 97.0588 | 67399.8565
420 | double | L56+U52 | 不操作（L56 基本策略） + 不操作（U52 基本策略） | 164150 | 0 | 164150 | - | 9.1554e-06 | 67304.3005 | 97.0588 | 67401.3593
420 | double | L56+U53 | 不操作（L56 基本策略） + 不操作（U53 基本策略） | 482150 | 0 | 482150 | - | 9.1554e-06 | 67308.7148 | 97.0588 | 67405.7736
420 | double | L56+U54 | 不操作（L56 基本策略） + 不操作（U54 基本策略） | 130650 | 0 | 130650 | - | 9.1554e-06 | 67309.9109 | 97.0588 | 67406.9698
420 | double | L56+U55 | 不操作（L56 基本策略） + 不操作（U55 基本策略） | 164150 | 0 | 164150 | - | 9.1554e-06 | 67311.4138 | 97.0588 | 67408.4726
420 | double | L56+U56 | 不操作（L56 基本策略） + 不操作（U56 基本策略） | 120550 | 0 | 120550 | - | 9.1554e-06 | 67312.5175 | 97.0588 | 67409.5763
420 | double | L56+U57 | 不操作（L56 基本策略） + 不操作（U57 基本策略） | 110550 | 0 | 110550 | - | 9.1554e-06 | 67313.5296 | 97.0588 | 67410.5884
420 | double | L56+U58 | 不操作（L56 基本策略） + 不操作（U58 基本策略） | 242550 | 0 | 242550 | - | 9.1554e-06 | 67315.7502 | 97.0588 | 67412.8091
420 | double | L56+U59 | 不操作（L56 基本策略） + 不操作（U59 基本策略） | 60300 | 0 | 60300 | - | 9.1554e-06 | 67316.3023 | 97.0588 | 67413.3612
420 | double | L56+U60 | 不操作（L56 基本策略） + 不操作（U60 基本策略） | 70350 | 0 | 70350 | - | 9.1554e-06 | 67316.9464 | 97.0588 | 67414.0052
420 | double | L56+U61 | 不操作（L56 基本策略） + 不操作（U61 基本策略） | 348750 | 0 | 348750 | - | 9.1554e-06 | 67320.1394 | 97.0588 | 67417.1982
420 | double | L56+U62 | 不操作（L56 基本策略） + 不操作（U62 基本策略） | 110550 | 0 | 110550 | - | 9.1554e-06 | 67321.1515 | 97.0588 | 67418.2103
420 | double | L56+S1 | 不操作（L56 基本策略） + 操作：开S29-2 | 30150 | 0 | 30150 | - | 3.6512e-06 | 67321.2616 | 97.0588 | 67418.3204
420 | double | L56+S2 | 不操作（L56 基本策略） + 操作：开S13-1 | 30150 | 0 | 30150 | - | 3.6512e-06 | 67321.3716 | 97.0588 | 67418.4305
420 | double | L56+S3 | 不操作（L56 基本策略） + 操作：开S13-1 | 30150 | 0 | 30150 | - | 3.6512e-06 | 67321.4817 | 97.0588 | 67418.5406
420 | double | L56+S4 | 不操作（L56 基本策略） + 操作：开S13-1 | 30150 | 0 | 30150 | - | 3.6512e-06 | 67321.5918 | 97.0588 | 67418.6506
420 | double | L56+S5 | 不操作（L56 基本策略） + 操作：开S13-1 | 30150 | 0 | 30150 | - | 3.6512e-06 | 67321.7019 | 97.0588 | 67418.7607
420 | double | L56+S6 | 不操作（L56 基本策略） + 不操作（S6 基本策略） | 1657650 | 0 | 1657650 | - | 3.6512e-06 | 67327.7542 | 97.0588 | 67424.8131
420 | double | L56+S7 | 不操作（L56 基本策略） + 不操作（S7 基本策略） | 30150 | 0 | 30150 | - | 3.6512e-06 | 67327.8643 | 97.0588 | 67424.9231
420 | double | L56+S8 | 不操作（L56 基本策略） + 操作：开S29-2 | 30150 | 0 | 30150 | - | 3.6512e-06 | 67327.9744 | 97.0588 | 67425.0332
420 | double | L56+S9 | 不操作（L56 基本策略） + 不操作（S9 基本策略） | 30150 | 0 | 30150 | - | 3.6512e-06 | 67328.0845 | 97.0588 | 67425.1433
420 | double | L56+S10 | 不操作（L56 基本策略） + 打开开关 S9 | 30150 | 0 | 30150 | - | 3.6512e-06 | 67328.1946 | 97.0588 | 67425.2534
420 | double | L56+S11 | 不操作（L56 基本策略） + 操作：开S29-2 | 30150 | 0 | 30150 | - | 3.6512e-06 | 67328.3046 | 97.0588 | 67425.3635
420 | double | L56+S12 | 不操作（L56 基本策略） + 操作：开S29-2 | 30150 | 0 | 30150 | - | 3.6512e-06 | 67328.4147 | 97.0588 | 67425.4736
420 | double | L56+S13 | 不操作（L56 基本策略） + 不操作（S13 基本策略） | 97150 | 0 | 97150 | - | 3.6512e-06 | 67328.7694 | 97.0588 | 67425.8283
420 | double | L56+S14 | 不操作（L56 基本策略） + 不操作（S14 基本策略） | 30150 | 0 | 30150 | - | 3.6512e-06 | 67328.8795 | 97.0588 | 67425.9383
420 | double | L56+S15 | 不操作（L56 基本策略） + 不操作（S15 基本策略） | 30150 | 0 | 30150 | - | 3.6512e-06 | 67328.9896 | 97.0588 | 67426.0484
420 | double | L56+S16 | 不操作（L56 基本策略） + 打开开关 S15 | 30150 | 0 | 30150 | - | 3.6512e-06 | 67329.0997 | 97.0588 | 67426.1585
420 | double | L56+S17 | 不操作（L56 基本策略） + 不操作（S17 基本策略） | 444450 | 0 | 444450 | - | 3.6512e-06 | 67330.7224 | 97.0588 | 67427.7813
420 | double | L56+S18 | 不操作（L56 基本策略） + 不操作（S18 基本策略） | 30150 | 0 | 30150 | - | 3.6512e-06 | 67330.8325 | 97.0588 | 67427.8914
420 | double | L56+S19 | 不操作（L56 基本策略） + 不操作（S19 基本策略） | 721150 | 0 | 721150 | - | 3.6512e-06 | 67333.4656 | 97.0588 | 67430.5244
420 | double | L56+S20 | 不操作（L56 基本策略） + 不操作（S20 基本策略） | 296350 | 0 | 296350 | - | 3.6512e-06 | 67334.5476 | 97.0588 | 67431.6064
420 | double | L56+S21 | 不操作（L56 基本策略） + 不操作（S21 基本策略） | 1120050 | 0 | 1120050 | - | 3.6512e-06 | 67338.637 | 97.0588 | 67435.6959
420 | double | L56+S22 | 不操作（L56 基本策略） + 不操作（S22 基本策略） | 311550 | 0 | 311550 | - | 3.6512e-06 | 67339.7746 | 97.0588 | 67436.8334
420 | double | L56+S23 | 不操作（L56 基本策略） + 不操作（S23 基本策略） | 1434950 | 0 | 1434950 | - | 3.6512e-06 | 67345.0138 | 97.0588 | 67442.0726
420 | double | L56+S24 | 不操作（L56 基本策略） + 不操作（S24 基本策略） | 445550 | 0 | 445550 | - | 3.6512e-06 | 67346.6406 | 97.0588 | 67443.6994
420 | double | L56+S25 | 不操作（L56 基本策略） + 不操作（S25 基本策略） | 482150 | 0 | 482150 | - | 3.6512e-06 | 67348.401 | 97.0588 | 67445.4598
420 | double | L56+S26 | 不操作（L56 基本策略） + 不操作（S26 基本策略） | 30150 | 0 | 30150 | - | 3.6512e-06 | 67348.511 | 97.0588 | 67445.5699
420 | double | L56+S27 | 不操作（L56 基本策略） + 操作：开S62-3 | 30150 | 0 | 30150 | - | 3.6512e-06 | 67348.6211 | 97.0588 | 67445.68
420 | double | L56+S28 | 不操作（L56 基本策略） + 不操作（S28 基本策略） | 242550 | 0 | 242550 | - | 3.6512e-06 | 67349.5067 | 97.0588 | 67446.5656
420 | double | L56+S29 | 不操作（L56 基本策略） + 操作：开S62-3 | 30150 | 0 | 30150 | - | 3.6512e-06 | 67349.6168 | 97.0588 | 67446.6756
420 | double | L56+S13-1 | 不操作（L56 基本策略） + 不操作（S13-1 基本策略） | 30150 | 0 | 30150 | - | 3.6512e-06 | 67349.7269 | 97.0588 | 67446.7857
420 | double | L56+S29-2 | 不操作（L56 基本策略） + 不操作（S29-2 基本策略） | 30150 | 0 | 30150 | - | 3.6512e-06 | 67349.837 | 97.0588 | 67446.8958
420 | double | L56+S62-3 | 不操作（L56 基本策略） + 不操作（S62-3 基本策略） | 30150 | 0 | 30150 | - | 3.6512e-06 | 67349.947 | 97.0588 | 67447.0059
420 | double | L56+CB1 | 不操作（L56 基本策略） + 操作：开S29-2 | 30150 | 0 | 30150 | - | 3.6512e-06 | 67350.0571 | 97.0588 | 67447.116
420 | double | L56+CB2 | 不操作（L56 基本策略） + 操作：开S62-3 | 30150 | 51241.0018 | 81391.0018 | - | 3.6512e-06 | 67350.1672 | 97.2459 | 67447.4131
420 | double | L56+CB3 | 不操作（L56 基本策略） + 操作：开S62-3 | 30150 | 0 | 30150 | - | 3.6512e-06 | 67350.2773 | 97.2459 | 67447.5232
420 | double | L56+DG1 | 不操作（L56 基本策略） + 打开开关 S7 | 30150 | 0 | 30150 | - | 9.1554e-06 | 67350.5533 | 97.2459 | 67447.7993
420 | double | L56+DG2 | 不操作（L56 基本策略） + 打开开关 S9 | 30150 | 0 | 30150 | - | 9.1554e-06 | 67350.8294 | 97.2459 | 67448.0753
420 | double | L56+DG3 | 不操作（L56 基本策略） + 打开开关 S14 | 30150 | 0 | 30150 | - | 9.1554e-06 | 67351.1054 | 97.2459 | 67448.3513
420 | double | L56+DG4 | 不操作（L56 基本策略） + 打开开关 S15 | 30150 | 0 | 30150 | - | 9.1554e-06 | 67351.3814 | 97.2459 | 67448.6274
420 | double | L56+DG5 | 不操作（L56 基本策略） + 打开开关 S18 | 30150 | 0 | 30150 | - | 9.1554e-06 | 67351.6575 | 97.2459 | 67448.9034
420 | double | L56+DG6 | 不操作（L56 基本策略） + 不操作（DG6 基本策略） | 30150 | 0 | 30150 | - | 9.1554e-06 | 67351.9335 | 97.2459 | 67449.1794
420 | double | L56+DG7 | 不操作（L56 基本策略） + 不操作（DG7 基本策略） | 30150 | 0 | 30150 | - | 9.1554e-06 | 67352.2095 | 97.2459 | 67449.4555
420 | double | L56+DG8 | 不操作（L56 基本策略） + 打开开关 S26 | 30150 | 0 | 30150 | - | 9.1554e-06 | 67352.4856 | 97.2459 | 67449.7315
420 | double | L41+U1 | 不操作（L41 基本策略） + 不操作（U1 基本策略） | 3438500 | 0 | 3438500 | - | 3.1482e-07 | 67353.5681 | 97.2459 | 67450.814
420 | double | L41+U2 | 不操作（L41 基本策略） + 不操作（U2 基本策略） | 3451900 | 0 | 3451900 | - | 3.1482e-07 | 67354.6548 | 97.2459 | 67451.9007
420 | double | L41+U3 | 不操作（L41 基本策略） + 不操作（U3 基本策略） | 3451900 | 0 | 3451900 | - | 3.1482e-07 | 67355.7415 | 97.2459 | 67452.9875
420 | double | L41+U4 | 不操作（L41 基本策略） + 不操作（U4 基本策略） | 3451900 | 0 | 3451900 | - | 3.1482e-07 | 67356.8283 | 97.2459 | 67454.0742
420 | double | L41+U5 | 不操作（L41 基本策略） + 不操作（U5 基本策略） | 3478700 | 0 | 3478700 | - | 3.1482e-07 | 67357.9234 | 97.2459 | 67455.1694
420 | double | L41+U6 | 不操作（L41 基本策略） + 不操作（U6 基本策略） | 3451900 | 0 | 3451900 | - | 3.1482e-07 | 67359.0102 | 97.2459 | 67456.2561
420 | double | L41+U7 | 不操作（L41 基本策略） + 不操作（U7 基本策略） | 3624100 | 0 | 3624100 | - | 3.1482e-07 | 67360.1511 | 97.2459 | 67457.397
420 | double | L41+U8 | 不操作（L41 基本策略） + 不操作（U8 基本策略） | 3451900 | 0 | 3451900 | - | 3.1482e-07 | 67361.2378 | 97.2459 | 67458.4837
420 | double | L41+U9 | 不操作（L41 基本策略） + 不操作（U9 基本策略） | 3836500 | 0 | 3836500 | - | 3.1482e-07 | 67362.4456 | 97.2459 | 67459.6915
420 | double | L41+U10 | 不操作（L41 基本策略） + 不操作（U10 基本策略） | 3545700 | 0 | 3545700 | - | 3.1482e-07 | 67363.5619 | 97.2459 | 67460.8078
420 | double | L41+U11 | 不操作（L41 基本策略） + 不操作（U11 基本策略） | 3750700 | 0 | 3750700 | - | 3.1482e-07 | 67364.7427 | 97.2459 | 67461.9886
420 | double | L41+U12 | 不操作（L41 基本策略） + 不操作（U12 基本策略） | 4119700 | 0 | 4119700 | - | 3.1482e-07 | 67366.0396 | 97.2459 | 67463.2856
420 | double | L41+U13 | 不操作（L41 基本策略） + 不操作（U13 基本策略） | 3451900 | 0 | 3451900 | - | 3.1482e-07 | 67367.1264 | 97.2459 | 67464.3723
420 | double | L41+U14 | 不操作（L41 基本策略） + 不操作（U14 基本策略） | 4898500 | 0 | 4898500 | - | 3.1482e-07 | 67368.6685 | 97.2459 | 67465.9144
420 | double | L41+U15 | 不操作（L41 基本策略） + 不操作（U15 基本策略） | 3552400 | 0 | 3552400 | - | 3.1482e-07 | 67369.7869 | 97.2459 | 67467.0328
420 | double | L41+U16 | 不操作（L41 基本策略） + 不操作（U16 基本策略） | 3682900 | 0 | 3682900 | - | 3.1482e-07 | 67370.9463 | 97.2459 | 67468.1922
420 | double | L41+U17 | 不操作（L41 基本策略） + 不操作（U17 基本策略） | 3438500 | 0 | 3438500 | - | 3.1482e-07 | 67372.0288 | 97.2459 | 67469.2748
420 | double | L41+U18 | 不操作（L41 基本策略） + 不操作（U18 基本策略） | 3765700 | 0 | 3765700 | - | 3.1482e-07 | 67373.2143 | 97.2459 | 67470.4603
420 | double | L41+U19 | 不操作（L41 基本策略） + 不操作（U19 基本策略） | 3427780 | 0 | 3427780 | - | 3.1482e-07 | 67374.2935 | 97.2459 | 67471.5394
420 | double | L41+U20 | 不操作（L41 基本策略） + 不操作（U20 基本策略） | 3451900 | 0 | 3451900 | - | 3.1482e-07 | 67375.3802 | 97.2459 | 67472.6261
420 | double | L41+U21 | 不操作（L41 基本策略） + 不操作（U21 基本策略） | 3624100 | 0 | 3624100 | - | 3.1482e-07 | 67376.5211 | 97.2459 | 67473.7671
420 | double | L41+U22 | 不操作（L41 基本策略） + 不操作（U22 基本策略） | 3451900 | 0 | 3451900 | - | 3.1482e-07 | 67377.6079 | 97.2459 | 67474.8538
420 | double | L41+U23 | 不操作（L41 基本策略） + 不操作（U23 基本策略） | 3451900 | 0 | 3451900 | - | 3.1482e-07 | 67378.6946 | 97.2459 | 67475.9405
420 | double | L41+U24 | 不操作（L41 基本策略） + 不操作（U24 基本策略） | 3438500 | 0 | 3438500 | - | 3.1482e-07 | 67379.7771 | 97.2459 | 67477.023
420 | double | L41+U25 | 不操作（L41 基本策略） + 不操作（U25 基本策略） | 3451900 | 0 | 3451900 | - | 3.1482e-07 | 67380.8638 | 97.2459 | 67478.1098
420 | double | L41+U26 | 不操作（L41 基本策略） + 不操作（U26 基本策略） | 3438500 | 0 | 3438500 | - | 3.1482e-07 | 67381.9463 | 97.2459 | 67479.1923
420 | double | L41+U27 | 不操作（L41 基本策略） + 不操作（U27 基本策略） | 3547300 | 0 | 3547300 | - | 3.1482e-07 | 67383.0631 | 97.2459 | 67480.309
420 | double | L41+U28 | 不操作（L41 基本策略） + 不操作（U28 基本策略） | 3478700 | 0 | 3478700 | - | 3.1482e-07 | 67384.1583 | 97.2459 | 67481.4042
420 | double | L41+U29 | 不操作（L41 基本策略） + 不操作（U29 基本策略） | 3624100 | 0 | 3624100 | - | 3.1482e-07 | 67385.2992 | 97.2459 | 67482.5451
420 | double | L41+U30 | 不操作（L41 基本策略） + 不操作（U30 基本策略） | 3478700 | 0 | 3478700 | - | 3.1482e-07 | 67386.3944 | 97.2459 | 67483.6403
420 | double | L41+U61 | 不操作（L41 基本策略） + 不操作（U61 基本策略） | 3730300 | 0 | 3730300 | - | 3.1482e-07 | 67387.5687 | 97.2459 | 67484.8147
420 | double | L41+U62 | 不操作（L41 基本策略） + 不操作（U62 基本策略） | 3492100 | 0 | 3492100 | - | 3.1482e-07 | 67388.6681 | 97.2459 | 67485.914
420 | double | L41+S1 | 操作：开S13-1(源:L41) | 3411700 | 0 | 3411700 | - | 1.2555e-07 | 67389.0965 | 97.2459 | 67486.3424
420 | double | L41+S2 | 操作：开S13-1(源:L41) | 3411700 | 0 | 3411700 | - | 1.2555e-07 | 67389.5248 | 97.2459 | 67486.7707
420 | double | L41+S3 | 操作：开S13-1(源:L41) | 3411700 | 0 | 3411700 | - | 1.2555e-07 | 67389.9531 | 97.2459 | 67487.199
420 | double | L41+S4 | 操作：开S13-1(源:L41) | 3411700 | 0 | 3411700 | - | 1.2555e-07 | 67390.3815 | 97.2459 | 67487.6274
420 | double | L41+S5 | 操作：开S13-1(源:L41) | 3411700 | 0 | 3411700 | - | 1.2555e-07 | 67390.8098 | 97.2459 | 67488.0557
420 | double | L41+S6 | 不操作（L41 基本策略） + 不操作（S6 基本策略） | 5039200 | 0 | 5039200 | - | 1.2555e-07 | 67391.4425 | 97.2459 | 67488.6884
420 | double | L41+S7 | 不操作（L41 基本策略） + 不操作（S7 基本策略） | 3411700 | 0 | 3411700 | - | 1.2555e-07 | 67391.8708 | 97.2459 | 67489.1167
420 | double | L41+S8 | 操作：开S29-2(源:L41) | 3411700 | 0 | 3411700 | - | 1.2555e-07 | 67392.2991 | 97.2459 | 67489.5451
420 | double | L41+S9 | 不操作（L41 基本策略） + 不操作（S9 基本策略） | 3411700 | 0 | 3411700 | - | 1.2555e-07 | 67392.7275 | 97.2459 | 67489.9734
420 | double | L41+S10 | 不操作（L41 基本策略） + 打开开关 S9 | 3411700 | 0 | 3411700 | - | 1.2555e-07 | 67393.1558 | 97.2459 | 67490.4017
420 | double | L41+S11 | 操作：开S29-2(源:L41) | 3411700 | 0 | 3411700 | - | 1.2555e-07 | 67393.5842 | 97.2459 | 67490.8301
420 | double | L41+S12 | 操作：开S29-2(源:L41) | 3411700 | 0 | 3411700 | - | 1.2555e-07 | 67394.0125 | 97.2459 | 67491.2584
420 | double | L41+S13 | 不操作（L41 基本策略） + 不操作（S13 基本策略） | 3478700 | 0 | 3478700 | - | 1.2555e-07 | 67394.4492 | 97.2459 | 67491.6952
420 | double | L41+S14 | 不操作（L41 基本策略） + 不操作（S14 基本策略） | 3411700 | 0 | 3411700 | - | 1.2555e-07 | 67394.8776 | 97.2459 | 67492.1235
420 | double | L41+S15 | 不操作（L41 基本策略） + 不操作（S15 基本策略） | 3411700 | 0 | 3411700 | - | 1.2555e-07 | 67395.3059 | 97.2459 | 67492.5518
420 | double | L41+S16 | 不操作（L41 基本策略） + 打开开关 S15 | 3411700 | 0 | 3411700 | - | 1.2555e-07 | 67395.7342 | 97.2459 | 67492.9802
420 | double | L41+S17 | 不操作（L41 基本策略） + 不操作（S17 基本策略） | 3826000 | 0 | 3826000 | - | 1.2555e-07 | 67396.2146 | 97.2459 | 67493.4605
420 | double | L41+S18 | 不操作（L41 基本策略） + 不操作（S18 基本策略） | 3411700 | 0 | 3411700 | - | 1.2555e-07 | 67396.6429 | 97.2459 | 67493.8889
420 | double | L41+S19 | 不操作（L41 基本策略） + 不操作（S19 基本策略） | 4102700 | 0 | 4102700 | - | 1.2555e-07 | 67397.158 | 97.2459 | 67494.4039
420 | double | L41+S20 | 不操作（L41 基本策略） + 不操作（S20 基本策略） | 3677900 | 0 | 3677900 | - | 1.2555e-07 | 67397.6198 | 97.2459 | 67494.8657
420 | double | L41+S21 | 不操作（L41 基本策略） + 不操作（S21 基本策略） | 3411700 | 0 | 3411700 | - | 1.2555e-07 | 67398.0481 | 97.2459 | 67495.294
420 | double | L41+S22 | 不操作（L41 基本策略） + 不操作（S22 基本策略） | 3411700 | 0 | 3411700 | - | 1.2555e-07 | 67398.4765 | 97.2459 | 67495.7224
420 | double | L41+S23 | 不操作（L41 基本策略） + 不操作（S23 基本策略） | 3411700 | 0 | 3411700 | - | 1.2555e-07 | 67398.9048 | 97.2459 | 67496.1507
420 | double | L41+S24 | 不操作（L41 基本策略） + 不操作（S24 基本策略） | 3411700 | 0 | 3411700 | - | 1.2555e-07 | 67399.3331 | 97.2459 | 67496.5791
420 | double | L41+S25 | 不操作（L41 基本策略） + 不操作（S25 基本策略） | 3411700 | 0 | 3411700 | - | 1.2555e-07 | 67399.7615 | 97.2459 | 67497.0074
420 | double | L41+S26 | 不操作（L41 基本策略） + 不操作（S26 基本策略） | 3411700 | 0 | 3411700 | - | 1.2555e-07 | 67400.1898 | 97.2459 | 67497.4357
420 | double | L41+S27 | 操作：开S62-3(源:L41) | 3411700 | 0 | 3411700 | - | 1.2555e-07 | 67400.6181 | 97.2459 | 67497.8641
420 | double | L41+S28 | 不操作（L41 基本策略） + 不操作（S28 基本策略） | 3654250 | 0 | 3654250 | - | 1.2555e-07 | 67401.0769 | 97.2459 | 67498.3229
420 | double | L42+U16 | 不操作（L42 基本策略） + 不操作（U16 基本策略） | 2237900 | 0 | 2237900 | - | 3.1482e-07 | 67401.7815 | 97.2459 | 67499.0274
420 | double | L42+U17 | 不操作（L42 基本策略） + 不操作（U17 基本策略） | 1993500 | 0 | 1993500 | - | 3.1482e-07 | 67402.4091 | 97.2459 | 67499.655
420 | double | L42+U18 | 不操作（L42 基本策略） + 不操作（U18 基本策略） | 2320700 | 0 | 2320700 | - | 3.1482e-07 | 67403.1397 | 97.2459 | 67500.3856
420 | double | L42+U19 | 不操作（L42 基本策略） + 不操作（U19 基本策略） | 1982780 | 0 | 1982780 | - | 3.1482e-07 | 67403.7639 | 97.2459 | 67501.0098
420 | double | L42+U20 | 不操作（L42 基本策略） + 不操作（U20 基本策略） | 2006900 | 0 | 2006900 | - | 3.1482e-07 | 67404.3957 | 97.2459 | 67501.6416
420 | double | L42+U21 | 不操作（L42 基本策略） + 不操作（U21 基本策略） | 2179100 | 0 | 2179100 | - | 3.1482e-07 | 67405.0817 | 97.2459 | 67502.3276
420 | double | L42+U22 | 不操作（L42 基本策略） + 不操作（U22 基本策略） | 2006900 | 0 | 2006900 | - | 3.1482e-07 | 67405.7135 | 97.2459 | 67502.9594
420 | double | L42+U23 | 不操作（L42 基本策略） + 不操作（U23 基本策略） | 2006900 | 0 | 2006900 | - | 3.1482e-07 | 67406.3453 | 97.2459 | 67503.5913
420 | double | L42+U24 | 不操作（L42 基本策略） + 不操作（U24 基本策略） | 1993500 | 0 | 1993500 | - | 3.1482e-07 | 67406.9729 | 97.2459 | 67504.2189
420 | double | L42+U25 | 不操作（L42 基本策略） + 不操作（U25 基本策略） | 2006900 | 0 | 2006900 | - | 3.1482e-07 | 67407.6047 | 97.2459 | 67504.8507
420 | double | L42+U26 | 不操作（L42 基本策略） + 不操作（U26 基本策略） | 1993500 | 0 | 1993500 | - | 3.1482e-07 | 67408.2323 | 97.2459 | 67505.4783
420 | double | L42+U27 | 不操作（L42 基本策略） + 不操作（U27 基本策略） | 2102300 | 0 | 2102300 | - | 3.1482e-07 | 67408.8942 | 97.2459 | 67506.1401
420 | double | L42+U28 | 不操作（L42 基本策略） + 不操作（U28 基本策略） | 2033700 | 0 | 2033700 | - | 3.1482e-07 | 67409.5344 | 97.2459 | 67506.7804
420 | double | L42+U29 | 不操作（L42 基本策略） + 不操作（U29 基本策略） | 2179100 | 0 | 2179100 | - | 3.1482e-07 | 67410.2205 | 97.2459 | 67507.4664
420 | double | L42+U30 | 不操作（L42 基本策略） + 不操作（U30 基本策略） | 2033700 | 0 | 2033700 | - | 3.1482e-07 | 67410.8607 | 97.2459 | 67508.1066
420 | double | L42+U31 | 不操作（L42 基本策略） + 不操作（U31 基本策略） | 2237900 | 0 | 2237900 | - | 3.1482e-07 | 67411.5652 | 97.2459 | 67508.8112
420 | double | L42+U32 | 不操作（L42 基本策略） + 不操作（U32 基本策略） | 2674700 | 0 | 2674700 | - | 3.1482e-07 | 67412.4073 | 97.2459 | 67509.6532
420 | double | L42+U33 | 不操作（L42 基本策略） + 不操作（U33 基本策略） | 2305700 | 0 | 2305700 | - | 3.1482e-07 | 67413.1332 | 97.2459 | 67510.3791
420 | double | L42+U34 | 不操作（L42 基本策略） + 不操作（U34 基本策略） | 2170100 | 0 | 2170100 | - | 3.1482e-07 | 67413.8164 | 97.2459 | 67511.0623
420 | double | L42+U35 | 不操作（L42 基本策略） + 不操作（U35 基本策略） | 1993500 | 0 | 1993500 | - | 3.1482e-07 | 67414.444 | 97.2459 | 67511.6899
420 | double | L42+U36 | 不操作（L42 基本策略） + 不操作（U36 基本策略） | 2320700 | 0 | 2320700 | - | 3.1482e-07 | 67415.1746 | 97.2459 | 67512.4205
420 | double | L42+U37 | 不操作（L42 基本策略） + 不操作（U37 基本策略） | 2027000 | 0 | 2027000 | - | 3.1482e-07 | 67415.8127 | 97.2459 | 67513.0586
420 | double | L42+U38 | 不操作（L42 基本策略） + 不操作（U38 基本策略） | 2441300 | 0 | 2441300 | - | 3.1482e-07 | 67416.5813 | 97.2459 | 67513.8272
420 | double | L42+U39 | 不操作（L42 基本策略） + 不操作（U39 基本策略） | 2027000 | 0 | 2027000 | - | 3.1482e-07 | 67417.2194 | 97.2459 | 67514.4653
420 | double | L42+U40 | 不操作（L42 基本策略） + 不操作（U40 基本策略） | 2391500 | 0 | 2391500 | - | 3.1482e-07 | 67417.9723 | 97.2459 | 67515.2182
420 | double | L42+U41 | 不操作（L42 基本策略） + 不操作（U41 基本策略） | 2006900 | 0 | 2006900 | - | 3.1482e-07 | 67418.6041 | 97.2459 | 67515.85
420 | double | L42+U42 | 不操作（L42 基本策略） + 不操作（U42 基本策略） | 2192700 | 0 | 2192700 | - | 3.1482e-07 | 67419.2944 | 97.2459 | 67516.5403
420 | double | L42+U43 | 不操作（L42 基本策略） + 不操作（U43 基本策略） | 1993500 | 0 | 1993500 | - | 3.1482e-07 | 67419.922 | 97.2459 | 67517.1679
420 | double | L42+U44 | 不操作（L42 基本策略） + 不操作（U44 基本策略） | 2006900 | 0 | 2006900 | - | 3.1482e-07 | 67420.5538 | 97.2459 | 67517.7997
420 | double | L42+U45 | 不操作（L42 基本策略） + 不操作（U45 基本策略） | 2391500 | 0 | 2391500 | - | 3.1482e-07 | 67421.3067 | 97.2459 | 67518.5526
420 | double | U1+S16 | 不操作（U1 基本策略） + 打开开关 S15 | 26800 | 0 | 26800 | - | 6.3084e-06 | 67421.4758 | 97.2459 | 67518.7217
420 | double | U1+S17 | 不操作（U1 基本策略） + 不操作（S17 基本策略） | 441100 | 0 | 441100 | - | 6.3084e-06 | 67424.2584 | 97.2459 | 67521.5043
420 | double | U1+S18 | 不操作（U1 基本策略） + 不操作（S18 基本策略） | 26800 | 0 | 26800 | - | 6.3084e-06 | 67424.4275 | 97.2459 | 67521.6734
420 | double | U1+S19 | 不操作（U1 基本策略） + 不操作（S19 基本策略） | 717800 | 0 | 717800 | - | 6.3084e-06 | 67428.9556 | 97.2459 | 67526.2015
420 | double | U1+S20 | 不操作（U1 基本策略） + 不操作（S20 基本策略） | 293000 | 0 | 293000 | - | 6.3084e-06 | 67430.804 | 97.2459 | 67528.0499
420 | double | U1+S21 | 不操作（U1 基本策略） + 不操作（S21 基本策略） | 1116700 | 0 | 1116700 | - | 6.3084e-06 | 67437.8485 | 97.2459 | 67535.0945
420 | double | U1+S22 | 不操作（U1 基本策略） + 不操作（S22 基本策略） | 308200 | 0 | 308200 | - | 6.3084e-06 | 67439.7928 | 97.2459 | 67537.0387
420 | double | U1+S23 | 不操作（U1 基本策略） + 不操作（S23 基本策略） | 1431600 | 0 | 1431600 | - | 6.3084e-06 | 67448.8239 | 97.2459 | 67546.0698
420 | double | U1+S24 | 不操作（U1 基本策略） + 不操作（S24 基本策略） | 442200 | 0 | 442200 | - | 6.3084e-06 | 67451.6134 | 97.2459 | 67548.8594
420 | double | U1+S25 | 不操作（U1 基本策略） + 不操作（S25 基本策略） | 478800 | 0 | 478800 | - | 6.3084e-06 | 67454.6339 | 97.2459 | 67551.8798
420 | double | U1+S26 | 不操作（U1 基本策略） + 不操作（S26 基本策略） | 26800 | 0 | 26800 | - | 6.3084e-06 | 67454.8029 | 97.2459 | 67552.0489
420 | double | U1+S27 | 不操作（U1 基本策略） + 操作：开S62-3 | 26800 | 0 | 26800 | - | 6.3084e-06 | 67454.972 | 97.2459 | 67552.2179
420 | double | U1+S28 | 不操作（U1 基本策略） + 不操作（S28 基本策略） | 269350 | 0 | 269350 | - | 6.3084e-06 | 67456.6712 | 97.2459 | 67553.9171
420 | double | U1+S29 | 不操作（U1 基本策略） + 操作：开S62-3 | 26800 | 0 | 26800 | - | 6.3084e-06 | 67456.8402 | 97.2459 | 67554.0862
420 | double | U1+S13-1 | 不操作（U1 基本策略） + 不操作（S13-1 基本策略） | 26800 | 0 | 26800 | - | 6.3084e-06 | 67457.0093 | 97.2459 | 67554.2552
420 | double | U1+S29-2 | 不操作（U1 基本策略） + 不操作（S29-2 基本策略） | 26800 | 0 | 26800 | - | 6.3084e-06 | 67457.1784 | 97.2459 | 67554.4243
420 | double | U1+S62-3 | 不操作（U1 基本策略） + 不操作（S62-3 基本策略） | 26800 | 0 | 26800 | - | 6.3084e-06 | 67457.3474 | 97.2459 | 67554.5934
420 | double | U1+CB1 | 不操作（U1 基本策略） + 操作：开S29-2 | 26800 | 0 | 26800 | - | 6.3084e-06 | 67457.5165 | 97.2459 | 67554.7624
420 | double | U1+CB2 | 不操作（U1 基本策略） + 操作：开S62-3 | 26800 | 51353.5066 | 78153.5066 | - | 6.3084e-06 | 67457.6856 | 97.5699 | 67555.2554
420 | double | U1+CB3 | 不操作（U1 基本策略） + 操作：开S62-3 | 26800 | 0 | 26800 | - | 6.3084e-06 | 67457.8546 | 97.5699 | 67555.4245
420 | double | U1+DG1 | 不操作（U1 基本策略） + 打开开关 S7 | 26800 | 0 | 26800 | - | 1.5819e-05 | 67458.2786 | 97.5699 | 67555.8484
420 | double | U1+DG2 | 不操作（U1 基本策略） + 打开开关 S9 | 26800 | 0 | 26800 | - | 1.5819e-05 | 67458.7025 | 97.5699 | 67556.2724
420 | double | U1+DG3 | 不操作（U1 基本策略） + 打开开关 S14 | 26800 | 0 | 26800 | - | 1.5819e-05 | 67459.1264 | 97.5699 | 67556.6963
420 | double | U1+DG4 | 不操作（U1 基本策略） + 打开开关 S15 | 26800 | 0 | 26800 | - | 1.5819e-05 | 67459.5504 | 97.5699 | 67557.1203
420 | double | U1+DG5 | 不操作（U1 基本策略） + 打开开关 S18 | 26800 | 0 | 26800 | - | 1.5819e-05 | 67459.9743 | 97.5699 | 67557.5442
420 | double | U1+DG6 | 不操作（U1 基本策略） + 不操作（DG6 基本策略） | 26800 | 0 | 26800 | - | 1.5819e-05 | 67460.3982 | 97.5699 | 67557.9681
420 | double | U1+DG7 | 不操作（U1 基本策略） + 不操作（DG7 基本策略） | 26800 | 0 | 26800 | - | 1.5819e-05 | 67460.8222 | 97.5699 | 67558.3921
420 | double | U1+DG8 | 不操作（U1 基本策略） + 打开开关 S26 | 26800 | 0 | 26800 | - | 1.5819e-05 | 67461.2461 | 97.5699 | 67558.816
420 | double | U2+S1 | 不操作（U2 基本策略） + 操作：开S29-2 | 40200 | 0 | 40200 | - | 6.3084e-06 | 67461.4997 | 97.5699 | 67559.0696
420 | double | U2+S2 | 不操作（U2 基本策略） + 操作：开S13-1 | 40200 | 0 | 40200 | - | 6.3084e-06 | 67461.7533 | 97.5699 | 67559.3232
420 | double | L53+U1 | 操作：开S62-3 + 不操作（U1 基本策略） | 26800 | 0 | 26800 | - | 3.1482e-07 | 67461.7617 | 97.5699 | 67559.3316
420 | double | L53+U2 | 操作：开S62-3 + 不操作（U2 基本策略） | 40200 | 0 | 40200 | - | 3.1482e-07 | 67461.7744 | 97.5699 | 67559.3443
420 | double | L53+U3 | 操作：开S62-3 + 不操作（U3 基本策略） | 40200 | 0 | 40200 | - | 3.1482e-07 | 67461.7871 | 97.5699 | 67559.3569
420 | double | L53+U4 | 操作：开S62-3 + 不操作（U4 基本策略） | 40200 | 0 | 40200 | - | 3.1482e-07 | 67461.7997 | 97.5699 | 67559.3696
420 | double | L53+U5 | 操作：开S62-3 + 不操作（U5 基本策略） | 67000 | 0 | 67000 | - | 3.1482e-07 | 67461.8208 | 97.5699 | 67559.3907
420 | double | L53+U6 | 操作：开S62-3 + 不操作（U6 基本策略） | 40200 | 0 | 40200 | - | 3.1482e-07 | 67461.8335 | 97.5699 | 67559.4033
420 | double | L53+U7 | 操作：开S62-3 + 不操作（U7 基本策略） | 212400 | 0 | 212400 | - | 3.1482e-07 | 67461.9003 | 97.5699 | 67559.4702
420 | double | L53+U8 | 操作：开S62-3 + 不操作（U8 基本策略） | 40200 | 0 | 40200 | - | 3.1482e-07 | 67461.913 | 97.5699 | 67559.4829
420 | double | L53+U9 | 操作：开S62-3 + 不操作（U9 基本策略） | 424800 | 0 | 424800 | - | 3.1482e-07 | 67462.0467 | 97.5699 | 67559.6166
420 | double | L53+U10 | 操作：开S62-3 + 不操作（U10 基本策略） | 134000 | 0 | 134000 | - | 3.1482e-07 | 67462.0889 | 97.5699 | 67559.6588
420 | double | L53+U11 | 操作：开S62-3 + 不操作（U11 基本策略） | 339000 | 0 | 339000 | - | 3.1482e-07 | 67462.1956 | 97.5699 | 67559.7655
420 | double | L53+U12 | 操作：开S62-3 + 不操作（U12 基本策略） | 708000 | 0 | 708000 | - | 3.1482e-07 | 67462.4185 | 97.5699 | 67559.9884
420 | double | L53+U13 | 操作：开S62-3 + 不操作（U13 基本策略） | 40200 | 0 | 40200 | - | 3.1482e-07 | 67462.4312 | 97.5699 | 67560.0011
420 | double | L53+U14 | 操作：开S62-3 + 不操作（U14 基本策略） | 1486800 | 0 | 1486800 | - | 3.1482e-07 | 67462.8993 | 97.5699 | 67560.4691
420 | double | L53+U15 | 操作：开S62-3 + 不操作（U15 基本策略） | 140700 | 0 | 140700 | - | 3.1482e-07 | 67462.9435 | 97.5699 | 67560.5134
420 | double | L53+U16 | 操作：开S62-3 + 不操作（U16 基本策略） | 271200 | 0 | 271200 | - | 3.1482e-07 | 67463.0289 | 97.5699 | 67560.5988
420 | double | L53+U17 | 操作：开S62-3 + 不操作（U17 基本策略） | 26800 | 0 | 26800 | - | 3.1482e-07 | 67463.0374 | 97.5699 | 67560.6072
420 | double | L53+U18 | 操作：开S62-3 + 不操作（U18 基本策略） | 354000 | 0 | 354000 | - | 3.1482e-07 | 67463.1488 | 97.5699 | 67560.7187
420 | double | L53+U19 | 操作：开S62-3 + 不操作（U19 基本策略） | 16080 | 0 | 16080 | - | 3.1482e-07 | 67463.1539 | 97.5699 | 67560.7238
420 | double | L53+U20 | 操作：开S62-3 + 不操作（U20 基本策略） | 40200 | 0 | 40200 | - | 3.1482e-07 | 67463.1665 | 97.5699 | 67560.7364
420 | double | L53+U21 | 操作：开S62-3 + 不操作（U21 基本策略） | 212400 | 0 | 212400 | - | 3.1482e-07 | 67463.2334 | 97.5699 | 67560.8033
420 | double | L53+U22 | 操作：开S62-3 + 不操作（U22 基本策略） | 40200 | 0 | 40200 | - | 3.1482e-07 | 67463.2461 | 97.5699 | 67560.8159
420 | double | L53+U23 | 操作：开S62-3 + 不操作（U23 基本策略） | 40200 | 0 | 40200 | - | 3.1482e-07 | 67463.2587 | 97.5699 | 67560.8286
420 | double | L53+U24 | 操作：开S62-3 + 不操作（U24 基本策略） | 26800 | 0 | 26800 | - | 3.1482e-07 | 67463.2671 | 97.5699 | 67560.837
420 | double | L53+U25 | 操作：开S62-3 + 不操作（U25 基本策略） | 40200 | 0 | 40200 | - | 3.1482e-07 | 67463.2798 | 97.5699 | 67560.8497
420 | double | L53+U26 | 操作：开S62-3 + 不操作（U26 基本策略） | 26800 | 0 | 26800 | - | 3.1482e-07 | 67463.2882 | 97.5699 | 67560.8581
420 | double | L53+U27 | 操作：开S62-3 + 不操作（U27 基本策略） | 135600 | 0 | 135600 | - | 3.1482e-07 | 67463.3309 | 97.5699 | 67560.9008
420 | double | L53+U28 | 操作：开S62-3 + 不操作（U28 基本策略） | 67000 | 0 | 67000 | - | 3.1482e-07 | 67463.352 | 97.5699 | 67560.9219
420 | double | L53+U29 | 操作：开S62-3 + 不操作（U29 基本策略） | 212400 | 0 | 212400 | - | 3.1482e-07 | 67463.4189 | 97.5699 | 67560.9888
420 | double | L53+U30 | 操作：开S62-3 + 不操作（U30 基本策略） | 67000 | 0 | 67000 | - | 3.1482e-07 | 67463.44 | 97.5699 | 67561.0099
420 | double | U2+S3 | 不操作（U2 基本策略） + 操作：开S13-1 | 40200 | 0 | 40200 | - | 6.3084e-06 | 67463.6936 | 97.5699 | 67561.2635
420 | double | U2+S4 | 不操作（U2 基本策略） + 操作：开S13-1 | 40200 | 0 | 40200 | - | 6.3084e-06 | 67463.9472 | 97.5699 | 67561.5171
420 | double | U2+S5 | 不操作（U2 基本策略） + 操作：开S13-1 | 40200 | 0 | 40200 | - | 6.3084e-06 | 67464.2008 | 97.5699 | 67561.7707
420 | double | U2+S6 | 不操作（U2 基本策略） + 不操作（S6 基本策略） | 1667700 | 0 | 1667700 | - | 6.3084e-06 | 67474.7213 | 97.5699 | 67572.2911
420 | double | U2+S7 | 不操作（U2 基本策略） + 不操作（S7 基本策略） | 40200 | 0 | 40200 | - | 6.3084e-06 | 67474.9749 | 97.5699 | 67572.5447
420 | double | U2+S8 | 不操作（U2 基本策略） + 操作：开S29-2 | 40200 | 0 | 40200 | - | 6.3084e-06 | 67475.2285 | 97.5699 | 67572.7983
420 | double | U2+S9 | 不操作（U2 基本策略） + 不操作（S9 基本策略） | 40200 | 0 | 40200 | - | 6.3084e-06 | 67475.4821 | 97.5699 | 67573.0519
420 | double | U2+S10 | 不操作（U2 基本策略） + 打开开关 S9 | 40200 | 0 | 40200 | - | 6.3084e-06 | 67475.7356 | 97.5699 | 67573.3055
420 | double | U2+S11 | 不操作（U2 基本策略） + 操作：开S29-2 | 40200 | 0 | 40200 | - | 6.3084e-06 | 67475.9892 | 97.5699 | 67573.5591
420 | double | U2+S12 | 不操作（U2 基本策略） + 操作：开S29-2 | 40200 | 0 | 40200 | - | 6.3084e-06 | 67476.2428 | 97.5699 | 67573.8127
420 | double | U2+S13 | 不操作（U2 基本策略） + 不操作（S13 基本策略） | 107200 | 0 | 107200 | - | 6.3084e-06 | 67476.9191 | 97.5699 | 67574.489
420 | double | U2+S14 | 不操作（U2 基本策略） + 不操作（S14 基本策略） | 40200 | 0 | 40200 | - | 6.3084e-06 | 67477.1727 | 97.5699 | 67574.7426
420 | double | U2+S15 | 不操作（U2 基本策略） + 不操作（S15 基本策略） | 40200 | 0 | 40200 | - | 6.3084e-06 | 67477.4263 | 97.5699 | 67574.9962
420 | double | U2+S16 | 不操作（U2 基本策略） + 打开开关 S15 | 40200 | 0 | 40200 | - | 6.3084e-06 | 67477.6799 | 97.5699 | 67575.2498
420 | double | U2+S17 | 不操作（U2 基本策略） + 不操作（S17 基本策略） | 454500 | 0 | 454500 | - | 6.3084e-06 | 67480.547 | 97.5699 | 67578.1169
420 | double | U2+S18 | 不操作（U2 基本策略） + 不操作（S18 基本策略） | 40200 | 0 | 40200 | - | 6.3084e-06 | 67480.8006 | 97.5699 | 67578.3705
420 | double | U2+S19 | 不操作（U2 基本策略） + 不操作（S19 基本策略） | 731200 | 0 | 731200 | - | 6.3084e-06 | 67485.4133 | 97.5699 | 67582.9832
420 | double | U2+S20 | 不操作（U2 基本策略） + 不操作（S20 基本策略） | 306400 | 0 | 306400 | - | 6.3084e-06 | 67487.3462 | 97.5699 | 67584.9161
420 | double | U2+S21 | 不操作（U2 基本策略） + 不操作（S21 基本策略） | 1130100 | 0 | 1130100 | - | 6.3084e-06 | 67494.4753 | 97.5699 | 67592.0452
420 | double | U2+S22 | 不操作（U2 基本策略） + 不操作（S22 基本策略） | 321600 | 0 | 321600 | - | 6.3084e-06 | 67496.5041 | 97.5699 | 67594.074
420 | double | U2+S23 | 不操作（U2 基本策略） + 不操作（S23 基本策略） | 1445000 | 0 | 1445000 | - | 6.3084e-06 | 67505.6197 | 97.5699 | 67603.1896
420 | double | U2+S24 | 不操作（U2 基本策略） + 不操作（S24 基本策略） | 455600 | 0 | 455600 | - | 6.3084e-06 | 67508.4938 | 97.5699 | 67606.0637
420 | double | U2+S25 | 不操作（U2 基本策略） + 不操作（S25 基本策略） | 492200 | 0 | 492200 | - | 6.3084e-06 | 67511.5988 | 97.5699 | 67609.1687
420 | double | U2+S26 | 不操作（U2 基本策略） + 不操作（S26 基本策略） | 40200 | 0 | 40200 | - | 6.3084e-06 | 67511.8524 | 97.5699 | 67609.4223
420 | double | U2+S27 | 不操作（U2 基本策略） + 操作：开S62-3 | 40200 | 0 | 40200 | - | 6.3084e-06 | 67512.106 | 97.5699 | 67609.6759
420 | double | U2+S28 | 不操作（U2 基本策略） + 不操作（S28 基本策略） | 282750 | 0 | 282750 | - | 6.3084e-06 | 67513.8897 | 97.5699 | 67611.4596
420 | double | U2+S29 | 不操作（U2 基本策略） + 操作：开S62-3 | 40200 | 0 | 40200 | - | 6.3084e-06 | 67514.1433 | 97.5699 | 67611.7132
420 | double | U2+S13-1 | 不操作（U2 基本策略） + 不操作（S13-1 基本策略） | 40200 | 0 | 40200 | - | 6.3084e-06 | 67514.3969 | 97.5699 | 67611.9668
420 | double | U2+S29-2 | 不操作（U2 基本策略） + 不操作（S29-2 基本策略） | 40200 | 0 | 40200 | - | 6.3084e-06 | 67514.6505 | 97.5699 | 67612.2204
420 | double | U2+S62-3 | 不操作（U2 基本策略） + 不操作（S62-3 基本策略） | 40200 | 0 | 40200 | - | 6.3084e-06 | 67514.9041 | 97.5699 | 67612.474
420 | double | L53+U61 | 操作：开S62-3 + 不操作（U61 基本策略） | 318600 | 0 | 318600 | - | 3.1482e-07 | 67515.0044 | 97.5699 | 67612.5743
420 | double | L53+U62 | 操作：开S62-3 + 不操作（U62 基本策略） | 80400 | 0 | 80400 | - | 3.1482e-07 | 67515.0297 | 97.5699 | 67612.5996
420 | double | L53+S1 | 操作：开S62-3+开S29-2(源:L53) | 0 | 0 | 0 | - | 1.2555e-07 | 67515.0297 | 97.5699 | 67612.5996
420 | double | L53+S2 | 操作：开S62-3+开S13-1(源:L53) | 0 | 0 | 0 | - | 1.2555e-07 | 67515.0297 | 97.5699 | 67612.5996
420 | double | L53+S3 | 操作：开S62-3+开S13-1(源:L53) | 0 | 0 | 0 | - | 1.2555e-07 | 67515.0297 | 97.5699 | 67612.5996
420 | double | L53+S4 | 操作：开S62-3+开S13-1(源:L53) | 0 | 0 | 0 | - | 1.2555e-07 | 67515.0297 | 97.5699 | 67612.5996
420 | double | L53+S5 | 操作：开S62-3+开S13-1(源:L53) | 0 | 0 | 0 | - | 1.2555e-07 | 67515.0297 | 97.5699 | 67612.5996
420 | double | L53+S6 | 操作：开S62-3 + 不操作（S6 基本策略） | 1627500 | 0 | 1627500 | - | 1.2555e-07 | 67515.234 | 97.5699 | 67612.8039
420 | double | L53+S7 | 操作：开S62-3 + 不操作（S7 基本策略） | 0 | 0 | 0 | - | 1.2555e-07 | 67515.234 | 97.5699 | 67612.8039
420 | double | L53+S8 | 操作：开S62-3+开S29-2(源:L53) | 0 | 0 | 0 | - | 1.2555e-07 | 67515.234 | 97.5699 | 67612.8039
420 | double | L53+S9 | 操作：开S62-3 + 不操作（S9 基本策略） | 0 | 0 | 0 | - | 1.2555e-07 | 67515.234 | 97.5699 | 67612.8039
420 | double | L53+S10 | 操作：开S62-3 + 打开开关 S9 | 0 | 0 | 0 | - | 1.2555e-07 | 67515.234 | 97.5699 | 67612.8039
420 | double | L53+S11 | 操作：开S62-3+开S29-2(源:L53) | 0 | 0 | 0 | - | 1.2555e-07 | 67515.234 | 97.5699 | 67612.8039
420 | double | L53+S12 | 操作：开S62-3+开S29-2(源:L53) | 0 | 0 | 0 | - | 1.2555e-07 | 67515.234 | 97.5699 | 67612.8039
420 | double | L53+S13 | 操作：开S62-3 + 不操作（S13 基本策略） | 67000 | 0 | 67000 | - | 1.2555e-07 | 67515.2424 | 97.5699 | 67612.8123
420 | double | L53+S14 | 操作：开S62-3 + 不操作（S14 基本策略） | 0 | 0 | 0 | - | 1.2555e-07 | 67515.2424 | 97.5699 | 67612.8123
420 | double | L53+S15 | 操作：开S62-3 + 不操作（S15 基本策略） | 0 | 0 | 0 | - | 1.2555e-07 | 67515.2424 | 97.5699 | 67612.8123
420 | double | L53+S16 | 操作：开S62-3 + 打开开关 S15 | 0 | 0 | 0 | - | 1.2555e-07 | 67515.2424 | 97.5699 | 67612.8123
420 | double | L53+S17 | 操作：开S62-3 + 不操作（S17 基本策略） | 414300 | 0 | 414300 | - | 1.2555e-07 | 67515.2944 | 97.5699 | 67612.8643
420 | double | L53+S18 | 操作：开S62-3 + 不操作（S18 基本策略） | 0 | 0 | 0 | - | 1.2555e-07 | 67515.2944 | 97.5699 | 67612.8643
420 | double | L53+S19 | 操作：开S62-3 + 不操作（S19 基本策略） | 691000 | 0 | 691000 | - | 1.2555e-07 | 67515.3812 | 97.5699 | 67612.9511
420 | double | L53+S20 | 操作：开S62-3 + 不操作（S20 基本策略） | 266200 | 0 | 266200 | - | 1.2555e-07 | 67515.4146 | 97.5699 | 67612.9845
420 | double | L53+S21 | 操作：开S62-3 + 不操作（S21 基本策略） | 1089900 | 0 | 1089900 | - | 1.2555e-07 | 67515.5515 | 97.5699 | 67613.1213
420 | double | L53+S22 | 操作：开S62-3 + 不操作（S22 基本策略） | 281400 | 0 | 281400 | - | 1.2555e-07 | 67515.5868 | 97.5699 | 67613.1567
420 | double | L53+S23 | 操作：开S62-3 + 不操作（S23 基本策略） | 1404800 | 0 | 1404800 | - | 1.2555e-07 | 67515.7632 | 97.5699 | 67613.333
420 | double | L53+S24 | 操作：开S62-3 + 不操作（S24 基本策略） | 415400 | 0 | 415400 | - | 1.2555e-07 | 67515.8153 | 97.5699 | 67613.3852
420 | double | L53+S25 | 操作：开S62-3 + 不操作（S25 基本策略） | 452000 | 0 | 452000 | - | 1.2555e-07 | 67515.8721 | 97.5699 | 67613.4419
420 | double | L53+S26 | 操作：开S62-3 + 不操作（S26 基本策略） | 0 | 0 | 0 | - | 1.2555e-07 | 67515.8721 | 97.5699 | 67613.4419
420 | double | L53+S27 | 操作：开S62-3(源:L53) | 0 | 0 | 0 | - | 1.2555e-07 | 67515.8721 | 97.5699 | 67613.4419
420 | double | L53+S28 | 操作：开S62-3 + 不操作（S28 基本策略） | 242550 | 0 | 242550 | - | 1.2555e-07 | 67515.9025 | 97.5699 | 67613.4724
420 | double | U2+CB1 | 不操作（U2 基本策略） + 操作：开S29-2 | 40200 | 0 | 40200 | - | 6.3084e-06 | 67516.1561 | 97.5699 | 67613.726
420 | double | U2+CB2 | 不操作（U2 基本策略） + 操作：开S62-3 | 40200 | 51353.5066 | 91553.5066 | - | 6.3084e-06 | 67516.4097 | 97.8938 | 67614.3035
420 | double | U2+CB3 | 不操作（U2 基本策略） + 操作：开S62-3 | 40200 | 0 | 40200 | - | 6.3084e-06 | 67516.6633 | 97.8938 | 67614.5571
420 | double | U2+DG1 | 不操作（U2 基本策略） + 打开开关 S7 | 40200 | 0 | 40200 | - | 1.5819e-05 | 67517.2992 | 97.8938 | 67615.193
420 | double | U2+DG2 | 不操作（U2 基本策略） + 打开开关 S9 | 40200 | 0 | 40200 | - | 1.5819e-05 | 67517.9351 | 97.8938 | 67615.8289
420 | double | U2+DG3 | 不操作（U2 基本策略） + 打开开关 S14 | 40200 | 0 | 40200 | - | 1.5819e-05 | 67518.571 | 97.8938 | 67616.4648
420 | double | U2+DG4 | 不操作（U2 基本策略） + 打开开关 S15 | 40200 | 0 | 40200 | - | 1.5819e-05 | 67519.2069 | 97.8938 | 67617.1008
420 | double | U2+DG5 | 不操作（U2 基本策略） + 打开开关 S18 | 40200 | 0 | 40200 | - | 1.5819e-05 | 67519.8428 | 97.8938 | 67617.7367
420 | double | U2+DG6 | 不操作（U2 基本策略） + 不操作（DG6 基本策略） | 40200 | 0 | 40200 | - | 1.5819e-05 | 67520.4787 | 97.8938 | 67618.3726
420 | double | U2+DG7 | 不操作（U2 基本策略） + 不操作（DG7 基本策略） | 40200 | 0 | 40200 | - | 1.5819e-05 | 67521.1146 | 97.8938 | 67619.0085
420 | double | U2+DG8 | 不操作（U2 基本策略） + 打开开关 S26 | 40200 | 0 | 40200 | - | 1.5819e-05 | 67521.7505 | 97.8938 | 67619.6444
420 | double | U3+S1 | 不操作（U3 基本策略） + 操作：开S29-2 | 40200 | 0 | 40200 | - | 6.3084e-06 | 67522.0041 | 97.8938 | 67619.898
420 | double | U3+S2 | 不操作（U3 基本策略） + 操作：开S13-1 | 40200 | 0 | 40200 | - | 6.3084e-06 | 67522.2577 | 97.8938 | 67620.1516
420 | double | U3+S3 | 不操作（U3 基本策略） + 操作：开S13-1 | 40200 | 0 | 40200 | - | 6.3084e-06 | 67522.5113 | 97.8938 | 67620.4052
420 | double | U3+S4 | 不操作（U3 基本策略） + 操作：开S13-1 | 40200 | 0 | 40200 | - | 6.3084e-06 | 67522.7649 | 97.8938 | 67620.6588
420 | double | U3+S5 | 不操作（U3 基本策略） + 操作：开S13-1 | 40200 | 0 | 40200 | - | 6.3084e-06 | 67523.0185 | 97.8938 | 67620.9124
420 | double | U3+S6 | 不操作（U3 基本策略） + 不操作（S6 基本策略） | 1667700 | 0 | 1667700 | - | 6.3084e-06 | 67533.539 | 97.8938 | 67631.4328
420 | double | U3+S7 | 不操作（U3 基本策略） + 不操作（S7 基本策略） | 40200 | 0 | 40200 | - | 6.3084e-06 | 67533.7926 | 97.8938 | 67631.6864
420 | double | U3+S8 | 不操作（U3 基本策略） + 操作：开S29-2 | 40200 | 0 | 40200 | - | 6.3084e-06 | 67534.0462 | 97.8938 | 67631.94
420 | double | U3+S9 | 不操作（U3 基本策略） + 不操作（S9 基本策略） | 40200 | 0 | 40200 | - | 6.3084e-06 | 67534.2998 | 97.8938 | 67632.1936
420 | double | U3+S10 | 不操作（U3 基本策略） + 打开开关 S9 | 40200 | 0 | 40200 | - | 6.3084e-06 | 67534.5534 | 97.8938 | 67632.4472
420 | double | U3+S11 | 不操作（U3 基本策略） + 操作：开S29-2 | 40200 | 0 | 40200 | - | 6.3084e-06 | 67534.807 | 97.8938 | 67632.7008
420 | double | U3+S12 | 不操作（U3 基本策略） + 操作：开S29-2 | 40200 | 0 | 40200 | - | 6.3084e-06 | 67535.0606 | 97.8938 | 67632.9544
420 | double | U3+S13 | 不操作（U3 基本策略） + 不操作（S13 基本策略） | 107200 | 0 | 107200 | - | 6.3084e-06 | 67535.7368 | 97.8938 | 67633.6307
420 | double | U3+S14 | 不操作（U3 基本策略） + 不操作（S14 基本策略） | 40200 | 0 | 40200 | - | 6.3084e-06 | 67535.9904 | 97.8938 | 67633.8843
420 | double | U3+S15 | 不操作（U3 基本策略） + 不操作（S15 基本策略） | 40200 | 0 | 40200 | - | 6.3084e-06 | 67536.244 | 97.8938 | 67634.1379
420 | double | U3+S16 | 不操作（U3 基本策略） + 打开开关 S15 | 40200 | 0 | 40200 | - | 6.3084e-06 | 67536.4976 | 97.8938 | 67634.3915
420 | double | U3+S17 | 不操作（U3 基本策略） + 不操作（S17 基本策略） | 454500 | 0 | 454500 | - | 6.3084e-06 | 67539.3648 | 97.8938 | 67637.2586
420 | double | U3+S18 | 不操作（U3 基本策略） + 不操作（S18 基本策略） | 40200 | 0 | 40200 | - | 6.3084e-06 | 67539.6184 | 97.8938 | 67637.5122
420 | double | U3+S19 | 不操作（U3 基本策略） + 不操作（S19 基本策略） | 731200 | 0 | 731200 | - | 6.3084e-06 | 67544.2311 | 97.8938 | 67642.1249
420 | double | L41+S29 | 操作：开S62-3(源:L41) | 3411700 | 0 | 3411700 | - | 1.2555e-07 | 67544.6594 | 97.8938 | 67642.5533
420 | double | L41+S13-1 | 不操作（L41 基本策略）(源:L41) | 3411700 | 0 | 3411700 | - | 1.2555e-07 | 67545.0878 | 97.8938 | 67642.9816
420 | double | L41+S29-2 | 不操作（L41 基本策略）(源:L41) | 3411700 | 0 | 3411700 | - | 1.2555e-07 | 67545.5161 | 97.8938 | 67643.4099
420 | double | L41+S62-3 | 不操作（L41 基本策略）(源:L41) | 3411700 | 0 | 3411700 | - | 1.2555e-07 | 67545.9444 | 97.8938 | 67643.8383
420 | double | L41+CB1 | 操作：开S13-1(源:L41) | 3411700 | 0 | 3411700 | - | 1.2555e-07 | 67546.3728 | 97.8938 | 67644.2666
420 | double | L41+CB2 | 操作：开S62-3(源:L41) | 3411700 | 0 | 3411700 | - | 1.2555e-07 | 67546.8011 | 97.8938 | 67644.6949
420 | double | L41+CB3 | 操作：开S62-3(源:L41) | 3411700 | 0 | 3411700 | - | 1.2555e-07 | 67547.2294 | 97.8938 | 67645.1233
420 | double | L41+DG1 | 不操作（L41 基本策略） + 打开开关 S7 | 3411700 | 0 | 3411700 | - | 3.1482e-07 | 67548.3035 | 97.8938 | 67646.1973
420 | double | L41+DG2 | 不操作（L41 基本策略） + 打开开关 S9 | 3411700 | 0 | 3411700 | - | 3.1482e-07 | 67549.3776 | 97.8938 | 67647.2714
420 | double | L41+DG3 | 不操作（L41 基本策略） + 打开开关 S14 | 3411700 | 0 | 3411700 | - | 3.1482e-07 | 67550.4516 | 97.8938 | 67648.3455
420 | double | L41+DG4 | 不操作（L41 基本策略） + 打开开关 S15 | 3411700 | 0 | 3411700 | - | 3.1482e-07 | 67551.5257 | 97.8938 | 67649.4196
420 | double | L41+DG5 | 不操作（L41 基本策略） + 打开开关 S18 | 3411700 | 0 | 3411700 | - | 3.1482e-07 | 67552.5998 | 97.8938 | 67650.4936
420 | double | L41+DG6 | 不操作（L41 基本策略） + 开DG7 + 断S24 | 3411700 | 0 | 3411700 | - | 3.1482e-07 | 67553.6739 | 97.8938 | 67651.5677
420 | double | L41+DG7 | 不操作（L41 基本策略） + 开DG6 + 断S22 | 3130300 | 0 | 3130300 | - | 3.1482e-07 | 67554.6593 | 97.8938 | 67652.5532
420 | double | L41+DG8 | 不操作（L41 基本策略） + 不操作（DG8 基本策略） | 3646200 | 0 | 3646200 | - | 3.1482e-07 | 67555.8072 | 97.8938 | 67653.7011
420 | double | L42+U1 | 不操作（L42 基本策略） + 不操作（U1 基本策略） | 1993500 | 0 | 1993500 | - | 3.1482e-07 | 67556.4348 | 97.8938 | 67654.3287
420 | double | L42+U2 | 不操作（L42 基本策略） + 不操作（U2 基本策略） | 2006900 | 0 | 2006900 | - | 3.1482e-07 | 67557.0666 | 97.8938 | 67654.9605
420 | double | L42+U3 | 不操作（L42 基本策略） + 不操作（U3 基本策略） | 2006900 | 0 | 2006900 | - | 3.1482e-07 | 67557.6985 | 97.8938 | 67655.5923
420 | double | L42+U4 | 不操作（L42 基本策略） + 不操作（U4 基本策略） | 2006900 | 0 | 2006900 | - | 3.1482e-07 | 67558.3303 | 97.8938 | 67656.2241
420 | double | L42+U5 | 不操作（L42 基本策略） + 不操作（U5 基本策略） | 2033700 | 0 | 2033700 | - | 3.1482e-07 | 67558.9705 | 97.8938 | 67656.8643
420 | double | L42+U6 | 不操作（L42 基本策略） + 不操作（U6 基本策略） | 2006900 | 0 | 2006900 | - | 3.1482e-07 | 67559.6023 | 97.8938 | 67657.4962
420 | double | L42+U7 | 不操作（L42 基本策略） + 不操作（U7 基本策略） | 2179100 | 0 | 2179100 | - | 3.1482e-07 | 67560.2883 | 97.8938 | 67658.1822
420 | double | L42+U8 | 不操作（L42 基本策略） + 不操作（U8 基本策略） | 2006900 | 0 | 2006900 | - | 3.1482e-07 | 67560.9202 | 97.8938 | 67658.814
420 | double | L42+U9 | 不操作（L42 基本策略） + 不操作（U9 基本策略） | 2391500 | 0 | 2391500 | - | 3.1482e-07 | 67561.6731 | 97.8938 | 67659.5669
420 | double | L42+U10 | 不操作（L42 基本策略） + 不操作（U10 基本策略） | 2100700 | 0 | 2100700 | - | 3.1482e-07 | 67562.3344 | 97.8938 | 67660.2282
420 | double | L42+U11 | 不操作（L42 基本策略） + 不操作（U11 基本策略） | 2305700 | 0 | 2305700 | - | 3.1482e-07 | 67563.0603 | 97.8938 | 67660.9541
420 | double | L42+U12 | 不操作（L42 基本策略） + 不操作（U12 基本策略） | 2674700 | 0 | 2674700 | - | 3.1482e-07 | 67563.9023 | 97.8938 | 67661.7962
420 | double | L42+U13 | 不操作（L42 基本策略） + 不操作（U13 基本策略） | 2006900 | 0 | 2006900 | - | 3.1482e-07 | 67564.5341 | 97.8938 | 67662.428
420 | double | L42+U14 | 不操作（L42 基本策略） + 不操作（U14 基本策略） | 3453500 | 0 | 3453500 | - | 3.1482e-07 | 67565.6214 | 97.8938 | 67663.5152
420 | double | L42+U15 | 不操作（L42 基本策略） + 不操作（U15 基本策略） | 2107400 | 0 | 2107400 | - | 3.1482e-07 | 67566.2848 | 97.8938 | 67664.1786
420 | double | L54+U16 | 操作：开S62-3 + 不操作（U16 基本策略） | 271200 | 0 | 271200 | - | 1.4865e-05 | 67570.3162 | 97.8938 | 67668.21
420 | double | L54+U17 | 操作：开S62-3 + 不操作（U17 基本策略） | 26800 | 0 | 26800 | - | 1.4865e-05 | 67570.7146 | 97.8938 | 67668.6084
420 | double | L54+U18 | 操作：开S62-3 + 不操作（U18 基本策略） | 354000 | 0 | 354000 | - | 1.4865e-05 | 67575.9767 | 97.8938 | 67673.8706
420 | double | L54+U19 | 操作：开S62-3 + 不操作（U19 基本策略） | 16080 | 0 | 16080 | - | 1.4865e-05 | 67576.2158 | 97.8938 | 67674.1096
420 | double | L54+U20 | 操作：开S62-3 + 不操作（U20 基本策略） | 40200 | 0 | 40200 | - | 1.4865e-05 | 67576.8133 | 97.8938 | 67674.7072
420 | double | L54+U21 | 操作：开S62-3 + 不操作（U21 基本策略） | 212400 | 0 | 212400 | - | 1.4865e-05 | 67579.9706 | 97.8938 | 67677.8645
420 | double | L54+U22 | 操作：开S62-3 + 不操作（U22 基本策略） | 40200 | 0 | 40200 | - | 1.4865e-05 | 67580.5682 | 97.8938 | 67678.462
420 | double | L54+U23 | 操作：开S62-3 + 不操作（U23 基本策略） | 40200 | 0 | 40200 | - | 1.4865e-05 | 67581.1658 | 97.8938 | 67679.0596
420 | double | L54+U24 | 操作：开S62-3 + 不操作（U24 基本策略） | 26800 | 0 | 26800 | - | 1.4865e-05 | 67581.5642 | 97.8938 | 67679.458
420 | double | L54+U25 | 操作：开S62-3 + 不操作（U25 基本策略） | 40200 | 0 | 40200 | - | 1.4865e-05 | 67582.1617 | 97.8938 | 67680.0556
420 | double | L54+U26 | 操作：开S62-3 + 不操作（U26 基本策略） | 26800 | 0 | 26800 | - | 1.4865e-05 | 67582.5601 | 97.8938 | 67680.4539
420 | double | L54+U27 | 操作：开S62-3 + 不操作（U27 基本策略） | 135600 | 0 | 135600 | - | 1.4865e-05 | 67584.5758 | 97.8938 | 67682.4696
420 | double | L54+U28 | 操作：开S62-3 + 不操作（U28 基本策略） | 67000 | 0 | 67000 | - | 1.4865e-05 | 67585.5717 | 97.8938 | 67683.4656
420 | double | L54+U29 | 操作：开S62-3 + 不操作（U29 基本策略） | 212400 | 0 | 212400 | - | 1.4865e-05 | 67588.729 | 97.8938 | 67686.6229
420 | double | L54+U30 | 操作：开S62-3 + 不操作（U30 基本策略） | 67000 | 0 | 67000 | - | 1.4865e-05 | 67589.725 | 97.8938 | 67687.6188
420 | double | L54+U31 | 操作：开S62-3 + 不操作（U31 基本策略） | 271200 | 0 | 271200 | - | 1.4865e-05 | 67593.7564 | 97.8938 | 67691.6502
420 | double | L54+U32 | 操作：开S62-3 + 不操作（U32 基本策略） | 708000 | 0 | 708000 | - | 1.4865e-05 | 67604.2807 | 97.8938 | 67702.1746
420 | double | L54+U33 | 操作：开S62-3 + 不操作（U33 基本策略） | 339000 | 0 | 339000 | - | 1.4865e-05 | 67609.3199 | 97.8938 | 67707.2138
420 | double | L54+U34 | 操作：开S62-3 + 不操作（U34 基本策略） | 203400 | 0 | 203400 | - | 1.4865e-05 | 67612.3434 | 97.8938 | 67710.2373
420 | double | L54+U35 | 操作：开S62-3 + 不操作（U35 基本策略） | 26800 | 0 | 26800 | - | 1.4865e-05 | 67612.7418 | 97.8938 | 67710.6357
420 | double | L54+U36 | 操作：开S62-3 + 不操作（U36 基本策略） | 354000 | 0 | 354000 | - | 1.4865e-05 | 67618.004 | 97.8938 | 67715.8978
420 | double | L54+U37 | 操作：开S62-3 + 不操作（U37 基本策略） | 60300 | 0 | 60300 | - | 1.4865e-05 | 67618.9004 | 97.8938 | 67716.7942
420 | double | L54+U38 | 操作：开S62-3 + 不操作（U38 基本策略） | 474600 | 0 | 474600 | - | 1.4865e-05 | 67625.9552 | 97.8938 | 67723.8491
420 | double | L54+U39 | 操作：开S62-3 + 不操作（U39 基本策略） | 60300 | 0 | 60300 | - | 1.4865e-05 | 67626.8516 | 97.8938 | 67724.7454
420 | double | L54+U40 | 操作：开S62-3 + 不操作（U40 基本策略） | 424800 | 0 | 424800 | - | 1.4865e-05 | 67633.1662 | 97.8938 | 67731.06
420 | double | L54+U41 | 操作：开S62-3 + 不操作（U41 基本策略） | 40200 | 0 | 40200 | - | 1.4865e-05 | 67633.7638 | 97.8938 | 67731.6576
420 | double | L54+U42 | 操作：开S62-3 + 不操作（U42 基本策略） | 226000 | 0 | 226000 | - | 1.4865e-05 | 67637.1233 | 97.8938 | 67735.0171
420 | double | L54+U43 | 操作：开S62-3 + 不操作（U43 基本策略） | 26800 | 0 | 26800 | - | 1.4865e-05 | 67637.5216 | 97.8938 | 67735.4155
420 | double | L54+U44 | 操作：开S62-3 + 不操作（U44 基本策略） | 40200 | 0 | 40200 | - | 1.4865e-05 | 67638.1192 | 97.8938 | 67736.013
420 | double | L54+U45 | 操作：开S62-3 + 不操作（U45 基本策略） | 424800 | 0 | 424800 | - | 1.4865e-05 | 67644.4338 | 97.8938 | 67742.3277
420 | double | L42+S14 | 不操作（L42 基本策略） + 不操作（S14 基本策略） | 1966700 | 0 | 1966700 | - | 1.2555e-07 | 67644.6807 | 97.8938 | 67742.5746
420 | double | L42+S15 | 不操作（L42 基本策略） + 不操作（S15 基本策略） | 1966700 | 0 | 1966700 | - | 1.2555e-07 | 67644.9277 | 97.8938 | 67742.8215
420 | double | L42+S16 | 不操作（L42 基本策略） + 打开开关 S15 | 1966700 | 0 | 1966700 | - | 1.2555e-07 | 67645.1746 | 97.8938 | 67743.0684
420 | double | L42+S17 | 不操作（L42 基本策略） + 不操作（S17 基本策略） | 2381000 | 0 | 2381000 | - | 1.2555e-07 | 67645.4735 | 97.8938 | 67743.3673
420 | double | L42+S18 | 不操作（L42 基本策略） + 不操作（S18 基本策略） | 1966700 | 0 | 1966700 | - | 1.2555e-07 | 67645.7204 | 97.8938 | 67743.6143
420 | double | L42+S19 | 不操作（L42 基本策略） + 不操作（S19 基本策略） | 2657700 | 0 | 2657700 | - | 1.2555e-07 | 67646.0541 | 97.8938 | 67743.9479
420 | double | L42+S20 | 不操作（L42 基本策略） + 不操作（S20 基本策略） | 2232900 | 0 | 2232900 | - | 1.2555e-07 | 67646.3344 | 97.8938 | 67744.2283
420 | double | L42+S21 | 不操作（L42 基本策略） + 不操作（S21 基本策略） | 1966700 | 0 | 1966700 | - | 1.2555e-07 | 67646.5814 | 97.8938 | 67744.4752
420 | double | L42+S22 | 不操作（L42 基本策略） + 不操作（S22 基本策略） | 1966700 | 0 | 1966700 | - | 1.2555e-07 | 67646.8283 | 97.8938 | 67744.7221
420 | double | L42+S23 | 不操作（L42 基本策略） + 不操作（S23 基本策略） | 3371500 | 0 | 3371500 | - | 1.2555e-07 | 67647.2516 | 97.8938 | 67745.1454
420 | double | L42+S24 | 不操作（L42 基本策略） + 不操作（S24 基本策略） | 2382100 | 0 | 2382100 | - | 1.2555e-07 | 67647.5506 | 97.8938 | 67745.4445
420 | double | L42+S25 | 不操作（L42 基本策略） + 不操作（S25 基本策略） | 1966700 | 0 | 1966700 | - | 1.2555e-07 | 67647.7975 | 97.8938 | 67745.6914
420 | double | L42+S26 | 不操作（L42 基本策略） + 不操作（S26 基本策略） | 1966700 | 0 | 1966700 | - | 1.2555e-07 | 67648.0445 | 97.8938 | 67745.9383
420 | double | L42+S27 | 操作：开S62-3(源:L42) | 1966700 | 0 | 1966700 | - | 1.2555e-07 | 67648.2914 | 97.8938 | 67746.1852
420 | double | L42+S28 | 不操作（L42 基本策略） + 不操作（S28 基本策略） | 2209250 | 0 | 2209250 | - | 1.2555e-07 | 67648.5688 | 97.8938 | 67746.4626
420 | double | L42+S29 | 操作：开S62-3(源:L42) | 1966700 | 0 | 1966700 | - | 1.2555e-07 | 67648.8157 | 97.8938 | 67746.7095
420 | double | L42+S13-1 | 不操作（L42 基本策略）(源:L42) | 1966700 | 0 | 1966700 | - | 1.2555e-07 | 67649.0626 | 97.8938 | 67746.9564
420 | double | L42+S29-2 | 不操作（L42 基本策略）(源:L42) | 1966700 | 0 | 1966700 | - | 1.2555e-07 | 67649.3095 | 97.8938 | 67747.2033
420 | double | L42+S62-3 | 不操作（L42 基本策略）(源:L42) | 1966700 | 0 | 1966700 | - | 1.2555e-07 | 67649.5564 | 97.8938 | 67747.4503
420 | double | L42+CB1 | 操作：开S13-1(源:L42) | 1966700 | 0 | 1966700 | - | 1.2555e-07 | 67649.8033 | 97.8938 | 67747.6972
420 | double | L42+CB2 | 操作：开S62-3(源:L42) | 1966700 | 0 | 1966700 | - | 1.2555e-07 | 67650.0503 | 97.8938 | 67747.9441
420 | double | L42+CB3 | 操作：开S62-3(源:L42) | 1966700 | 0 | 1966700 | - | 1.2555e-07 | 67650.2972 | 97.8938 | 67748.191
420 | double | L42+DG1 | 不操作（L42 基本策略） + 打开开关 S7 | 1966700 | 0 | 1966700 | - | 3.1482e-07 | 67650.9163 | 97.8938 | 67748.8102
420 | double | L42+DG2 | 不操作（L42 基本策略） + 打开开关 S9 | 1966700 | 0 | 1966700 | - | 3.1482e-07 | 67651.5355 | 97.8938 | 67749.4293
420 | double | L42+DG3 | 不操作（L42 基本策略） + 打开开关 S14 | 1966700 | 0 | 1966700 | - | 3.1482e-07 | 67652.1546 | 97.8938 | 67750.0485
420 | double | L42+DG4 | 不操作（L42 基本策略） + 打开开关 S15 | 1966700 | 0 | 1966700 | - | 3.1482e-07 | 67652.7738 | 97.8938 | 67750.6676
420 | double | L42+DG5 | 不操作（L42 基本策略） + 打开开关 S18 | 1966700 | 0 | 1966700 | - | 3.1482e-07 | 67653.393 | 97.8938 | 67751.2868
420 | double | L42+DG6 | 不操作（L42 基本策略） + 不操作（DG6 基本策略） | 1966700 | 0 | 1966700 | - | 3.1482e-07 | 67654.0121 | 97.8938 | 67751.906
420 | double | L42+DG7 | 不操作（L42 基本策略） + 开DG6 + 断S22 | 1685300 | 0 | 1685300 | - | 3.1482e-07 | 67654.5427 | 97.8938 | 67752.4365
420 | double | L42+DG8 | 不操作（L42 基本策略） + 打开开关 S26 | 2201200 | 0 | 2201200 | - | 3.1482e-07 | 67655.2357 | 97.8938 | 67753.1295
420 | double | L45+S29 | 开DG6 + 断S22 + 操作：开S62-3 | 0 | 0 | 0 | - | 6.0287e-07 | 67655.2357 | 97.8938 | 67753.1295
420 | double | L45+S13-1 | 开DG6 + 断S22 + 不操作（S13-1 基本策略） | 0 | 0 | 0 | - | 6.0287e-07 | 67655.2357 | 97.8938 | 67753.1295
420 | double | L45+S29-2 | 开DG6 + 断S22 + 不操作（S29-2 基本策略） | 0 | 0 | 0 | - | 6.0287e-07 | 67655.2357 | 97.8938 | 67753.1295
420 | double | L45+S62-3 | 开DG6 + 断S22 + 不操作（S62-3 基本策略） | 0 | 0 | 0 | - | 6.0287e-07 | 67655.2357 | 97.8938 | 67753.1295
420 | double | L45+CB1 | 开DG6 + 断S22 + 操作：开S29-2 | 0 | 0 | 0 | - | 6.0287e-07 | 67655.2357 | 97.8938 | 67753.1295
420 | double | L45+CB2 | 开DG6 + 断S22 + 操作：开S62-3 | 0 | 0 | 0 | - | 6.0287e-07 | 67655.2357 | 97.8938 | 67753.1295
420 | double | L45+CB3 | 开DG6 + 断S22 + 操作：开S62-3 | 0 | 0 | 0 | - | 6.0287e-07 | 67655.2357 | 97.8938 | 67753.1295
420 | double | L45+DG1 | 开DG6 + 断S22 + 打开开关 S7 | 0 | 0 | 0 | - | 1.5117e-06 | 67655.2357 | 97.8938 | 67753.1295
420 | double | L45+DG2 | 开DG6 + 断S22 + 打开开关 S9 | 0 | 0 | 0 | - | 1.5117e-06 | 67655.2357 | 97.8938 | 67753.1295
420 | double | L45+DG3 | 开DG6 + 断S22 + 打开开关 S14 | 0 | 0 | 0 | - | 1.5117e-06 | 67655.2357 | 97.8938 | 67753.1295
420 | double | L45+DG4 | 开DG6 + 断S22 + 打开开关 S15 | 0 | 0 | 0 | - | 1.5117e-06 | 67655.2357 | 97.8938 | 67753.1295
420 | double | L45+DG5 | 开DG6 + 断S22 + 打开开关 S18 | 0 | 0 | 0 | - | 1.5117e-06 | 67655.2357 | 97.8938 | 67753.1295
420 | double | L45+DG6 | 不操作（L45 基本策略） + 不操作（DG6 基本策略） | 281400 | 0 | 281400 | - | 1.5117e-06 | 67655.6611 | 97.8938 | 67753.5549
420 | double | L45+DG7 | 不操作（L45 基本策略） + 开DG6 + 断S22 | 0 | 0 | 0 | - | 1.5117e-06 | 67655.6611 | 97.8938 | 67753.5549
420 | double | L45+DG8 | 开DG6 + 断S22 + 打开开关 S26 | 0 | 0 | 0 | - | 1.5117e-06 | 67655.6611 | 97.8938 | 67753.5549
420 | double | L46+U1 | 不操作（L46 基本策略） + 不操作（U1 基本策略） | 1431600 | 0 | 1431600 | - | 8.8388e-06 | 67668.3147 | 97.8938 | 67766.2085
420 | double | L46+U2 | 不操作（L46 基本策略） + 不操作（U2 基本策略） | 1445000 | 0 | 1445000 | - | 8.8388e-06 | 67681.0868 | 97.8938 | 67778.9806
420 | double | L46+U3 | 不操作（L46 基本策略） + 不操作（U3 基本策略） | 1445000 | 0 | 1445000 | - | 8.8388e-06 | 67693.8589 | 97.8938 | 67791.7527
420 | double | L46+U4 | 不操作（L46 基本策略） + 不操作（U4 基本策略） | 1445000 | 0 | 1445000 | - | 8.8388e-06 | 67706.631 | 97.8938 | 67804.5248
420 | double | L46+U5 | 不操作（L46 基本策略） + 不操作（U5 基本策略） | 1471800 | 0 | 1471800 | - | 8.8388e-06 | 67719.64 | 97.8938 | 67817.5338
420 | double | L46+U6 | 不操作（L46 基本策略） + 不操作（U6 基本策略） | 1445000 | 0 | 1445000 | - | 8.8388e-06 | 67732.4121 | 97.8938 | 67830.3059
420 | double | L46+U7 | 不操作（L46 基本策略） + 不操作（U7 基本策略） | 1617200 | 0 | 1617200 | - | 8.8388e-06 | 67746.7062 | 97.8938 | 67844.6
420 | double | L46+U8 | 不操作（L46 基本策略） + 不操作（U8 基本策略） | 1445000 | 0 | 1445000 | - | 8.8388e-06 | 67759.4783 | 97.8938 | 67857.3721
420 | double | L46+U9 | 不操作（L46 基本策略） + 不操作（U9 基本策略） | 1829600 | 0 | 1829600 | - | 8.8388e-06 | 67775.6498 | 97.8938 | 67873.5436
420 | double | L46+U10 | 不操作（L46 基本策略） + 不操作（U10 基本策略） | 1538800 | 0 | 1538800 | - | 8.8388e-06 | 67789.251 | 97.8938 | 67887.1448
420 | double | L46+U11 | 不操作（L46 基本策略） + 不操作（U11 基本策略） | 1743800 | 0 | 1743800 | - | 8.8388e-06 | 67804.6641 | 97.8938 | 67902.5579
420 | double | L46+U12 | 不操作（L46 基本策略） + 不操作（U12 基本策略） | 2112800 | 0 | 2112800 | - | 8.8388e-06 | 67823.3388 | 97.8938 | 67921.2326
420 | double | L46+U13 | 不操作（L46 基本策略） + 不操作（U13 基本策略） | 1445000 | 0 | 1445000 | - | 8.8388e-06 | 67836.1109 | 97.8938 | 67934.0047
420 | double | L46+U14 | 不操作（L46 基本策略） + 不操作（U14 基本策略） | 2891600 | 0 | 2891600 | - | 8.8388e-06 | 67861.6692 | 97.8938 | 67959.563
420 | double | L46+U15 | 不操作（L46 基本策略） + 不操作（U15 基本策略） | 1545500 | 0 | 1545500 | - | 8.8388e-06 | 67875.3296 | 97.8938 | 67973.2234
420 | double | L57+U1 | 操作：开S62-3 + 不操作（U1 基本策略） | 26800 | 0 | 26800 | - | 1.6582e-05 | 67875.774 | 97.8938 | 67973.6678
420 | double | L57+U2 | 操作：开S62-3 + 不操作（U2 基本策略） | 40200 | 0 | 40200 | - | 1.6582e-05 | 67876.4406 | 97.8938 | 67974.3344
420 | double | L57+U3 | 操作：开S62-3 + 不操作（U3 基本策略） | 40200 | 0 | 40200 | - | 1.6582e-05 | 67877.1071 | 97.8938 | 67975.001
420 | double | L57+U4 | 操作：开S62-3 + 不操作（U4 基本策略） | 40200 | 0 | 40200 | - | 1.6582e-05 | 67877.7737 | 97.8938 | 67975.6676
420 | double | L57+U5 | 操作：开S62-3 + 不操作（U5 基本策略） | 67000 | 0 | 67000 | - | 1.6582e-05 | 67878.8847 | 97.8938 | 67976.7785
420 | double | L57+U6 | 操作：开S62-3 + 不操作（U6 基本策略） | 40200 | 0 | 40200 | - | 1.6582e-05 | 67879.5513 | 97.8938 | 67977.4451
420 | double | L57+U7 | 操作：开S62-3 + 不操作（U7 基本策略） | 212400 | 0 | 212400 | - | 1.6582e-05 | 67883.0733 | 97.8938 | 67980.9671
420 | double | L57+U8 | 操作：开S62-3 + 不操作（U8 基本策略） | 40200 | 0 | 40200 | - | 1.6582e-05 | 67883.7399 | 97.8938 | 67981.6337
420 | double | L57+U9 | 操作：开S62-3 + 不操作（U9 基本策略） | 424800 | 0 | 424800 | - | 1.6582e-05 | 67890.7838 | 97.8938 | 67988.6776
420 | double | L57+U10 | 操作：开S62-3 + 不操作（U10 基本策略） | 134000 | 0 | 134000 | - | 1.6582e-05 | 67893.0058 | 97.8938 | 67990.8996
420 | double | L57+U11 | 操作：开S62-3 + 不操作（U11 基本策略） | 339000 | 0 | 339000 | - | 1.6582e-05 | 67898.627 | 97.8938 | 67996.5208
420 | double | L57+U12 | 操作：开S62-3 + 不操作（U12 基本策略） | 708000 | 0 | 708000 | - | 1.6582e-05 | 67910.3669 | 97.8938 | 68008.2607
420 | double | L57+U13 | 操作：开S62-3 + 不操作（U13 基本策略） | 40200 | 0 | 40200 | - | 1.6582e-05 | 67911.0335 | 97.8938 | 68008.9273
420 | double | L57+U14 | 操作：开S62-3 + 不操作（U14 基本策略） | 1486800 | 0 | 1486800 | - | 1.6582e-05 | 67935.6873 | 97.8938 | 68033.5811
420 | double | L57+U15 | 操作：开S62-3 + 不操作（U15 基本策略） | 140700 | 0 | 140700 | - | 1.6582e-05 | 67938.0204 | 97.8938 | 68035.9142
420 | double | L57+U16 | 操作：开S62-3 + 不操作（U16 基本策略） | 271200 | 0 | 271200 | - | 1.6582e-05 | 67942.5173 | 97.8938 | 68040.4112
420 | double | L57+U17 | 操作：开S62-3 + 不操作（U17 基本策略） | 26800 | 0 | 26800 | - | 1.6582e-05 | 67942.9617 | 97.8938 | 68040.8556
420 | double | L57+U18 | 操作：开S62-3 + 不操作（U18 基本策略） | 354000 | 0 | 354000 | - | 1.6582e-05 | 67948.8317 | 97.8938 | 68046.7255
420 | double | L57+U19 | 操作：开S62-3 + 不操作（U19 基本策略） | 16080 | 0 | 16080 | - | 1.6582e-05 | 67949.0983 | 97.8938 | 68046.9922
420 | double | L57+U20 | 操作：开S62-3 + 不操作（U20 基本策略） | 40200 | 0 | 40200 | - | 1.6582e-05 | 67949.7649 | 97.8938 | 68047.6587
420 | double | L57+U21 | 操作：开S62-3 + 不操作（U21 基本策略） | 212400 | 0 | 212400 | - | 1.6582e-05 | 67953.2869 | 97.8938 | 68051.1807
420 | double | L57+U22 | 操作：开S62-3 + 不操作（U22 基本策略） | 40200 | 0 | 40200 | - | 1.6582e-05 | 67953.9535 | 97.8938 | 68051.8473
420 | double | L57+U23 | 操作：开S62-3 + 不操作（U23 基本策略） | 40200 | 0 | 40200 | - | 1.6582e-05 | 67954.6201 | 97.8938 | 68052.5139
420 | double | L57+U24 | 操作：开S62-3 + 不操作（U24 基本策略） | 26800 | 0 | 26800 | - | 1.6582e-05 | 67955.0645 | 97.8938 | 68052.9583
420 | double | L57+U25 | 操作：开S62-3 + 不操作（U25 基本策略） | 40200 | 0 | 40200 | - | 1.6582e-05 | 67955.731 | 97.8938 | 68053.6249
420 | double | L57+U26 | 操作：开S62-3 + 不操作（U26 基本策略） | 26800 | 0 | 26800 | - | 1.6582e-05 | 67956.1754 | 97.8938 | 68054.0693
420 | double | L57+U27 | 操作：开S62-3 + 不操作（U27 基本策略） | 135600 | 0 | 135600 | - | 1.6582e-05 | 67958.4239 | 97.8938 | 68056.3178
420 | double | L57+U28 | 操作：开S62-3 + 不操作（U28 基本策略） | 67000 | 0 | 67000 | - | 1.6582e-05 | 67959.5349 | 97.8938 | 68057.4287
420 | double | L57+U29 | 操作：开S62-3 + 不操作（U29 基本策略） | 212400 | 0 | 212400 | - | 1.6582e-05 | 67963.0569 | 97.8938 | 68060.9507
420 | double | L57+U30 | 操作：开S62-3 + 不操作（U30 基本策略） | 67000 | 0 | 67000 | - | 1.6582e-05 | 67964.1679 | 97.8938 | 68062.0617
420 | double | L41+U31 | 不操作（L41 基本策略） + 不操作（U31 基本策略） | 3682900 | 0 | 3682900 | - | 3.1482e-07 | 67965.3273 | 97.8938 | 68063.2211
420 | double | L41+U32 | 不操作（L41 基本策略） + 不操作（U32 基本策略） | 4119700 | 0 | 4119700 | - | 3.1482e-07 | 67966.6243 | 97.8938 | 68064.5181
420 | double | L41+U33 | 不操作（L41 基本策略） + 不操作（U33 基本策略） | 3750700 | 0 | 3750700 | - | 3.1482e-07 | 67967.8051 | 97.8938 | 68065.6989
420 | double | L41+U34 | 不操作（L41 基本策略） + 不操作（U34 基本策略） | 3615100 | 0 | 3615100 | - | 3.1482e-07 | 67968.9432 | 97.8938 | 68066.837
420 | double | L41+U35 | 不操作（L41 基本策略） + 不操作（U35 基本策略） | 3438500 | 0 | 3438500 | - | 3.1482e-07 | 67970.0257 | 97.8938 | 68067.9195
420 | double | L41+U36 | 不操作（L41 基本策略） + 不操作（U36 基本策略） | 3765700 | 0 | 3765700 | - | 3.1482e-07 | 67971.2112 | 97.8938 | 68069.105
420 | double | L41+U37 | 不操作（L41 基本策略） + 不操作（U37 基本策略） | 3472000 | 0 | 3472000 | - | 3.1482e-07 | 67972.3042 | 97.8938 | 68070.1981
420 | double | L41+U38 | 不操作（L41 基本策略） + 不操作（U38 基本策略） | 3886300 | 0 | 3886300 | - | 3.1482e-07 | 67973.5277 | 97.8938 | 68071.4216
420 | double | L41+U39 | 不操作（L41 基本策略） + 不操作（U39 基本策略） | 3472000 | 0 | 3472000 | - | 3.1482e-07 | 67974.6208 | 97.8938 | 68072.5146
420 | double | L41+U40 | 不操作（L41 基本策略） + 不操作（U40 基本策略） | 3836500 | 0 | 3836500 | - | 3.1482e-07 | 67975.8286 | 97.8938 | 68073.7224
420 | double | L41+U41 | 不操作（L41 基本策略） + 不操作（U41 基本策略） | 3451900 | 0 | 3451900 | - | 3.1482e-07 | 67976.9153 | 97.8938 | 68074.8091
420 | double | L41+U42 | 不操作（L41 基本策略） + 不操作（U42 基本策略） | 3637700 | 0 | 3637700 | - | 3.1482e-07 | 67978.0605 | 97.8938 | 68075.9544
420 | double | L41+U43 | 不操作（L41 基本策略） + 不操作（U43 基本策略） | 3438500 | 0 | 3438500 | - | 3.1482e-07 | 67979.143 | 97.8938 | 68077.0369
420 | double | L41+U44 | 不操作（L41 基本策略） + 不操作（U44 基本策略） | 3451900 | 0 | 3451900 | - | 3.1482e-07 | 67980.2298 | 97.8938 | 68078.1236
420 | double | L41+U45 | 不操作（L41 基本策略） + 不操作（U45 基本策略） | 3836500 | 0 | 3836500 | - | 3.1482e-07 | 67981.4376 | 97.8938 | 68079.3314
420 | double | L41+U46 | 不操作（L41 基本策略） + 不操作（U46 基本策略） | 3512200 | 0 | 3512200 | - | 3.1482e-07 | 67982.5433 | 97.8938 | 68080.4371
420 | double | L41+U47 | 不操作（L41 基本策略） + 不操作（U47 基本策略） | 4119700 | 0 | 4119700 | - | 3.1482e-07 | 67983.8402 | 97.8938 | 68081.7341
420 | double | L41+U48 | 不操作（L41 基本策略） + 开DG6 + 断S22 | 3411700 | 0 | 3411700 | - | 3.1482e-07 | 67984.9143 | 97.8938 | 68082.8082
420 | double | L41+U49 | 不操作（L41 基本策略） + 不操作（U49 基本策略） | 4360900 | 0 | 4360900 | - | 3.1482e-07 | 67986.2872 | 97.8938 | 68084.181
420 | double | L41+U50 | 不操作（L41 基本策略） + 不操作（U50 基本策略） | 3451900 | 0 | 3451900 | - | 3.1482e-07 | 67987.3739 | 97.8938 | 68085.2678
420 | double | L41+U51 | 不操作（L41 基本策略） + 开DG6 + 断S22 | 3411700 | 0 | 3411700 | - | 3.1482e-07 | 67988.448 | 97.8938 | 68086.3418
420 | double | L41+U52 | 不操作（L41 基本策略） + 开DG6 + 断S22 | 3264300 | 0 | 3264300 | - | 3.1482e-07 | 67989.4757 | 97.8938 | 68087.3695
420 | double | L41+U53 | 不操作（L41 基本策略） + 不操作（U53 基本策略） | 3863700 | 0 | 3863700 | - | 3.1482e-07 | 67990.692 | 97.8938 | 68088.5859
420 | double | L41+U54 | 不操作（L41 基本策略） + 不操作（U54 基本策略） | 3512200 | 0 | 3512200 | - | 3.1482e-07 | 67991.7978 | 97.8938 | 68089.6916
420 | double | L41+U55 | 不操作（L41 基本策略） + 不操作（U55 基本策略） | 3545700 | 0 | 3545700 | - | 3.1482e-07 | 67992.914 | 97.8938 | 68090.8078
420 | double | L41+U56 | 不操作（L41 基本策略） + 不操作（U56 基本策略） | 3502100 | 0 | 3502100 | - | 3.1482e-07 | 67994.0165 | 97.8938 | 68091.9104
420 | double | L41+U57 | 不操作（L41 基本策略） + 不操作（U57 基本策略） | 3492100 | 0 | 3492100 | - | 3.1482e-07 | 67995.1159 | 97.8938 | 68093.0098
420 | double | L41+U58 | 不操作（L41 基本策略） + 不操作（U58 基本策略） | 3624100 | 0 | 3624100 | - | 3.1482e-07 | 67996.2569 | 97.8938 | 68094.1507
420 | double | L41+U59 | 不操作（L41 基本策略） + 不操作（U59 基本策略） | 3441850 | 0 | 3441850 | - | 3.1482e-07 | 67997.3404 | 97.8938 | 68095.2343
420 | double | L41+U60 | 不操作（L41 基本策略） + 不操作（U60 基本策略） | 3451900 | 0 | 3451900 | - | 3.1482e-07 | 67998.4271 | 97.8938 | 68096.321
420 | double | L42+U46 | 不操作（L42 基本策略） + 不操作（U46 基本策略） | 2067200 | 0 | 2067200 | - | 3.1482e-07 | 67999.0779 | 97.8938 | 68096.9718
420 | double | L42+U47 | 不操作（L42 基本策略） + 不操作（U47 基本策略） | 2674700 | 0 | 2674700 | - | 3.1482e-07 | 67999.92 | 97.8938 | 68097.8138
420 | double | L42+U48 | 不操作（L42 基本策略） + 开DG6 + 断S22 | 1966700 | 0 | 1966700 | - | 3.1482e-07 | 68000.5391 | 97.8938 | 68098.433
420 | double | L42+U49 | 不操作（L42 基本策略） + 不操作（U49 基本策略） | 2915900 | 0 | 2915900 | - | 3.1482e-07 | 68001.4571 | 97.8938 | 68099.351
420 | double | L42+U50 | 不操作（L42 基本策略） + 不操作（U50 基本策略） | 2006900 | 0 | 2006900 | - | 3.1482e-07 | 68002.0889 | 97.8938 | 68099.9828
420 | double | L42+U51 | 不操作（L42 基本策略） + 开DG6 + 断S22 | 1966700 | 0 | 1966700 | - | 3.1482e-07 | 68002.7081 | 97.8938 | 68100.6019
420 | double | L42+U52 | 不操作（L42 基本策略） + 开DG6 + 断S22 | 1819300 | 0 | 1819300 | - | 3.1482e-07 | 68003.2809 | 97.8938 | 68101.1747
420 | double | L42+U53 | 不操作（L42 基本策略） + 不操作（U53 基本策略） | 2418700 | 0 | 2418700 | - | 3.1482e-07 | 68004.0423 | 97.8938 | 68101.9361
420 | double | L42+U54 | 不操作（L42 基本策略） + 不操作（U54 基本策略） | 2067200 | 0 | 2067200 | - | 3.1482e-07 | 68004.6931 | 97.8938 | 68102.5869
420 | double | L42+U55 | 不操作（L42 基本策略） + 不操作（U55 基本策略） | 2100700 | 0 | 2100700 | - | 3.1482e-07 | 68005.3544 | 97.8938 | 68103.2483
420 | double | L42+U56 | 不操作（L42 基本策略） + 不操作（U56 基本策略） | 2057100 | 0 | 2057100 | - | 3.1482e-07 | 68006.0021 | 97.8938 | 68103.8959
420 | double | L42+U57 | 不操作（L42 基本策略） + 不操作（U57 基本策略） | 2047100 | 0 | 2047100 | - | 3.1482e-07 | 68006.6465 | 97.8938 | 68104.5404
420 | double | L42+U58 | 不操作（L42 基本策略） + 不操作（U58 基本策略） | 2179100 | 0 | 2179100 | - | 3.1482e-07 | 68007.3325 | 97.8938 | 68105.2264
420 | double | L42+U59 | 不操作（L42 基本策略） + 不操作（U59 基本策略） | 1996850 | 0 | 1996850 | - | 3.1482e-07 | 68007.9612 | 97.8938 | 68105.855
420 | double | L42+U60 | 不操作（L42 基本策略） + 不操作（U60 基本策略） | 2006900 | 0 | 2006900 | - | 3.1482e-07 | 68008.593 | 97.8938 | 68106.4868
420 | double | L42+U61 | 不操作（L42 基本策略） + 不操作（U61 基本策略） | 2285300 | 0 | 2285300 | - | 3.1482e-07 | 68009.3125 | 97.8938 | 68107.2063
420 | double | L42+U62 | 不操作（L42 基本策略） + 不操作（U62 基本策略） | 2047100 | 0 | 2047100 | - | 3.1482e-07 | 68009.9569 | 97.8938 | 68107.8508
420 | double | L42+S1 | 操作：开S13-1(源:L42) | 1966700 | 0 | 1966700 | - | 1.2555e-07 | 68010.2039 | 97.8938 | 68108.0977
420 | double | L42+S2 | 操作：开S13-1(源:L42) | 1966700 | 0 | 1966700 | - | 1.2555e-07 | 68010.4508 | 97.8938 | 68108.3446
420 | double | L42+S3 | 操作：开S13-1(源:L42) | 1966700 | 0 | 1966700 | - | 1.2555e-07 | 68010.6977 | 97.8938 | 68108.5915
420 | double | L42+S4 | 操作：开S13-1(源:L42) | 1966700 | 0 | 1966700 | - | 1.2555e-07 | 68010.9446 | 97.8938 | 68108.8384
420 | double | L42+S5 | 操作：开S13-1(源:L42) | 1966700 | 0 | 1966700 | - | 1.2555e-07 | 68011.1915 | 97.8938 | 68109.0854
420 | double | L42+S6 | 不操作（L42 基本策略） + 不操作（S6 基本策略） | 3594200 | 0 | 3594200 | - | 1.2555e-07 | 68011.6428 | 97.8938 | 68109.5366
420 | double | L42+S7 | 不操作（L42 基本策略） + 不操作（S7 基本策略） | 1966700 | 0 | 1966700 | - | 1.2555e-07 | 68011.8897 | 97.8938 | 68109.7835
420 | double | L42+S8 | 操作：开S29-2(源:L42) | 1966700 | 0 | 1966700 | - | 1.2555e-07 | 68012.1366 | 97.8938 | 68110.0304
420 | double | L42+S9 | 不操作（L42 基本策略） + 不操作（S9 基本策略） | 1966700 | 0 | 1966700 | - | 1.2555e-07 | 68012.3835 | 97.8938 | 68110.2774
420 | double | L42+S10 | 不操作（L42 基本策略） + 打开开关 S9 | 1966700 | 0 | 1966700 | - | 1.2555e-07 | 68012.6304 | 97.8938 | 68110.5243
420 | double | L42+S11 | 操作：开S29-2(源:L42) | 1966700 | 0 | 1966700 | - | 1.2555e-07 | 68012.8774 | 97.8938 | 68110.7712
420 | double | L42+S12 | 操作：开S29-2(源:L42) | 1966700 | 0 | 1966700 | - | 1.2555e-07 | 68013.1243 | 97.8938 | 68111.0181
420 | double | L42+S13 | 不操作（L42 基本策略） + 不操作（S13 基本策略） | 2033700 | 0 | 2033700 | - | 1.2555e-07 | 68013.3796 | 97.8938 | 68111.2734
420 | double | U4+DG2 | 不操作（U4 基本策略） + 打开开关 S9 | 40200 | 0 | 40200 | - | 1.5819e-05 | 68014.0155 | 97.8938 | 68111.9093
420 | double | U4+DG3 | 不操作（U4 基本策略） + 打开开关 S14 | 40200 | 0 | 40200 | - | 1.5819e-05 | 68014.6514 | 97.8938 | 68112.5453
420 | double | U4+DG4 | 不操作（U4 基本策略） + 打开开关 S15 | 40200 | 0 | 40200 | - | 1.5819e-05 | 68015.2873 | 97.8938 | 68113.1812
420 | double | U4+DG5 | 不操作（U4 基本策略） + 打开开关 S18 | 40200 | 0 | 40200 | - | 1.5819e-05 | 68015.9232 | 97.8938 | 68113.8171
420 | double | U4+DG6 | 不操作（U4 基本策略） + 不操作（DG6 基本策略） | 40200 | 0 | 40200 | - | 1.5819e-05 | 68016.5591 | 97.8938 | 68114.453
420 | double | U4+DG7 | 不操作（U4 基本策略） + 不操作（DG7 基本策略） | 40200 | 0 | 40200 | - | 1.5819e-05 | 68017.195 | 97.8938 | 68115.0889
420 | double | U4+DG8 | 不操作（U4 基本策略） + 打开开关 S26 | 40200 | 0 | 40200 | - | 1.5819e-05 | 68017.8309 | 97.8938 | 68115.7248
420 | double | U5+S1 | 不操作（U5 基本策略） + 操作：开S29-2 | 67000 | 0 | 67000 | - | 6.3084e-06 | 68018.2536 | 97.8938 | 68116.1474
420 | double | U5+S2 | 不操作（U5 基本策略） + 操作：开S13-1 | 67000 | 0 | 67000 | - | 6.3084e-06 | 68018.6763 | 97.8938 | 68116.5701
420 | double | U5+S3 | 不操作（U5 基本策略） + 操作：开S13-1 | 67000 | 0 | 67000 | - | 6.3084e-06 | 68019.0989 | 97.8938 | 68116.9928
420 | double | U5+S4 | 不操作（U5 基本策略） + 操作：开S13-1 | 67000 | 0 | 67000 | - | 6.3084e-06 | 68019.5216 | 97.8938 | 68117.4154
420 | double | U5+S5 | 不操作（U5 基本策略） + 操作：开S13-1 | 67000 | 0 | 67000 | - | 6.3084e-06 | 68019.9442 | 97.8938 | 68117.8381
420 | double | U5+S6 | 不操作（U5 基本策略） + 不操作（S6 基本策略） | 1694500 | 0 | 1694500 | - | 6.3084e-06 | 68030.6338 | 97.8938 | 68128.5276
420 | double | U5+S7 | 不操作（U5 基本策略） + 不操作（S7 基本策略） | 67000 | 0 | 67000 | - | 6.3084e-06 | 68031.0565 | 97.8938 | 68128.9503
420 | double | U5+S8 | 不操作（U5 基本策略） + 操作：开S29-2 | 67000 | 0 | 67000 | - | 6.3084e-06 | 68031.4791 | 97.8938 | 68129.373
420 | double | U5+S9 | 不操作（U5 基本策略） + 不操作（S9 基本策略） | 67000 | 0 | 67000 | - | 6.3084e-06 | 68031.9018 | 97.8938 | 68129.7956
420 | double | U5+S10 | 不操作（U5 基本策略） + 打开开关 S9 | 67000 | 0 | 67000 | - | 6.3084e-06 | 68032.3244 | 97.8938 | 68130.2183
420 | double | U5+S11 | 不操作（U5 基本策略） + 操作：开S29-2 | 67000 | 0 | 67000 | - | 6.3084e-06 | 68032.7471 | 97.8938 | 68130.6409
420 | double | U5+S12 | 不操作（U5 基本策略） + 操作：开S29-2 | 67000 | 0 | 67000 | - | 6.3084e-06 | 68033.1698 | 97.8938 | 68131.0636
420 | double | U5+S13 | 不操作（U5 基本策略） + 不操作（S13 基本策略） | 134000 | 0 | 134000 | - | 6.3084e-06 | 68034.0151 | 97.8938 | 68131.9089
420 | double | U5+S14 | 不操作（U5 基本策略） + 不操作（S14 基本策略） | 67000 | 0 | 67000 | - | 6.3084e-06 | 68034.4378 | 97.8938 | 68132.3316
420 | double | U5+S15 | 不操作（U5 基本策略） + 不操作（S15 基本策略） | 67000 | 0 | 67000 | - | 6.3084e-06 | 68034.8604 | 97.8938 | 68132.7542
420 | double | U5+S16 | 不操作（U5 基本策略） + 打开开关 S15 | 67000 | 0 | 67000 | - | 6.3084e-06 | 68035.2831 | 97.8938 | 68133.1769
420 | double | U5+S17 | 不操作（U5 基本策略） + 不操作（S17 基本策略） | 481300 | 0 | 481300 | - | 6.3084e-06 | 68038.3193 | 97.8938 | 68136.2131
420 | double | U5+S18 | 不操作（U5 基本策略） + 不操作（S18 基本策略） | 67000 | 0 | 67000 | - | 6.3084e-06 | 68038.742 | 97.8938 | 68136.6358
420 | double | U5+S19 | 不操作（U5 基本策略） + 不操作（S19 基本策略） | 758000 | 0 | 758000 | - | 6.3084e-06 | 68043.5237 | 97.8938 | 68141.4175
420 | double | U5+S20 | 不操作（U5 基本策略） + 不操作（S20 基本策略） | 333200 | 0 | 333200 | - | 6.3084e-06 | 68045.6257 | 97.8938 | 68143.5195
420 | double | U5+S21 | 不操作（U5 基本策略） + 不操作（S21 基本策略） | 1156900 | 0 | 1156900 | - | 6.3084e-06 | 68052.9238 | 97.8938 | 68150.8177
420 | double | U5+S22 | 不操作（U5 基本策略） + 不操作（S22 基本策略） | 348400 | 0 | 348400 | - | 6.3084e-06 | 68055.1217 | 97.8938 | 68153.0155
420 | double | U5+S23 | 不操作（U5 基本策略） + 不操作（S23 基本策略） | 1471800 | 0 | 1471800 | - | 6.3084e-06 | 68064.4063 | 97.8938 | 68162.3002
420 | double | U3+S20 | 不操作（U3 基本策略） + 不操作（S20 基本策略） | 306400 | 0 | 306400 | - | 6.3084e-06 | 68066.3392 | 97.8938 | 68164.2331
420 | double | U3+S21 | 不操作（U3 基本策略） + 不操作（S21 基本策略） | 1130100 | 0 | 1130100 | - | 6.3084e-06 | 68073.4683 | 97.8938 | 68171.3622
420 | double | U3+S22 | 不操作（U3 基本策略） + 不操作（S22 基本策略） | 321600 | 0 | 321600 | - | 6.3084e-06 | 68075.4971 | 97.8938 | 68173.3909
420 | double | U3+S23 | 不操作（U3 基本策略） + 不操作（S23 基本策略） | 1445000 | 0 | 1445000 | - | 6.3084e-06 | 68084.6127 | 97.8938 | 68182.5066
420 | double | U3+S24 | 不操作（U3 基本策略） + 不操作（S24 基本策略） | 455600 | 0 | 455600 | - | 6.3084e-06 | 68087.4868 | 97.8938 | 68185.3807
420 | double | U3+S25 | 不操作（U3 基本策略） + 不操作（S25 基本策略） | 492200 | 0 | 492200 | - | 6.3084e-06 | 68090.5918 | 97.8938 | 68188.4856
420 | double | U3+S26 | 不操作（U3 基本策略） + 不操作（S26 基本策略） | 40200 | 0 | 40200 | - | 6.3084e-06 | 68090.8454 | 97.8938 | 68188.7392
420 | double | U3+S27 | 不操作（U3 基本策略） + 操作：开S62-3 | 40200 | 0 | 40200 | - | 6.3084e-06 | 68091.099 | 97.8938 | 68188.9928
420 | double | U3+S28 | 不操作（U3 基本策略） + 不操作（S28 基本策略） | 282750 | 0 | 282750 | - | 6.3084e-06 | 68092.8827 | 97.8938 | 68190.7765
420 | double | U3+S29 | 不操作（U3 基本策略） + 操作：开S62-3 | 40200 | 0 | 40200 | - | 6.3084e-06 | 68093.1363 | 97.8938 | 68191.0301
420 | double | U3+S13-1 | 不操作（U3 基本策略） + 不操作（S13-1 基本策略） | 40200 | 0 | 40200 | - | 6.3084e-06 | 68093.3899 | 97.8938 | 68191.2837
420 | double | U3+S29-2 | 不操作（U3 基本策略） + 不操作（S29-2 基本策略） | 40200 | 0 | 40200 | - | 6.3084e-06 | 68093.6435 | 97.8938 | 68191.5373
420 | double | U3+S62-3 | 不操作（U3 基本策略） + 不操作（S62-3 基本策略） | 40200 | 0 | 40200 | - | 6.3084e-06 | 68093.8971 | 97.8938 | 68191.7909
420 | double | U3+CB1 | 不操作（U3 基本策略） + 操作：开S29-2 | 40200 | 0 | 40200 | - | 6.3084e-06 | 68094.1507 | 97.8938 | 68192.0445
420 | double | U3+CB2 | 不操作（U3 基本策略） + 操作：开S62-3 | 40200 | 51353.5066 | 91553.5066 | - | 6.3084e-06 | 68094.4043 | 98.2178 | 68192.6221
420 | double | U3+CB3 | 不操作（U3 基本策略） + 操作：开S62-3 | 40200 | 0 | 40200 | - | 6.3084e-06 | 68094.6579 | 98.2178 | 68192.8757
420 | double | U3+DG1 | 不操作（U3 基本策略） + 打开开关 S7 | 40200 | 0 | 40200 | - | 1.5819e-05 | 68095.2938 | 98.2178 | 68193.5116
420 | double | U3+DG2 | 不操作（U3 基本策略） + 打开开关 S9 | 40200 | 0 | 40200 | - | 1.5819e-05 | 68095.9297 | 98.2178 | 68194.1475
420 | double | U3+DG3 | 不操作（U3 基本策略） + 打开开关 S14 | 40200 | 0 | 40200 | - | 1.5819e-05 | 68096.5656 | 98.2178 | 68194.7834
420 | double | U3+DG4 | 不操作（U3 基本策略） + 打开开关 S15 | 40200 | 0 | 40200 | - | 1.5819e-05 | 68097.2015 | 98.2178 | 68195.4193
420 | double | U3+DG5 | 不操作（U3 基本策略） + 打开开关 S18 | 40200 | 0 | 40200 | - | 1.5819e-05 | 68097.8374 | 98.2178 | 68196.0552
420 | double | U3+DG6 | 不操作（U3 基本策略） + 不操作（DG6 基本策略） | 40200 | 0 | 40200 | - | 1.5819e-05 | 68098.4733 | 98.2178 | 68196.6911
420 | double | U3+DG7 | 不操作（U3 基本策略） + 不操作（DG7 基本策略） | 40200 | 0 | 40200 | - | 1.5819e-05 | 68099.1092 | 98.2178 | 68197.327
420 | double | U3+DG8 | 不操作（U3 基本策略） + 打开开关 S26 | 40200 | 0 | 40200 | - | 1.5819e-05 | 68099.7451 | 98.2178 | 68197.9629
420 | double | U4+S1 | 不操作（U4 基本策略） + 操作：开S29-2 | 40200 | 0 | 40200 | - | 6.3084e-06 | 68099.9987 | 98.2178 | 68198.2165
420 | double | U4+S2 | 不操作（U4 基本策略） + 操作：开S13-1 | 40200 | 0 | 40200 | - | 6.3084e-06 | 68100.2523 | 98.2178 | 68198.4701
420 | double | U4+S3 | 不操作（U4 基本策略） + 操作：开S13-1 | 40200 | 0 | 40200 | - | 6.3084e-06 | 68100.5059 | 98.2178 | 68198.7237
420 | double | U4+S4 | 不操作（U4 基本策略） + 操作：开S13-1 | 40200 | 0 | 40200 | - | 6.3084e-06 | 68100.7595 | 98.2178 | 68198.9773
420 | double | U4+S5 | 不操作（U4 基本策略） + 操作：开S13-1 | 40200 | 0 | 40200 | - | 6.3084e-06 | 68101.0131 | 98.2178 | 68199.2309
420 | double | U4+S6 | 不操作（U4 基本策略） + 不操作（S6 基本策略） | 1667700 | 0 | 1667700 | - | 6.3084e-06 | 68111.5336 | 98.2178 | 68209.7514
420 | double | U4+S7 | 不操作（U4 基本策略） + 不操作（S7 基本策略） | 40200 | 0 | 40200 | - | 6.3084e-06 | 68111.7872 | 98.2178 | 68210.005
420 | double | U4+S8 | 不操作（U4 基本策略） + 操作：开S29-2 | 40200 | 0 | 40200 | - | 6.3084e-06 | 68112.0408 | 98.2178 | 68210.2586
420 | double | U4+S9 | 不操作（U4 基本策略） + 不操作（S9 基本策略） | 40200 | 0 | 40200 | - | 6.3084e-06 | 68112.2944 | 98.2178 | 68210.5122
420 | double | U4+S10 | 不操作（U4 基本策略） + 打开开关 S9 | 40200 | 0 | 40200 | - | 6.3084e-06 | 68112.548 | 98.2178 | 68210.7658
420 | double | U4+S11 | 不操作（U4 基本策略） + 操作：开S29-2 | 40200 | 0 | 40200 | - | 6.3084e-06 | 68112.8016 | 98.2178 | 68211.0194
420 | double | U4+S12 | 不操作（U4 基本策略） + 操作：开S29-2 | 40200 | 0 | 40200 | - | 6.3084e-06 | 68113.0552 | 98.2178 | 68211.273
420 | double | U4+S13 | 不操作（U4 基本策略） + 不操作（S13 基本策略） | 107200 | 0 | 107200 | - | 6.3084e-06 | 68113.7314 | 98.2178 | 68211.9492
420 | double | U4+S14 | 不操作（U4 基本策略） + 不操作（S14 基本策略） | 40200 | 0 | 40200 | - | 6.3084e-06 | 68113.985 | 98.2178 | 68212.2028
420 | double | U4+S15 | 不操作（U4 基本策略） + 不操作（S15 基本策略） | 40200 | 0 | 40200 | - | 6.3084e-06 | 68114.2386 | 98.2178 | 68212.4564
420 | double | U4+S16 | 不操作（U4 基本策略） + 打开开关 S15 | 40200 | 0 | 40200 | - | 6.3084e-06 | 68114.4922 | 98.2178 | 68212.71
420 | double | U4+S17 | 不操作（U4 基本策略） + 不操作（S17 基本策略） | 454500 | 0 | 454500 | - | 6.3084e-06 | 68117.3594 | 98.2178 | 68215.5772
420 | double | U4+S18 | 不操作（U4 基本策略） + 不操作（S18 基本策略） | 40200 | 0 | 40200 | - | 6.3084e-06 | 68117.613 | 98.2178 | 68215.8308
420 | double | U4+S19 | 不操作（U4 基本策略） + 不操作（S19 基本策略） | 731200 | 0 | 731200 | - | 6.3084e-06 | 68122.2257 | 98.2178 | 68220.4434
420 | double | U4+S20 | 不操作（U4 基本策略） + 不操作（S20 基本策略） | 306400 | 0 | 306400 | - | 6.3084e-06 | 68124.1585 | 98.2178 | 68222.3763
420 | double | U4+S21 | 不操作（U4 基本策略） + 不操作（S21 基本策略） | 1130100 | 0 | 1130100 | - | 6.3084e-06 | 68131.2876 | 98.2178 | 68229.5054
420 | double | U4+S22 | 不操作（U4 基本策略） + 不操作（S22 基本策略） | 321600 | 0 | 321600 | - | 6.3084e-06 | 68133.3164 | 98.2178 | 68231.5342
420 | double | U4+S23 | 不操作（U4 基本策略） + 不操作（S23 基本策略） | 1445000 | 0 | 1445000 | - | 6.3084e-06 | 68142.432 | 98.2178 | 68240.6498
420 | double | U4+S24 | 不操作（U4 基本策略） + 不操作（S24 基本策略） | 455600 | 0 | 455600 | - | 6.3084e-06 | 68145.3061 | 98.2178 | 68243.5239
420 | double | U4+S25 | 不操作（U4 基本策略） + 不操作（S25 基本策略） | 492200 | 0 | 492200 | - | 6.3084e-06 | 68148.4111 | 98.2178 | 68246.6289
420 | double | U4+S26 | 不操作（U4 基本策略） + 不操作（S26 基本策略） | 40200 | 0 | 40200 | - | 6.3084e-06 | 68148.6647 | 98.2178 | 68246.8825
420 | double | U4+S27 | 不操作（U4 基本策略） + 操作：开S62-3 | 40200 | 0 | 40200 | - | 6.3084e-06 | 68148.9183 | 98.2178 | 68247.1361
420 | double | U4+S28 | 不操作（U4 基本策略） + 不操作（S28 基本策略） | 282750 | 0 | 282750 | - | 6.3084e-06 | 68150.702 | 98.2178 | 68248.9198
420 | double | U4+S29 | 不操作（U4 基本策略） + 操作：开S62-3 | 40200 | 0 | 40200 | - | 6.3084e-06 | 68150.9556 | 98.2178 | 68249.1734
420 | double | U4+S13-1 | 不操作（U4 基本策略） + 不操作（S13-1 基本策略） | 40200 | 0 | 40200 | - | 6.3084e-06 | 68151.2092 | 98.2178 | 68249.427
420 | double | U4+S29-2 | 不操作（U4 基本策略） + 不操作（S29-2 基本策略） | 40200 | 0 | 40200 | - | 6.3084e-06 | 68151.4628 | 98.2178 | 68249.6806
420 | double | U4+S62-3 | 不操作（U4 基本策略） + 不操作（S62-3 基本策略） | 40200 | 0 | 40200 | - | 6.3084e-06 | 68151.7164 | 98.2178 | 68249.9342
420 | double | U4+CB1 | 不操作（U4 基本策略） + 操作：开S29-2 | 40200 | 0 | 40200 | - | 6.3084e-06 | 68151.97 | 98.2178 | 68250.1878
420 | double | U4+CB2 | 不操作（U4 基本策略） + 操作：开S62-3 | 40200 | 51353.5066 | 91553.5066 | - | 6.3084e-06 | 68152.2236 | 98.5418 | 68250.7653
420 | double | U4+CB3 | 不操作（U4 基本策略） + 操作：开S62-3 | 40200 | 0 | 40200 | - | 6.3084e-06 | 68152.4772 | 98.5418 | 68251.0189
420 | double | U4+DG1 | 不操作（U4 基本策略） + 打开开关 S7 | 40200 | 0 | 40200 | - | 1.5819e-05 | 68153.1131 | 98.5418 | 68251.6548
420 | double | L59+U1 | 操作：开S62-3 + 不操作（U1 基本策略） | 26800 | 0 | 26800 | - | 6.297e-07 | 68153.13 | 98.5418 | 68251.6717
420 | double | L59+U2 | 操作：开S62-3 + 不操作（U2 基本策略） | 40200 | 0 | 40200 | - | 6.297e-07 | 68153.1553 | 98.5418 | 68251.697
420 | double | L59+U3 | 操作：开S62-3 + 不操作（U3 基本策略） | 40200 | 0 | 40200 | - | 6.297e-07 | 68153.1806 | 98.5418 | 68251.7223
420 | double | L59+U4 | 操作：开S62-3 + 不操作（U4 基本策略） | 40200 | 0 | 40200 | - | 6.297e-07 | 68153.2059 | 98.5418 | 68251.7477
420 | double | L59+U5 | 操作：开S62-3 + 不操作（U5 基本策略） | 67000 | 0 | 67000 | - | 6.297e-07 | 68153.2481 | 98.5418 | 68251.7898
420 | double | L59+U6 | 操作：开S62-3 + 不操作（U6 基本策略） | 40200 | 0 | 40200 | - | 6.297e-07 | 68153.2734 | 98.5418 | 68251.8152
420 | double | L59+U7 | 操作：开S62-3 + 不操作（U7 基本策略） | 212400 | 0 | 212400 | - | 6.297e-07 | 68153.4072 | 98.5418 | 68251.9489
420 | double | L59+U8 | 操作：开S62-3 + 不操作（U8 基本策略） | 40200 | 0 | 40200 | - | 6.297e-07 | 68153.4325 | 98.5418 | 68251.9742
420 | double | L59+U9 | 操作：开S62-3 + 不操作（U9 基本策略） | 424800 | 0 | 424800 | - | 6.297e-07 | 68153.7 | 98.5418 | 68252.2417
420 | double | L59+U10 | 操作：开S62-3 + 不操作（U10 基本策略） | 134000 | 0 | 134000 | - | 6.297e-07 | 68153.7843 | 98.5418 | 68252.3261
420 | double | L59+U11 | 操作：开S62-3 + 不操作（U11 基本策略） | 339000 | 0 | 339000 | - | 6.297e-07 | 68153.9978 | 98.5418 | 68252.5396
420 | double | L59+U12 | 操作：开S62-3 + 不操作（U12 基本策略） | 708000 | 0 | 708000 | - | 6.297e-07 | 68154.4436 | 98.5418 | 68252.9854
420 | double | L59+U13 | 操作：开S62-3 + 不操作（U13 基本策略） | 40200 | 0 | 40200 | - | 6.297e-07 | 68154.469 | 98.5418 | 68253.0107
420 | double | L59+U14 | 操作：开S62-3 + 不操作（U14 基本策略） | 1486800 | 0 | 1486800 | - | 6.297e-07 | 68155.4052 | 98.5418 | 68253.947
420 | double | L59+U15 | 操作：开S62-3 + 不操作（U15 基本策略） | 140700 | 0 | 140700 | - | 6.297e-07 | 68155.4938 | 98.5418 | 68254.0356
420 | double | L59+U16 | 操作：开S62-3 + 不操作（U16 基本策略） | 271200 | 0 | 271200 | - | 6.297e-07 | 68155.6646 | 98.5418 | 68254.2063
420 | double | L59+U17 | 操作：开S62-3 + 不操作（U17 基本策略） | 26800 | 0 | 26800 | - | 6.297e-07 | 68155.6815 | 98.5418 | 68254.2232
420 | double | L59+U18 | 操作：开S62-3 + 不操作（U18 基本策略） | 354000 | 0 | 354000 | - | 6.297e-07 | 68155.9044 | 98.5418 | 68254.4461
420 | double | L59+U19 | 操作：开S62-3 + 不操作（U19 基本策略） | 16080 | 0 | 16080 | - | 6.297e-07 | 68155.9145 | 98.5418 | 68254.4562
420 | double | L59+U20 | 操作：开S62-3 + 不操作（U20 基本策略） | 40200 | 0 | 40200 | - | 6.297e-07 | 68155.9398 | 98.5418 | 68254.4816
420 | double | L59+U21 | 操作：开S62-3 + 不操作（U21 基本策略） | 212400 | 0 | 212400 | - | 6.297e-07 | 68156.0736 | 98.5418 | 68254.6153
420 | double | L59+U22 | 操作：开S62-3 + 不操作（U22 基本策略） | 40200 | 0 | 40200 | - | 6.297e-07 | 68156.0989 | 98.5418 | 68254.6406
420 | double | L59+U23 | 操作：开S62-3 + 不操作（U23 基本策略） | 40200 | 0 | 40200 | - | 6.297e-07 | 68156.1242 | 98.5418 | 68254.6659
420 | double | L59+U24 | 操作：开S62-3 + 不操作（U24 基本策略） | 26800 | 0 | 26800 | - | 6.297e-07 | 68156.1411 | 98.5418 | 68254.6828
420 | double | L59+U25 | 操作：开S62-3 + 不操作（U25 基本策略） | 40200 | 0 | 40200 | - | 6.297e-07 | 68156.1664 | 98.5418 | 68254.7081
420 | double | L59+U26 | 操作：开S62-3 + 不操作（U26 基本策略） | 26800 | 0 | 26800 | - | 6.297e-07 | 68156.1832 | 98.5418 | 68254.725
420 | double | L59+U27 | 操作：开S62-3 + 不操作（U27 基本策略） | 135600 | 0 | 135600 | - | 6.297e-07 | 68156.2686 | 98.5418 | 68254.8104
420 | double | L59+U28 | 操作：开S62-3 + 不操作（U28 基本策略） | 67000 | 0 | 67000 | - | 6.297e-07 | 68156.3108 | 98.5418 | 68254.8526
420 | double | L59+U29 | 操作：开S62-3 + 不操作（U29 基本策略） | 212400 | 0 | 212400 | - | 6.297e-07 | 68156.4446 | 98.5418 | 68254.9863
420 | double | L59+U30 | 操作：开S62-3 + 不操作（U30 基本策略） | 67000 | 0 | 67000 | - | 6.297e-07 | 68156.4868 | 98.5418 | 68255.0285
420 | double | L49+S29 | 不操作（L49 基本策略） + 操作：开S62-3 | 134000 | 0 | 134000 | - | 4.0185e-07 | 68156.5406 | 98.5418 | 68255.0824
420 | double | L49+S13-1 | 不操作（L49 基本策略） + 不操作（S13-1 基本策略） | 134000 | 0 | 134000 | - | 4.0185e-07 | 68156.5945 | 98.5418 | 68255.1362
420 | double | L49+S29-2 | 不操作（L49 基本策略） + 不操作（S29-2 基本策略） | 134000 | 0 | 134000 | - | 4.0185e-07 | 68156.6483 | 98.5418 | 68255.1901
420 | double | L49+S62-3 | 不操作（L49 基本策略） + 不操作（S62-3 基本策略） | 134000 | 0 | 134000 | - | 4.0185e-07 | 68156.7022 | 98.5418 | 68255.2439
420 | double | L49+CB1 | 不操作（L49 基本策略） + 操作：开S29-2 | 134000 | 0 | 134000 | - | 4.0185e-07 | 68156.756 | 98.5418 | 68255.2978
420 | double | L49+CB2 | 开DG6 + 断S22 + 操作：开S62-3 | 134000 | 0 | 134000 | - | 4.0185e-07 | 68156.8098 | 98.5418 | 68255.3516
420 | double | L49+CB3 | 不操作（L49 基本策略） + 操作：开S62-3 | 134000 | 0 | 134000 | - | 4.0185e-07 | 68156.8637 | 98.5418 | 68255.4054
420 | double | L49+DG1 | 不操作（L49 基本策略） + 打开开关 S7 | 134000 | 0 | 134000 | - | 1.0076e-06 | 68156.9987 | 98.5418 | 68255.5405
420 | double | L49+DG2 | 不操作（L49 基本策略） + 打开开关 S9 | 134000 | 0 | 134000 | - | 1.0076e-06 | 68157.1337 | 98.5418 | 68255.6755
420 | double | L49+DG3 | 不操作（L49 基本策略） + 打开开关 S14 | 134000 | 0 | 134000 | - | 1.0076e-06 | 68157.2688 | 98.5418 | 68255.8105
420 | double | L49+DG4 | 不操作（L49 基本策略） + 打开开关 S15 | 134000 | 0 | 134000 | - | 1.0076e-06 | 68157.4038 | 98.5418 | 68255.9455
420 | double | L49+DG5 | 不操作（L49 基本策略） + 打开开关 S18 | 134000 | 0 | 134000 | - | 1.0076e-06 | 68157.5388 | 98.5418 | 68256.0806
420 | double | L49+DG6 | 不操作（L49 基本策略） + 不操作（DG6 基本策略） | 134000 | 0 | 134000 | - | 1.0076e-06 | 68157.6738 | 98.5418 | 68256.2156
420 | double | L49+DG7 | 不操作（L49 基本策略） + 不操作（DG7 基本策略） | 134000 | 0 | 134000 | - | 1.0076e-06 | 68157.8089 | 98.5418 | 68256.3506
420 | double | L49+DG8 | 不操作（L49 基本策略） + 打开开关 S26 | 134000 | 0 | 134000 | - | 1.0076e-06 | 68157.9439 | 98.5418 | 68256.4856
420 | double | L50+U1 | 不操作（L50 基本策略） + 不操作（U1 基本策略） | 478800 | 0 | 478800 | - | 5.6764e-06 | 68160.6618 | 98.5418 | 68259.2035
420 | double | L50+U2 | 不操作（L50 基本策略） + 不操作（U2 基本策略） | 492200 | 0 | 492200 | - | 5.6764e-06 | 68163.4557 | 98.5418 | 68261.9974
420 | double | L50+U3 | 不操作（L50 基本策略） + 不操作（U3 基本策略） | 492200 | 0 | 492200 | - | 5.6764e-06 | 68166.2496 | 98.5418 | 68264.7914
420 | double | L50+U4 | 不操作（L50 基本策略） + 不操作（U4 基本策略） | 492200 | 0 | 492200 | - | 5.6764e-06 | 68169.0435 | 98.5418 | 68267.5853
420 | double | L50+U5 | 不操作（L50 基本策略） + 不操作（U5 基本策略） | 519000 | 0 | 519000 | - | 5.6764e-06 | 68171.9896 | 98.5418 | 68270.5313
420 | double | L50+U6 | 不操作（L50 基本策略） + 不操作（U6 基本策略） | 492200 | 0 | 492200 | - | 5.6764e-06 | 68174.7835 | 98.5418 | 68273.3253
420 | double | L50+U7 | 不操作（L50 基本策略） + 不操作（U7 基本策略） | 664400 | 0 | 664400 | - | 5.6764e-06 | 68178.5549 | 98.5418 | 68277.0967
420 | double | L50+U8 | 不操作（L50 基本策略） + 不操作（U8 基本策略） | 492200 | 0 | 492200 | - | 5.6764e-06 | 68181.3488 | 98.5418 | 68279.8906
420 | double | L50+U9 | 不操作（L50 基本策略） + 不操作（U9 基本策略） | 876800 | 0 | 876800 | - | 5.6764e-06 | 68186.3259 | 98.5418 | 68284.8677
420 | double | L50+U10 | 不操作（L50 基本策略） + 不操作（U10 基本策略） | 586000 | 0 | 586000 | - | 5.6764e-06 | 68189.6523 | 98.5418 | 68288.194
420 | double | L50+U11 | 不操作（L50 基本策略） + 不操作（U11 基本策略） | 791000 | 0 | 791000 | - | 5.6764e-06 | 68194.1423 | 98.5418 | 68292.6841
420 | double | L50+U12 | 不操作（L50 基本策略） + 不操作（U12 基本策略） | 1160000 | 0 | 1160000 | - | 5.6764e-06 | 68200.727 | 98.5418 | 68299.2687
420 | double | L50+U13 | 不操作（L50 基本策略） + 不操作（U13 基本策略） | 492200 | 0 | 492200 | - | 5.6764e-06 | 68203.5209 | 98.5418 | 68302.0626
420 | double | L50+U14 | 不操作（L50 基本策略） + 不操作（U14 基本策略） | 1938800 | 0 | 1938800 | - | 5.6764e-06 | 68214.5263 | 98.5418 | 68313.0681
420 | double | L50+U15 | 不操作（L50 基本策略） + 不操作（U15 基本策略） | 592700 | 0 | 592700 | - | 5.6764e-06 | 68217.8907 | 98.5418 | 68316.4325
420 | double | U6+DG6 | 不操作（U6 基本策略） + 不操作（DG6 基本策略） | 40200 | 0 | 40200 | - | 1.5819e-05 | 68218.5266 | 98.5418 | 68317.0684
420 | double | U6+DG7 | 不操作（U6 基本策略） + 不操作（DG7 基本策略） | 40200 | 0 | 40200 | - | 1.5819e-05 | 68219.1625 | 98.5418 | 68317.7043
420 | double | U6+DG8 | 不操作（U6 基本策略） + 打开开关 S26 | 40200 | 0 | 40200 | - | 1.5819e-05 | 68219.7984 | 98.5418 | 68318.3402
420 | double | U7+S1 | 不操作（U7 基本策略） + 操作：开S29-2 | 212400 | 0 | 212400 | - | 6.3084e-06 | 68221.1383 | 98.5418 | 68319.6801
420 | double | U7+S2 | 不操作（U7 基本策略） + 操作：开S13-1 | 212400 | 0 | 212400 | - | 6.3084e-06 | 68222.4782 | 98.5418 | 68321.02
420 | double | U7+S3 | 不操作（U7 基本策略） + 操作：开S13-1 | 212400 | 0 | 212400 | - | 6.3084e-06 | 68223.8181 | 98.5418 | 68322.3599
420 | double | U7+S4 | 不操作（U7 基本策略） + 操作：开S13-1 | 212400 | 0 | 212400 | - | 6.3084e-06 | 68225.158 | 98.5418 | 68323.6998
420 | double | U7+S5 | 不操作（U7 基本策略） + 操作：开S13-1 | 212400 | 0 | 212400 | - | 6.3084e-06 | 68226.4979 | 98.5418 | 68325.0397
420 | double | U7+S6 | 不操作（U7 基本策略） + 不操作（S6 基本策略） | 1839900 | 0 | 1839900 | - | 6.3084e-06 | 68238.1047 | 98.5418 | 68336.6465
420 | double | U7+S7 | 不操作（U7 基本策略） + 不操作（S7 基本策略） | 212400 | 0 | 212400 | - | 6.3084e-06 | 68239.4446 | 98.5418 | 68337.9864
420 | double | U7+S8 | 不操作（U7 基本策略） + 操作：开S29-2 | 212400 | 0 | 212400 | - | 6.3084e-06 | 68240.7845 | 98.5418 | 68339.3263
420 | double | U7+S9 | 不操作（U7 基本策略） + 不操作（S9 基本策略） | 212400 | 0 | 212400 | - | 6.3084e-06 | 68242.1244 | 98.5418 | 68340.6662
420 | double | U7+S10 | 不操作（U7 基本策略） + 打开开关 S9 | 212400 | 0 | 212400 | - | 6.3084e-06 | 68243.4643 | 98.5418 | 68342.0061
420 | double | U7+S11 | 不操作（U7 基本策略） + 操作：开S29-2 | 212400 | 0 | 212400 | - | 6.3084e-06 | 68244.8042 | 98.5418 | 68343.346
420 | double | U7+S12 | 不操作（U7 基本策略） + 操作：开S29-2 | 212400 | 0 | 212400 | - | 6.3084e-06 | 68246.1441 | 98.5418 | 68344.6859
420 | double | U7+S13 | 不操作（U7 基本策略） + 不操作（S13 基本策略） | 279400 | 0 | 279400 | - | 6.3084e-06 | 68247.9067 | 98.5418 | 68346.4484
420 | double | U7+S14 | 不操作（U7 基本策略） + 不操作（S14 基本策略） | 212400 | 0 | 212400 | - | 6.3084e-06 | 68249.2466 | 98.5418 | 68347.7883
420 | double | U7+S15 | 不操作（U7 基本策略） + 不操作（S15 基本策略） | 212400 | 0 | 212400 | - | 6.3084e-06 | 68250.5865 | 98.5418 | 68349.1282
420 | double | U7+S16 | 不操作（U7 基本策略） + 打开开关 S15 | 212400 | 0 | 212400 | - | 6.3084e-06 | 68251.9264 | 98.5418 | 68350.4681
420 | double | U7+S17 | 不操作（U7 基本策略） + 不操作（S17 基本策略） | 626700 | 0 | 626700 | - | 6.3084e-06 | 68255.8798 | 98.5418 | 68354.4216
420 | double | U7+S18 | 不操作（U7 基本策略） + 不操作（S18 基本策略） | 212400 | 0 | 212400 | - | 6.3084e-06 | 68257.2197 | 98.5418 | 68355.7615
420 | double | U7+S19 | 不操作（U7 基本策略） + 不操作（S19 基本策略） | 903400 | 0 | 903400 | - | 6.3084e-06 | 68262.9187 | 98.5418 | 68361.4605
420 | double | U7+S20 | 不操作（U7 基本策略） + 不操作（S20 基本策略） | 478600 | 0 | 478600 | - | 6.3084e-06 | 68265.9379 | 98.5418 | 68364.4797
420 | double | U7+S21 | 不操作（U7 基本策略） + 不操作（S21 基本策略） | 1302300 | 0 | 1302300 | - | 6.3084e-06 | 68274.1533 | 98.5418 | 68372.6951
420 | double | U7+S22 | 不操作（U7 基本策略） + 不操作（S22 基本策略） | 493800 | 0 | 493800 | - | 6.3084e-06 | 68277.2684 | 98.5418 | 68375.8102
420 | double | U7+S23 | 不操作（U7 基本策略） + 不操作（S23 基本策略） | 1617200 | 0 | 1617200 | - | 6.3084e-06 | 68287.4703 | 98.5418 | 68386.0121
420 | double | U7+S24 | 不操作（U7 基本策略） + 不操作（S24 基本策略） | 627800 | 0 | 627800 | - | 6.3084e-06 | 68291.4307 | 98.5418 | 68389.9725
420 | double | U7+S25 | 不操作（U7 基本策略） + 不操作（S25 基本策略） | 664400 | 0 | 664400 | - | 6.3084e-06 | 68295.622 | 98.5418 | 68394.1638
420 | double | U7+S26 | 不操作（U7 基本策略） + 不操作（S26 基本策略） | 212400 | 0 | 212400 | - | 6.3084e-06 | 68296.9619 | 98.5418 | 68395.5037
420 | double | U7+S27 | 不操作（U7 基本策略） + 操作：开S62-3 | 212400 | 0 | 212400 | - | 6.3084e-06 | 68298.3018 | 98.5418 | 68396.8436
420 | double | L57+U61 | 操作：开S62-3 + 不操作（U61 基本策略） | 318600 | 0 | 318600 | - | 1.6582e-05 | 68303.5848 | 98.5418 | 68402.1265
420 | double | L57+U62 | 操作：开S62-3 + 不操作（U62 基本策略） | 80400 | 0 | 80400 | - | 1.6582e-05 | 68304.9179 | 98.5418 | 68403.4597
420 | double | L57+S1 | 操作：开S62-3+开S29-2(源:L57) | 0 | 0 | 0 | - | 6.6128e-06 | 68304.9179 | 98.5418 | 68403.4597
420 | double | L57+S2 | 操作：开S62-3+开S13-1(源:L57) | 0 | 0 | 0 | - | 6.6128e-06 | 68304.9179 | 98.5418 | 68403.4597
420 | double | L57+S3 | 操作：开S62-3+开S13-1(源:L57) | 0 | 0 | 0 | - | 6.6128e-06 | 68304.9179 | 98.5418 | 68403.4597
420 | double | L57+S4 | 操作：开S62-3+开S13-1(源:L57) | 0 | 0 | 0 | - | 6.6128e-06 | 68304.9179 | 98.5418 | 68403.4597
420 | double | L57+S5 | 操作：开S62-3+开S13-1(源:L57) | 0 | 0 | 0 | - | 6.6128e-06 | 68304.9179 | 98.5418 | 68403.4597
420 | double | L57+S6 | 操作：开S62-3 + 不操作（S6 基本策略） | 1627500 | 0 | 1627500 | - | 6.6128e-06 | 68315.6802 | 98.5418 | 68414.222
420 | double | L57+S7 | 操作：开S62-3 + 不操作（S7 基本策略） | 0 | 0 | 0 | - | 6.6128e-06 | 68315.6802 | 98.5418 | 68414.222
420 | double | L57+S8 | 操作：开S62-3+开S29-2(源:L57) | 0 | 0 | 0 | - | 6.6128e-06 | 68315.6802 | 98.5418 | 68414.222
420 | double | L57+S9 | 操作：开S62-3 + 不操作（S9 基本策略） | 0 | 0 | 0 | - | 6.6128e-06 | 68315.6802 | 98.5418 | 68414.222
420 | double | L57+S10 | 操作：开S62-3 + 打开开关 S9 | 0 | 0 | 0 | - | 6.6128e-06 | 68315.6802 | 98.5418 | 68414.222
420 | double | L57+S11 | 操作：开S62-3+开S29-2(源:L57) | 0 | 0 | 0 | - | 6.6128e-06 | 68315.6802 | 98.5418 | 68414.222
420 | double | L57+S12 | 操作：开S62-3+开S29-2(源:L57) | 0 | 0 | 0 | - | 6.6128e-06 | 68315.6802 | 98.5418 | 68414.222
420 | double | L57+S13 | 操作：开S62-3 + 不操作（S13 基本策略） | 67000 | 0 | 67000 | - | 6.6128e-06 | 68316.1233 | 98.5418 | 68414.6651
420 | double | L57+S14 | 操作：开S62-3 + 不操作（S14 基本策略） | 0 | 0 | 0 | - | 6.6128e-06 | 68316.1233 | 98.5418 | 68414.6651
420 | double | L57+S15 | 操作：开S62-3 + 不操作（S15 基本策略） | 0 | 0 | 0 | - | 6.6128e-06 | 68316.1233 | 98.5418 | 68414.6651
420 | double | L57+S16 | 操作：开S62-3 + 打开开关 S15 | 0 | 0 | 0 | - | 6.6128e-06 | 68316.1233 | 98.5418 | 68414.6651
420 | double | L57+S17 | 操作：开S62-3 + 不操作（S17 基本策略） | 414300 | 0 | 414300 | - | 6.6128e-06 | 68318.863 | 98.5418 | 68417.4047
420 | double | L57+S18 | 操作：开S62-3 + 不操作（S18 基本策略） | 0 | 0 | 0 | - | 6.6128e-06 | 68318.863 | 98.5418 | 68417.4047
420 | double | L57+S19 | 操作：开S62-3 + 不操作（S19 基本策略） | 691000 | 0 | 691000 | - | 6.6128e-06 | 68323.4324 | 98.5418 | 68421.9742
420 | double | L57+S20 | 操作：开S62-3 + 不操作（S20 基本策略） | 266200 | 0 | 266200 | - | 6.6128e-06 | 68325.1927 | 98.5418 | 68423.7345
420 | double | L57+S21 | 操作：开S62-3 + 不操作（S21 基本策略） | 1089900 | 0 | 1089900 | - | 6.6128e-06 | 68332.4 | 98.5418 | 68430.9417
420 | double | L57+S22 | 操作：开S62-3 + 不操作（S22 基本策略） | 281400 | 0 | 281400 | - | 6.6128e-06 | 68334.2608 | 98.5418 | 68432.8026
420 | double | L57+S23 | 操作：开S62-3 + 不操作（S23 基本策略） | 1404800 | 0 | 1404800 | - | 6.6128e-06 | 68343.5505 | 98.5418 | 68442.0922
420 | double | L57+S24 | 操作：开S62-3 + 不操作（S24 基本策略） | 415400 | 0 | 415400 | - | 6.6128e-06 | 68346.2974 | 98.5418 | 68444.8392
420 | double | L57+S25 | 操作：开S62-3 + 不操作（S25 基本策略） | 452000 | 0 | 452000 | - | 6.6128e-06 | 68349.2864 | 98.5418 | 68447.8281
420 | double | L57+S26 | 操作：开S62-3 + 不操作（S26 基本策略） | 0 | 0 | 0 | - | 6.6128e-06 | 68349.2864 | 98.5418 | 68447.8281
420 | double | L57+S27 | 操作：开S62-3(源:L57) | 413350 | 0 | 413350 | - | 6.6128e-06 | 68352.0198 | 98.5418 | 68450.5615
420 | double | L57+S28 | 操作：开S62-3 + 不操作（S28 基本策略） | 242550 | 0 | 242550 | - | 6.6128e-06 | 68353.6237 | 98.5418 | 68452.1655
420 | double | U6+S11 | 不操作（U6 基本策略） + 操作：开S29-2 | 40200 | 0 | 40200 | - | 6.3084e-06 | 68353.8773 | 98.5418 | 68452.4191
420 | double | U6+S12 | 不操作（U6 基本策略） + 操作：开S29-2 | 40200 | 0 | 40200 | - | 6.3084e-06 | 68354.1309 | 98.5418 | 68452.6727
420 | double | U6+S13 | 不操作（U6 基本策略） + 不操作（S13 基本策略） | 107200 | 0 | 107200 | - | 6.3084e-06 | 68354.8072 | 98.5418 | 68453.3489
420 | double | U6+S14 | 不操作（U6 基本策略） + 不操作（S14 基本策略） | 40200 | 0 | 40200 | - | 6.3084e-06 | 68355.0608 | 98.5418 | 68453.6025
420 | double | U6+S15 | 不操作（U6 基本策略） + 不操作（S15 基本策略） | 40200 | 0 | 40200 | - | 6.3084e-06 | 68355.3144 | 98.5418 | 68453.8561
420 | double | U6+S16 | 不操作（U6 基本策略） + 打开开关 S15 | 40200 | 0 | 40200 | - | 6.3084e-06 | 68355.568 | 98.5418 | 68454.1097
420 | double | U6+S17 | 不操作（U6 基本策略） + 不操作（S17 基本策略） | 454500 | 0 | 454500 | - | 6.3084e-06 | 68358.4351 | 98.5418 | 68456.9769
420 | double | U6+S18 | 不操作（U6 基本策略） + 不操作（S18 基本策略） | 40200 | 0 | 40200 | - | 6.3084e-06 | 68358.6887 | 98.5418 | 68457.2305
420 | double | U6+S19 | 不操作（U6 基本策略） + 不操作（S19 基本策略） | 731200 | 0 | 731200 | - | 6.3084e-06 | 68363.3014 | 98.5418 | 68461.8431
420 | double | U6+S20 | 不操作（U6 基本策略） + 不操作（S20 基本策略） | 306400 | 0 | 306400 | - | 6.3084e-06 | 68365.2343 | 98.5418 | 68463.776
420 | double | U6+S21 | 不操作（U6 基本策略） + 不操作（S21 基本策略） | 1130100 | 0 | 1130100 | - | 6.3084e-06 | 68372.3634 | 98.5418 | 68470.9051
420 | double | U6+S22 | 不操作（U6 基本策略） + 不操作（S22 基本策略） | 321600 | 0 | 321600 | - | 6.3084e-06 | 68374.3922 | 98.5418 | 68472.9339
420 | double | U6+S23 | 不操作（U6 基本策略） + 不操作（S23 基本策略） | 1445000 | 0 | 1445000 | - | 6.3084e-06 | 68383.5078 | 98.5418 | 68482.0495
420 | double | U6+S24 | 不操作（U6 基本策略） + 不操作（S24 基本策略） | 455600 | 0 | 455600 | - | 6.3084e-06 | 68386.3819 | 98.5418 | 68484.9236
420 | double | U6+S25 | 不操作（U6 基本策略） + 不操作（S25 基本策略） | 492200 | 0 | 492200 | - | 6.3084e-06 | 68389.4869 | 98.5418 | 68488.0286
420 | double | U6+S26 | 不操作（U6 基本策略） + 不操作（S26 基本策略） | 40200 | 0 | 40200 | - | 6.3084e-06 | 68389.7405 | 98.5418 | 68488.2822
420 | double | U6+S27 | 不操作（U6 基本策略） + 操作：开S62-3 | 40200 | 0 | 40200 | - | 6.3084e-06 | 68389.994 | 98.5418 | 68488.5358
420 | double | U6+S28 | 不操作（U6 基本策略） + 不操作（S28 基本策略） | 282750 | 0 | 282750 | - | 6.3084e-06 | 68391.7777 | 98.5418 | 68490.3195
420 | double | U6+S29 | 不操作（U6 基本策略） + 操作：开S62-3 | 40200 | 0 | 40200 | - | 6.3084e-06 | 68392.0313 | 98.5418 | 68490.5731
420 | double | U6+S13-1 | 不操作（U6 基本策略） + 不操作（S13-1 基本策略） | 40200 | 0 | 40200 | - | 6.3084e-06 | 68392.2849 | 98.5418 | 68490.8267
420 | double | U6+S29-2 | 不操作（U6 基本策略） + 不操作（S29-2 基本策略） | 40200 | 0 | 40200 | - | 6.3084e-06 | 68392.5385 | 98.5418 | 68491.0803
420 | double | U6+S62-3 | 不操作（U6 基本策略） + 不操作（S62-3 基本策略） | 40200 | 0 | 40200 | - | 6.3084e-06 | 68392.7921 | 98.5418 | 68491.3339
420 | double | U6+CB1 | 不操作（U6 基本策略） + 操作：开S29-2 | 40200 | 0 | 40200 | - | 6.3084e-06 | 68393.0457 | 98.5418 | 68491.5875
420 | double | U6+CB2 | 不操作（U6 基本策略） + 操作：开S62-3 | 40200 | 51353.5066 | 91553.5066 | - | 6.3084e-06 | 68393.2993 | 98.8657 | 68492.165
420 | double | U6+CB3 | 不操作（U6 基本策略） + 操作：开S62-3 | 40200 | 0 | 40200 | - | 6.3084e-06 | 68393.5529 | 98.8657 | 68492.4186
420 | double | U6+DG1 | 不操作（U6 基本策略） + 打开开关 S7 | 40200 | 0 | 40200 | - | 1.5819e-05 | 68394.1888 | 98.8657 | 68493.0545
420 | double | U6+DG2 | 不操作（U6 基本策略） + 打开开关 S9 | 40200 | 0 | 40200 | - | 1.5819e-05 | 68394.8247 | 98.8657 | 68493.6904
420 | double | U6+DG3 | 不操作（U6 基本策略） + 打开开关 S14 | 40200 | 0 | 40200 | - | 1.5819e-05 | 68395.4606 | 98.8657 | 68494.3263
420 | double | U6+DG4 | 不操作（U6 基本策略） + 打开开关 S15 | 40200 | 0 | 40200 | - | 1.5819e-05 | 68396.0965 | 98.8657 | 68494.9622
420 | double | U6+DG5 | 不操作（U6 基本策略） + 打开开关 S18 | 40200 | 0 | 40200 | - | 1.5819e-05 | 68396.7324 | 98.8657 | 68495.5982
420 | double | U8+S15 | 不操作（U8 基本策略） + 不操作（S15 基本策略） | 40200 | 0 | 40200 | - | 6.3084e-06 | 68396.986 | 98.8657 | 68495.8517
420 | double | U8+S16 | 不操作（U8 基本策略） + 打开开关 S15 | 40200 | 0 | 40200 | - | 6.3084e-06 | 68397.2396 | 98.8657 | 68496.1053
420 | double | U8+S17 | 不操作（U8 基本策略） + 不操作（S17 基本策略） | 454500 | 0 | 454500 | - | 6.3084e-06 | 68400.1068 | 98.8657 | 68498.9725
420 | double | U8+S18 | 不操作（U8 基本策略） + 不操作（S18 基本策略） | 40200 | 0 | 40200 | - | 6.3084e-06 | 68400.3604 | 98.8657 | 68499.2261
420 | double | U8+S19 | 不操作（U8 基本策略） + 不操作（S19 基本策略） | 731200 | 0 | 731200 | - | 6.3084e-06 | 68404.9731 | 98.8657 | 68503.8388
420 | double | U8+S20 | 不操作（U8 基本策略） + 不操作（S20 基本策略） | 306400 | 0 | 306400 | - | 6.3084e-06 | 68406.906 | 98.8657 | 68505.7717
420 | double | U8+S21 | 不操作（U8 基本策略） + 不操作（S21 基本策略） | 1130100 | 0 | 1130100 | - | 6.3084e-06 | 68414.0351 | 98.8657 | 68512.9008
420 | double | U8+S22 | 不操作（U8 基本策略） + 不操作（S22 基本策略） | 321600 | 0 | 321600 | - | 6.3084e-06 | 68416.0638 | 98.8657 | 68514.9296
420 | double | U8+S23 | 不操作（U8 基本策略） + 不操作（S23 基本策略） | 1445000 | 0 | 1445000 | - | 6.3084e-06 | 68425.1795 | 98.8657 | 68524.0452
420 | double | U8+S24 | 不操作（U8 基本策略） + 不操作（S24 基本策略） | 455600 | 0 | 455600 | - | 6.3084e-06 | 68428.0536 | 98.8657 | 68526.9193
420 | double | U8+S25 | 不操作（U8 基本策略） + 不操作（S25 基本策略） | 492200 | 0 | 492200 | - | 6.3084e-06 | 68431.1585 | 98.8657 | 68530.0242
420 | double | U8+S26 | 不操作（U8 基本策略） + 不操作（S26 基本策略） | 40200 | 0 | 40200 | - | 6.3084e-06 | 68431.4121 | 98.8657 | 68530.2778
420 | double | U8+S27 | 不操作（U8 基本策略） + 操作：开S62-3 | 40200 | 0 | 40200 | - | 6.3084e-06 | 68431.6657 | 98.8657 | 68530.5314
420 | double | U8+S28 | 不操作（U8 基本策略） + 不操作（S28 基本策略） | 282750 | 0 | 282750 | - | 6.3084e-06 | 68433.4494 | 98.8657 | 68532.3151
420 | double | U8+S29 | 不操作（U8 基本策略） + 操作：开S62-3 | 40200 | 0 | 40200 | - | 6.3084e-06 | 68433.703 | 98.8657 | 68532.5687
420 | double | U8+S13-1 | 不操作（U8 基本策略） + 不操作（S13-1 基本策略） | 40200 | 0 | 40200 | - | 6.3084e-06 | 68433.9566 | 98.8657 | 68532.8223
420 | double | U8+S29-2 | 不操作（U8 基本策略） + 不操作（S29-2 基本策略） | 40200 | 0 | 40200 | - | 6.3084e-06 | 68434.2102 | 98.8657 | 68533.0759
420 | double | U8+S62-3 | 不操作（U8 基本策略） + 不操作（S62-3 基本策略） | 40200 | 0 | 40200 | - | 6.3084e-06 | 68434.4638 | 98.8657 | 68533.3295
420 | double | U8+CB1 | 不操作（U8 基本策略） + 操作：开S29-2 | 40200 | 0 | 40200 | - | 6.3084e-06 | 68434.7174 | 98.8657 | 68533.5831
420 | double | U8+CB2 | 不操作（U8 基本策略） + 操作：开S62-3 | 40200 | 51353.5066 | 91553.5066 | - | 6.3084e-06 | 68434.971 | 99.1897 | 68534.1607
420 | double | U8+CB3 | 不操作（U8 基本策略） + 操作：开S62-3 | 40200 | 0 | 40200 | - | 6.3084e-06 | 68435.2246 | 99.1897 | 68534.4143
420 | double | U8+DG1 | 不操作（U8 基本策略） + 打开开关 S7 | 40200 | 0 | 40200 | - | 1.5819e-05 | 68435.8605 | 99.1897 | 68535.0502
420 | double | U8+DG2 | 不操作（U8 基本策略） + 打开开关 S9 | 40200 | 0 | 40200 | - | 1.5819e-05 | 68436.4964 | 99.1897 | 68535.6861
420 | double | U8+DG3 | 不操作（U8 基本策略） + 打开开关 S14 | 40200 | 0 | 40200 | - | 1.5819e-05 | 68437.1323 | 99.1897 | 68536.322
420 | double | U8+DG4 | 不操作（U8 基本策略） + 打开开关 S15 | 40200 | 0 | 40200 | - | 1.5819e-05 | 68437.7682 | 99.1897 | 68536.9579
420 | double | U8+DG5 | 不操作（U8 基本策略） + 打开开关 S18 | 40200 | 0 | 40200 | - | 1.5819e-05 | 68438.4041 | 99.1897 | 68537.5938
420 | double | U8+DG6 | 不操作（U8 基本策略） + 不操作（DG6 基本策略） | 40200 | 0 | 40200 | - | 1.5819e-05 | 68439.04 | 99.1897 | 68538.2297
420 | double | U8+DG7 | 不操作（U8 基本策略） + 不操作（DG7 基本策略） | 40200 | 0 | 40200 | - | 1.5819e-05 | 68439.6759 | 99.1897 | 68538.8656
420 | double | U8+DG8 | 不操作（U8 基本策略） + 打开开关 S26 | 40200 | 0 | 40200 | - | 1.5819e-05 | 68440.3118 | 99.1897 | 68539.5015
420 | double | U9+S1 | 不操作（U9 基本策略） + 操作：开S29-2 | 424800 | 0 | 424800 | - | 6.3084e-06 | 68442.9916 | 99.1897 | 68542.1813
420 | double | L59+U61 | 操作：开S62-3 + 不操作（U61 基本策略） | 318600 | 0 | 318600 | - | 6.297e-07 | 68443.1923 | 99.1897 | 68542.3819
420 | double | L59+U62 | 操作：开S62-3 + 不操作（U62 基本策略） | 80400 | 0 | 80400 | - | 6.297e-07 | 68443.2429 | 99.1897 | 68542.4326
420 | double | L59+S1 | 操作：开S62-3+开S29-2(源:L59) | 0 | 0 | 0 | - | 2.5112e-07 | 68443.2429 | 99.1897 | 68542.4326
420 | double | L59+S2 | 操作：开S62-3+开S13-1(源:L59) | 0 | 0 | 0 | - | 2.5112e-07 | 68443.2429 | 99.1897 | 68542.4326
420 | double | L59+S3 | 操作：开S62-3+开S13-1(源:L59) | 0 | 0 | 0 | - | 2.5112e-07 | 68443.2429 | 99.1897 | 68542.4326
420 | double | L59+S4 | 操作：开S62-3+开S13-1(源:L59) | 0 | 0 | 0 | - | 2.5112e-07 | 68443.2429 | 99.1897 | 68542.4326
420 | double | L59+S5 | 操作：开S62-3+开S13-1(源:L59) | 0 | 0 | 0 | - | 2.5112e-07 | 68443.2429 | 99.1897 | 68542.4326
420 | double | L59+S6 | 操作：开S62-3 + 不操作（S6 基本策略） | 1627500 | 0 | 1627500 | - | 2.5112e-07 | 68443.6516 | 99.1897 | 68542.8413
420 | double | L59+S7 | 操作：开S62-3 + 不操作（S7 基本策略） | 0 | 0 | 0 | - | 2.5112e-07 | 68443.6516 | 99.1897 | 68542.8413
420 | double | L59+S8 | 操作：开S62-3+开S29-2(源:L59) | 0 | 0 | 0 | - | 2.5112e-07 | 68443.6516 | 99.1897 | 68542.8413
420 | double | L59+S9 | 操作：开S62-3 + 不操作（S9 基本策略） | 0 | 0 | 0 | - | 2.5112e-07 | 68443.6516 | 99.1897 | 68542.8413
420 | double | L59+S10 | 操作：开S62-3 + 打开开关 S9 | 0 | 0 | 0 | - | 2.5112e-07 | 68443.6516 | 99.1897 | 68542.8413
420 | double | L59+S11 | 操作：开S62-3+开S29-2(源:L59) | 0 | 0 | 0 | - | 2.5112e-07 | 68443.6516 | 99.1897 | 68542.8413
420 | double | L59+S12 | 操作：开S62-3+开S29-2(源:L59) | 0 | 0 | 0 | - | 2.5112e-07 | 68443.6516 | 99.1897 | 68542.8413
420 | double | L59+S13 | 操作：开S62-3 + 不操作（S13 基本策略） | 67000 | 0 | 67000 | - | 2.5112e-07 | 68443.6684 | 99.1897 | 68542.8581
420 | double | L59+S14 | 操作：开S62-3 + 不操作（S14 基本策略） | 0 | 0 | 0 | - | 2.5112e-07 | 68443.6684 | 99.1897 | 68542.8581
420 | double | L59+S15 | 操作：开S62-3 + 不操作（S15 基本策略） | 0 | 0 | 0 | - | 2.5112e-07 | 68443.6684 | 99.1897 | 68542.8581
420 | double | L59+S16 | 操作：开S62-3 + 打开开关 S15 | 0 | 0 | 0 | - | 2.5112e-07 | 68443.6684 | 99.1897 | 68542.8581
420 | double | L59+S17 | 操作：开S62-3 + 不操作（S17 基本策略） | 414300 | 0 | 414300 | - | 2.5112e-07 | 68443.7725 | 99.1897 | 68542.9621
420 | double | L59+S18 | 操作：开S62-3 + 不操作（S18 基本策略） | 0 | 0 | 0 | - | 2.5112e-07 | 68443.7725 | 99.1897 | 68542.9621
420 | double | L59+S19 | 操作：开S62-3 + 不操作（S19 基本策略） | 691000 | 0 | 691000 | - | 2.5112e-07 | 68443.946 | 99.1897 | 68543.1357
420 | double | L59+S20 | 操作：开S62-3 + 不操作（S20 基本策略） | 266200 | 0 | 266200 | - | 2.5112e-07 | 68444.0128 | 99.1897 | 68543.2025
420 | double | L59+S21 | 操作：开S62-3 + 不操作（S21 基本策略） | 1089900 | 0 | 1089900 | - | 2.5112e-07 | 68444.2865 | 99.1897 | 68543.4762
420 | double | L59+S22 | 操作：开S62-3 + 不操作（S22 基本策略） | 281400 | 0 | 281400 | - | 2.5112e-07 | 68444.3572 | 99.1897 | 68543.5469
420 | double | L59+S23 | 操作：开S62-3 + 不操作（S23 基本策略） | 1404800 | 0 | 1404800 | - | 2.5112e-07 | 68444.71 | 99.1897 | 68543.8996
420 | double | L59+S24 | 操作：开S62-3 + 不操作（S24 基本策略） | 415400 | 0 | 415400 | - | 2.5112e-07 | 68444.8143 | 99.1897 | 68544.004
420 | double | L59+S25 | 操作：开S62-3 + 不操作（S25 基本策略） | 452000 | 0 | 452000 | - | 2.5112e-07 | 68444.9278 | 99.1897 | 68544.1175
420 | double | L59+S26 | 操作：开S62-3 + 不操作（S26 基本策略） | 0 | 0 | 0 | - | 2.5112e-07 | 68444.9278 | 99.1897 | 68544.1175
420 | double | L59+S27 | 操作：开S62-3(源:L59) | 772150 | 0 | 772150 | - | 2.5112e-07 | 68445.1217 | 99.1897 | 68544.3114
420 | double | L59+S28 | 操作：开S62-3 + 不操作（S28 基本策略） | 242550 | 0 | 242550 | - | 2.5112e-07 | 68445.1826 | 99.1897 | 68544.3723
420 | double | L48+U46 | 不操作（L48 基本策略） + 不操作（U46 基本策略） | 515900 | 0 | 515900 | - | 1.0076e-06 | 68445.7025 | 99.1897 | 68544.8921
420 | double | L48+U47 | 不操作（L48 基本策略） + 不操作（U47 基本策略） | 1123400 | 0 | 1123400 | - | 1.0076e-06 | 68446.8345 | 99.1897 | 68546.0241
420 | double | L48+U48 | 不操作（L48 基本策略） + 不操作（U48 基本策略） | 696800 | 0 | 696800 | - | 1.0076e-06 | 68447.5366 | 99.1897 | 68546.7262
420 | double | L48+U49 | 不操作（L48 基本策略） + 不操作（U49 基本策略） | 1364600 | 0 | 1364600 | - | 1.0076e-06 | 68448.9116 | 99.1897 | 68548.1013
420 | double | L48+U50 | 不操作（L48 基本策略） + 不操作（U50 基本策略） | 455600 | 0 | 455600 | - | 1.0076e-06 | 68449.3707 | 99.1897 | 68548.5604
420 | double | L48+U51 | 不操作（L48 基本策略） + 不操作（U51 基本策略） | 696800 | 0 | 696800 | - | 1.0076e-06 | 68450.0728 | 99.1897 | 68549.2625
420 | double | L48+U52 | 不操作（L48 基本策略） + 不操作（U52 基本策略） | 549400 | 0 | 549400 | - | 1.0076e-06 | 68450.6264 | 99.1897 | 68549.8161
420 | double | L48+U53 | 不操作（L48 基本策略） + 不操作（U53 基本策略） | 867400 | 0 | 867400 | - | 1.0076e-06 | 68451.5005 | 99.1897 | 68550.6901
420 | double | L48+U54 | 不操作（L48 基本策略） + 不操作（U54 基本策略） | 515900 | 0 | 515900 | - | 1.0076e-06 | 68452.0203 | 99.1897 | 68551.21
420 | double | L48+U55 | 不操作（L48 基本策略） + 不操作（U55 基本策略） | 549400 | 0 | 549400 | - | 1.0076e-06 | 68452.5739 | 99.1897 | 68551.7636
420 | double | L48+U56 | 不操作（L48 基本策略） + 不操作（U56 基本策略） | 505800 | 0 | 505800 | - | 1.0076e-06 | 68453.0836 | 99.1897 | 68552.2732
420 | double | L48+U57 | 不操作（L48 基本策略） + 不操作（U57 基本策略） | 495800 | 0 | 495800 | - | 1.0076e-06 | 68453.5832 | 99.1897 | 68552.7728
420 | double | L48+U58 | 不操作（L48 基本策略） + 不操作（U58 基本策略） | 627800 | 0 | 627800 | - | 1.0076e-06 | 68454.2158 | 99.1897 | 68553.4054
420 | double | L48+U59 | 不操作（L48 基本策略） + 不操作（U59 基本策略） | 445550 | 0 | 445550 | - | 1.0076e-06 | 68454.6647 | 99.1897 | 68553.8544
420 | double | L48+U60 | 不操作（L48 基本策略） + 不操作（U60 基本策略） | 455600 | 0 | 455600 | - | 1.0076e-06 | 68455.1238 | 99.1897 | 68554.3135
420 | double | L48+U61 | 不操作（L48 基本策略） + 不操作（U61 基本策略） | 734000 | 0 | 734000 | - | 1.0076e-06 | 68455.8634 | 99.1897 | 68555.0531
420 | double | L48+U62 | 不操作（L48 基本策略） + 不操作（U62 基本策略） | 495800 | 0 | 495800 | - | 1.0076e-06 | 68456.363 | 99.1897 | 68555.5527
420 | double | L48+S1 | 不操作（L48 基本策略） + 操作：开S29-2 | 415400 | 0 | 415400 | - | 4.0185e-07 | 68456.5299 | 99.1897 | 68555.7196
420 | double | L48+S2 | 不操作（L48 基本策略） + 操作：开S13-1 | 415400 | 0 | 415400 | - | 4.0185e-07 | 68456.6968 | 99.1897 | 68555.8865
420 | double | L48+S3 | 不操作（L48 基本策略） + 操作：开S13-1 | 415400 | 0 | 415400 | - | 4.0185e-07 | 68456.8638 | 99.1897 | 68556.0534
420 | double | L48+S4 | 不操作（L48 基本策略） + 操作：开S13-1 | 415400 | 0 | 415400 | - | 4.0185e-07 | 68457.0307 | 99.1897 | 68556.2204
420 | double | L48+S5 | 不操作（L48 基本策略） + 操作：开S13-1 | 415400 | 0 | 415400 | - | 4.0185e-07 | 68457.1976 | 99.1897 | 68556.3873
420 | double | L48+S6 | 不操作（L48 基本策略） + 不操作（S6 基本策略） | 2042900 | 0 | 2042900 | - | 4.0185e-07 | 68458.0186 | 99.1897 | 68557.2082
420 | double | L48+S7 | 不操作（L48 基本策略） + 不操作（S7 基本策略） | 415400 | 0 | 415400 | - | 4.0185e-07 | 68458.1855 | 99.1897 | 68557.3752
420 | double | L48+S8 | 不操作（L48 基本策略） + 操作：开S29-2 | 415400 | 0 | 415400 | - | 4.0185e-07 | 68458.3524 | 99.1897 | 68557.5421
420 | double | L48+S9 | 不操作（L48 基本策略） + 不操作（S9 基本策略） | 415400 | 0 | 415400 | - | 4.0185e-07 | 68458.5193 | 99.1897 | 68557.709
420 | double | L48+S10 | 不操作（L48 基本策略） + 打开开关 S9 | 415400 | 0 | 415400 | - | 4.0185e-07 | 68458.6863 | 99.1897 | 68557.8759
420 | double | L48+S11 | 不操作（L48 基本策略） + 操作：开S29-2 | 415400 | 0 | 415400 | - | 4.0185e-07 | 68458.8532 | 99.1897 | 68558.0429
420 | double | L48+S12 | 不操作（L48 基本策略） + 操作：开S29-2 | 415400 | 0 | 415400 | - | 4.0185e-07 | 68459.0201 | 99.1897 | 68558.2098
420 | double | L48+S13 | 不操作（L48 基本策略） + 不操作（S13 基本策略） | 482400 | 0 | 482400 | - | 4.0185e-07 | 68459.214 | 99.1897 | 68558.4036
420 | double | L58+U16 | 操作：开S62-3 + 不操作（U16 基本策略） | 271200 | 0 | 271200 | - | 1.0422e-05 | 68462.0405 | 99.1897 | 68561.2302
420 | double | L58+U17 | 操作：开S62-3 + 不操作（U17 基本策略） | 26800 | 0 | 26800 | - | 1.0422e-05 | 68462.3199 | 99.1897 | 68561.5095
420 | double | L58+U18 | 操作：开S62-3 + 不操作（U18 基本策略） | 354000 | 0 | 354000 | - | 1.0422e-05 | 68466.0094 | 99.1897 | 68565.199
420 | double | L58+U19 | 操作：开S62-3 + 不操作（U19 基本策略） | 16080 | 0 | 16080 | - | 1.0422e-05 | 68466.177 | 99.1897 | 68565.3666
420 | double | L58+U20 | 操作：开S62-3 + 不操作（U20 基本策略） | 40200 | 0 | 40200 | - | 1.0422e-05 | 68466.596 | 99.1897 | 68565.7856
420 | double | L58+U21 | 操作：开S62-3 + 不操作（U21 基本策略） | 212400 | 0 | 212400 | - | 1.0422e-05 | 68468.8097 | 99.1897 | 68567.9993
420 | double | L58+U22 | 操作：开S62-3 + 不操作（U22 基本策略） | 40200 | 0 | 40200 | - | 1.0422e-05 | 68469.2287 | 99.1897 | 68568.4183
420 | double | L58+U23 | 操作：开S62-3 + 不操作（U23 基本策略） | 40200 | 0 | 40200 | - | 1.0422e-05 | 68469.6476 | 99.1897 | 68568.8373
420 | double | L58+U24 | 操作：开S62-3 + 不操作（U24 基本策略） | 26800 | 0 | 26800 | - | 1.0422e-05 | 68469.927 | 99.1897 | 68569.1166
420 | double | L58+U25 | 操作：开S62-3 + 不操作（U25 基本策略） | 40200 | 0 | 40200 | - | 1.0422e-05 | 68470.3459 | 99.1897 | 68569.5356
420 | double | L58+U26 | 操作：开S62-3 + 不操作（U26 基本策略） | 26800 | 0 | 26800 | - | 1.0422e-05 | 68470.6253 | 99.1897 | 68569.8149
420 | double | L58+U27 | 操作：开S62-3 + 不操作（U27 基本策略） | 135600 | 0 | 135600 | - | 1.0422e-05 | 68472.0385 | 99.1897 | 68571.2282
420 | double | L58+U28 | 操作：开S62-3 + 不操作（U28 基本策略） | 67000 | 0 | 67000 | - | 1.0422e-05 | 68472.7368 | 99.1897 | 68571.9265
420 | double | L58+U29 | 操作：开S62-3 + 不操作（U29 基本策略） | 212400 | 0 | 212400 | - | 1.0422e-05 | 68474.9506 | 99.1897 | 68574.1402
420 | double | L58+U30 | 操作：开S62-3 + 不操作（U30 基本策略） | 67000 | 0 | 67000 | - | 1.0422e-05 | 68475.6489 | 99.1897 | 68574.8385
420 | double | L58+U31 | 操作：开S62-3 + 不操作（U31 基本策略） | 271200 | 0 | 271200 | - | 1.0422e-05 | 68478.4754 | 99.1897 | 68577.6651
420 | double | L58+U32 | 操作：开S62-3 + 不操作（U32 基本策略） | 708000 | 0 | 708000 | - | 1.0422e-05 | 68485.8545 | 99.1897 | 68585.0441
420 | double | L58+U33 | 操作：开S62-3 + 不操作（U33 基本策略） | 339000 | 0 | 339000 | - | 1.0422e-05 | 68489.3877 | 99.1897 | 68588.5773
420 | double | L58+U34 | 操作：开S62-3 + 不操作（U34 基本策略） | 203400 | 0 | 203400 | - | 1.0422e-05 | 68491.5076 | 99.1897 | 68590.6973
420 | double | L58+U35 | 操作：开S62-3 + 不操作（U35 基本策略） | 26800 | 0 | 26800 | - | 1.0422e-05 | 68491.7869 | 99.1897 | 68590.9766
420 | double | L58+U36 | 操作：开S62-3 + 不操作（U36 基本策略） | 354000 | 0 | 354000 | - | 1.0422e-05 | 68495.4764 | 99.1897 | 68594.6661
420 | double | L58+U37 | 操作：开S62-3 + 不操作（U37 基本策略） | 60300 | 0 | 60300 | - | 1.0422e-05 | 68496.1049 | 99.1897 | 68595.2946
420 | double | L58+U38 | 操作：开S62-3 + 不操作（U38 基本策略） | 474600 | 0 | 474600 | - | 1.0422e-05 | 68501.0514 | 99.1897 | 68600.2411
420 | double | L58+U39 | 操作：开S62-3 + 不操作（U39 基本策略） | 60300 | 0 | 60300 | - | 1.0422e-05 | 68501.6799 | 99.1897 | 68600.8695
420 | double | L58+U40 | 操作：开S62-3 + 不操作（U40 基本策略） | 424800 | 0 | 424800 | - | 1.0422e-05 | 68506.1073 | 99.1897 | 68605.297
420 | double | L58+U41 | 操作：开S62-3 + 不操作（U41 基本策略） | 40200 | 0 | 40200 | - | 1.0422e-05 | 68506.5263 | 99.1897 | 68605.7159
420 | double | L58+U42 | 操作：开S62-3 + 不操作（U42 基本策略） | 226000 | 0 | 226000 | - | 1.0422e-05 | 68508.8817 | 99.1897 | 68608.0714
420 | double | L58+U43 | 操作：开S62-3 + 不操作（U43 基本策略） | 26800 | 0 | 26800 | - | 1.0422e-05 | 68509.1611 | 99.1897 | 68608.3507
420 | double | L58+U44 | 操作：开S62-3 + 不操作（U44 基本策略） | 40200 | 0 | 40200 | - | 1.0422e-05 | 68509.58 | 99.1897 | 68608.7697
420 | double | L58+U45 | 操作：开S62-3 + 不操作（U45 基本策略） | 424800 | 0 | 424800 | - | 1.0422e-05 | 68514.0075 | 99.1897 | 68613.1971
420 | double | L53+S29 | 操作：开S62-3(源:L53) | 453550 | 0 | 453550 | - | 1.2555e-07 | 68514.0644 | 99.1897 | 68613.2541
420 | double | L53+S13-1 | 操作：开S62-3(源:L53) | 0 | 0 | 0 | - | 1.2555e-07 | 68514.0644 | 99.1897 | 68613.2541
420 | double | L53+S29-2 | 操作：开S62-3(源:L53) | 0 | 0 | 0 | - | 1.2555e-07 | 68514.0644 | 99.1897 | 68613.2541
420 | double | L53+S62-3 | 不操作（L53 基本策略）(源:L53) | 852550 | 0 | 852550 | - | 1.2555e-07 | 68514.1715 | 99.1897 | 68613.3611
420 | double | L53+CB1 | 操作：开S62-3+开S29-2(源:L53) | 0 | 0 | 0 | - | 1.2555e-07 | 68514.1715 | 99.1897 | 68613.3611
420 | double | L53+CB2 | 操作：开S62-3+开S13-1(源:L53) | 0 | 857168.1548 | 857168.1548 | - | 1.2555e-07 | 68514.1715 | 99.2973 | 68613.4687
420 | double | L53+CB3 | 操作：开S62-3+开S29-2(源:L53) | 0 | 0 | 0 | - | 1.2555e-07 | 68514.1715 | 99.2973 | 68613.4687
420 | double | L53+DG1 | 操作：开S62-3 + 打开开关 S7 | 0 | 0 | 0 | - | 3.1482e-07 | 68514.1715 | 99.2973 | 68613.4687
420 | double | L53+DG2 | 操作：开S62-3 + 打开开关 S9 | 0 | 0 | 0 | - | 3.1482e-07 | 68514.1715 | 99.2973 | 68613.4687
420 | double | L53+DG3 | 操作：开S62-3 + 打开开关 S14 | 0 | 0 | 0 | - | 3.1482e-07 | 68514.1715 | 99.2973 | 68613.4687
420 | double | L53+DG4 | 操作：开S62-3 + 打开开关 S15 | 0 | 0 | 0 | - | 3.1482e-07 | 68514.1715 | 99.2973 | 68613.4687
420 | double | L53+DG5 | 操作：开S62-3 + 打开开关 S18 | 0 | 0 | 0 | - | 3.1482e-07 | 68514.1715 | 99.2973 | 68613.4687
420 | double | L53+DG6 | 操作：开S62-3 + 不操作（DG6 基本策略） | 0 | 0 | 0 | - | 3.1482e-07 | 68514.1715 | 99.2973 | 68613.4687
420 | double | L53+DG7 | 操作：开S62-3 + 不操作（DG7 基本策略） | 0 | 0 | 0 | - | 3.1482e-07 | 68514.1715 | 99.2973 | 68613.4687
420 | double | L53+DG8 | 操作：开S62-3 + 打开开关 S26 | 0 | 0 | 0 | - | 3.1482e-07 | 68514.1715 | 99.2973 | 68613.4687
420 | double | L54+U1 | 操作：开S62-3 + 不操作（U1 基本策略） | 26800 | 0 | 26800 | - | 1.4865e-05 | 68514.5698 | 99.2973 | 68613.8671
420 | double | L54+U2 | 操作：开S62-3 + 不操作（U2 基本策略） | 40200 | 0 | 40200 | - | 1.4865e-05 | 68515.1674 | 99.2973 | 68614.4647
420 | double | L54+U3 | 操作：开S62-3 + 不操作（U3 基本策略） | 40200 | 0 | 40200 | - | 1.4865e-05 | 68515.765 | 99.2973 | 68615.0623
420 | double | L54+U4 | 操作：开S62-3 + 不操作（U4 基本策略） | 40200 | 0 | 40200 | - | 1.4865e-05 | 68516.3625 | 99.2973 | 68615.6598
420 | double | L54+U5 | 操作：开S62-3 + 不操作（U5 基本策略） | 67000 | 0 | 67000 | - | 1.4865e-05 | 68517.3585 | 99.2973 | 68616.6558
420 | double | L54+U6 | 操作：开S62-3 + 不操作（U6 基本策略） | 40200 | 0 | 40200 | - | 1.4865e-05 | 68517.9561 | 99.2973 | 68617.2533
420 | double | L54+U7 | 操作：开S62-3 + 不操作（U7 基本策略） | 212400 | 0 | 212400 | - | 1.4865e-05 | 68521.1134 | 99.2973 | 68620.4107
420 | double | L54+U8 | 操作：开S62-3 + 不操作（U8 基本策略） | 40200 | 0 | 40200 | - | 1.4865e-05 | 68521.7109 | 99.2973 | 68621.0082
420 | double | L54+U9 | 操作：开S62-3 + 不操作（U9 基本策略） | 424800 | 0 | 424800 | - | 1.4865e-05 | 68528.0256 | 99.2973 | 68627.3228
420 | double | L54+U10 | 操作：开S62-3 + 不操作（U10 基本策略） | 134000 | 0 | 134000 | - | 1.4865e-05 | 68530.0175 | 99.2973 | 68629.3147
420 | double | L54+U11 | 操作：开S62-3 + 不操作（U11 基本策略） | 339000 | 0 | 339000 | - | 1.4865e-05 | 68535.0567 | 99.2973 | 68634.3539
420 | double | L54+U12 | 操作：开S62-3 + 不操作（U12 基本策略） | 708000 | 0 | 708000 | - | 1.4865e-05 | 68545.581 | 99.2973 | 68644.8783
420 | double | L54+U13 | 操作：开S62-3 + 不操作（U13 基本策略） | 40200 | 0 | 40200 | - | 1.4865e-05 | 68546.1786 | 99.2973 | 68645.4759
420 | double | L54+U14 | 操作：开S62-3 + 不操作（U14 基本策略） | 1486800 | 0 | 1486800 | - | 1.4865e-05 | 68568.2797 | 99.2973 | 68667.577
420 | double | L54+U15 | 操作：开S62-3 + 不操作（U15 基本策略） | 140700 | 0 | 140700 | - | 1.4865e-05 | 68570.3712 | 99.2973 | 68669.6685
420 | double | U5+S24 | 不操作（U5 基本策略） + 不操作（S24 基本策略） | 482400 | 0 | 482400 | - | 6.3084e-06 | 68573.4144 | 99.2973 | 68672.7117
420 | double | U5+S25 | 不操作（U5 基本策略） + 不操作（S25 基本策略） | 519000 | 0 | 519000 | - | 6.3084e-06 | 68576.6884 | 99.2973 | 68675.9857
420 | double | U5+S26 | 不操作（U5 基本策略） + 不操作（S26 基本策略） | 67000 | 0 | 67000 | - | 6.3084e-06 | 68577.1111 | 99.2973 | 68676.4084
420 | double | U5+S27 | 不操作（U5 基本策略） + 操作：开S62-3 | 67000 | 0 | 67000 | - | 6.3084e-06 | 68577.5338 | 99.2973 | 68676.831
420 | double | U5+S28 | 不操作（U5 基本策略） + 不操作（S28 基本策略） | 309550 | 0 | 309550 | - | 6.3084e-06 | 68579.4865 | 99.2973 | 68678.7838
420 | double | U5+S29 | 不操作（U5 基本策略） + 操作：开S62-3 | 67000 | 0 | 67000 | - | 6.3084e-06 | 68579.9092 | 99.2973 | 68679.2065
420 | double | U5+S13-1 | 不操作（U5 基本策略） + 不操作（S13-1 基本策略） | 67000 | 0 | 67000 | - | 6.3084e-06 | 68580.3318 | 99.2973 | 68679.6291
420 | double | U5+S29-2 | 不操作（U5 基本策略） + 不操作（S29-2 基本策略） | 67000 | 0 | 67000 | - | 6.3084e-06 | 68580.7545 | 99.2973 | 68680.0518
420 | double | U5+S62-3 | 不操作（U5 基本策略） + 不操作（S62-3 基本策略） | 67000 | 0 | 67000 | - | 6.3084e-06 | 68581.1772 | 99.2973 | 68680.4745
420 | double | U5+CB1 | 不操作（U5 基本策略） + 操作：开S29-2 | 67000 | 0 | 67000 | - | 6.3084e-06 | 68581.5998 | 99.2973 | 68680.8971
420 | double | U5+CB2 | 不操作（U5 基本策略） + 操作：开S62-3 | 67000 | 51353.5066 | 118353.5066 | - | 6.3084e-06 | 68582.0225 | 99.6212 | 68681.6437
420 | double | U5+CB3 | 不操作（U5 基本策略） + 操作：开S62-3 | 67000 | 0 | 67000 | - | 6.3084e-06 | 68582.4452 | 99.6212 | 68682.0664
420 | double | U5+DG1 | 不操作（U5 基本策略） + 打开开关 S7 | 67000 | 0 | 67000 | - | 1.5819e-05 | 68583.505 | 99.6212 | 68683.1262
420 | double | U5+DG2 | 不操作（U5 基本策略） + 打开开关 S9 | 67000 | 0 | 67000 | - | 1.5819e-05 | 68584.5648 | 99.6212 | 68684.1861
420 | double | U5+DG3 | 不操作（U5 基本策略） + 打开开关 S14 | 67000 | 0 | 67000 | - | 1.5819e-05 | 68585.6247 | 99.6212 | 68685.2459
420 | double | U5+DG4 | 不操作（U5 基本策略） + 打开开关 S15 | 67000 | 0 | 67000 | - | 1.5819e-05 | 68586.6845 | 99.6212 | 68686.3058
420 | double | U5+DG5 | 不操作（U5 基本策略） + 打开开关 S18 | 67000 | 0 | 67000 | - | 1.5819e-05 | 68587.7444 | 99.6212 | 68687.3656
420 | double | U5+DG6 | 不操作（U5 基本策略） + 不操作（DG6 基本策略） | 67000 | 0 | 67000 | - | 1.5819e-05 | 68588.8042 | 99.6212 | 68688.4254
420 | double | U5+DG7 | 不操作（U5 基本策略） + 不操作（DG7 基本策略） | 67000 | 0 | 67000 | - | 1.5819e-05 | 68589.864 | 99.6212 | 68689.4853
420 | double | U5+DG8 | 不操作（U5 基本策略） + 打开开关 S26 | 67000 | 0 | 67000 | - | 1.5819e-05 | 68590.9239 | 99.6212 | 68690.5451
420 | double | U6+S1 | 不操作（U6 基本策略） + 操作：开S29-2 | 40200 | 0 | 40200 | - | 6.3084e-06 | 68591.1775 | 99.6212 | 68690.7987
420 | double | U6+S2 | 不操作（U6 基本策略） + 操作：开S13-1 | 40200 | 0 | 40200 | - | 6.3084e-06 | 68591.4311 | 99.6212 | 68691.0523
420 | double | U6+S3 | 不操作（U6 基本策略） + 操作：开S13-1 | 40200 | 0 | 40200 | - | 6.3084e-06 | 68591.6847 | 99.6212 | 68691.3059
420 | double | U6+S4 | 不操作（U6 基本策略） + 操作：开S13-1 | 40200 | 0 | 40200 | - | 6.3084e-06 | 68591.9383 | 99.6212 | 68691.5595
420 | double | U6+S5 | 不操作（U6 基本策略） + 操作：开S13-1 | 40200 | 0 | 40200 | - | 6.3084e-06 | 68592.1919 | 99.6212 | 68691.8131
420 | double | U6+S6 | 不操作（U6 基本策略） + 不操作（S6 基本策略） | 1667700 | 0 | 1667700 | - | 6.3084e-06 | 68602.7123 | 99.6212 | 68702.3336
420 | double | U6+S7 | 不操作（U6 基本策略） + 不操作（S7 基本策略） | 40200 | 0 | 40200 | - | 6.3084e-06 | 68602.9659 | 99.6212 | 68702.5872
420 | double | U6+S8 | 不操作（U6 基本策略） + 操作：开S29-2 | 40200 | 0 | 40200 | - | 6.3084e-06 | 68603.2195 | 99.6212 | 68702.8408
420 | double | U6+S9 | 不操作（U6 基本策略） + 不操作（S9 基本策略） | 40200 | 0 | 40200 | - | 6.3084e-06 | 68603.4731 | 99.6212 | 68703.0944
420 | double | U6+S10 | 不操作（U6 基本策略） + 打开开关 S9 | 40200 | 0 | 40200 | - | 6.3084e-06 | 68603.7267 | 99.6212 | 68703.348
420 | double | U11+DG1 | 不操作（U11 基本策略） + 打开开关 S7 | 339000 | 0 | 339000 | - | 1.5819e-05 | 68609.0892 | 99.6212 | 68708.7104
420 | double | U11+DG2 | 不操作（U11 基本策略） + 打开开关 S9 | 339000 | 0 | 339000 | - | 1.5819e-05 | 68614.4517 | 99.6212 | 68714.0729
420 | double | U11+DG3 | 不操作（U11 基本策略） + 打开开关 S14 | 339000 | 0 | 339000 | - | 1.5819e-05 | 68619.8142 | 99.6212 | 68719.4354
420 | double | U11+DG4 | 不操作（U11 基本策略） + 打开开关 S15 | 339000 | 0 | 339000 | - | 1.5819e-05 | 68625.1766 | 99.6212 | 68724.7979
420 | double | U11+DG5 | 不操作（U11 基本策略） + 打开开关 S18 | 339000 | 0 | 339000 | - | 1.5819e-05 | 68630.5391 | 99.6212 | 68730.1603
420 | double | U11+DG6 | 不操作（U11 基本策略） + 不操作（DG6 基本策略） | 339000 | 0 | 339000 | - | 1.5819e-05 | 68635.9016 | 99.6212 | 68735.5228
420 | double | U11+DG7 | 不操作（U11 基本策略） + 不操作（DG7 基本策略） | 339000 | 0 | 339000 | - | 1.5819e-05 | 68641.264 | 99.6212 | 68740.8853
420 | double | U11+DG8 | 不操作（U11 基本策略） + 打开开关 S26 | 339000 | 0 | 339000 | - | 1.5819e-05 | 68646.6265 | 99.6212 | 68746.2478
420 | double | U12+S1 | 不操作（U12 基本策略） + 操作：开S29-2 | 708000 | 0 | 708000 | - | 6.3084e-06 | 68651.0929 | 99.6212 | 68750.7141
420 | double | U12+S2 | 不操作（U12 基本策略） + 操作：开S13-1 | 708000 | 0 | 708000 | - | 6.3084e-06 | 68655.5592 | 99.6212 | 68755.1804
420 | double | U12+S3 | 不操作（U12 基本策略） + 操作：开S13-1 | 708000 | 0 | 708000 | - | 6.3084e-06 | 68660.0255 | 99.6212 | 68759.6468
420 | double | U12+S4 | 不操作（U12 基本策略） + 操作：开S13-1 | 708000 | 0 | 708000 | - | 6.3084e-06 | 68664.4919 | 99.6212 | 68764.1131
420 | double | U12+S5 | 不操作（U12 基本策略） + 操作：开S13-1 | 708000 | 0 | 708000 | - | 6.3084e-06 | 68668.9582 | 99.6212 | 68768.5794
420 | double | U12+S6 | 不操作（U12 基本策略） + 不操作（S6 基本策略） | 2335500 | 0 | 2335500 | - | 6.3084e-06 | 68683.6914 | 99.6212 | 68783.3127
420 | double | U12+S7 | 不操作（U12 基本策略） + 不操作（S7 基本策略） | 708000 | 0 | 708000 | - | 6.3084e-06 | 68688.1577 | 99.6212 | 68787.779
420 | double | U12+S8 | 不操作（U12 基本策略） + 操作：开S29-2 | 708000 | 0 | 708000 | - | 6.3084e-06 | 68692.6241 | 99.6212 | 68792.2453
420 | double | U12+S9 | 不操作（U12 基本策略） + 不操作（S9 基本策略） | 708000 | 0 | 708000 | - | 6.3084e-06 | 68697.0904 | 99.6212 | 68796.7117
420 | double | U12+S10 | 不操作（U12 基本策略） + 打开开关 S9 | 708000 | 0 | 708000 | - | 6.3084e-06 | 68701.5567 | 99.6212 | 68801.178
420 | double | U12+S11 | 不操作（U12 基本策略） + 操作：开S29-2 | 708000 | 0 | 708000 | - | 6.3084e-06 | 68706.0231 | 99.6212 | 68805.6443
420 | double | U12+S12 | 不操作（U12 基本策略） + 操作：开S29-2 | 708000 | 0 | 708000 | - | 6.3084e-06 | 68710.4894 | 99.6212 | 68810.1107
420 | double | U12+S13 | 不操作（U12 基本策略） + 不操作（S13 基本策略） | 775000 | 0 | 775000 | - | 6.3084e-06 | 68715.3784 | 99.6212 | 68814.9997
420 | double | U12+S14 | 不操作（U12 基本策略） + 不操作（S14 基本策略） | 708000 | 0 | 708000 | - | 6.3084e-06 | 68719.8447 | 99.6212 | 68819.466
420 | double | U12+S15 | 不操作（U12 基本策略） + 不操作（S15 基本策略） | 708000 | 0 | 708000 | - | 6.3084e-06 | 68724.3111 | 99.6212 | 68823.9323
420 | double | U12+S16 | 不操作（U12 基本策略） + 打开开关 S15 | 708000 | 0 | 708000 | - | 6.3084e-06 | 68728.7774 | 99.6212 | 68828.3987
420 | double | U12+S17 | 不操作（U12 基本策略） + 不操作（S17 基本策略） | 1122300 | 0 | 1122300 | - | 6.3084e-06 | 68735.8573 | 99.6212 | 68835.4786
420 | double | U12+S18 | 不操作（U12 基本策略） + 不操作（S18 基本策略） | 708000 | 0 | 708000 | - | 6.3084e-06 | 68740.3236 | 99.6212 | 68839.9449
420 | double | U12+S19 | 不操作（U12 基本策略） + 不操作（S19 基本策略） | 1399000 | 0 | 1399000 | - | 6.3084e-06 | 68749.1491 | 99.6212 | 68848.7703
420 | double | U12+S20 | 不操作（U12 基本策略） + 不操作（S20 基本策略） | 974200 | 0 | 974200 | - | 6.3084e-06 | 68755.2947 | 99.6212 | 68854.9159
420 | double | U12+S21 | 不操作（U12 基本策略） + 不操作（S21 基本策略） | 1797900 | 0 | 1797900 | - | 6.3084e-06 | 68766.6365 | 99.6212 | 68866.2578
420 | double | U12+S22 | 不操作（U12 基本策略） + 不操作（S22 基本策略） | 989400 | 0 | 989400 | - | 6.3084e-06 | 68772.878 | 99.6212 | 68872.4993
420 | double | L48+S14 | 不操作（L48 基本策略） + 不操作（S14 基本策略） | 415400 | 0 | 415400 | - | 4.0185e-07 | 68773.045 | 99.6212 | 68872.6662
420 | double | L48+S15 | 不操作（L48 基本策略） + 不操作（S15 基本策略） | 415400 | 0 | 415400 | - | 4.0185e-07 | 68773.2119 | 99.6212 | 68872.8331
420 | double | L48+S16 | 不操作（L48 基本策略） + 打开开关 S15 | 415400 | 0 | 415400 | - | 4.0185e-07 | 68773.3788 | 99.6212 | 68873.0001
420 | double | L48+S17 | 不操作（L48 基本策略） + 不操作（S17 基本策略） | 829700 | 0 | 829700 | - | 4.0185e-07 | 68773.7122 | 99.6212 | 68873.3335
420 | double | L48+S18 | 不操作（L48 基本策略） + 不操作（S18 基本策略） | 415400 | 0 | 415400 | - | 4.0185e-07 | 68773.8792 | 99.6212 | 68873.5004
420 | double | L48+S19 | 不操作（L48 基本策略） + 不操作（S19 基本策略） | 1106400 | 0 | 1106400 | - | 4.0185e-07 | 68774.3238 | 99.6212 | 68873.945
420 | double | L48+S20 | 不操作（L48 基本策略） + 不操作（S20 基本策略） | 681600 | 0 | 681600 | - | 4.0185e-07 | 68774.5977 | 99.6212 | 68874.2189
420 | double | L48+S21 | 开DG6 + 断S22 + 不操作（S21 基本策略） | 1223900 | 0 | 1223900 | - | 4.0185e-07 | 68775.0895 | 99.6212 | 68874.7107
420 | double | L48+S22 | 开DG6 + 断S22 + 不操作（S22 基本策略） | 415400 | 0 | 415400 | - | 4.0185e-07 | 68775.2564 | 99.6212 | 68874.8777
420 | double | L48+S23 | 不操作（L48 基本策略） + 不操作（S23 基本策略） | 1404800 | 0 | 1404800 | - | 4.0185e-07 | 68775.8209 | 99.6212 | 68875.4422
420 | double | L48+S24 | 不操作（L48 基本策略） + 不操作（S24 基本策略） | 415400 | 0 | 415400 | - | 4.0185e-07 | 68775.9879 | 99.6212 | 68875.6091
420 | double | L48+S25 | 不操作（L48 基本策略） + 不操作（S25 基本策略） | 867400 | 0 | 867400 | - | 4.0185e-07 | 68776.3364 | 99.6212 | 68875.9577
420 | double | L48+S26 | 不操作（L48 基本策略） + 不操作（S26 基本策略） | 415400 | 0 | 415400 | - | 4.0185e-07 | 68776.5033 | 99.6212 | 68876.1246
420 | double | L48+S27 | 不操作（L48 基本策略） + 操作：开S62-3 | 415400 | 0 | 415400 | - | 4.0185e-07 | 68776.6703 | 99.6212 | 68876.2915
420 | double | L48+S28 | 不操作（L48 基本策略） + 不操作（S28 基本策略） | 657950 | 0 | 657950 | - | 4.0185e-07 | 68776.9347 | 99.6212 | 68876.5559
420 | double | L48+S29 | 不操作（L48 基本策略） + 操作：开S62-3 | 415400 | 0 | 415400 | - | 4.0185e-07 | 68777.1016 | 99.6212 | 68876.7228
420 | double | L48+S13-1 | 不操作（L48 基本策略） + 不操作（S13-1 基本策略） | 415400 | 0 | 415400 | - | 4.0185e-07 | 68777.2685 | 99.6212 | 68876.8898
420 | double | L48+S29-2 | 不操作（L48 基本策略） + 不操作（S29-2 基本策略） | 415400 | 0 | 415400 | - | 4.0185e-07 | 68777.4354 | 99.6212 | 68877.0567
420 | double | L48+S62-3 | 不操作（L48 基本策略） + 不操作（S62-3 基本策略） | 415400 | 0 | 415400 | - | 4.0185e-07 | 68777.6024 | 99.6212 | 68877.2236
420 | double | L48+CB1 | 不操作（L48 基本策略） + 操作：开S29-2 | 415400 | 0 | 415400 | - | 4.0185e-07 | 68777.7693 | 99.6212 | 68877.3905
420 | double | L48+CB2 | 不操作（L48 基本策略） + 操作：开S62-3 | 415400 | 0 | 415400 | - | 4.0185e-07 | 68777.9362 | 99.6212 | 68877.5575
420 | double | L48+CB3 | 不操作（L48 基本策略） + 操作：开S62-3 | 415400 | 0 | 415400 | - | 4.0185e-07 | 68778.1032 | 99.6212 | 68877.7244
420 | double | L48+DG1 | 不操作（L48 基本策略） + 打开开关 S7 | 415400 | 0 | 415400 | - | 1.0076e-06 | 68778.5217 | 99.6212 | 68878.143
420 | double | L48+DG2 | 不操作（L48 基本策略） + 打开开关 S9 | 415400 | 0 | 415400 | - | 1.0076e-06 | 68778.9403 | 99.6212 | 68878.5615
420 | double | L48+DG3 | 不操作（L48 基本策略） + 打开开关 S14 | 415400 | 0 | 415400 | - | 1.0076e-06 | 68779.3589 | 99.6212 | 68878.9801
420 | double | L48+DG4 | 不操作（L48 基本策略） + 打开开关 S15 | 415400 | 0 | 415400 | - | 1.0076e-06 | 68779.7775 | 99.6212 | 68879.3987
420 | double | L48+DG5 | 不操作（L48 基本策略） + 打开开关 S18 | 415400 | 0 | 415400 | - | 1.0076e-06 | 68780.196 | 99.6212 | 68879.8173
420 | double | L48+DG6 | 不操作（L48 基本策略） + 不操作（DG6 基本策略） | 415400 | 0 | 415400 | - | 1.0076e-06 | 68780.6146 | 99.6212 | 68880.2358
420 | double | L48+DG7 | 不操作（L48 基本策略） + 不操作（DG7 基本策略） | 415400 | 0 | 415400 | - | 1.0076e-06 | 68781.0332 | 99.6212 | 68880.6544
420 | double | L48+DG8 | 不操作（L48 基本策略） + 打开开关 S26 | 415400 | 0 | 415400 | - | 1.0076e-06 | 68781.4518 | 99.6212 | 68881.073
420 | double | U9+S2 | 不操作（U9 基本策略） + 操作：开S13-1 | 424800 | 0 | 424800 | - | 6.3084e-06 | 68784.1316 | 99.6212 | 68883.7528
420 | double | U9+S3 | 不操作（U9 基本策略） + 操作：开S13-1 | 424800 | 0 | 424800 | - | 6.3084e-06 | 68786.8114 | 99.6212 | 68886.4326
420 | double | U9+S4 | 不操作（U9 基本策略） + 操作：开S13-1 | 424800 | 0 | 424800 | - | 6.3084e-06 | 68789.4912 | 99.6212 | 68889.1124
420 | double | U9+S5 | 不操作（U9 基本策略） + 操作：开S13-1 | 424800 | 0 | 424800 | - | 6.3084e-06 | 68792.171 | 99.6212 | 68891.7922
420 | double | U9+S6 | 不操作（U9 基本策略） + 不操作（S6 基本策略） | 2052300 | 0 | 2052300 | - | 6.3084e-06 | 68805.1177 | 99.6212 | 68904.7389
420 | double | U9+S7 | 不操作（U9 基本策略） + 不操作（S7 基本策略） | 424800 | 0 | 424800 | - | 6.3084e-06 | 68807.7975 | 99.6212 | 68907.4187
420 | double | U9+S8 | 不操作（U9 基本策略） + 操作：开S29-2 | 424800 | 0 | 424800 | - | 6.3084e-06 | 68810.4773 | 99.6212 | 68910.0985
420 | double | U9+S9 | 不操作（U9 基本策略） + 不操作（S9 基本策略） | 424800 | 0 | 424800 | - | 6.3084e-06 | 68813.1571 | 99.6212 | 68912.7783
420 | double | U9+S10 | 不操作（U9 基本策略） + 打开开关 S9 | 424800 | 0 | 424800 | - | 6.3084e-06 | 68815.8369 | 99.6212 | 68915.4581
420 | double | U9+S11 | 不操作（U9 基本策略） + 操作：开S29-2 | 424800 | 0 | 424800 | - | 6.3084e-06 | 68818.5167 | 99.6212 | 68918.1379
420 | double | U9+S12 | 不操作（U9 基本策略） + 操作：开S29-2 | 424800 | 0 | 424800 | - | 6.3084e-06 | 68821.1965 | 99.6212 | 68920.8177
420 | double | U9+S13 | 不操作（U9 基本策略） + 不操作（S13 基本策略） | 491800 | 0 | 491800 | - | 6.3084e-06 | 68824.2989 | 99.6212 | 68923.9202
420 | double | U9+S14 | 不操作（U9 基本策略） + 不操作（S14 基本策略） | 424800 | 0 | 424800 | - | 6.3084e-06 | 68826.9787 | 99.6212 | 68926.6
420 | double | U9+S15 | 不操作（U9 基本策略） + 不操作（S15 基本策略） | 424800 | 0 | 424800 | - | 6.3084e-06 | 68829.6585 | 99.6212 | 68929.2798
420 | double | U9+S16 | 不操作（U9 基本策略） + 打开开关 S15 | 424800 | 0 | 424800 | - | 6.3084e-06 | 68832.3383 | 99.6212 | 68931.9596
420 | double | U9+S17 | 不操作（U9 基本策略） + 不操作（S17 基本策略） | 839100 | 0 | 839100 | - | 6.3084e-06 | 68837.6317 | 99.6212 | 68937.2529
420 | double | U9+S18 | 不操作（U9 基本策略） + 不操作（S18 基本策略） | 424800 | 0 | 424800 | - | 6.3084e-06 | 68840.3115 | 99.6212 | 68939.9327
420 | double | U9+S19 | 不操作（U9 基本策略） + 不操作（S19 基本策略） | 1115800 | 0 | 1115800 | - | 6.3084e-06 | 68847.3504 | 99.6212 | 68946.9716
420 | double | U9+S20 | 不操作（U9 基本策略） + 不操作（S20 基本策略） | 691000 | 0 | 691000 | - | 6.3084e-06 | 68851.7095 | 99.6212 | 68951.3307
420 | double | U9+S21 | 不操作（U9 基本策略） + 不操作（S21 基本策略） | 1514700 | 0 | 1514700 | - | 6.3084e-06 | 68861.2648 | 99.6212 | 68960.886
420 | double | U9+S22 | 不操作（U9 基本策略） + 不操作（S22 基本策略） | 706200 | 0 | 706200 | - | 6.3084e-06 | 68865.7197 | 99.6212 | 68965.341
420 | double | U9+S23 | 不操作（U9 基本策略） + 不操作（S23 基本策略） | 1829600 | 0 | 1829600 | - | 6.3084e-06 | 68877.2616 | 99.6212 | 68976.8828
420 | double | U9+S24 | 不操作（U9 基本策略） + 不操作（S24 基本策略） | 840200 | 0 | 840200 | - | 6.3084e-06 | 68882.5619 | 99.6212 | 68982.1831
420 | double | U9+S25 | 不操作（U9 基本策略） + 不操作（S25 基本策略） | 876800 | 0 | 876800 | - | 6.3084e-06 | 68888.0931 | 99.6212 | 68987.7143
420 | double | U9+S26 | 不操作（U9 基本策略） + 不操作（S26 基本策略） | 424800 | 0 | 424800 | - | 6.3084e-06 | 68890.7729 | 99.6212 | 68990.3941
420 | double | U9+S27 | 不操作（U9 基本策略） + 操作：开S62-3 | 424800 | 0 | 424800 | - | 6.3084e-06 | 68893.4527 | 99.6212 | 68993.0739
420 | double | U9+S28 | 不操作（U9 基本策略） + 不操作（S28 基本策略） | 667350 | 0 | 667350 | - | 6.3084e-06 | 68897.6626 | 99.6212 | 68997.2838
420 | double | U9+S29 | 不操作（U9 基本策略） + 操作：开S62-3 | 424800 | 0 | 424800 | - | 6.3084e-06 | 68900.3424 | 99.6212 | 68999.9636
420 | double | U9+S13-1 | 不操作（U9 基本策略） + 不操作（S13-1 基本策略） | 424800 | 0 | 424800 | - | 6.3084e-06 | 68903.0222 | 99.6212 | 69002.6434
420 | double | U9+S29-2 | 不操作（U9 基本策略） + 不操作（S29-2 基本策略） | 424800 | 0 | 424800 | - | 6.3084e-06 | 68905.702 | 99.6212 | 69005.3232
420 | double | L45+U61 | 开DG6 + 断S22 + 不操作（U61 基本策略） | 318600 | 0 | 318600 | - | 1.5117e-06 | 68906.1836 | 99.6212 | 69005.8048
420 | double | L45+U62 | 开DG6 + 断S22 + 不操作（U62 基本策略） | 80400 | 0 | 80400 | - | 1.5117e-06 | 68906.3051 | 99.6212 | 69005.9264
420 | double | L45+S1 | 开DG6 + 断S22 + 操作：开S29-2 | 0 | 0 | 0 | - | 6.0287e-07 | 68906.3051 | 99.6212 | 69005.9264
420 | double | L45+S2 | 开DG6 + 断S22 + 操作：开S13-1 | 0 | 0 | 0 | - | 6.0287e-07 | 68906.3051 | 99.6212 | 69005.9264
420 | double | L45+S3 | 开DG6 + 断S22 + 操作：开S13-1 | 0 | 0 | 0 | - | 6.0287e-07 | 68906.3051 | 99.6212 | 69005.9264
420 | double | L45+S4 | 开DG6 + 断S22 + 操作：开S13-1 | 0 | 0 | 0 | - | 6.0287e-07 | 68906.3051 | 99.6212 | 69005.9264
420 | double | L45+S5 | 开DG6 + 断S22 + 操作：开S13-1 | 0 | 0 | 0 | - | 6.0287e-07 | 68906.3051 | 99.6212 | 69005.9264
420 | double | L45+S6 | 开DG6 + 断S22 + 不操作（S6 基本策略） | 1627500 | 0 | 1627500 | - | 6.0287e-07 | 68907.2863 | 99.6212 | 69006.9075
420 | double | L45+S7 | 开DG6 + 断S22 + 不操作（S7 基本策略） | 0 | 0 | 0 | - | 6.0287e-07 | 68907.2863 | 99.6212 | 69006.9075
420 | double | L45+S8 | 开DG6 + 断S22 + 操作：开S29-2 | 0 | 0 | 0 | - | 6.0287e-07 | 68907.2863 | 99.6212 | 69006.9075
420 | double | L45+S9 | 开DG6 + 断S22 + 不操作（S9 基本策略） | 0 | 0 | 0 | - | 6.0287e-07 | 68907.2863 | 99.6212 | 69006.9075
420 | double | L45+S10 | 开DG6 + 断S22 + 打开开关 S9 | 0 | 0 | 0 | - | 6.0287e-07 | 68907.2863 | 99.6212 | 69006.9075
420 | double | L45+S11 | 开DG6 + 断S22 + 操作：开S29-2 | 0 | 0 | 0 | - | 6.0287e-07 | 68907.2863 | 99.6212 | 69006.9075
420 | double | L45+S12 | 开DG6 + 断S22 + 操作：开S29-2 | 0 | 0 | 0 | - | 6.0287e-07 | 68907.2863 | 99.6212 | 69006.9075
420 | double | L45+S13 | 开DG6 + 断S22 + 不操作（S13 基本策略） | 67000 | 0 | 67000 | - | 6.0287e-07 | 68907.3267 | 99.6212 | 69006.9479
420 | double | L45+S14 | 开DG6 + 断S22 + 不操作（S14 基本策略） | 0 | 0 | 0 | - | 6.0287e-07 | 68907.3267 | 99.6212 | 69006.9479
420 | double | L45+S15 | 开DG6 + 断S22 + 不操作（S15 基本策略） | 0 | 0 | 0 | - | 6.0287e-07 | 68907.3267 | 99.6212 | 69006.9479
420 | double | L45+S16 | 开DG6 + 断S22 + 打开开关 S15 | 0 | 0 | 0 | - | 6.0287e-07 | 68907.3267 | 99.6212 | 69006.9479
420 | double | L45+S17 | 开DG6 + 断S22 + 不操作（S17 基本策略） | 414300 | 0 | 414300 | - | 6.0287e-07 | 68907.5765 | 99.6212 | 69007.1977
420 | double | L45+S18 | 开DG6 + 断S22 + 不操作（S18 基本策略） | 0 | 0 | 0 | - | 6.0287e-07 | 68907.5765 | 99.6212 | 69007.1977
420 | double | L45+S19 | 开DG6 + 断S22 + 不操作（S19 基本策略） | 691000 | 0 | 691000 | - | 6.0287e-07 | 68907.993 | 99.6212 | 69007.6143
420 | double | L45+S20 | 开DG6 + 断S22 + 不操作（S20 基本策略） | 266200 | 0 | 266200 | - | 6.0287e-07 | 68908.1535 | 99.6212 | 69007.7748
420 | double | L45+S21 | 开DG6 + 断S22 + 不操作（S21 基本策略） | 808500 | 0 | 808500 | - | 6.0287e-07 | 68908.6409 | 99.6212 | 69008.2622
420 | double | L45+S22 | 开DG6 + 断S22 + 不操作（S22 基本策略） | 0 | 0 | 0 | - | 6.0287e-07 | 68908.6409 | 99.6212 | 69008.2622
420 | double | L45+S23 | 开DG6 + 断S22 + 不操作（S23 基本策略） | 1404800 | 0 | 1404800 | - | 6.0287e-07 | 68909.4878 | 99.6212 | 69009.1091
420 | double | L45+S24 | 开DG6 + 断S22 + 不操作（S24 基本策略） | 415400 | 0 | 415400 | - | 6.0287e-07 | 68909.7383 | 99.6212 | 69009.3595
420 | double | L45+S25 | 开DG6 + 断S22 + 不操作（S25 基本策略） | 452000 | 0 | 452000 | - | 6.0287e-07 | 68910.0108 | 99.6212 | 69009.632
420 | double | L45+S26 | 开DG6 + 断S22 + 不操作（S26 基本策略） | 0 | 0 | 0 | - | 6.0287e-07 | 68910.0108 | 99.6212 | 69009.632
420 | double | L45+S27 | 开DG6 + 断S22 + 操作：开S62-3 | 0 | 0 | 0 | - | 6.0287e-07 | 68910.0108 | 99.6212 | 69009.632
420 | double | L45+S28 | 开DG6 + 断S22 + 不操作（S28 基本策略） | 242550 | 0 | 242550 | - | 6.0287e-07 | 68910.157 | 99.6212 | 69009.7782
420 | double | U9+S62-3 | 不操作（U9 基本策略） + 不操作（S62-3 基本策略） | 424800 | 0 | 424800 | - | 6.3084e-06 | 68912.8368 | 99.6212 | 69012.458
420 | double | U9+CB1 | 不操作（U9 基本策略） + 操作：开S29-2 | 424800 | 0 | 424800 | - | 6.3084e-06 | 68915.5166 | 99.6212 | 69015.1378
420 | double | U9+CB2 | 不操作（U9 基本策略） + 操作：开S62-3 | 424800 | 51353.5066 | 476153.5066 | - | 6.3084e-06 | 68918.1964 | 99.9452 | 69018.1416
420 | double | U9+CB3 | 不操作（U9 基本策略） + 操作：开S62-3 | 424800 | 0 | 424800 | - | 6.3084e-06 | 68920.8762 | 99.9452 | 69020.8214
420 | double | U9+DG1 | 不操作（U9 基本策略） + 打开开关 S7 | 424800 | 0 | 424800 | - | 1.5819e-05 | 68927.5959 | 99.9452 | 69027.5411
420 | double | U9+DG2 | 不操作（U9 基本策略） + 打开开关 S9 | 424800 | 0 | 424800 | - | 1.5819e-05 | 68934.3156 | 99.9452 | 69034.2608
420 | double | U9+DG3 | 不操作（U9 基本策略） + 打开开关 S14 | 424800 | 0 | 424800 | - | 1.5819e-05 | 68941.0353 | 99.9452 | 69040.9805
420 | double | U9+DG4 | 不操作（U9 基本策略） + 打开开关 S15 | 424800 | 0 | 424800 | - | 1.5819e-05 | 68947.755 | 99.9452 | 69047.7002
420 | double | U9+DG5 | 不操作（U9 基本策略） + 打开开关 S18 | 424800 | 0 | 424800 | - | 1.5819e-05 | 68954.4747 | 99.9452 | 69054.4199
420 | double | U9+DG6 | 不操作（U9 基本策略） + 不操作（DG6 基本策略） | 424800 | 0 | 424800 | - | 1.5819e-05 | 68961.1944 | 99.9452 | 69061.1396
420 | double | U9+DG7 | 不操作（U9 基本策略） + 不操作（DG7 基本策略） | 424800 | 0 | 424800 | - | 1.5819e-05 | 68967.9141 | 99.9452 | 69067.8593
420 | double | U9+DG8 | 不操作（U9 基本策略） + 打开开关 S26 | 424800 | 0 | 424800 | - | 1.5819e-05 | 68974.6338 | 99.9452 | 69074.579
420 | double | U10+S1 | 不操作（U10 基本策略） + 操作：开S29-2 | 134000 | 0 | 134000 | - | 6.3084e-06 | 68975.4791 | 99.9452 | 69075.4243
420 | double | U10+S2 | 不操作（U10 基本策略） + 操作：开S13-1 | 134000 | 0 | 134000 | - | 6.3084e-06 | 68976.3244 | 99.9452 | 69076.2696
420 | double | U10+S3 | 不操作（U10 基本策略） + 操作：开S13-1 | 134000 | 0 | 134000 | - | 6.3084e-06 | 68977.1698 | 99.9452 | 69077.115
420 | double | U10+S4 | 不操作（U10 基本策略） + 操作：开S13-1 | 134000 | 0 | 134000 | - | 6.3084e-06 | 68978.0151 | 99.9452 | 69077.9603
420 | double | U10+S5 | 不操作（U10 基本策略） + 操作：开S13-1 | 134000 | 0 | 134000 | - | 6.3084e-06 | 68978.8604 | 99.9452 | 69078.8056
420 | double | U10+S6 | 不操作（U10 基本策略） + 不操作（S6 基本策略） | 1761500 | 0 | 1761500 | - | 6.3084e-06 | 68989.9726 | 99.9452 | 69089.9178
420 | double | U10+S7 | 不操作（U10 基本策略） + 不操作（S7 基本策略） | 134000 | 0 | 134000 | - | 6.3084e-06 | 68990.8179 | 99.9452 | 69090.7631
420 | double | U10+S8 | 不操作（U10 基本策略） + 操作：开S29-2 | 134000 | 0 | 134000 | - | 6.3084e-06 | 68991.6633 | 99.9452 | 69091.6085
420 | double | U10+S9 | 不操作（U10 基本策略） + 不操作（S9 基本策略） | 134000 | 0 | 134000 | - | 6.3084e-06 | 68992.5086 | 99.9452 | 69092.4538
420 | double | U10+S10 | 不操作（U10 基本策略） + 打开开关 S9 | 134000 | 0 | 134000 | - | 6.3084e-06 | 68993.3539 | 99.9452 | 69093.2991
420 | double | U10+S11 | 不操作（U10 基本策略） + 操作：开S29-2 | 134000 | 0 | 134000 | - | 6.3084e-06 | 68994.1992 | 99.9452 | 69094.1444
420 | double | U10+S12 | 不操作（U10 基本策略） + 操作：开S29-2 | 134000 | 0 | 134000 | - | 6.3084e-06 | 68995.0446 | 99.9452 | 69094.9898
420 | double | U10+S13 | 不操作（U10 基本策略） + 不操作（S13 基本策略） | 201000 | 0 | 201000 | - | 6.3084e-06 | 68996.3125 | 99.9452 | 69096.2577
420 | double | U10+S14 | 不操作（U10 基本策略） + 不操作（S14 基本策略） | 134000 | 0 | 134000 | - | 6.3084e-06 | 68997.1579 | 99.9452 | 69097.1031
420 | double | U10+S15 | 不操作（U10 基本策略） + 不操作（S15 基本策略） | 134000 | 0 | 134000 | - | 6.3084e-06 | 68998.0032 | 99.9452 | 69097.9484
420 | double | U10+S16 | 不操作（U10 基本策略） + 打开开关 S15 | 134000 | 0 | 134000 | - | 6.3084e-06 | 68998.8485 | 99.9452 | 69098.7937
420 | double | U10+S17 | 不操作（U10 基本策略） + 不操作（S17 基本策略） | 548300 | 0 | 548300 | - | 6.3084e-06 | 69002.3074 | 99.9452 | 69102.2526
420 | double | U10+S18 | 不操作（U10 基本策略） + 不操作（S18 基本策略） | 134000 | 0 | 134000 | - | 6.3084e-06 | 69003.1527 | 99.9452 | 69103.0979
420 | double | L54+S14 | 操作：开S62-3 + 不操作（S14 基本策略） | 0 | 0 | 0 | - | 5.9281e-06 | 69003.1527 | 99.9452 | 69103.0979
420 | double | L54+S15 | 操作：开S62-3 + 不操作（S15 基本策略） | 0 | 0 | 0 | - | 5.9281e-06 | 69003.1527 | 99.9452 | 69103.0979
420 | double | L54+S16 | 操作：开S62-3 + 打开开关 S15 | 0 | 0 | 0 | - | 5.9281e-06 | 69003.1527 | 99.9452 | 69103.0979
420 | double | L54+S17 | 操作：开S62-3 + 不操作（S17 基本策略） | 414300 | 0 | 414300 | - | 5.9281e-06 | 69005.6087 | 99.9452 | 69105.5539
420 | double | L54+S18 | 操作：开S62-3 + 不操作（S18 基本策略） | 0 | 0 | 0 | - | 5.9281e-06 | 69005.6087 | 99.9452 | 69105.5539
420 | double | L54+S19 | 操作：开S62-3 + 不操作（S19 基本策略） | 691000 | 0 | 691000 | - | 5.9281e-06 | 69009.705 | 99.9452 | 69109.6502
420 | double | L54+S20 | 操作：开S62-3 + 不操作（S20 基本策略） | 266200 | 0 | 266200 | - | 5.9281e-06 | 69011.2831 | 99.9452 | 69111.2283
420 | double | L54+S21 | 操作：开S62-3 + 不操作（S21 基本策略） | 1089900 | 0 | 1089900 | - | 5.9281e-06 | 69017.7441 | 99.9452 | 69117.6893
420 | double | L54+S22 | 操作：开S62-3 + 不操作（S22 基本策略） | 281400 | 0 | 281400 | - | 5.9281e-06 | 69019.4123 | 99.9452 | 69119.3575
420 | double | L54+S23 | 操作：开S62-3 + 不操作（S23 基本策略） | 1404800 | 0 | 1404800 | - | 5.9281e-06 | 69027.7401 | 99.9452 | 69127.6853
420 | double | L54+S24 | 操作：开S62-3 + 不操作（S24 基本策略） | 415400 | 0 | 415400 | - | 5.9281e-06 | 69030.2026 | 99.9452 | 69130.1478
420 | double | L54+S25 | 操作：开S62-3 + 不操作（S25 基本策略） | 452000 | 0 | 452000 | - | 5.9281e-06 | 69032.8821 | 99.9452 | 69132.8273
420 | double | L54+S26 | 操作：开S62-3 + 不操作（S26 基本策略） | 0 | 0 | 0 | - | 5.9281e-06 | 69032.8821 | 99.9452 | 69132.8273
420 | double | L54+S27 | 操作：开S62-3(源:L54) | 90400 | 0 | 90400 | - | 5.9281e-06 | 69033.418 | 99.9452 | 69133.3632
420 | double | L54+S28 | 操作：开S62-3 + 不操作（S28 基本策略） | 242550 | 0 | 242550 | - | 5.9281e-06 | 69034.8559 | 99.9452 | 69134.8011
420 | double | L54+S29 | 操作：开S62-3(源:L54) | 363150 | 0 | 363150 | - | 5.9281e-06 | 69037.0086 | 99.9452 | 69136.9538
420 | double | L54+S13-1 | 操作：开S62-3(源:L54) | 0 | 0 | 0 | - | 5.9281e-06 | 69037.0086 | 99.9452 | 69136.9538
420 | double | L54+S29-2 | 操作：开S62-3(源:L54) | 0 | 0 | 0 | - | 5.9281e-06 | 69037.0086 | 99.9452 | 69136.9538
420 | double | L54+S62-3 | 不操作（L54 基本策略）(源:L54) | 762150 | 0 | 762150 | - | 5.9281e-06 | 69041.5267 | 99.9452 | 69141.4719
420 | double | L54+CB1 | 操作：开S62-3+开S29-2(源:L54) | 0 | 0 | 0 | - | 5.9281e-06 | 69041.5267 | 99.9452 | 69141.4719
420 | double | L54+CB2 | 操作：开S62-3+开S13-1(源:L54) | 0 | 929021.3854 | 929021.3854 | - | 5.9281e-06 | 69041.5267 | 105.4525 | 69146.9793
420 | double | L54+CB3 | 操作：开S62-3+开S29-2(源:L54) | 0 | 0 | 0 | - | 5.9281e-06 | 69041.5267 | 105.4525 | 69146.9793
420 | double | L54+DG1 | 操作：开S62-3 + 打开开关 S7 | 0 | 0 | 0 | - | 1.4865e-05 | 69041.5267 | 105.4525 | 69146.9793
420 | double | L54+DG2 | 操作：开S62-3 + 打开开关 S9 | 0 | 0 | 0 | - | 1.4865e-05 | 69041.5267 | 105.4525 | 69146.9793
420 | double | L54+DG3 | 操作：开S62-3 + 打开开关 S14 | 0 | 0 | 0 | - | 1.4865e-05 | 69041.5267 | 105.4525 | 69146.9793
420 | double | L54+DG4 | 操作：开S62-3 + 打开开关 S15 | 0 | 0 | 0 | - | 1.4865e-05 | 69041.5267 | 105.4525 | 69146.9793
420 | double | L54+DG5 | 操作：开S62-3 + 打开开关 S18 | 0 | 0 | 0 | - | 1.4865e-05 | 69041.5267 | 105.4525 | 69146.9793
420 | double | L54+DG6 | 操作：开S62-3 + 不操作（DG6 基本策略） | 0 | 0 | 0 | - | 1.4865e-05 | 69041.5267 | 105.4525 | 69146.9793
420 | double | L54+DG7 | 操作：开S62-3 + 不操作（DG7 基本策略） | 0 | 0 | 0 | - | 1.4865e-05 | 69041.5267 | 105.4525 | 69146.9793
420 | double | L54+DG8 | 操作：开S62-3 + 打开开关 S26 | 0 | 0 | 0 | - | 1.4865e-05 | 69041.5267 | 105.4525 | 69146.9793
420 | double | U11+S6 | 不操作（U11 基本策略） + 不操作（S6 基本策略） | 1966500 | 0 | 1966500 | - | 6.3084e-06 | 69053.9322 | 105.4525 | 69159.3847
420 | double | U11+S7 | 不操作（U11 基本策略） + 不操作（S7 基本策略） | 339000 | 0 | 339000 | - | 6.3084e-06 | 69056.0707 | 105.4525 | 69161.5232
420 | double | U11+S8 | 不操作（U11 基本策略） + 操作：开S29-2 | 339000 | 0 | 339000 | - | 6.3084e-06 | 69058.2093 | 105.4525 | 69163.6618
420 | double | U11+S9 | 不操作（U11 基本策略） + 不操作（S9 基本策略） | 339000 | 0 | 339000 | - | 6.3084e-06 | 69060.3478 | 105.4525 | 69165.8003
420 | double | U11+S10 | 不操作（U11 基本策略） + 打开开关 S9 | 339000 | 0 | 339000 | - | 6.3084e-06 | 69062.4863 | 105.4525 | 69167.9389
420 | double | U11+S11 | 不操作（U11 基本策略） + 操作：开S29-2 | 339000 | 0 | 339000 | - | 6.3084e-06 | 69064.6249 | 105.4525 | 69170.0774
420 | double | U11+S12 | 不操作（U11 基本策略） + 操作：开S29-2 | 339000 | 0 | 339000 | - | 6.3084e-06 | 69066.7634 | 105.4525 | 69172.2159
420 | double | U11+S13 | 不操作（U11 基本策略） + 不操作（S13 基本策略） | 406000 | 0 | 406000 | - | 6.3084e-06 | 69069.3246 | 105.4525 | 69174.7771
420 | double | U11+S14 | 不操作（U11 基本策略） + 不操作（S14 基本策略） | 339000 | 0 | 339000 | - | 6.3084e-06 | 69071.4632 | 105.4525 | 69176.9157
420 | double | U11+S15 | 不操作（U11 基本策略） + 不操作（S15 基本策略） | 339000 | 0 | 339000 | - | 6.3084e-06 | 69073.6017 | 105.4525 | 69179.0542
420 | double | U11+S16 | 不操作（U11 基本策略） + 打开开关 S15 | 339000 | 0 | 339000 | - | 6.3084e-06 | 69075.7402 | 105.4525 | 69181.1928
420 | double | U11+S17 | 不操作（U11 基本策略） + 不操作（S17 基本策略） | 753300 | 0 | 753300 | - | 6.3084e-06 | 69080.4924 | 105.4525 | 69185.9449
420 | double | U11+S18 | 不操作（U11 基本策略） + 不操作（S18 基本策略） | 339000 | 0 | 339000 | - | 6.3084e-06 | 69082.6309 | 105.4525 | 69188.0834
420 | double | U11+S19 | 不操作（U11 基本策略） + 不操作（S19 基本策略） | 1030000 | 0 | 1030000 | - | 6.3084e-06 | 69089.1285 | 105.4525 | 69194.581
420 | double | U11+S20 | 不操作（U11 基本策略） + 不操作（S20 基本策略） | 605200 | 0 | 605200 | - | 6.3084e-06 | 69092.9464 | 105.4525 | 69198.3989
420 | double | U11+S21 | 不操作（U11 基本策略） + 不操作（S21 基本策略） | 1428900 | 0 | 1428900 | - | 6.3084e-06 | 69101.9604 | 105.4525 | 69207.4129
420 | double | U11+S22 | 不操作（U11 基本策略） + 不操作（S22 基本策略） | 620400 | 0 | 620400 | - | 6.3084e-06 | 69105.8741 | 105.4525 | 69211.3266
420 | double | U11+S23 | 不操作（U11 基本策略） + 不操作（S23 基本策略） | 1743800 | 0 | 1743800 | - | 6.3084e-06 | 69116.8747 | 105.4525 | 69222.3272
420 | double | U11+S24 | 不操作（U11 基本策略） + 不操作（S24 基本策略） | 754400 | 0 | 754400 | - | 6.3084e-06 | 69121.6337 | 105.4525 | 69227.0862
420 | double | U11+S25 | 不操作（U11 基本策略） + 不操作（S25 基本策略） | 791000 | 0 | 791000 | - | 6.3084e-06 | 69126.6237 | 105.4525 | 69232.0762
420 | double | U11+S26 | 不操作（U11 基本策略） + 不操作（S26 基本策略） | 339000 | 0 | 339000 | - | 6.3084e-06 | 69128.7622 | 105.4525 | 69234.2147
420 | double | U11+S27 | 不操作（U11 基本策略） + 操作：开S62-3 | 339000 | 0 | 339000 | - | 6.3084e-06 | 69130.9007 | 105.4525 | 69236.3533
420 | double | U11+S28 | 不操作（U11 基本策略） + 不操作（S28 基本策略） | 581550 | 0 | 581550 | - | 6.3084e-06 | 69134.5694 | 105.4525 | 69240.0219
420 | double | U11+S29 | 不操作（U11 基本策略） + 操作：开S62-3 | 339000 | 0 | 339000 | - | 6.3084e-06 | 69136.7079 | 105.4525 | 69242.1604
420 | double | U11+S13-1 | 不操作（U11 基本策略） + 不操作（S13-1 基本策略） | 339000 | 0 | 339000 | - | 6.3084e-06 | 69138.8465 | 105.4525 | 69244.299
420 | double | U11+S29-2 | 不操作（U11 基本策略） + 不操作（S29-2 基本策略） | 339000 | 0 | 339000 | - | 6.3084e-06 | 69140.985 | 105.4525 | 69246.4375
420 | double | U11+S62-3 | 不操作（U11 基本策略） + 不操作（S62-3 基本策略） | 339000 | 0 | 339000 | - | 6.3084e-06 | 69143.1235 | 105.4525 | 69248.5761
420 | double | U11+CB1 | 不操作（U11 基本策略） + 操作：开S29-2 | 339000 | 0 | 339000 | - | 6.3084e-06 | 69145.2621 | 105.4525 | 69250.7146
420 | double | U11+CB2 | 不操作（U11 基本策略） + 操作：开S62-3 | 339000 | 51353.5066 | 390353.5066 | - | 6.3084e-06 | 69147.4006 | 105.7765 | 69253.1771
420 | double | U11+CB3 | 不操作（U11 基本策略） + 操作：开S62-3 | 339000 | 0 | 339000 | - | 6.3084e-06 | 69149.5392 | 105.7765 | 69255.3156
420 | double | U13+S10 | 不操作（U13 基本策略） + 打开开关 S9 | 40200 | 0 | 40200 | - | 6.3084e-06 | 69149.7928 | 105.7765 | 69255.5692
420 | double | U13+S11 | 不操作（U13 基本策略） + 操作：开S29-2 | 40200 | 0 | 40200 | - | 6.3084e-06 | 69150.0464 | 105.7765 | 69255.8228
420 | double | U13+S12 | 不操作（U13 基本策略） + 操作：开S29-2 | 40200 | 0 | 40200 | - | 6.3084e-06 | 69150.3 | 105.7765 | 69256.0764
420 | double | U13+S13 | 不操作（U13 基本策略） + 不操作（S13 基本策略） | 107200 | 0 | 107200 | - | 6.3084e-06 | 69150.9762 | 105.7765 | 69256.7527
420 | double | U13+S14 | 不操作（U13 基本策略） + 不操作（S14 基本策略） | 40200 | 0 | 40200 | - | 6.3084e-06 | 69151.2298 | 105.7765 | 69257.0063
420 | double | U13+S15 | 不操作（U13 基本策略） + 不操作（S15 基本策略） | 40200 | 0 | 40200 | - | 6.3084e-06 | 69151.4834 | 105.7765 | 69257.2599
420 | double | U13+S16 | 不操作（U13 基本策略） + 打开开关 S15 | 40200 | 0 | 40200 | - | 6.3084e-06 | 69151.737 | 105.7765 | 69257.5135
420 | double | U13+S17 | 不操作（U13 基本策略） + 不操作（S17 基本策略） | 454500 | 0 | 454500 | - | 6.3084e-06 | 69154.6042 | 105.7765 | 69260.3806
420 | double | U13+S18 | 不操作（U13 基本策略） + 不操作（S18 基本策略） | 40200 | 0 | 40200 | - | 6.3084e-06 | 69154.8578 | 105.7765 | 69260.6342
420 | double | U13+S19 | 不操作（U13 基本策略） + 不操作（S19 基本策略） | 731200 | 0 | 731200 | - | 6.3084e-06 | 69159.4704 | 105.7765 | 69265.2469
420 | double | U13+S20 | 不操作（U13 基本策略） + 不操作（S20 基本策略） | 306400 | 0 | 306400 | - | 6.3084e-06 | 69161.4033 | 105.7765 | 69267.1798
420 | double | U13+S21 | 不操作（U13 基本策略） + 不操作（S21 基本策略） | 1130100 | 0 | 1130100 | - | 6.3084e-06 | 69168.5324 | 105.7765 | 69274.3089
420 | double | U13+S22 | 不操作（U13 基本策略） + 不操作（S22 基本策略） | 321600 | 0 | 321600 | - | 6.3084e-06 | 69170.5612 | 105.7765 | 69276.3377
420 | double | U13+S23 | 不操作（U13 基本策略） + 不操作（S23 基本策略） | 1445000 | 0 | 1445000 | - | 6.3084e-06 | 69179.6768 | 105.7765 | 69285.4533
420 | double | U13+S24 | 不操作（U13 基本策略） + 不操作（S24 基本策略） | 455600 | 0 | 455600 | - | 6.3084e-06 | 69182.5509 | 105.7765 | 69288.3274
420 | double | U13+S25 | 不操作（U13 基本策略） + 不操作（S25 基本策略） | 492200 | 0 | 492200 | - | 6.3084e-06 | 69185.6559 | 105.7765 | 69291.4324
420 | double | U13+S26 | 不操作（U13 基本策略） + 不操作（S26 基本策略） | 40200 | 0 | 40200 | - | 6.3084e-06 | 69185.9095 | 105.7765 | 69291.686
420 | double | U13+S27 | 不操作（U13 基本策略） + 操作：开S62-3 | 40200 | 0 | 40200 | - | 6.3084e-06 | 69186.1631 | 105.7765 | 69291.9396
420 | double | U13+S28 | 不操作（U13 基本策略） + 不操作（S28 基本策略） | 282750 | 0 | 282750 | - | 6.3084e-06 | 69187.9468 | 105.7765 | 69293.7233
420 | double | U13+S29 | 不操作（U13 基本策略） + 操作：开S62-3 | 40200 | 0 | 40200 | - | 6.3084e-06 | 69188.2004 | 105.7765 | 69293.9769
420 | double | U13+S13-1 | 不操作（U13 基本策略） + 不操作（S13-1 基本策略） | 40200 | 0 | 40200 | - | 6.3084e-06 | 69188.454 | 105.7765 | 69294.2305
420 | double | U13+S29-2 | 不操作（U13 基本策略） + 不操作（S29-2 基本策略） | 40200 | 0 | 40200 | - | 6.3084e-06 | 69188.7076 | 105.7765 | 69294.4841
420 | double | U13+S62-3 | 不操作（U13 基本策略） + 不操作（S62-3 基本策略） | 40200 | 0 | 40200 | - | 6.3084e-06 | 69188.9612 | 105.7765 | 69294.7377
420 | double | U13+CB1 | 不操作（U13 基本策略） + 操作：开S29-2 | 40200 | 0 | 40200 | - | 6.3084e-06 | 69189.2148 | 105.7765 | 69294.9913
420 | double | U13+CB2 | 不操作（U13 基本策略） + 操作：开S62-3 | 40200 | 51353.5066 | 91553.5066 | - | 6.3084e-06 | 69189.4684 | 106.1004 | 69295.5688
420 | double | U13+CB3 | 不操作（U13 基本策略） + 操作：开S62-3 | 40200 | 0 | 40200 | - | 6.3084e-06 | 69189.722 | 106.1004 | 69295.8224
420 | double | U13+DG1 | 不操作（U13 基本策略） + 打开开关 S7 | 40200 | 0 | 40200 | - | 1.5819e-05 | 69190.3579 | 106.1004 | 69296.4583
420 | double | U13+DG2 | 不操作（U13 基本策略） + 打开开关 S9 | 40200 | 0 | 40200 | - | 1.5819e-05 | 69190.9938 | 106.1004 | 69297.0942
420 | double | U13+DG3 | 不操作（U13 基本策略） + 打开开关 S14 | 40200 | 0 | 40200 | - | 1.5819e-05 | 69191.6297 | 106.1004 | 69297.7301
420 | double | U13+DG4 | 不操作（U13 基本策略） + 打开开关 S15 | 40200 | 0 | 40200 | - | 1.5819e-05 | 69192.2656 | 106.1004 | 69298.366
420 | double | U7+S28 | 不操作（U7 基本策略） + 不操作（S28 基本策略） | 454950 | 0 | 454950 | - | 6.3084e-06 | 69195.1356 | 106.1004 | 69301.236
420 | double | U7+S29 | 不操作（U7 基本策略） + 操作：开S62-3 | 212400 | 0 | 212400 | - | 6.3084e-06 | 69196.4755 | 106.1004 | 69302.5759
420 | double | U7+S13-1 | 不操作（U7 基本策略） + 不操作（S13-1 基本策略） | 212400 | 0 | 212400 | - | 6.3084e-06 | 69197.8154 | 106.1004 | 69303.9158
420 | double | U7+S29-2 | 不操作（U7 基本策略） + 不操作（S29-2 基本策略） | 212400 | 0 | 212400 | - | 6.3084e-06 | 69199.1553 | 106.1004 | 69305.2557
420 | double | U7+S62-3 | 不操作（U7 基本策略） + 不操作（S62-3 基本策略） | 212400 | 0 | 212400 | - | 6.3084e-06 | 69200.4952 | 106.1004 | 69306.5956
420 | double | U7+CB1 | 不操作（U7 基本策略） + 操作：开S29-2 | 212400 | 0 | 212400 | - | 6.3084e-06 | 69201.8351 | 106.1004 | 69307.9355
420 | double | U7+CB2 | 不操作（U7 基本策略） + 操作：开S62-3 | 212400 | 51353.5066 | 263753.5066 | - | 6.3084e-06 | 69203.175 | 106.4244 | 69309.5994
420 | double | U7+CB3 | 不操作（U7 基本策略） + 操作：开S62-3 | 212400 | 0 | 212400 | - | 6.3084e-06 | 69204.5149 | 106.4244 | 69310.9393
420 | double | U7+DG1 | 不操作（U7 基本策略） + 打开开关 S7 | 212400 | 0 | 212400 | - | 1.5819e-05 | 69207.8747 | 106.4244 | 69314.2991
420 | double | U7+DG2 | 不操作（U7 基本策略） + 打开开关 S9 | 212400 | 0 | 212400 | - | 1.5819e-05 | 69211.2346 | 106.4244 | 69317.659
420 | double | U7+DG3 | 不操作（U7 基本策略） + 打开开关 S14 | 212400 | 0 | 212400 | - | 1.5819e-05 | 69214.5944 | 106.4244 | 69321.0188
420 | double | U7+DG4 | 不操作（U7 基本策略） + 打开开关 S15 | 212400 | 0 | 212400 | - | 1.5819e-05 | 69217.9543 | 106.4244 | 69324.3787
420 | double | U7+DG5 | 不操作（U7 基本策略） + 打开开关 S18 | 212400 | 0 | 212400 | - | 1.5819e-05 | 69221.3141 | 106.4244 | 69327.7385
420 | double | U7+DG6 | 不操作（U7 基本策略） + 不操作（DG6 基本策略） | 212400 | 0 | 212400 | - | 1.5819e-05 | 69224.674 | 106.4244 | 69331.0984
420 | double | U7+DG7 | 不操作（U7 基本策略） + 不操作（DG7 基本策略） | 212400 | 0 | 212400 | - | 1.5819e-05 | 69228.0338 | 106.4244 | 69334.4582
420 | double | U7+DG8 | 不操作（U7 基本策略） + 打开开关 S26 | 212400 | 0 | 212400 | - | 1.5819e-05 | 69231.3937 | 106.4244 | 69337.8181
420 | double | U8+S1 | 不操作（U8 基本策略） + 操作：开S29-2 | 40200 | 0 | 40200 | - | 6.3084e-06 | 69231.6473 | 106.4244 | 69338.0717
420 | double | U8+S2 | 不操作（U8 基本策略） + 操作：开S13-1 | 40200 | 0 | 40200 | - | 6.3084e-06 | 69231.9009 | 106.4244 | 69338.3253
420 | double | U8+S3 | 不操作（U8 基本策略） + 操作：开S13-1 | 40200 | 0 | 40200 | - | 6.3084e-06 | 69232.1545 | 106.4244 | 69338.5789
420 | double | U8+S4 | 不操作（U8 基本策略） + 操作：开S13-1 | 40200 | 0 | 40200 | - | 6.3084e-06 | 69232.4081 | 106.4244 | 69338.8325
420 | double | U8+S5 | 不操作（U8 基本策略） + 操作：开S13-1 | 40200 | 0 | 40200 | - | 6.3084e-06 | 69232.6617 | 106.4244 | 69339.0861
420 | double | U8+S6 | 不操作（U8 基本策略） + 不操作（S6 基本策略） | 1667700 | 0 | 1667700 | - | 6.3084e-06 | 69243.1822 | 106.4244 | 69349.6066
420 | double | U8+S7 | 不操作（U8 基本策略） + 不操作（S7 基本策略） | 40200 | 0 | 40200 | - | 6.3084e-06 | 69243.4358 | 106.4244 | 69349.8602
420 | double | U8+S8 | 不操作（U8 基本策略） + 操作：开S29-2 | 40200 | 0 | 40200 | - | 6.3084e-06 | 69243.6894 | 106.4244 | 69350.1138
420 | double | U8+S9 | 不操作（U8 基本策略） + 不操作（S9 基本策略） | 40200 | 0 | 40200 | - | 6.3084e-06 | 69243.943 | 106.4244 | 69350.3673
420 | double | U8+S10 | 不操作（U8 基本策略） + 打开开关 S9 | 40200 | 0 | 40200 | - | 6.3084e-06 | 69244.1966 | 106.4244 | 69350.6209
420 | double | U8+S11 | 不操作（U8 基本策略） + 操作：开S29-2 | 40200 | 0 | 40200 | - | 6.3084e-06 | 69244.4501 | 106.4244 | 69350.8745
420 | double | U8+S12 | 不操作（U8 基本策略） + 操作：开S29-2 | 40200 | 0 | 40200 | - | 6.3084e-06 | 69244.7037 | 106.4244 | 69351.1281
420 | double | U8+S13 | 不操作（U8 基本策略） + 不操作（S13 基本策略） | 107200 | 0 | 107200 | - | 6.3084e-06 | 69245.38 | 106.4244 | 69351.8044
420 | double | U8+S14 | 不操作（U8 基本策略） + 不操作（S14 基本策略） | 40200 | 0 | 40200 | - | 6.3084e-06 | 69245.6336 | 106.4244 | 69352.058
420 | double | L53+U31 | 操作：开S62-3 + 不操作（U31 基本策略） | 271200 | 0 | 271200 | - | 3.1482e-07 | 69245.719 | 106.4244 | 69352.1434
420 | double | L53+U32 | 操作：开S62-3 + 不操作（U32 基本策略） | 708000 | 0 | 708000 | - | 3.1482e-07 | 69245.9419 | 106.4244 | 69352.3663
420 | double | L53+U33 | 操作：开S62-3 + 不操作（U33 基本策略） | 339000 | 0 | 339000 | - | 3.1482e-07 | 69246.0486 | 106.4244 | 69352.473
420 | double | L53+U34 | 操作：开S62-3 + 不操作（U34 基本策略） | 203400 | 0 | 203400 | - | 3.1482e-07 | 69246.1126 | 106.4244 | 69352.537
420 | double | L53+U35 | 操作：开S62-3 + 不操作（U35 基本策略） | 26800 | 0 | 26800 | - | 3.1482e-07 | 69246.1211 | 106.4244 | 69352.5455
420 | double | L53+U36 | 操作：开S62-3 + 不操作（U36 基本策略） | 354000 | 0 | 354000 | - | 3.1482e-07 | 69246.2325 | 106.4244 | 69352.6569
420 | double | L53+U37 | 操作：开S62-3 + 不操作（U37 基本策略） | 60300 | 0 | 60300 | - | 3.1482e-07 | 69246.2515 | 106.4244 | 69352.6759
420 | double | L53+U38 | 操作：开S62-3 + 不操作（U38 基本策略） | 474600 | 0 | 474600 | - | 3.1482e-07 | 69246.4009 | 106.4244 | 69352.8253
420 | double | L53+U39 | 操作：开S62-3 + 不操作（U39 基本策略） | 60300 | 0 | 60300 | - | 3.1482e-07 | 69246.4199 | 106.4244 | 69352.8443
420 | double | L53+U40 | 操作：开S62-3 + 不操作（U40 基本策略） | 424800 | 0 | 424800 | - | 3.1482e-07 | 69246.5536 | 106.4244 | 69352.978
420 | double | L53+U41 | 操作：开S62-3 + 不操作（U41 基本策略） | 40200 | 0 | 40200 | - | 3.1482e-07 | 69246.5663 | 106.4244 | 69352.9907
420 | double | L53+U42 | 操作：开S62-3 + 不操作（U42 基本策略） | 226000 | 0 | 226000 | - | 3.1482e-07 | 69246.6374 | 106.4244 | 69353.0618
420 | double | L53+U43 | 操作：开S62-3 + 不操作（U43 基本策略） | 26800 | 0 | 26800 | - | 3.1482e-07 | 69246.6459 | 106.4244 | 69353.0703
420 | double | L53+U44 | 操作：开S62-3 + 不操作（U44 基本策略） | 40200 | 0 | 40200 | - | 3.1482e-07 | 69246.6585 | 106.4244 | 69353.0829
420 | double | L53+U45 | 操作：开S62-3 + 不操作（U45 基本策略） | 424800 | 0 | 424800 | - | 3.1482e-07 | 69246.7923 | 106.4244 | 69353.2167
420 | double | L53+U46 | 操作：开S62-3 + 不操作（U46 基本策略） | 100500 | 0 | 100500 | - | 3.1482e-07 | 69246.8239 | 106.4244 | 69353.2483
420 | double | L53+U47 | 操作：开S62-3 + 不操作（U47 基本策略） | 708000 | 0 | 708000 | - | 3.1482e-07 | 69247.0468 | 106.4244 | 69353.4712
420 | double | L53+U48 | 操作：开S62-3 + 不操作（U48 基本策略） | 281400 | 0 | 281400 | - | 3.1482e-07 | 69247.1354 | 106.4244 | 69353.5598
420 | double | L53+U49 | 操作：开S62-3 + 不操作（U49 基本策略） | 949200 | 0 | 949200 | - | 3.1482e-07 | 69247.4342 | 106.4244 | 69353.8586
420 | double | L53+U50 | 操作：开S62-3 + 不操作（U50 基本策略） | 40200 | 0 | 40200 | - | 3.1482e-07 | 69247.4469 | 106.4244 | 69353.8713
420 | double | L53+U51 | 操作：开S62-3 + 不操作（U51 基本策略） | 281400 | 0 | 281400 | - | 3.1482e-07 | 69247.5355 | 106.4244 | 69353.9599
420 | double | L53+U52 | 操作：开S62-3 + 不操作（U52 基本策略） | 134000 | 0 | 134000 | - | 3.1482e-07 | 69247.5776 | 106.4244 | 69354.002
420 | double | L53+U53 | 操作：开S62-3 + 不操作（U53 基本策略） | 452000 | 0 | 452000 | - | 3.1482e-07 | 69247.7199 | 106.4244 | 69354.1443
420 | double | L53+U54 | 操作：开S62-3 + 不操作（U54 基本策略） | 100500 | 0 | 100500 | - | 3.1482e-07 | 69247.7516 | 106.4244 | 69354.176
420 | double | L53+U55 | 操作：开S62-3 + 不操作（U55 基本策略） | 134000 | 0 | 134000 | - | 3.1482e-07 | 69247.7938 | 106.4244 | 69354.2182
420 | double | L53+U56 | 操作：开S62-3 + 不操作（U56 基本策略） | 90400 | 0 | 90400 | - | 3.1482e-07 | 69247.8222 | 106.4244 | 69354.2466
420 | double | L53+U57 | 操作：开S62-3 + 不操作（U57 基本策略） | 80400 | 0 | 80400 | - | 3.1482e-07 | 69247.8475 | 106.4244 | 69354.2719
420 | double | L53+U58 | 操作：开S62-3 + 不操作（U58 基本策略） | 212400 | 0 | 212400 | - | 3.1482e-07 | 69247.9144 | 106.4244 | 69354.3388
420 | double | L53+U59 | 操作：开S62-3 + 不操作（U59 基本策略） | 30150 | 0 | 30150 | - | 3.1482e-07 | 69247.9239 | 106.4244 | 69354.3483
420 | double | L53+U60 | 操作：开S62-3 + 不操作（U60 基本策略） | 40200 | 0 | 40200 | - | 3.1482e-07 | 69247.9366 | 106.4244 | 69354.3609
420 | double | U13+DG5 | 不操作（U13 基本策略） + 打开开关 S18 | 40200 | 0 | 40200 | - | 1.5819e-05 | 69248.5725 | 106.4244 | 69354.9969
420 | double | U13+DG6 | 不操作（U13 基本策略） + 不操作（DG6 基本策略） | 40200 | 0 | 40200 | - | 1.5819e-05 | 69249.2084 | 106.4244 | 69355.6328
420 | double | U13+DG7 | 不操作（U13 基本策略） + 不操作（DG7 基本策略） | 40200 | 0 | 40200 | - | 1.5819e-05 | 69249.8443 | 106.4244 | 69356.2687
420 | double | U13+DG8 | 不操作（U13 基本策略） + 打开开关 S26 | 40200 | 0 | 40200 | - | 1.5819e-05 | 69250.4802 | 106.4244 | 69356.9046
420 | double | U14+S1 | 不操作（U14 基本策略） + 操作：开S29-2 | 1486800 | 0 | 1486800 | - | 6.3084e-06 | 69259.8595 | 106.4244 | 69366.2839
420 | double | U14+S2 | 不操作（U14 基本策略） + 操作：开S13-1 | 1486800 | 0 | 1486800 | - | 6.3084e-06 | 69269.2388 | 106.4244 | 69375.6632
420 | double | U14+S3 | 不操作（U14 基本策略） + 操作：开S13-1 | 1486800 | 0 | 1486800 | - | 6.3084e-06 | 69278.6181 | 106.4244 | 69385.0425
420 | double | U14+S4 | 不操作（U14 基本策略） + 操作：开S13-1 | 1486800 | 0 | 1486800 | - | 6.3084e-06 | 69287.9974 | 106.4244 | 69394.4218
420 | double | U14+S5 | 不操作（U14 基本策略） + 操作：开S13-1 | 1486800 | 0 | 1486800 | - | 6.3084e-06 | 69297.3767 | 106.4244 | 69403.8011
420 | double | U14+S6 | 不操作（U14 基本策略） + 不操作（S6 基本策略） | 3114300 | 0 | 3114300 | - | 6.3084e-06 | 69317.0229 | 106.4244 | 69423.4473
420 | double | U14+S7 | 不操作（U14 基本策略） + 不操作（S7 基本策略） | 1486800 | 0 | 1486800 | - | 6.3084e-06 | 69326.4022 | 106.4244 | 69432.8266
420 | double | U14+S8 | 不操作（U14 基本策略） + 操作：开S29-2 | 1486800 | 0 | 1486800 | - | 6.3084e-06 | 69335.7815 | 106.4244 | 69442.2059
420 | double | U14+S9 | 不操作（U14 基本策略） + 不操作（S9 基本策略） | 1486800 | 0 | 1486800 | - | 6.3084e-06 | 69345.1608 | 106.4244 | 69451.5852
420 | double | U14+S10 | 不操作（U14 基本策略） + 打开开关 S9 | 1486800 | 0 | 1486800 | - | 6.3084e-06 | 69354.5401 | 106.4244 | 69460.9645
420 | double | U14+S11 | 不操作（U14 基本策略） + 操作：开S29-2 | 1486800 | 0 | 1486800 | - | 6.3084e-06 | 69363.9194 | 106.4244 | 69470.3438
420 | double | U14+S12 | 不操作（U14 基本策略） + 操作：开S29-2 | 1486800 | 0 | 1486800 | - | 6.3084e-06 | 69373.2987 | 106.4244 | 69479.7231
420 | double | U14+S13 | 不操作（U14 基本策略） + 不操作（S13 基本策略） | 1553800 | 0 | 1553800 | - | 6.3084e-06 | 69383.1006 | 106.4244 | 69489.525
420 | double | U14+S14 | 不操作（U14 基本策略） + 不操作（S14 基本策略） | 1486800 | 0 | 1486800 | - | 6.3084e-06 | 69392.4799 | 106.4244 | 69498.9043
420 | double | U14+S15 | 不操作（U14 基本策略） + 不操作（S15 基本策略） | 1486800 | 0 | 1486800 | - | 6.3084e-06 | 69401.8592 | 106.4244 | 69508.2836
420 | double | U14+S16 | 不操作（U14 基本策略） + 打开开关 S15 | 1486800 | 0 | 1486800 | - | 6.3084e-06 | 69411.2385 | 106.4244 | 69517.6629
420 | double | U14+S17 | 不操作（U14 基本策略） + 不操作（S17 基本策略） | 1901100 | 0 | 1901100 | - | 6.3084e-06 | 69423.2314 | 106.4244 | 69529.6558
420 | double | U14+S18 | 不操作（U14 基本策略） + 不操作（S18 基本策略） | 1486800 | 0 | 1486800 | - | 6.3084e-06 | 69432.6107 | 106.4244 | 69539.0351
420 | double | U14+S19 | 不操作（U14 基本策略） + 不操作（S19 基本策略） | 2177800 | 0 | 2177800 | - | 6.3084e-06 | 69446.3491 | 106.4244 | 69552.7735
420 | double | U14+S20 | 不操作（U14 基本策略） + 不操作（S20 基本策略） | 1753000 | 0 | 1753000 | - | 6.3084e-06 | 69457.4077 | 106.4244 | 69563.8321
420 | double | U14+S21 | 不操作（U14 基本策略） + 不操作（S21 基本策略） | 2576700 | 0 | 2576700 | - | 6.3084e-06 | 69473.6625 | 106.4244 | 69580.0869
420 | double | U14+S22 | 不操作（U14 基本策略） + 不操作（S22 基本策略） | 1768200 | 0 | 1768200 | - | 6.3084e-06 | 69484.817 | 106.4244 | 69591.2414
420 | double | U14+S23 | 不操作（U14 基本策略） + 不操作（S23 基本策略） | 2891600 | 0 | 2891600 | - | 6.3084e-06 | 69503.0583 | 106.4244 | 69609.4827
420 | double | U14+S24 | 不操作（U14 基本策略） + 不操作（S24 基本策略） | 1902200 | 0 | 1902200 | - | 6.3084e-06 | 69515.0581 | 106.4244 | 69621.4825
420 | double | U14+S25 | 不操作（U14 基本策略） + 不操作（S25 基本策略） | 1938800 | 0 | 1938800 | - | 6.3084e-06 | 69527.2888 | 106.4244 | 69633.7132
420 | double | U14+S26 | 不操作（U14 基本策略） + 不操作（S26 基本策略） | 1486800 | 0 | 1486800 | - | 6.3084e-06 | 69536.6681 | 106.4244 | 69643.0925
420 | double | U10+S19 | 不操作（U10 基本策略） + 不操作（S19 基本策略） | 825000 | 0 | 825000 | - | 6.3084e-06 | 69541.8725 | 106.4244 | 69648.2969
420 | double | U10+S20 | 不操作（U10 基本策略） + 不操作（S20 基本策略） | 400200 | 0 | 400200 | - | 6.3084e-06 | 69544.3971 | 106.4244 | 69650.8215
420 | double | U10+S21 | 不操作（U10 基本策略） + 不操作（S21 基本策略） | 1223900 | 0 | 1223900 | - | 6.3084e-06 | 69552.1179 | 106.4244 | 69658.5423
420 | double | U10+S22 | 不操作（U10 基本策略） + 不操作（S22 基本策略） | 415400 | 0 | 415400 | - | 6.3084e-06 | 69554.7385 | 106.4244 | 69661.1628
420 | double | U10+S23 | 不操作（U10 基本策略） + 不操作（S23 基本策略） | 1538800 | 0 | 1538800 | - | 6.3084e-06 | 69564.4458 | 106.4244 | 69670.8702
420 | double | U10+S24 | 不操作（U10 基本策略） + 不操作（S24 基本策略） | 549400 | 0 | 549400 | - | 6.3084e-06 | 69567.9116 | 106.4244 | 69674.336
420 | double | U10+S25 | 不操作（U10 基本策略） + 不操作（S25 基本策略） | 586000 | 0 | 586000 | - | 6.3084e-06 | 69571.6083 | 106.4244 | 69678.0327
420 | double | U10+S26 | 不操作（U10 基本策略） + 不操作（S26 基本策略） | 134000 | 0 | 134000 | - | 6.3084e-06 | 69572.4536 | 106.4244 | 69678.878
420 | double | U10+S27 | 不操作（U10 基本策略） + 操作：开S62-3 | 134000 | 0 | 134000 | - | 6.3084e-06 | 69573.299 | 106.4244 | 69679.7234
420 | double | U10+S28 | 不操作（U10 基本策略） + 不操作（S28 基本策略） | 376550 | 0 | 376550 | - | 6.3084e-06 | 69575.6744 | 106.4244 | 69682.0988
420 | double | U10+S29 | 不操作（U10 基本策略） + 操作：开S62-3 | 134000 | 0 | 134000 | - | 6.3084e-06 | 69576.5197 | 106.4244 | 69682.9441
420 | double | U10+S13-1 | 不操作（U10 基本策略） + 不操作（S13-1 基本策略） | 134000 | 0 | 134000 | - | 6.3084e-06 | 69577.365 | 106.4244 | 69683.7894
420 | double | U10+S29-2 | 不操作（U10 基本策略） + 不操作（S29-2 基本策略） | 134000 | 0 | 134000 | - | 6.3084e-06 | 69578.2104 | 106.4244 | 69684.6348
420 | double | U10+S62-3 | 不操作（U10 基本策略） + 不操作（S62-3 基本策略） | 134000 | 0 | 134000 | - | 6.3084e-06 | 69579.0557 | 106.4244 | 69685.4801
420 | double | U10+CB1 | 不操作（U10 基本策略） + 操作：开S29-2 | 134000 | 0 | 134000 | - | 6.3084e-06 | 69579.901 | 106.4244 | 69686.3254
420 | double | U10+CB2 | 不操作（U10 基本策略） + 操作：开S62-3 | 134000 | 51353.5066 | 185353.5066 | - | 6.3084e-06 | 69580.7463 | 106.7484 | 69687.4947
420 | double | U10+CB3 | 不操作（U10 基本策略） + 操作：开S62-3 | 134000 | 0 | 134000 | - | 6.3084e-06 | 69581.5917 | 106.7484 | 69688.34
420 | double | U10+DG1 | 不操作（U10 基本策略） + 打开开关 S7 | 134000 | 0 | 134000 | - | 1.5819e-05 | 69583.7113 | 106.7484 | 69690.4597
420 | double | U10+DG2 | 不操作（U10 基本策略） + 打开开关 S9 | 134000 | 0 | 134000 | - | 1.5819e-05 | 69585.831 | 106.7484 | 69692.5794
420 | double | U10+DG3 | 不操作（U10 基本策略） + 打开开关 S14 | 134000 | 0 | 134000 | - | 1.5819e-05 | 69587.9507 | 106.7484 | 69694.699
420 | double | U10+DG4 | 不操作（U10 基本策略） + 打开开关 S15 | 134000 | 0 | 134000 | - | 1.5819e-05 | 69590.0704 | 106.7484 | 69696.8187
420 | double | U10+DG5 | 不操作（U10 基本策略） + 打开开关 S18 | 134000 | 0 | 134000 | - | 1.5819e-05 | 69592.1901 | 106.7484 | 69698.9384
420 | double | U10+DG6 | 不操作（U10 基本策略） + 不操作（DG6 基本策略） | 134000 | 0 | 134000 | - | 1.5819e-05 | 69594.3097 | 106.7484 | 69701.0581
420 | double | U10+DG7 | 不操作（U10 基本策略） + 不操作（DG7 基本策略） | 134000 | 0 | 134000 | - | 1.5819e-05 | 69596.4294 | 106.7484 | 69703.1778
420 | double | U10+DG8 | 不操作（U10 基本策略） + 打开开关 S26 | 134000 | 0 | 134000 | - | 1.5819e-05 | 69598.5491 | 106.7484 | 69705.2974
420 | double | U11+S1 | 不操作（U11 基本策略） + 操作：开S29-2 | 339000 | 0 | 339000 | - | 6.3084e-06 | 69600.6876 | 106.7484 | 69707.436
420 | double | U11+S2 | 不操作（U11 基本策略） + 操作：开S13-1 | 339000 | 0 | 339000 | - | 6.3084e-06 | 69602.8262 | 106.7484 | 69709.5745
420 | double | U11+S3 | 不操作（U11 基本策略） + 操作：开S13-1 | 339000 | 0 | 339000 | - | 6.3084e-06 | 69604.9647 | 106.7484 | 69711.7131
420 | double | U11+S4 | 不操作（U11 基本策略） + 操作：开S13-1 | 339000 | 0 | 339000 | - | 6.3084e-06 | 69607.1033 | 106.7484 | 69713.8516
420 | double | U11+S5 | 不操作（U11 基本策略） + 操作：开S13-1 | 339000 | 0 | 339000 | - | 6.3084e-06 | 69609.2418 | 106.7484 | 69715.9901
420 | double | U15+S14 | 不操作（U15 基本策略） + 不操作（S14 基本策略） | 140700 | 0 | 140700 | - | 6.3084e-06 | 69610.1294 | 106.7484 | 69716.8777
420 | double | U15+S15 | 不操作（U15 基本策略） + 不操作（S15 基本策略） | 140700 | 0 | 140700 | - | 6.3084e-06 | 69611.017 | 106.7484 | 69717.7653
420 | double | U15+S16 | 不操作（U15 基本策略） + 打开开关 S15 | 140700 | 0 | 140700 | - | 6.3084e-06 | 69611.9046 | 106.7484 | 69718.6529
420 | double | U15+S17 | 不操作（U15 基本策略） + 不操作（S17 基本策略） | 555000 | 0 | 555000 | - | 6.3084e-06 | 69615.4057 | 106.7484 | 69722.1541
420 | double | U15+S18 | 不操作（U15 基本策略） + 不操作（S18 基本策略） | 140700 | 0 | 140700 | - | 6.3084e-06 | 69616.2933 | 106.7484 | 69723.0417
420 | double | U15+S19 | 不操作（U15 基本策略） + 不操作（S19 基本策略） | 831700 | 0 | 831700 | - | 6.3084e-06 | 69621.54 | 106.7484 | 69728.2883
420 | double | U15+S20 | 不操作（U15 基本策略） + 不操作（S20 基本策略） | 406900 | 0 | 406900 | - | 6.3084e-06 | 69624.1069 | 106.7484 | 69730.8552
420 | double | U15+S21 | 不操作（U15 基本策略） + 不操作（S21 基本策略） | 1230600 | 0 | 1230600 | - | 6.3084e-06 | 69631.87 | 106.7484 | 69738.6183
420 | double | U15+S22 | 不操作（U15 基本策略） + 不操作（S22 基本策略） | 422100 | 0 | 422100 | - | 6.3084e-06 | 69634.5327 | 106.7484 | 69741.2811
420 | double | U15+S23 | 不操作（U15 基本策略） + 不操作（S23 基本策略） | 1545500 | 0 | 1545500 | - | 6.3084e-06 | 69644.2823 | 106.7484 | 69751.0307
420 | double | U15+S24 | 不操作（U15 基本策略） + 不操作（S24 基本策略） | 556100 | 0 | 556100 | - | 6.3084e-06 | 69647.7904 | 106.7484 | 69754.5388
420 | double | U15+S25 | 不操作（U15 基本策略） + 不操作（S25 基本策略） | 592700 | 0 | 592700 | - | 6.3084e-06 | 69651.5294 | 106.7484 | 69758.2778
420 | double | U15+S26 | 不操作（U15 基本策略） + 不操作（S26 基本策略） | 140700 | 0 | 140700 | - | 6.3084e-06 | 69652.417 | 106.7484 | 69759.1653
420 | double | U15+S27 | 不操作（U15 基本策略） + 操作：开S62-3 | 140700 | 0 | 140700 | - | 6.3084e-06 | 69653.3046 | 106.7484 | 69760.0529
420 | double | U15+S28 | 不操作（U15 基本策略） + 不操作（S28 基本策略） | 383250 | 0 | 383250 | - | 6.3084e-06 | 69655.7223 | 106.7484 | 69762.4706
420 | double | U15+S29 | 不操作（U15 基本策略） + 操作：开S62-3 | 140700 | 0 | 140700 | - | 6.3084e-06 | 69656.6099 | 106.7484 | 69763.3582
420 | double | U15+S13-1 | 不操作（U15 基本策略） + 不操作（S13-1 基本策略） | 140700 | 0 | 140700 | - | 6.3084e-06 | 69657.4974 | 106.7484 | 69764.2458
420 | double | U15+S29-2 | 不操作（U15 基本策略） + 不操作（S29-2 基本策略） | 140700 | 0 | 140700 | - | 6.3084e-06 | 69658.385 | 106.7484 | 69765.1334
420 | double | U15+S62-3 | 不操作（U15 基本策略） + 不操作（S62-3 基本策略） | 140700 | 0 | 140700 | - | 6.3084e-06 | 69659.2726 | 106.7484 | 69766.021
420 | double | U15+CB1 | 不操作（U15 基本策略） + 操作：开S29-2 | 140700 | 0 | 140700 | - | 6.3084e-06 | 69660.1602 | 106.7484 | 69766.9086
420 | double | U15+CB2 | 不操作（U15 基本策略） + 操作：开S62-3 | 140700 | 51353.5066 | 192053.5066 | - | 6.3084e-06 | 69661.0478 | 107.0723 | 69768.1201
420 | double | U15+CB3 | 不操作（U15 基本策略） + 操作：开S62-3 | 140700 | 0 | 140700 | - | 6.3084e-06 | 69661.9354 | 107.0723 | 69769.0077
420 | double | U15+DG1 | 不操作（U15 基本策略） + 打开开关 S7 | 140700 | 0 | 140700 | - | 1.5819e-05 | 69664.1611 | 107.0723 | 69771.2334
420 | double | U15+DG2 | 不操作（U15 基本策略） + 打开开关 S9 | 140700 | 0 | 140700 | - | 1.5819e-05 | 69666.3867 | 107.0723 | 69773.459
420 | double | U15+DG3 | 不操作（U15 基本策略） + 打开开关 S14 | 140700 | 0 | 140700 | - | 1.5819e-05 | 69668.6124 | 107.0723 | 69775.6847
420 | double | U15+DG4 | 不操作（U15 基本策略） + 打开开关 S15 | 140700 | 0 | 140700 | - | 1.5819e-05 | 69670.838 | 107.0723 | 69777.9104
420 | double | U15+DG5 | 不操作（U15 基本策略） + 打开开关 S18 | 140700 | 0 | 140700 | - | 1.5819e-05 | 69673.0637 | 107.0723 | 69780.136
420 | double | U15+DG6 | 不操作（U15 基本策略） + 不操作（DG6 基本策略） | 140700 | 0 | 140700 | - | 1.5819e-05 | 69675.2894 | 107.0723 | 69782.3617
420 | double | U15+DG7 | 不操作（U15 基本策略） + 不操作（DG7 基本策略） | 140700 | 0 | 140700 | - | 1.5819e-05 | 69677.515 | 107.0723 | 69784.5873
420 | double | U15+DG8 | 不操作（U15 基本策略） + 打开开关 S26 | 140700 | 0 | 140700 | - | 1.5819e-05 | 69679.7407 | 107.0723 | 69786.813
420 | double | L54+U46 | 操作：开S62-3 + 不操作（U46 基本策略） | 100500 | 0 | 100500 | - | 1.4865e-05 | 69681.2346 | 107.0723 | 69788.3069
420 | double | L54+U47 | 操作：开S62-3 + 不操作（U47 基本策略） | 708000 | 0 | 708000 | - | 1.4865e-05 | 69691.759 | 107.0723 | 69798.8313
420 | double | L54+U48 | 操作：开S62-3 + 不操作（U48 基本策略） | 281400 | 0 | 281400 | - | 1.4865e-05 | 69695.942 | 107.0723 | 69803.0143
420 | double | L54+U49 | 操作：开S62-3 + 不操作（U49 基本策略） | 949200 | 0 | 949200 | - | 1.4865e-05 | 69710.0517 | 107.0723 | 69817.124
420 | double | L54+U50 | 操作：开S62-3 + 不操作（U50 基本策略） | 40200 | 0 | 40200 | - | 1.4865e-05 | 69710.6493 | 107.0723 | 69817.7216
420 | double | L54+U51 | 操作：开S62-3 + 不操作（U51 基本策略） | 281400 | 0 | 281400 | - | 1.4865e-05 | 69714.8323 | 107.0723 | 69821.9046
420 | double | L54+U52 | 操作：开S62-3 + 不操作（U52 基本策略） | 134000 | 0 | 134000 | - | 1.4865e-05 | 69716.8242 | 107.0723 | 69823.8965
420 | double | L54+U53 | 操作：开S62-3 + 不操作（U53 基本策略） | 452000 | 0 | 452000 | - | 1.4865e-05 | 69723.5431 | 107.0723 | 69830.6154
420 | double | L54+U54 | 操作：开S62-3 + 不操作（U54 基本策略） | 100500 | 0 | 100500 | - | 1.4865e-05 | 69725.0371 | 107.0723 | 69832.1094
420 | double | L54+U55 | 操作：开S62-3 + 不操作（U55 基本策略） | 134000 | 0 | 134000 | - | 1.4865e-05 | 69727.029 | 107.0723 | 69834.1013
420 | double | L54+U56 | 操作：开S62-3 + 不操作（U56 基本策略） | 90400 | 0 | 90400 | - | 1.4865e-05 | 69728.3727 | 107.0723 | 69835.4451
420 | double | L54+U57 | 操作：开S62-3 + 不操作（U57 基本策略） | 80400 | 0 | 80400 | - | 1.4865e-05 | 69729.5679 | 107.0723 | 69836.6402
420 | double | L54+U58 | 操作：开S62-3 + 不操作（U58 基本策略） | 212400 | 0 | 212400 | - | 1.4865e-05 | 69732.7252 | 107.0723 | 69839.7975
420 | double | L54+U59 | 操作：开S62-3 + 不操作（U59 基本策略） | 30150 | 0 | 30150 | - | 1.4865e-05 | 69733.1734 | 107.0723 | 69840.2457
420 | double | L54+U60 | 操作：开S62-3 + 不操作（U60 基本策略） | 40200 | 0 | 40200 | - | 1.4865e-05 | 69733.7709 | 107.0723 | 69840.8432
420 | double | L54+U61 | 操作：开S62-3 + 不操作（U61 基本策略） | 318600 | 0 | 318600 | - | 1.4865e-05 | 69738.5069 | 107.0723 | 69845.5792
420 | double | L54+U62 | 操作：开S62-3 + 不操作（U62 基本策略） | 80400 | 0 | 80400 | - | 1.4865e-05 | 69739.702 | 107.0723 | 69846.7743
420 | double | L54+S1 | 操作：开S62-3+开S29-2(源:L54) | 0 | 0 | 0 | - | 5.9281e-06 | 69739.702 | 107.0723 | 69846.7743
420 | double | L54+S2 | 操作：开S62-3+开S13-1(源:L54) | 0 | 0 | 0 | - | 5.9281e-06 | 69739.702 | 107.0723 | 69846.7743
420 | double | L54+S3 | 操作：开S62-3+开S13-1(源:L54) | 0 | 0 | 0 | - | 5.9281e-06 | 69739.702 | 107.0723 | 69846.7743
420 | double | L54+S4 | 操作：开S62-3+开S13-1(源:L54) | 0 | 0 | 0 | - | 5.9281e-06 | 69739.702 | 107.0723 | 69846.7743
420 | double | L54+S5 | 操作：开S62-3+开S13-1(源:L54) | 0 | 0 | 0 | - | 5.9281e-06 | 69739.702 | 107.0723 | 69846.7743
420 | double | L54+S6 | 操作：开S62-3 + 不操作（S6 基本策略） | 1627500 | 0 | 1627500 | - | 5.9281e-06 | 69749.35 | 107.0723 | 69856.4223
420 | double | L54+S7 | 操作：开S62-3 + 不操作（S7 基本策略） | 0 | 0 | 0 | - | 5.9281e-06 | 69749.35 | 107.0723 | 69856.4223
420 | double | L54+S8 | 操作：开S62-3+开S29-2(源:L54) | 0 | 0 | 0 | - | 5.9281e-06 | 69749.35 | 107.0723 | 69856.4223
420 | double | L54+S9 | 操作：开S62-3 + 不操作（S9 基本策略） | 0 | 0 | 0 | - | 5.9281e-06 | 69749.35 | 107.0723 | 69856.4223
420 | double | L54+S10 | 操作：开S62-3 + 打开开关 S9 | 0 | 0 | 0 | - | 5.9281e-06 | 69749.35 | 107.0723 | 69856.4223
420 | double | L54+S11 | 操作：开S62-3+开S29-2(源:L54) | 0 | 0 | 0 | - | 5.9281e-06 | 69749.35 | 107.0723 | 69856.4223
420 | double | L54+S12 | 操作：开S62-3+开S29-2(源:L54) | 0 | 0 | 0 | - | 5.9281e-06 | 69749.35 | 107.0723 | 69856.4223
420 | double | L54+S13 | 操作：开S62-3 + 不操作（S13 基本策略） | 67000 | 0 | 67000 | - | 5.9281e-06 | 69749.7472 | 107.0723 | 69856.8195
420 | double | L59+S29 | 操作：开S62-3(源:L59) | 318600 | 0 | 318600 | - | 2.5112e-07 | 69749.8272 | 107.0723 | 69856.8995
420 | double | L59+S13-1 | 操作：开S62-3(源:L59) | 0 | 0 | 0 | - | 2.5112e-07 | 69749.8272 | 107.0723 | 69856.8995
420 | double | L59+S29-2 | 操作：开S62-3(源:L59) | 0 | 0 | 0 | - | 2.5112e-07 | 69749.8272 | 107.0723 | 69856.8995
420 | double | L59+S62-3 | 不操作（L59 基本策略）(源:L59) | 80400 | 0 | 80400 | - | 2.5112e-07 | 69749.8474 | 107.0723 | 69856.9197
420 | double | L59+CB1 | 操作：开S62-3+开S29-2(源:L59) | 0 | 0 | 0 | - | 2.5112e-07 | 69749.8474 | 107.0723 | 69856.9197
420 | double | L59+CB2 | 操作：关S27+开S62-3+开S13-1(源:L59) | 772150 | 857168.1548 | 1629318.1548 | - | 2.5112e-07 | 69750.0413 | 107.2876 | 69857.3289
420 | double | L59+CB3 | 操作：开S62-3+开S29-2(源:L59) | 0 | 0 | 0 | - | 2.5112e-07 | 69750.0413 | 107.2876 | 69857.3289
420 | double | L59+DG1 | 操作：开S62-3 + 打开开关 S7 | 0 | 0 | 0 | - | 6.297e-07 | 69750.0413 | 107.2876 | 69857.3289
420 | double | L59+DG2 | 操作：开S62-3 + 打开开关 S9 | 0 | 0 | 0 | - | 6.297e-07 | 69750.0413 | 107.2876 | 69857.3289
420 | double | L59+DG3 | 操作：开S62-3 + 打开开关 S14 | 0 | 0 | 0 | - | 6.297e-07 | 69750.0413 | 107.2876 | 69857.3289
420 | double | L59+DG4 | 操作：开S62-3 + 打开开关 S15 | 0 | 0 | 0 | - | 6.297e-07 | 69750.0413 | 107.2876 | 69857.3289
420 | double | L59+DG5 | 操作：开S62-3 + 打开开关 S18 | 0 | 0 | 0 | - | 6.297e-07 | 69750.0413 | 107.2876 | 69857.3289
420 | double | L59+DG6 | 操作：开S62-3 + 不操作（DG6 基本策略） | 0 | 0 | 0 | - | 6.297e-07 | 69750.0413 | 107.2876 | 69857.3289
420 | double | L59+DG7 | 操作：开S62-3 + 不操作（DG7 基本策略） | 0 | 0 | 0 | - | 6.297e-07 | 69750.0413 | 107.2876 | 69857.3289
420 | double | L59+DG8 | 操作：开S62-3 + 打开开关 S26 | 0 | 0 | 0 | - | 6.297e-07 | 69750.0413 | 107.2876 | 69857.3289
420 | double | U1+S1 | 不操作（U1 基本策略） + 操作：开S29-2 | 26800 | 0 | 26800 | - | 6.3084e-06 | 69750.2104 | 107.2876 | 69857.4979
420 | double | U1+S2 | 不操作（U1 基本策略） + 操作：开S13-1 | 26800 | 0 | 26800 | - | 6.3084e-06 | 69750.3794 | 107.2876 | 69857.667
420 | double | U1+S3 | 不操作（U1 基本策略） + 操作：开S13-1 | 26800 | 0 | 26800 | - | 6.3084e-06 | 69750.5485 | 107.2876 | 69857.836
420 | double | U1+S4 | 不操作（U1 基本策略） + 操作：开S13-1 | 26800 | 0 | 26800 | - | 6.3084e-06 | 69750.7175 | 107.2876 | 69858.0051
420 | double | U1+S5 | 不操作（U1 基本策略） + 操作：开S13-1 | 26800 | 0 | 26800 | - | 6.3084e-06 | 69750.8866 | 107.2876 | 69858.1742
420 | double | U1+S6 | 不操作（U1 基本策略） + 不操作（S6 基本策略） | 1654300 | 0 | 1654300 | - | 6.3084e-06 | 69761.3226 | 107.2876 | 69868.6101
420 | double | U1+S7 | 不操作（U1 基本策略） + 不操作（S7 基本策略） | 26800 | 0 | 26800 | - | 6.3084e-06 | 69761.4916 | 107.2876 | 69868.7792
420 | double | U1+S8 | 不操作（U1 基本策略） + 操作：开S29-2 | 26800 | 0 | 26800 | - | 6.3084e-06 | 69761.6607 | 107.2876 | 69868.9483
420 | double | U1+S9 | 不操作（U1 基本策略） + 不操作（S9 基本策略） | 26800 | 0 | 26800 | - | 6.3084e-06 | 69761.8298 | 107.2876 | 69869.1173
420 | double | U1+S10 | 不操作（U1 基本策略） + 打开开关 S9 | 26800 | 0 | 26800 | - | 6.3084e-06 | 69761.9988 | 107.2876 | 69869.2864
420 | double | U1+S11 | 不操作（U1 基本策略） + 操作：开S29-2 | 26800 | 0 | 26800 | - | 6.3084e-06 | 69762.1679 | 107.2876 | 69869.4555
420 | double | U1+S12 | 不操作（U1 基本策略） + 操作：开S29-2 | 26800 | 0 | 26800 | - | 6.3084e-06 | 69762.337 | 107.2876 | 69869.6245
420 | double | U1+S13 | 不操作（U1 基本策略） + 不操作（S13 基本策略） | 93800 | 0 | 93800 | - | 6.3084e-06 | 69762.9287 | 107.2876 | 69870.2162
420 | double | U1+S14 | 不操作（U1 基本策略） + 不操作（S14 基本策略） | 26800 | 0 | 26800 | - | 6.3084e-06 | 69763.0977 | 107.2876 | 69870.3853
420 | double | U1+S15 | 不操作（U1 基本策略） + 不操作（S15 基本策略） | 26800 | 0 | 26800 | - | 6.3084e-06 | 69763.2668 | 107.2876 | 69870.5544
420 | double | U12+S23 | 不操作（U12 基本策略） + 不操作（S23 基本策略） | 2112800 | 0 | 2112800 | - | 6.3084e-06 | 69776.5952 | 107.2876 | 69883.8827
420 | double | U12+S24 | 不操作（U12 基本策略） + 不操作（S24 基本策略） | 1123400 | 0 | 1123400 | - | 6.3084e-06 | 69783.682 | 107.2876 | 69890.9696
420 | double | U12+S25 | 不操作（U12 基本策略） + 不操作（S25 基本策略） | 1160000 | 0 | 1160000 | - | 6.3084e-06 | 69790.9997 | 107.2876 | 69898.2873
420 | double | U12+S26 | 不操作（U12 基本策略） + 不操作（S26 基本策略） | 708000 | 0 | 708000 | - | 6.3084e-06 | 69795.4661 | 107.2876 | 69902.7536
420 | double | U12+S27 | 不操作（U12 基本策略） + 操作：开S62-3 | 708000 | 0 | 708000 | - | 6.3084e-06 | 69799.9324 | 107.2876 | 69907.22
420 | double | U12+S28 | 不操作（U12 基本策略） + 不操作（S28 基本策略） | 950550 | 0 | 950550 | - | 6.3084e-06 | 69805.9288 | 107.2876 | 69913.2164
420 | double | U12+S29 | 不操作（U12 基本策略） + 操作：开S62-3 | 708000 | 0 | 708000 | - | 6.3084e-06 | 69810.3952 | 107.2876 | 69917.6827
420 | double | U12+S13-1 | 不操作（U12 基本策略） + 不操作（S13-1 基本策略） | 708000 | 0 | 708000 | - | 6.3084e-06 | 69814.8615 | 107.2876 | 69922.1491
420 | double | U12+S29-2 | 不操作（U12 基本策略） + 不操作（S29-2 基本策略） | 708000 | 0 | 708000 | - | 6.3084e-06 | 69819.3278 | 107.2876 | 69926.6154
420 | double | U12+S62-3 | 不操作（U12 基本策略） + 不操作（S62-3 基本策略） | 708000 | 0 | 708000 | - | 6.3084e-06 | 69823.7942 | 107.2876 | 69931.0817
420 | double | U12+CB1 | 不操作（U12 基本策略） + 操作：开S29-2 | 708000 | 0 | 708000 | - | 6.3084e-06 | 69828.2605 | 107.2876 | 69935.5481
420 | double | U12+CB2 | 不操作（U12 基本策略） + 操作：开S62-3 | 708000 | 51353.5066 | 759353.5066 | - | 6.3084e-06 | 69832.7268 | 107.6115 | 69940.3383
420 | double | U12+CB3 | 不操作（U12 基本策略） + 操作：开S62-3 | 708000 | 0 | 708000 | - | 6.3084e-06 | 69837.1932 | 107.6115 | 69944.8047
420 | double | U12+DG1 | 不操作（U12 基本策略） + 打开开关 S7 | 708000 | 0 | 708000 | - | 1.5819e-05 | 69848.3927 | 107.6115 | 69956.0042
420 | double | U12+DG2 | 不操作（U12 基本策略） + 打开开关 S9 | 708000 | 0 | 708000 | - | 1.5819e-05 | 69859.5922 | 107.6115 | 69967.2037
420 | double | U12+DG3 | 不操作（U12 基本策略） + 打开开关 S14 | 708000 | 0 | 708000 | - | 1.5819e-05 | 69870.7917 | 107.6115 | 69978.4032
420 | double | U12+DG4 | 不操作（U12 基本策略） + 打开开关 S15 | 708000 | 0 | 708000 | - | 1.5819e-05 | 69881.9912 | 107.6115 | 69989.6027
420 | double | U12+DG5 | 不操作（U12 基本策略） + 打开开关 S18 | 708000 | 0 | 708000 | - | 1.5819e-05 | 69893.1907 | 107.6115 | 70000.8022
420 | double | U12+DG6 | 不操作（U12 基本策略） + 不操作（DG6 基本策略） | 708000 | 0 | 708000 | - | 1.5819e-05 | 69904.3902 | 107.6115 | 70012.0017
420 | double | U12+DG7 | 不操作（U12 基本策略） + 不操作（DG7 基本策略） | 708000 | 0 | 708000 | - | 1.5819e-05 | 69915.5897 | 107.6115 | 70023.2012
420 | double | U12+DG8 | 不操作（U12 基本策略） + 打开开关 S26 | 708000 | 0 | 708000 | - | 1.5819e-05 | 69926.7892 | 107.6115 | 70034.4007
420 | double | U13+S1 | 不操作（U13 基本策略） + 操作：开S29-2 | 40200 | 0 | 40200 | - | 6.3084e-06 | 69927.0428 | 107.6115 | 70034.6543
420 | double | U13+S2 | 不操作（U13 基本策略） + 操作：开S13-1 | 40200 | 0 | 40200 | - | 6.3084e-06 | 69927.2964 | 107.6115 | 70034.9079
420 | double | U13+S3 | 不操作（U13 基本策略） + 操作：开S13-1 | 40200 | 0 | 40200 | - | 6.3084e-06 | 69927.55 | 107.6115 | 70035.1615
420 | double | U13+S4 | 不操作（U13 基本策略） + 操作：开S13-1 | 40200 | 0 | 40200 | - | 6.3084e-06 | 69927.8036 | 107.6115 | 70035.4151
420 | double | U13+S5 | 不操作（U13 基本策略） + 操作：开S13-1 | 40200 | 0 | 40200 | - | 6.3084e-06 | 69928.0571 | 107.6115 | 70035.6687
420 | double | U13+S6 | 不操作（U13 基本策略） + 不操作（S6 基本策略） | 1667700 | 0 | 1667700 | - | 6.3084e-06 | 69938.5776 | 107.6115 | 70046.1892
420 | double | U13+S7 | 不操作（U13 基本策略） + 不操作（S7 基本策略） | 40200 | 0 | 40200 | - | 6.3084e-06 | 69938.8312 | 107.6115 | 70046.4428
420 | double | U13+S8 | 不操作（U13 基本策略） + 操作：开S29-2 | 40200 | 0 | 40200 | - | 6.3084e-06 | 69939.0848 | 107.6115 | 70046.6964
420 | double | U13+S9 | 不操作（U13 基本策略） + 不操作（S9 基本策略） | 40200 | 0 | 40200 | - | 6.3084e-06 | 69939.3384 | 107.6115 | 70046.9499
420 | double | L49+U61 | 不操作（L49 基本策略） + 不操作（U61 基本策略） | 452600 | 0 | 452600 | - | 1.0076e-06 | 69939.7945 | 107.6115 | 70047.406
420 | double | L49+U62 | 不操作（L49 基本策略） + 不操作（U62 基本策略） | 214400 | 0 | 214400 | - | 1.0076e-06 | 69940.0105 | 107.6115 | 70047.622
420 | double | L49+S1 | 不操作（L49 基本策略） + 操作：开S29-2 | 134000 | 0 | 134000 | - | 4.0185e-07 | 69940.0644 | 107.6115 | 70047.6759
420 | double | L49+S2 | 不操作（L49 基本策略） + 操作：开S13-1 | 134000 | 0 | 134000 | - | 4.0185e-07 | 69940.1182 | 107.6115 | 70047.7297
420 | double | L49+S3 | 不操作（L49 基本策略） + 操作：开S13-1 | 134000 | 0 | 134000 | - | 4.0185e-07 | 69940.1721 | 107.6115 | 70047.7836
420 | double | L49+S4 | 不操作（L49 基本策略） + 操作：开S13-1 | 134000 | 0 | 134000 | - | 4.0185e-07 | 69940.2259 | 107.6115 | 70047.8374
420 | double | L49+S5 | 不操作（L49 基本策略） + 操作：开S13-1 | 134000 | 0 | 134000 | - | 4.0185e-07 | 69940.2798 | 107.6115 | 70047.8913
420 | double | L49+S6 | 不操作（L49 基本策略） + 不操作（S6 基本策略） | 1761500 | 0 | 1761500 | - | 4.0185e-07 | 69940.9876 | 107.6115 | 70048.5991
420 | double | L49+S7 | 不操作（L49 基本策略） + 不操作（S7 基本策略） | 134000 | 0 | 134000 | - | 4.0185e-07 | 69941.0415 | 107.6115 | 70048.653
420 | double | L49+S8 | 不操作（L49 基本策略） + 操作：开S29-2 | 134000 | 0 | 134000 | - | 4.0185e-07 | 69941.0953 | 107.6115 | 70048.7068
420 | double | L49+S9 | 不操作（L49 基本策略） + 不操作（S9 基本策略） | 134000 | 0 | 134000 | - | 4.0185e-07 | 69941.1492 | 107.6115 | 70048.7607
420 | double | L49+S10 | 不操作（L49 基本策略） + 打开开关 S9 | 134000 | 0 | 134000 | - | 4.0185e-07 | 69941.203 | 107.6115 | 70048.8145
420 | double | L49+S11 | 不操作（L49 基本策略） + 操作：开S29-2 | 134000 | 0 | 134000 | - | 4.0185e-07 | 69941.2569 | 107.6115 | 70048.8684
420 | double | L49+S12 | 不操作（L49 基本策略） + 操作：开S29-2 | 134000 | 0 | 134000 | - | 4.0185e-07 | 69941.3107 | 107.6115 | 70048.9222
420 | double | L49+S13 | 不操作（L49 基本策略） + 不操作（S13 基本策略） | 201000 | 0 | 201000 | - | 4.0185e-07 | 69941.3915 | 107.6115 | 70049.003
420 | double | L49+S14 | 不操作（L49 基本策略） + 不操作（S14 基本策略） | 134000 | 0 | 134000 | - | 4.0185e-07 | 69941.4453 | 107.6115 | 70049.0568
420 | double | L49+S15 | 不操作（L49 基本策略） + 不操作（S15 基本策略） | 134000 | 0 | 134000 | - | 4.0185e-07 | 69941.4992 | 107.6115 | 70049.1107
420 | double | L49+S16 | 不操作（L49 基本策略） + 打开开关 S15 | 134000 | 0 | 134000 | - | 4.0185e-07 | 69941.553 | 107.6115 | 70049.1645
420 | double | L49+S17 | 不操作（L49 基本策略） + 不操作（S17 基本策略） | 548300 | 0 | 548300 | - | 4.0185e-07 | 69941.7733 | 107.6115 | 70049.3849
420 | double | L49+S18 | 不操作（L49 基本策略） + 不操作（S18 基本策略） | 134000 | 0 | 134000 | - | 4.0185e-07 | 69941.8272 | 107.6115 | 70049.4387
420 | double | L49+S19 | 不操作（L49 基本策略） + 不操作（S19 基本策略） | 825000 | 0 | 825000 | - | 4.0185e-07 | 69942.1587 | 107.6115 | 70049.7702
420 | double | L49+S20 | 不操作（L49 基本策略） + 不操作（S20 基本策略） | 400200 | 0 | 400200 | - | 4.0185e-07 | 69942.3195 | 107.6115 | 70049.9311
420 | double | L49+S21 | 开DG6 + 断S22 + 不操作（S21 基本策略） | 942500 | 0 | 942500 | - | 4.0185e-07 | 69942.6983 | 107.6115 | 70050.3098
420 | double | L49+S22 | 开DG6 + 断S22 + 不操作（S22 基本策略） | 134000 | 0 | 134000 | - | 4.0185e-07 | 69942.7521 | 107.6115 | 70050.3636
420 | double | L49+S23 | 开DG7 + 断S24 + 不操作（S23 基本策略） | 1270800 | 0 | 1270800 | - | 4.0185e-07 | 69943.2628 | 107.6115 | 70050.8743
420 | double | L49+S24 | 开DG7 + 断S24 + 不操作（S24 基本策略） | 281400 | 0 | 281400 | - | 4.0185e-07 | 69943.3759 | 107.6115 | 70050.9874
420 | double | L49+S25 | 不操作（L49 基本策略） + 不操作（S25 基本策略） | 586000 | 0 | 586000 | - | 4.0185e-07 | 69943.6114 | 107.6115 | 70051.2229
420 | double | L49+S26 | 不操作（L49 基本策略） + 不操作（S26 基本策略） | 134000 | 0 | 134000 | - | 4.0185e-07 | 69943.6652 | 107.6115 | 70051.2767
420 | double | L49+S27 | 不操作（L49 基本策略） + 操作：开S62-3 | 134000 | 0 | 134000 | - | 4.0185e-07 | 69943.719 | 107.6115 | 70051.3306
420 | double | L49+S28 | 不操作（L49 基本策略） + 不操作（S28 基本策略） | 376550 | 0 | 376550 | - | 4.0185e-07 | 69943.8704 | 107.6115 | 70051.4819
420 | double | U18+CB3 | 不操作（U18 基本策略） + 操作：开S62-3 | 354000 | 0 | 354000 | - | 6.3084e-06 | 69946.1035 | 107.6115 | 70053.715
420 | double | U18+DG1 | 不操作（U18 基本策略） + 打开开关 S7 | 354000 | 0 | 354000 | - | 1.5819e-05 | 69951.7033 | 107.6115 | 70059.3148
420 | double | U18+DG2 | 不操作（U18 基本策略） + 打开开关 S9 | 354000 | 0 | 354000 | - | 1.5819e-05 | 69957.303 | 107.6115 | 70064.9146
420 | double | U18+DG3 | 不操作（U18 基本策略） + 打开开关 S14 | 354000 | 0 | 354000 | - | 1.5819e-05 | 69962.9028 | 107.6115 | 70070.5143
420 | double | U18+DG4 | 不操作（U18 基本策略） + 打开开关 S15 | 354000 | 0 | 354000 | - | 1.5819e-05 | 69968.5025 | 107.6115 | 70076.1141
420 | double | U18+DG5 | 不操作（U18 基本策略） + 打开开关 S18 | 354000 | 0 | 354000 | - | 1.5819e-05 | 69974.1023 | 107.6115 | 70081.7138
420 | double | U18+DG6 | 不操作（U18 基本策略） + 不操作（DG6 基本策略） | 354000 | 0 | 354000 | - | 1.5819e-05 | 69979.702 | 107.6115 | 70087.3136
420 | double | U18+DG7 | 不操作（U18 基本策略） + 不操作（DG7 基本策略） | 354000 | 0 | 354000 | - | 1.5819e-05 | 69985.3018 | 107.6115 | 70092.9133
420 | double | U18+DG8 | 不操作（U18 基本策略） + 打开开关 S26 | 354000 | 0 | 354000 | - | 1.5819e-05 | 69990.9015 | 107.6115 | 70098.5131
420 | double | U19+S1 | 不操作（U19 基本策略） + 操作：开S29-2 | 16080 | 0 | 16080 | - | 6.3084e-06 | 69991.003 | 107.6115 | 70098.6145
420 | double | U19+S2 | 不操作（U19 基本策略） + 操作：开S13-1 | 16080 | 0 | 16080 | - | 6.3084e-06 | 69991.1044 | 107.6115 | 70098.7159
420 | double | U19+S3 | 不操作（U19 基本策略） + 操作：开S13-1 | 16080 | 0 | 16080 | - | 6.3084e-06 | 69991.2058 | 107.6115 | 70098.8174
420 | double | U19+S4 | 不操作（U19 基本策略） + 操作：开S13-1 | 16080 | 0 | 16080 | - | 6.3084e-06 | 69991.3073 | 107.6115 | 70098.9188
420 | double | U19+S5 | 不操作（U19 基本策略） + 操作：开S13-1 | 16080 | 0 | 16080 | - | 6.3084e-06 | 69991.4087 | 107.6115 | 70099.0202
420 | double | U19+S6 | 不操作（U19 基本策略） + 不操作（S6 基本策略） | 1643580 | 0 | 1643580 | - | 6.3084e-06 | 70001.7771 | 107.6115 | 70109.3886
420 | double | U19+S7 | 不操作（U19 基本策略） + 不操作（S7 基本策略） | 16080 | 0 | 16080 | - | 6.3084e-06 | 70001.8785 | 107.6115 | 70109.49
420 | double | U19+S8 | 不操作（U19 基本策略） + 操作：开S29-2 | 16080 | 0 | 16080 | - | 6.3084e-06 | 70001.9799 | 107.6115 | 70109.5915
420 | double | U19+S9 | 不操作（U19 基本策略） + 不操作（S9 基本策略） | 16080 | 0 | 16080 | - | 6.3084e-06 | 70002.0814 | 107.6115 | 70109.6929
420 | double | U19+S10 | 不操作（U19 基本策略） + 打开开关 S9 | 16080 | 0 | 16080 | - | 6.3084e-06 | 70002.1828 | 107.6115 | 70109.7943
420 | double | U19+S11 | 不操作（U19 基本策略） + 操作：开S29-2 | 16080 | 0 | 16080 | - | 6.3084e-06 | 70002.2842 | 107.6115 | 70109.8958
420 | double | U19+S12 | 不操作（U19 基本策略） + 操作：开S29-2 | 16080 | 0 | 16080 | - | 6.3084e-06 | 70002.3857 | 107.6115 | 70109.9972
420 | double | U19+S13 | 不操作（U19 基本策略） + 不操作（S13 基本策略） | 83080 | 0 | 83080 | - | 6.3084e-06 | 70002.9098 | 107.6115 | 70110.5213
420 | double | U19+S14 | 不操作（U19 基本策略） + 不操作（S14 基本策略） | 16080 | 0 | 16080 | - | 6.3084e-06 | 70003.0112 | 107.6115 | 70110.6227
420 | double | U19+S15 | 不操作（U19 基本策略） + 不操作（S15 基本策略） | 16080 | 0 | 16080 | - | 6.3084e-06 | 70003.1127 | 107.6115 | 70110.7242
420 | double | U19+S16 | 不操作（U19 基本策略） + 打开开关 S15 | 16080 | 0 | 16080 | - | 6.3084e-06 | 70003.2141 | 107.6115 | 70110.8256
420 | double | U19+S17 | 不操作（U19 基本策略） + 不操作（S17 基本策略） | 430380 | 0 | 430380 | - | 6.3084e-06 | 70005.9291 | 107.6115 | 70113.5406
420 | double | U19+S18 | 不操作（U19 基本策略） + 不操作（S18 基本策略） | 16080 | 0 | 16080 | - | 6.3084e-06 | 70006.0305 | 107.6115 | 70113.6421
420 | double | U19+S19 | 不操作（U19 基本策略） + 不操作（S19 基本策略） | 707080 | 0 | 707080 | - | 6.3084e-06 | 70010.4911 | 107.6115 | 70118.1026
420 | double | U19+S20 | 不操作（U19 基本策略） + 不操作（S20 基本策略） | 282280 | 0 | 282280 | - | 6.3084e-06 | 70012.2718 | 107.6115 | 70119.8833
420 | double | U19+S21 | 不操作（U19 基本策略） + 不操作（S21 基本策略） | 1105980 | 0 | 1105980 | - | 6.3084e-06 | 70019.2487 | 107.6115 | 70126.8603
420 | double | U18+S5 | 不操作（U18 基本策略） + 操作：开S13-1 | 354000 | 0 | 354000 | - | 6.3084e-06 | 70021.4819 | 107.6115 | 70129.0934
420 | double | U18+S6 | 不操作（U18 基本策略） + 不操作（S6 基本策略） | 1981500 | 0 | 1981500 | - | 6.3084e-06 | 70033.982 | 107.6115 | 70141.5935
420 | double | U18+S7 | 不操作（U18 基本策略） + 不操作（S7 基本策略） | 354000 | 0 | 354000 | - | 6.3084e-06 | 70036.2151 | 107.6115 | 70143.8267
420 | double | U18+S8 | 不操作（U18 基本策略） + 操作：开S29-2 | 354000 | 0 | 354000 | - | 6.3084e-06 | 70038.4483 | 107.6115 | 70146.0598
420 | double | U18+S9 | 不操作（U18 基本策略） + 不操作（S9 基本策略） | 354000 | 0 | 354000 | - | 6.3084e-06 | 70040.6815 | 107.6115 | 70148.293
420 | double | U18+S10 | 不操作（U18 基本策略） + 打开开关 S9 | 354000 | 0 | 354000 | - | 6.3084e-06 | 70042.9146 | 107.6115 | 70150.5262
420 | double | U18+S11 | 不操作（U18 基本策略） + 操作：开S29-2 | 354000 | 0 | 354000 | - | 6.3084e-06 | 70045.1478 | 107.6115 | 70152.7593
420 | double | U18+S12 | 不操作（U18 基本策略） + 操作：开S29-2 | 354000 | 0 | 354000 | - | 6.3084e-06 | 70047.381 | 107.6115 | 70154.9925
420 | double | U18+S13 | 不操作（U18 基本策略） + 不操作（S13 基本策略） | 421000 | 0 | 421000 | - | 6.3084e-06 | 70050.0368 | 107.6115 | 70157.6483
420 | double | U18+S14 | 不操作（U18 基本策略） + 不操作（S14 基本策略） | 354000 | 0 | 354000 | - | 6.3084e-06 | 70052.27 | 107.6115 | 70159.8815
420 | double | U18+S15 | 不操作（U18 基本策略） + 不操作（S15 基本策略） | 354000 | 0 | 354000 | - | 6.3084e-06 | 70054.5031 | 107.6115 | 70162.1147
420 | double | U18+S16 | 不操作（U18 基本策略） + 打开开关 S15 | 354000 | 0 | 354000 | - | 6.3084e-06 | 70056.7363 | 107.6115 | 70164.3478
420 | double | U18+S17 | 不操作（U18 基本策略） + 不操作（S17 基本策略） | 768300 | 0 | 768300 | - | 6.3084e-06 | 70061.583 | 107.6115 | 70169.1946
420 | double | U18+S18 | 不操作（U18 基本策略） + 不操作（S18 基本策略） | 354000 | 0 | 354000 | - | 6.3084e-06 | 70063.8162 | 107.6115 | 70171.4277
420 | double | U18+S19 | 不操作（U18 基本策略） + 不操作（S19 基本策略） | 1045000 | 0 | 1045000 | - | 6.3084e-06 | 70070.4085 | 107.6115 | 70178.02
420 | double | U18+S20 | 不操作（U18 基本策略） + 不操作（S20 基本策略） | 620200 | 0 | 620200 | - | 6.3084e-06 | 70074.3209 | 107.6115 | 70181.9324
420 | double | U18+S21 | 不操作（U18 基本策略） + 不操作（S21 基本策略） | 1443900 | 0 | 1443900 | - | 6.3084e-06 | 70083.4296 | 107.6115 | 70191.0411
420 | double | U18+S22 | 不操作（U18 基本策略） + 不操作（S22 基本策略） | 635400 | 0 | 635400 | - | 6.3084e-06 | 70087.4379 | 107.6115 | 70195.0495
420 | double | U18+S23 | 不操作（U18 基本策略） + 不操作（S23 基本策略） | 1758800 | 0 | 1758800 | - | 6.3084e-06 | 70098.5331 | 107.6115 | 70206.1446
420 | double | U18+S24 | 不操作（U18 基本策略） + 不操作（S24 基本策略） | 769400 | 0 | 769400 | - | 6.3084e-06 | 70103.3868 | 107.6115 | 70210.9983
420 | double | U18+S25 | 不操作（U18 基本策略） + 不操作（S25 基本策略） | 806000 | 0 | 806000 | - | 6.3084e-06 | 70108.4713 | 107.6115 | 70216.0829
420 | double | U18+S26 | 不操作（U18 基本策略） + 不操作（S26 基本策略） | 354000 | 0 | 354000 | - | 6.3084e-06 | 70110.7045 | 107.6115 | 70218.316
420 | double | U18+S27 | 不操作（U18 基本策略） + 操作：开S62-3 | 354000 | 0 | 354000 | - | 6.3084e-06 | 70112.9377 | 107.6115 | 70220.5492
420 | double | U18+S28 | 不操作（U18 基本策略） + 不操作（S28 基本策略） | 596550 | 0 | 596550 | - | 6.3084e-06 | 70116.7009 | 107.6115 | 70224.3125
420 | double | U18+S29 | 不操作（U18 基本策略） + 操作：开S62-3 | 354000 | 0 | 354000 | - | 6.3084e-06 | 70118.9341 | 107.6115 | 70226.5456
420 | double | U18+S13-1 | 不操作（U18 基本策略） + 不操作（S13-1 基本策略） | 354000 | 0 | 354000 | - | 6.3084e-06 | 70121.1673 | 107.6115 | 70228.7788
420 | double | U18+S29-2 | 不操作（U18 基本策略） + 不操作（S29-2 基本策略） | 354000 | 0 | 354000 | - | 6.3084e-06 | 70123.4004 | 107.6115 | 70231.012
420 | double | U18+S62-3 | 不操作（U18 基本策略） + 不操作（S62-3 基本策略） | 354000 | 0 | 354000 | - | 6.3084e-06 | 70125.6336 | 107.6115 | 70233.2451
420 | double | U18+CB1 | 不操作（U18 基本策略） + 操作：开S29-2 | 354000 | 0 | 354000 | - | 6.3084e-06 | 70127.8668 | 107.6115 | 70235.4783
420 | double | U18+CB2 | 不操作（U18 基本策略） + 操作：开S62-3 | 354000 | 51353.5066 | 405353.5066 | - | 6.3084e-06 | 70130.0999 | 107.9355 | 70238.0354
420 | double | U17+S18 | 不操作（U17 基本策略） + 不操作（S18 基本策略） | 26800 | 0 | 26800 | - | 6.3084e-06 | 70130.269 | 107.9355 | 70238.2045
420 | double | U17+S19 | 不操作（U17 基本策略） + 不操作（S19 基本策略） | 717800 | 0 | 717800 | - | 6.3084e-06 | 70134.7972 | 107.9355 | 70242.7326
420 | double | U17+S20 | 不操作（U17 基本策略） + 不操作（S20 基本策略） | 293000 | 0 | 293000 | - | 6.3084e-06 | 70136.6455 | 107.9355 | 70244.581
420 | double | U17+S21 | 不操作（U17 基本策略） + 不操作（S21 基本策略） | 1116700 | 0 | 1116700 | - | 6.3084e-06 | 70143.6901 | 107.9355 | 70251.6256
420 | double | U17+S22 | 不操作（U17 基本策略） + 不操作（S22 基本策略） | 308200 | 0 | 308200 | - | 6.3084e-06 | 70145.6343 | 107.9355 | 70253.5698
420 | double | U17+S23 | 不操作（U17 基本策略） + 不操作（S23 基本策略） | 1431600 | 0 | 1431600 | - | 6.3084e-06 | 70154.6654 | 107.9355 | 70262.6009
420 | double | U17+S24 | 不操作（U17 基本策略） + 不操作（S24 基本策略） | 442200 | 0 | 442200 | - | 6.3084e-06 | 70157.455 | 107.9355 | 70265.3905
420 | double | U17+S25 | 不操作（U17 基本策略） + 不操作（S25 基本策略） | 478800 | 0 | 478800 | - | 6.3084e-06 | 70160.4754 | 107.9355 | 70268.4109
420 | double | U17+S26 | 不操作（U17 基本策略） + 不操作（S26 基本策略） | 26800 | 0 | 26800 | - | 6.3084e-06 | 70160.6445 | 107.9355 | 70268.58
420 | double | U17+S27 | 不操作（U17 基本策略） + 操作：开S62-3 | 26800 | 0 | 26800 | - | 6.3084e-06 | 70160.8136 | 107.9355 | 70268.749
420 | double | U17+S28 | 不操作（U17 基本策略） + 不操作（S28 基本策略） | 269350 | 0 | 269350 | - | 6.3084e-06 | 70162.5127 | 107.9355 | 70270.4482
420 | double | U17+S29 | 不操作（U17 基本策略） + 操作：开S62-3 | 26800 | 0 | 26800 | - | 6.3084e-06 | 70162.6818 | 107.9355 | 70270.6173
420 | double | U17+S13-1 | 不操作（U17 基本策略） + 不操作（S13-1 基本策略） | 26800 | 0 | 26800 | - | 6.3084e-06 | 70162.8508 | 107.9355 | 70270.7863
420 | double | U17+S29-2 | 不操作（U17 基本策略） + 不操作（S29-2 基本策略） | 26800 | 0 | 26800 | - | 6.3084e-06 | 70163.0199 | 107.9355 | 70270.9554
420 | double | U17+S62-3 | 不操作（U17 基本策略） + 不操作（S62-3 基本策略） | 26800 | 0 | 26800 | - | 6.3084e-06 | 70163.189 | 107.9355 | 70271.1245
420 | double | U17+CB1 | 不操作（U17 基本策略） + 操作：开S29-2 | 26800 | 0 | 26800 | - | 6.3084e-06 | 70163.358 | 107.9355 | 70271.2935
420 | double | U17+CB2 | 不操作（U17 基本策略） + 操作：开S62-3 | 26800 | 51353.5066 | 78153.5066 | - | 6.3084e-06 | 70163.5271 | 108.2594 | 70271.7865
420 | double | U17+CB3 | 不操作（U17 基本策略） + 操作：开S62-3 | 26800 | 0 | 26800 | - | 6.3084e-06 | 70163.6962 | 108.2594 | 70271.9556
420 | double | U17+DG1 | 不操作（U17 基本策略） + 打开开关 S7 | 26800 | 0 | 26800 | - | 1.5819e-05 | 70164.1201 | 108.2594 | 70272.3795
420 | double | U17+DG2 | 不操作（U17 基本策略） + 打开开关 S9 | 26800 | 0 | 26800 | - | 1.5819e-05 | 70164.544 | 108.2594 | 70272.8035
420 | double | U17+DG3 | 不操作（U17 基本策略） + 打开开关 S14 | 26800 | 0 | 26800 | - | 1.5819e-05 | 70164.968 | 108.2594 | 70273.2274
420 | double | U17+DG4 | 不操作（U17 基本策略） + 打开开关 S15 | 26800 | 0 | 26800 | - | 1.5819e-05 | 70165.3919 | 108.2594 | 70273.6514
420 | double | U17+DG5 | 不操作（U17 基本策略） + 打开开关 S18 | 26800 | 0 | 26800 | - | 1.5819e-05 | 70165.8159 | 108.2594 | 70274.0753
420 | double | U17+DG6 | 不操作（U17 基本策略） + 不操作（DG6 基本策略） | 26800 | 0 | 26800 | - | 1.5819e-05 | 70166.2398 | 108.2594 | 70274.4992
420 | double | U17+DG7 | 不操作（U17 基本策略） + 不操作（DG7 基本策略） | 26800 | 0 | 26800 | - | 1.5819e-05 | 70166.6637 | 108.2594 | 70274.9232
420 | double | U17+DG8 | 不操作（U17 基本策略） + 打开开关 S26 | 26800 | 0 | 26800 | - | 1.5819e-05 | 70167.0877 | 108.2594 | 70275.3471
420 | double | U18+S1 | 不操作（U18 基本策略） + 操作：开S29-2 | 354000 | 0 | 354000 | - | 6.3084e-06 | 70169.3208 | 108.2594 | 70277.5803
420 | double | U18+S2 | 不操作（U18 基本策略） + 操作：开S13-1 | 354000 | 0 | 354000 | - | 6.3084e-06 | 70171.554 | 108.2594 | 70279.8134
420 | double | U18+S3 | 不操作（U18 基本策略） + 操作：开S13-1 | 354000 | 0 | 354000 | - | 6.3084e-06 | 70173.7872 | 108.2594 | 70282.0466
420 | double | U18+S4 | 不操作（U18 基本策略） + 操作：开S13-1 | 354000 | 0 | 354000 | - | 6.3084e-06 | 70176.0203 | 108.2594 | 70284.2798
420 | double | U22+DG8 | 不操作（U22 基本策略） + 打开开关 S26 | 40200 | 0 | 40200 | - | 1.5819e-05 | 70176.6562 | 108.2594 | 70284.9157
420 | double | U23+S1 | 不操作（U23 基本策略） + 操作：开S29-2 | 40200 | 0 | 40200 | - | 6.3084e-06 | 70176.9098 | 108.2594 | 70285.1693
420 | double | U23+S2 | 不操作（U23 基本策略） + 操作：开S13-1 | 40200 | 0 | 40200 | - | 6.3084e-06 | 70177.1634 | 108.2594 | 70285.4229
420 | double | U23+S3 | 不操作（U23 基本策略） + 操作：开S13-1 | 40200 | 0 | 40200 | - | 6.3084e-06 | 70177.417 | 108.2594 | 70285.6765
420 | double | U23+S4 | 不操作（U23 基本策略） + 操作：开S13-1 | 40200 | 0 | 40200 | - | 6.3084e-06 | 70177.6706 | 108.2594 | 70285.9301
420 | double | U23+S5 | 不操作（U23 基本策略） + 操作：开S13-1 | 40200 | 0 | 40200 | - | 6.3084e-06 | 70177.9242 | 108.2594 | 70286.1837
420 | double | U23+S6 | 不操作（U23 基本策略） + 不操作（S6 基本策略） | 1667700 | 0 | 1667700 | - | 6.3084e-06 | 70188.4447 | 108.2594 | 70296.7041
420 | double | U23+S7 | 不操作（U23 基本策略） + 不操作（S7 基本策略） | 40200 | 0 | 40200 | - | 6.3084e-06 | 70188.6983 | 108.2594 | 70296.9577
420 | double | U23+S8 | 不操作（U23 基本策略） + 操作：开S29-2 | 40200 | 0 | 40200 | - | 6.3084e-06 | 70188.9519 | 108.2594 | 70297.2113
420 | double | U23+S9 | 不操作（U23 基本策略） + 不操作（S9 基本策略） | 40200 | 0 | 40200 | - | 6.3084e-06 | 70189.2055 | 108.2594 | 70297.4649
420 | double | U23+S10 | 不操作（U23 基本策略） + 打开开关 S9 | 40200 | 0 | 40200 | - | 6.3084e-06 | 70189.4591 | 108.2594 | 70297.7185
420 | double | U23+S11 | 不操作（U23 基本策略） + 操作：开S29-2 | 40200 | 0 | 40200 | - | 6.3084e-06 | 70189.7127 | 108.2594 | 70297.9721
420 | double | U23+S12 | 不操作（U23 基本策略） + 操作：开S29-2 | 40200 | 0 | 40200 | - | 6.3084e-06 | 70189.9663 | 108.2594 | 70298.2257
420 | double | U23+S13 | 不操作（U23 基本策略） + 不操作（S13 基本策略） | 107200 | 0 | 107200 | - | 6.3084e-06 | 70190.6425 | 108.2594 | 70298.902
420 | double | U23+S14 | 不操作（U23 基本策略） + 不操作（S14 基本策略） | 40200 | 0 | 40200 | - | 6.3084e-06 | 70190.8961 | 108.2594 | 70299.1556
420 | double | U23+S15 | 不操作（U23 基本策略） + 不操作（S15 基本策略） | 40200 | 0 | 40200 | - | 6.3084e-06 | 70191.1497 | 108.2594 | 70299.4092
420 | double | U23+S16 | 不操作（U23 基本策略） + 打开开关 S15 | 40200 | 0 | 40200 | - | 6.3084e-06 | 70191.4033 | 108.2594 | 70299.6628
420 | double | U23+S17 | 不操作（U23 基本策略） + 不操作（S17 基本策略） | 454500 | 0 | 454500 | - | 6.3084e-06 | 70194.2705 | 108.2594 | 70302.5299
420 | double | U23+S18 | 不操作（U23 基本策略） + 不操作（S18 基本策略） | 40200 | 0 | 40200 | - | 6.3084e-06 | 70194.5241 | 108.2594 | 70302.7835
420 | double | U23+S19 | 不操作（U23 基本策略） + 不操作（S19 基本策略） | 731200 | 0 | 731200 | - | 6.3084e-06 | 70199.1368 | 108.2594 | 70307.3962
420 | double | U23+S20 | 不操作（U23 基本策略） + 不操作（S20 基本策略） | 306400 | 0 | 306400 | - | 6.3084e-06 | 70201.0697 | 108.2594 | 70309.3291
420 | double | U23+S21 | 不操作（U23 基本策略） + 不操作（S21 基本策略） | 1130100 | 0 | 1130100 | - | 6.3084e-06 | 70208.1988 | 108.2594 | 70316.4582
420 | double | U23+S22 | 不操作（U23 基本策略） + 不操作（S22 基本策略） | 321600 | 0 | 321600 | - | 6.3084e-06 | 70210.2275 | 108.2594 | 70318.487
420 | double | U23+S23 | 不操作（U23 基本策略） + 不操作（S23 基本策略） | 1445000 | 0 | 1445000 | - | 6.3084e-06 | 70219.3432 | 108.2594 | 70327.6026
420 | double | U23+S24 | 不操作（U23 基本策略） + 不操作（S24 基本策略） | 455600 | 0 | 455600 | - | 6.3084e-06 | 70222.2173 | 108.2594 | 70330.4767
420 | double | U23+S25 | 不操作（U23 基本策略） + 不操作（S25 基本策略） | 492200 | 0 | 492200 | - | 6.3084e-06 | 70225.3222 | 108.2594 | 70333.5817
420 | double | U23+S26 | 不操作（U23 基本策略） + 不操作（S26 基本策略） | 40200 | 0 | 40200 | - | 6.3084e-06 | 70225.5758 | 108.2594 | 70333.8353
420 | double | U23+S27 | 不操作（U23 基本策略） + 操作：开S62-3 | 40200 | 0 | 40200 | - | 6.3084e-06 | 70225.8294 | 108.2594 | 70334.0889
420 | double | U23+S28 | 不操作（U23 基本策略） + 不操作（S28 基本策略） | 282750 | 0 | 282750 | - | 6.3084e-06 | 70227.6131 | 108.2594 | 70335.8726
420 | double | U23+S29 | 不操作（U23 基本策略） + 操作：开S62-3 | 40200 | 0 | 40200 | - | 6.3084e-06 | 70227.8667 | 108.2594 | 70336.1262
420 | double | U14+S27 | 不操作（U14 基本策略） + 操作：开S62-3 | 1486800 | 0 | 1486800 | - | 6.3084e-06 | 70237.246 | 108.2594 | 70345.5055
420 | double | U14+S28 | 不操作（U14 基本策略） + 不操作（S28 基本策略） | 1729350 | 0 | 1729350 | - | 6.3084e-06 | 70248.1554 | 108.2594 | 70356.4149
420 | double | U14+S29 | 不操作（U14 基本策略） + 操作：开S62-3 | 1486800 | 0 | 1486800 | - | 6.3084e-06 | 70257.5347 | 108.2594 | 70365.7942
420 | double | U14+S13-1 | 不操作（U14 基本策略） + 不操作（S13-1 基本策略） | 1486800 | 0 | 1486800 | - | 6.3084e-06 | 70266.914 | 108.2594 | 70375.1735
420 | double | U14+S29-2 | 不操作（U14 基本策略） + 不操作（S29-2 基本策略） | 1486800 | 0 | 1486800 | - | 6.3084e-06 | 70276.2933 | 108.2594 | 70384.5528
420 | double | U14+S62-3 | 不操作（U14 基本策略） + 不操作（S62-3 基本策略） | 1486800 | 0 | 1486800 | - | 6.3084e-06 | 70285.6726 | 108.2594 | 70393.9321
420 | double | U14+CB1 | 不操作（U14 基本策略） + 操作：开S29-2 | 1486800 | 0 | 1486800 | - | 6.3084e-06 | 70295.0519 | 108.2594 | 70403.3114
420 | double | U14+CB2 | 不操作（U14 基本策略） + 操作：开S62-3 | 1486800 | 51353.5066 | 1538153.5066 | - | 6.3084e-06 | 70304.4312 | 108.5834 | 70413.0146
420 | double | U14+CB3 | 不操作（U14 基本策略） + 操作：开S62-3 | 1486800 | 0 | 1486800 | - | 6.3084e-06 | 70313.8105 | 108.5834 | 70422.3939
420 | double | U14+DG1 | 不操作（U14 基本策略） + 打开开关 S7 | 1486800 | 0 | 1486800 | - | 1.5819e-05 | 70337.3295 | 108.5834 | 70445.9129
420 | double | U14+DG2 | 不操作（U14 基本策略） + 打开开关 S9 | 1486800 | 0 | 1486800 | - | 1.5819e-05 | 70360.8484 | 108.5834 | 70469.4318
420 | double | U14+DG3 | 不操作（U14 基本策略） + 打开开关 S14 | 1486800 | 0 | 1486800 | - | 1.5819e-05 | 70384.3674 | 108.5834 | 70492.9508
420 | double | U14+DG4 | 不操作（U14 基本策略） + 打开开关 S15 | 1486800 | 0 | 1486800 | - | 1.5819e-05 | 70407.8863 | 108.5834 | 70516.4697
420 | double | U14+DG5 | 不操作（U14 基本策略） + 打开开关 S18 | 1486800 | 0 | 1486800 | - | 1.5819e-05 | 70431.4053 | 108.5834 | 70539.9887
420 | double | U14+DG6 | 不操作（U14 基本策略） + 不操作（DG6 基本策略） | 1486800 | 0 | 1486800 | - | 1.5819e-05 | 70454.9242 | 108.5834 | 70563.5076
420 | double | U14+DG7 | 不操作（U14 基本策略） + 不操作（DG7 基本策略） | 1486800 | 0 | 1486800 | - | 1.5819e-05 | 70478.4432 | 108.5834 | 70587.0266
420 | double | U14+DG8 | 不操作（U14 基本策略） + 打开开关 S26 | 1486800 | 0 | 1486800 | - | 1.5819e-05 | 70501.9622 | 108.5834 | 70610.5455
420 | double | U15+S1 | 不操作（U15 基本策略） + 操作：开S29-2 | 140700 | 0 | 140700 | - | 6.3084e-06 | 70502.8497 | 108.5834 | 70611.4331
420 | double | U15+S2 | 不操作（U15 基本策略） + 操作：开S13-1 | 140700 | 0 | 140700 | - | 6.3084e-06 | 70503.7373 | 108.5834 | 70612.3207
420 | double | U15+S3 | 不操作（U15 基本策略） + 操作：开S13-1 | 140700 | 0 | 140700 | - | 6.3084e-06 | 70504.6249 | 108.5834 | 70613.2083
420 | double | U15+S4 | 不操作（U15 基本策略） + 操作：开S13-1 | 140700 | 0 | 140700 | - | 6.3084e-06 | 70505.5125 | 108.5834 | 70614.0959
420 | double | U15+S5 | 不操作（U15 基本策略） + 操作：开S13-1 | 140700 | 0 | 140700 | - | 6.3084e-06 | 70506.4001 | 108.5834 | 70614.9835
420 | double | U15+S6 | 不操作（U15 基本策略） + 不操作（S6 基本策略） | 1768200 | 0 | 1768200 | - | 6.3084e-06 | 70517.5546 | 108.5834 | 70626.138
420 | double | U15+S7 | 不操作（U15 基本策略） + 不操作（S7 基本策略） | 140700 | 0 | 140700 | - | 6.3084e-06 | 70518.4422 | 108.5834 | 70627.0256
420 | double | U15+S8 | 不操作（U15 基本策略） + 操作：开S29-2 | 140700 | 0 | 140700 | - | 6.3084e-06 | 70519.3298 | 108.5834 | 70627.9132
420 | double | U15+S9 | 不操作（U15 基本策略） + 不操作（S9 基本策略） | 140700 | 0 | 140700 | - | 6.3084e-06 | 70520.2173 | 108.5834 | 70628.8007
420 | double | U15+S10 | 不操作（U15 基本策略） + 打开开关 S9 | 140700 | 0 | 140700 | - | 6.3084e-06 | 70521.1049 | 108.5834 | 70629.6883
420 | double | U15+S11 | 不操作（U15 基本策略） + 操作：开S29-2 | 140700 | 0 | 140700 | - | 6.3084e-06 | 70521.9925 | 108.5834 | 70630.5759
420 | double | U15+S12 | 不操作（U15 基本策略） + 操作：开S29-2 | 140700 | 0 | 140700 | - | 6.3084e-06 | 70522.8801 | 108.5834 | 70631.4635
420 | double | U15+S13 | 不操作（U15 基本策略） + 不操作（S13 基本策略） | 207700 | 0 | 207700 | - | 6.3084e-06 | 70524.1904 | 108.5834 | 70632.7738
420 | double | U27+DG3 | 不操作（U27 基本策略） + 打开开关 S14 | 135600 | 0 | 135600 | - | 1.5819e-05 | 70526.3354 | 108.5834 | 70634.9187
420 | double | U27+DG4 | 不操作（U27 基本策略） + 打开开关 S15 | 135600 | 0 | 135600 | - | 1.5819e-05 | 70528.4803 | 108.5834 | 70637.0637
420 | double | U27+DG5 | 不操作（U27 基本策略） + 打开开关 S18 | 135600 | 0 | 135600 | - | 1.5819e-05 | 70530.6253 | 108.5834 | 70639.2087
420 | double | U27+DG6 | 不操作（U27 基本策略） + 不操作（DG6 基本策略） | 135600 | 0 | 135600 | - | 1.5819e-05 | 70532.7703 | 108.5834 | 70641.3537
420 | double | U27+DG7 | 不操作（U27 基本策略） + 不操作（DG7 基本策略） | 135600 | 0 | 135600 | - | 1.5819e-05 | 70534.9153 | 108.5834 | 70643.4987
420 | double | U27+DG8 | 不操作（U27 基本策略） + 打开开关 S26 | 135600 | 0 | 135600 | - | 1.5819e-05 | 70537.0603 | 108.5834 | 70645.6437
420 | double | U28+S1 | 不操作（U28 基本策略） + 操作：开S29-2 | 67000 | 0 | 67000 | - | 6.3084e-06 | 70537.483 | 108.5834 | 70646.0664
420 | double | U28+S2 | 不操作（U28 基本策略） + 操作：开S13-1 | 67000 | 0 | 67000 | - | 6.3084e-06 | 70537.9056 | 108.5834 | 70646.489
420 | double | U28+S3 | 不操作（U28 基本策略） + 操作：开S13-1 | 67000 | 0 | 67000 | - | 6.3084e-06 | 70538.3283 | 108.5834 | 70646.9117
420 | double | U28+S4 | 不操作（U28 基本策略） + 操作：开S13-1 | 67000 | 0 | 67000 | - | 6.3084e-06 | 70538.7509 | 108.5834 | 70647.3343
420 | double | U28+S5 | 不操作（U28 基本策略） + 操作：开S13-1 | 67000 | 0 | 67000 | - | 6.3084e-06 | 70539.1736 | 108.5834 | 70647.757
420 | double | U28+S6 | 不操作（U28 基本策略） + 不操作（S6 基本策略） | 1694500 | 0 | 1694500 | - | 6.3084e-06 | 70549.8632 | 108.5834 | 70658.4466
420 | double | U28+S7 | 不操作（U28 基本策略） + 不操作（S7 基本策略） | 67000 | 0 | 67000 | - | 6.3084e-06 | 70550.2858 | 108.5834 | 70658.8692
420 | double | U28+S8 | 不操作（U28 基本策略） + 操作：开S29-2 | 67000 | 0 | 67000 | - | 6.3084e-06 | 70550.7085 | 108.5834 | 70659.2919
420 | double | U28+S9 | 不操作（U28 基本策略） + 不操作（S9 基本策略） | 67000 | 0 | 67000 | - | 6.3084e-06 | 70551.1311 | 108.5834 | 70659.7145
420 | double | U28+S10 | 不操作（U28 基本策略） + 打开开关 S9 | 67000 | 0 | 67000 | - | 6.3084e-06 | 70551.5538 | 108.5834 | 70660.1372
420 | double | U28+S11 | 不操作（U28 基本策略） + 操作：开S29-2 | 67000 | 0 | 67000 | - | 6.3084e-06 | 70551.9765 | 108.5834 | 70660.5599
420 | double | U28+S12 | 不操作（U28 基本策略） + 操作：开S29-2 | 67000 | 0 | 67000 | - | 6.3084e-06 | 70552.3991 | 108.5834 | 70660.9825
420 | double | U28+S13 | 不操作（U28 基本策略） + 不操作（S13 基本策略） | 134000 | 0 | 134000 | - | 6.3084e-06 | 70553.2445 | 108.5834 | 70661.8278
420 | double | U28+S14 | 不操作（U28 基本策略） + 不操作（S14 基本策略） | 67000 | 0 | 67000 | - | 6.3084e-06 | 70553.6671 | 108.5834 | 70662.2505
420 | double | U28+S15 | 不操作（U28 基本策略） + 不操作（S15 基本策略） | 67000 | 0 | 67000 | - | 6.3084e-06 | 70554.0898 | 108.5834 | 70662.6732
420 | double | U28+S16 | 不操作（U28 基本策略） + 打开开关 S15 | 67000 | 0 | 67000 | - | 6.3084e-06 | 70554.5124 | 108.5834 | 70663.0958
420 | double | U28+S17 | 不操作（U28 基本策略） + 不操作（S17 基本策略） | 481300 | 0 | 481300 | - | 6.3084e-06 | 70557.5487 | 108.5834 | 70666.1321
420 | double | U28+S18 | 不操作（U28 基本策略） + 不操作（S18 基本策略） | 67000 | 0 | 67000 | - | 6.3084e-06 | 70557.9713 | 108.5834 | 70666.5547
420 | double | U28+S19 | 不操作（U28 基本策略） + 不操作（S19 基本策略） | 758000 | 0 | 758000 | - | 6.3084e-06 | 70562.7531 | 108.5834 | 70671.3365
420 | double | U28+S20 | 不操作（U28 基本策略） + 不操作（S20 基本策略） | 333200 | 0 | 333200 | - | 6.3084e-06 | 70564.855 | 108.5834 | 70673.4384
420 | double | U28+S21 | 不操作（U28 基本策略） + 不操作（S21 基本策略） | 1156900 | 0 | 1156900 | - | 6.3084e-06 | 70572.1532 | 108.5834 | 70680.7366
420 | double | U28+S22 | 不操作（U28 基本策略） + 不操作（S22 基本策略） | 348400 | 0 | 348400 | - | 6.3084e-06 | 70574.351 | 108.5834 | 70682.9344
420 | double | U28+S23 | 不操作（U28 基本策略） + 不操作（S23 基本策略） | 1471800 | 0 | 1471800 | - | 6.3084e-06 | 70583.6357 | 108.5834 | 70692.2191
420 | double | U28+S24 | 不操作（U28 基本策略） + 不操作（S24 基本策略） | 482400 | 0 | 482400 | - | 6.3084e-06 | 70586.6789 | 108.5834 | 70695.2623
420 | double | L57+S29 | 操作：开S62-3(源:L57) | 40200 | 0 | 40200 | - | 6.6128e-06 | 70586.9447 | 108.5834 | 70695.5281
420 | double | L57+S13-1 | 操作：开S62-3(源:L57) | 0 | 0 | 0 | - | 6.6128e-06 | 70586.9447 | 108.5834 | 70695.5281
420 | double | L57+S29-2 | 操作：开S62-3(源:L57) | 0 | 0 | 0 | - | 6.6128e-06 | 70586.9447 | 108.5834 | 70695.5281
420 | double | L57+S62-3 | 不操作（L57 基本策略）(源:L57) | 439200 | 0 | 439200 | - | 6.6128e-06 | 70589.849 | 108.5834 | 70698.4324
420 | double | L57+CB1 | 操作：开S62-3+开S29-2(源:L57) | 0 | 0 | 0 | - | 6.6128e-06 | 70589.849 | 108.5834 | 70698.4324
420 | double | L57+CB2 | 操作：关S27+开S62-3+开S13-1(源:L57) | 413350 | 857168.1548 | 1270518.1548 | - | 6.6128e-06 | 70592.5824 | 114.2517 | 70706.8341
420 | double | L57+CB3 | 操作：开S62-3+开S29-2(源:L57) | 0 | 0 | 0 | - | 6.6128e-06 | 70592.5824 | 114.2517 | 70706.8341
420 | double | L57+DG1 | 操作：开S62-3 + 打开开关 S7 | 0 | 0 | 0 | - | 1.6582e-05 | 70592.5824 | 114.2517 | 70706.8341
420 | double | L57+DG2 | 操作：开S62-3 + 打开开关 S9 | 0 | 0 | 0 | - | 1.6582e-05 | 70592.5824 | 114.2517 | 70706.8341
420 | double | L57+DG3 | 操作：开S62-3 + 打开开关 S14 | 0 | 0 | 0 | - | 1.6582e-05 | 70592.5824 | 114.2517 | 70706.8341
420 | double | L57+DG4 | 操作：开S62-3 + 打开开关 S15 | 0 | 0 | 0 | - | 1.6582e-05 | 70592.5824 | 114.2517 | 70706.8341
420 | double | L57+DG5 | 操作：开S62-3 + 打开开关 S18 | 0 | 0 | 0 | - | 1.6582e-05 | 70592.5824 | 114.2517 | 70706.8341
420 | double | L57+DG6 | 操作：开S62-3 + 不操作（DG6 基本策略） | 0 | 0 | 0 | - | 1.6582e-05 | 70592.5824 | 114.2517 | 70706.8341
420 | double | L57+DG7 | 操作：开S62-3 + 不操作（DG7 基本策略） | 0 | 0 | 0 | - | 1.6582e-05 | 70592.5824 | 114.2517 | 70706.8341
420 | double | L57+DG8 | 操作：开S62-3 + 打开开关 S26 | 0 | 0 | 0 | - | 1.6582e-05 | 70592.5824 | 114.2517 | 70706.8341
420 | double | L58+U1 | 操作：开S62-3 + 不操作（U1 基本策略） | 26800 | 0 | 26800 | - | 1.0422e-05 | 70592.8618 | 114.2517 | 70707.1134
420 | double | L58+U2 | 操作：开S62-3 + 不操作（U2 基本策略） | 40200 | 0 | 40200 | - | 1.0422e-05 | 70593.2807 | 114.2517 | 70707.5324
420 | double | L58+U3 | 操作：开S62-3 + 不操作（U3 基本策略） | 40200 | 0 | 40200 | - | 1.0422e-05 | 70593.6997 | 114.2517 | 70707.9514
420 | double | L58+U4 | 操作：开S62-3 + 不操作（U4 基本策略） | 40200 | 0 | 40200 | - | 1.0422e-05 | 70594.1187 | 114.2517 | 70708.3704
420 | double | L58+U5 | 操作：开S62-3 + 不操作（U5 基本策略） | 67000 | 0 | 67000 | - | 1.0422e-05 | 70594.817 | 114.2517 | 70709.0687
420 | double | L58+U6 | 操作：开S62-3 + 不操作（U6 基本策略） | 40200 | 0 | 40200 | - | 1.0422e-05 | 70595.236 | 114.2517 | 70709.4876
420 | double | L58+U7 | 操作：开S62-3 + 不操作（U7 基本策略） | 212400 | 0 | 212400 | - | 1.0422e-05 | 70597.4497 | 114.2517 | 70711.7014
420 | double | L58+U8 | 操作：开S62-3 + 不操作（U8 基本策略） | 40200 | 0 | 40200 | - | 1.0422e-05 | 70597.8687 | 114.2517 | 70712.1203
420 | double | L58+U9 | 操作：开S62-3 + 不操作（U9 基本策略） | 424800 | 0 | 424800 | - | 1.0422e-05 | 70602.2961 | 114.2517 | 70716.5478
420 | double | L58+U10 | 操作：开S62-3 + 不操作（U10 基本策略） | 134000 | 0 | 134000 | - | 1.0422e-05 | 70603.6927 | 114.2517 | 70717.9444
420 | double | L58+U11 | 操作：开S62-3 + 不操作（U11 基本策略） | 339000 | 0 | 339000 | - | 1.0422e-05 | 70607.2259 | 114.2517 | 70721.4776
420 | double | L58+U12 | 操作：开S62-3 + 不操作（U12 基本策略） | 708000 | 0 | 708000 | - | 1.0422e-05 | 70614.605 | 114.2517 | 70728.8566
420 | double | L58+U13 | 操作：开S62-3 + 不操作（U13 基本策略） | 40200 | 0 | 40200 | - | 1.0422e-05 | 70615.024 | 114.2517 | 70729.2756
420 | double | L58+U14 | 操作：开S62-3 + 不操作（U14 基本策略） | 1486800 | 0 | 1486800 | - | 1.0422e-05 | 70630.52 | 114.2517 | 70744.7716
420 | double | L58+U15 | 操作：开S62-3 + 不操作（U15 基本策略） | 140700 | 0 | 140700 | - | 1.0422e-05 | 70631.9864 | 114.2517 | 70746.2381
420 | double | U25+CB2 | 不操作（U25 基本策略） + 操作：开S62-3 | 40200 | 51353.5066 | 91553.5066 | - | 6.3084e-06 | 70632.24 | 114.5756 | 70746.8156
420 | double | U25+CB3 | 不操作（U25 基本策略） + 操作：开S62-3 | 40200 | 0 | 40200 | - | 6.3084e-06 | 70632.4936 | 114.5756 | 70747.0692
420 | double | U25+DG1 | 不操作（U25 基本策略） + 打开开关 S7 | 40200 | 0 | 40200 | - | 1.5819e-05 | 70633.1295 | 114.5756 | 70747.7051
420 | double | U25+DG2 | 不操作（U25 基本策略） + 打开开关 S9 | 40200 | 0 | 40200 | - | 1.5819e-05 | 70633.7654 | 114.5756 | 70748.341
420 | double | U25+DG3 | 不操作（U25 基本策略） + 打开开关 S14 | 40200 | 0 | 40200 | - | 1.5819e-05 | 70634.4013 | 114.5756 | 70748.9769
420 | double | U25+DG4 | 不操作（U25 基本策略） + 打开开关 S15 | 40200 | 0 | 40200 | - | 1.5819e-05 | 70635.0372 | 114.5756 | 70749.6128
420 | double | U25+DG5 | 不操作（U25 基本策略） + 打开开关 S18 | 40200 | 0 | 40200 | - | 1.5819e-05 | 70635.6731 | 114.5756 | 70750.2487
420 | double | U25+DG6 | 不操作（U25 基本策略） + 不操作（DG6 基本策略） | 40200 | 0 | 40200 | - | 1.5819e-05 | 70636.309 | 114.5756 | 70750.8847
420 | double | U25+DG7 | 不操作（U25 基本策略） + 不操作（DG7 基本策略） | 40200 | 0 | 40200 | - | 1.5819e-05 | 70636.9449 | 114.5756 | 70751.5206
420 | double | U25+DG8 | 不操作（U25 基本策略） + 打开开关 S26 | 40200 | 0 | 40200 | - | 1.5819e-05 | 70637.5808 | 114.5756 | 70752.1565
420 | double | U26+S1 | 不操作（U26 基本策略） + 操作：开S29-2 | 26800 | 0 | 26800 | - | 6.3084e-06 | 70637.7499 | 114.5756 | 70752.3255
420 | double | U26+S2 | 不操作（U26 基本策略） + 操作：开S13-1 | 26800 | 0 | 26800 | - | 6.3084e-06 | 70637.919 | 114.5756 | 70752.4946
420 | double | U26+S3 | 不操作（U26 基本策略） + 操作：开S13-1 | 26800 | 0 | 26800 | - | 6.3084e-06 | 70638.088 | 114.5756 | 70752.6637
420 | double | U26+S4 | 不操作（U26 基本策略） + 操作：开S13-1 | 26800 | 0 | 26800 | - | 6.3084e-06 | 70638.2571 | 114.5756 | 70752.8327
420 | double | U26+S5 | 不操作（U26 基本策略） + 操作：开S13-1 | 26800 | 0 | 26800 | - | 6.3084e-06 | 70638.4262 | 114.5756 | 70753.0018
420 | double | U26+S6 | 不操作（U26 基本策略） + 不操作（S6 基本策略） | 1654300 | 0 | 1654300 | - | 6.3084e-06 | 70648.8621 | 114.5756 | 70763.4377
420 | double | U26+S7 | 不操作（U26 基本策略） + 不操作（S7 基本策略） | 26800 | 0 | 26800 | - | 6.3084e-06 | 70649.0312 | 114.5756 | 70763.6068
420 | double | U26+S8 | 不操作（U26 基本策略） + 操作：开S29-2 | 26800 | 0 | 26800 | - | 6.3084e-06 | 70649.2003 | 114.5756 | 70763.7759
420 | double | U26+S9 | 不操作（U26 基本策略） + 不操作（S9 基本策略） | 26800 | 0 | 26800 | - | 6.3084e-06 | 70649.3693 | 114.5756 | 70763.9449
420 | double | U26+S10 | 不操作（U26 基本策略） + 打开开关 S9 | 26800 | 0 | 26800 | - | 6.3084e-06 | 70649.5384 | 114.5756 | 70764.114
420 | double | U26+S11 | 不操作（U26 基本策略） + 操作：开S29-2 | 26800 | 0 | 26800 | - | 6.3084e-06 | 70649.7074 | 114.5756 | 70764.2831
420 | double | U26+S12 | 不操作（U26 基本策略） + 操作：开S29-2 | 26800 | 0 | 26800 | - | 6.3084e-06 | 70649.8765 | 114.5756 | 70764.4521
420 | double | U26+S13 | 不操作（U26 基本策略） + 不操作（S13 基本策略） | 93800 | 0 | 93800 | - | 6.3084e-06 | 70650.4682 | 114.5756 | 70765.0439
420 | double | U26+S14 | 不操作（U26 基本策略） + 不操作（S14 基本策略） | 26800 | 0 | 26800 | - | 6.3084e-06 | 70650.6373 | 114.5756 | 70765.2129
420 | double | U26+S15 | 不操作（U26 基本策略） + 不操作（S15 基本策略） | 26800 | 0 | 26800 | - | 6.3084e-06 | 70650.8064 | 114.5756 | 70765.382
420 | double | U26+S16 | 不操作（U26 基本策略） + 打开开关 S15 | 26800 | 0 | 26800 | - | 6.3084e-06 | 70650.9754 | 114.5756 | 70765.551
420 | double | U26+S17 | 不操作（U26 基本策略） + 不操作（S17 基本策略） | 441100 | 0 | 441100 | - | 6.3084e-06 | 70653.7581 | 114.5756 | 70768.3337
420 | double | U26+S18 | 不操作（U26 基本策略） + 不操作（S18 基本策略） | 26800 | 0 | 26800 | - | 6.3084e-06 | 70653.9271 | 114.5756 | 70768.5027
420 | double | U26+S19 | 不操作（U26 基本策略） + 不操作（S19 基本策略） | 717800 | 0 | 717800 | - | 6.3084e-06 | 70658.4553 | 114.5756 | 70773.0309
420 | double | U26+S20 | 不操作（U26 基本策略） + 不操作（S20 基本策略） | 293000 | 0 | 293000 | - | 6.3084e-06 | 70660.3036 | 114.5756 | 70774.8792
420 | double | L58+S14 | 操作：开S62-3 + 不操作（S14 基本策略） | 0 | 0 | 0 | - | 4.1564e-06 | 70660.3036 | 114.5756 | 70774.8792
420 | double | L58+S15 | 操作：开S62-3 + 不操作（S15 基本策略） | 0 | 0 | 0 | - | 4.1564e-06 | 70660.3036 | 114.5756 | 70774.8792
420 | double | L58+S16 | 操作：开S62-3 + 打开开关 S15 | 0 | 0 | 0 | - | 4.1564e-06 | 70660.3036 | 114.5756 | 70774.8792
420 | double | L58+S17 | 操作：开S62-3 + 不操作（S17 基本策略） | 414300 | 0 | 414300 | - | 4.1564e-06 | 70662.0256 | 114.5756 | 70776.6013
420 | double | L58+S18 | 操作：开S62-3 + 不操作（S18 基本策略） | 0 | 0 | 0 | - | 4.1564e-06 | 70662.0256 | 114.5756 | 70776.6013
420 | double | L58+S19 | 操作：开S62-3 + 不操作（S19 基本策略） | 691000 | 0 | 691000 | - | 4.1564e-06 | 70664.8977 | 114.5756 | 70779.4734
420 | double | L58+S20 | 操作：开S62-3 + 不操作（S20 基本策略） | 266200 | 0 | 266200 | - | 4.1564e-06 | 70666.0042 | 114.5756 | 70780.5798
420 | double | L58+S21 | 操作：开S62-3 + 不操作（S21 基本策略） | 1089900 | 0 | 1089900 | - | 4.1564e-06 | 70670.5343 | 114.5756 | 70785.1099
420 | double | L58+S22 | 操作：开S62-3 + 不操作（S22 基本策略） | 281400 | 0 | 281400 | - | 4.1564e-06 | 70671.7039 | 114.5756 | 70786.2795
420 | double | L58+S23 | 操作：开S62-3 + 不操作（S23 基本策略） | 1404800 | 0 | 1404800 | - | 4.1564e-06 | 70677.5428 | 114.5756 | 70792.1185
420 | double | L58+S24 | 操作：开S62-3 + 不操作（S24 基本策略） | 415400 | 0 | 415400 | - | 4.1564e-06 | 70679.2694 | 114.5756 | 70793.845
420 | double | L58+S25 | 操作：开S62-3 + 不操作（S25 基本策略） | 452000 | 0 | 452000 | - | 4.1564e-06 | 70681.1481 | 114.5756 | 70795.7237
420 | double | L58+S26 | 操作：开S62-3 + 不操作（S26 基本策略） | 0 | 0 | 0 | - | 4.1564e-06 | 70681.1481 | 114.5756 | 70795.7237
420 | double | L58+S27 | 操作：开S62-3(源:L58) | 453550 | 0 | 453550 | - | 4.1564e-06 | 70683.0333 | 114.5756 | 70797.6089
420 | double | L58+S28 | 操作：开S62-3 + 不操作（S28 基本策略） | 242550 | 0 | 242550 | - | 4.1564e-06 | 70684.0414 | 114.5756 | 70798.617
420 | double | L58+S29 | 操作：开S62-3(源:L58) | 0 | 0 | 0 | - | 4.1564e-06 | 70684.0414 | 114.5756 | 70798.617
420 | double | L58+S13-1 | 操作：开S62-3(源:L58) | 0 | 0 | 0 | - | 4.1564e-06 | 70684.0414 | 114.5756 | 70798.617
420 | double | L58+S29-2 | 操作：开S62-3(源:L58) | 0 | 0 | 0 | - | 4.1564e-06 | 70684.0414 | 114.5756 | 70798.617
420 | double | L58+S62-3 | 不操作（L58 基本策略）(源:L58) | 399000 | 0 | 399000 | - | 4.1564e-06 | 70685.6998 | 114.5756 | 70800.2755
420 | double | L58+CB1 | 操作：开S62-3+开S29-2(源:L58) | 0 | 0 | 0 | - | 4.1564e-06 | 70685.6998 | 114.5756 | 70800.2755
420 | double | L58+CB2 | 操作：关S27+开S62-3+开S13-1(源:L58) | 453550 | 857168.1548 | 1310718.1548 | - | 4.1564e-06 | 70687.585 | 118.1384 | 70805.7234
420 | double | L58+CB3 | 操作：开S62-3+开S29-2(源:L58) | 0 | 0 | 0 | - | 4.1564e-06 | 70687.585 | 118.1384 | 70805.7234
420 | double | L58+DG1 | 操作：开S62-3 + 打开开关 S7 | 0 | 0 | 0 | - | 1.0422e-05 | 70687.585 | 118.1384 | 70805.7234
420 | double | L58+DG2 | 操作：开S62-3 + 打开开关 S9 | 0 | 0 | 0 | - | 1.0422e-05 | 70687.585 | 118.1384 | 70805.7234
420 | double | L58+DG3 | 操作：开S62-3 + 打开开关 S14 | 0 | 0 | 0 | - | 1.0422e-05 | 70687.585 | 118.1384 | 70805.7234
420 | double | L58+DG4 | 操作：开S62-3 + 打开开关 S15 | 0 | 0 | 0 | - | 1.0422e-05 | 70687.585 | 118.1384 | 70805.7234
420 | double | L58+DG5 | 操作：开S62-3 + 打开开关 S18 | 0 | 0 | 0 | - | 1.0422e-05 | 70687.585 | 118.1384 | 70805.7234
420 | double | L58+DG6 | 操作：开S62-3 + 不操作（DG6 基本策略） | 0 | 0 | 0 | - | 1.0422e-05 | 70687.585 | 118.1384 | 70805.7234
420 | double | L58+DG7 | 操作：开S62-3 + 不操作（DG7 基本策略） | 0 | 0 | 0 | - | 1.0422e-05 | 70687.585 | 118.1384 | 70805.7234
420 | double | L58+DG8 | 操作：开S62-3 + 打开开关 S26 | 0 | 0 | 0 | - | 1.0422e-05 | 70687.585 | 118.1384 | 70805.7234
420 | double | U29+S12 | 不操作（U29 基本策略） + 操作：开S29-2 | 212400 | 0 | 212400 | - | 6.3084e-06 | 70688.9249 | 118.1384 | 70807.0633
420 | double | U29+S13 | 不操作（U29 基本策略） + 不操作（S13 基本策略） | 279400 | 0 | 279400 | - | 6.3084e-06 | 70690.6874 | 118.1384 | 70808.8258
420 | double | U29+S14 | 不操作（U29 基本策略） + 不操作（S14 基本策略） | 212400 | 0 | 212400 | - | 6.3084e-06 | 70692.0273 | 118.1384 | 70810.1657
420 | double | U29+S15 | 不操作（U29 基本策略） + 不操作（S15 基本策略） | 212400 | 0 | 212400 | - | 6.3084e-06 | 70693.3672 | 118.1384 | 70811.5056
420 | double | U29+S16 | 不操作（U29 基本策略） + 打开开关 S15 | 212400 | 0 | 212400 | - | 6.3084e-06 | 70694.7072 | 118.1384 | 70812.8455
420 | double | U29+S17 | 不操作（U29 基本策略） + 不操作（S17 基本策略） | 626700 | 0 | 626700 | - | 6.3084e-06 | 70698.6606 | 118.1384 | 70816.799
420 | double | U29+S18 | 不操作（U29 基本策略） + 不操作（S18 基本策略） | 212400 | 0 | 212400 | - | 6.3084e-06 | 70700.0005 | 118.1384 | 70818.1389
420 | double | U29+S19 | 不操作（U29 基本策略） + 不操作（S19 基本策略） | 903400 | 0 | 903400 | - | 6.3084e-06 | 70705.6995 | 118.1384 | 70823.8379
420 | double | U29+S20 | 不操作（U29 基本策略） + 不操作（S20 基本策略） | 478600 | 0 | 478600 | - | 6.3084e-06 | 70708.7187 | 118.1384 | 70826.8571
420 | double | U29+S21 | 不操作（U29 基本策略） + 不操作（S21 基本策略） | 1302300 | 0 | 1302300 | - | 6.3084e-06 | 70716.9341 | 118.1384 | 70835.0725
420 | double | U29+S22 | 不操作（U29 基本策略） + 不操作（S22 基本策略） | 493800 | 0 | 493800 | - | 6.3084e-06 | 70720.0492 | 118.1384 | 70838.1876
420 | double | U29+S23 | 不操作（U29 基本策略） + 不操作（S23 基本策略） | 1617200 | 0 | 1617200 | - | 6.3084e-06 | 70730.2511 | 118.1384 | 70848.3895
420 | double | U29+S24 | 不操作（U29 基本策略） + 不操作（S24 基本策略） | 627800 | 0 | 627800 | - | 6.3084e-06 | 70734.2115 | 118.1384 | 70852.3499
420 | double | U29+S25 | 不操作（U29 基本策略） + 不操作（S25 基本策略） | 664400 | 0 | 664400 | - | 6.3084e-06 | 70738.4028 | 118.1384 | 70856.5412
420 | double | U29+S26 | 不操作（U29 基本策略） + 不操作（S26 基本策略） | 212400 | 0 | 212400 | - | 6.3084e-06 | 70739.7427 | 118.1384 | 70857.8811
420 | double | U29+S27 | 不操作（U29 基本策略） + 操作：开S62-3 | 212400 | 0 | 212400 | - | 6.3084e-06 | 70741.0826 | 118.1384 | 70859.221
420 | double | U29+S28 | 不操作（U29 基本策略） + 不操作（S28 基本策略） | 454950 | 0 | 454950 | - | 6.3084e-06 | 70743.9526 | 118.1384 | 70862.091
420 | double | U29+S29 | 不操作（U29 基本策略） + 操作：开S62-3 | 212400 | 0 | 212400 | - | 6.3084e-06 | 70745.2925 | 118.1384 | 70863.4309
420 | double | U29+S13-1 | 不操作（U29 基本策略） + 不操作（S13-1 基本策略） | 212400 | 0 | 212400 | - | 6.3084e-06 | 70746.6324 | 118.1384 | 70864.7708
420 | double | U29+S29-2 | 不操作（U29 基本策略） + 不操作（S29-2 基本策略） | 212400 | 0 | 212400 | - | 6.3084e-06 | 70747.9723 | 118.1384 | 70866.1107
420 | double | U29+S62-3 | 不操作（U29 基本策略） + 不操作（S62-3 基本策略） | 212400 | 0 | 212400 | - | 6.3084e-06 | 70749.3122 | 118.1384 | 70867.4506
420 | double | U29+CB1 | 不操作（U29 基本策略） + 操作：开S29-2 | 212400 | 0 | 212400 | - | 6.3084e-06 | 70750.6521 | 118.1384 | 70868.7905
420 | double | U29+CB2 | 不操作（U29 基本策略） + 操作：开S62-3 | 212400 | 51353.5066 | 263753.5066 | - | 6.3084e-06 | 70751.992 | 118.4623 | 70870.4543
420 | double | U29+CB3 | 不操作（U29 基本策略） + 操作：开S62-3 | 212400 | 0 | 212400 | - | 6.3084e-06 | 70753.3319 | 118.4623 | 70871.7942
420 | double | U29+DG1 | 不操作（U29 基本策略） + 打开开关 S7 | 212400 | 0 | 212400 | - | 1.5819e-05 | 70756.6917 | 118.4623 | 70875.1541
420 | double | U29+DG2 | 不操作（U29 基本策略） + 打开开关 S9 | 212400 | 0 | 212400 | - | 1.5819e-05 | 70760.0516 | 118.4623 | 70878.5139
420 | double | U29+DG3 | 不操作（U29 基本策略） + 打开开关 S14 | 212400 | 0 | 212400 | - | 1.5819e-05 | 70763.4114 | 118.4623 | 70881.8738
420 | double | U29+DG4 | 不操作（U29 基本策略） + 打开开关 S15 | 212400 | 0 | 212400 | - | 1.5819e-05 | 70766.7713 | 118.4623 | 70885.2336
420 | double | U29+DG5 | 不操作（U29 基本策略） + 打开开关 S18 | 212400 | 0 | 212400 | - | 1.5819e-05 | 70770.1311 | 118.4623 | 70888.5935
420 | double | U29+DG6 | 不操作（U29 基本策略） + 不操作（DG6 基本策略） | 212400 | 0 | 212400 | - | 1.5819e-05 | 70773.491 | 118.4623 | 70891.9533
420 | double | U29+DG7 | 不操作（U29 基本策略） + 不操作（DG7 基本策略） | 212400 | 0 | 212400 | - | 1.5819e-05 | 70776.8508 | 118.4623 | 70895.3132
420 | double | U29+DG8 | 不操作（U29 基本策略） + 打开开关 S26 | 212400 | 0 | 212400 | - | 1.5819e-05 | 70780.2107 | 118.4623 | 70898.673
420 | double | U30+S1 | 不操作（U30 基本策略） + 操作：开S29-2 | 67000 | 0 | 67000 | - | 6.3084e-06 | 70780.6333 | 118.4623 | 70899.0957
420 | double | U30+S2 | 不操作（U30 基本策略） + 操作：开S13-1 | 67000 | 0 | 67000 | - | 6.3084e-06 | 70781.056 | 118.4623 | 70899.5183
420 | double | U30+S3 | 不操作（U30 基本策略） + 操作：开S13-1 | 67000 | 0 | 67000 | - | 6.3084e-06 | 70781.4787 | 118.4623 | 70899.941
420 | double | U30+S4 | 不操作（U30 基本策略） + 操作：开S13-1 | 67000 | 0 | 67000 | - | 6.3084e-06 | 70781.9013 | 118.4623 | 70900.3637
420 | double | U30+S5 | 不操作（U30 基本策略） + 操作：开S13-1 | 67000 | 0 | 67000 | - | 6.3084e-06 | 70782.324 | 118.4623 | 70900.7863
420 | double | U30+S6 | 不操作（U30 基本策略） + 不操作（S6 基本策略） | 1694500 | 0 | 1694500 | - | 6.3084e-06 | 70793.0135 | 118.4623 | 70911.4759
420 | double | U30+S7 | 不操作（U30 基本策略） + 不操作（S7 基本策略） | 67000 | 0 | 67000 | - | 6.3084e-06 | 70793.4362 | 118.4623 | 70911.8985
420 | double | U30+S8 | 不操作（U30 基本策略） + 操作：开S29-2 | 67000 | 0 | 67000 | - | 6.3084e-06 | 70793.8589 | 118.4623 | 70912.3212
420 | double | U30+S9 | 不操作（U30 基本策略） + 不操作（S9 基本策略） | 67000 | 0 | 67000 | - | 6.3084e-06 | 70794.2815 | 118.4623 | 70912.7439
420 | double | U30+S10 | 不操作（U30 基本策略） + 打开开关 S9 | 67000 | 0 | 67000 | - | 6.3084e-06 | 70794.7042 | 118.4623 | 70913.1665
420 | double | U30+S11 | 不操作（U30 基本策略） + 操作：开S29-2 | 67000 | 0 | 67000 | - | 6.3084e-06 | 70795.1269 | 118.4623 | 70913.5892
420 | double | U30+S12 | 不操作（U30 基本策略） + 操作：开S29-2 | 67000 | 0 | 67000 | - | 6.3084e-06 | 70795.5495 | 118.4623 | 70914.0118
420 | double | U30+S13 | 不操作（U30 基本策略） + 不操作（S13 基本策略） | 134000 | 0 | 134000 | - | 6.3084e-06 | 70796.3948 | 118.4623 | 70914.8572
420 | double | U30+S14 | 不操作（U30 基本策略） + 不操作（S14 基本策略） | 67000 | 0 | 67000 | - | 6.3084e-06 | 70796.8175 | 118.4623 | 70915.2798
420 | double | U30+S15 | 不操作（U30 基本策略） + 不操作（S15 基本策略） | 67000 | 0 | 67000 | - | 6.3084e-06 | 70797.2402 | 118.4623 | 70915.7025
420 | double | U30+S16 | 不操作（U30 基本策略） + 打开开关 S15 | 67000 | 0 | 67000 | - | 6.3084e-06 | 70797.6628 | 118.4623 | 70916.1252
420 | double | U30+S17 | 不操作（U30 基本策略） + 不操作（S17 基本策略） | 481300 | 0 | 481300 | - | 6.3084e-06 | 70800.699 | 118.4623 | 70919.1614
420 | double | U30+S18 | 不操作（U30 基本策略） + 不操作（S18 基本策略） | 67000 | 0 | 67000 | - | 6.3084e-06 | 70801.1217 | 118.4623 | 70919.584
420 | double | U30+S19 | 不操作（U30 基本策略） + 不操作（S19 基本策略） | 758000 | 0 | 758000 | - | 6.3084e-06 | 70805.9035 | 118.4623 | 70924.3658
420 | double | U30+S20 | 不操作（U30 基本策略） + 不操作（S20 基本策略） | 333200 | 0 | 333200 | - | 6.3084e-06 | 70808.0054 | 118.4623 | 70926.4677
420 | double | U30+S21 | 不操作（U30 基本策略） + 不操作（S21 基本策略） | 1156900 | 0 | 1156900 | - | 6.3084e-06 | 70815.3036 | 118.4623 | 70933.7659
420 | double | U30+S22 | 不操作（U30 基本策略） + 不操作（S22 基本策略） | 348400 | 0 | 348400 | - | 6.3084e-06 | 70817.5014 | 118.4623 | 70935.9638
420 | double | U30+S23 | 不操作（U30 基本策略） + 不操作（S23 基本策略） | 1471800 | 0 | 1471800 | - | 6.3084e-06 | 70826.7861 | 118.4623 | 70945.2484
420 | double | U30+S24 | 不操作（U30 基本策略） + 不操作（S24 基本策略） | 482400 | 0 | 482400 | - | 6.3084e-06 | 70829.8293 | 118.4623 | 70948.2916
420 | double | U30+S25 | 不操作（U30 基本策略） + 不操作（S25 基本策略） | 519000 | 0 | 519000 | - | 6.3084e-06 | 70833.1033 | 118.4623 | 70951.5656
420 | double | U30+S26 | 不操作（U30 基本策略） + 不操作（S26 基本策略） | 67000 | 0 | 67000 | - | 6.3084e-06 | 70833.526 | 118.4623 | 70951.9883
420 | double | U30+S27 | 不操作（U30 基本策略） + 操作：开S62-3 | 67000 | 0 | 67000 | - | 6.3084e-06 | 70833.9486 | 118.4623 | 70952.411
420 | double | U30+S28 | 不操作（U30 基本策略） + 不操作（S28 基本策略） | 309550 | 0 | 309550 | - | 6.3084e-06 | 70835.9014 | 118.4623 | 70954.3637
420 | double | U16+S29-2 | 不操作（U16 基本策略） + 不操作（S29-2 基本策略） | 271200 | 0 | 271200 | - | 6.3084e-06 | 70837.6122 | 118.4623 | 70956.0746
420 | double | U16+S62-3 | 不操作（U16 基本策略） + 不操作（S62-3 基本策略） | 271200 | 0 | 271200 | - | 6.3084e-06 | 70839.3231 | 118.4623 | 70957.7854
420 | double | U16+CB1 | 不操作（U16 基本策略） + 操作：开S29-2 | 271200 | 0 | 271200 | - | 6.3084e-06 | 70841.0339 | 118.4623 | 70959.4962
420 | double | U16+CB2 | 不操作（U16 基本策略） + 操作：开S62-3 | 271200 | 51353.5066 | 322553.5066 | - | 6.3084e-06 | 70842.7447 | 118.7863 | 70961.531
420 | double | U16+CB3 | 不操作（U16 基本策略） + 操作：开S62-3 | 271200 | 0 | 271200 | - | 6.3084e-06 | 70844.4556 | 118.7863 | 70963.2418
420 | double | U16+DG1 | 不操作（U16 基本策略） + 打开开关 S7 | 271200 | 0 | 271200 | - | 1.5819e-05 | 70848.7455 | 118.7863 | 70967.5318
420 | double | U16+DG2 | 不操作（U16 基本策略） + 打开开关 S9 | 271200 | 0 | 271200 | - | 1.5819e-05 | 70853.0355 | 118.7863 | 70971.8218
420 | double | U16+DG3 | 不操作（U16 基本策略） + 打开开关 S14 | 271200 | 0 | 271200 | - | 1.5819e-05 | 70857.3255 | 118.7863 | 70976.1118
420 | double | U16+DG4 | 不操作（U16 基本策略） + 打开开关 S15 | 271200 | 0 | 271200 | - | 1.5819e-05 | 70861.6155 | 118.7863 | 70980.4018
420 | double | U16+DG5 | 不操作（U16 基本策略） + 打开开关 S18 | 271200 | 0 | 271200 | - | 1.5819e-05 | 70865.9054 | 118.7863 | 70984.6917
420 | double | U16+DG6 | 不操作（U16 基本策略） + 不操作（DG6 基本策略） | 271200 | 0 | 271200 | - | 1.5819e-05 | 70870.1954 | 118.7863 | 70988.9817
420 | double | U16+DG7 | 不操作（U16 基本策略） + 不操作（DG7 基本策略） | 271200 | 0 | 271200 | - | 1.5819e-05 | 70874.4854 | 118.7863 | 70993.2717
420 | double | U16+DG8 | 不操作（U16 基本策略） + 打开开关 S26 | 271200 | 0 | 271200 | - | 1.5819e-05 | 70878.7754 | 118.7863 | 70997.5617
420 | double | U17+S1 | 不操作（U17 基本策略） + 操作：开S29-2 | 26800 | 0 | 26800 | - | 6.3084e-06 | 70878.9444 | 118.7863 | 70997.7307
420 | double | U17+S2 | 不操作（U17 基本策略） + 操作：开S13-1 | 26800 | 0 | 26800 | - | 6.3084e-06 | 70879.1135 | 118.7863 | 70997.8998
420 | double | U17+S3 | 不操作（U17 基本策略） + 操作：开S13-1 | 26800 | 0 | 26800 | - | 6.3084e-06 | 70879.2826 | 118.7863 | 70998.0689
420 | double | U17+S4 | 不操作（U17 基本策略） + 操作：开S13-1 | 26800 | 0 | 26800 | - | 6.3084e-06 | 70879.4516 | 118.7863 | 70998.2379
420 | double | U17+S5 | 不操作（U17 基本策略） + 操作：开S13-1 | 26800 | 0 | 26800 | - | 6.3084e-06 | 70879.6207 | 118.7863 | 70998.407
420 | double | U17+S6 | 不操作（U17 基本策略） + 不操作（S6 基本策略） | 1654300 | 0 | 1654300 | - | 6.3084e-06 | 70890.0567 | 118.7863 | 71008.843
420 | double | U17+S7 | 不操作（U17 基本策略） + 不操作（S7 基本策略） | 26800 | 0 | 26800 | - | 6.3084e-06 | 70890.2257 | 118.7863 | 71009.012
420 | double | U17+S8 | 不操作（U17 基本策略） + 操作：开S29-2 | 26800 | 0 | 26800 | - | 6.3084e-06 | 70890.3948 | 118.7863 | 71009.1811
420 | double | U17+S9 | 不操作（U17 基本策略） + 不操作（S9 基本策略） | 26800 | 0 | 26800 | - | 6.3084e-06 | 70890.5639 | 118.7863 | 71009.3501
420 | double | U17+S10 | 不操作（U17 基本策略） + 打开开关 S9 | 26800 | 0 | 26800 | - | 6.3084e-06 | 70890.7329 | 118.7863 | 71009.5192
420 | double | U17+S11 | 不操作（U17 基本策略） + 操作：开S29-2 | 26800 | 0 | 26800 | - | 6.3084e-06 | 70890.902 | 118.7863 | 71009.6883
420 | double | U17+S12 | 不操作（U17 基本策略） + 操作：开S29-2 | 26800 | 0 | 26800 | - | 6.3084e-06 | 70891.0711 | 118.7863 | 71009.8573
420 | double | U17+S13 | 不操作（U17 基本策略） + 不操作（S13 基本策略） | 93800 | 0 | 93800 | - | 6.3084e-06 | 70891.6628 | 118.7863 | 71010.4491
420 | double | U17+S14 | 不操作（U17 基本策略） + 不操作（S14 基本策略） | 26800 | 0 | 26800 | - | 6.3084e-06 | 70891.8318 | 118.7863 | 71010.6181
420 | double | U17+S15 | 不操作（U17 基本策略） + 不操作（S15 基本策略） | 26800 | 0 | 26800 | - | 6.3084e-06 | 70892.0009 | 118.7863 | 71010.7872
420 | double | U17+S16 | 不操作（U17 基本策略） + 打开开关 S15 | 26800 | 0 | 26800 | - | 6.3084e-06 | 70892.17 | 118.7863 | 71010.9563
420 | double | U17+S17 | 不操作（U17 基本策略） + 不操作（S17 基本策略） | 441100 | 0 | 441100 | - | 6.3084e-06 | 70894.9526 | 118.7863 | 71013.7389
420 | double | U24+S17 | 不操作（U24 基本策略） + 不操作（S17 基本策略） | 441100 | 0 | 441100 | - | 6.3084e-06 | 70897.7352 | 118.7863 | 71016.5215
420 | double | U24+S18 | 不操作（U24 基本策略） + 不操作（S18 基本策略） | 26800 | 0 | 26800 | - | 6.3084e-06 | 70897.9043 | 118.7863 | 71016.6906
420 | double | U24+S19 | 不操作（U24 基本策略） + 不操作（S19 基本策略） | 717800 | 0 | 717800 | - | 6.3084e-06 | 70902.4324 | 118.7863 | 71021.2187
420 | double | U24+S20 | 不操作（U24 基本策略） + 不操作（S20 基本策略） | 293000 | 0 | 293000 | - | 6.3084e-06 | 70904.2808 | 118.7863 | 71023.0671
420 | double | U24+S21 | 不操作（U24 基本策略） + 不操作（S21 基本策略） | 1116700 | 0 | 1116700 | - | 6.3084e-06 | 70911.3254 | 118.7863 | 71030.1117
420 | double | U24+S22 | 不操作（U24 基本策略） + 不操作（S22 基本策略） | 308200 | 0 | 308200 | - | 6.3084e-06 | 70913.2696 | 118.7863 | 71032.0559
420 | double | U24+S23 | 不操作（U24 基本策略） + 不操作（S23 基本策略） | 1431600 | 0 | 1431600 | - | 6.3084e-06 | 70922.3007 | 118.7863 | 71041.087
420 | double | U24+S24 | 不操作（U24 基本策略） + 不操作（S24 基本策略） | 442200 | 0 | 442200 | - | 6.3084e-06 | 70925.0903 | 118.7863 | 71043.8765
420 | double | U24+S25 | 不操作（U24 基本策略） + 不操作（S25 基本策略） | 478800 | 0 | 478800 | - | 6.3084e-06 | 70928.1107 | 118.7863 | 71046.897
420 | double | U24+S26 | 不操作（U24 基本策略） + 不操作（S26 基本策略） | 26800 | 0 | 26800 | - | 6.3084e-06 | 70928.2798 | 118.7863 | 71047.0661
420 | double | U24+S27 | 不操作（U24 基本策略） + 操作：开S62-3 | 26800 | 0 | 26800 | - | 6.3084e-06 | 70928.4488 | 118.7863 | 71047.2351
420 | double | U24+S28 | 不操作（U24 基本策略） + 不操作（S28 基本策略） | 269350 | 0 | 269350 | - | 6.3084e-06 | 70930.148 | 118.7863 | 71048.9343
420 | double | U24+S29 | 不操作（U24 基本策略） + 操作：开S62-3 | 26800 | 0 | 26800 | - | 6.3084e-06 | 70930.3171 | 118.7863 | 71049.1034
420 | double | U24+S13-1 | 不操作（U24 基本策略） + 不操作（S13-1 基本策略） | 26800 | 0 | 26800 | - | 6.3084e-06 | 70930.4861 | 118.7863 | 71049.2724
420 | double | U24+S29-2 | 不操作（U24 基本策略） + 不操作（S29-2 基本策略） | 26800 | 0 | 26800 | - | 6.3084e-06 | 70930.6552 | 118.7863 | 71049.4415
420 | double | U24+S62-3 | 不操作（U24 基本策略） + 不操作（S62-3 基本策略） | 26800 | 0 | 26800 | - | 6.3084e-06 | 70930.8243 | 118.7863 | 71049.6106
420 | double | U24+CB1 | 不操作（U24 基本策略） + 操作：开S29-2 | 26800 | 0 | 26800 | - | 6.3084e-06 | 70930.9933 | 118.7863 | 71049.7796
420 | double | U24+CB2 | 不操作（U24 基本策略） + 操作：开S62-3 | 26800 | 51353.5066 | 78153.5066 | - | 6.3084e-06 | 70931.1624 | 119.1102 | 71050.2726
420 | double | U24+CB3 | 不操作（U24 基本策略） + 操作：开S62-3 | 26800 | 0 | 26800 | - | 6.3084e-06 | 70931.3315 | 119.1102 | 71050.4417
420 | double | U24+DG1 | 不操作（U24 基本策略） + 打开开关 S7 | 26800 | 0 | 26800 | - | 1.5819e-05 | 70931.7554 | 119.1102 | 71050.8656
420 | double | U24+DG2 | 不操作（U24 基本策略） + 打开开关 S9 | 26800 | 0 | 26800 | - | 1.5819e-05 | 70932.1793 | 119.1102 | 71051.2896
420 | double | U24+DG3 | 不操作（U24 基本策略） + 打开开关 S14 | 26800 | 0 | 26800 | - | 1.5819e-05 | 70932.6033 | 119.1102 | 71051.7135
420 | double | U24+DG4 | 不操作（U24 基本策略） + 打开开关 S15 | 26800 | 0 | 26800 | - | 1.5819e-05 | 70933.0272 | 119.1102 | 71052.1374
420 | double | U24+DG5 | 不操作（U24 基本策略） + 打开开关 S18 | 26800 | 0 | 26800 | - | 1.5819e-05 | 70933.4511 | 119.1102 | 71052.5614
420 | double | U24+DG6 | 不操作（U24 基本策略） + 不操作（DG6 基本策略） | 26800 | 0 | 26800 | - | 1.5819e-05 | 70933.8751 | 119.1102 | 71052.9853
420 | double | U24+DG7 | 不操作（U24 基本策略） + 不操作（DG7 基本策略） | 26800 | 0 | 26800 | - | 1.5819e-05 | 70934.299 | 119.1102 | 71053.4093
420 | double | U24+DG8 | 不操作（U24 基本策略） + 打开开关 S26 | 26800 | 0 | 26800 | - | 1.5819e-05 | 70934.7229 | 119.1102 | 71053.8332
420 | double | U25+S1 | 不操作（U25 基本策略） + 操作：开S29-2 | 40200 | 0 | 40200 | - | 6.3084e-06 | 70934.9765 | 119.1102 | 71054.0868
420 | double | U25+S2 | 不操作（U25 基本策略） + 操作：开S13-1 | 40200 | 0 | 40200 | - | 6.3084e-06 | 70935.2301 | 119.1102 | 71054.3404
420 | double | U25+S3 | 不操作（U25 基本策略） + 操作：开S13-1 | 40200 | 0 | 40200 | - | 6.3084e-06 | 70935.4837 | 119.1102 | 71054.594
420 | double | U25+S4 | 不操作（U25 基本策略） + 操作：开S13-1 | 40200 | 0 | 40200 | - | 6.3084e-06 | 70935.7373 | 119.1102 | 71054.8476
420 | double | U25+S5 | 不操作（U25 基本策略） + 操作：开S13-1 | 40200 | 0 | 40200 | - | 6.3084e-06 | 70935.9909 | 119.1102 | 71055.1012
420 | double | U25+S6 | 不操作（U25 基本策略） + 不操作（S6 基本策略） | 1667700 | 0 | 1667700 | - | 6.3084e-06 | 70946.5114 | 119.1102 | 71065.6217
420 | double | U25+S7 | 不操作（U25 基本策略） + 不操作（S7 基本策略） | 40200 | 0 | 40200 | - | 6.3084e-06 | 70946.765 | 119.1102 | 71065.8753
420 | double | U25+S8 | 不操作（U25 基本策略） + 操作：开S29-2 | 40200 | 0 | 40200 | - | 6.3084e-06 | 70947.0186 | 119.1102 | 71066.1289
420 | double | U25+S9 | 不操作（U25 基本策略） + 不操作（S9 基本策略） | 40200 | 0 | 40200 | - | 6.3084e-06 | 70947.2722 | 119.1102 | 71066.3825
420 | double | U25+S10 | 不操作（U25 基本策略） + 打开开关 S9 | 40200 | 0 | 40200 | - | 6.3084e-06 | 70947.5258 | 119.1102 | 71066.6361
420 | double | U25+S11 | 不操作（U25 基本策略） + 操作：开S29-2 | 40200 | 0 | 40200 | - | 6.3084e-06 | 70947.7794 | 119.1102 | 71066.8896
420 | double | U25+S12 | 不操作（U25 基本策略） + 操作：开S29-2 | 40200 | 0 | 40200 | - | 6.3084e-06 | 70948.033 | 119.1102 | 71067.1432
420 | double | U25+S13 | 不操作（U25 基本策略） + 不操作（S13 基本策略） | 107200 | 0 | 107200 | - | 6.3084e-06 | 70948.7093 | 119.1102 | 71067.8195
420 | double | U25+S14 | 不操作（U25 基本策略） + 不操作（S14 基本策略） | 40200 | 0 | 40200 | - | 6.3084e-06 | 70948.9629 | 119.1102 | 71068.0731
420 | double | U25+S15 | 不操作（U25 基本策略） + 不操作（S15 基本策略） | 40200 | 0 | 40200 | - | 6.3084e-06 | 70949.2164 | 119.1102 | 71068.3267
420 | double | U25+S16 | 不操作（U25 基本策略） + 打开开关 S15 | 40200 | 0 | 40200 | - | 6.3084e-06 | 70949.47 | 119.1102 | 71068.5803
420 | double | U25+S17 | 不操作（U25 基本策略） + 不操作（S17 基本策略） | 454500 | 0 | 454500 | - | 6.3084e-06 | 70952.3372 | 119.1102 | 71071.4475
420 | double | U25+S18 | 不操作（U25 基本策略） + 不操作（S18 基本策略） | 40200 | 0 | 40200 | - | 6.3084e-06 | 70952.5908 | 119.1102 | 71071.7011
420 | double | U25+S19 | 不操作（U25 基本策略） + 不操作（S19 基本策略） | 731200 | 0 | 731200 | - | 6.3084e-06 | 70957.2035 | 119.1102 | 71076.3137
420 | double | U25+S20 | 不操作（U25 基本策略） + 不操作（S20 基本策略） | 306400 | 0 | 306400 | - | 6.3084e-06 | 70959.1364 | 119.1102 | 71078.2466
420 | double | U25+S21 | 不操作（U25 基本策略） + 不操作（S21 基本策略） | 1130100 | 0 | 1130100 | - | 6.3084e-06 | 70966.2655 | 119.1102 | 71085.3757
420 | double | U25+S22 | 不操作（U25 基本策略） + 不操作（S22 基本策略） | 321600 | 0 | 321600 | - | 6.3084e-06 | 70968.2943 | 119.1102 | 71087.4045
420 | double | U25+S23 | 不操作（U25 基本策略） + 不操作（S23 基本策略） | 1445000 | 0 | 1445000 | - | 6.3084e-06 | 70977.4099 | 119.1102 | 71096.5201
420 | double | U25+S24 | 不操作（U25 基本策略） + 不操作（S24 基本策略） | 455600 | 0 | 455600 | - | 6.3084e-06 | 70980.284 | 119.1102 | 71099.3942
420 | double | U25+S25 | 不操作（U25 基本策略） + 不操作（S25 基本策略） | 492200 | 0 | 492200 | - | 6.3084e-06 | 70983.389 | 119.1102 | 71102.4992
420 | double | U25+S26 | 不操作（U25 基本策略） + 不操作（S26 基本策略） | 40200 | 0 | 40200 | - | 6.3084e-06 | 70983.6425 | 119.1102 | 71102.7528
420 | double | U25+S27 | 不操作（U25 基本策略） + 操作：开S62-3 | 40200 | 0 | 40200 | - | 6.3084e-06 | 70983.8961 | 119.1102 | 71103.0064
420 | double | U25+S28 | 不操作（U25 基本策略） + 不操作（S28 基本策略） | 282750 | 0 | 282750 | - | 6.3084e-06 | 70985.6798 | 119.1102 | 71104.7901
420 | double | U25+S29 | 不操作（U25 基本策略） + 操作：开S62-3 | 40200 | 0 | 40200 | - | 6.3084e-06 | 70985.9334 | 119.1102 | 71105.0437
420 | double | U25+S13-1 | 不操作（U25 基本策略） + 不操作（S13-1 基本策略） | 40200 | 0 | 40200 | - | 6.3084e-06 | 70986.187 | 119.1102 | 71105.2973
420 | double | U25+S29-2 | 不操作（U25 基本策略） + 不操作（S29-2 基本策略） | 40200 | 0 | 40200 | - | 6.3084e-06 | 70986.4406 | 119.1102 | 71105.5509
420 | double | U25+S62-3 | 不操作（U25 基本策略） + 不操作（S62-3 基本策略） | 40200 | 0 | 40200 | - | 6.3084e-06 | 70986.6942 | 119.1102 | 71105.8045
420 | double | U25+CB1 | 不操作（U25 基本策略） + 操作：开S29-2 | 40200 | 0 | 40200 | - | 6.3084e-06 | 70986.9478 | 119.1102 | 71106.0581
420 | double | L57+U31 | 操作：开S62-3 + 不操作（U31 基本策略） | 271200 | 0 | 271200 | - | 1.6582e-05 | 70991.4448 | 119.1102 | 71110.5551
420 | double | L57+U32 | 操作：开S62-3 + 不操作（U32 基本策略） | 708000 | 0 | 708000 | - | 1.6582e-05 | 71003.1847 | 119.1102 | 71122.295
420 | double | L57+U33 | 操作：开S62-3 + 不操作（U33 基本策略） | 339000 | 0 | 339000 | - | 1.6582e-05 | 71008.8059 | 119.1102 | 71127.9162
420 | double | L57+U34 | 操作：开S62-3 + 不操作（U34 基本策略） | 203400 | 0 | 203400 | - | 1.6582e-05 | 71012.1787 | 119.1102 | 71131.2889
420 | double | L57+U35 | 操作：开S62-3 + 不操作（U35 基本策略） | 26800 | 0 | 26800 | - | 1.6582e-05 | 71012.6231 | 119.1102 | 71131.7333
420 | double | L57+U36 | 操作：开S62-3 + 不操作（U36 基本策略） | 354000 | 0 | 354000 | - | 1.6582e-05 | 71018.493 | 119.1102 | 71137.6033
420 | double | L57+U37 | 操作：开S62-3 + 不操作（U37 基本策略） | 60300 | 0 | 60300 | - | 1.6582e-05 | 71019.4929 | 119.1102 | 71138.6032
420 | double | L57+U38 | 操作：开S62-3 + 不操作（U38 基本策略） | 474600 | 0 | 474600 | - | 1.6582e-05 | 71027.3626 | 119.1102 | 71146.4729
420 | double | L57+U39 | 操作：开S62-3 + 不操作（U39 基本策略） | 60300 | 0 | 60300 | - | 1.6582e-05 | 71028.3625 | 119.1102 | 71147.4728
420 | double | L57+U40 | 操作：开S62-3 + 不操作（U40 基本策略） | 424800 | 0 | 424800 | - | 1.6582e-05 | 71035.4065 | 119.1102 | 71154.5167
420 | double | L57+U41 | 操作：开S62-3 + 不操作（U41 基本策略） | 40200 | 0 | 40200 | - | 1.6582e-05 | 71036.073 | 119.1102 | 71155.1833
420 | double | L57+U42 | 操作：开S62-3 + 不操作（U42 基本策略） | 226000 | 0 | 226000 | - | 1.6582e-05 | 71039.8205 | 119.1102 | 71158.9308
420 | double | L57+U43 | 操作：开S62-3 + 不操作（U43 基本策略） | 26800 | 0 | 26800 | - | 1.6582e-05 | 71040.2649 | 119.1102 | 71159.3752
420 | double | L57+U44 | 操作：开S62-3 + 不操作（U44 基本策略） | 40200 | 0 | 40200 | - | 1.6582e-05 | 71040.9315 | 119.1102 | 71160.0418
420 | double | L57+U45 | 操作：开S62-3 + 不操作（U45 基本策略） | 424800 | 0 | 424800 | - | 1.6582e-05 | 71047.9755 | 119.1102 | 71167.0857
420 | double | L57+U46 | 操作：开S62-3 + 不操作（U46 基本策略） | 100500 | 0 | 100500 | - | 1.6582e-05 | 71049.6419 | 119.1102 | 71168.7522
420 | double | L57+U47 | 操作：开S62-3 + 不操作（U47 基本策略） | 708000 | 0 | 708000 | - | 1.6582e-05 | 71061.3818 | 119.1102 | 71180.4921
420 | double | L57+U48 | 操作：开S62-3 + 不操作（U48 基本策略） | 281400 | 0 | 281400 | - | 1.6582e-05 | 71066.0479 | 119.1102 | 71185.1582
420 | double | L57+U49 | 操作：开S62-3 + 不操作（U49 基本策略） | 949200 | 0 | 949200 | - | 1.6582e-05 | 71081.7874 | 119.1102 | 71200.8976
420 | double | L57+U50 | 操作：开S62-3 + 不操作（U50 基本策略） | 40200 | 0 | 40200 | - | 1.6582e-05 | 71082.454 | 119.1102 | 71201.5642
420 | double | L57+U51 | 操作：开S62-3 + 不操作（U51 基本策略） | 281400 | 0 | 281400 | - | 1.6582e-05 | 71087.1201 | 119.1102 | 71206.2303
420 | double | L57+U52 | 操作：开S62-3 + 不操作（U52 基本策略） | 134000 | 0 | 134000 | - | 1.6582e-05 | 71089.342 | 119.1102 | 71208.4523
420 | double | L57+U53 | 操作：开S62-3 + 不操作（U53 基本策略） | 452000 | 0 | 452000 | - | 1.6582e-05 | 71096.837 | 119.1102 | 71215.9473
420 | double | L57+U54 | 操作：开S62-3 + 不操作（U54 基本策略） | 100500 | 0 | 100500 | - | 1.6582e-05 | 71098.5035 | 119.1102 | 71217.6137
420 | double | L57+U55 | 操作：开S62-3 + 不操作（U55 基本策略） | 134000 | 0 | 134000 | - | 1.6582e-05 | 71100.7254 | 119.1102 | 71219.8357
420 | double | L57+U56 | 操作：开S62-3 + 不操作（U56 基本策略） | 90400 | 0 | 90400 | - | 1.6582e-05 | 71102.2244 | 119.1102 | 71221.3347
420 | double | L57+U57 | 操作：开S62-3 + 不操作（U57 基本策略） | 80400 | 0 | 80400 | - | 1.6582e-05 | 71103.5576 | 119.1102 | 71222.6679
420 | double | L57+U58 | 操作：开S62-3 + 不操作（U58 基本策略） | 212400 | 0 | 212400 | - | 1.6582e-05 | 71107.0796 | 119.1102 | 71226.1898
420 | double | L57+U59 | 操作：开S62-3 + 不操作（U59 基本策略） | 30150 | 0 | 30150 | - | 1.6582e-05 | 71107.5795 | 119.1102 | 71226.6898
420 | double | L57+U60 | 操作：开S62-3 + 不操作（U60 基本策略） | 40200 | 0 | 40200 | - | 1.6582e-05 | 71108.2461 | 119.1102 | 71227.3564
420 | double | U20+DG4 | 不操作（U20 基本策略） + 打开开关 S15 | 40200 | 0 | 40200 | - | 1.5819e-05 | 71108.882 | 119.1102 | 71227.9923
420 | double | U20+DG5 | 不操作（U20 基本策略） + 打开开关 S18 | 40200 | 0 | 40200 | - | 1.5819e-05 | 71109.5179 | 119.1102 | 71228.6282
420 | double | U20+DG6 | 不操作（U20 基本策略） + 不操作（DG6 基本策略） | 40200 | 0 | 40200 | - | 1.5819e-05 | 71110.1538 | 119.1102 | 71229.2641
420 | double | U20+DG7 | 不操作（U20 基本策略） + 不操作（DG7 基本策略） | 40200 | 0 | 40200 | - | 1.5819e-05 | 71110.7897 | 119.1102 | 71229.9
420 | double | U20+DG8 | 不操作（U20 基本策略） + 打开开关 S26 | 40200 | 0 | 40200 | - | 1.5819e-05 | 71111.4256 | 119.1102 | 71230.5359
420 | double | U21+S1 | 不操作（U21 基本策略） + 操作：开S29-2 | 212400 | 0 | 212400 | - | 6.3084e-06 | 71112.7655 | 119.1102 | 71231.8758
420 | double | U21+S2 | 不操作（U21 基本策略） + 操作：开S13-1 | 212400 | 0 | 212400 | - | 6.3084e-06 | 71114.1054 | 119.1102 | 71233.2157
420 | double | U21+S3 | 不操作（U21 基本策略） + 操作：开S13-1 | 212400 | 0 | 212400 | - | 6.3084e-06 | 71115.4453 | 119.1102 | 71234.5556
420 | double | U21+S4 | 不操作（U21 基本策略） + 操作：开S13-1 | 212400 | 0 | 212400 | - | 6.3084e-06 | 71116.7852 | 119.1102 | 71235.8955
420 | double | U21+S5 | 不操作（U21 基本策略） + 操作：开S13-1 | 212400 | 0 | 212400 | - | 6.3084e-06 | 71118.1251 | 119.1102 | 71237.2354
420 | double | U21+S6 | 不操作（U21 基本策略） + 不操作（S6 基本策略） | 1839900 | 0 | 1839900 | - | 6.3084e-06 | 71129.7319 | 119.1102 | 71248.8422
420 | double | U21+S7 | 不操作（U21 基本策略） + 不操作（S7 基本策略） | 212400 | 0 | 212400 | - | 6.3084e-06 | 71131.0718 | 119.1102 | 71250.1821
420 | double | U21+S8 | 不操作（U21 基本策略） + 操作：开S29-2 | 212400 | 0 | 212400 | - | 6.3084e-06 | 71132.4117 | 119.1102 | 71251.522
420 | double | U21+S9 | 不操作（U21 基本策略） + 不操作（S9 基本策略） | 212400 | 0 | 212400 | - | 6.3084e-06 | 71133.7516 | 119.1102 | 71252.8619
420 | double | U21+S10 | 不操作（U21 基本策略） + 打开开关 S9 | 212400 | 0 | 212400 | - | 6.3084e-06 | 71135.0915 | 119.1102 | 71254.2018
420 | double | U21+S11 | 不操作（U21 基本策略） + 操作：开S29-2 | 212400 | 0 | 212400 | - | 6.3084e-06 | 71136.4314 | 119.1102 | 71255.5417
420 | double | U21+S12 | 不操作（U21 基本策略） + 操作：开S29-2 | 212400 | 0 | 212400 | - | 6.3084e-06 | 71137.7713 | 119.1102 | 71256.8816
420 | double | U21+S13 | 不操作（U21 基本策略） + 不操作（S13 基本策略） | 279400 | 0 | 279400 | - | 6.3084e-06 | 71139.5339 | 119.1102 | 71258.6441
420 | double | U21+S14 | 不操作（U21 基本策略） + 不操作（S14 基本策略） | 212400 | 0 | 212400 | - | 6.3084e-06 | 71140.8738 | 119.1102 | 71259.984
420 | double | U21+S15 | 不操作（U21 基本策略） + 不操作（S15 基本策略） | 212400 | 0 | 212400 | - | 6.3084e-06 | 71142.2137 | 119.1102 | 71261.3239
420 | double | U21+S16 | 不操作（U21 基本策略） + 打开开关 S15 | 212400 | 0 | 212400 | - | 6.3084e-06 | 71143.5536 | 119.1102 | 71262.6638
420 | double | U21+S17 | 不操作（U21 基本策略） + 不操作（S17 基本策略） | 626700 | 0 | 626700 | - | 6.3084e-06 | 71147.5071 | 119.1102 | 71266.6173
420 | double | U21+S18 | 不操作（U21 基本策略） + 不操作（S18 基本策略） | 212400 | 0 | 212400 | - | 6.3084e-06 | 71148.847 | 119.1102 | 71267.9572
420 | double | U21+S19 | 不操作（U21 基本策略） + 不操作（S19 基本策略） | 903400 | 0 | 903400 | - | 6.3084e-06 | 71154.5459 | 119.1102 | 71273.6562
420 | double | U21+S20 | 不操作（U21 基本策略） + 不操作（S20 基本策略） | 478600 | 0 | 478600 | - | 6.3084e-06 | 71157.5651 | 119.1102 | 71276.6754
420 | double | U21+S21 | 不操作（U21 基本策略） + 不操作（S21 基本策略） | 1302300 | 0 | 1302300 | - | 6.3084e-06 | 71165.7805 | 119.1102 | 71284.8908
420 | double | U21+S22 | 不操作（U21 基本策略） + 不操作（S22 基本策略） | 493800 | 0 | 493800 | - | 6.3084e-06 | 71168.8956 | 119.1102 | 71288.0059
420 | double | U21+S23 | 不操作（U21 基本策略） + 不操作（S23 基本策略） | 1617200 | 0 | 1617200 | - | 6.3084e-06 | 71179.0975 | 119.1102 | 71298.2078
420 | double | U21+S24 | 不操作（U21 基本策略） + 不操作（S24 基本策略） | 627800 | 0 | 627800 | - | 6.3084e-06 | 71183.0579 | 119.1102 | 71302.1682
420 | double | U21+S25 | 不操作（U21 基本策略） + 不操作（S25 基本策略） | 664400 | 0 | 664400 | - | 6.3084e-06 | 71187.2492 | 119.1102 | 71306.3595
420 | double | U27+S8 | 不操作（U27 基本策略） + 操作：开S29-2 | 135600 | 0 | 135600 | - | 6.3084e-06 | 71188.1046 | 119.1102 | 71307.2149
420 | double | U27+S9 | 不操作（U27 基本策略） + 不操作（S9 基本策略） | 135600 | 0 | 135600 | - | 6.3084e-06 | 71188.9601 | 119.1102 | 71308.0703
420 | double | U27+S10 | 不操作（U27 基本策略） + 打开开关 S9 | 135600 | 0 | 135600 | - | 6.3084e-06 | 71189.8155 | 119.1102 | 71308.9257
420 | double | U27+S11 | 不操作（U27 基本策略） + 操作：开S29-2 | 135600 | 0 | 135600 | - | 6.3084e-06 | 71190.6709 | 119.1102 | 71309.7811
420 | double | U27+S12 | 不操作（U27 基本策略） + 操作：开S29-2 | 135600 | 0 | 135600 | - | 6.3084e-06 | 71191.5263 | 119.1102 | 71310.6366
420 | double | U27+S13 | 不操作（U27 基本策略） + 不操作（S13 基本策略） | 202600 | 0 | 202600 | - | 6.3084e-06 | 71192.8044 | 119.1102 | 71311.9146
420 | double | U27+S14 | 不操作（U27 基本策略） + 不操作（S14 基本策略） | 135600 | 0 | 135600 | - | 6.3084e-06 | 71193.6598 | 119.1102 | 71312.7701
420 | double | U27+S15 | 不操作（U27 基本策略） + 不操作（S15 基本策略） | 135600 | 0 | 135600 | - | 6.3084e-06 | 71194.5152 | 119.1102 | 71313.6255
420 | double | U27+S16 | 不操作（U27 基本策略） + 打开开关 S15 | 135600 | 0 | 135600 | - | 6.3084e-06 | 71195.3706 | 119.1102 | 71314.4809
420 | double | U27+S17 | 不操作（U27 基本策略） + 不操作（S17 基本策略） | 549900 | 0 | 549900 | - | 6.3084e-06 | 71198.8396 | 119.1102 | 71317.9499
420 | double | U27+S18 | 不操作（U27 基本策略） + 不操作（S18 基本策略） | 135600 | 0 | 135600 | - | 6.3084e-06 | 71199.695 | 119.1102 | 71318.8053
420 | double | U27+S19 | 不操作（U27 基本策略） + 不操作（S19 基本策略） | 826600 | 0 | 826600 | - | 6.3084e-06 | 71204.9095 | 119.1102 | 71324.0198
420 | double | U27+S20 | 不操作（U27 基本策略） + 不操作（S20 基本策略） | 401800 | 0 | 401800 | - | 6.3084e-06 | 71207.4443 | 119.1102 | 71326.5545
420 | double | U27+S21 | 不操作（U27 基本策略） + 不操作（S21 基本策略） | 1225500 | 0 | 1225500 | - | 6.3084e-06 | 71215.1752 | 119.1102 | 71334.2854
420 | double | U27+S22 | 不操作（U27 基本策略） + 不操作（S22 基本策略） | 417000 | 0 | 417000 | - | 6.3084e-06 | 71217.8058 | 119.1102 | 71336.916
420 | double | U27+S23 | 不操作（U27 基本策略） + 不操作（S23 基本策略） | 1540400 | 0 | 1540400 | - | 6.3084e-06 | 71227.5232 | 119.1102 | 71346.6334
420 | double | U27+S24 | 不操作（U27 基本策略） + 不操作（S24 基本策略） | 551000 | 0 | 551000 | - | 6.3084e-06 | 71230.9991 | 119.1102 | 71350.1094
420 | double | U27+S25 | 不操作（U27 基本策略） + 不操作（S25 基本策略） | 587600 | 0 | 587600 | - | 6.3084e-06 | 71234.7059 | 119.1102 | 71353.8162
420 | double | U27+S26 | 不操作（U27 基本策略） + 不操作（S26 基本策略） | 135600 | 0 | 135600 | - | 6.3084e-06 | 71235.5613 | 119.1102 | 71354.6716
420 | double | U27+S27 | 不操作（U27 基本策略） + 操作：开S62-3 | 135600 | 0 | 135600 | - | 6.3084e-06 | 71236.4168 | 119.1102 | 71355.527
420 | double | U27+S28 | 不操作（U27 基本策略） + 不操作（S28 基本策略） | 378150 | 0 | 378150 | - | 6.3084e-06 | 71238.8023 | 119.1102 | 71357.9125
420 | double | U27+S29 | 不操作（U27 基本策略） + 操作：开S62-3 | 135600 | 0 | 135600 | - | 6.3084e-06 | 71239.6577 | 119.1102 | 71358.7679
420 | double | U27+S13-1 | 不操作（U27 基本策略） + 不操作（S13-1 基本策略） | 135600 | 0 | 135600 | - | 6.3084e-06 | 71240.5131 | 119.1102 | 71359.6233
420 | double | U27+S29-2 | 不操作（U27 基本策略） + 不操作（S29-2 基本策略） | 135600 | 0 | 135600 | - | 6.3084e-06 | 71241.3685 | 119.1102 | 71360.4788
420 | double | U27+S62-3 | 不操作（U27 基本策略） + 不操作（S62-3 基本策略） | 135600 | 0 | 135600 | - | 6.3084e-06 | 71242.2239 | 119.1102 | 71361.3342
420 | double | U27+CB1 | 不操作（U27 基本策略） + 操作：开S29-2 | 135600 | 0 | 135600 | - | 6.3084e-06 | 71243.0794 | 119.1102 | 71362.1896
420 | double | U27+CB2 | 不操作（U27 基本策略） + 操作：开S62-3 | 135600 | 51353.5066 | 186953.5066 | - | 6.3084e-06 | 71243.9348 | 119.4342 | 71363.369
420 | double | U27+CB3 | 不操作（U27 基本策略） + 操作：开S62-3 | 135600 | 0 | 135600 | - | 6.3084e-06 | 71244.7902 | 119.4342 | 71364.2244
420 | double | U27+DG1 | 不操作（U27 基本策略） + 打开开关 S7 | 135600 | 0 | 135600 | - | 1.5819e-05 | 71246.9352 | 119.4342 | 71366.3694
420 | double | U27+DG2 | 不操作（U27 基本策略） + 打开开关 S9 | 135600 | 0 | 135600 | - | 1.5819e-05 | 71249.0802 | 119.4342 | 71368.5144
420 | double | U22+S13 | 不操作（U22 基本策略） + 不操作（S13 基本策略） | 107200 | 0 | 107200 | - | 6.3084e-06 | 71249.7564 | 119.4342 | 71369.1906
420 | double | U22+S14 | 不操作（U22 基本策略） + 不操作（S14 基本策略） | 40200 | 0 | 40200 | - | 6.3084e-06 | 71250.01 | 119.4342 | 71369.4442
420 | double | U22+S15 | 不操作（U22 基本策略） + 不操作（S15 基本策略） | 40200 | 0 | 40200 | - | 6.3084e-06 | 71250.2636 | 119.4342 | 71369.6978
420 | double | U22+S16 | 不操作（U22 基本策略） + 打开开关 S15 | 40200 | 0 | 40200 | - | 6.3084e-06 | 71250.5172 | 119.4342 | 71369.9514
420 | double | U22+S17 | 不操作（U22 基本策略） + 不操作（S17 基本策略） | 454500 | 0 | 454500 | - | 6.3084e-06 | 71253.3844 | 119.4342 | 71372.8186
420 | double | U22+S18 | 不操作（U22 基本策略） + 不操作（S18 基本策略） | 40200 | 0 | 40200 | - | 6.3084e-06 | 71253.638 | 119.4342 | 71373.0722
420 | double | U22+S19 | 不操作（U22 基本策略） + 不操作（S19 基本策略） | 731200 | 0 | 731200 | - | 6.3084e-06 | 71258.2507 | 119.4342 | 71377.6849
420 | double | U22+S20 | 不操作（U22 基本策略） + 不操作（S20 基本策略） | 306400 | 0 | 306400 | - | 6.3084e-06 | 71260.1835 | 119.4342 | 71379.6177
420 | double | U22+S21 | 不操作（U22 基本策略） + 不操作（S21 基本策略） | 1130100 | 0 | 1130100 | - | 6.3084e-06 | 71267.3126 | 119.4342 | 71386.7469
420 | double | U22+S22 | 不操作（U22 基本策略） + 不操作（S22 基本策略） | 321600 | 0 | 321600 | - | 6.3084e-06 | 71269.3414 | 119.4342 | 71388.7756
420 | double | U22+S23 | 不操作（U22 基本策略） + 不操作（S23 基本策略） | 1445000 | 0 | 1445000 | - | 6.3084e-06 | 71278.457 | 119.4342 | 71397.8912
420 | double | U22+S24 | 不操作（U22 基本策略） + 不操作（S24 基本策略） | 455600 | 0 | 455600 | - | 6.3084e-06 | 71281.3311 | 119.4342 | 71400.7653
420 | double | U22+S25 | 不操作（U22 基本策略） + 不操作（S25 基本策略） | 492200 | 0 | 492200 | - | 6.3084e-06 | 71284.4361 | 119.4342 | 71403.8703
420 | double | U22+S26 | 不操作（U22 基本策略） + 不操作（S26 基本策略） | 40200 | 0 | 40200 | - | 6.3084e-06 | 71284.6897 | 119.4342 | 71404.1239
420 | double | U22+S27 | 不操作（U22 基本策略） + 操作：开S62-3 | 40200 | 0 | 40200 | - | 6.3084e-06 | 71284.9433 | 119.4342 | 71404.3775
420 | double | U22+S28 | 不操作（U22 基本策略） + 不操作（S28 基本策略） | 282750 | 0 | 282750 | - | 6.3084e-06 | 71286.727 | 119.4342 | 71406.1612
420 | double | U22+S29 | 不操作（U22 基本策略） + 操作：开S62-3 | 40200 | 0 | 40200 | - | 6.3084e-06 | 71286.9806 | 119.4342 | 71406.4148
420 | double | U22+S13-1 | 不操作（U22 基本策略） + 不操作（S13-1 基本策略） | 40200 | 0 | 40200 | - | 6.3084e-06 | 71287.2342 | 119.4342 | 71406.6684
420 | double | U22+S29-2 | 不操作（U22 基本策略） + 不操作（S29-2 基本策略） | 40200 | 0 | 40200 | - | 6.3084e-06 | 71287.4878 | 119.4342 | 71406.922
420 | double | U22+S62-3 | 不操作（U22 基本策略） + 不操作（S62-3 基本策略） | 40200 | 0 | 40200 | - | 6.3084e-06 | 71287.7414 | 119.4342 | 71407.1756
420 | double | U22+CB1 | 不操作（U22 基本策略） + 操作：开S29-2 | 40200 | 0 | 40200 | - | 6.3084e-06 | 71287.995 | 119.4342 | 71407.4292
420 | double | U22+CB2 | 不操作（U22 基本策略） + 操作：开S62-3 | 40200 | 51353.5066 | 91553.5066 | - | 6.3084e-06 | 71288.2486 | 119.7582 | 71408.0067
420 | double | U22+CB3 | 不操作（U22 基本策略） + 操作：开S62-3 | 40200 | 0 | 40200 | - | 6.3084e-06 | 71288.5022 | 119.7582 | 71408.2603
420 | double | U22+DG1 | 不操作（U22 基本策略） + 打开开关 S7 | 40200 | 0 | 40200 | - | 1.5819e-05 | 71289.1381 | 119.7582 | 71408.8962
420 | double | U22+DG2 | 不操作（U22 基本策略） + 打开开关 S9 | 40200 | 0 | 40200 | - | 1.5819e-05 | 71289.774 | 119.7582 | 71409.5322
420 | double | U22+DG3 | 不操作（U22 基本策略） + 打开开关 S14 | 40200 | 0 | 40200 | - | 1.5819e-05 | 71290.4099 | 119.7582 | 71410.1681
420 | double | U22+DG4 | 不操作（U22 基本策略） + 打开开关 S15 | 40200 | 0 | 40200 | - | 1.5819e-05 | 71291.0458 | 119.7582 | 71410.804
420 | double | U22+DG5 | 不操作（U22 基本策略） + 打开开关 S18 | 40200 | 0 | 40200 | - | 1.5819e-05 | 71291.6817 | 119.7582 | 71411.4399
420 | double | U22+DG6 | 不操作（U22 基本策略） + 不操作（DG6 基本策略） | 40200 | 0 | 40200 | - | 1.5819e-05 | 71292.3176 | 119.7582 | 71412.0758
420 | double | U22+DG7 | 不操作（U22 基本策略） + 不操作（DG7 基本策略） | 40200 | 0 | 40200 | - | 1.5819e-05 | 71292.9535 | 119.7582 | 71412.7117
420 | double | U16+S1 | 不操作（U16 基本策略） + 操作：开S29-2 | 271200 | 0 | 271200 | - | 6.3084e-06 | 71294.6643 | 119.7582 | 71414.4225
420 | double | U16+S2 | 不操作（U16 基本策略） + 操作：开S13-1 | 271200 | 0 | 271200 | - | 6.3084e-06 | 71296.3752 | 119.7582 | 71416.1333
420 | double | U16+S3 | 不操作（U16 基本策略） + 操作：开S13-1 | 271200 | 0 | 271200 | - | 6.3084e-06 | 71298.086 | 119.7582 | 71417.8442
420 | double | U16+S4 | 不操作（U16 基本策略） + 操作：开S13-1 | 271200 | 0 | 271200 | - | 6.3084e-06 | 71299.7968 | 119.7582 | 71419.555
420 | double | U16+S5 | 不操作（U16 基本策略） + 操作：开S13-1 | 271200 | 0 | 271200 | - | 6.3084e-06 | 71301.5077 | 119.7582 | 71421.2658
420 | double | U16+S6 | 不操作（U16 基本策略） + 不操作（S6 基本策略） | 1898700 | 0 | 1898700 | - | 6.3084e-06 | 71313.4854 | 119.7582 | 71433.2436
420 | double | U16+S7 | 不操作（U16 基本策略） + 不操作（S7 基本策略） | 271200 | 0 | 271200 | - | 6.3084e-06 | 71315.1962 | 119.7582 | 71434.9544
420 | double | U16+S8 | 不操作（U16 基本策略） + 操作：开S29-2 | 271200 | 0 | 271200 | - | 6.3084e-06 | 71316.9071 | 119.7582 | 71436.6652
420 | double | U16+S9 | 不操作（U16 基本策略） + 不操作（S9 基本策略） | 271200 | 0 | 271200 | - | 6.3084e-06 | 71318.6179 | 119.7582 | 71438.3761
420 | double | U16+S10 | 不操作（U16 基本策略） + 打开开关 S9 | 271200 | 0 | 271200 | - | 6.3084e-06 | 71320.3287 | 119.7582 | 71440.0869
420 | double | U16+S11 | 不操作（U16 基本策略） + 操作：开S29-2 | 271200 | 0 | 271200 | - | 6.3084e-06 | 71322.0396 | 119.7582 | 71441.7977
420 | double | U16+S12 | 不操作（U16 基本策略） + 操作：开S29-2 | 271200 | 0 | 271200 | - | 6.3084e-06 | 71323.7504 | 119.7582 | 71443.5086
420 | double | U16+S13 | 不操作（U16 基本策略） + 不操作（S13 基本策略） | 338200 | 0 | 338200 | - | 6.3084e-06 | 71325.8839 | 119.7582 | 71445.6421
420 | double | U16+S14 | 不操作（U16 基本策略） + 不操作（S14 基本策略） | 271200 | 0 | 271200 | - | 6.3084e-06 | 71327.5947 | 119.7582 | 71447.3529
420 | double | U16+S15 | 不操作（U16 基本策略） + 不操作（S15 基本策略） | 271200 | 0 | 271200 | - | 6.3084e-06 | 71329.3056 | 119.7582 | 71449.0637
420 | double | U16+S16 | 不操作（U16 基本策略） + 打开开关 S15 | 271200 | 0 | 271200 | - | 6.3084e-06 | 71331.0164 | 119.7582 | 71450.7746
420 | double | U16+S17 | 不操作（U16 基本策略） + 不操作（S17 基本策略） | 685500 | 0 | 685500 | - | 6.3084e-06 | 71335.3408 | 119.7582 | 71455.0989
420 | double | U16+S18 | 不操作（U16 基本策略） + 不操作（S18 基本策略） | 271200 | 0 | 271200 | - | 6.3084e-06 | 71337.0516 | 119.7582 | 71456.8098
420 | double | U16+S19 | 不操作（U16 基本策略） + 不操作（S19 基本策略） | 962200 | 0 | 962200 | - | 6.3084e-06 | 71343.1215 | 119.7582 | 71462.8797
420 | double | U16+S20 | 不操作（U16 基本策略） + 不操作（S20 基本策略） | 537400 | 0 | 537400 | - | 6.3084e-06 | 71346.5117 | 119.7582 | 71466.2698
420 | double | U16+S21 | 不操作（U16 基本策略） + 不操作（S21 基本策略） | 1361100 | 0 | 1361100 | - | 6.3084e-06 | 71355.098 | 119.7582 | 71474.8562
420 | double | U16+S22 | 不操作（U16 基本策略） + 不操作（S22 基本策略） | 552600 | 0 | 552600 | - | 6.3084e-06 | 71358.584 | 119.7582 | 71478.3422
420 | double | U16+S23 | 不操作（U16 基本策略） + 不操作（S23 基本策略） | 1676000 | 0 | 1676000 | - | 6.3084e-06 | 71369.1569 | 119.7582 | 71488.915
420 | double | U16+S24 | 不操作（U16 基本策略） + 不操作（S24 基本策略） | 686600 | 0 | 686600 | - | 6.3084e-06 | 71373.4882 | 119.7582 | 71493.2464
420 | double | U16+S25 | 不操作（U16 基本策略） + 不操作（S25 基本策略） | 723200 | 0 | 723200 | - | 6.3084e-06 | 71378.0504 | 119.7582 | 71497.8086
420 | double | U16+S26 | 不操作（U16 基本策略） + 不操作（S26 基本策略） | 271200 | 0 | 271200 | - | 6.3084e-06 | 71379.7613 | 119.7582 | 71499.5194
420 | double | U16+S27 | 不操作（U16 基本策略） + 操作：开S62-3 | 271200 | 0 | 271200 | - | 6.3084e-06 | 71381.4721 | 119.7582 | 71501.2302
420 | double | U16+S28 | 不操作（U16 基本策略） + 不操作（S28 基本策略） | 513750 | 0 | 513750 | - | 6.3084e-06 | 71384.713 | 119.7582 | 71504.4712
420 | double | U16+S29 | 不操作（U16 基本策略） + 操作：开S62-3 | 271200 | 0 | 271200 | - | 6.3084e-06 | 71386.4239 | 119.7582 | 71506.182
420 | double | U16+S13-1 | 不操作（U16 基本策略） + 不操作（S13-1 基本策略） | 271200 | 0 | 271200 | - | 6.3084e-06 | 71388.1347 | 119.7582 | 71507.8928
420 | double | U23+S13-1 | 不操作（U23 基本策略） + 不操作（S13-1 基本策略） | 40200 | 0 | 40200 | - | 6.3084e-06 | 71388.3883 | 119.7582 | 71508.1464
420 | double | U23+S29-2 | 不操作（U23 基本策略） + 不操作（S29-2 基本策略） | 40200 | 0 | 40200 | - | 6.3084e-06 | 71388.6419 | 119.7582 | 71508.4
420 | double | U23+S62-3 | 不操作（U23 基本策略） + 不操作（S62-3 基本策略） | 40200 | 0 | 40200 | - | 6.3084e-06 | 71388.8955 | 119.7582 | 71508.6536
420 | double | U23+CB1 | 不操作（U23 基本策略） + 操作：开S29-2 | 40200 | 0 | 40200 | - | 6.3084e-06 | 71389.1491 | 119.7582 | 71508.9072
420 | double | U23+CB2 | 不操作（U23 基本策略） + 操作：开S62-3 | 40200 | 51353.5066 | 91553.5066 | - | 6.3084e-06 | 71389.4027 | 120.0821 | 71509.4848
420 | double | U23+CB3 | 不操作（U23 基本策略） + 操作：开S62-3 | 40200 | 0 | 40200 | - | 6.3084e-06 | 71389.6563 | 120.0821 | 71509.7384
420 | double | U23+DG1 | 不操作（U23 基本策略） + 打开开关 S7 | 40200 | 0 | 40200 | - | 1.5819e-05 | 71390.2922 | 120.0821 | 71510.3743
420 | double | U23+DG2 | 不操作（U23 基本策略） + 打开开关 S9 | 40200 | 0 | 40200 | - | 1.5819e-05 | 71390.9281 | 120.0821 | 71511.0102
420 | double | U23+DG3 | 不操作（U23 基本策略） + 打开开关 S14 | 40200 | 0 | 40200 | - | 1.5819e-05 | 71391.564 | 120.0821 | 71511.6461
420 | double | U23+DG4 | 不操作（U23 基本策略） + 打开开关 S15 | 40200 | 0 | 40200 | - | 1.5819e-05 | 71392.1999 | 120.0821 | 71512.282
420 | double | U23+DG5 | 不操作（U23 基本策略） + 打开开关 S18 | 40200 | 0 | 40200 | - | 1.5819e-05 | 71392.8358 | 120.0821 | 71512.9179
420 | double | U23+DG6 | 不操作（U23 基本策略） + 不操作（DG6 基本策略） | 40200 | 0 | 40200 | - | 1.5819e-05 | 71393.4717 | 120.0821 | 71513.5538
420 | double | U23+DG7 | 不操作（U23 基本策略） + 不操作（DG7 基本策略） | 40200 | 0 | 40200 | - | 1.5819e-05 | 71394.1076 | 120.0821 | 71514.1897
420 | double | U23+DG8 | 不操作（U23 基本策略） + 打开开关 S26 | 40200 | 0 | 40200 | - | 1.5819e-05 | 71394.7435 | 120.0821 | 71514.8256
420 | double | U24+S1 | 不操作（U24 基本策略） + 操作：开S29-2 | 26800 | 0 | 26800 | - | 6.3084e-06 | 71394.9126 | 120.0821 | 71514.9947
420 | double | U24+S2 | 不操作（U24 基本策略） + 操作：开S13-1 | 26800 | 0 | 26800 | - | 6.3084e-06 | 71395.0816 | 120.0821 | 71515.1637
420 | double | U24+S3 | 不操作（U24 基本策略） + 操作：开S13-1 | 26800 | 0 | 26800 | - | 6.3084e-06 | 71395.2507 | 120.0821 | 71515.3328
420 | double | U24+S4 | 不操作（U24 基本策略） + 操作：开S13-1 | 26800 | 0 | 26800 | - | 6.3084e-06 | 71395.4198 | 120.0821 | 71515.5019
420 | double | U24+S5 | 不操作（U24 基本策略） + 操作：开S13-1 | 26800 | 0 | 26800 | - | 6.3084e-06 | 71395.5888 | 120.0821 | 71515.6709
420 | double | U24+S6 | 不操作（U24 基本策略） + 不操作（S6 基本策略） | 1654300 | 0 | 1654300 | - | 6.3084e-06 | 71406.0248 | 120.0821 | 71526.1069
420 | double | U24+S7 | 不操作（U24 基本策略） + 不操作（S7 基本策略） | 26800 | 0 | 26800 | - | 6.3084e-06 | 71406.1938 | 120.0821 | 71526.276
420 | double | U24+S8 | 不操作（U24 基本策略） + 操作：开S29-2 | 26800 | 0 | 26800 | - | 6.3084e-06 | 71406.3629 | 120.0821 | 71526.445
420 | double | U24+S9 | 不操作（U24 基本策略） + 不操作（S9 基本策略） | 26800 | 0 | 26800 | - | 6.3084e-06 | 71406.532 | 120.0821 | 71526.6141
420 | double | U24+S10 | 不操作（U24 基本策略） + 打开开关 S9 | 26800 | 0 | 26800 | - | 6.3084e-06 | 71406.701 | 120.0821 | 71526.7832
420 | double | U24+S11 | 不操作（U24 基本策略） + 操作：开S29-2 | 26800 | 0 | 26800 | - | 6.3084e-06 | 71406.8701 | 120.0821 | 71526.9522
420 | double | U24+S12 | 不操作（U24 基本策略） + 操作：开S29-2 | 26800 | 0 | 26800 | - | 6.3084e-06 | 71407.0392 | 120.0821 | 71527.1213
420 | double | U24+S13 | 不操作（U24 基本策略） + 不操作（S13 基本策略） | 93800 | 0 | 93800 | - | 6.3084e-06 | 71407.6309 | 120.0821 | 71527.713
420 | double | U24+S14 | 不操作（U24 基本策略） + 不操作（S14 基本策略） | 26800 | 0 | 26800 | - | 6.3084e-06 | 71407.8 | 120.0821 | 71527.8821
420 | double | U24+S15 | 不操作（U24 基本策略） + 不操作（S15 基本策略） | 26800 | 0 | 26800 | - | 6.3084e-06 | 71407.969 | 120.0821 | 71528.0511
420 | double | U24+S16 | 不操作（U24 基本策略） + 打开开关 S15 | 26800 | 0 | 26800 | - | 6.3084e-06 | 71408.1381 | 120.0821 | 71528.2202
420 | double | U26+S21 | 不操作（U26 基本策略） + 不操作（S21 基本策略） | 1116700 | 0 | 1116700 | - | 6.3084e-06 | 71415.1827 | 120.0821 | 71535.2648
420 | double | U26+S22 | 不操作（U26 基本策略） + 不操作（S22 基本策略） | 308200 | 0 | 308200 | - | 6.3084e-06 | 71417.1269 | 120.0821 | 71537.209
420 | double | U26+S23 | 不操作（U26 基本策略） + 不操作（S23 基本策略） | 1431600 | 0 | 1431600 | - | 6.3084e-06 | 71426.158 | 120.0821 | 71546.2401
420 | double | U26+S24 | 不操作（U26 基本策略） + 不操作（S24 基本策略） | 442200 | 0 | 442200 | - | 6.3084e-06 | 71428.9475 | 120.0821 | 71549.0297
420 | double | U26+S25 | 不操作（U26 基本策略） + 不操作（S25 基本策略） | 478800 | 0 | 478800 | - | 6.3084e-06 | 71431.968 | 120.0821 | 71552.0501
420 | double | U26+S26 | 不操作（U26 基本策略） + 不操作（S26 基本策略） | 26800 | 0 | 26800 | - | 6.3084e-06 | 71432.1371 | 120.0821 | 71552.2192
420 | double | U26+S27 | 不操作（U26 基本策略） + 操作：开S62-3 | 26800 | 0 | 26800 | - | 6.3084e-06 | 71432.3061 | 120.0821 | 71552.3882
420 | double | U26+S28 | 不操作（U26 基本策略） + 不操作（S28 基本策略） | 269350 | 0 | 269350 | - | 6.3084e-06 | 71434.0053 | 120.0821 | 71554.0874
420 | double | U26+S29 | 不操作（U26 基本策略） + 操作：开S62-3 | 26800 | 0 | 26800 | - | 6.3084e-06 | 71434.1744 | 120.0821 | 71554.2565
420 | double | U26+S13-1 | 不操作（U26 基本策略） + 不操作（S13-1 基本策略） | 26800 | 0 | 26800 | - | 6.3084e-06 | 71434.3434 | 120.0821 | 71554.4255
420 | double | U26+S29-2 | 不操作（U26 基本策略） + 不操作（S29-2 基本策略） | 26800 | 0 | 26800 | - | 6.3084e-06 | 71434.5125 | 120.0821 | 71554.5946
420 | double | U26+S62-3 | 不操作（U26 基本策略） + 不操作（S62-3 基本策略） | 26800 | 0 | 26800 | - | 6.3084e-06 | 71434.6815 | 120.0821 | 71554.7637
420 | double | U26+CB1 | 不操作（U26 基本策略） + 操作：开S29-2 | 26800 | 0 | 26800 | - | 6.3084e-06 | 71434.8506 | 120.0821 | 71554.9327
420 | double | U26+CB2 | 不操作（U26 基本策略） + 操作：开S62-3 | 26800 | 51353.5066 | 78153.5066 | - | 6.3084e-06 | 71435.0197 | 120.4061 | 71555.4258
420 | double | U26+CB3 | 不操作（U26 基本策略） + 操作：开S62-3 | 26800 | 0 | 26800 | - | 6.3084e-06 | 71435.1887 | 120.4061 | 71555.5948
420 | double | U26+DG1 | 不操作（U26 基本策略） + 打开开关 S7 | 26800 | 0 | 26800 | - | 1.5819e-05 | 71435.6127 | 120.4061 | 71556.0188
420 | double | U26+DG2 | 不操作（U26 基本策略） + 打开开关 S9 | 26800 | 0 | 26800 | - | 1.5819e-05 | 71436.0366 | 120.4061 | 71556.4427
420 | double | U26+DG3 | 不操作（U26 基本策略） + 打开开关 S14 | 26800 | 0 | 26800 | - | 1.5819e-05 | 71436.4605 | 120.4061 | 71556.8666
420 | double | U26+DG4 | 不操作（U26 基本策略） + 打开开关 S15 | 26800 | 0 | 26800 | - | 1.5819e-05 | 71436.8845 | 120.4061 | 71557.2906
420 | double | U26+DG5 | 不操作（U26 基本策略） + 打开开关 S18 | 26800 | 0 | 26800 | - | 1.5819e-05 | 71437.3084 | 120.4061 | 71557.7145
420 | double | U26+DG6 | 不操作（U26 基本策略） + 不操作（DG6 基本策略） | 26800 | 0 | 26800 | - | 1.5819e-05 | 71437.7324 | 120.4061 | 71558.1384
420 | double | U26+DG7 | 不操作（U26 基本策略） + 不操作（DG7 基本策略） | 26800 | 0 | 26800 | - | 1.5819e-05 | 71438.1563 | 120.4061 | 71558.5624
420 | double | U26+DG8 | 不操作（U26 基本策略） + 打开开关 S26 | 26800 | 0 | 26800 | - | 1.5819e-05 | 71438.5802 | 120.4061 | 71558.9863
420 | double | U27+S1 | 不操作（U27 基本策略） + 操作：开S29-2 | 135600 | 0 | 135600 | - | 6.3084e-06 | 71439.4356 | 120.4061 | 71559.8417
420 | double | U27+S2 | 不操作（U27 基本策略） + 操作：开S13-1 | 135600 | 0 | 135600 | - | 6.3084e-06 | 71440.2911 | 120.4061 | 71560.6971
420 | double | U27+S3 | 不操作（U27 基本策略） + 操作：开S13-1 | 135600 | 0 | 135600 | - | 6.3084e-06 | 71441.1465 | 120.4061 | 71561.5526
420 | double | U27+S4 | 不操作（U27 基本策略） + 操作：开S13-1 | 135600 | 0 | 135600 | - | 6.3084e-06 | 71442.0019 | 120.4061 | 71562.408
420 | double | U27+S5 | 不操作（U27 基本策略） + 操作：开S13-1 | 135600 | 0 | 135600 | - | 6.3084e-06 | 71442.8573 | 120.4061 | 71563.2634
420 | double | U27+S6 | 不操作（U27 基本策略） + 不操作（S6 基本策略） | 1763100 | 0 | 1763100 | - | 6.3084e-06 | 71453.9796 | 120.4061 | 71574.3857
420 | double | U27+S7 | 不操作（U27 基本策略） + 不操作（S7 基本策略） | 135600 | 0 | 135600 | - | 6.3084e-06 | 71454.835 | 120.4061 | 71575.2411
420 | double | L58+U46 | 操作：开S62-3 + 不操作（U46 基本策略） | 100500 | 0 | 100500 | - | 1.0422e-05 | 71455.8825 | 120.4061 | 71576.2886
420 | double | L58+U47 | 操作：开S62-3 + 不操作（U47 基本策略） | 708000 | 0 | 708000 | - | 1.0422e-05 | 71463.2615 | 120.4061 | 71583.6676
420 | double | L58+U48 | 操作：开S62-3 + 不操作（U48 基本策略） | 281400 | 0 | 281400 | - | 1.0422e-05 | 71466.1944 | 120.4061 | 71586.6005
420 | double | L58+U49 | 操作：开S62-3 + 不操作（U49 基本策略） | 949200 | 0 | 949200 | - | 1.0422e-05 | 71476.0874 | 120.4061 | 71596.4934
420 | double | L58+U50 | 操作：开S62-3 + 不操作（U50 基本策略） | 40200 | 0 | 40200 | - | 1.0422e-05 | 71476.5063 | 120.4061 | 71596.9124
420 | double | L58+U51 | 操作：开S62-3 + 不操作（U51 基本策略） | 281400 | 0 | 281400 | - | 1.0422e-05 | 71479.4392 | 120.4061 | 71599.8453
420 | double | L58+U52 | 操作：开S62-3 + 不操作（U52 基本策略） | 134000 | 0 | 134000 | - | 1.0422e-05 | 71480.8358 | 120.4061 | 71601.2419
420 | double | L58+U53 | 操作：开S62-3 + 不操作（U53 基本策略） | 452000 | 0 | 452000 | - | 1.0422e-05 | 71485.5467 | 120.4061 | 71605.9528
420 | double | L58+U54 | 操作：开S62-3 + 不操作（U54 基本策略） | 100500 | 0 | 100500 | - | 1.0422e-05 | 71486.5942 | 120.4061 | 71607.0003
420 | double | L58+U55 | 操作：开S62-3 + 不操作（U55 基本策略） | 134000 | 0 | 134000 | - | 1.0422e-05 | 71487.9908 | 120.4061 | 71608.3969
420 | double | L58+U56 | 操作：开S62-3 + 不操作（U56 基本策略） | 90400 | 0 | 90400 | - | 1.0422e-05 | 71488.933 | 120.4061 | 71609.3391
420 | double | L58+U57 | 操作：开S62-3 + 不操作（U57 基本策略） | 80400 | 0 | 80400 | - | 1.0422e-05 | 71489.7709 | 120.4061 | 71610.177
420 | double | L58+U58 | 操作：开S62-3 + 不操作（U58 基本策略） | 212400 | 0 | 212400 | - | 1.0422e-05 | 71491.9847 | 120.4061 | 71612.3907
420 | double | L58+U59 | 操作：开S62-3 + 不操作（U59 基本策略） | 30150 | 0 | 30150 | - | 1.0422e-05 | 71492.2989 | 120.4061 | 71612.705
420 | double | L58+U60 | 操作：开S62-3 + 不操作（U60 基本策略） | 40200 | 0 | 40200 | - | 1.0422e-05 | 71492.7179 | 120.4061 | 71613.1239
420 | double | L58+U61 | 操作：开S62-3 + 不操作（U61 基本策略） | 318600 | 0 | 318600 | - | 1.0422e-05 | 71496.0384 | 120.4061 | 71616.4445
420 | double | L58+U62 | 操作：开S62-3 + 不操作（U62 基本策略） | 80400 | 0 | 80400 | - | 1.0422e-05 | 71496.8764 | 120.4061 | 71617.2825
420 | double | L58+S1 | 操作：开S62-3+开S29-2(源:L58) | 0 | 0 | 0 | - | 4.1564e-06 | 71496.8764 | 120.4061 | 71617.2825
420 | double | L58+S2 | 操作：开S62-3+开S13-1(源:L58) | 0 | 0 | 0 | - | 4.1564e-06 | 71496.8764 | 120.4061 | 71617.2825
420 | double | L58+S3 | 操作：开S62-3+开S13-1(源:L58) | 0 | 0 | 0 | - | 4.1564e-06 | 71496.8764 | 120.4061 | 71617.2825
420 | double | L58+S4 | 操作：开S62-3+开S13-1(源:L58) | 0 | 0 | 0 | - | 4.1564e-06 | 71496.8764 | 120.4061 | 71617.2825
420 | double | L58+S5 | 操作：开S62-3+开S13-1(源:L58) | 0 | 0 | 0 | - | 4.1564e-06 | 71496.8764 | 120.4061 | 71617.2825
420 | double | L58+S6 | 操作：开S62-3 + 不操作（S6 基本策略） | 1627500 | 0 | 1627500 | - | 4.1564e-06 | 71503.641 | 120.4061 | 71624.0471
420 | double | L58+S7 | 操作：开S62-3 + 不操作（S7 基本策略） | 0 | 0 | 0 | - | 4.1564e-06 | 71503.641 | 120.4061 | 71624.0471
420 | double | L58+S8 | 操作：开S62-3+开S29-2(源:L58) | 0 | 0 | 0 | - | 4.1564e-06 | 71503.641 | 120.4061 | 71624.0471
420 | double | L58+S9 | 操作：开S62-3 + 不操作（S9 基本策略） | 0 | 0 | 0 | - | 4.1564e-06 | 71503.641 | 120.4061 | 71624.0471
420 | double | L58+S10 | 操作：开S62-3 + 打开开关 S9 | 0 | 0 | 0 | - | 4.1564e-06 | 71503.641 | 120.4061 | 71624.0471
420 | double | L58+S11 | 操作：开S62-3+开S29-2(源:L58) | 0 | 0 | 0 | - | 4.1564e-06 | 71503.641 | 120.4061 | 71624.0471
420 | double | L58+S12 | 操作：开S62-3+开S29-2(源:L58) | 0 | 0 | 0 | - | 4.1564e-06 | 71503.641 | 120.4061 | 71624.0471
420 | double | L58+S13 | 操作：开S62-3 + 不操作（S13 基本策略） | 67000 | 0 | 67000 | - | 4.1564e-06 | 71503.9195 | 120.4061 | 71624.3256
420 | double | U20+S9 | 不操作（U20 基本策略） + 不操作（S9 基本策略） | 40200 | 0 | 40200 | - | 6.3084e-06 | 71504.1731 | 120.4061 | 71624.5792
420 | double | U20+S10 | 不操作（U20 基本策略） + 打开开关 S9 | 40200 | 0 | 40200 | - | 6.3084e-06 | 71504.4267 | 120.4061 | 71624.8328
420 | double | U20+S11 | 不操作（U20 基本策略） + 操作：开S29-2 | 40200 | 0 | 40200 | - | 6.3084e-06 | 71504.6803 | 120.4061 | 71625.0863
420 | double | U20+S12 | 不操作（U20 基本策略） + 操作：开S29-2 | 40200 | 0 | 40200 | - | 6.3084e-06 | 71504.9339 | 120.4061 | 71625.3399
420 | double | U20+S13 | 不操作（U20 基本策略） + 不操作（S13 基本策略） | 107200 | 0 | 107200 | - | 6.3084e-06 | 71505.6101 | 120.4061 | 71626.0162
420 | double | U20+S14 | 不操作（U20 基本策略） + 不操作（S14 基本策略） | 40200 | 0 | 40200 | - | 6.3084e-06 | 71505.8637 | 120.4061 | 71626.2698
420 | double | U20+S15 | 不操作（U20 基本策略） + 不操作（S15 基本策略） | 40200 | 0 | 40200 | - | 6.3084e-06 | 71506.1173 | 120.4061 | 71626.5234
420 | double | U20+S16 | 不操作（U20 基本策略） + 打开开关 S15 | 40200 | 0 | 40200 | - | 6.3084e-06 | 71506.3709 | 120.4061 | 71626.777
420 | double | U20+S17 | 不操作（U20 基本策略） + 不操作（S17 基本策略） | 454500 | 0 | 454500 | - | 6.3084e-06 | 71509.2381 | 120.4061 | 71629.6442
420 | double | U20+S18 | 不操作（U20 基本策略） + 不操作（S18 基本策略） | 40200 | 0 | 40200 | - | 6.3084e-06 | 71509.4917 | 120.4061 | 71629.8978
420 | double | U20+S19 | 不操作（U20 基本策略） + 不操作（S19 基本策略） | 731200 | 0 | 731200 | - | 6.3084e-06 | 71514.1044 | 120.4061 | 71634.5104
420 | double | U20+S20 | 不操作（U20 基本策略） + 不操作（S20 基本策略） | 306400 | 0 | 306400 | - | 6.3084e-06 | 71516.0373 | 120.4061 | 71636.4433
420 | double | U20+S21 | 不操作（U20 基本策略） + 不操作（S21 基本策略） | 1130100 | 0 | 1130100 | - | 6.3084e-06 | 71523.1664 | 120.4061 | 71643.5724
420 | double | U20+S22 | 不操作（U20 基本策略） + 不操作（S22 基本策略） | 321600 | 0 | 321600 | - | 6.3084e-06 | 71525.1951 | 120.4061 | 71645.6012
420 | double | U20+S23 | 不操作（U20 基本策略） + 不操作（S23 基本策略） | 1445000 | 0 | 1445000 | - | 6.3084e-06 | 71534.3107 | 120.4061 | 71654.7168
420 | double | U20+S24 | 不操作（U20 基本策略） + 不操作（S24 基本策略） | 455600 | 0 | 455600 | - | 6.3084e-06 | 71537.1848 | 120.4061 | 71657.5909
420 | double | U20+S25 | 不操作（U20 基本策略） + 不操作（S25 基本策略） | 492200 | 0 | 492200 | - | 6.3084e-06 | 71540.2898 | 120.4061 | 71660.6959
420 | double | U20+S26 | 不操作（U20 基本策略） + 不操作（S26 基本策略） | 40200 | 0 | 40200 | - | 6.3084e-06 | 71540.5434 | 120.4061 | 71660.9495
420 | double | U20+S27 | 不操作（U20 基本策略） + 操作：开S62-3 | 40200 | 0 | 40200 | - | 6.3084e-06 | 71540.797 | 120.4061 | 71661.2031
420 | double | U20+S28 | 不操作（U20 基本策略） + 不操作（S28 基本策略） | 282750 | 0 | 282750 | - | 6.3084e-06 | 71542.5807 | 120.4061 | 71662.9868
420 | double | U20+S29 | 不操作（U20 基本策略） + 操作：开S62-3 | 40200 | 0 | 40200 | - | 6.3084e-06 | 71542.8343 | 120.4061 | 71663.2404
420 | double | U20+S13-1 | 不操作（U20 基本策略） + 不操作（S13-1 基本策略） | 40200 | 0 | 40200 | - | 6.3084e-06 | 71543.0879 | 120.4061 | 71663.494
420 | double | U20+S29-2 | 不操作（U20 基本策略） + 不操作（S29-2 基本策略） | 40200 | 0 | 40200 | - | 6.3084e-06 | 71543.3415 | 120.4061 | 71663.7476
420 | double | U20+S62-3 | 不操作（U20 基本策略） + 不操作（S62-3 基本策略） | 40200 | 0 | 40200 | - | 6.3084e-06 | 71543.5951 | 120.4061 | 71664.0012
420 | double | U20+CB1 | 不操作（U20 基本策略） + 操作：开S29-2 | 40200 | 0 | 40200 | - | 6.3084e-06 | 71543.8487 | 120.4061 | 71664.2548
420 | double | U20+CB2 | 不操作（U20 基本策略） + 操作：开S62-3 | 40200 | 51353.5066 | 91553.5066 | - | 6.3084e-06 | 71544.1023 | 120.73 | 71664.8323
420 | double | U20+CB3 | 不操作（U20 基本策略） + 操作：开S62-3 | 40200 | 0 | 40200 | - | 6.3084e-06 | 71544.3559 | 120.73 | 71665.0859
420 | double | U20+DG1 | 不操作（U20 基本策略） + 打开开关 S7 | 40200 | 0 | 40200 | - | 1.5819e-05 | 71544.9918 | 120.73 | 71665.7218
420 | double | U20+DG2 | 不操作（U20 基本策略） + 打开开关 S9 | 40200 | 0 | 40200 | - | 1.5819e-05 | 71545.6277 | 120.73 | 71666.3577
420 | double | U20+DG3 | 不操作（U20 基本策略） + 打开开关 S14 | 40200 | 0 | 40200 | - | 1.5819e-05 | 71546.2636 | 120.73 | 71666.9936
420 | double | L59+U31 | 操作：开S62-3 + 不操作（U31 基本策略） | 271200 | 0 | 271200 | - | 6.297e-07 | 71546.4344 | 120.73 | 71667.1644
420 | double | L59+U32 | 操作：开S62-3 + 不操作（U32 基本策略） | 708000 | 0 | 708000 | - | 6.297e-07 | 71546.8802 | 120.73 | 71667.6102
420 | double | L59+U33 | 操作：开S62-3 + 不操作（U33 基本策略） | 339000 | 0 | 339000 | - | 6.297e-07 | 71547.0937 | 120.73 | 71667.8237
420 | double | L59+U34 | 操作：开S62-3 + 不操作（U34 基本策略） | 203400 | 0 | 203400 | - | 6.297e-07 | 71547.2218 | 120.73 | 71667.9518
420 | double | L59+U35 | 操作：开S62-3 + 不操作（U35 基本策略） | 26800 | 0 | 26800 | - | 6.297e-07 | 71547.2386 | 120.73 | 71667.9687
420 | double | L59+U36 | 操作：开S62-3 + 不操作（U36 基本策略） | 354000 | 0 | 354000 | - | 6.297e-07 | 71547.4615 | 120.73 | 71668.1916
420 | double | L59+U37 | 操作：开S62-3 + 不操作（U37 基本策略） | 60300 | 0 | 60300 | - | 6.297e-07 | 71547.4995 | 120.73 | 71668.2296
420 | double | L59+U38 | 操作：开S62-3 + 不操作（U38 基本策略） | 474600 | 0 | 474600 | - | 6.297e-07 | 71547.7984 | 120.73 | 71668.5284
420 | double | L59+U39 | 操作：开S62-3 + 不操作（U39 基本策略） | 60300 | 0 | 60300 | - | 6.297e-07 | 71547.8363 | 120.73 | 71668.5664
420 | double | L59+U40 | 操作：开S62-3 + 不操作（U40 基本策略） | 424800 | 0 | 424800 | - | 6.297e-07 | 71548.1038 | 120.73 | 71668.8339
420 | double | L59+U41 | 操作：开S62-3 + 不操作（U41 基本策略） | 40200 | 0 | 40200 | - | 6.297e-07 | 71548.1292 | 120.73 | 71668.8592
420 | double | L59+U42 | 操作：开S62-3 + 不操作（U42 基本策略） | 226000 | 0 | 226000 | - | 6.297e-07 | 71548.2715 | 120.73 | 71669.0015
420 | double | L59+U43 | 操作：开S62-3 + 不操作（U43 基本策略） | 26800 | 0 | 26800 | - | 6.297e-07 | 71548.2883 | 120.73 | 71669.0184
420 | double | L59+U44 | 操作：开S62-3 + 不操作（U44 基本策略） | 40200 | 0 | 40200 | - | 6.297e-07 | 71548.3137 | 120.73 | 71669.0437
420 | double | L59+U45 | 操作：开S62-3 + 不操作（U45 基本策略） | 424800 | 0 | 424800 | - | 6.297e-07 | 71548.5812 | 120.73 | 71669.3112
420 | double | L59+U46 | 操作：开S62-3 + 不操作（U46 基本策略） | 100500 | 0 | 100500 | - | 6.297e-07 | 71548.6444 | 120.73 | 71669.3745
420 | double | L59+U47 | 操作：开S62-3 + 不操作（U47 基本策略） | 708000 | 0 | 708000 | - | 6.297e-07 | 71549.0903 | 120.73 | 71669.8203
420 | double | L59+U48 | 操作：开S62-3 + 不操作（U48 基本策略） | 281400 | 0 | 281400 | - | 6.297e-07 | 71549.2675 | 120.73 | 71669.9975
420 | double | L59+U49 | 操作：开S62-3 + 不操作（U49 基本策略） | 949200 | 0 | 949200 | - | 6.297e-07 | 71549.8652 | 120.73 | 71670.5952
420 | double | L59+U50 | 操作：开S62-3 + 不操作（U50 基本策略） | 40200 | 0 | 40200 | - | 6.297e-07 | 71549.8905 | 120.73 | 71670.6205
420 | double | L59+U51 | 操作：开S62-3 + 不操作（U51 基本策略） | 281400 | 0 | 281400 | - | 6.297e-07 | 71550.0677 | 120.73 | 71670.7977
420 | double | L59+U52 | 操作：开S62-3 + 不操作（U52 基本策略） | 134000 | 0 | 134000 | - | 6.297e-07 | 71550.1521 | 120.73 | 71670.8821
420 | double | L59+U53 | 操作：开S62-3 + 不操作（U53 基本策略） | 452000 | 0 | 452000 | - | 6.297e-07 | 71550.4367 | 120.73 | 71671.1667
420 | double | L59+U54 | 操作：开S62-3 + 不操作（U54 基本策略） | 100500 | 0 | 100500 | - | 6.297e-07 | 71550.5 | 120.73 | 71671.23
420 | double | L59+U55 | 操作：开S62-3 + 不操作（U55 基本策略） | 134000 | 0 | 134000 | - | 6.297e-07 | 71550.5844 | 120.73 | 71671.3144
420 | double | L59+U56 | 操作：开S62-3 + 不操作（U56 基本策略） | 90400 | 0 | 90400 | - | 6.297e-07 | 71550.6413 | 120.73 | 71671.3713
420 | double | L59+U57 | 操作：开S62-3 + 不操作（U57 基本策略） | 80400 | 0 | 80400 | - | 6.297e-07 | 71550.6919 | 120.73 | 71671.422
420 | double | L59+U58 | 操作：开S62-3 + 不操作（U58 基本策略） | 212400 | 0 | 212400 | - | 6.297e-07 | 71550.8257 | 120.73 | 71671.5557
420 | double | L59+U59 | 操作：开S62-3 + 不操作（U59 基本策略） | 30150 | 0 | 30150 | - | 6.297e-07 | 71550.8447 | 120.73 | 71671.5747
420 | double | L59+U60 | 操作：开S62-3 + 不操作（U60 基本策略） | 40200 | 0 | 40200 | - | 6.297e-07 | 71550.87 | 120.73 | 71671.6
420 | double | U19+S22 | 不操作（U19 基本策略） + 不操作（S22 基本策略） | 297480 | 0 | 297480 | - | 6.3084e-06 | 71552.7466 | 120.73 | 71673.4766
420 | double | U19+S23 | 不操作（U19 基本策略） + 不操作（S23 基本策略） | 1420880 | 0 | 1420880 | - | 6.3084e-06 | 71561.71 | 120.73 | 71682.4401
420 | double | U19+S24 | 不操作（U19 基本策略） + 不操作（S24 基本策略） | 431480 | 0 | 431480 | - | 6.3084e-06 | 71564.432 | 120.73 | 71685.162
420 | double | U19+S25 | 不操作（U19 基本策略） + 不操作（S25 基本策略） | 468080 | 0 | 468080 | - | 6.3084e-06 | 71567.3848 | 120.73 | 71688.1148
420 | double | U19+S26 | 不操作（U19 基本策略） + 不操作（S26 基本策略） | 16080 | 0 | 16080 | - | 6.3084e-06 | 71567.4862 | 120.73 | 71688.2163
420 | double | U19+S27 | 不操作（U19 基本策略） + 操作：开S62-3 | 16080 | 0 | 16080 | - | 6.3084e-06 | 71567.5877 | 120.73 | 71688.3177
420 | double | U19+S28 | 不操作（U19 基本策略） + 不操作（S28 基本策略） | 258630 | 0 | 258630 | - | 6.3084e-06 | 71569.2192 | 120.73 | 71689.9493
420 | double | U19+S29 | 不操作（U19 基本策略） + 操作：开S62-3 | 16080 | 0 | 16080 | - | 6.3084e-06 | 71569.3207 | 120.73 | 71690.0507
420 | double | U19+S13-1 | 不操作（U19 基本策略） + 不操作（S13-1 基本策略） | 16080 | 0 | 16080 | - | 6.3084e-06 | 71569.4221 | 120.73 | 71690.1521
420 | double | U19+S29-2 | 不操作（U19 基本策略） + 不操作（S29-2 基本策略） | 16080 | 0 | 16080 | - | 6.3084e-06 | 71569.5235 | 120.73 | 71690.2536
420 | double | U19+S62-3 | 不操作（U19 基本策略） + 不操作（S62-3 基本策略） | 16080 | 0 | 16080 | - | 6.3084e-06 | 71569.625 | 120.73 | 71690.355
420 | double | U19+CB1 | 不操作（U19 基本策略） + 操作：开S29-2 | 16080 | 0 | 16080 | - | 6.3084e-06 | 71569.7264 | 120.73 | 71690.4565
420 | double | U19+CB2 | 不操作（U19 基本策略） + 操作：开S62-3 | 16080 | 51353.5066 | 67433.5066 | - | 6.3084e-06 | 71569.8279 | 121.054 | 71690.8818
420 | double | U19+CB3 | 不操作（U19 基本策略） + 操作：开S62-3 | 16080 | 0 | 16080 | - | 6.3084e-06 | 71569.9293 | 121.054 | 71690.9833
420 | double | U19+DG1 | 不操作（U19 基本策略） + 打开开关 S7 | 16080 | 0 | 16080 | - | 1.5819e-05 | 71570.1837 | 121.054 | 71691.2376
420 | double | U19+DG2 | 不操作（U19 基本策略） + 打开开关 S9 | 16080 | 0 | 16080 | - | 1.5819e-05 | 71570.438 | 121.054 | 71691.492
420 | double | U19+DG3 | 不操作（U19 基本策略） + 打开开关 S14 | 16080 | 0 | 16080 | - | 1.5819e-05 | 71570.6924 | 121.054 | 71691.7464
420 | double | U19+DG4 | 不操作（U19 基本策略） + 打开开关 S15 | 16080 | 0 | 16080 | - | 1.5819e-05 | 71570.9467 | 121.054 | 71692.0007
420 | double | U19+DG5 | 不操作（U19 基本策略） + 打开开关 S18 | 16080 | 0 | 16080 | - | 1.5819e-05 | 71571.2011 | 121.054 | 71692.2551
420 | double | U19+DG6 | 不操作（U19 基本策略） + 不操作（DG6 基本策略） | 16080 | 0 | 16080 | - | 1.5819e-05 | 71571.4555 | 121.054 | 71692.5095
420 | double | U19+DG7 | 不操作（U19 基本策略） + 不操作（DG7 基本策略） | 16080 | 0 | 16080 | - | 1.5819e-05 | 71571.7098 | 121.054 | 71692.7638
420 | double | U19+DG8 | 不操作（U19 基本策略） + 打开开关 S26 | 16080 | 0 | 16080 | - | 1.5819e-05 | 71571.9642 | 121.054 | 71693.0182
420 | double | U20+S1 | 不操作（U20 基本策略） + 操作：开S29-2 | 40200 | 0 | 40200 | - | 6.3084e-06 | 71572.2178 | 121.054 | 71693.2718
420 | double | U20+S2 | 不操作（U20 基本策略） + 操作：开S13-1 | 40200 | 0 | 40200 | - | 6.3084e-06 | 71572.4714 | 121.054 | 71693.5254
420 | double | U20+S3 | 不操作（U20 基本策略） + 操作：开S13-1 | 40200 | 0 | 40200 | - | 6.3084e-06 | 71572.725 | 121.054 | 71693.779
420 | double | U20+S4 | 不操作（U20 基本策略） + 操作：开S13-1 | 40200 | 0 | 40200 | - | 6.3084e-06 | 71572.9786 | 121.054 | 71694.0326
420 | double | U20+S5 | 不操作（U20 基本策略） + 操作：开S13-1 | 40200 | 0 | 40200 | - | 6.3084e-06 | 71573.2322 | 121.054 | 71694.2862
420 | double | U20+S6 | 不操作（U20 基本策略） + 不操作（S6 基本策略） | 1667700 | 0 | 1667700 | - | 6.3084e-06 | 71583.7527 | 121.054 | 71704.8066
420 | double | U20+S7 | 不操作（U20 基本策略） + 不操作（S7 基本策略） | 40200 | 0 | 40200 | - | 6.3084e-06 | 71584.0063 | 121.054 | 71705.0602
420 | double | U20+S8 | 不操作（U20 基本策略） + 操作：开S29-2 | 40200 | 0 | 40200 | - | 6.3084e-06 | 71584.2599 | 121.054 | 71705.3138
420 | double | U28+S25 | 不操作（U28 基本策略） + 不操作（S25 基本策略） | 519000 | 0 | 519000 | - | 6.3084e-06 | 71587.5339 | 121.054 | 71708.5879
420 | double | U28+S26 | 不操作（U28 基本策略） + 不操作（S26 基本策略） | 67000 | 0 | 67000 | - | 6.3084e-06 | 71587.9566 | 121.054 | 71709.0106
420 | double | U28+S27 | 不操作（U28 基本策略） + 操作：开S62-3 | 67000 | 0 | 67000 | - | 6.3084e-06 | 71588.3792 | 121.054 | 71709.4332
420 | double | U28+S28 | 不操作（U28 基本策略） + 不操作（S28 基本策略） | 309550 | 0 | 309550 | - | 6.3084e-06 | 71590.332 | 121.054 | 71711.386
420 | double | U28+S29 | 不操作（U28 基本策略） + 操作：开S62-3 | 67000 | 0 | 67000 | - | 6.3084e-06 | 71590.7546 | 121.054 | 71711.8086
420 | double | U28+S13-1 | 不操作（U28 基本策略） + 不操作（S13-1 基本策略） | 67000 | 0 | 67000 | - | 6.3084e-06 | 71591.1773 | 121.054 | 71712.2313
420 | double | U28+S29-2 | 不操作（U28 基本策略） + 不操作（S29-2 基本策略） | 67000 | 0 | 67000 | - | 6.3084e-06 | 71591.6 | 121.054 | 71712.654
420 | double | U28+S62-3 | 不操作（U28 基本策略） + 不操作（S62-3 基本策略） | 67000 | 0 | 67000 | - | 6.3084e-06 | 71592.0226 | 121.054 | 71713.0766
420 | double | U28+CB1 | 不操作（U28 基本策略） + 操作：开S29-2 | 67000 | 0 | 67000 | - | 6.3084e-06 | 71592.4453 | 121.054 | 71713.4993
420 | double | U28+CB2 | 不操作（U28 基本策略） + 操作：开S62-3 | 67000 | 51353.5066 | 118353.5066 | - | 6.3084e-06 | 71592.868 | 121.3779 | 71714.2459
420 | double | U28+CB3 | 不操作（U28 基本策略） + 操作：开S62-3 | 67000 | 0 | 67000 | - | 6.3084e-06 | 71593.2906 | 121.3779 | 71714.6686
420 | double | U28+DG1 | 不操作（U28 基本策略） + 打开开关 S7 | 67000 | 0 | 67000 | - | 1.5819e-05 | 71594.3505 | 121.3779 | 71715.7284
420 | double | U28+DG2 | 不操作（U28 基本策略） + 打开开关 S9 | 67000 | 0 | 67000 | - | 1.5819e-05 | 71595.4103 | 121.3779 | 71716.7882
420 | double | U28+DG3 | 不操作（U28 基本策略） + 打开开关 S14 | 67000 | 0 | 67000 | - | 1.5819e-05 | 71596.4701 | 121.3779 | 71717.8481
420 | double | U28+DG4 | 不操作（U28 基本策略） + 打开开关 S15 | 67000 | 0 | 67000 | - | 1.5819e-05 | 71597.53 | 121.3779 | 71718.9079
420 | double | U28+DG5 | 不操作（U28 基本策略） + 打开开关 S18 | 67000 | 0 | 67000 | - | 1.5819e-05 | 71598.5898 | 121.3779 | 71719.9678
420 | double | U28+DG6 | 不操作（U28 基本策略） + 不操作（DG6 基本策略） | 67000 | 0 | 67000 | - | 1.5819e-05 | 71599.6497 | 121.3779 | 71721.0276
420 | double | U28+DG7 | 不操作（U28 基本策略） + 不操作（DG7 基本策略） | 67000 | 0 | 67000 | - | 1.5819e-05 | 71600.7095 | 121.3779 | 71722.0874
420 | double | U28+DG8 | 不操作（U28 基本策略） + 打开开关 S26 | 67000 | 0 | 67000 | - | 1.5819e-05 | 71601.7693 | 121.3779 | 71723.1473
420 | double | U29+S1 | 不操作（U29 基本策略） + 操作：开S29-2 | 212400 | 0 | 212400 | - | 6.3084e-06 | 71603.1092 | 121.3779 | 71724.4872
420 | double | U29+S2 | 不操作（U29 基本策略） + 操作：开S13-1 | 212400 | 0 | 212400 | - | 6.3084e-06 | 71604.4491 | 121.3779 | 71725.8271
420 | double | U29+S3 | 不操作（U29 基本策略） + 操作：开S13-1 | 212400 | 0 | 212400 | - | 6.3084e-06 | 71605.789 | 121.3779 | 71727.167
420 | double | U29+S4 | 不操作（U29 基本策略） + 操作：开S13-1 | 212400 | 0 | 212400 | - | 6.3084e-06 | 71607.1289 | 121.3779 | 71728.5069
420 | double | U29+S5 | 不操作（U29 基本策略） + 操作：开S13-1 | 212400 | 0 | 212400 | - | 6.3084e-06 | 71608.4688 | 121.3779 | 71729.8468
420 | double | U29+S6 | 不操作（U29 基本策略） + 不操作（S6 基本策略） | 1839900 | 0 | 1839900 | - | 6.3084e-06 | 71620.0756 | 121.3779 | 71741.4536
420 | double | U29+S7 | 不操作（U29 基本策略） + 不操作（S7 基本策略） | 212400 | 0 | 212400 | - | 6.3084e-06 | 71621.4155 | 121.3779 | 71742.7935
420 | double | U29+S8 | 不操作（U29 基本策略） + 操作：开S29-2 | 212400 | 0 | 212400 | - | 6.3084e-06 | 71622.7554 | 121.3779 | 71744.1334
420 | double | U29+S9 | 不操作（U29 基本策略） + 不操作（S9 基本策略） | 212400 | 0 | 212400 | - | 6.3084e-06 | 71624.0953 | 121.3779 | 71745.4733
420 | double | U29+S10 | 不操作（U29 基本策略） + 打开开关 S9 | 212400 | 0 | 212400 | - | 6.3084e-06 | 71625.4352 | 121.3779 | 71746.8132
420 | double | U29+S11 | 不操作（U29 基本策略） + 操作：开S29-2 | 212400 | 0 | 212400 | - | 6.3084e-06 | 71626.7751 | 121.3779 | 71748.1531
420 | double | U36+DG6 | 不操作（U36 基本策略） + 不操作（DG6 基本策略） | 354000 | 0 | 354000 | - | 1.5819e-05 | 71632.3749 | 121.3779 | 71753.7528
420 | double | U36+DG7 | 不操作（U36 基本策略） + 不操作（DG7 基本策略） | 354000 | 0 | 354000 | - | 1.5819e-05 | 71637.9746 | 121.3779 | 71759.3526
420 | double | U36+DG8 | 不操作（U36 基本策略） + 打开开关 S26 | 354000 | 0 | 354000 | - | 1.5819e-05 | 71643.5744 | 121.3779 | 71764.9523
420 | double | U37+S1 | 不操作（U37 基本策略） + 操作：开S29-2 | 60300 | 0 | 60300 | - | 6.3084e-06 | 71643.9548 | 121.3779 | 71765.3327
420 | double | U37+S2 | 不操作（U37 基本策略） + 操作：开S13-1 | 60300 | 0 | 60300 | - | 6.3084e-06 | 71644.3352 | 121.3779 | 71765.7131
420 | double | U37+S3 | 不操作（U37 基本策略） + 操作：开S13-1 | 60300 | 0 | 60300 | - | 6.3084e-06 | 71644.7156 | 121.3779 | 71766.0935
420 | double | U37+S4 | 不操作（U37 基本策略） + 操作：开S13-1 | 60300 | 0 | 60300 | - | 6.3084e-06 | 71645.096 | 121.3779 | 71766.4739
420 | double | U37+S5 | 不操作（U37 基本策略） + 操作：开S13-1 | 60300 | 0 | 60300 | - | 6.3084e-06 | 71645.4764 | 121.3779 | 71766.8543
420 | double | U37+S6 | 不操作（U37 基本策略） + 不操作（S6 基本策略） | 1687800 | 0 | 1687800 | - | 6.3084e-06 | 71656.1236 | 121.3779 | 71777.5016
420 | double | U37+S7 | 不操作（U37 基本策略） + 不操作（S7 基本策略） | 60300 | 0 | 60300 | - | 6.3084e-06 | 71656.504 | 121.3779 | 71777.882
420 | double | U37+S8 | 不操作（U37 基本策略） + 操作：开S29-2 | 60300 | 0 | 60300 | - | 6.3084e-06 | 71656.8844 | 121.3779 | 71778.2624
420 | double | U37+S9 | 不操作（U37 基本策略） + 不操作（S9 基本策略） | 60300 | 0 | 60300 | - | 6.3084e-06 | 71657.2648 | 121.3779 | 71778.6428
420 | double | U37+S10 | 不操作（U37 基本策略） + 打开开关 S9 | 60300 | 0 | 60300 | - | 6.3084e-06 | 71657.6452 | 121.3779 | 71779.0232
420 | double | U37+S11 | 不操作（U37 基本策略） + 操作：开S29-2 | 60300 | 0 | 60300 | - | 6.3084e-06 | 71658.0256 | 121.3779 | 71779.4036
420 | double | U37+S12 | 不操作（U37 基本策略） + 操作：开S29-2 | 60300 | 0 | 60300 | - | 6.3084e-06 | 71658.406 | 121.3779 | 71779.784
420 | double | U37+S13 | 不操作（U37 基本策略） + 不操作（S13 基本策略） | 127300 | 0 | 127300 | - | 6.3084e-06 | 71659.2091 | 121.3779 | 71780.587
420 | double | U37+S14 | 不操作（U37 基本策略） + 不操作（S14 基本策略） | 60300 | 0 | 60300 | - | 6.3084e-06 | 71659.5895 | 121.3779 | 71780.9674
420 | double | U37+S15 | 不操作（U37 基本策略） + 不操作（S15 基本策略） | 60300 | 0 | 60300 | - | 6.3084e-06 | 71659.9699 | 121.3779 | 71781.3478
420 | double | U37+S16 | 不操作（U37 基本策略） + 打开开关 S15 | 60300 | 0 | 60300 | - | 6.3084e-06 | 71660.3503 | 121.3779 | 71781.7282
420 | double | U37+S17 | 不操作（U37 基本策略） + 不操作（S17 基本策略） | 474600 | 0 | 474600 | - | 6.3084e-06 | 71663.3442 | 121.3779 | 71784.7222
420 | double | U37+S18 | 不操作（U37 基本策略） + 不操作（S18 基本策略） | 60300 | 0 | 60300 | - | 6.3084e-06 | 71663.7246 | 121.3779 | 71785.1026
420 | double | U37+S19 | 不操作（U37 基本策略） + 不操作（S19 基本策略） | 751300 | 0 | 751300 | - | 6.3084e-06 | 71668.4641 | 121.3779 | 71789.842
420 | double | U37+S20 | 不操作（U37 基本策略） + 不操作（S20 基本策略） | 326500 | 0 | 326500 | - | 6.3084e-06 | 71670.5238 | 121.3779 | 71791.9017
420 | double | U37+S21 | 不操作（U37 基本策略） + 不操作（S21 基本策略） | 1150200 | 0 | 1150200 | - | 6.3084e-06 | 71677.7797 | 121.3779 | 71799.1576
420 | double | U37+S22 | 不操作（U37 基本策略） + 不操作（S22 基本策略） | 341700 | 0 | 341700 | - | 6.3084e-06 | 71679.9353 | 121.3779 | 71801.3132
420 | double | U37+S23 | 不操作（U37 基本策略） + 不操作（S23 基本策略） | 1465100 | 0 | 1465100 | - | 6.3084e-06 | 71689.1777 | 121.3779 | 71810.5556
420 | double | U37+S24 | 不操作（U37 基本策略） + 不操作（S24 基本策略） | 475700 | 0 | 475700 | - | 6.3084e-06 | 71692.1786 | 121.3779 | 71813.5565
420 | double | U37+S25 | 不操作（U37 基本策略） + 不操作（S25 基本策略） | 512300 | 0 | 512300 | - | 6.3084e-06 | 71695.4103 | 121.3779 | 71816.7883
420 | double | U37+S26 | 不操作（U37 基本策略） + 不操作（S26 基本策略） | 60300 | 0 | 60300 | - | 6.3084e-06 | 71695.7907 | 121.3779 | 71817.1687
420 | double | U37+S27 | 不操作（U37 基本策略） + 操作：开S62-3 | 60300 | 0 | 60300 | - | 6.3084e-06 | 71696.1711 | 121.3779 | 71817.5491
420 | double | U41+DG1 | 不操作（U41 基本策略） + 打开开关 S7 | 40200 | 0 | 40200 | - | 1.5819e-05 | 71696.807 | 121.3779 | 71818.185
420 | double | U41+DG2 | 不操作（U41 基本策略） + 打开开关 S9 | 40200 | 0 | 40200 | - | 1.5819e-05 | 71697.4429 | 121.3779 | 71818.8209
420 | double | U41+DG3 | 不操作（U41 基本策略） + 打开开关 S14 | 40200 | 0 | 40200 | - | 1.5819e-05 | 71698.0788 | 121.3779 | 71819.4568
420 | double | U41+DG4 | 不操作（U41 基本策略） + 打开开关 S15 | 40200 | 0 | 40200 | - | 1.5819e-05 | 71698.7148 | 121.3779 | 71820.0927
420 | double | U41+DG5 | 不操作（U41 基本策略） + 打开开关 S18 | 40200 | 0 | 40200 | - | 1.5819e-05 | 71699.3507 | 121.3779 | 71820.7286
420 | double | U41+DG6 | 不操作（U41 基本策略） + 不操作（DG6 基本策略） | 40200 | 0 | 40200 | - | 1.5819e-05 | 71699.9866 | 121.3779 | 71821.3645
420 | double | U41+DG7 | 不操作（U41 基本策略） + 不操作（DG7 基本策略） | 40200 | 0 | 40200 | - | 1.5819e-05 | 71700.6225 | 121.3779 | 71822.0004
420 | double | U41+DG8 | 不操作（U41 基本策略） + 打开开关 S26 | 40200 | 0 | 40200 | - | 1.5819e-05 | 71701.2584 | 121.3779 | 71822.6363
420 | double | U42+S1 | 不操作（U42 基本策略） + 操作：开S29-2 | 226000 | 0 | 226000 | - | 6.3084e-06 | 71702.6841 | 121.3779 | 71824.062
420 | double | U42+S2 | 不操作（U42 基本策略） + 操作：开S13-1 | 226000 | 0 | 226000 | - | 6.3084e-06 | 71704.1098 | 121.3779 | 71825.4877
420 | double | U42+S3 | 不操作（U42 基本策略） + 操作：开S13-1 | 226000 | 0 | 226000 | - | 6.3084e-06 | 71705.5355 | 121.3779 | 71826.9134
420 | double | U42+S4 | 不操作（U42 基本策略） + 操作：开S13-1 | 226000 | 0 | 226000 | - | 6.3084e-06 | 71706.9611 | 121.3779 | 71828.3391
420 | double | U42+S5 | 不操作（U42 基本策略） + 操作：开S13-1 | 226000 | 0 | 226000 | - | 6.3084e-06 | 71708.3868 | 121.3779 | 71829.7648
420 | double | U42+S6 | 不操作（U42 基本策略） + 不操作（S6 基本策略） | 1853500 | 0 | 1853500 | - | 6.3084e-06 | 71720.0794 | 121.3779 | 71841.4574
420 | double | U42+S7 | 不操作（U42 基本策略） + 不操作（S7 基本策略） | 226000 | 0 | 226000 | - | 6.3084e-06 | 71721.5051 | 121.3779 | 71842.8831
420 | double | U42+S8 | 不操作（U42 基本策略） + 操作：开S29-2 | 226000 | 0 | 226000 | - | 6.3084e-06 | 71722.9308 | 121.3779 | 71844.3088
420 | double | U42+S9 | 不操作（U42 基本策略） + 不操作（S9 基本策略） | 226000 | 0 | 226000 | - | 6.3084e-06 | 71724.3565 | 121.3779 | 71845.7345
420 | double | U42+S10 | 不操作（U42 基本策略） + 打开开关 S9 | 226000 | 0 | 226000 | - | 6.3084e-06 | 71725.7822 | 121.3779 | 71847.1602
420 | double | U42+S11 | 不操作（U42 基本策略） + 操作：开S29-2 | 226000 | 0 | 226000 | - | 6.3084e-06 | 71727.2079 | 121.3779 | 71848.5858
420 | double | U42+S12 | 不操作（U42 基本策略） + 操作：开S29-2 | 226000 | 0 | 226000 | - | 6.3084e-06 | 71728.6336 | 121.3779 | 71850.0115
420 | double | U42+S13 | 不操作（U42 基本策略） + 不操作（S13 基本策略） | 293000 | 0 | 293000 | - | 6.3084e-06 | 71730.4819 | 121.3779 | 71851.8599
420 | double | U42+S14 | 不操作（U42 基本策略） + 不操作（S14 基本策略） | 226000 | 0 | 226000 | - | 6.3084e-06 | 71731.9076 | 121.3779 | 71853.2856
420 | double | U42+S15 | 不操作（U42 基本策略） + 不操作（S15 基本策略） | 226000 | 0 | 226000 | - | 6.3084e-06 | 71733.3333 | 121.3779 | 71854.7113
420 | double | U42+S16 | 不操作（U42 基本策略） + 打开开关 S15 | 226000 | 0 | 226000 | - | 6.3084e-06 | 71734.759 | 121.3779 | 71856.137
420 | double | U42+S17 | 不操作（U42 基本策略） + 不操作（S17 基本策略） | 640300 | 0 | 640300 | - | 6.3084e-06 | 71738.7983 | 121.3779 | 71860.1762
420 | double | U42+S18 | 不操作（U42 基本策略） + 不操作（S18 基本策略） | 226000 | 0 | 226000 | - | 6.3084e-06 | 71740.224 | 121.3779 | 71861.6019
420 | double | U42+S19 | 不操作（U42 基本策略） + 不操作（S19 基本策略） | 917000 | 0 | 917000 | - | 6.3084e-06 | 71746.0088 | 121.3779 | 71867.3867
420 | double | U42+S20 | 不操作（U42 基本策略） + 不操作（S20 基本策略） | 492200 | 0 | 492200 | - | 6.3084e-06 | 71749.1138 | 121.3779 | 71870.4917
420 | double | U42+S21 | 不操作（U42 基本策略） + 不操作（S21 基本策略） | 1315900 | 0 | 1315900 | - | 6.3084e-06 | 71757.4149 | 121.3779 | 71878.7929
420 | double | U42+S22 | 不操作（U42 基本策略） + 不操作（S22 基本策略） | 507400 | 0 | 507400 | - | 6.3084e-06 | 71760.6158 | 121.3779 | 71881.9938
420 | double | U36+S11 | 不操作（U36 基本策略） + 操作：开S29-2 | 354000 | 0 | 354000 | - | 6.3084e-06 | 71762.849 | 121.3779 | 71884.2269
420 | double | U36+S12 | 不操作（U36 基本策略） + 操作：开S29-2 | 354000 | 0 | 354000 | - | 6.3084e-06 | 71765.0822 | 121.3779 | 71886.4601
420 | double | U36+S13 | 不操作（U36 基本策略） + 不操作（S13 基本策略） | 421000 | 0 | 421000 | - | 6.3084e-06 | 71767.738 | 121.3779 | 71889.1159
420 | double | U36+S14 | 不操作（U36 基本策略） + 不操作（S14 基本策略） | 354000 | 0 | 354000 | - | 6.3084e-06 | 71769.9712 | 121.3779 | 71891.3491
420 | double | U36+S15 | 不操作（U36 基本策略） + 不操作（S15 基本策略） | 354000 | 0 | 354000 | - | 6.3084e-06 | 71772.2043 | 121.3779 | 71893.5823
420 | double | U36+S16 | 不操作（U36 基本策略） + 打开开关 S15 | 354000 | 0 | 354000 | - | 6.3084e-06 | 71774.4375 | 121.3779 | 71895.8154
420 | double | U36+S17 | 不操作（U36 基本策略） + 不操作（S17 基本策略） | 768300 | 0 | 768300 | - | 6.3084e-06 | 71779.2842 | 121.3779 | 71900.6622
420 | double | U36+S18 | 不操作（U36 基本策略） + 不操作（S18 基本策略） | 354000 | 0 | 354000 | - | 6.3084e-06 | 71781.5174 | 121.3779 | 71902.8953
420 | double | U36+S19 | 不操作（U36 基本策略） + 不操作（S19 基本策略） | 1045000 | 0 | 1045000 | - | 6.3084e-06 | 71788.1096 | 121.3779 | 71909.4876
420 | double | U36+S20 | 不操作（U36 基本策略） + 不操作（S20 基本策略） | 620200 | 0 | 620200 | - | 6.3084e-06 | 71792.0221 | 121.3779 | 71913.4
420 | double | U36+S21 | 不操作（U36 基本策略） + 不操作（S21 基本策略） | 1443900 | 0 | 1443900 | - | 6.3084e-06 | 71801.1308 | 121.3779 | 71922.5087
420 | double | U36+S22 | 不操作（U36 基本策略） + 不操作（S22 基本策略） | 635400 | 0 | 635400 | - | 6.3084e-06 | 71805.1391 | 121.3779 | 71926.5171
420 | double | U36+S23 | 不操作（U36 基本策略） + 不操作（S23 基本策略） | 1758800 | 0 | 1758800 | - | 6.3084e-06 | 71816.2343 | 121.3779 | 71937.6122
420 | double | U36+S24 | 不操作（U36 基本策略） + 不操作（S24 基本策略） | 769400 | 0 | 769400 | - | 6.3084e-06 | 71821.088 | 121.3779 | 71942.4659
420 | double | U36+S25 | 不操作（U36 基本策略） + 不操作（S25 基本策略） | 806000 | 0 | 806000 | - | 6.3084e-06 | 71826.1725 | 121.3779 | 71947.5505
420 | double | U36+S26 | 不操作（U36 基本策略） + 不操作（S26 基本策略） | 354000 | 0 | 354000 | - | 6.3084e-06 | 71828.4057 | 121.3779 | 71949.7836
420 | double | U36+S27 | 不操作（U36 基本策略） + 操作：开S62-3 | 354000 | 0 | 354000 | - | 6.3084e-06 | 71830.6389 | 121.3779 | 71952.0168
420 | double | U36+S28 | 不操作（U36 基本策略） + 不操作（S28 基本策略） | 596550 | 0 | 596550 | - | 6.3084e-06 | 71834.4021 | 121.3779 | 71955.7801
420 | double | U36+S29 | 不操作（U36 基本策略） + 操作：开S62-3 | 354000 | 0 | 354000 | - | 6.3084e-06 | 71836.6353 | 121.3779 | 71958.0132
420 | double | U36+S13-1 | 不操作（U36 基本策略） + 不操作（S13-1 基本策略） | 354000 | 0 | 354000 | - | 6.3084e-06 | 71838.8685 | 121.3779 | 71960.2464
420 | double | U36+S29-2 | 不操作（U36 基本策略） + 不操作（S29-2 基本策略） | 354000 | 0 | 354000 | - | 6.3084e-06 | 71841.1016 | 121.3779 | 71962.4796
420 | double | U36+S62-3 | 不操作（U36 基本策略） + 不操作（S62-3 基本策略） | 354000 | 0 | 354000 | - | 6.3084e-06 | 71843.3348 | 121.3779 | 71964.7127
420 | double | U36+CB1 | 不操作（U36 基本策略） + 操作：开S29-2 | 354000 | 0 | 354000 | - | 6.3084e-06 | 71845.568 | 121.3779 | 71966.9459
420 | double | U36+CB2 | 不操作（U36 基本策略） + 操作：开S62-3 | 354000 | 51353.5066 | 405353.5066 | - | 6.3084e-06 | 71847.8011 | 121.7019 | 71969.503
420 | double | U36+CB3 | 不操作（U36 基本策略） + 操作：开S62-3 | 354000 | 0 | 354000 | - | 6.3084e-06 | 71850.0343 | 121.7019 | 71971.7362
420 | double | U36+DG1 | 不操作（U36 基本策略） + 打开开关 S7 | 354000 | 0 | 354000 | - | 1.5819e-05 | 71855.634 | 121.7019 | 71977.3359
420 | double | U36+DG2 | 不操作（U36 基本策略） + 打开开关 S9 | 354000 | 0 | 354000 | - | 1.5819e-05 | 71861.2338 | 121.7019 | 71982.9357
420 | double | U36+DG3 | 不操作（U36 基本策略） + 打开开关 S14 | 354000 | 0 | 354000 | - | 1.5819e-05 | 71866.8335 | 121.7019 | 71988.5354
420 | double | U36+DG4 | 不操作（U36 基本策略） + 打开开关 S15 | 354000 | 0 | 354000 | - | 1.5819e-05 | 71872.4333 | 121.7019 | 71994.1352
420 | double | U36+DG5 | 不操作（U36 基本策略） + 打开开关 S18 | 354000 | 0 | 354000 | - | 1.5819e-05 | 71878.033 | 121.7019 | 71999.7349
420 | double | U43+DG5 | 不操作（U43 基本策略） + 打开开关 S18 | 26800 | 0 | 26800 | - | 1.5819e-05 | 71878.457 | 121.7019 | 72000.1589
420 | double | U43+DG6 | 不操作（U43 基本策略） + 不操作（DG6 基本策略） | 26800 | 0 | 26800 | - | 1.5819e-05 | 71878.8809 | 121.7019 | 72000.5828
420 | double | U43+DG7 | 不操作（U43 基本策略） + 不操作（DG7 基本策略） | 26800 | 0 | 26800 | - | 1.5819e-05 | 71879.3048 | 121.7019 | 72001.0068
420 | double | U43+DG8 | 不操作（U43 基本策略） + 打开开关 S26 | 26800 | 0 | 26800 | - | 1.5819e-05 | 71879.7288 | 121.7019 | 72001.4307
420 | double | U44+S1 | 不操作（U44 基本策略） + 操作：开S29-2 | 40200 | 0 | 40200 | - | 6.3084e-06 | 71879.9824 | 121.7019 | 72001.6843
420 | double | U44+S2 | 不操作（U44 基本策略） + 操作：开S13-1 | 40200 | 0 | 40200 | - | 6.3084e-06 | 71880.236 | 121.7019 | 72001.9379
420 | double | U44+S3 | 不操作（U44 基本策略） + 操作：开S13-1 | 40200 | 0 | 40200 | - | 6.3084e-06 | 71880.4896 | 121.7019 | 72002.1915
420 | double | U44+S4 | 不操作（U44 基本策略） + 操作：开S13-1 | 40200 | 0 | 40200 | - | 6.3084e-06 | 71880.7432 | 121.7019 | 72002.4451
420 | double | U44+S5 | 不操作（U44 基本策略） + 操作：开S13-1 | 40200 | 0 | 40200 | - | 6.3084e-06 | 71880.9968 | 121.7019 | 72002.6987
420 | double | U44+S6 | 不操作（U44 基本策略） + 不操作（S6 基本策略） | 1667700 | 0 | 1667700 | - | 6.3084e-06 | 71891.5173 | 121.7019 | 72013.2192
420 | double | U44+S7 | 不操作（U44 基本策略） + 不操作（S7 基本策略） | 40200 | 0 | 40200 | - | 6.3084e-06 | 71891.7709 | 121.7019 | 72013.4728
420 | double | U44+S8 | 不操作（U44 基本策略） + 操作：开S29-2 | 40200 | 0 | 40200 | - | 6.3084e-06 | 71892.0245 | 121.7019 | 72013.7264
420 | double | U44+S9 | 不操作（U44 基本策略） + 不操作（S9 基本策略） | 40200 | 0 | 40200 | - | 6.3084e-06 | 71892.278 | 121.7019 | 72013.98
420 | double | U44+S10 | 不操作（U44 基本策略） + 打开开关 S9 | 40200 | 0 | 40200 | - | 6.3084e-06 | 71892.5316 | 121.7019 | 72014.2336
420 | double | U44+S11 | 不操作（U44 基本策略） + 操作：开S29-2 | 40200 | 0 | 40200 | - | 6.3084e-06 | 71892.7852 | 121.7019 | 72014.4871
420 | double | U44+S12 | 不操作（U44 基本策略） + 操作：开S29-2 | 40200 | 0 | 40200 | - | 6.3084e-06 | 71893.0388 | 121.7019 | 72014.7407
420 | double | U44+S13 | 不操作（U44 基本策略） + 不操作（S13 基本策略） | 107200 | 0 | 107200 | - | 6.3084e-06 | 71893.7151 | 121.7019 | 72015.417
420 | double | U44+S14 | 不操作（U44 基本策略） + 不操作（S14 基本策略） | 40200 | 0 | 40200 | - | 6.3084e-06 | 71893.9687 | 121.7019 | 72015.6706
420 | double | U44+S15 | 不操作（U44 基本策略） + 不操作（S15 基本策略） | 40200 | 0 | 40200 | - | 6.3084e-06 | 71894.2223 | 121.7019 | 72015.9242
420 | double | U44+S16 | 不操作（U44 基本策略） + 打开开关 S15 | 40200 | 0 | 40200 | - | 6.3084e-06 | 71894.4759 | 121.7019 | 72016.1778
420 | double | U44+S17 | 不操作（U44 基本策略） + 不操作（S17 基本策略） | 454500 | 0 | 454500 | - | 6.3084e-06 | 71897.343 | 121.7019 | 72019.045
420 | double | U44+S18 | 不操作（U44 基本策略） + 不操作（S18 基本策略） | 40200 | 0 | 40200 | - | 6.3084e-06 | 71897.5966 | 121.7019 | 72019.2986
420 | double | U44+S19 | 不操作（U44 基本策略） + 不操作（S19 基本策略） | 731200 | 0 | 731200 | - | 6.3084e-06 | 71902.2093 | 121.7019 | 72023.9112
420 | double | U44+S20 | 不操作（U44 基本策略） + 不操作（S20 基本策略） | 306400 | 0 | 306400 | - | 6.3084e-06 | 71904.1422 | 121.7019 | 72025.8441
420 | double | U44+S21 | 不操作（U44 基本策略） + 不操作（S21 基本策略） | 1130100 | 0 | 1130100 | - | 6.3084e-06 | 71911.2713 | 121.7019 | 72032.9732
420 | double | U44+S22 | 不操作（U44 基本策略） + 不操作（S22 基本策略） | 321600 | 0 | 321600 | - | 6.3084e-06 | 71913.3001 | 121.7019 | 72035.002
420 | double | U44+S23 | 不操作（U44 基本策略） + 不操作（S23 基本策略） | 1445000 | 0 | 1445000 | - | 6.3084e-06 | 71922.4157 | 121.7019 | 72044.1176
420 | double | U44+S24 | 不操作（U44 基本策略） + 不操作（S24 基本策略） | 455600 | 0 | 455600 | - | 6.3084e-06 | 71925.2898 | 121.7019 | 72046.9917
420 | double | U44+S25 | 不操作（U44 基本策略） + 不操作（S25 基本策略） | 492200 | 0 | 492200 | - | 6.3084e-06 | 71928.3948 | 121.7019 | 72050.0967
420 | double | U44+S26 | 不操作（U44 基本策略） + 不操作（S26 基本策略） | 40200 | 0 | 40200 | - | 6.3084e-06 | 71928.6484 | 121.7019 | 72050.3503
420 | double | U45+S14 | 不操作（U45 基本策略） + 不操作（S14 基本策略） | 424800 | 0 | 424800 | - | 6.3084e-06 | 71931.3282 | 121.7019 | 72053.0301
420 | double | U45+S15 | 不操作（U45 基本策略） + 不操作（S15 基本策略） | 424800 | 0 | 424800 | - | 6.3084e-06 | 71934.008 | 121.7019 | 72055.7099
420 | double | U45+S16 | 不操作（U45 基本策略） + 打开开关 S15 | 424800 | 0 | 424800 | - | 6.3084e-06 | 71936.6878 | 121.7019 | 72058.3897
420 | double | U45+S17 | 不操作（U45 基本策略） + 不操作（S17 基本策略） | 839100 | 0 | 839100 | - | 6.3084e-06 | 71941.9812 | 121.7019 | 72063.6831
420 | double | U45+S18 | 不操作（U45 基本策略） + 不操作（S18 基本策略） | 424800 | 0 | 424800 | - | 6.3084e-06 | 71944.661 | 121.7019 | 72066.3629
420 | double | U45+S19 | 不操作（U45 基本策略） + 不操作（S19 基本策略） | 1115800 | 0 | 1115800 | - | 6.3084e-06 | 71951.6998 | 121.7019 | 72073.4018
420 | double | U45+S20 | 不操作（U45 基本策略） + 不操作（S20 基本策略） | 691000 | 0 | 691000 | - | 6.3084e-06 | 71956.0589 | 121.7019 | 72077.7608
420 | double | U45+S21 | 不操作（U45 基本策略） + 不操作（S21 基本策略） | 1514700 | 0 | 1514700 | - | 6.3084e-06 | 71965.6142 | 121.7019 | 72087.3162
420 | double | U45+S22 | 不操作（U45 基本策略） + 不操作（S22 基本策略） | 706200 | 0 | 706200 | - | 6.3084e-06 | 71970.0692 | 121.7019 | 72091.7711
420 | double | U45+S23 | 不操作（U45 基本策略） + 不操作（S23 基本策略） | 1829600 | 0 | 1829600 | - | 6.3084e-06 | 71981.611 | 121.7019 | 72103.3129
420 | double | U45+S24 | 不操作（U45 基本策略） + 不操作（S24 基本策略） | 840200 | 0 | 840200 | - | 6.3084e-06 | 71986.9113 | 121.7019 | 72108.6132
420 | double | U45+S25 | 不操作（U45 基本策略） + 不操作（S25 基本策略） | 876800 | 0 | 876800 | - | 6.3084e-06 | 71992.4425 | 121.7019 | 72114.1444
420 | double | U45+S26 | 不操作（U45 基本策略） + 不操作（S26 基本策略） | 424800 | 0 | 424800 | - | 6.3084e-06 | 71995.1223 | 121.7019 | 72116.8242
420 | double | U45+S27 | 不操作（U45 基本策略） + 操作：开S62-3 | 424800 | 0 | 424800 | - | 6.3084e-06 | 71997.8021 | 121.7019 | 72119.504
420 | double | U45+S28 | 不操作（U45 基本策略） + 不操作（S28 基本策略） | 667350 | 0 | 667350 | - | 6.3084e-06 | 72002.012 | 121.7019 | 72123.7139
420 | double | U45+S29 | 不操作（U45 基本策略） + 操作：开S62-3 | 424800 | 0 | 424800 | - | 6.3084e-06 | 72004.6918 | 121.7019 | 72126.3937
420 | double | U45+S13-1 | 不操作（U45 基本策略） + 不操作（S13-1 基本策略） | 424800 | 0 | 424800 | - | 6.3084e-06 | 72007.3716 | 121.7019 | 72129.0735
420 | double | U45+S29-2 | 不操作（U45 基本策略） + 不操作（S29-2 基本策略） | 424800 | 0 | 424800 | - | 6.3084e-06 | 72010.0514 | 121.7019 | 72131.7533
420 | double | U45+S62-3 | 不操作（U45 基本策略） + 不操作（S62-3 基本策略） | 424800 | 0 | 424800 | - | 6.3084e-06 | 72012.7312 | 121.7019 | 72134.4331
420 | double | U45+CB1 | 不操作（U45 基本策略） + 操作：开S29-2 | 424800 | 0 | 424800 | - | 6.3084e-06 | 72015.411 | 121.7019 | 72137.1129
420 | double | U45+CB2 | 不操作（U45 基本策略） + 操作：开S62-3 | 424800 | 32648.2156 | 457448.2156 | - | 6.3084e-06 | 72018.0908 | 121.9079 | 72139.9987
420 | double | U45+CB3 | 不操作（U45 基本策略） + 操作：开S62-3 | 424800 | 0 | 424800 | - | 6.3084e-06 | 72020.7706 | 121.9079 | 72142.6785
420 | double | U45+DG1 | 不操作（U45 基本策略） + 打开开关 S7 | 424800 | 0 | 424800 | - | 1.5819e-05 | 72027.4903 | 121.9079 | 72149.3982
420 | double | U45+DG2 | 不操作（U45 基本策略） + 打开开关 S9 | 424800 | 0 | 424800 | - | 1.5819e-05 | 72034.21 | 121.9079 | 72156.1179
420 | double | U45+DG3 | 不操作（U45 基本策略） + 打开开关 S14 | 424800 | 0 | 424800 | - | 1.5819e-05 | 72040.9297 | 121.9079 | 72162.8376
420 | double | U45+DG4 | 不操作（U45 基本策略） + 打开开关 S15 | 424800 | 0 | 424800 | - | 1.5819e-05 | 72047.6494 | 121.9079 | 72169.5573
420 | double | U45+DG5 | 不操作（U45 基本策略） + 打开开关 S18 | 424800 | 0 | 424800 | - | 1.5819e-05 | 72054.3691 | 121.9079 | 72176.277
420 | double | U45+DG6 | 不操作（U45 基本策略） + 不操作（DG6 基本策略） | 424800 | 0 | 424800 | - | 1.5819e-05 | 72061.0888 | 121.9079 | 72182.9967
420 | double | U45+DG7 | 不操作（U45 基本策略） + 不操作（DG7 基本策略） | 424800 | 0 | 424800 | - | 1.5819e-05 | 72067.8085 | 121.9079 | 72189.7164
420 | double | U45+DG8 | 不操作（U45 基本策略） + 打开开关 S26 | 424800 | 0 | 424800 | - | 1.5819e-05 | 72074.5282 | 121.9079 | 72196.4361
420 | double | U31+S16 | 不操作（U31 基本策略） + 打开开关 S15 | 271200 | 0 | 271200 | - | 6.3084e-06 | 72076.2391 | 121.9079 | 72198.1469
420 | double | U31+S17 | 不操作（U31 基本策略） + 不操作（S17 基本策略） | 685500 | 0 | 685500 | - | 6.3084e-06 | 72080.5635 | 121.9079 | 72202.4713
420 | double | U31+S18 | 不操作（U31 基本策略） + 不操作（S18 基本策略） | 271200 | 0 | 271200 | - | 6.3084e-06 | 72082.2743 | 121.9079 | 72204.1822
420 | double | U31+S19 | 不操作（U31 基本策略） + 不操作（S19 基本策略） | 962200 | 0 | 962200 | - | 6.3084e-06 | 72088.3442 | 121.9079 | 72210.2521
420 | double | U31+S20 | 不操作（U31 基本策略） + 不操作（S20 基本策略） | 537400 | 0 | 537400 | - | 6.3084e-06 | 72091.7343 | 121.9079 | 72213.6422
420 | double | U31+S21 | 不操作（U31 基本策略） + 不操作（S21 基本策略） | 1361100 | 0 | 1361100 | - | 6.3084e-06 | 72100.3207 | 121.9079 | 72222.2285
420 | double | U31+S22 | 不操作（U31 基本策略） + 不操作（S22 基本策略） | 552600 | 0 | 552600 | - | 6.3084e-06 | 72103.8067 | 121.9079 | 72225.7146
420 | double | U31+S23 | 不操作（U31 基本策略） + 不操作（S23 基本策略） | 1676000 | 0 | 1676000 | - | 6.3084e-06 | 72114.3795 | 121.9079 | 72236.2874
420 | double | U31+S24 | 不操作（U31 基本策略） + 不操作（S24 基本策略） | 686600 | 0 | 686600 | - | 6.3084e-06 | 72118.7109 | 121.9079 | 72240.6187
420 | double | U31+S25 | 不操作（U31 基本策略） + 不操作（S25 基本策略） | 723200 | 0 | 723200 | - | 6.3084e-06 | 72123.2731 | 121.9079 | 72245.181
420 | double | U31+S26 | 不操作（U31 基本策略） + 不操作（S26 基本策略） | 271200 | 0 | 271200 | - | 6.3084e-06 | 72124.9839 | 121.9079 | 72246.8918
420 | double | U31+S27 | 不操作（U31 基本策略） + 操作：开S62-3 | 271200 | 0 | 271200 | - | 6.3084e-06 | 72126.6948 | 121.9079 | 72248.6026
420 | double | U31+S28 | 不操作（U31 基本策略） + 不操作（S28 基本策略） | 513750 | 0 | 513750 | - | 6.3084e-06 | 72129.9357 | 121.9079 | 72251.8436
420 | double | U31+S29 | 不操作（U31 基本策略） + 操作：开S62-3 | 271200 | 0 | 271200 | - | 6.3084e-06 | 72131.6465 | 121.9079 | 72253.5544
420 | double | U31+S13-1 | 不操作（U31 基本策略） + 不操作（S13-1 基本策略） | 271200 | 0 | 271200 | - | 6.3084e-06 | 72133.3574 | 121.9079 | 72255.2652
420 | double | U31+S29-2 | 不操作（U31 基本策略） + 不操作（S29-2 基本策略） | 271200 | 0 | 271200 | - | 6.3084e-06 | 72135.0682 | 121.9079 | 72256.9761
420 | double | U31+S62-3 | 不操作（U31 基本策略） + 不操作（S62-3 基本策略） | 271200 | 0 | 271200 | - | 6.3084e-06 | 72136.779 | 121.9079 | 72258.6869
420 | double | U31+CB1 | 不操作（U31 基本策略） + 操作：开S29-2 | 271200 | 0 | 271200 | - | 6.3084e-06 | 72138.4899 | 121.9079 | 72260.3977
420 | double | U31+CB2 | 不操作（U31 基本策略） + 操作：开S62-3 | 271200 | 51353.5066 | 322553.5066 | - | 6.3084e-06 | 72140.2007 | 122.2318 | 72262.4325
420 | double | U31+CB3 | 不操作（U31 基本策略） + 操作：开S62-3 | 271200 | 0 | 271200 | - | 6.3084e-06 | 72141.9115 | 122.2318 | 72264.1433
420 | double | U31+DG1 | 不操作（U31 基本策略） + 打开开关 S7 | 271200 | 0 | 271200 | - | 1.5819e-05 | 72146.2015 | 122.2318 | 72268.4333
420 | double | U31+DG2 | 不操作（U31 基本策略） + 打开开关 S9 | 271200 | 0 | 271200 | - | 1.5819e-05 | 72150.4915 | 122.2318 | 72272.7233
420 | double | U31+DG3 | 不操作（U31 基本策略） + 打开开关 S14 | 271200 | 0 | 271200 | - | 1.5819e-05 | 72154.7815 | 122.2318 | 72277.0133
420 | double | U31+DG4 | 不操作（U31 基本策略） + 打开开关 S15 | 271200 | 0 | 271200 | - | 1.5819e-05 | 72159.0714 | 122.2318 | 72281.3033
420 | double | U31+DG5 | 不操作（U31 基本策略） + 打开开关 S18 | 271200 | 0 | 271200 | - | 1.5819e-05 | 72163.3614 | 122.2318 | 72285.5932
420 | double | U31+DG6 | 不操作（U31 基本策略） + 不操作（DG6 基本策略） | 271200 | 0 | 271200 | - | 1.5819e-05 | 72167.6514 | 122.2318 | 72289.8832
420 | double | U31+DG7 | 不操作（U31 基本策略） + 不操作（DG7 基本策略） | 271200 | 0 | 271200 | - | 1.5819e-05 | 72171.9414 | 122.2318 | 72294.1732
420 | double | U31+DG8 | 不操作（U31 基本策略） + 打开开关 S26 | 271200 | 0 | 271200 | - | 1.5819e-05 | 72176.2314 | 122.2318 | 72298.4632
420 | double | U32+S1 | 不操作（U32 基本策略） + 操作：开S29-2 | 708000 | 0 | 708000 | - | 6.3084e-06 | 72180.6977 | 122.2318 | 72302.9295
420 | double | U32+S2 | 不操作（U32 基本策略） + 操作：开S13-1 | 708000 | 0 | 708000 | - | 6.3084e-06 | 72185.164 | 122.2318 | 72307.3958
420 | double | U43+S10 | 不操作（U43 基本策略） + 打开开关 S9 | 26800 | 0 | 26800 | - | 6.3084e-06 | 72185.3331 | 122.2318 | 72307.5649
420 | double | U43+S11 | 不操作（U43 基本策略） + 操作：开S29-2 | 26800 | 0 | 26800 | - | 6.3084e-06 | 72185.5021 | 122.2318 | 72307.734
420 | double | U43+S12 | 不操作（U43 基本策略） + 操作：开S29-2 | 26800 | 0 | 26800 | - | 6.3084e-06 | 72185.6712 | 122.2318 | 72307.903
420 | double | U43+S13 | 不操作（U43 基本策略） + 不操作（S13 基本策略） | 93800 | 0 | 93800 | - | 6.3084e-06 | 72186.2629 | 122.2318 | 72308.4948
420 | double | U43+S14 | 不操作（U43 基本策略） + 不操作（S14 基本策略） | 26800 | 0 | 26800 | - | 6.3084e-06 | 72186.432 | 122.2318 | 72308.6638
420 | double | U43+S15 | 不操作（U43 基本策略） + 不操作（S15 基本策略） | 26800 | 0 | 26800 | - | 6.3084e-06 | 72186.6011 | 122.2318 | 72308.8329
420 | double | U43+S16 | 不操作（U43 基本策略） + 打开开关 S15 | 26800 | 0 | 26800 | - | 6.3084e-06 | 72186.7701 | 122.2318 | 72309.002
420 | double | U43+S17 | 不操作（U43 基本策略） + 不操作（S17 基本策略） | 441100 | 0 | 441100 | - | 6.3084e-06 | 72189.5528 | 122.2318 | 72311.7846
420 | double | U43+S18 | 不操作（U43 基本策略） + 不操作（S18 基本策略） | 26800 | 0 | 26800 | - | 6.3084e-06 | 72189.7218 | 122.2318 | 72311.9536
420 | double | U43+S19 | 不操作（U43 基本策略） + 不操作（S19 基本策略） | 717800 | 0 | 717800 | - | 6.3084e-06 | 72194.25 | 122.2318 | 72316.4818
420 | double | U43+S20 | 不操作（U43 基本策略） + 不操作（S20 基本策略） | 293000 | 0 | 293000 | - | 6.3084e-06 | 72196.0983 | 122.2318 | 72318.3302
420 | double | U43+S21 | 不操作（U43 基本策略） + 不操作（S21 基本策略） | 1116700 | 0 | 1116700 | - | 6.3084e-06 | 72203.1429 | 122.2318 | 72325.3747
420 | double | U43+S22 | 不操作（U43 基本策略） + 不操作（S22 基本策略） | 308200 | 0 | 308200 | - | 6.3084e-06 | 72205.0871 | 122.2318 | 72327.319
420 | double | U43+S23 | 不操作（U43 基本策略） + 不操作（S23 基本策略） | 1431600 | 0 | 1431600 | - | 6.3084e-06 | 72214.1182 | 122.2318 | 72336.3501
420 | double | U43+S24 | 不操作（U43 基本策略） + 不操作（S24 基本策略） | 442200 | 0 | 442200 | - | 6.3084e-06 | 72216.9078 | 122.2318 | 72339.1396
420 | double | U43+S25 | 不操作（U43 基本策略） + 不操作（S25 基本策略） | 478800 | 0 | 478800 | - | 6.3084e-06 | 72219.9282 | 122.2318 | 72342.1601
420 | double | U43+S26 | 不操作（U43 基本策略） + 不操作（S26 基本策略） | 26800 | 0 | 26800 | - | 6.3084e-06 | 72220.0973 | 122.2318 | 72342.3291
420 | double | U43+S27 | 不操作（U43 基本策略） + 操作：开S62-3 | 26800 | 0 | 26800 | - | 6.3084e-06 | 72220.2664 | 122.2318 | 72342.4982
420 | double | U43+S28 | 不操作（U43 基本策略） + 不操作（S28 基本策略） | 269350 | 0 | 269350 | - | 6.3084e-06 | 72221.9655 | 122.2318 | 72344.1974
420 | double | U43+S29 | 不操作（U43 基本策略） + 操作：开S62-3 | 26800 | 0 | 26800 | - | 6.3084e-06 | 72222.1346 | 122.2318 | 72344.3664
420 | double | U43+S13-1 | 不操作（U43 基本策略） + 不操作（S13-1 基本策略） | 26800 | 0 | 26800 | - | 6.3084e-06 | 72222.3037 | 122.2318 | 72344.5355
420 | double | U43+S29-2 | 不操作（U43 基本策略） + 不操作（S29-2 基本策略） | 26800 | 0 | 26800 | - | 6.3084e-06 | 72222.4727 | 122.2318 | 72344.7046
420 | double | U43+S62-3 | 不操作（U43 基本策略） + 不操作（S62-3 基本策略） | 26800 | 0 | 26800 | - | 6.3084e-06 | 72222.6418 | 122.2318 | 72344.8736
420 | double | U43+CB1 | 不操作（U43 基本策略） + 操作：开S29-2 | 26800 | 0 | 26800 | - | 6.3084e-06 | 72222.8109 | 122.2318 | 72345.0427
420 | double | U43+CB2 | 不操作（U43 基本策略） + 操作：开S62-3 | 26800 | 48157.08 | 74957.08 | - | 6.3084e-06 | 72222.9799 | 122.5356 | 72345.5155
420 | double | U43+CB3 | 不操作（U43 基本策略） + 操作：开S62-3 | 26800 | 0 | 26800 | - | 6.3084e-06 | 72223.149 | 122.5356 | 72345.6846
420 | double | U43+DG1 | 不操作（U43 基本策略） + 打开开关 S7 | 26800 | 0 | 26800 | - | 1.5819e-05 | 72223.5729 | 122.5356 | 72346.1085
420 | double | U43+DG2 | 不操作（U43 基本策略） + 打开开关 S9 | 26800 | 0 | 26800 | - | 1.5819e-05 | 72223.9969 | 122.5356 | 72346.5325
420 | double | U43+DG3 | 不操作（U43 基本策略） + 打开开关 S14 | 26800 | 0 | 26800 | - | 1.5819e-05 | 72224.4208 | 122.5356 | 72346.9564
420 | double | U43+DG4 | 不操作（U43 基本策略） + 打开开关 S15 | 26800 | 0 | 26800 | - | 1.5819e-05 | 72224.8447 | 122.5356 | 72347.3804
420 | double | U41+S6 | 不操作（U41 基本策略） + 不操作（S6 基本策略） | 1667700 | 0 | 1667700 | - | 6.3084e-06 | 72235.3652 | 122.5356 | 72357.9008
420 | double | U41+S7 | 不操作（U41 基本策略） + 不操作（S7 基本策略） | 40200 | 0 | 40200 | - | 6.3084e-06 | 72235.6188 | 122.5356 | 72358.1544
420 | double | U41+S8 | 不操作（U41 基本策略） + 操作：开S29-2 | 40200 | 0 | 40200 | - | 6.3084e-06 | 72235.8724 | 122.5356 | 72358.408
420 | double | U41+S9 | 不操作（U41 基本策略） + 不操作（S9 基本策略） | 40200 | 0 | 40200 | - | 6.3084e-06 | 72236.126 | 122.5356 | 72358.6616
420 | double | U41+S10 | 不操作（U41 基本策略） + 打开开关 S9 | 40200 | 0 | 40200 | - | 6.3084e-06 | 72236.3796 | 122.5356 | 72358.9152
420 | double | U41+S11 | 不操作（U41 基本策略） + 操作：开S29-2 | 40200 | 0 | 40200 | - | 6.3084e-06 | 72236.6332 | 122.5356 | 72359.1688
420 | double | U41+S12 | 不操作（U41 基本策略） + 操作：开S29-2 | 40200 | 0 | 40200 | - | 6.3084e-06 | 72236.8868 | 122.5356 | 72359.4224
420 | double | U41+S13 | 不操作（U41 基本策略） + 不操作（S13 基本策略） | 107200 | 0 | 107200 | - | 6.3084e-06 | 72237.5631 | 122.5356 | 72360.0987
420 | double | U41+S14 | 不操作（U41 基本策略） + 不操作（S14 基本策略） | 40200 | 0 | 40200 | - | 6.3084e-06 | 72237.8167 | 122.5356 | 72360.3523
420 | double | U41+S15 | 不操作（U41 基本策略） + 不操作（S15 基本策略） | 40200 | 0 | 40200 | - | 6.3084e-06 | 72238.0703 | 122.5356 | 72360.6059
420 | double | U41+S16 | 不操作（U41 基本策略） + 打开开关 S15 | 40200 | 0 | 40200 | - | 6.3084e-06 | 72238.3239 | 122.5356 | 72360.8595
420 | double | U41+S17 | 不操作（U41 基本策略） + 不操作（S17 基本策略） | 454500 | 0 | 454500 | - | 6.3084e-06 | 72241.191 | 122.5356 | 72363.7266
420 | double | U41+S18 | 不操作（U41 基本策略） + 不操作（S18 基本策略） | 40200 | 0 | 40200 | - | 6.3084e-06 | 72241.4446 | 122.5356 | 72363.9802
420 | double | U41+S19 | 不操作（U41 基本策略） + 不操作（S19 基本策略） | 731200 | 0 | 731200 | - | 6.3084e-06 | 72246.0573 | 122.5356 | 72368.5929
420 | double | U41+S20 | 不操作（U41 基本策略） + 不操作（S20 基本策略） | 306400 | 0 | 306400 | - | 6.3084e-06 | 72247.9902 | 122.5356 | 72370.5258
420 | double | U41+S21 | 不操作（U41 基本策略） + 不操作（S21 基本策略） | 1130100 | 0 | 1130100 | - | 6.3084e-06 | 72255.1193 | 122.5356 | 72377.6549
420 | double | U41+S22 | 不操作（U41 基本策略） + 不操作（S22 基本策略） | 321600 | 0 | 321600 | - | 6.3084e-06 | 72257.1481 | 122.5356 | 72379.6837
420 | double | U41+S23 | 不操作（U41 基本策略） + 不操作（S23 基本策略） | 1445000 | 0 | 1445000 | - | 6.3084e-06 | 72266.2637 | 122.5356 | 72388.7993
420 | double | U41+S24 | 不操作（U41 基本策略） + 不操作（S24 基本策略） | 455600 | 0 | 455600 | - | 6.3084e-06 | 72269.1378 | 122.5356 | 72391.6734
420 | double | U41+S25 | 不操作（U41 基本策略） + 不操作（S25 基本策略） | 492200 | 0 | 492200 | - | 6.3084e-06 | 72272.2428 | 122.5356 | 72394.7784
420 | double | U41+S26 | 不操作（U41 基本策略） + 不操作（S26 基本策略） | 40200 | 0 | 40200 | - | 6.3084e-06 | 72272.4964 | 122.5356 | 72395.032
420 | double | U41+S27 | 不操作（U41 基本策略） + 操作：开S62-3 | 40200 | 0 | 40200 | - | 6.3084e-06 | 72272.75 | 122.5356 | 72395.2856
420 | double | U41+S28 | 不操作（U41 基本策略） + 不操作（S28 基本策略） | 282750 | 0 | 282750 | - | 6.3084e-06 | 72274.5336 | 122.5356 | 72397.0693
420 | double | U41+S29 | 不操作（U41 基本策略） + 操作：开S62-3 | 40200 | 0 | 40200 | - | 6.3084e-06 | 72274.7872 | 122.5356 | 72397.3229
420 | double | U41+S13-1 | 不操作（U41 基本策略） + 不操作（S13-1 基本策略） | 40200 | 0 | 40200 | - | 6.3084e-06 | 72275.0408 | 122.5356 | 72397.5765
420 | double | U41+S29-2 | 不操作（U41 基本策略） + 不操作（S29-2 基本策略） | 40200 | 0 | 40200 | - | 6.3084e-06 | 72275.2944 | 122.5356 | 72397.8301
420 | double | U41+S62-3 | 不操作（U41 基本策略） + 不操作（S62-3 基本策略） | 40200 | 0 | 40200 | - | 6.3084e-06 | 72275.548 | 122.5356 | 72398.0837
420 | double | U41+CB1 | 不操作（U41 基本策略） + 操作：开S29-2 | 40200 | 0 | 40200 | - | 6.3084e-06 | 72275.8016 | 122.5356 | 72398.3372
420 | double | U41+CB2 | 不操作（U41 基本策略） + 操作：开S62-3 | 40200 | 51353.5066 | 91553.5066 | - | 6.3084e-06 | 72276.0552 | 122.8596 | 72398.9148
420 | double | U41+CB3 | 不操作（U41 基本策略） + 操作：开S62-3 | 40200 | 0 | 40200 | - | 6.3084e-06 | 72276.3088 | 122.8596 | 72399.1684
420 | double | U34+DG2 | 不操作（U34 基本策略） + 打开开关 S9 | 203400 | 0 | 203400 | - | 1.5819e-05 | 72279.5263 | 122.8596 | 72402.3859
420 | double | U34+DG3 | 不操作（U34 基本策略） + 打开开关 S14 | 203400 | 0 | 203400 | - | 1.5819e-05 | 72282.7438 | 122.8596 | 72405.6034
420 | double | U34+DG4 | 不操作（U34 基本策略） + 打开开关 S15 | 203400 | 0 | 203400 | - | 1.5819e-05 | 72285.9613 | 122.8596 | 72408.8209
420 | double | U34+DG5 | 不操作（U34 基本策略） + 打开开关 S18 | 203400 | 0 | 203400 | - | 1.5819e-05 | 72289.1788 | 122.8596 | 72412.0383
420 | double | U34+DG6 | 不操作（U34 基本策略） + 不操作（DG6 基本策略） | 203400 | 0 | 203400 | - | 1.5819e-05 | 72292.3962 | 122.8596 | 72415.2558
420 | double | U34+DG7 | 不操作（U34 基本策略） + 不操作（DG7 基本策略） | 203400 | 0 | 203400 | - | 1.5819e-05 | 72295.6137 | 122.8596 | 72418.4733
420 | double | U34+DG8 | 不操作（U34 基本策略） + 打开开关 S26 | 203400 | 0 | 203400 | - | 1.5819e-05 | 72298.8312 | 122.8596 | 72421.6908
420 | double | U35+S1 | 不操作（U35 基本策略） + 操作：开S29-2 | 26800 | 0 | 26800 | - | 6.3084e-06 | 72299.0003 | 122.8596 | 72421.8599
420 | double | U35+S2 | 不操作（U35 基本策略） + 操作：开S13-1 | 26800 | 0 | 26800 | - | 6.3084e-06 | 72299.1693 | 122.8596 | 72422.0289
420 | double | U35+S3 | 不操作（U35 基本策略） + 操作：开S13-1 | 26800 | 0 | 26800 | - | 6.3084e-06 | 72299.3384 | 122.8596 | 72422.198
420 | double | U35+S4 | 不操作（U35 基本策略） + 操作：开S13-1 | 26800 | 0 | 26800 | - | 6.3084e-06 | 72299.5075 | 122.8596 | 72422.367
420 | double | U35+S5 | 不操作（U35 基本策略） + 操作：开S13-1 | 26800 | 0 | 26800 | - | 6.3084e-06 | 72299.6765 | 122.8596 | 72422.5361
420 | double | U35+S6 | 不操作（U35 基本策略） + 不操作（S6 基本策略） | 1654300 | 0 | 1654300 | - | 6.3084e-06 | 72310.1125 | 122.8596 | 72432.9721
420 | double | U35+S7 | 不操作（U35 基本策略） + 不操作（S7 基本策略） | 26800 | 0 | 26800 | - | 6.3084e-06 | 72310.2816 | 122.8596 | 72433.1411
420 | double | U35+S8 | 不操作（U35 基本策略） + 操作：开S29-2 | 26800 | 0 | 26800 | - | 6.3084e-06 | 72310.4506 | 122.8596 | 72433.3102
420 | double | U35+S9 | 不操作（U35 基本策略） + 不操作（S9 基本策略） | 26800 | 0 | 26800 | - | 6.3084e-06 | 72310.6197 | 122.8596 | 72433.4793
420 | double | U35+S10 | 不操作（U35 基本策略） + 打开开关 S9 | 26800 | 0 | 26800 | - | 6.3084e-06 | 72310.7887 | 122.8596 | 72433.6483
420 | double | U35+S11 | 不操作（U35 基本策略） + 操作：开S29-2 | 26800 | 0 | 26800 | - | 6.3084e-06 | 72310.9578 | 122.8596 | 72433.8174
420 | double | U35+S12 | 不操作（U35 基本策略） + 操作：开S29-2 | 26800 | 0 | 26800 | - | 6.3084e-06 | 72311.1269 | 122.8596 | 72433.9865
420 | double | U35+S13 | 不操作（U35 基本策略） + 不操作（S13 基本策略） | 93800 | 0 | 93800 | - | 6.3084e-06 | 72311.7186 | 122.8596 | 72434.5782
420 | double | U35+S14 | 不操作（U35 基本策略） + 不操作（S14 基本策略） | 26800 | 0 | 26800 | - | 6.3084e-06 | 72311.8877 | 122.8596 | 72434.7472
420 | double | U35+S15 | 不操作（U35 基本策略） + 不操作（S15 基本策略） | 26800 | 0 | 26800 | - | 6.3084e-06 | 72312.0567 | 122.8596 | 72434.9163
420 | double | U35+S16 | 不操作（U35 基本策略） + 打开开关 S15 | 26800 | 0 | 26800 | - | 6.3084e-06 | 72312.2258 | 122.8596 | 72435.0854
420 | double | U35+S17 | 不操作（U35 基本策略） + 不操作（S17 基本策略） | 441100 | 0 | 441100 | - | 6.3084e-06 | 72315.0084 | 122.8596 | 72437.868
420 | double | U35+S18 | 不操作（U35 基本策略） + 不操作（S18 基本策略） | 26800 | 0 | 26800 | - | 6.3084e-06 | 72315.1775 | 122.8596 | 72438.0371
420 | double | U35+S19 | 不操作（U35 基本策略） + 不操作（S19 基本策略） | 717800 | 0 | 717800 | - | 6.3084e-06 | 72319.7056 | 122.8596 | 72442.5652
420 | double | U35+S20 | 不操作（U35 基本策略） + 不操作（S20 基本策略） | 293000 | 0 | 293000 | - | 6.3084e-06 | 72321.554 | 122.8596 | 72444.4136
420 | double | U35+S21 | 不操作（U35 基本策略） + 不操作（S21 基本策略） | 1116700 | 0 | 1116700 | - | 6.3084e-06 | 72328.5986 | 122.8596 | 72451.4581
420 | double | U35+S22 | 不操作（U35 基本策略） + 不操作（S22 基本策略） | 308200 | 0 | 308200 | - | 6.3084e-06 | 72330.5428 | 122.8596 | 72453.4024
420 | double | U35+S23 | 不操作（U35 基本策略） + 不操作（S23 基本策略） | 1431600 | 0 | 1431600 | - | 6.3084e-06 | 72339.5739 | 122.8596 | 72462.4335
420 | double | U30+S29 | 不操作（U30 基本策略） + 操作：开S62-3 | 67000 | 0 | 67000 | - | 6.3084e-06 | 72339.9966 | 122.8596 | 72462.8561
420 | double | U30+S13-1 | 不操作（U30 基本策略） + 不操作（S13-1 基本策略） | 67000 | 0 | 67000 | - | 6.3084e-06 | 72340.4192 | 122.8596 | 72463.2788
420 | double | U30+S29-2 | 不操作（U30 基本策略） + 不操作（S29-2 基本策略） | 67000 | 0 | 67000 | - | 6.3084e-06 | 72340.8419 | 122.8596 | 72463.7015
420 | double | U30+S62-3 | 不操作（U30 基本策略） + 不操作（S62-3 基本策略） | 67000 | 0 | 67000 | - | 6.3084e-06 | 72341.2645 | 122.8596 | 72464.1241
420 | double | U30+CB1 | 不操作（U30 基本策略） + 操作：开S29-2 | 67000 | 0 | 67000 | - | 6.3084e-06 | 72341.6872 | 122.8596 | 72464.5468
420 | double | U30+CB2 | 不操作（U30 基本策略） + 操作：开S62-3 | 67000 | 51353.5066 | 118353.5066 | - | 6.3084e-06 | 72342.1099 | 123.1835 | 72465.2934
420 | double | U30+CB3 | 不操作（U30 基本策略） + 操作：开S62-3 | 67000 | 0 | 67000 | - | 6.3084e-06 | 72342.5325 | 123.1835 | 72465.7161
420 | double | U30+DG1 | 不操作（U30 基本策略） + 打开开关 S7 | 67000 | 0 | 67000 | - | 1.5819e-05 | 72343.5924 | 123.1835 | 72466.7759
420 | double | U30+DG2 | 不操作（U30 基本策略） + 打开开关 S9 | 67000 | 0 | 67000 | - | 1.5819e-05 | 72344.6522 | 123.1835 | 72467.8357
420 | double | U30+DG3 | 不操作（U30 基本策略） + 打开开关 S14 | 67000 | 0 | 67000 | - | 1.5819e-05 | 72345.712 | 123.1835 | 72468.8956
420 | double | U30+DG4 | 不操作（U30 基本策略） + 打开开关 S15 | 67000 | 0 | 67000 | - | 1.5819e-05 | 72346.7719 | 123.1835 | 72469.9554
420 | double | U30+DG5 | 不操作（U30 基本策略） + 打开开关 S18 | 67000 | 0 | 67000 | - | 1.5819e-05 | 72347.8317 | 123.1835 | 72471.0153
420 | double | U30+DG6 | 不操作（U30 基本策略） + 不操作（DG6 基本策略） | 67000 | 0 | 67000 | - | 1.5819e-05 | 72348.8916 | 123.1835 | 72472.0751
420 | double | U30+DG7 | 不操作（U30 基本策略） + 不操作（DG7 基本策略） | 67000 | 0 | 67000 | - | 1.5819e-05 | 72349.9514 | 123.1835 | 72473.1349
420 | double | U30+DG8 | 不操作（U30 基本策略） + 打开开关 S26 | 67000 | 0 | 67000 | - | 1.5819e-05 | 72351.0112 | 123.1835 | 72474.1948
420 | double | U31+S1 | 不操作（U31 基本策略） + 操作：开S29-2 | 271200 | 0 | 271200 | - | 6.3084e-06 | 72352.7221 | 123.1835 | 72475.9056
420 | double | U31+S2 | 不操作（U31 基本策略） + 操作：开S13-1 | 271200 | 0 | 271200 | - | 6.3084e-06 | 72354.4329 | 123.1835 | 72477.6164
420 | double | U31+S3 | 不操作（U31 基本策略） + 操作：开S13-1 | 271200 | 0 | 271200 | - | 6.3084e-06 | 72356.1437 | 123.1835 | 72479.3273
420 | double | U31+S4 | 不操作（U31 基本策略） + 操作：开S13-1 | 271200 | 0 | 271200 | - | 6.3084e-06 | 72357.8546 | 123.1835 | 72481.0381
420 | double | U31+S5 | 不操作（U31 基本策略） + 操作：开S13-1 | 271200 | 0 | 271200 | - | 6.3084e-06 | 72359.5654 | 123.1835 | 72482.7489
420 | double | U31+S6 | 不操作（U31 基本策略） + 不操作（S6 基本策略） | 1898700 | 0 | 1898700 | - | 6.3084e-06 | 72371.5431 | 123.1835 | 72494.7267
420 | double | U31+S7 | 不操作（U31 基本策略） + 不操作（S7 基本策略） | 271200 | 0 | 271200 | - | 6.3084e-06 | 72373.254 | 123.1835 | 72496.4375
420 | double | U31+S8 | 不操作（U31 基本策略） + 操作：开S29-2 | 271200 | 0 | 271200 | - | 6.3084e-06 | 72374.9648 | 123.1835 | 72498.1483
420 | double | U31+S9 | 不操作（U31 基本策略） + 不操作（S9 基本策略） | 271200 | 0 | 271200 | - | 6.3084e-06 | 72376.6756 | 123.1835 | 72499.8592
420 | double | U31+S10 | 不操作（U31 基本策略） + 打开开关 S9 | 271200 | 0 | 271200 | - | 6.3084e-06 | 72378.3865 | 123.1835 | 72501.57
420 | double | U31+S11 | 不操作（U31 基本策略） + 操作：开S29-2 | 271200 | 0 | 271200 | - | 6.3084e-06 | 72380.0973 | 123.1835 | 72503.2808
420 | double | U31+S12 | 不操作（U31 基本策略） + 操作：开S29-2 | 271200 | 0 | 271200 | - | 6.3084e-06 | 72381.8081 | 123.1835 | 72504.9917
420 | double | U31+S13 | 打开开关 S14 + 不操作（S13 基本策略） | 271200 | 0 | 271200 | - | 6.3084e-06 | 72383.519 | 123.1835 | 72506.7025
420 | double | U31+S14 | 不操作（U31 基本策略） + 不操作（S14 基本策略） | 271200 | 0 | 271200 | - | 6.3084e-06 | 72385.2298 | 123.1835 | 72508.4133
420 | double | U31+S15 | 不操作（U31 基本策略） + 不操作（S15 基本策略） | 271200 | 0 | 271200 | - | 6.3084e-06 | 72386.9406 | 123.1835 | 72510.1242
420 | double | U32+S3 | 不操作（U32 基本策略） + 操作：开S13-1 | 708000 | 0 | 708000 | - | 6.3084e-06 | 72391.407 | 123.1835 | 72514.5905
420 | double | U32+S4 | 不操作（U32 基本策略） + 操作：开S13-1 | 708000 | 0 | 708000 | - | 6.3084e-06 | 72395.8733 | 123.1835 | 72519.0568
420 | double | U32+S5 | 不操作（U32 基本策略） + 操作：开S13-1 | 708000 | 0 | 708000 | - | 6.3084e-06 | 72400.3396 | 123.1835 | 72523.5232
420 | double | U32+S6 | 不操作（U32 基本策略） + 不操作（S6 基本策略） | 2335500 | 0 | 2335500 | - | 6.3084e-06 | 72415.0729 | 123.1835 | 72538.2564
420 | double | U32+S7 | 不操作（U32 基本策略） + 不操作（S7 基本策略） | 708000 | 0 | 708000 | - | 6.3084e-06 | 72419.5392 | 123.1835 | 72542.7227
420 | double | U32+S8 | 不操作（U32 基本策略） + 操作：开S29-2 | 708000 | 0 | 708000 | - | 6.3084e-06 | 72424.0055 | 123.1835 | 72547.1891
420 | double | U32+S9 | 不操作（U32 基本策略） + 不操作（S9 基本策略） | 708000 | 0 | 708000 | - | 6.3084e-06 | 72428.4719 | 123.1835 | 72551.6554
420 | double | U32+S10 | 不操作（U32 基本策略） + 打开开关 S9 | 708000 | 0 | 708000 | - | 6.3084e-06 | 72432.9382 | 123.1835 | 72556.1217
420 | double | U32+S11 | 不操作（U32 基本策略） + 操作：开S29-2 | 708000 | 0 | 708000 | - | 6.3084e-06 | 72437.4045 | 123.1835 | 72560.5881
420 | double | U32+S12 | 不操作（U32 基本策略） + 操作：开S29-2 | 708000 | 0 | 708000 | - | 6.3084e-06 | 72441.8709 | 123.1835 | 72565.0544
420 | double | U32+S13 | 打开开关 S14 + 不操作（S13 基本策略） | 708000 | 0 | 708000 | - | 6.3084e-06 | 72446.3372 | 123.1835 | 72569.5207
420 | double | U32+S14 | 不操作（U32 基本策略） + 不操作（S14 基本策略） | 708000 | 0 | 708000 | - | 6.3084e-06 | 72450.8035 | 123.1835 | 72573.9871
420 | double | U32+S15 | 不操作（U32 基本策略） + 不操作（S15 基本策略） | 708000 | 0 | 708000 | - | 6.3084e-06 | 72455.2699 | 123.1835 | 72578.4534
420 | double | U32+S16 | 不操作（U32 基本策略） + 打开开关 S15 | 708000 | 0 | 708000 | - | 6.3084e-06 | 72459.7362 | 123.1835 | 72582.9197
420 | double | U32+S17 | 不操作（U32 基本策略） + 不操作（S17 基本策略） | 1122300 | 0 | 1122300 | - | 6.3084e-06 | 72466.8161 | 123.1835 | 72589.9996
420 | double | U32+S18 | 不操作（U32 基本策略） + 不操作（S18 基本策略） | 708000 | 0 | 708000 | - | 6.3084e-06 | 72471.2824 | 123.1835 | 72594.466
420 | double | U32+S19 | 不操作（U32 基本策略） + 不操作（S19 基本策略） | 1399000 | 0 | 1399000 | - | 6.3084e-06 | 72480.1079 | 123.1835 | 72603.2914
420 | double | U32+S20 | 不操作（U32 基本策略） + 不操作（S20 基本策略） | 974200 | 0 | 974200 | - | 6.3084e-06 | 72486.2535 | 123.1835 | 72609.437
420 | double | U32+S21 | 不操作（U32 基本策略） + 不操作（S21 基本策略） | 1797900 | 0 | 1797900 | - | 6.3084e-06 | 72497.5953 | 123.1835 | 72620.7788
420 | double | U32+S22 | 不操作（U32 基本策略） + 不操作（S22 基本策略） | 989400 | 0 | 989400 | - | 6.3084e-06 | 72503.8368 | 123.1835 | 72627.0204
420 | double | U32+S23 | 不操作（U32 基本策略） + 不操作（S23 基本策略） | 2112800 | 0 | 2112800 | - | 6.3084e-06 | 72517.1652 | 123.1835 | 72640.3487
420 | double | U32+S24 | 不操作（U32 基本策略） + 不操作（S24 基本策略） | 1123400 | 0 | 1123400 | - | 6.3084e-06 | 72524.252 | 123.1835 | 72647.4355
420 | double | U32+S25 | 不操作（U32 基本策略） + 不操作（S25 基本策略） | 1160000 | 0 | 1160000 | - | 6.3084e-06 | 72531.5697 | 123.1835 | 72654.7533
420 | double | U32+S26 | 不操作（U32 基本策略） + 不操作（S26 基本策略） | 708000 | 0 | 708000 | - | 6.3084e-06 | 72536.0361 | 123.1835 | 72659.2196
420 | double | U32+S27 | 不操作（U32 基本策略） + 操作：开S62-3 | 708000 | 0 | 708000 | - | 6.3084e-06 | 72540.5024 | 123.1835 | 72663.6859
420 | double | U32+S28 | 不操作（U32 基本策略） + 不操作（S28 基本策略） | 950550 | 0 | 950550 | - | 6.3084e-06 | 72546.4988 | 123.1835 | 72669.6824
420 | double | U32+S29 | 不操作（U32 基本策略） + 操作：开S62-3 | 708000 | 0 | 708000 | - | 6.3084e-06 | 72550.9652 | 123.1835 | 72674.1487
420 | double | U32+S13-1 | 不操作（U32 基本策略） + 不操作（S13-1 基本策略） | 708000 | 0 | 708000 | - | 6.3084e-06 | 72555.4315 | 123.1835 | 72678.615
420 | double | U32+S29-2 | 不操作（U32 基本策略） + 不操作（S29-2 基本策略） | 708000 | 0 | 708000 | - | 6.3084e-06 | 72559.8978 | 123.1835 | 72683.0814
420 | double | U32+S62-3 | 不操作（U32 基本策略） + 不操作（S62-3 基本策略） | 708000 | 0 | 708000 | - | 6.3084e-06 | 72564.3642 | 123.1835 | 72687.5477
420 | double | U40+S19 | 不操作（U40 基本策略） + 不操作（S19 基本策略） | 1115800 | 0 | 1115800 | - | 6.3084e-06 | 72571.4031 | 123.1835 | 72694.5866
420 | double | U40+S20 | 不操作（U40 基本策略） + 不操作（S20 基本策略） | 691000 | 0 | 691000 | - | 6.3084e-06 | 72575.7622 | 123.1835 | 72698.9457
420 | double | U40+S21 | 不操作（U40 基本策略） + 不操作（S21 基本策略） | 1514700 | 0 | 1514700 | - | 6.3084e-06 | 72585.3175 | 123.1835 | 72708.501
420 | double | U40+S22 | 不操作（U40 基本策略） + 不操作（S22 基本策略） | 706200 | 0 | 706200 | - | 6.3084e-06 | 72589.7724 | 123.1835 | 72712.956
420 | double | U40+S23 | 不操作（U40 基本策略） + 不操作（S23 基本策略） | 1829600 | 0 | 1829600 | - | 6.3084e-06 | 72601.3143 | 123.1835 | 72724.4978
420 | double | U40+S24 | 不操作（U40 基本策略） + 不操作（S24 基本策略） | 840200 | 0 | 840200 | - | 6.3084e-06 | 72606.6146 | 123.1835 | 72729.7981
420 | double | U40+S25 | 不操作（U40 基本策略） + 不操作（S25 基本策略） | 876800 | 0 | 876800 | - | 6.3084e-06 | 72612.1457 | 123.1835 | 72735.3293
420 | double | U40+S26 | 不操作（U40 基本策略） + 不操作（S26 基本策略） | 424800 | 0 | 424800 | - | 6.3084e-06 | 72614.8255 | 123.1835 | 72738.0091
420 | double | U40+S27 | 不操作（U40 基本策略） + 操作：开S62-3 | 424800 | 0 | 424800 | - | 6.3084e-06 | 72617.5053 | 123.1835 | 72740.6889
420 | double | U40+S28 | 不操作（U40 基本策略） + 不操作（S28 基本策略） | 667350 | 0 | 667350 | - | 6.3084e-06 | 72621.7152 | 123.1835 | 72744.8988
420 | double | U40+S29 | 不操作（U40 基本策略） + 操作：开S62-3 | 424800 | 0 | 424800 | - | 6.3084e-06 | 72624.395 | 123.1835 | 72747.5786
420 | double | U40+S13-1 | 不操作（U40 基本策略） + 不操作（S13-1 基本策略） | 424800 | 0 | 424800 | - | 6.3084e-06 | 72627.0748 | 123.1835 | 72750.2584
420 | double | U40+S29-2 | 不操作（U40 基本策略） + 不操作（S29-2 基本策略） | 424800 | 0 | 424800 | - | 6.3084e-06 | 72629.7546 | 123.1835 | 72752.9382
420 | double | U40+S62-3 | 不操作（U40 基本策略） + 不操作（S62-3 基本策略） | 424800 | 0 | 424800 | - | 6.3084e-06 | 72632.4344 | 123.1835 | 72755.618
420 | double | U40+CB1 | 不操作（U40 基本策略） + 操作：开S29-2 | 424800 | 0 | 424800 | - | 6.3084e-06 | 72635.1142 | 123.1835 | 72758.2978
420 | double | U40+CB2 | 不操作（U40 基本策略） + 操作：开S62-3 | 424800 | 51353.5066 | 476153.5066 | - | 6.3084e-06 | 72637.794 | 123.5075 | 72761.3015
420 | double | U40+CB3 | 不操作（U40 基本策略） + 操作：开S62-3 | 424800 | 0 | 424800 | - | 6.3084e-06 | 72640.4738 | 123.5075 | 72763.9813
420 | double | U40+DG1 | 不操作（U40 基本策略） + 打开开关 S7 | 424800 | 0 | 424800 | - | 1.5819e-05 | 72647.1935 | 123.5075 | 72770.701
420 | double | U40+DG2 | 不操作（U40 基本策略） + 打开开关 S9 | 424800 | 0 | 424800 | - | 1.5819e-05 | 72653.9132 | 123.5075 | 72777.4207
420 | double | U40+DG3 | 不操作（U40 基本策略） + 打开开关 S14 | 424800 | 0 | 424800 | - | 1.5819e-05 | 72660.6329 | 123.5075 | 72784.1404
420 | double | U40+DG4 | 不操作（U40 基本策略） + 打开开关 S15 | 424800 | 0 | 424800 | - | 1.5819e-05 | 72667.3526 | 123.5075 | 72790.8601
420 | double | U40+DG5 | 不操作（U40 基本策略） + 打开开关 S18 | 424800 | 0 | 424800 | - | 1.5819e-05 | 72674.0723 | 123.5075 | 72797.5798
420 | double | U40+DG6 | 不操作（U40 基本策略） + 不操作（DG6 基本策略） | 424800 | 0 | 424800 | - | 1.5819e-05 | 72680.792 | 123.5075 | 72804.2995
420 | double | U40+DG7 | 不操作（U40 基本策略） + 不操作（DG7 基本策略） | 424800 | 0 | 424800 | - | 1.5819e-05 | 72687.5117 | 123.5075 | 72811.0192
420 | double | U40+DG8 | 不操作（U40 基本策略） + 打开开关 S26 | 424800 | 0 | 424800 | - | 1.5819e-05 | 72694.2315 | 123.5075 | 72817.7389
420 | double | U41+S1 | 不操作（U41 基本策略） + 操作：开S29-2 | 40200 | 0 | 40200 | - | 6.3084e-06 | 72694.485 | 123.5075 | 72817.9925
420 | double | U41+S2 | 不操作（U41 基本策略） + 操作：开S13-1 | 40200 | 0 | 40200 | - | 6.3084e-06 | 72694.7386 | 123.5075 | 72818.2461
420 | double | U41+S3 | 不操作（U41 基本策略） + 操作：开S13-1 | 40200 | 0 | 40200 | - | 6.3084e-06 | 72694.9922 | 123.5075 | 72818.4997
420 | double | U41+S4 | 不操作（U41 基本策略） + 操作：开S13-1 | 40200 | 0 | 40200 | - | 6.3084e-06 | 72695.2458 | 123.5075 | 72818.7533
420 | double | U41+S5 | 不操作（U41 基本策略） + 操作：开S13-1 | 40200 | 0 | 40200 | - | 6.3084e-06 | 72695.4994 | 123.5075 | 72819.0069
420 | double | U46+S1 | 不操作（U46 基本策略） + 操作：开S29-2 | 100500 | 0 | 100500 | - | 6.3084e-06 | 72696.1334 | 123.5075 | 72819.6409
420 | double | U46+S2 | 不操作（U46 基本策略） + 操作：开S13-1 | 100500 | 0 | 100500 | - | 6.3084e-06 | 72696.7674 | 123.5075 | 72820.2749
420 | double | U46+S3 | 不操作（U46 基本策略） + 操作：开S13-1 | 100500 | 0 | 100500 | - | 6.3084e-06 | 72697.4014 | 123.5075 | 72820.9089
420 | double | U46+S4 | 不操作（U46 基本策略） + 操作：开S13-1 | 100500 | 0 | 100500 | - | 6.3084e-06 | 72698.0354 | 123.5075 | 72821.5429
420 | double | U46+S5 | 不操作（U46 基本策略） + 操作：开S13-1 | 100500 | 0 | 100500 | - | 6.3084e-06 | 72698.6694 | 123.5075 | 72822.1769
420 | double | U46+S6 | 不操作（U46 基本策略） + 不操作（S6 基本策略） | 1728000 | 0 | 1728000 | - | 6.3084e-06 | 72709.5703 | 123.5075 | 72833.0778
420 | double | U46+S7 | 不操作（U46 基本策略） + 不操作（S7 基本策略） | 100500 | 0 | 100500 | - | 6.3084e-06 | 72710.2043 | 123.5075 | 72833.7118
420 | double | U46+S8 | 不操作（U46 基本策略） + 操作：开S29-2 | 100500 | 0 | 100500 | - | 6.3084e-06 | 72710.8383 | 123.5075 | 72834.3458
420 | double | U46+S9 | 不操作（U46 基本策略） + 不操作（S9 基本策略） | 100500 | 0 | 100500 | - | 6.3084e-06 | 72711.4723 | 123.5075 | 72834.9797
420 | double | U46+S10 | 不操作（U46 基本策略） + 打开开关 S9 | 100500 | 0 | 100500 | - | 6.3084e-06 | 72712.1062 | 123.5075 | 72835.6137
420 | double | U46+S11 | 不操作（U46 基本策略） + 操作：开S29-2 | 100500 | 0 | 100500 | - | 6.3084e-06 | 72712.7402 | 123.5075 | 72836.2477
420 | double | U46+S12 | 不操作（U46 基本策略） + 操作：开S29-2 | 100500 | 0 | 100500 | - | 6.3084e-06 | 72713.3742 | 123.5075 | 72836.8817
420 | double | U46+S13 | 不操作（U46 基本策略） + 不操作（S13 基本策略） | 167500 | 0 | 167500 | - | 6.3084e-06 | 72714.4309 | 123.5075 | 72837.9384
420 | double | U46+S14 | 不操作（U46 基本策略） + 不操作（S14 基本策略） | 100500 | 0 | 100500 | - | 6.3084e-06 | 72715.0649 | 123.5075 | 72838.5724
420 | double | U46+S15 | 不操作（U46 基本策略） + 不操作（S15 基本策略） | 100500 | 0 | 100500 | - | 6.3084e-06 | 72715.6989 | 123.5075 | 72839.2064
420 | double | U46+S16 | 不操作（U46 基本策略） + 打开开关 S15 | 100500 | 0 | 100500 | - | 6.3084e-06 | 72716.3329 | 123.5075 | 72839.8404
420 | double | U46+S17 | 不操作（U46 基本策略） + 不操作（S17 基本策略） | 514800 | 0 | 514800 | - | 6.3084e-06 | 72719.5804 | 123.5075 | 72843.0879
420 | double | U46+S18 | 不操作（U46 基本策略） + 不操作（S18 基本策略） | 100500 | 0 | 100500 | - | 6.3084e-06 | 72720.2144 | 123.5075 | 72843.7219
420 | double | U46+S19 | 不操作（U46 基本策略） + 不操作（S19 基本策略） | 791500 | 0 | 791500 | - | 6.3084e-06 | 72725.2075 | 123.5075 | 72848.715
420 | double | U46+S20 | 不操作（U46 基本策略） + 不操作（S20 基本策略） | 366700 | 0 | 366700 | - | 6.3084e-06 | 72727.5208 | 123.5075 | 72851.0283
420 | double | U46+S21 | 不操作（U46 基本策略） + 不操作（S21 基本策略） | 1190400 | 0 | 1190400 | - | 6.3084e-06 | 72735.0303 | 123.5075 | 72858.5378
420 | double | U46+S22 | 不操作（U46 基本策略） + 不操作（S22 基本策略） | 381900 | 0 | 381900 | - | 6.3084e-06 | 72737.4394 | 123.5075 | 72860.9469
420 | double | U46+S23 | 不操作（U46 基本策略） + 不操作（S23 基本策略） | 1505300 | 0 | 1505300 | - | 6.3084e-06 | 72746.9355 | 123.5075 | 72870.4429
420 | double | U46+S24 | 不操作（U46 基本策略） + 不操作（S24 基本策略） | 515900 | 0 | 515900 | - | 6.3084e-06 | 72750.1899 | 123.5075 | 72873.6974
420 | double | U46+S25 | 不操作（U46 基本策略） + 不操作（S25 基本策略） | 552500 | 0 | 552500 | - | 6.3084e-06 | 72753.6753 | 123.5075 | 72877.1828
420 | double | U46+S26 | 不操作（U46 基本策略） + 不操作（S26 基本策略） | 100500 | 0 | 100500 | - | 6.3084e-06 | 72754.3093 | 123.5075 | 72877.8168
420 | double | U46+S27 | 不操作（U46 基本策略） + 操作：开S62-3 | 100500 | 0 | 100500 | - | 6.3084e-06 | 72754.9433 | 123.5075 | 72878.4508
420 | double | U46+S28 | 不操作（U46 基本策略） + 不操作（S28 基本策略） | 343050 | 0 | 343050 | - | 6.3084e-06 | 72757.1074 | 123.5075 | 72880.6149
420 | double | U46+S29 | 不操作（U46 基本策略） + 操作：开S62-3 | 100500 | 0 | 100500 | - | 6.3084e-06 | 72757.7414 | 123.5075 | 72881.2489
420 | double | U46+S13-1 | 不操作（U46 基本策略） + 不操作（S13-1 基本策略） | 100500 | 0 | 100500 | - | 6.3084e-06 | 72758.3754 | 123.5075 | 72881.8829
420 | double | U32+CB1 | 不操作（U32 基本策略） + 操作：开S29-2 | 708000 | 0 | 708000 | - | 6.3084e-06 | 72762.8417 | 123.5075 | 72886.3492
420 | double | U32+CB2 | 不操作（U32 基本策略） + 操作：开S62-3 | 708000 | 51353.5066 | 759353.5066 | - | 6.3084e-06 | 72767.3081 | 123.8314 | 72891.1395
420 | double | U32+CB3 | 不操作（U32 基本策略） + 操作：开S62-3 | 708000 | 0 | 708000 | - | 6.3084e-06 | 72771.7744 | 123.8314 | 72895.6058
420 | double | U32+DG1 | 不操作（U32 基本策略） + 打开开关 S7 | 708000 | 0 | 708000 | - | 1.5819e-05 | 72782.9739 | 123.8314 | 72906.8053
420 | double | U32+DG2 | 不操作（U32 基本策略） + 打开开关 S9 | 708000 | 0 | 708000 | - | 1.5819e-05 | 72794.1734 | 123.8314 | 72918.0048
420 | double | U32+DG3 | 不操作（U32 基本策略） + 打开开关 S14 | 708000 | 0 | 708000 | - | 1.5819e-05 | 72805.3729 | 123.8314 | 72929.2043
420 | double | U32+DG4 | 不操作（U32 基本策略） + 打开开关 S15 | 708000 | 0 | 708000 | - | 1.5819e-05 | 72816.5724 | 123.8314 | 72940.4038
420 | double | U32+DG5 | 不操作（U32 基本策略） + 打开开关 S18 | 708000 | 0 | 708000 | - | 1.5819e-05 | 72827.7719 | 123.8314 | 72951.6033
420 | double | U32+DG6 | 不操作（U32 基本策略） + 不操作（DG6 基本策略） | 708000 | 0 | 708000 | - | 1.5819e-05 | 72838.9714 | 123.8314 | 72962.8028
420 | double | U32+DG7 | 不操作（U32 基本策略） + 不操作（DG7 基本策略） | 708000 | 0 | 708000 | - | 1.5819e-05 | 72850.1709 | 123.8314 | 72974.0023
420 | double | U32+DG8 | 不操作（U32 基本策略） + 打开开关 S26 | 708000 | 0 | 708000 | - | 1.5819e-05 | 72861.3704 | 123.8314 | 72985.2018
420 | double | U33+S1 | 不操作（U33 基本策略） + 操作：开S29-2 | 339000 | 0 | 339000 | - | 6.3084e-06 | 72863.5089 | 123.8314 | 72987.3404
420 | double | U33+S2 | 不操作（U33 基本策略） + 操作：开S13-1 | 339000 | 0 | 339000 | - | 6.3084e-06 | 72865.6475 | 123.8314 | 72989.4789
420 | double | U33+S3 | 不操作（U33 基本策略） + 操作：开S13-1 | 339000 | 0 | 339000 | - | 6.3084e-06 | 72867.786 | 123.8314 | 72991.6175
420 | double | U33+S4 | 不操作（U33 基本策略） + 操作：开S13-1 | 339000 | 0 | 339000 | - | 6.3084e-06 | 72869.9246 | 123.8314 | 72993.756
420 | double | U33+S5 | 不操作（U33 基本策略） + 操作：开S13-1 | 339000 | 0 | 339000 | - | 6.3084e-06 | 72872.0631 | 123.8314 | 72995.8945
420 | double | U33+S6 | 不操作（U33 基本策略） + 不操作（S6 基本策略） | 1966500 | 0 | 1966500 | - | 6.3084e-06 | 72884.4685 | 123.8314 | 73008.3
420 | double | U33+S7 | 不操作（U33 基本策略） + 不操作（S7 基本策略） | 339000 | 0 | 339000 | - | 6.3084e-06 | 72886.6071 | 123.8314 | 73010.4385
420 | double | U33+S8 | 不操作（U33 基本策略） + 操作：开S29-2 | 339000 | 0 | 339000 | - | 6.3084e-06 | 72888.7456 | 123.8314 | 73012.5771
420 | double | U33+S9 | 不操作（U33 基本策略） + 不操作（S9 基本策略） | 339000 | 0 | 339000 | - | 6.3084e-06 | 72890.8842 | 123.8314 | 73014.7156
420 | double | U33+S10 | 不操作（U33 基本策略） + 打开开关 S9 | 339000 | 0 | 339000 | - | 6.3084e-06 | 72893.0227 | 123.8314 | 73016.8541
420 | double | U33+S11 | 不操作（U33 基本策略） + 操作：开S29-2 | 339000 | 0 | 339000 | - | 6.3084e-06 | 72895.1612 | 123.8314 | 73018.9927
420 | double | U33+S12 | 不操作（U33 基本策略） + 操作：开S29-2 | 339000 | 0 | 339000 | - | 6.3084e-06 | 72897.2998 | 123.8314 | 73021.1312
420 | double | U33+S13 | 不操作（U33 基本策略） + 不操作（S13 基本策略） | 406000 | 0 | 406000 | - | 6.3084e-06 | 72899.861 | 123.8314 | 73023.6924
420 | double | U33+S14 | 不操作（U33 基本策略） + 不操作（S14 基本策略） | 339000 | 0 | 339000 | - | 6.3084e-06 | 72901.9995 | 123.8314 | 73025.831
420 | double | U33+S15 | 不操作（U33 基本策略） + 不操作（S15 基本策略） | 339000 | 0 | 339000 | - | 6.3084e-06 | 72904.1381 | 123.8314 | 73027.9695
420 | double | U33+S16 | 不操作（U33 基本策略） + 打开开关 S15 | 339000 | 0 | 339000 | - | 6.3084e-06 | 72906.2766 | 123.8314 | 73030.1081
420 | double | U33+S17 | 不操作（U33 基本策略） + 不操作（S17 基本策略） | 753300 | 0 | 753300 | - | 6.3084e-06 | 72911.0287 | 123.8314 | 73034.8602
420 | double | U33+S18 | 不操作（U33 基本策略） + 不操作（S18 基本策略） | 339000 | 0 | 339000 | - | 6.3084e-06 | 72913.1673 | 123.8314 | 73036.9987
420 | double | U33+S19 | 不操作（U33 基本策略） + 不操作（S19 基本策略） | 1030000 | 0 | 1030000 | - | 6.3084e-06 | 72919.6649 | 123.8314 | 73043.4963
420 | double | U42+S23 | 不操作（U42 基本策略） + 不操作（S23 基本策略） | 1630800 | 0 | 1630800 | - | 6.3084e-06 | 72929.9526 | 123.8314 | 73053.784
420 | double | U42+S24 | 不操作（U42 基本策略） + 不操作（S24 基本策略） | 641400 | 0 | 641400 | - | 6.3084e-06 | 72933.9988 | 123.8314 | 73057.8302
420 | double | U42+S25 | 不操作（U42 基本策略） + 不操作（S25 基本策略） | 678000 | 0 | 678000 | - | 6.3084e-06 | 72938.2759 | 123.8314 | 73062.1073
420 | double | U42+S26 | 不操作（U42 基本策略） + 不操作（S26 基本策略） | 226000 | 0 | 226000 | - | 6.3084e-06 | 72939.7016 | 123.8314 | 73063.533
420 | double | U42+S27 | 不操作（U42 基本策略） + 操作：开S62-3 | 226000 | 0 | 226000 | - | 6.3084e-06 | 72941.1273 | 123.8314 | 73064.9587
420 | double | U42+S28 | 不操作（U42 基本策略） + 不操作（S28 基本策略） | 468550 | 0 | 468550 | - | 6.3084e-06 | 72944.0831 | 123.8314 | 73067.9145
420 | double | U42+S29 | 不操作（U42 基本策略） + 操作：开S62-3 | 226000 | 0 | 226000 | - | 6.3084e-06 | 72945.5087 | 123.8314 | 73069.3402
420 | double | U42+S13-1 | 不操作（U42 基本策略） + 不操作（S13-1 基本策略） | 226000 | 0 | 226000 | - | 6.3084e-06 | 72946.9344 | 123.8314 | 73070.7659
420 | double | U42+S29-2 | 不操作（U42 基本策略） + 不操作（S29-2 基本策略） | 226000 | 0 | 226000 | - | 6.3084e-06 | 72948.3601 | 123.8314 | 73072.1916
420 | double | U42+S62-3 | 不操作（U42 基本策略） + 不操作（S62-3 基本策略） | 226000 | 0 | 226000 | - | 6.3084e-06 | 72949.7858 | 123.8314 | 73073.6173
420 | double | U42+CB1 | 不操作（U42 基本策略） + 操作：开S29-2 | 226000 | 0 | 226000 | - | 6.3084e-06 | 72951.2115 | 123.8314 | 73075.043
420 | double | U42+CB2 | 不操作（U42 基本策略） + 操作：开S62-3 | 226000 | 51353.5066 | 277353.5066 | - | 6.3084e-06 | 72952.6372 | 124.1554 | 73076.7926
420 | double | U42+CB3 | 不操作（U42 基本策略） + 操作：开S62-3 | 226000 | 0 | 226000 | - | 6.3084e-06 | 72954.0629 | 124.1554 | 73078.2183
420 | double | U42+DG1 | 不操作（U42 基本策略） + 打开开关 S7 | 226000 | 0 | 226000 | - | 1.5819e-05 | 72957.6379 | 124.1554 | 73081.7933
420 | double | U42+DG2 | 不操作（U42 基本策略） + 打开开关 S9 | 226000 | 0 | 226000 | - | 1.5819e-05 | 72961.2129 | 124.1554 | 73085.3683
420 | double | U42+DG3 | 不操作（U42 基本策略） + 打开开关 S14 | 226000 | 0 | 226000 | - | 1.5819e-05 | 72964.7879 | 124.1554 | 73088.9433
420 | double | U42+DG4 | 不操作（U42 基本策略） + 打开开关 S15 | 226000 | 0 | 226000 | - | 1.5819e-05 | 72968.3628 | 124.1554 | 73092.5182
420 | double | U42+DG5 | 不操作（U42 基本策略） + 打开开关 S18 | 226000 | 0 | 226000 | - | 1.5819e-05 | 72971.9378 | 124.1554 | 73096.0932
420 | double | U42+DG6 | 不操作（U42 基本策略） + 不操作（DG6 基本策略） | 226000 | 0 | 226000 | - | 1.5819e-05 | 72975.5128 | 124.1554 | 73099.6682
420 | double | U42+DG7 | 不操作（U42 基本策略） + 不操作（DG7 基本策略） | 226000 | 0 | 226000 | - | 1.5819e-05 | 72979.0878 | 124.1554 | 73103.2432
420 | double | U42+DG8 | 不操作（U42 基本策略） + 打开开关 S26 | 226000 | 0 | 226000 | - | 1.5819e-05 | 72982.6628 | 124.1554 | 73106.8182
420 | double | U43+S1 | 不操作（U43 基本策略） + 操作：开S29-2 | 26800 | 0 | 26800 | - | 6.3084e-06 | 72982.8318 | 124.1554 | 73106.9872
420 | double | U43+S2 | 不操作（U43 基本策略） + 操作：开S13-1 | 26800 | 0 | 26800 | - | 6.3084e-06 | 72983.0009 | 124.1554 | 73107.1563
420 | double | U43+S3 | 不操作（U43 基本策略） + 操作：开S13-1 | 26800 | 0 | 26800 | - | 6.3084e-06 | 72983.17 | 124.1554 | 73107.3254
420 | double | U43+S4 | 不操作（U43 基本策略） + 操作：开S13-1 | 26800 | 0 | 26800 | - | 6.3084e-06 | 72983.339 | 124.1554 | 73107.4944
420 | double | U43+S5 | 不操作（U43 基本策略） + 操作：开S13-1 | 26800 | 0 | 26800 | - | 6.3084e-06 | 72983.5081 | 124.1554 | 73107.6635
420 | double | U43+S6 | 不操作（U43 基本策略） + 不操作（S6 基本策略） | 1654300 | 0 | 1654300 | - | 6.3084e-06 | 72993.944 | 124.1554 | 73118.0995
420 | double | U43+S7 | 不操作（U43 基本策略） + 不操作（S7 基本策略） | 26800 | 0 | 26800 | - | 6.3084e-06 | 72994.1131 | 124.1554 | 73118.2685
420 | double | U43+S8 | 不操作（U43 基本策略） + 操作：开S29-2 | 26800 | 0 | 26800 | - | 6.3084e-06 | 72994.2822 | 124.1554 | 73118.4376
420 | double | U43+S9 | 不操作（U43 基本策略） + 不操作（S9 基本策略） | 26800 | 0 | 26800 | - | 6.3084e-06 | 72994.4512 | 124.1554 | 73118.6066
420 | double | U50+S9 | 不操作（U50 基本策略） + 不操作（S9 基本策略） | 40200 | 0 | 40200 | - | 6.3084e-06 | 72994.7048 | 124.1554 | 73118.8602
420 | double | U50+S10 | 不操作（U50 基本策略） + 打开开关 S9 | 40200 | 0 | 40200 | - | 6.3084e-06 | 72994.9584 | 124.1554 | 73119.1138
420 | double | U50+S11 | 不操作（U50 基本策略） + 操作：开S29-2 | 40200 | 0 | 40200 | - | 6.3084e-06 | 72995.212 | 124.1554 | 73119.3674
420 | double | U50+S12 | 不操作（U50 基本策略） + 操作：开S29-2 | 40200 | 0 | 40200 | - | 6.3084e-06 | 72995.4656 | 124.1554 | 73119.621
420 | double | U50+S13 | 不操作（U50 基本策略） + 不操作（S13 基本策略） | 107200 | 0 | 107200 | - | 6.3084e-06 | 72996.1419 | 124.1554 | 73120.2973
420 | double | U50+S14 | 不操作（U50 基本策略） + 不操作（S14 基本策略） | 40200 | 0 | 40200 | - | 6.3084e-06 | 72996.3955 | 124.1554 | 73120.5509
420 | double | U50+S15 | 不操作（U50 基本策略） + 不操作（S15 基本策略） | 40200 | 0 | 40200 | - | 6.3084e-06 | 72996.6491 | 124.1554 | 73120.8045
420 | double | U50+S16 | 不操作（U50 基本策略） + 打开开关 S15 | 40200 | 0 | 40200 | - | 6.3084e-06 | 72996.9027 | 124.1554 | 73121.0581
420 | double | U50+S17 | 不操作（U50 基本策略） + 不操作（S17 基本策略） | 454500 | 0 | 454500 | - | 6.3084e-06 | 72999.7698 | 124.1554 | 73123.9252
420 | double | U50+S18 | 不操作（U50 基本策略） + 不操作（S18 基本策略） | 40200 | 0 | 40200 | - | 6.3084e-06 | 73000.0234 | 124.1554 | 73124.1788
420 | double | U50+S19 | 不操作（U50 基本策略） + 不操作（S19 基本策略） | 731200 | 0 | 731200 | - | 6.3084e-06 | 73004.6361 | 124.1554 | 73128.7915
420 | double | U50+S20 | 不操作（U50 基本策略） + 不操作（S20 基本策略） | 306400 | 0 | 306400 | - | 6.3084e-06 | 73006.569 | 124.1554 | 73130.7244
420 | double | U50+S21 | 不操作（U50 基本策略） + 不操作（S21 基本策略） | 1130100 | 0 | 1130100 | - | 6.3084e-06 | 73013.6981 | 124.1554 | 73137.8535
420 | double | U50+S22 | 不操作（U50 基本策略） + 不操作（S22 基本策略） | 321600 | 0 | 321600 | - | 6.3084e-06 | 73015.7269 | 124.1554 | 73139.8823
420 | double | U50+S23 | 不操作（U50 基本策略） + 不操作（S23 基本策略） | 1445000 | 0 | 1445000 | - | 6.3084e-06 | 73024.8425 | 124.1554 | 73148.9979
420 | double | U50+S24 | 不操作（U50 基本策略） + 不操作（S24 基本策略） | 455600 | 0 | 455600 | - | 6.3084e-06 | 73027.7166 | 124.1554 | 73151.872
420 | double | U50+S25 | 不操作（U50 基本策略） + 不操作（S25 基本策略） | 492200 | 0 | 492200 | - | 6.3084e-06 | 73030.8216 | 124.1554 | 73154.977
420 | double | U50+S26 | 不操作（U50 基本策略） + 不操作（S26 基本策略） | 40200 | 0 | 40200 | - | 6.3084e-06 | 73031.0752 | 124.1554 | 73155.2306
420 | double | U50+S27 | 不操作（U50 基本策略） + 操作：开S62-3 | 40200 | 0 | 40200 | - | 6.3084e-06 | 73031.3288 | 124.1554 | 73155.4842
420 | double | U50+S28 | 不操作（U50 基本策略） + 不操作（S28 基本策略） | 282750 | 0 | 282750 | - | 6.3084e-06 | 73033.1125 | 124.1554 | 73157.2679
420 | double | U50+S29 | 不操作（U50 基本策略） + 操作：开S62-3 | 40200 | 0 | 40200 | - | 6.3084e-06 | 73033.3661 | 124.1554 | 73157.5215
420 | double | U50+S13-1 | 不操作（U50 基本策略） + 不操作（S13-1 基本策略） | 40200 | 0 | 40200 | - | 6.3084e-06 | 73033.6197 | 124.1554 | 73157.7751
420 | double | U50+S29-2 | 不操作（U50 基本策略） + 不操作（S29-2 基本策略） | 40200 | 0 | 40200 | - | 6.3084e-06 | 73033.8733 | 124.1554 | 73158.0287
420 | double | U50+S62-3 | 不操作（U50 基本策略） + 不操作（S62-3 基本策略） | 40200 | 0 | 40200 | - | 6.3084e-06 | 73034.1269 | 124.1554 | 73158.2823
420 | double | U50+CB1 | 不操作（U50 基本策略） + 操作：开S29-2 | 40200 | 0 | 40200 | - | 6.3084e-06 | 73034.3805 | 124.1554 | 73158.5359
420 | double | U50+CB2 | 不操作（U50 基本策略） + 操作：开S62-3 | 40200 | 41944.8157 | 82144.8157 | - | 6.3084e-06 | 73034.6341 | 124.42 | 73159.0541
420 | double | U50+CB3 | 不操作（U50 基本策略） + 操作：开S62-3 | 40200 | 0 | 40200 | - | 6.3084e-06 | 73034.8877 | 124.42 | 73159.3077
420 | double | U50+DG1 | 不操作（U50 基本策略） + 打开开关 S7 | 40200 | 0 | 40200 | - | 1.5819e-05 | 73035.5236 | 124.42 | 73159.9436
420 | double | U50+DG2 | 不操作（U50 基本策略） + 打开开关 S9 | 40200 | 0 | 40200 | - | 1.5819e-05 | 73036.1595 | 124.42 | 73160.5795
420 | double | U50+DG3 | 不操作（U50 基本策略） + 打开开关 S14 | 40200 | 0 | 40200 | - | 1.5819e-05 | 73036.7954 | 124.42 | 73161.2154
420 | double | U39+S62-3 | 不操作（U39 基本策略） + 不操作（S62-3 基本策略） | 60300 | 0 | 60300 | - | 6.3084e-06 | 73037.1758 | 124.42 | 73161.5958
420 | double | U39+CB1 | 不操作（U39 基本策略） + 操作：开S29-2 | 60300 | 0 | 60300 | - | 6.3084e-06 | 73037.5562 | 124.42 | 73161.9762
420 | double | U39+CB2 | 不操作（U39 基本策略） + 操作：开S62-3 | 60300 | 51353.5066 | 111653.5066 | - | 6.3084e-06 | 73037.9365 | 124.744 | 73162.6805
420 | double | U39+CB3 | 不操作（U39 基本策略） + 操作：开S62-3 | 60300 | 0 | 60300 | - | 6.3084e-06 | 73038.3169 | 124.744 | 73163.0609
420 | double | U39+DG1 | 不操作（U39 基本策略） + 打开开关 S7 | 60300 | 0 | 60300 | - | 1.5819e-05 | 73039.2708 | 124.744 | 73164.0148
420 | double | U39+DG2 | 不操作（U39 基本策略） + 打开开关 S9 | 60300 | 0 | 60300 | - | 1.5819e-05 | 73040.2247 | 124.744 | 73164.9686
420 | double | U39+DG3 | 不操作（U39 基本策略） + 打开开关 S14 | 60300 | 0 | 60300 | - | 1.5819e-05 | 73041.1785 | 124.744 | 73165.9225
420 | double | U39+DG4 | 不操作（U39 基本策略） + 打开开关 S15 | 60300 | 0 | 60300 | - | 1.5819e-05 | 73042.1324 | 124.744 | 73166.8763
420 | double | U39+DG5 | 不操作（U39 基本策略） + 打开开关 S18 | 60300 | 0 | 60300 | - | 1.5819e-05 | 73043.0862 | 124.744 | 73167.8302
420 | double | U39+DG6 | 不操作（U39 基本策略） + 不操作（DG6 基本策略） | 60300 | 0 | 60300 | - | 1.5819e-05 | 73044.0401 | 124.744 | 73168.784
420 | double | U39+DG7 | 不操作（U39 基本策略） + 不操作（DG7 基本策略） | 60300 | 0 | 60300 | - | 1.5819e-05 | 73044.9939 | 124.744 | 73169.7379
420 | double | U39+DG8 | 不操作（U39 基本策略） + 打开开关 S26 | 60300 | 0 | 60300 | - | 1.5819e-05 | 73045.9478 | 124.744 | 73170.6918
420 | double | U40+S1 | 不操作（U40 基本策略） + 操作：开S29-2 | 424800 | 0 | 424800 | - | 6.3084e-06 | 73048.6276 | 124.744 | 73173.3716
420 | double | U40+S2 | 不操作（U40 基本策略） + 操作：开S13-1 | 424800 | 0 | 424800 | - | 6.3084e-06 | 73051.3074 | 124.744 | 73176.0514
420 | double | U40+S3 | 不操作（U40 基本策略） + 操作：开S13-1 | 424800 | 0 | 424800 | - | 6.3084e-06 | 73053.9872 | 124.744 | 73178.7312
420 | double | U40+S4 | 不操作（U40 基本策略） + 操作：开S13-1 | 424800 | 0 | 424800 | - | 6.3084e-06 | 73056.667 | 124.744 | 73181.411
420 | double | U40+S5 | 不操作（U40 基本策略） + 操作：开S13-1 | 424800 | 0 | 424800 | - | 6.3084e-06 | 73059.3468 | 124.744 | 73184.0908
420 | double | U40+S6 | 不操作（U40 基本策略） + 不操作（S6 基本策略） | 2052300 | 0 | 2052300 | - | 6.3084e-06 | 73072.2935 | 124.744 | 73197.0374
420 | double | U40+S7 | 不操作（U40 基本策略） + 不操作（S7 基本策略） | 424800 | 0 | 424800 | - | 6.3084e-06 | 73074.9733 | 124.744 | 73199.7172
420 | double | U40+S8 | 不操作（U40 基本策略） + 操作：开S29-2 | 424800 | 0 | 424800 | - | 6.3084e-06 | 73077.6531 | 124.744 | 73202.397
420 | double | U40+S9 | 不操作（U40 基本策略） + 不操作（S9 基本策略） | 424800 | 0 | 424800 | - | 6.3084e-06 | 73080.3329 | 124.744 | 73205.0768
420 | double | U40+S10 | 不操作（U40 基本策略） + 打开开关 S9 | 424800 | 0 | 424800 | - | 6.3084e-06 | 73083.0127 | 124.744 | 73207.7566
420 | double | U40+S11 | 不操作（U40 基本策略） + 操作：开S29-2 | 424800 | 0 | 424800 | - | 6.3084e-06 | 73085.6925 | 124.744 | 73210.4365
420 | double | U40+S12 | 不操作（U40 基本策略） + 操作：开S29-2 | 424800 | 0 | 424800 | - | 6.3084e-06 | 73088.3723 | 124.744 | 73213.1163
420 | double | U40+S13 | 不操作（U40 基本策略） + 不操作（S13 基本策略） | 491800 | 0 | 491800 | - | 6.3084e-06 | 73091.4747 | 124.744 | 73216.2187
420 | double | U40+S14 | 不操作（U40 基本策略） + 不操作（S14 基本策略） | 424800 | 0 | 424800 | - | 6.3084e-06 | 73094.1545 | 124.744 | 73218.8985
420 | double | U40+S15 | 不操作（U40 基本策略） + 不操作（S15 基本策略） | 424800 | 0 | 424800 | - | 6.3084e-06 | 73096.8343 | 124.744 | 73221.5783
420 | double | U40+S16 | 不操作（U40 基本策略） + 打开开关 S15 | 424800 | 0 | 424800 | - | 6.3084e-06 | 73099.5141 | 124.744 | 73224.2581
420 | double | U40+S17 | 不操作（U40 基本策略） + 不操作（S17 基本策略） | 839100 | 0 | 839100 | - | 6.3084e-06 | 73104.8075 | 124.744 | 73229.5515
420 | double | U40+S18 | 不操作（U40 基本策略） + 不操作（S18 基本策略） | 424800 | 0 | 424800 | - | 6.3084e-06 | 73107.4873 | 124.744 | 73232.2313
420 | double | U21+S26 | 不操作（U21 基本策略） + 不操作（S26 基本策略） | 212400 | 0 | 212400 | - | 6.3084e-06 | 73108.8272 | 124.744 | 73233.5712
420 | double | U21+S27 | 不操作（U21 基本策略） + 操作：开S62-3 | 212400 | 0 | 212400 | - | 6.3084e-06 | 73110.1671 | 124.744 | 73234.9111
420 | double | U21+S28 | 不操作（U21 基本策略） + 不操作（S28 基本策略） | 454950 | 0 | 454950 | - | 6.3084e-06 | 73113.0371 | 124.744 | 73237.7811
420 | double | U21+S29 | 不操作（U21 基本策略） + 操作：开S62-3 | 212400 | 0 | 212400 | - | 6.3084e-06 | 73114.377 | 124.744 | 73239.121
420 | double | U21+S13-1 | 不操作（U21 基本策略） + 不操作（S13-1 基本策略） | 212400 | 0 | 212400 | - | 6.3084e-06 | 73115.7169 | 124.744 | 73240.4609
420 | double | U21+S29-2 | 不操作（U21 基本策略） + 不操作（S29-2 基本策略） | 212400 | 0 | 212400 | - | 6.3084e-06 | 73117.0568 | 124.744 | 73241.8008
420 | double | U21+S62-3 | 不操作（U21 基本策略） + 不操作（S62-3 基本策略） | 212400 | 0 | 212400 | - | 6.3084e-06 | 73118.3967 | 124.744 | 73243.1407
420 | double | U21+CB1 | 不操作（U21 基本策略） + 操作：开S29-2 | 212400 | 0 | 212400 | - | 6.3084e-06 | 73119.7366 | 124.744 | 73244.4806
420 | double | U21+CB2 | 不操作（U21 基本策略） + 操作：开S62-3 | 212400 | 51353.5066 | 263753.5066 | - | 6.3084e-06 | 73121.0765 | 125.0679 | 73246.1444
420 | double | U21+CB3 | 不操作（U21 基本策略） + 操作：开S62-3 | 212400 | 0 | 212400 | - | 6.3084e-06 | 73122.4164 | 125.0679 | 73247.4843
420 | double | U21+DG1 | 不操作（U21 基本策略） + 打开开关 S7 | 212400 | 0 | 212400 | - | 1.5819e-05 | 73125.7763 | 125.0679 | 73250.8442
420 | double | U21+DG2 | 不操作（U21 基本策略） + 打开开关 S9 | 212400 | 0 | 212400 | - | 1.5819e-05 | 73129.1361 | 125.0679 | 73254.204
420 | double | U21+DG3 | 不操作（U21 基本策略） + 打开开关 S14 | 212400 | 0 | 212400 | - | 1.5819e-05 | 73132.496 | 125.0679 | 73257.5639
420 | double | U21+DG4 | 不操作（U21 基本策略） + 打开开关 S15 | 212400 | 0 | 212400 | - | 1.5819e-05 | 73135.8558 | 125.0679 | 73260.9237
420 | double | U21+DG5 | 不操作（U21 基本策略） + 打开开关 S18 | 212400 | 0 | 212400 | - | 1.5819e-05 | 73139.2157 | 125.0679 | 73264.2836
420 | double | U21+DG6 | 不操作（U21 基本策略） + 不操作（DG6 基本策略） | 212400 | 0 | 212400 | - | 1.5819e-05 | 73142.5755 | 125.0679 | 73267.6434
420 | double | U21+DG7 | 不操作（U21 基本策略） + 不操作（DG7 基本策略） | 212400 | 0 | 212400 | - | 1.5819e-05 | 73145.9354 | 125.0679 | 73271.0033
420 | double | U21+DG8 | 不操作（U21 基本策略） + 打开开关 S26 | 212400 | 0 | 212400 | - | 1.5819e-05 | 73149.2952 | 125.0679 | 73274.3631
420 | double | U22+S1 | 不操作（U22 基本策略） + 操作：开S29-2 | 40200 | 0 | 40200 | - | 6.3084e-06 | 73149.5488 | 125.0679 | 73274.6167
420 | double | U22+S2 | 不操作（U22 基本策略） + 操作：开S13-1 | 40200 | 0 | 40200 | - | 6.3084e-06 | 73149.8024 | 125.0679 | 73274.8703
420 | double | U22+S3 | 不操作（U22 基本策略） + 操作：开S13-1 | 40200 | 0 | 40200 | - | 6.3084e-06 | 73150.056 | 125.0679 | 73275.1239
420 | double | U22+S4 | 不操作（U22 基本策略） + 操作：开S13-1 | 40200 | 0 | 40200 | - | 6.3084e-06 | 73150.3096 | 125.0679 | 73275.3775
420 | double | U22+S5 | 不操作（U22 基本策略） + 操作：开S13-1 | 40200 | 0 | 40200 | - | 6.3084e-06 | 73150.5632 | 125.0679 | 73275.6311
420 | double | U22+S6 | 不操作（U22 基本策略） + 不操作（S6 基本策略） | 1667700 | 0 | 1667700 | - | 6.3084e-06 | 73161.0837 | 125.0679 | 73286.1516
420 | double | U22+S7 | 不操作（U22 基本策略） + 不操作（S7 基本策略） | 40200 | 0 | 40200 | - | 6.3084e-06 | 73161.3373 | 125.0679 | 73286.4052
420 | double | U22+S8 | 不操作（U22 基本策略） + 操作：开S29-2 | 40200 | 0 | 40200 | - | 6.3084e-06 | 73161.5909 | 125.0679 | 73286.6588
420 | double | U22+S9 | 不操作（U22 基本策略） + 不操作（S9 基本策略） | 40200 | 0 | 40200 | - | 6.3084e-06 | 73161.8445 | 125.0679 | 73286.9124
420 | double | U22+S10 | 不操作（U22 基本策略） + 打开开关 S9 | 40200 | 0 | 40200 | - | 6.3084e-06 | 73162.0981 | 125.0679 | 73287.166
420 | double | U22+S11 | 不操作（U22 基本策略） + 操作：开S29-2 | 40200 | 0 | 40200 | - | 6.3084e-06 | 73162.3517 | 125.0679 | 73287.4196
420 | double | U22+S12 | 不操作（U22 基本策略） + 操作：开S29-2 | 40200 | 0 | 40200 | - | 6.3084e-06 | 73162.6053 | 125.0679 | 73287.6732
420 | double | U38+S15 | 不操作（U38 基本策略） + 不操作（S15 基本策略） | 474600 | 0 | 474600 | - | 6.3084e-06 | 73165.5992 | 125.0679 | 73290.6671
420 | double | U38+S16 | 不操作（U38 基本策略） + 打开开关 S15 | 474600 | 0 | 474600 | - | 6.3084e-06 | 73168.5932 | 125.0679 | 73293.6611
420 | double | U38+S17 | 不操作（U38 基本策略） + 不操作（S17 基本策略） | 888900 | 0 | 888900 | - | 6.3084e-06 | 73174.2007 | 125.0679 | 73299.2686
420 | double | U38+S18 | 不操作（U38 基本策略） + 不操作（S18 基本策略） | 474600 | 0 | 474600 | - | 6.3084e-06 | 73177.1947 | 125.0679 | 73302.2626
420 | double | U38+S19 | 不操作（U38 基本策略） + 不操作（S19 基本策略） | 1165600 | 0 | 1165600 | - | 6.3084e-06 | 73184.5477 | 125.0679 | 73309.6156
420 | double | U38+S20 | 不操作（U38 基本策略） + 不操作（S20 基本策略） | 740800 | 0 | 740800 | - | 6.3084e-06 | 73189.221 | 125.0679 | 73314.2889
420 | double | U38+S21 | 不操作（U38 基本策略） + 不操作（S21 基本策略） | 1564500 | 0 | 1564500 | - | 6.3084e-06 | 73199.0904 | 125.0679 | 73324.1583
420 | double | U38+S22 | 不操作（U38 基本策略） + 不操作（S22 基本策略） | 756000 | 0 | 756000 | - | 6.3084e-06 | 73203.8596 | 125.0679 | 73328.9275
420 | double | U38+S23 | 不操作（U38 基本策略） + 不操作（S23 基本策略） | 1879400 | 0 | 1879400 | - | 6.3084e-06 | 73215.7155 | 125.0679 | 73340.7835
420 | double | U38+S24 | 不操作（U38 基本策略） + 不操作（S24 基本策略） | 890000 | 0 | 890000 | - | 6.3084e-06 | 73221.33 | 125.0679 | 73346.3979
420 | double | U38+S25 | 不操作（U38 基本策略） + 不操作（S25 基本策略） | 926600 | 0 | 926600 | - | 6.3084e-06 | 73227.1753 | 125.0679 | 73352.2433
420 | double | U38+S26 | 不操作（U38 基本策略） + 不操作（S26 基本策略） | 474600 | 0 | 474600 | - | 6.3084e-06 | 73230.1693 | 125.0679 | 73355.2372
420 | double | U38+S27 | 不操作（U38 基本策略） + 操作：开S62-3 | 474600 | 0 | 474600 | - | 6.3084e-06 | 73233.1633 | 125.0679 | 73358.2312
420 | double | U38+S28 | 不操作（U38 基本策略） + 不操作（S28 基本策略） | 717150 | 0 | 717150 | - | 6.3084e-06 | 73237.6873 | 125.0679 | 73362.7552
420 | double | U38+S29 | 不操作（U38 基本策略） + 操作：开S62-3 | 474600 | 0 | 474600 | - | 6.3084e-06 | 73240.6813 | 125.0679 | 73365.7492
420 | double | U38+S13-1 | 不操作（U38 基本策略） + 不操作（S13-1 基本策略） | 474600 | 0 | 474600 | - | 6.3084e-06 | 73243.6752 | 125.0679 | 73368.7431
420 | double | U38+S29-2 | 不操作（U38 基本策略） + 不操作（S29-2 基本策略） | 474600 | 0 | 474600 | - | 6.3084e-06 | 73246.6692 | 125.0679 | 73371.7371
420 | double | U38+S62-3 | 不操作（U38 基本策略） + 不操作（S62-3 基本策略） | 474600 | 0 | 474600 | - | 6.3084e-06 | 73249.6631 | 125.0679 | 73374.7311
420 | double | U38+CB1 | 不操作（U38 基本策略） + 操作：开S29-2 | 474600 | 0 | 474600 | - | 6.3084e-06 | 73252.6571 | 125.0679 | 73377.725
420 | double | U38+CB2 | 不操作（U38 基本策略） + 操作：开S62-3 | 474600 | 51353.5066 | 525953.5066 | - | 6.3084e-06 | 73255.6511 | 125.3919 | 73381.0429
420 | double | U38+CB3 | 不操作（U38 基本策略） + 操作：开S62-3 | 474600 | 0 | 474600 | - | 6.3084e-06 | 73258.645 | 125.3919 | 73384.0369
420 | double | U38+DG1 | 不操作（U38 基本策略） + 打开开关 S7 | 474600 | 0 | 474600 | - | 1.5819e-05 | 73266.1525 | 125.3919 | 73391.5444
420 | double | U38+DG2 | 不操作（U38 基本策略） + 打开开关 S9 | 474600 | 0 | 474600 | - | 1.5819e-05 | 73273.6599 | 125.3919 | 73399.0518
420 | double | U38+DG3 | 不操作（U38 基本策略） + 打开开关 S14 | 474600 | 0 | 474600 | - | 1.5819e-05 | 73281.1674 | 125.3919 | 73406.5593
420 | double | U38+DG4 | 不操作（U38 基本策略） + 打开开关 S15 | 474600 | 0 | 474600 | - | 1.5819e-05 | 73288.6749 | 125.3919 | 73414.0667
420 | double | U38+DG5 | 不操作（U38 基本策略） + 打开开关 S18 | 474600 | 0 | 474600 | - | 1.5819e-05 | 73296.1823 | 125.3919 | 73421.5742
420 | double | U38+DG6 | 不操作（U38 基本策略） + 不操作（DG6 基本策略） | 474600 | 0 | 474600 | - | 1.5819e-05 | 73303.6898 | 125.3919 | 73429.0817
420 | double | U38+DG7 | 不操作（U38 基本策略） + 不操作（DG7 基本策略） | 474600 | 0 | 474600 | - | 1.5819e-05 | 73311.1972 | 125.3919 | 73436.5891
420 | double | U38+DG8 | 不操作（U38 基本策略） + 打开开关 S26 | 474600 | 0 | 474600 | - | 1.5819e-05 | 73318.7047 | 125.3919 | 73444.0966
420 | double | U39+S1 | 不操作（U39 基本策略） + 操作：开S29-2 | 60300 | 0 | 60300 | - | 6.3084e-06 | 73319.0851 | 125.3919 | 73444.477
420 | double | U46+S29-2 | 不操作（U46 基本策略） + 不操作（S29-2 基本策略） | 100500 | 0 | 100500 | - | 6.3084e-06 | 73319.7191 | 125.3919 | 73445.111
420 | double | U46+S62-3 | 不操作（U46 基本策略） + 不操作（S62-3 基本策略） | 100500 | 0 | 100500 | - | 6.3084e-06 | 73320.3531 | 125.3919 | 73445.745
420 | double | U46+CB1 | 不操作（U46 基本策略） + 操作：开S29-2 | 100500 | 0 | 100500 | - | 6.3084e-06 | 73320.9871 | 125.3919 | 73446.379
420 | double | U46+CB2 | 不操作（U46 基本策略） + 操作：开S62-3 | 100500 | 27897.2932 | 128397.2932 | - | 6.3084e-06 | 73321.6211 | 125.5679 | 73447.1889
420 | double | U46+CB3 | 不操作（U46 基本策略） + 操作：开S62-3 | 100500 | 0 | 100500 | - | 6.3084e-06 | 73322.2551 | 125.5679 | 73447.8229
420 | double | U46+DG1 | 不操作（U46 基本策略） + 打开开关 S7 | 100500 | 0 | 100500 | - | 1.5819e-05 | 73323.8448 | 125.5679 | 73449.4127
420 | double | U46+DG2 | 不操作（U46 基本策略） + 打开开关 S9 | 100500 | 0 | 100500 | - | 1.5819e-05 | 73325.4346 | 125.5679 | 73451.0025
420 | double | U46+DG3 | 不操作（U46 基本策略） + 打开开关 S14 | 100500 | 0 | 100500 | - | 1.5819e-05 | 73327.0243 | 125.5679 | 73452.5922
420 | double | U46+DG4 | 不操作（U46 基本策略） + 打开开关 S15 | 100500 | 0 | 100500 | - | 1.5819e-05 | 73328.6141 | 125.5679 | 73454.182
420 | double | U46+DG5 | 不操作（U46 基本策略） + 打开开关 S18 | 100500 | 0 | 100500 | - | 1.5819e-05 | 73330.2039 | 125.5679 | 73455.7717
420 | double | U46+DG6 | 不操作（U46 基本策略） + 不操作（DG6 基本策略） | 100500 | 0 | 100500 | - | 1.5819e-05 | 73331.7936 | 125.5679 | 73457.3615
420 | double | U46+DG7 | 不操作（U46 基本策略） + 不操作（DG7 基本策略） | 100500 | 0 | 100500 | - | 1.5819e-05 | 73333.3834 | 125.5679 | 73458.9513
420 | double | U46+DG8 | 不操作（U46 基本策略） + 打开开关 S26 | 100500 | 0 | 100500 | - | 1.5819e-05 | 73334.9731 | 125.5679 | 73460.541
420 | double | U47+S1 | 不操作（U47 基本策略） + 操作：开S29-2 | 708000 | 0 | 708000 | - | 6.3084e-06 | 73339.4395 | 125.5679 | 73465.0073
420 | double | U47+S2 | 不操作（U47 基本策略） + 操作：开S13-1 | 708000 | 0 | 708000 | - | 6.3084e-06 | 73343.9058 | 125.5679 | 73469.4737
420 | double | U47+S3 | 不操作（U47 基本策略） + 操作：开S13-1 | 708000 | 0 | 708000 | - | 6.3084e-06 | 73348.3721 | 125.5679 | 73473.94
420 | double | U47+S4 | 不操作（U47 基本策略） + 操作：开S13-1 | 708000 | 0 | 708000 | - | 6.3084e-06 | 73352.8385 | 125.5679 | 73478.4063
420 | double | U47+S5 | 不操作（U47 基本策略） + 操作：开S13-1 | 708000 | 0 | 708000 | - | 6.3084e-06 | 73357.3048 | 125.5679 | 73482.8727
420 | double | U47+S6 | 不操作（U47 基本策略） + 不操作（S6 基本策略） | 2335500 | 0 | 2335500 | - | 6.3084e-06 | 73372.038 | 125.5679 | 73497.6059
420 | double | U47+S7 | 不操作（U47 基本策略） + 不操作（S7 基本策略） | 708000 | 0 | 708000 | - | 6.3084e-06 | 73376.5044 | 125.5679 | 73502.0722
420 | double | U47+S8 | 不操作（U47 基本策略） + 操作：开S29-2 | 708000 | 0 | 708000 | - | 6.3084e-06 | 73380.9707 | 125.5679 | 73506.5386
420 | double | U47+S9 | 不操作（U47 基本策略） + 不操作（S9 基本策略） | 708000 | 0 | 708000 | - | 6.3084e-06 | 73385.437 | 125.5679 | 73511.0049
420 | double | U47+S10 | 不操作（U47 基本策略） + 打开开关 S9 | 708000 | 0 | 708000 | - | 6.3084e-06 | 73389.9034 | 125.5679 | 73515.4712
420 | double | U47+S11 | 不操作（U47 基本策略） + 操作：开S29-2 | 708000 | 0 | 708000 | - | 6.3084e-06 | 73394.3697 | 125.5679 | 73519.9376
420 | double | U47+S12 | 不操作（U47 基本策略） + 操作：开S29-2 | 708000 | 0 | 708000 | - | 6.3084e-06 | 73398.836 | 125.5679 | 73524.4039
420 | double | U47+S13 | 不操作（U47 基本策略） + 不操作（S13 基本策略） | 775000 | 0 | 775000 | - | 6.3084e-06 | 73403.725 | 125.5679 | 73529.2929
420 | double | U47+S14 | 不操作（U47 基本策略） + 不操作（S14 基本策略） | 708000 | 0 | 708000 | - | 6.3084e-06 | 73408.1914 | 125.5679 | 73533.7592
420 | double | U47+S15 | 不操作（U47 基本策略） + 不操作（S15 基本策略） | 708000 | 0 | 708000 | - | 6.3084e-06 | 73412.6577 | 125.5679 | 73538.2256
420 | double | U47+S16 | 不操作（U47 基本策略） + 打开开关 S15 | 708000 | 0 | 708000 | - | 6.3084e-06 | 73417.124 | 125.5679 | 73542.6919
420 | double | U47+S17 | 不操作（U47 基本策略） + 不操作（S17 基本策略） | 1122300 | 0 | 1122300 | - | 6.3084e-06 | 73424.2039 | 125.5679 | 73549.7718
420 | double | U34+S7 | 不操作（U34 基本策略） + 不操作（S7 基本策略） | 203400 | 0 | 203400 | - | 6.3084e-06 | 73425.4871 | 125.5679 | 73551.0549
420 | double | U34+S8 | 不操作（U34 基本策略） + 操作：开S29-2 | 203400 | 0 | 203400 | - | 6.3084e-06 | 73426.7702 | 125.5679 | 73552.3381
420 | double | U34+S9 | 不操作（U34 基本策略） + 不操作（S9 基本策略） | 203400 | 0 | 203400 | - | 6.3084e-06 | 73428.0533 | 125.5679 | 73553.6212
420 | double | U34+S10 | 不操作（U34 基本策略） + 打开开关 S9 | 203400 | 0 | 203400 | - | 6.3084e-06 | 73429.3364 | 125.5679 | 73554.9043
420 | double | U34+S11 | 不操作（U34 基本策略） + 操作：开S29-2 | 203400 | 0 | 203400 | - | 6.3084e-06 | 73430.6196 | 125.5679 | 73556.1874
420 | double | U34+S12 | 不操作（U34 基本策略） + 操作：开S29-2 | 203400 | 0 | 203400 | - | 6.3084e-06 | 73431.9027 | 125.5679 | 73557.4706
420 | double | U34+S13 | 不操作（U34 基本策略） + 不操作（S13 基本策略） | 270400 | 0 | 270400 | - | 6.3084e-06 | 73433.6085 | 125.5679 | 73559.1763
420 | double | U34+S14 | 不操作（U34 基本策略） + 不操作（S14 基本策略） | 203400 | 0 | 203400 | - | 6.3084e-06 | 73434.8916 | 125.5679 | 73560.4595
420 | double | U34+S15 | 不操作（U34 基本策略） + 不操作（S15 基本策略） | 203400 | 0 | 203400 | - | 6.3084e-06 | 73436.1747 | 125.5679 | 73561.7426
420 | double | U34+S16 | 不操作（U34 基本策略） + 打开开关 S15 | 203400 | 0 | 203400 | - | 6.3084e-06 | 73437.4578 | 125.5679 | 73563.0257
420 | double | U34+S17 | 不操作（U34 基本策略） + 不操作（S17 基本策略） | 617700 | 0 | 617700 | - | 6.3084e-06 | 73441.3545 | 125.5679 | 73566.9224
420 | double | U34+S18 | 不操作（U34 基本策略） + 不操作（S18 基本策略） | 203400 | 0 | 203400 | - | 6.3084e-06 | 73442.6377 | 125.5679 | 73568.2055
420 | double | U34+S19 | 不操作（U34 基本策略） + 不操作（S19 基本策略） | 894400 | 0 | 894400 | - | 6.3084e-06 | 73448.2799 | 125.5679 | 73573.8477
420 | double | U34+S20 | 不操作（U34 基本策略） + 不操作（S20 基本策略） | 469600 | 0 | 469600 | - | 6.3084e-06 | 73451.2423 | 125.5679 | 73576.8102
420 | double | U34+S21 | 不操作（U34 基本策略） + 不操作（S21 基本策略） | 1293300 | 0 | 1293300 | - | 6.3084e-06 | 73459.4009 | 125.5679 | 73584.9688
420 | double | U34+S22 | 不操作（U34 基本策略） + 不操作（S22 基本策略） | 484800 | 0 | 484800 | - | 6.3084e-06 | 73462.4592 | 125.5679 | 73588.0271
420 | double | U34+S23 | 不操作（U34 基本策略） + 不操作（S23 基本策略） | 1608200 | 0 | 1608200 | - | 6.3084e-06 | 73472.6044 | 125.5679 | 73598.1722
420 | double | U34+S24 | 不操作（U34 基本策略） + 不操作（S24 基本策略） | 618800 | 0 | 618800 | - | 6.3084e-06 | 73476.508 | 125.5679 | 73602.0759
420 | double | U34+S25 | 不操作（U34 基本策略） + 不操作（S25 基本策略） | 655400 | 0 | 655400 | - | 6.3084e-06 | 73480.6425 | 125.5679 | 73606.2104
420 | double | U34+S26 | 不操作（U34 基本策略） + 不操作（S26 基本策略） | 203400 | 0 | 203400 | - | 6.3084e-06 | 73481.9256 | 125.5679 | 73607.4935
420 | double | U34+S27 | 不操作（U34 基本策略） + 操作：开S62-3 | 203400 | 0 | 203400 | - | 6.3084e-06 | 73483.2088 | 125.5679 | 73608.7766
420 | double | U34+S28 | 不操作（U34 基本策略） + 不操作（S28 基本策略） | 445950 | 0 | 445950 | - | 6.3084e-06 | 73486.022 | 125.5679 | 73611.5898
420 | double | U34+S29 | 不操作（U34 基本策略） + 操作：开S62-3 | 203400 | 0 | 203400 | - | 6.3084e-06 | 73487.3051 | 125.5679 | 73612.873
420 | double | U34+S13-1 | 不操作（U34 基本策略） + 不操作（S13-1 基本策略） | 203400 | 0 | 203400 | - | 6.3084e-06 | 73488.5882 | 125.5679 | 73614.1561
420 | double | U34+S29-2 | 不操作（U34 基本策略） + 不操作（S29-2 基本策略） | 203400 | 0 | 203400 | - | 6.3084e-06 | 73489.8713 | 125.5679 | 73615.4392
420 | double | U34+S62-3 | 不操作（U34 基本策略） + 不操作（S62-3 基本策略） | 203400 | 0 | 203400 | - | 6.3084e-06 | 73491.1545 | 125.5679 | 73616.7223
420 | double | U34+CB1 | 不操作（U34 基本策略） + 操作：开S29-2 | 203400 | 0 | 203400 | - | 6.3084e-06 | 73492.4376 | 125.5679 | 73618.0055
420 | double | U34+CB2 | 不操作（U34 基本策略） + 操作：开S62-3 | 203400 | 51353.5066 | 254753.5066 | - | 6.3084e-06 | 73493.7207 | 125.8918 | 73619.6125
420 | double | U34+CB3 | 不操作（U34 基本策略） + 操作：开S62-3 | 203400 | 0 | 203400 | - | 6.3084e-06 | 73495.0038 | 125.8918 | 73620.8957
420 | double | U34+DG1 | 不操作（U34 基本策略） + 打开开关 S7 | 203400 | 0 | 203400 | - | 1.5819e-05 | 73498.2213 | 125.8918 | 73624.1132
420 | double | S14+DG6 | 不操作（S14 基本策略） + 不操作（DG6 基本策略） | 0 | 0 | 0 | - | 6.3084e-06 | 73498.2213 | 125.8918 | 73624.1132
420 | double | S14+DG7 | 不操作（S14 基本策略） + 不操作（DG7 基本策略） | 0 | 0 | 0 | - | 6.3084e-06 | 73498.2213 | 125.8918 | 73624.1132
420 | double | S14+DG8 | 不操作（S14 基本策略） + 打开开关 S26 | 0 | 0 | 0 | - | 6.3084e-06 | 73498.2213 | 125.8918 | 73624.1132
420 | double | S15+DG1 | 不操作（S15 基本策略） + 打开开关 S7 | 0 | 0 | 0 | - | 6.3084e-06 | 73498.2213 | 125.8918 | 73624.1132
420 | double | S15+DG2 | 不操作（S15 基本策略） + 打开开关 S9 | 0 | 0 | 0 | - | 6.3084e-06 | 73498.2213 | 125.8918 | 73624.1132
420 | double | S15+DG3 | 不操作（S15 基本策略） + 打开开关 S14 | 0 | 0 | 0 | - | 6.3084e-06 | 73498.2213 | 125.8918 | 73624.1132
420 | double | S15+DG4 | 不操作（S15 基本策略） + 不操作（DG4 基本策略） | 569200 | 0 | 569200 | - | 6.3084e-06 | 73501.8121 | 125.8918 | 73627.7039
420 | double | S15+DG5 | 不操作（S15 基本策略） + 打开开关 S18 | 0 | 0 | 0 | - | 6.3084e-06 | 73501.8121 | 125.8918 | 73627.7039
420 | double | S15+DG6 | 不操作（S15 基本策略） + 不操作（DG6 基本策略） | 0 | 0 | 0 | - | 6.3084e-06 | 73501.8121 | 125.8918 | 73627.7039
420 | double | S15+DG7 | 不操作（S15 基本策略） + 不操作（DG7 基本策略） | 0 | 0 | 0 | - | 6.3084e-06 | 73501.8121 | 125.8918 | 73627.7039
420 | double | S15+DG8 | 不操作（S15 基本策略） + 打开开关 S26 | 0 | 0 | 0 | - | 6.3084e-06 | 73501.8121 | 125.8918 | 73627.7039
420 | double | S16+DG1 | 打开开关 S15 + 打开开关 S7 | 0 | 0 | 0 | - | 6.3084e-06 | 73501.8121 | 125.8918 | 73627.7039
420 | double | S16+DG2 | 打开开关 S15 + 打开开关 S9 | 0 | 0 | 0 | - | 6.3084e-06 | 73501.8121 | 125.8918 | 73627.7039
420 | double | S16+DG3 | 打开开关 S15 + 打开开关 S14 | 0 | 0 | 0 | - | 6.3084e-06 | 73501.8121 | 125.8918 | 73627.7039
420 | double | S16+DG4 | 不操作（S16 基本策略） + 打开开关 S15 | 230200 | 0 | 230200 | - | 6.3084e-06 | 73503.2643 | 125.8918 | 73629.1561
420 | double | S16+DG5 | 打开开关 S15 + 打开开关 S18 | 0 | 0 | 0 | - | 6.3084e-06 | 73503.2643 | 125.8918 | 73629.1561
420 | double | S16+DG6 | 打开开关 S15 + 不操作（DG6 基本策略） | 0 | 0 | 0 | - | 6.3084e-06 | 73503.2643 | 125.8918 | 73629.1561
420 | double | S16+DG7 | 打开开关 S15 + 不操作（DG7 基本策略） | 0 | 0 | 0 | - | 6.3084e-06 | 73503.2643 | 125.8918 | 73629.1561
420 | double | S16+DG8 | 打开开关 S15 + 打开开关 S26 | 0 | 0 | 0 | - | 6.3084e-06 | 73503.2643 | 125.8918 | 73629.1561
420 | double | S17+DG1 | 不操作（S17 基本策略） + 打开开关 S7 | 414300 | 0 | 414300 | - | 6.3084e-06 | 73505.8778 | 125.8918 | 73631.7696
420 | double | S17+DG2 | 不操作（S17 基本策略） + 打开开关 S9 | 414300 | 0 | 414300 | - | 6.3084e-06 | 73508.4914 | 125.8918 | 73634.3832
420 | double | S17+DG3 | 不操作（S17 基本策略） + 打开开关 S14 | 414300 | 0 | 414300 | - | 6.3084e-06 | 73511.1049 | 125.8918 | 73636.9968
420 | double | S17+DG4 | 不操作（S17 基本策略） + 打开开关 S15 | 414300 | 0 | 414300 | - | 6.3084e-06 | 73513.7185 | 125.8918 | 73639.6103
420 | double | S17+DG5 | 不操作（S17 基本策略） + 不操作（DG5 基本策略） | 949200 | 0 | 949200 | - | 6.3084e-06 | 73519.7064 | 125.8918 | 73645.5982
420 | double | S17+DG6 | 不操作（S17 基本策略） + 不操作（DG6 基本策略） | 414300 | 0 | 414300 | - | 6.3084e-06 | 73522.32 | 125.8918 | 73648.2118
420 | double | S17+DG7 | 不操作（S17 基本策略） + 不操作（DG7 基本策略） | 414300 | 0 | 414300 | - | 6.3084e-06 | 73524.9335 | 125.8918 | 73650.8254
420 | double | S17+DG8 | 不操作（S17 基本策略） + 打开开关 S26 | 414300 | 0 | 414300 | - | 6.3084e-06 | 73527.5471 | 125.8918 | 73653.4389
420 | double | S18+DG1 | 不操作（S18 基本策略） + 打开开关 S7 | 0 | 0 | 0 | - | 6.3084e-06 | 73527.5471 | 125.8918 | 73653.4389
420 | double | S18+DG2 | 不操作（S18 基本策略） + 打开开关 S9 | 0 | 0 | 0 | - | 6.3084e-06 | 73527.5471 | 125.8918 | 73653.4389
420 | double | S18+DG3 | 不操作（S18 基本策略） + 打开开关 S14 | 0 | 0 | 0 | - | 6.3084e-06 | 73527.5471 | 125.8918 | 73653.4389
420 | double | S18+DG4 | 不操作（S18 基本策略） + 打开开关 S15 | 0 | 0 | 0 | - | 6.3084e-06 | 73527.5471 | 125.8918 | 73653.4389
420 | double | S18+DG5 | 不操作（S18 基本策略） + 不操作（DG5 基本策略） | 534900 | 0 | 534900 | - | 6.3084e-06 | 73530.9215 | 125.8918 | 73656.8133
420 | double | S18+DG6 | 不操作（S18 基本策略） + 不操作（DG6 基本策略） | 0 | 0 | 0 | - | 6.3084e-06 | 73530.9215 | 125.8918 | 73656.8133
420 | double | S18+DG7 | 不操作（S18 基本策略） + 不操作（DG7 基本策略） | 0 | 0 | 0 | - | 6.3084e-06 | 73530.9215 | 125.8918 | 73656.8133
420 | double | S18+DG8 | 不操作（S18 基本策略） + 打开开关 S26 | 0 | 0 | 0 | - | 6.3084e-06 | 73530.9215 | 125.8918 | 73656.8133
420 | double | S19+DG1 | 不操作（S19 基本策略） + 打开开关 S7 | 691000 | 0 | 691000 | - | 6.3084e-06 | 73535.2805 | 125.8918 | 73661.1724
420 | double | S19+DG2 | 不操作（S19 基本策略） + 打开开关 S9 | 691000 | 0 | 691000 | - | 6.3084e-06 | 73539.6396 | 125.8918 | 73665.5315
420 | double | S19+DG3 | 不操作（S19 基本策略） + 打开开关 S14 | 691000 | 0 | 691000 | - | 6.3084e-06 | 73543.9987 | 125.8918 | 73669.8906
420 | double | S19+DG4 | 不操作（S19 基本策略） + 打开开关 S15 | 691000 | 0 | 691000 | - | 6.3084e-06 | 73548.3578 | 125.8918 | 73674.2496
420 | double | S19+DG5 | 不操作（S19 基本策略） + 打开开关 S18 | 691000 | 0 | 691000 | - | 6.3084e-06 | 73552.7169 | 125.8918 | 73678.6087
420 | double | S19+DG6 | 不操作（S19 基本策略） + 不操作（DG6 基本策略） | 691000 | 0 | 691000 | - | 6.3084e-06 | 73557.076 | 125.8918 | 73682.9678
420 | double | S19+DG7 | 不操作（S19 基本策略） + 不操作（DG7 基本策略） | 691000 | 0 | 691000 | - | 6.3084e-06 | 73561.4351 | 125.8918 | 73687.3269
420 | double | S19+DG8 | 不操作（S19 基本策略） + 打开开关 S26 | 691000 | 0 | 691000 | - | 6.3084e-06 | 73565.7942 | 125.8918 | 73691.686
420 | double | S20+DG1 | 不操作（S20 基本策略） + 打开开关 S7 | 266200 | 0 | 266200 | - | 6.3084e-06 | 73567.4735 | 125.8918 | 73693.3653
420 | double | S20+DG2 | 不操作（S20 基本策略） + 打开开关 S9 | 266200 | 0 | 266200 | - | 6.3084e-06 | 73569.1528 | 125.8918 | 73695.0446
420 | double | S20+DG3 | 不操作（S20 基本策略） + 打开开关 S14 | 266200 | 0 | 266200 | - | 6.3084e-06 | 73570.8321 | 125.8918 | 73696.7239
420 | double | S20+DG4 | 不操作（S20 基本策略） + 打开开关 S15 | 266200 | 0 | 266200 | - | 6.3084e-06 | 73572.5114 | 125.8918 | 73698.4032
420 | double | S20+DG5 | 不操作（S20 基本策略） + 打开开关 S18 | 266200 | 0 | 266200 | - | 6.3084e-06 | 73574.1906 | 125.8918 | 73700.0825
420 | double | S20+DG6 | 不操作（S20 基本策略） + 不操作（DG6 基本策略） | 266200 | 0 | 266200 | - | 6.3084e-06 | 73575.8699 | 125.8918 | 73701.7618
420 | double | S20+DG7 | 不操作（S20 基本策略） + 不操作（DG7 基本策略） | 266200 | 0 | 266200 | - | 6.3084e-06 | 73577.5492 | 125.8918 | 73703.4411
420 | double | S20+DG8 | 不操作（S20 基本策略） + 打开开关 S26 | 266200 | 0 | 266200 | - | 6.3084e-06 | 73579.2285 | 125.8918 | 73705.1203
420 | double | S21+DG1 | 不操作（S21 基本策略） + 打开开关 S7 | 1089900 | 0 | 1089900 | - | 6.3084e-06 | 73586.104 | 125.8918 | 73711.9958
420 | double | S21+DG2 | 不操作（S21 基本策略） + 打开开关 S9 | 1089900 | 0 | 1089900 | - | 6.3084e-06 | 73592.9795 | 125.8918 | 73718.8714
420 | double | S21+DG3 | 不操作（S21 基本策略） + 打开开关 S14 | 1089900 | 0 | 1089900 | - | 6.3084e-06 | 73599.855 | 125.8918 | 73725.7469
420 | double | S21+DG4 | 不操作（S21 基本策略） + 打开开关 S15 | 1089900 | 0 | 1089900 | - | 6.3084e-06 | 73606.7305 | 125.8918 | 73732.6224
420 | double | S21+DG5 | 不操作（S21 基本策略） + 打开开关 S18 | 1089900 | 0 | 1089900 | - | 6.3084e-06 | 73613.606 | 125.8918 | 73739.4979
420 | double | S21+DG6 | 不操作（S21 基本策略） + 不操作（DG6 基本策略） | 1089900 | 0 | 1089900 | - | 6.3084e-06 | 73620.4815 | 125.8918 | 73746.3734
420 | double | S21+DG7 | 不操作（S21 基本策略） + 开DG6 + 断S22 | 808500 | 0 | 808500 | - | 6.3084e-06 | 73625.5819 | 125.8918 | 73751.4737
420 | double | S21+DG8 | 不操作（S21 基本策略） + 打开开关 S26 | 1089900 | 0 | 1089900 | - | 6.3084e-06 | 73632.4574 | 125.8918 | 73758.3492
420 | double | S22+DG1 | 不操作（S22 基本策略） + 打开开关 S7 | 281400 | 0 | 281400 | - | 6.3084e-06 | 73634.2326 | 125.8918 | 73760.1244
420 | double | S22+DG2 | 不操作（S22 基本策略） + 打开开关 S9 | 281400 | 0 | 281400 | - | 6.3084e-06 | 73636.0077 | 125.8918 | 73761.8996
420 | double | S22+DG3 | 不操作（S22 基本策略） + 打开开关 S14 | 281400 | 0 | 281400 | - | 6.3084e-06 | 73637.7829 | 125.8918 | 73763.6747
420 | double | S22+DG4 | 不操作（S22 基本策略） + 打开开关 S15 | 281400 | 0 | 281400 | - | 6.3084e-06 | 73639.5581 | 125.8918 | 73765.4499
420 | double | S22+DG5 | 不操作（S22 基本策略） + 打开开关 S18 | 281400 | 0 | 281400 | - | 6.3084e-06 | 73641.3333 | 125.8918 | 73767.2251
420 | double | S22+DG6 | 不操作（S22 基本策略） + 不操作（DG6 基本策略） | 281400 | 0 | 281400 | - | 6.3084e-06 | 73643.1084 | 125.8918 | 73769.0003
420 | double | S22+DG7 | 不操作（S22 基本策略） + 开DG6 + 断S22 | 0 | 0 | 0 | - | 6.3084e-06 | 73643.1084 | 125.8918 | 73769.0003
420 | double | S22+DG8 | 不操作（S22 基本策略） + 打开开关 S26 | 281400 | 0 | 281400 | - | 6.3084e-06 | 73644.8836 | 125.8918 | 73770.7755
420 | double | S23+DG1 | 不操作（S23 基本策略） + 打开开关 S7 | 1404800 | 0 | 1404800 | - | 6.3084e-06 | 73653.7456 | 125.8918 | 73779.6375
420 | double | S23+DG2 | 不操作（S23 基本策略） + 打开开关 S9 | 1404800 | 0 | 1404800 | - | 6.3084e-06 | 73662.6077 | 125.8918 | 73788.4995
420 | double | S23+DG3 | 不操作（S23 基本策略） + 打开开关 S14 | 1404800 | 0 | 1404800 | - | 6.3084e-06 | 73671.4697 | 125.8918 | 73797.3615
420 | double | S23+DG4 | 不操作（S23 基本策略） + 打开开关 S15 | 1404800 | 0 | 1404800 | - | 6.3084e-06 | 73680.3317 | 125.8918 | 73806.2235
420 | double | S23+DG5 | 不操作（S23 基本策略） + 打开开关 S18 | 1404800 | 0 | 1404800 | - | 6.3084e-06 | 73689.1937 | 125.8918 | 73815.0855
420 | double | S23+DG6 | 不操作（S23 基本策略） + 不操作（DG6 基本策略） | 1404800 | 0 | 1404800 | - | 6.3084e-06 | 73698.0557 | 125.8918 | 73823.9475
420 | double | S23+DG7 | 不操作（S23 基本策略） + 不操作（DG7 基本策略） | 1404800 | 0 | 1404800 | - | 6.3084e-06 | 73706.9177 | 125.8918 | 73832.8096
420 | double | S23+DG8 | 不操作（S23 基本策略） + 打开开关 S26 | 1404800 | 0 | 1404800 | - | 6.3084e-06 | 73715.7797 | 125.8918 | 73841.6716
420 | double | S24+DG1 | 不操作（S24 基本策略） + 打开开关 S7 | 415400 | 0 | 415400 | - | 6.3084e-06 | 73718.4002 | 125.8918 | 73844.2921
420 | double | S24+DG2 | 不操作（S24 基本策略） + 打开开关 S9 | 415400 | 0 | 415400 | - | 6.3084e-06 | 73721.0207 | 125.8918 | 73846.9126
420 | double | S24+DG3 | 不操作（S24 基本策略） + 打开开关 S14 | 415400 | 0 | 415400 | - | 6.3084e-06 | 73723.6412 | 125.8918 | 73849.5331
420 | double | S24+DG4 | 不操作（S24 基本策略） + 打开开关 S15 | 415400 | 0 | 415400 | - | 6.3084e-06 | 73726.2617 | 125.8918 | 73852.1536
420 | double | S24+DG5 | 不操作（S24 基本策略） + 打开开关 S18 | 415400 | 0 | 415400 | - | 6.3084e-06 | 73728.8822 | 125.8918 | 73854.7741
420 | double | S24+DG6 | 不操作（S24 基本策略） + 不操作（DG6 基本策略） | 415400 | 0 | 415400 | - | 6.3084e-06 | 73731.5028 | 125.8918 | 73857.3946
420 | double | S24+DG7 | 不操作（S24 基本策略） + 不操作（DG7 基本策略） | 415400 | 0 | 415400 | - | 6.3084e-06 | 73734.1233 | 125.8918 | 73860.0151
420 | double | S24+DG8 | 不操作（S24 基本策略） + 打开开关 S26 | 415400 | 0 | 415400 | - | 6.3084e-06 | 73736.7438 | 125.8918 | 73862.6356
420 | double | S25+DG1 | 不操作（S25 基本策略） + 打开开关 S7 | 452000 | 0 | 452000 | - | 6.3084e-06 | 73739.5951 | 125.8918 | 73865.487
420 | double | S25+DG2 | 不操作（S25 基本策略） + 打开开关 S9 | 452000 | 0 | 452000 | - | 6.3084e-06 | 73742.4465 | 125.8918 | 73868.3384
420 | double | S25+DG3 | 不操作（S25 基本策略） + 打开开关 S14 | 452000 | 0 | 452000 | - | 6.3084e-06 | 73745.2979 | 125.8918 | 73871.1897
420 | double | S25+DG4 | 不操作（S25 基本策略） + 打开开关 S15 | 452000 | 0 | 452000 | - | 6.3084e-06 | 73748.1493 | 125.8918 | 73874.0411
420 | double | S25+DG5 | 不操作（S25 基本策略） + 打开开关 S18 | 452000 | 0 | 452000 | - | 6.3084e-06 | 73751.0007 | 125.8918 | 73876.8925
420 | double | S25+DG6 | 不操作（S25 基本策略） + 不操作（DG6 基本策略） | 452000 | 0 | 452000 | - | 6.3084e-06 | 73753.8521 | 125.8918 | 73879.7439
420 | double | S25+DG7 | 不操作（S25 基本策略） + 不操作（DG7 基本策略） | 452000 | 0 | 452000 | - | 6.3084e-06 | 73756.7035 | 125.8918 | 73882.5953
420 | double | U44+S27 | 不操作（U44 基本策略） + 操作：开S62-3 | 40200 | 0 | 40200 | - | 6.3084e-06 | 73756.9571 | 125.8918 | 73882.8489
420 | double | U44+S28 | 不操作（U44 基本策略） + 不操作（S28 基本策略） | 282750 | 0 | 282750 | - | 6.3084e-06 | 73758.7408 | 125.8918 | 73884.6326
420 | double | U44+S29 | 不操作（U44 基本策略） + 操作：开S62-3 | 40200 | 0 | 40200 | - | 6.3084e-06 | 73758.9944 | 125.8918 | 73884.8862
420 | double | U44+S13-1 | 不操作（U44 基本策略） + 不操作（S13-1 基本策略） | 40200 | 0 | 40200 | - | 6.3084e-06 | 73759.248 | 125.8918 | 73885.1398
420 | double | U44+S29-2 | 不操作（U44 基本策略） + 不操作（S29-2 基本策略） | 40200 | 0 | 40200 | - | 6.3084e-06 | 73759.5016 | 125.8918 | 73885.3934
420 | double | U44+S62-3 | 不操作（U44 基本策略） + 不操作（S62-3 基本策略） | 40200 | 0 | 40200 | - | 6.3084e-06 | 73759.7552 | 125.8918 | 73885.647
420 | double | U44+CB1 | 不操作（U44 基本策略） + 操作：开S29-2 | 40200 | 0 | 40200 | - | 6.3084e-06 | 73760.0087 | 125.8918 | 73885.9006
420 | double | U44+CB2 | 不操作（U44 基本策略） + 操作：开S62-3 | 40200 | 41996.005 | 82196.005 | - | 6.3084e-06 | 73760.2623 | 126.1568 | 73886.4191
420 | double | U44+CB3 | 不操作（U44 基本策略） + 操作：开S62-3 | 40200 | 0 | 40200 | - | 6.3084e-06 | 73760.5159 | 126.1568 | 73886.6727
420 | double | U44+DG1 | 不操作（U44 基本策略） + 打开开关 S7 | 40200 | 0 | 40200 | - | 1.5819e-05 | 73761.1518 | 126.1568 | 73887.3086
420 | double | U44+DG2 | 不操作（U44 基本策略） + 打开开关 S9 | 40200 | 0 | 40200 | - | 1.5819e-05 | 73761.7878 | 126.1568 | 73887.9445
420 | double | U44+DG3 | 不操作（U44 基本策略） + 打开开关 S14 | 40200 | 0 | 40200 | - | 1.5819e-05 | 73762.4237 | 126.1568 | 73888.5804
420 | double | U44+DG4 | 不操作（U44 基本策略） + 打开开关 S15 | 40200 | 0 | 40200 | - | 1.5819e-05 | 73763.0596 | 126.1568 | 73889.2163
420 | double | U44+DG5 | 不操作（U44 基本策略） + 打开开关 S18 | 40200 | 0 | 40200 | - | 1.5819e-05 | 73763.6955 | 126.1568 | 73889.8522
420 | double | U44+DG6 | 不操作（U44 基本策略） + 不操作（DG6 基本策略） | 40200 | 0 | 40200 | - | 1.5819e-05 | 73764.3314 | 126.1568 | 73890.4881
420 | double | U44+DG7 | 不操作（U44 基本策略） + 不操作（DG7 基本策略） | 40200 | 0 | 40200 | - | 1.5819e-05 | 73764.9673 | 126.1568 | 73891.124
420 | double | U44+DG8 | 不操作（U44 基本策略） + 打开开关 S26 | 40200 | 0 | 40200 | - | 1.5819e-05 | 73765.6032 | 126.1568 | 73891.7599
420 | double | U45+S1 | 不操作（U45 基本策略） + 操作：开S29-2 | 424800 | 0 | 424800 | - | 6.3084e-06 | 73768.283 | 126.1568 | 73894.4397
420 | double | U45+S2 | 不操作（U45 基本策略） + 操作：开S13-1 | 424800 | 0 | 424800 | - | 6.3084e-06 | 73770.9628 | 126.1568 | 73897.1195
420 | double | U45+S3 | 不操作（U45 基本策略） + 操作：开S13-1 | 424800 | 0 | 424800 | - | 6.3084e-06 | 73773.6426 | 126.1568 | 73899.7993
420 | double | U45+S4 | 不操作（U45 基本策略） + 操作：开S13-1 | 424800 | 0 | 424800 | - | 6.3084e-06 | 73776.3224 | 126.1568 | 73902.4791
420 | double | U45+S5 | 不操作（U45 基本策略） + 操作：开S13-1 | 424800 | 0 | 424800 | - | 6.3084e-06 | 73779.0022 | 126.1568 | 73905.1589
420 | double | U45+S6 | 不操作（U45 基本策略） + 不操作（S6 基本策略） | 2052300 | 0 | 2052300 | - | 6.3084e-06 | 73791.9489 | 126.1568 | 73918.1056
420 | double | U45+S7 | 不操作（U45 基本策略） + 不操作（S7 基本策略） | 424800 | 0 | 424800 | - | 6.3084e-06 | 73794.6287 | 126.1568 | 73920.7854
420 | double | U45+S8 | 不操作（U45 基本策略） + 操作：开S29-2 | 424800 | 0 | 424800 | - | 6.3084e-06 | 73797.3085 | 126.1568 | 73923.4652
420 | double | U45+S9 | 不操作（U45 基本策略） + 不操作（S9 基本策略） | 424800 | 0 | 424800 | - | 6.3084e-06 | 73799.9883 | 126.1568 | 73926.145
420 | double | U45+S10 | 不操作（U45 基本策略） + 打开开关 S9 | 424800 | 0 | 424800 | - | 6.3084e-06 | 73802.6681 | 126.1568 | 73928.8248
420 | double | U45+S11 | 不操作（U45 基本策略） + 操作：开S29-2 | 424800 | 0 | 424800 | - | 6.3084e-06 | 73805.3479 | 126.1568 | 73931.5046
420 | double | U45+S12 | 不操作（U45 基本策略） + 操作：开S29-2 | 424800 | 0 | 424800 | - | 6.3084e-06 | 73808.0277 | 126.1568 | 73934.1844
420 | double | U45+S13 | 不操作（U45 基本策略） + 不操作（S13 基本策略） | 491800 | 0 | 491800 | - | 6.3084e-06 | 73811.1301 | 126.1568 | 73937.2869
420 | double | U35+S24 | 不操作（U35 基本策略） + 不操作（S24 基本策略） | 442200 | 0 | 442200 | - | 6.3084e-06 | 73813.9197 | 126.1568 | 73940.0764
420 | double | U35+S25 | 不操作（U35 基本策略） + 不操作（S25 基本策略） | 478800 | 0 | 478800 | - | 6.3084e-06 | 73816.9402 | 126.1568 | 73943.0969
420 | double | U35+S26 | 不操作（U35 基本策略） + 不操作（S26 基本策略） | 26800 | 0 | 26800 | - | 6.3084e-06 | 73817.1092 | 126.1568 | 73943.266
420 | double | U35+S27 | 不操作（U35 基本策略） + 操作：开S62-3 | 26800 | 0 | 26800 | - | 6.3084e-06 | 73817.2783 | 126.1568 | 73943.435
420 | double | U35+S28 | 不操作（U35 基本策略） + 不操作（S28 基本策略） | 269350 | 0 | 269350 | - | 6.3084e-06 | 73818.9774 | 126.1568 | 73945.1342
420 | double | U35+S29 | 不操作（U35 基本策略） + 操作：开S62-3 | 26800 | 0 | 26800 | - | 6.3084e-06 | 73819.1465 | 126.1568 | 73945.3033
420 | double | U35+S13-1 | 不操作（U35 基本策略） + 不操作（S13-1 基本策略） | 26800 | 0 | 26800 | - | 6.3084e-06 | 73819.3156 | 126.1568 | 73945.4723
420 | double | U35+S29-2 | 不操作（U35 基本策略） + 不操作（S29-2 基本策略） | 26800 | 0 | 26800 | - | 6.3084e-06 | 73819.4846 | 126.1568 | 73945.6414
420 | double | U35+S62-3 | 不操作（U35 基本策略） + 不操作（S62-3 基本策略） | 26800 | 0 | 26800 | - | 6.3084e-06 | 73819.6537 | 126.1568 | 73945.8105
420 | double | U35+CB1 | 不操作（U35 基本策略） + 操作：开S29-2 | 26800 | 0 | 26800 | - | 6.3084e-06 | 73819.8228 | 126.1568 | 73945.9795
420 | double | U35+CB2 | 不操作（U35 基本策略） + 操作：开S62-3 | 26800 | 51353.5066 | 78153.5066 | - | 6.3084e-06 | 73819.9918 | 126.4807 | 73946.4725
420 | double | U35+CB3 | 不操作（U35 基本策略） + 操作：开S62-3 | 26800 | 0 | 26800 | - | 6.3084e-06 | 73820.1609 | 126.4807 | 73946.6416
420 | double | U35+DG1 | 不操作（U35 基本策略） + 打开开关 S7 | 26800 | 0 | 26800 | - | 1.5819e-05 | 73820.5848 | 126.4807 | 73947.0655
420 | double | U35+DG2 | 不操作（U35 基本策略） + 打开开关 S9 | 26800 | 0 | 26800 | - | 1.5819e-05 | 73821.0088 | 126.4807 | 73947.4895
420 | double | U35+DG3 | 不操作（U35 基本策略） + 打开开关 S14 | 26800 | 0 | 26800 | - | 1.5819e-05 | 73821.4327 | 126.4807 | 73947.9134
420 | double | U35+DG4 | 不操作（U35 基本策略） + 打开开关 S15 | 26800 | 0 | 26800 | - | 1.5819e-05 | 73821.8566 | 126.4807 | 73948.3373
420 | double | U35+DG5 | 不操作（U35 基本策略） + 打开开关 S18 | 26800 | 0 | 26800 | - | 1.5819e-05 | 73822.2806 | 126.4807 | 73948.7613
420 | double | U35+DG6 | 不操作（U35 基本策略） + 不操作（DG6 基本策略） | 26800 | 0 | 26800 | - | 1.5819e-05 | 73822.7045 | 126.4807 | 73949.1852
420 | double | U35+DG7 | 不操作（U35 基本策略） + 不操作（DG7 基本策略） | 26800 | 0 | 26800 | - | 1.5819e-05 | 73823.1284 | 126.4807 | 73949.6092
420 | double | U35+DG8 | 不操作（U35 基本策略） + 打开开关 S26 | 26800 | 0 | 26800 | - | 1.5819e-05 | 73823.5524 | 126.4807 | 73950.0331
420 | double | U36+S1 | 不操作（U36 基本策略） + 操作：开S29-2 | 354000 | 0 | 354000 | - | 6.3084e-06 | 73825.7855 | 126.4807 | 73952.2663
420 | double | U36+S2 | 不操作（U36 基本策略） + 操作：开S13-1 | 354000 | 0 | 354000 | - | 6.3084e-06 | 73828.0187 | 126.4807 | 73954.4994
420 | double | U36+S3 | 不操作（U36 基本策略） + 操作：开S13-1 | 354000 | 0 | 354000 | - | 6.3084e-06 | 73830.2519 | 126.4807 | 73956.7326
420 | double | U36+S4 | 不操作（U36 基本策略） + 操作：开S13-1 | 354000 | 0 | 354000 | - | 6.3084e-06 | 73832.4851 | 126.4807 | 73958.9658
420 | double | U36+S5 | 不操作（U36 基本策略） + 操作：开S13-1 | 354000 | 0 | 354000 | - | 6.3084e-06 | 73834.7182 | 126.4807 | 73961.1989
420 | double | U36+S6 | 不操作（U36 基本策略） + 不操作（S6 基本策略） | 1981500 | 0 | 1981500 | - | 6.3084e-06 | 73847.2183 | 126.4807 | 73973.699
420 | double | U36+S7 | 不操作（U36 基本策略） + 不操作（S7 基本策略） | 354000 | 0 | 354000 | - | 6.3084e-06 | 73849.4514 | 126.4807 | 73975.9322
420 | double | U36+S8 | 不操作（U36 基本策略） + 操作：开S29-2 | 354000 | 0 | 354000 | - | 6.3084e-06 | 73851.6846 | 126.4807 | 73978.1653
420 | double | U36+S9 | 不操作（U36 基本策略） + 不操作（S9 基本策略） | 354000 | 0 | 354000 | - | 6.3084e-06 | 73853.9178 | 126.4807 | 73980.3985
420 | double | U36+S10 | 不操作（U36 基本策略） + 打开开关 S9 | 354000 | 0 | 354000 | - | 6.3084e-06 | 73856.1509 | 126.4807 | 73982.6317
420 | double | U33+S20 | 不操作（U33 基本策略） + 不操作（S20 基本策略） | 605200 | 0 | 605200 | - | 6.3084e-06 | 73859.9688 | 126.4807 | 73986.4495
420 | double | U33+S21 | 不操作（U33 基本策略） + 不操作（S21 基本策略） | 1428900 | 0 | 1428900 | - | 6.3084e-06 | 73868.9828 | 126.4807 | 73995.4635
420 | double | U33+S22 | 不操作（U33 基本策略） + 不操作（S22 基本策略） | 620400 | 0 | 620400 | - | 6.3084e-06 | 73872.8965 | 126.4807 | 73999.3772
420 | double | U33+S23 | 不操作（U33 基本策略） + 不操作（S23 基本策略） | 1743800 | 0 | 1743800 | - | 6.3084e-06 | 73883.8971 | 126.4807 | 74010.3778
420 | double | U33+S24 | 不操作（U33 基本策略） + 不操作（S24 基本策略） | 754400 | 0 | 754400 | - | 6.3084e-06 | 73888.6561 | 126.4807 | 74015.1368
420 | double | U33+S25 | 不操作（U33 基本策略） + 不操作（S25 基本策略） | 791000 | 0 | 791000 | - | 6.3084e-06 | 73893.6461 | 126.4807 | 74020.1268
420 | double | U33+S26 | 不操作（U33 基本策略） + 不操作（S26 基本策略） | 339000 | 0 | 339000 | - | 6.3084e-06 | 73895.7846 | 126.4807 | 74022.2653
420 | double | U33+S27 | 不操作（U33 基本策略） + 操作：开S62-3 | 339000 | 0 | 339000 | - | 6.3084e-06 | 73897.9232 | 126.4807 | 74024.4039
420 | double | U33+S28 | 不操作（U33 基本策略） + 不操作（S28 基本策略） | 581550 | 0 | 581550 | - | 6.3084e-06 | 73901.5918 | 126.4807 | 74028.0725
420 | double | U33+S29 | 不操作（U33 基本策略） + 操作：开S62-3 | 339000 | 0 | 339000 | - | 6.3084e-06 | 73903.7303 | 126.4807 | 74030.211
420 | double | U33+S13-1 | 不操作（U33 基本策略） + 不操作（S13-1 基本策略） | 339000 | 0 | 339000 | - | 6.3084e-06 | 73905.8689 | 126.4807 | 74032.3496
420 | double | U33+S29-2 | 不操作（U33 基本策略） + 不操作（S29-2 基本策略） | 339000 | 0 | 339000 | - | 6.3084e-06 | 73908.0074 | 126.4807 | 74034.4881
420 | double | U33+S62-3 | 不操作（U33 基本策略） + 不操作（S62-3 基本策略） | 339000 | 0 | 339000 | - | 6.3084e-06 | 73910.146 | 126.4807 | 74036.6267
420 | double | U33+CB1 | 不操作（U33 基本策略） + 操作：开S29-2 | 339000 | 0 | 339000 | - | 6.3084e-06 | 73912.2845 | 126.4807 | 74038.7652
420 | double | U33+CB2 | 不操作（U33 基本策略） + 操作：开S62-3 | 339000 | 51353.5066 | 390353.5066 | - | 6.3084e-06 | 73914.423 | 126.8047 | 74041.2277
420 | double | U33+CB3 | 不操作（U33 基本策略） + 操作：开S62-3 | 339000 | 0 | 339000 | - | 6.3084e-06 | 73916.5616 | 126.8047 | 74043.3662
420 | double | U33+DG1 | 不操作（U33 基本策略） + 打开开关 S7 | 339000 | 0 | 339000 | - | 1.5819e-05 | 73921.9241 | 126.8047 | 74048.7287
420 | double | U33+DG2 | 不操作（U33 基本策略） + 打开开关 S9 | 339000 | 0 | 339000 | - | 1.5819e-05 | 73927.2865 | 126.8047 | 74054.0912
420 | double | U33+DG3 | 不操作（U33 基本策略） + 打开开关 S14 | 339000 | 0 | 339000 | - | 1.5819e-05 | 73932.649 | 126.8047 | 74059.4537
420 | double | U33+DG4 | 不操作（U33 基本策略） + 打开开关 S15 | 339000 | 0 | 339000 | - | 1.5819e-05 | 73938.0115 | 126.8047 | 74064.8161
420 | double | U33+DG5 | 不操作（U33 基本策略） + 打开开关 S18 | 339000 | 0 | 339000 | - | 1.5819e-05 | 73943.3739 | 126.8047 | 74070.1786
420 | double | U33+DG6 | 不操作（U33 基本策略） + 不操作（DG6 基本策略） | 339000 | 0 | 339000 | - | 1.5819e-05 | 73948.7364 | 126.8047 | 74075.5411
420 | double | U33+DG7 | 不操作（U33 基本策略） + 不操作（DG7 基本策略） | 339000 | 0 | 339000 | - | 1.5819e-05 | 73954.0989 | 126.8047 | 74080.9036
420 | double | U33+DG8 | 不操作（U33 基本策略） + 打开开关 S26 | 339000 | 0 | 339000 | - | 1.5819e-05 | 73959.4614 | 126.8047 | 74086.266
420 | double | U34+S1 | 不操作（U34 基本策略） + 操作：开S29-2 | 203400 | 0 | 203400 | - | 6.3084e-06 | 73960.7445 | 126.8047 | 74087.5492
420 | double | U34+S2 | 不操作（U34 基本策略） + 操作：开S13-1 | 203400 | 0 | 203400 | - | 6.3084e-06 | 73962.0276 | 126.8047 | 74088.8323
420 | double | U34+S3 | 不操作（U34 基本策略） + 操作：开S13-1 | 203400 | 0 | 203400 | - | 6.3084e-06 | 73963.3107 | 126.8047 | 74090.1154
420 | double | U34+S4 | 不操作（U34 基本策略） + 操作：开S13-1 | 203400 | 0 | 203400 | - | 6.3084e-06 | 73964.5939 | 126.8047 | 74091.3985
420 | double | U34+S5 | 不操作（U34 基本策略） + 操作：开S13-1 | 203400 | 0 | 203400 | - | 6.3084e-06 | 73965.877 | 126.8047 | 74092.6817
420 | double | U34+S6 | 不操作（U34 基本策略） + 不操作（S6 基本策略） | 1830900 | 0 | 1830900 | - | 6.3084e-06 | 73977.427 | 126.8047 | 74104.2317
420 | double | U49+S22 | 不操作（U49 基本策略） + 不操作（S22 基本策略） | 1230600 | 0 | 1230600 | - | 6.3084e-06 | 73985.1901 | 126.8047 | 74111.9948
420 | double | U49+S23 | 不操作（U49 基本策略） + 不操作（S23 基本策略） | 2354000 | 0 | 2354000 | - | 6.3084e-06 | 74000.04 | 126.8047 | 74126.8447
420 | double | U49+S24 | 不操作（U49 基本策略） + 不操作（S24 基本策略） | 1364600 | 0 | 1364600 | - | 6.3084e-06 | 74008.6484 | 126.8047 | 74135.4531
420 | double | U49+S25 | 不操作（U49 基本策略） + 不操作（S25 基本策略） | 1401200 | 0 | 1401200 | - | 6.3084e-06 | 74017.4877 | 126.8047 | 74144.2924
420 | double | U49+S26 | 不操作（U49 基本策略） + 不操作（S26 基本策略） | 949200 | 0 | 949200 | - | 6.3084e-06 | 74023.4757 | 126.8047 | 74150.2803
420 | double | U49+S27 | 不操作（U49 基本策略） + 操作：开S62-3 | 949200 | 0 | 949200 | - | 6.3084e-06 | 74029.4636 | 126.8047 | 74156.2682
420 | double | U49+S28 | 不操作（U49 基本策略） + 不操作（S28 基本策略） | 1191750 | 0 | 1191750 | - | 6.3084e-06 | 74036.9816 | 126.8047 | 74163.7863
420 | double | U49+S29 | 不操作（U49 基本策略） + 操作：开S62-3 | 949200 | 0 | 949200 | - | 6.3084e-06 | 74042.9695 | 126.8047 | 74169.7742
420 | double | U49+S13-1 | 不操作（U49 基本策略） + 不操作（S13-1 基本策略） | 949200 | 0 | 949200 | - | 6.3084e-06 | 74048.9574 | 126.8047 | 74175.7621
420 | double | U49+S29-2 | 不操作（U49 基本策略） + 不操作（S29-2 基本策略） | 949200 | 0 | 949200 | - | 6.3084e-06 | 74054.9453 | 126.8047 | 74181.75
420 | double | U49+S62-3 | 不操作（U49 基本策略） + 不操作（S62-3 基本策略） | 949200 | 0 | 949200 | - | 6.3084e-06 | 74060.9333 | 126.8047 | 74187.7379
420 | double | U49+CB1 | 不操作（U49 基本策略） + 操作：开S29-2 | 949200 | 0 | 949200 | - | 6.3084e-06 | 74066.9212 | 126.8047 | 74193.7258
420 | double | U49+CB2 | 不操作（U49 基本策略） + 操作：开S62-3 | 949200 | 0 | 949200 | - | 6.3084e-06 | 74072.9091 | 126.8047 | 74199.7138
420 | double | U49+CB3 | 不操作（U49 基本策略） + 操作：开S62-3 | 949200 | 0 | 949200 | - | 6.3084e-06 | 74078.897 | 126.8047 | 74205.7017
420 | double | U49+DG1 | 不操作（U49 基本策略） + 打开开关 S7 | 949200 | 0 | 949200 | - | 1.5819e-05 | 74093.9119 | 126.8047 | 74220.7166
420 | double | U49+DG2 | 不操作（U49 基本策略） + 打开开关 S9 | 949200 | 0 | 949200 | - | 1.5819e-05 | 74108.9269 | 126.8047 | 74235.7315
420 | double | U49+DG3 | 不操作（U49 基本策略） + 打开开关 S14 | 949200 | 0 | 949200 | - | 1.5819e-05 | 74123.9418 | 126.8047 | 74250.7464
420 | double | U49+DG4 | 不操作（U49 基本策略） + 打开开关 S15 | 949200 | 0 | 949200 | - | 1.5819e-05 | 74138.9567 | 126.8047 | 74265.7614
420 | double | U49+DG5 | 不操作（U49 基本策略） + 打开开关 S18 | 949200 | 0 | 949200 | - | 1.5819e-05 | 74153.9716 | 126.8047 | 74280.7763
420 | double | U49+DG6 | 不操作（U49 基本策略） + 不操作（DG6 基本策略） | 949200 | 0 | 949200 | - | 1.5819e-05 | 74168.9865 | 126.8047 | 74295.7912
420 | double | U49+DG7 | 不操作（U49 基本策略） + 不操作（DG7 基本策略） | 949200 | 0 | 949200 | - | 1.5819e-05 | 74184.0015 | 126.8047 | 74310.8061
420 | double | U49+DG8 | 不操作（U49 基本策略） + 打开开关 S26 | 949200 | 0 | 949200 | - | 1.5819e-05 | 74199.0164 | 126.8047 | 74325.8211
420 | double | U50+S1 | 不操作（U50 基本策略） + 操作：开S29-2 | 40200 | 0 | 40200 | - | 6.3084e-06 | 74199.27 | 126.8047 | 74326.0747
420 | double | U50+S2 | 不操作（U50 基本策略） + 操作：开S13-1 | 40200 | 0 | 40200 | - | 6.3084e-06 | 74199.5236 | 126.8047 | 74326.3283
420 | double | U50+S3 | 不操作（U50 基本策略） + 操作：开S13-1 | 40200 | 0 | 40200 | - | 6.3084e-06 | 74199.7772 | 126.8047 | 74326.5819
420 | double | U50+S4 | 不操作（U50 基本策略） + 操作：开S13-1 | 40200 | 0 | 40200 | - | 6.3084e-06 | 74200.0308 | 126.8047 | 74326.8354
420 | double | U50+S5 | 不操作（U50 基本策略） + 操作：开S13-1 | 40200 | 0 | 40200 | - | 6.3084e-06 | 74200.2844 | 126.8047 | 74327.089
420 | double | U50+S6 | 不操作（U50 基本策略） + 不操作（S6 基本策略） | 1667700 | 0 | 1667700 | - | 6.3084e-06 | 74210.8049 | 126.8047 | 74337.6095
420 | double | U50+S7 | 不操作（U50 基本策略） + 不操作（S7 基本策略） | 40200 | 0 | 40200 | - | 6.3084e-06 | 74211.0585 | 126.8047 | 74337.8631
420 | double | U50+S8 | 不操作（U50 基本策略） + 操作：开S29-2 | 40200 | 0 | 40200 | - | 6.3084e-06 | 74211.3121 | 126.8047 | 74338.1167
420 | double | U52+DG8 | 不操作（U52 基本策略） + 打开开关 S26 | 134000 | 0 | 134000 | - | 1.5819e-05 | 74213.4317 | 126.8047 | 74340.2364
420 | double | U53+S1 | 不操作（U53 基本策略） + 操作：开S29-2 | 452000 | 0 | 452000 | - | 6.3084e-06 | 74216.2831 | 126.8047 | 74343.0878
420 | double | U53+S2 | 不操作（U53 基本策略） + 操作：开S13-1 | 452000 | 0 | 452000 | - | 6.3084e-06 | 74219.1345 | 126.8047 | 74345.9392
420 | double | U53+S3 | 不操作（U53 基本策略） + 操作：开S13-1 | 452000 | 0 | 452000 | - | 6.3084e-06 | 74221.9859 | 126.8047 | 74348.7906
420 | double | U53+S4 | 不操作（U53 基本策略） + 操作：开S13-1 | 452000 | 0 | 452000 | - | 6.3084e-06 | 74224.8373 | 126.8047 | 74351.642
420 | double | U53+S5 | 不操作（U53 基本策略） + 操作：开S13-1 | 452000 | 0 | 452000 | - | 6.3084e-06 | 74227.6887 | 126.8047 | 74354.4933
420 | double | U53+S6 | 不操作（U53 基本策略） + 不操作（S6 基本策略） | 2079500 | 0 | 2079500 | - | 6.3084e-06 | 74240.807 | 126.8047 | 74367.6116
420 | double | U53+S7 | 不操作（U53 基本策略） + 不操作（S7 基本策略） | 452000 | 0 | 452000 | - | 6.3084e-06 | 74243.6583 | 126.8047 | 74370.463
420 | double | U53+S8 | 不操作（U53 基本策略） + 操作：开S29-2 | 452000 | 0 | 452000 | - | 6.3084e-06 | 74246.5097 | 126.8047 | 74373.3144
420 | double | U53+S9 | 不操作（U53 基本策略） + 不操作（S9 基本策略） | 452000 | 0 | 452000 | - | 6.3084e-06 | 74249.3611 | 126.8047 | 74376.1658
420 | double | U53+S10 | 不操作（U53 基本策略） + 打开开关 S9 | 452000 | 0 | 452000 | - | 6.3084e-06 | 74252.2125 | 126.8047 | 74379.0172
420 | double | U53+S11 | 不操作（U53 基本策略） + 操作：开S29-2 | 452000 | 0 | 452000 | - | 6.3084e-06 | 74255.0639 | 126.8047 | 74381.8686
420 | double | U53+S12 | 不操作（U53 基本策略） + 操作：开S29-2 | 452000 | 0 | 452000 | - | 6.3084e-06 | 74257.9153 | 126.8047 | 74384.72
420 | double | U53+S13 | 不操作（U53 基本策略） + 不操作（S13 基本策略） | 519000 | 0 | 519000 | - | 6.3084e-06 | 74261.1893 | 126.8047 | 74387.994
420 | double | U53+S14 | 不操作（U53 基本策略） + 不操作（S14 基本策略） | 452000 | 0 | 452000 | - | 6.3084e-06 | 74264.0407 | 126.8047 | 74390.8454
420 | double | U53+S15 | 不操作（U53 基本策略） + 不操作（S15 基本策略） | 452000 | 0 | 452000 | - | 6.3084e-06 | 74266.8921 | 126.8047 | 74393.6968
420 | double | U53+S16 | 不操作（U53 基本策略） + 打开开关 S15 | 452000 | 0 | 452000 | - | 6.3084e-06 | 74269.7435 | 126.8047 | 74396.5482
420 | double | U53+S17 | 不操作（U53 基本策略） + 不操作（S17 基本策略） | 866300 | 0 | 866300 | - | 6.3084e-06 | 74275.2085 | 126.8047 | 74402.0131
420 | double | U53+S18 | 不操作（U53 基本策略） + 不操作（S18 基本策略） | 452000 | 0 | 452000 | - | 6.3084e-06 | 74278.0598 | 126.8047 | 74404.8645
420 | double | U53+S19 | 不操作（U53 基本策略） + 不操作（S19 基本策略） | 1143000 | 0 | 1143000 | - | 6.3084e-06 | 74285.2703 | 126.8047 | 74412.075
420 | double | U53+S20 | 不操作（U53 基本策略） + 不操作（S20 基本策略） | 718200 | 0 | 718200 | - | 6.3084e-06 | 74289.801 | 126.8047 | 74416.6057
420 | double | U53+S21 | 不操作（U53 基本策略） + 不操作（S21 基本策略） | 1541900 | 0 | 1541900 | - | 6.3084e-06 | 74299.5279 | 126.8047 | 74426.3326
420 | double | U53+S22 | 不操作（U53 基本策略） + 不操作（S22 基本策略） | 733400 | 0 | 733400 | - | 6.3084e-06 | 74304.1545 | 126.8047 | 74430.9591
420 | double | U53+S23 | 不操作（U53 基本策略） + 不操作（S23 基本策略） | 1856800 | 0 | 1856800 | - | 6.3084e-06 | 74315.8679 | 126.8047 | 74442.6725
420 | double | U53+S24 | 不操作（U53 基本策略） + 不操作（S24 基本策略） | 867400 | 0 | 867400 | - | 6.3084e-06 | 74321.3398 | 126.8047 | 74448.1444
420 | double | U53+S25 | 不操作（U53 基本策略） + 不操作（S25 基本策略） | 904000 | 0 | 904000 | - | 6.3084e-06 | 74327.0425 | 126.8047 | 74453.8472
420 | double | U53+S26 | 不操作（U53 基本策略） + 不操作（S26 基本策略） | 452000 | 0 | 452000 | - | 6.3084e-06 | 74329.8939 | 126.8047 | 74456.6986
420 | double | U53+S27 | 不操作（U53 基本策略） + 操作：开S62-3 | 452000 | 0 | 452000 | - | 6.3084e-06 | 74332.7453 | 126.8047 | 74459.55
420 | double | U53+S28 | 不操作（U53 基本策略） + 不操作（S28 基本策略） | 694550 | 0 | 694550 | - | 6.3084e-06 | 74337.1268 | 126.8047 | 74463.9315
420 | double | U53+S29 | 不操作（U53 基本策略） + 操作：开S62-3 | 452000 | 0 | 452000 | - | 6.3084e-06 | 74339.9782 | 126.8047 | 74466.7829
420 | double | U39+S2 | 不操作（U39 基本策略） + 操作：开S13-1 | 60300 | 0 | 60300 | - | 6.3084e-06 | 74340.3586 | 126.8047 | 74467.1632
420 | double | U39+S3 | 不操作（U39 基本策略） + 操作：开S13-1 | 60300 | 0 | 60300 | - | 6.3084e-06 | 74340.739 | 126.8047 | 74467.5436
420 | double | U39+S4 | 不操作（U39 基本策略） + 操作：开S13-1 | 60300 | 0 | 60300 | - | 6.3084e-06 | 74341.1194 | 126.8047 | 74467.924
420 | double | U39+S5 | 不操作（U39 基本策略） + 操作：开S13-1 | 60300 | 0 | 60300 | - | 6.3084e-06 | 74341.4998 | 126.8047 | 74468.3044
420 | double | U39+S6 | 不操作（U39 基本策略） + 不操作（S6 基本策略） | 1687800 | 0 | 1687800 | - | 6.3084e-06 | 74352.1471 | 126.8047 | 74478.9517
420 | double | U39+S7 | 不操作（U39 基本策略） + 不操作（S7 基本策略） | 60300 | 0 | 60300 | - | 6.3084e-06 | 74352.5274 | 126.8047 | 74479.3321
420 | double | U39+S8 | 不操作（U39 基本策略） + 操作：开S29-2 | 60300 | 0 | 60300 | - | 6.3084e-06 | 74352.9078 | 126.8047 | 74479.7125
420 | double | U39+S9 | 不操作（U39 基本策略） + 不操作（S9 基本策略） | 60300 | 0 | 60300 | - | 6.3084e-06 | 74353.2882 | 126.8047 | 74480.0929
420 | double | U39+S10 | 不操作（U39 基本策略） + 打开开关 S9 | 60300 | 0 | 60300 | - | 6.3084e-06 | 74353.6686 | 126.8047 | 74480.4733
420 | double | U39+S11 | 不操作（U39 基本策略） + 操作：开S29-2 | 60300 | 0 | 60300 | - | 6.3084e-06 | 74354.049 | 126.8047 | 74480.8537
420 | double | U39+S12 | 不操作（U39 基本策略） + 操作：开S29-2 | 60300 | 0 | 60300 | - | 6.3084e-06 | 74354.4294 | 126.8047 | 74481.2341
420 | double | U39+S13 | 不操作（U39 基本策略） + 不操作（S13 基本策略） | 127300 | 0 | 127300 | - | 6.3084e-06 | 74355.2325 | 126.8047 | 74482.0371
420 | double | U39+S14 | 不操作（U39 基本策略） + 不操作（S14 基本策略） | 60300 | 0 | 60300 | - | 6.3084e-06 | 74355.6129 | 126.8047 | 74482.4175
420 | double | U39+S15 | 不操作（U39 基本策略） + 不操作（S15 基本策略） | 60300 | 0 | 60300 | - | 6.3084e-06 | 74355.9933 | 126.8047 | 74482.7979
420 | double | U39+S16 | 不操作（U39 基本策略） + 打开开关 S15 | 60300 | 0 | 60300 | - | 6.3084e-06 | 74356.3737 | 126.8047 | 74483.1783
420 | double | U39+S17 | 不操作（U39 基本策略） + 不操作（S17 基本策略） | 474600 | 0 | 474600 | - | 6.3084e-06 | 74359.3676 | 126.8047 | 74486.1723
420 | double | U39+S18 | 不操作（U39 基本策略） + 不操作（S18 基本策略） | 60300 | 0 | 60300 | - | 6.3084e-06 | 74359.748 | 126.8047 | 74486.5527
420 | double | U39+S19 | 不操作（U39 基本策略） + 不操作（S19 基本策略） | 751300 | 0 | 751300 | - | 6.3084e-06 | 74364.4875 | 126.8047 | 74491.2922
420 | double | U39+S20 | 不操作（U39 基本策略） + 不操作（S20 基本策略） | 326500 | 0 | 326500 | - | 6.3084e-06 | 74366.5472 | 126.8047 | 74493.3519
420 | double | U39+S21 | 不操作（U39 基本策略） + 不操作（S21 基本策略） | 1150200 | 0 | 1150200 | - | 6.3084e-06 | 74373.8031 | 126.8047 | 74500.6078
420 | double | U39+S22 | 不操作（U39 基本策略） + 不操作（S22 基本策略） | 341700 | 0 | 341700 | - | 6.3084e-06 | 74375.9587 | 126.8047 | 74502.7633
420 | double | U39+S23 | 不操作（U39 基本策略） + 不操作（S23 基本策略） | 1465100 | 0 | 1465100 | - | 6.3084e-06 | 74385.2011 | 126.8047 | 74512.0057
420 | double | U39+S24 | 不操作（U39 基本策略） + 不操作（S24 基本策略） | 475700 | 0 | 475700 | - | 6.3084e-06 | 74388.202 | 126.8047 | 74515.0066
420 | double | U39+S25 | 不操作（U39 基本策略） + 不操作（S25 基本策略） | 512300 | 0 | 512300 | - | 6.3084e-06 | 74391.4338 | 126.8047 | 74518.2384
420 | double | U39+S26 | 不操作（U39 基本策略） + 不操作（S26 基本策略） | 60300 | 0 | 60300 | - | 6.3084e-06 | 74391.8142 | 126.8047 | 74518.6188
420 | double | U39+S27 | 不操作（U39 基本策略） + 操作：开S62-3 | 60300 | 0 | 60300 | - | 6.3084e-06 | 74392.1946 | 126.8047 | 74518.9992
420 | double | U39+S28 | 不操作（U39 基本策略） + 不操作（S28 基本策略） | 302850 | 0 | 302850 | - | 6.3084e-06 | 74394.105 | 126.8047 | 74520.9097
420 | double | U39+S29 | 不操作（U39 基本策略） + 操作：开S62-3 | 60300 | 0 | 60300 | - | 6.3084e-06 | 74394.4854 | 126.8047 | 74521.2901
420 | double | U39+S13-1 | 不操作（U39 基本策略） + 不操作（S13-1 基本策略） | 60300 | 0 | 60300 | - | 6.3084e-06 | 74394.8658 | 126.8047 | 74521.6705
420 | double | U39+S29-2 | 不操作（U39 基本策略） + 不操作（S29-2 基本策略） | 60300 | 0 | 60300 | - | 6.3084e-06 | 74395.2462 | 126.8047 | 74522.0509
420 | double | U37+S28 | 不操作（U37 基本策略） + 不操作（S28 基本策略） | 302850 | 0 | 302850 | - | 6.3084e-06 | 74397.1567 | 126.8047 | 74523.9614
420 | double | U37+S29 | 不操作（U37 基本策略） + 操作：开S62-3 | 60300 | 0 | 60300 | - | 6.3084e-06 | 74397.5371 | 126.8047 | 74524.3418
420 | double | U37+S13-1 | 不操作（U37 基本策略） + 不操作（S13-1 基本策略） | 60300 | 0 | 60300 | - | 6.3084e-06 | 74397.9175 | 126.8047 | 74524.7222
420 | double | U37+S29-2 | 不操作（U37 基本策略） + 不操作（S29-2 基本策略） | 60300 | 0 | 60300 | - | 6.3084e-06 | 74398.2979 | 126.8047 | 74525.1026
420 | double | U37+S62-3 | 不操作（U37 基本策略） + 不操作（S62-3 基本策略） | 60300 | 0 | 60300 | - | 6.3084e-06 | 74398.6783 | 126.8047 | 74525.483
420 | double | U37+CB1 | 不操作（U37 基本策略） + 操作：开S29-2 | 60300 | 0 | 60300 | - | 6.3084e-06 | 74399.0587 | 126.8047 | 74525.8634
420 | double | U37+CB2 | 不操作（U37 基本策略） + 操作：开S62-3 | 60300 | 51353.5066 | 111653.5066 | - | 6.3084e-06 | 74399.4391 | 127.1286 | 74526.5677
420 | double | U37+CB3 | 不操作（U37 基本策略） + 操作：开S62-3 | 60300 | 0 | 60300 | - | 6.3084e-06 | 74399.8195 | 127.1286 | 74526.9481
420 | double | U37+DG1 | 不操作（U37 基本策略） + 打开开关 S7 | 60300 | 0 | 60300 | - | 1.5819e-05 | 74400.7733 | 127.1286 | 74527.902
420 | double | U37+DG2 | 不操作（U37 基本策略） + 打开开关 S9 | 60300 | 0 | 60300 | - | 1.5819e-05 | 74401.7272 | 127.1286 | 74528.8558
420 | double | U37+DG3 | 不操作（U37 基本策略） + 打开开关 S14 | 60300 | 0 | 60300 | - | 1.5819e-05 | 74402.6811 | 127.1286 | 74529.8097
420 | double | U37+DG4 | 不操作（U37 基本策略） + 打开开关 S15 | 60300 | 0 | 60300 | - | 1.5819e-05 | 74403.6349 | 127.1286 | 74530.7635
420 | double | U37+DG5 | 不操作（U37 基本策略） + 打开开关 S18 | 60300 | 0 | 60300 | - | 1.5819e-05 | 74404.5888 | 127.1286 | 74531.7174
420 | double | U37+DG6 | 不操作（U37 基本策略） + 不操作（DG6 基本策略） | 60300 | 0 | 60300 | - | 1.5819e-05 | 74405.5426 | 127.1286 | 74532.6713
420 | double | U37+DG7 | 不操作（U37 基本策略） + 不操作（DG7 基本策略） | 60300 | 0 | 60300 | - | 1.5819e-05 | 74406.4965 | 127.1286 | 74533.6251
420 | double | U37+DG8 | 不操作（U37 基本策略） + 打开开关 S26 | 60300 | 0 | 60300 | - | 1.5819e-05 | 74407.4503 | 127.1286 | 74534.579
420 | double | U38+S1 | 不操作（U38 基本策略） + 操作：开S29-2 | 474600 | 0 | 474600 | - | 6.3084e-06 | 74410.4443 | 127.1286 | 74537.5729
420 | double | U38+S2 | 不操作（U38 基本策略） + 操作：开S13-1 | 474600 | 0 | 474600 | - | 6.3084e-06 | 74413.4383 | 127.1286 | 74540.5669
420 | double | U38+S3 | 不操作（U38 基本策略） + 操作：开S13-1 | 474600 | 0 | 474600 | - | 6.3084e-06 | 74416.4322 | 127.1286 | 74543.5608
420 | double | U38+S4 | 不操作（U38 基本策略） + 操作：开S13-1 | 474600 | 0 | 474600 | - | 6.3084e-06 | 74419.4262 | 127.1286 | 74546.5548
420 | double | U38+S5 | 不操作（U38 基本策略） + 操作：开S13-1 | 474600 | 0 | 474600 | - | 6.3084e-06 | 74422.4201 | 127.1286 | 74549.5488
420 | double | U38+S6 | 不操作（U38 基本策略） + 不操作（S6 基本策略） | 2102100 | 0 | 2102100 | - | 6.3084e-06 | 74435.681 | 127.1286 | 74562.8096
420 | double | U38+S7 | 不操作（U38 基本策略） + 不操作（S7 基本策略） | 474600 | 0 | 474600 | - | 6.3084e-06 | 74438.6749 | 127.1286 | 74565.8036
420 | double | U38+S8 | 不操作（U38 基本策略） + 操作：开S29-2 | 474600 | 0 | 474600 | - | 6.3084e-06 | 74441.6689 | 127.1286 | 74568.7975
420 | double | U38+S9 | 不操作（U38 基本策略） + 不操作（S9 基本策略） | 474600 | 0 | 474600 | - | 6.3084e-06 | 74444.6628 | 127.1286 | 74571.7915
420 | double | U38+S10 | 不操作（U38 基本策略） + 打开开关 S9 | 474600 | 0 | 474600 | - | 6.3084e-06 | 74447.6568 | 127.1286 | 74574.7854
420 | double | U38+S11 | 不操作（U38 基本策略） + 操作：开S29-2 | 474600 | 0 | 474600 | - | 6.3084e-06 | 74450.6508 | 127.1286 | 74577.7794
420 | double | U38+S12 | 不操作（U38 基本策略） + 操作：开S29-2 | 474600 | 0 | 474600 | - | 6.3084e-06 | 74453.6447 | 127.1286 | 74580.7733
420 | double | U38+S13 | 不操作（U38 基本策略） + 不操作（S13 基本策略） | 541600 | 0 | 541600 | - | 6.3084e-06 | 74457.0613 | 127.1286 | 74584.19
420 | double | U38+S14 | 不操作（U38 基本策略） + 不操作（S14 基本策略） | 474600 | 0 | 474600 | - | 6.3084e-06 | 74460.0553 | 127.1286 | 74587.1839
420 | double | U48+CB3 | 不操作（U48 基本策略） + 操作：开S62-3 | 281400 | 0 | 281400 | - | 6.3084e-06 | 74461.8305 | 127.1286 | 74588.9591
420 | double | U48+DG1 | 不操作（U48 基本策略） + 打开开关 S7 | 281400 | 0 | 281400 | - | 1.5819e-05 | 74466.2818 | 127.1286 | 74593.4104
420 | double | U48+DG2 | 不操作（U48 基本策略） + 打开开关 S9 | 281400 | 0 | 281400 | - | 1.5819e-05 | 74470.7331 | 127.1286 | 74597.8618
420 | double | U48+DG3 | 不操作（U48 基本策略） + 打开开关 S14 | 281400 | 0 | 281400 | - | 1.5819e-05 | 74475.1845 | 127.1286 | 74602.3131
420 | double | U48+DG4 | 不操作（U48 基本策略） + 打开开关 S15 | 281400 | 0 | 281400 | - | 1.5819e-05 | 74479.6358 | 127.1286 | 74606.7644
420 | double | U48+DG5 | 不操作（U48 基本策略） + 打开开关 S18 | 281400 | 0 | 281400 | - | 1.5819e-05 | 74484.0871 | 127.1286 | 74611.2157
420 | double | U48+DG6 | 不操作（U48 基本策略） + 不操作（DG6 基本策略） | 281400 | 0 | 281400 | - | 1.5819e-05 | 74488.5384 | 127.1286 | 74615.6671
420 | double | U48+DG7 | 不操作（U48 基本策略） + 不操作（DG7 基本策略） | 281400 | 0 | 281400 | - | 1.5819e-05 | 74492.9898 | 127.1286 | 74620.1184
420 | double | U48+DG8 | 不操作（U48 基本策略） + 打开开关 S26 | 281400 | 0 | 281400 | - | 1.5819e-05 | 74497.4411 | 127.1286 | 74624.5697
420 | double | U49+S1 | 不操作（U49 基本策略） + 操作：开S29-2 | 949200 | 0 | 949200 | - | 6.3084e-06 | 74503.429 | 127.1286 | 74630.5576
420 | double | U49+S2 | 不操作（U49 基本策略） + 操作：开S13-1 | 949200 | 0 | 949200 | - | 6.3084e-06 | 74509.4169 | 127.1286 | 74636.5455
420 | double | U49+S3 | 不操作（U49 基本策略） + 操作：开S13-1 | 949200 | 0 | 949200 | - | 6.3084e-06 | 74515.4048 | 127.1286 | 74642.5335
420 | double | U49+S4 | 不操作（U49 基本策略） + 操作：开S13-1 | 949200 | 0 | 949200 | - | 6.3084e-06 | 74521.3928 | 127.1286 | 74648.5214
420 | double | U49+S5 | 不操作（U49 基本策略） + 操作：开S13-1 | 949200 | 0 | 949200 | - | 6.3084e-06 | 74527.3807 | 127.1286 | 74654.5093
420 | double | U49+S6 | 不操作（U49 基本策略） + 不操作（S6 基本策略） | 2576700 | 0 | 2576700 | - | 6.3084e-06 | 74543.6355 | 127.1286 | 74670.7641
420 | double | U49+S7 | 不操作（U49 基本策略） + 不操作（S7 基本策略） | 949200 | 0 | 949200 | - | 6.3084e-06 | 74549.6234 | 127.1286 | 74676.752
420 | double | U49+S8 | 不操作（U49 基本策略） + 操作：开S29-2 | 949200 | 0 | 949200 | - | 6.3084e-06 | 74555.6113 | 127.1286 | 74682.7399
420 | double | U49+S9 | 不操作（U49 基本策略） + 不操作（S9 基本策略） | 949200 | 0 | 949200 | - | 6.3084e-06 | 74561.5992 | 127.1286 | 74688.7278
420 | double | U49+S10 | 不操作（U49 基本策略） + 打开开关 S9 | 949200 | 0 | 949200 | - | 6.3084e-06 | 74567.5871 | 127.1286 | 74694.7158
420 | double | U49+S11 | 不操作（U49 基本策略） + 操作：开S29-2 | 949200 | 0 | 949200 | - | 6.3084e-06 | 74573.5751 | 127.1286 | 74700.7037
420 | double | U49+S12 | 不操作（U49 基本策略） + 操作：开S29-2 | 949200 | 0 | 949200 | - | 6.3084e-06 | 74579.563 | 127.1286 | 74706.6916
420 | double | U49+S13 | 不操作（U49 基本策略） + 不操作（S13 基本策略） | 1016200 | 0 | 1016200 | - | 6.3084e-06 | 74585.9736 | 127.1286 | 74713.1022
420 | double | U49+S14 | 不操作（U49 基本策略） + 不操作（S14 基本策略） | 949200 | 0 | 949200 | - | 6.3084e-06 | 74591.9615 | 127.1286 | 74719.0901
420 | double | U49+S15 | 不操作（U49 基本策略） + 不操作（S15 基本策略） | 949200 | 0 | 949200 | - | 6.3084e-06 | 74597.9494 | 127.1286 | 74725.078
420 | double | U49+S16 | 不操作（U49 基本策略） + 打开开关 S15 | 949200 | 0 | 949200 | - | 6.3084e-06 | 74603.9373 | 127.1286 | 74731.0659
420 | double | U49+S17 | 不操作（U49 基本策略） + 不操作（S17 基本策略） | 1363500 | 0 | 1363500 | - | 6.3084e-06 | 74612.5388 | 127.1286 | 74739.6674
420 | double | U49+S18 | 不操作（U49 基本策略） + 不操作（S18 基本策略） | 949200 | 0 | 949200 | - | 6.3084e-06 | 74618.5267 | 127.1286 | 74745.6553
420 | double | U49+S19 | 不操作（U49 基本策略） + 不操作（S19 基本策略） | 1640200 | 0 | 1640200 | - | 6.3084e-06 | 74628.8737 | 127.1286 | 74756.0023
420 | double | U49+S20 | 不操作（U49 基本策略） + 不操作（S20 基本策略） | 1215400 | 0 | 1215400 | - | 6.3084e-06 | 74636.5409 | 127.1286 | 74763.6695
420 | double | U49+S21 | 不操作（U49 基本策略） + 不操作（S21 基本策略） | 2039100 | 0 | 2039100 | - | 6.3084e-06 | 74649.4043 | 127.1286 | 74776.5329
420 | double | U57+DG3 | 不操作（U57 基本策略） + 打开开关 S14 | 80400 | 0 | 80400 | - | 1.5819e-05 | 74650.6761 | 127.1286 | 74777.8048
420 | double | U57+DG4 | 不操作（U57 基本策略） + 打开开关 S15 | 80400 | 0 | 80400 | - | 1.5819e-05 | 74651.9479 | 127.1286 | 74779.0766
420 | double | U57+DG5 | 不操作（U57 基本策略） + 打开开关 S18 | 80400 | 0 | 80400 | - | 1.5819e-05 | 74653.2197 | 127.1286 | 74780.3484
420 | double | U57+DG6 | 不操作（U57 基本策略） + 不操作（DG6 基本策略） | 80400 | 0 | 80400 | - | 1.5819e-05 | 74654.4916 | 127.1286 | 74781.6202
420 | double | U57+DG7 | 不操作（U57 基本策略） + 不操作（DG7 基本策略） | 80400 | 0 | 80400 | - | 1.5819e-05 | 74655.7634 | 127.1286 | 74782.892
420 | double | U57+DG8 | 不操作（U57 基本策略） + 打开开关 S26 | 80400 | 0 | 80400 | - | 1.5819e-05 | 74657.0352 | 127.1286 | 74784.1638
420 | double | U58+S1 | 不操作（U58 基本策略） + 操作：开S29-2 | 212400 | 0 | 212400 | - | 6.3084e-06 | 74658.3751 | 127.1286 | 74785.5037
420 | double | U58+S2 | 不操作（U58 基本策略） + 操作：开S13-1 | 212400 | 0 | 212400 | - | 6.3084e-06 | 74659.715 | 127.1286 | 74786.8436
420 | double | U58+S3 | 不操作（U58 基本策略） + 操作：开S13-1 | 212400 | 0 | 212400 | - | 6.3084e-06 | 74661.0549 | 127.1286 | 74788.1835
420 | double | U58+S4 | 不操作（U58 基本策略） + 操作：开S13-1 | 212400 | 0 | 212400 | - | 6.3084e-06 | 74662.3948 | 127.1286 | 74789.5234
420 | double | U58+S5 | 不操作（U58 基本策略） + 操作：开S13-1 | 212400 | 0 | 212400 | - | 6.3084e-06 | 74663.7347 | 127.1286 | 74790.8633
420 | double | U58+S6 | 不操作（U58 基本策略） + 不操作（S6 基本策略） | 1839900 | 0 | 1839900 | - | 6.3084e-06 | 74675.3415 | 127.1286 | 74802.4701
420 | double | U58+S7 | 不操作（U58 基本策略） + 不操作（S7 基本策略） | 212400 | 0 | 212400 | - | 6.3084e-06 | 74676.6814 | 127.1286 | 74803.81
420 | double | U58+S8 | 不操作（U58 基本策略） + 操作：开S29-2 | 212400 | 0 | 212400 | - | 6.3084e-06 | 74678.0213 | 127.1286 | 74805.1499
420 | double | U58+S9 | 不操作（U58 基本策略） + 不操作（S9 基本策略） | 212400 | 0 | 212400 | - | 6.3084e-06 | 74679.3612 | 127.1286 | 74806.4898
420 | double | U58+S10 | 不操作（U58 基本策略） + 打开开关 S9 | 212400 | 0 | 212400 | - | 6.3084e-06 | 74680.7011 | 127.1286 | 74807.8297
420 | double | U58+S11 | 不操作（U58 基本策略） + 操作：开S29-2 | 212400 | 0 | 212400 | - | 6.3084e-06 | 74682.041 | 127.1286 | 74809.1696
420 | double | U58+S12 | 不操作（U58 基本策略） + 操作：开S29-2 | 212400 | 0 | 212400 | - | 6.3084e-06 | 74683.3809 | 127.1286 | 74810.5095
420 | double | U58+S13 | 不操作（U58 基本策略） + 不操作（S13 基本策略） | 279400 | 0 | 279400 | - | 6.3084e-06 | 74685.1434 | 127.1286 | 74812.272
420 | double | U58+S14 | 不操作（U58 基本策略） + 不操作（S14 基本策略） | 212400 | 0 | 212400 | - | 6.3084e-06 | 74686.4833 | 127.1286 | 74813.6119
420 | double | U58+S15 | 不操作（U58 基本策略） + 不操作（S15 基本策略） | 212400 | 0 | 212400 | - | 6.3084e-06 | 74687.8232 | 127.1286 | 74814.9518
420 | double | U58+S16 | 不操作（U58 基本策略） + 打开开关 S15 | 212400 | 0 | 212400 | - | 6.3084e-06 | 74689.1631 | 127.1286 | 74816.2917
420 | double | U58+S17 | 不操作（U58 基本策略） + 不操作（S17 基本策略） | 626700 | 0 | 626700 | - | 6.3084e-06 | 74693.1166 | 127.1286 | 74820.2452
420 | double | U58+S18 | 不操作（U58 基本策略） + 不操作（S18 基本策略） | 212400 | 0 | 212400 | - | 6.3084e-06 | 74694.4565 | 127.1286 | 74821.5851
420 | double | U58+S19 | 不操作（U58 基本策略） + 不操作（S19 基本策略） | 903400 | 0 | 903400 | - | 6.3084e-06 | 74700.1555 | 127.1286 | 74827.2841
420 | double | U58+S20 | 不操作（U58 基本策略） + 不操作（S20 基本策略） | 478600 | 0 | 478600 | - | 6.3084e-06 | 74703.1747 | 127.1286 | 74830.3033
420 | double | U58+S21 | 不操作（U58 基本策略） + 不操作（S21 基本策略） | 1302300 | 0 | 1302300 | - | 6.3084e-06 | 74711.3901 | 127.1286 | 74838.5187
420 | double | U58+S22 | 不操作（U58 基本策略） + 不操作（S22 基本策略） | 493800 | 0 | 493800 | - | 6.3084e-06 | 74714.5052 | 127.1286 | 74841.6338
420 | double | U58+S23 | 不操作（U58 基本策略） + 不操作（S23 基本策略） | 1617200 | 0 | 1617200 | - | 6.3084e-06 | 74724.7071 | 127.1286 | 74851.8357
420 | double | U58+S24 | 不操作（U58 基本策略） + 不操作（S24 基本策略） | 627800 | 0 | 627800 | - | 6.3084e-06 | 74728.6675 | 127.1286 | 74855.7961
420 | double | U59+S12 | 不操作（U59 基本策略） + 操作：开S29-2 | 30150 | 0 | 30150 | - | 6.3084e-06 | 74728.8577 | 127.1286 | 74855.9863
420 | double | U59+S13 | 不操作（U59 基本策略） + 不操作（S13 基本策略） | 97150 | 0 | 97150 | - | 6.3084e-06 | 74729.4705 | 127.1286 | 74856.5992
420 | double | U59+S14 | 不操作（U59 基本策略） + 不操作（S14 基本策略） | 30150 | 0 | 30150 | - | 6.3084e-06 | 74729.6607 | 127.1286 | 74856.7894
420 | double | U59+S15 | 不操作（U59 基本策略） + 不操作（S15 基本策略） | 30150 | 0 | 30150 | - | 6.3084e-06 | 74729.8509 | 127.1286 | 74856.9795
420 | double | U59+S16 | 不操作（U59 基本策略） + 打开开关 S15 | 30150 | 0 | 30150 | - | 6.3084e-06 | 74730.0411 | 127.1286 | 74857.1697
420 | double | U59+S17 | 不操作（U59 基本策略） + 不操作（S17 基本策略） | 444450 | 0 | 444450 | - | 6.3084e-06 | 74732.8449 | 127.1286 | 74859.9735
420 | double | U59+S18 | 不操作（U59 基本策略） + 不操作（S18 基本策略） | 30150 | 0 | 30150 | - | 6.3084e-06 | 74733.0351 | 127.1286 | 74860.1637
420 | double | U59+S19 | 不操作（U59 基本策略） + 不操作（S19 基本策略） | 721150 | 0 | 721150 | - | 6.3084e-06 | 74737.5844 | 127.1286 | 74864.713
420 | double | U59+S20 | 不操作（U59 基本策略） + 不操作（S20 基本策略） | 296350 | 0 | 296350 | - | 6.3084e-06 | 74739.4539 | 127.1286 | 74866.5825
420 | double | U59+S21 | 不操作（U59 基本策略） + 不操作（S21 基本策略） | 1120050 | 0 | 1120050 | - | 6.3084e-06 | 74746.5196 | 127.1286 | 74873.6482
420 | double | U59+S22 | 不操作（U59 基本策略） + 不操作（S22 基本策略） | 311550 | 0 | 311550 | - | 6.3084e-06 | 74748.4849 | 127.1286 | 74875.6136
420 | double | U59+S23 | 不操作（U59 基本策略） + 不操作（S23 基本策略） | 1434950 | 0 | 1434950 | - | 6.3084e-06 | 74757.5371 | 127.1286 | 74884.6658
420 | double | U59+S24 | 不操作（U59 基本策略） + 不操作（S24 基本策略） | 445550 | 0 | 445550 | - | 6.3084e-06 | 74760.3478 | 127.1286 | 74887.4765
420 | double | U59+S25 | 不操作（U59 基本策略） + 不操作（S25 基本策略） | 482150 | 0 | 482150 | - | 6.3084e-06 | 74763.3894 | 127.1286 | 74890.5181
420 | double | U59+S26 | 不操作（U59 基本策略） + 不操作（S26 基本策略） | 30150 | 0 | 30150 | - | 6.3084e-06 | 74763.5796 | 127.1286 | 74890.7083
420 | double | U59+S27 | 不操作（U59 基本策略） + 操作：开S62-3 | 30150 | 0 | 30150 | - | 6.3084e-06 | 74763.7698 | 127.1286 | 74890.8985
420 | double | U59+S28 | 不操作（U59 基本策略） + 不操作（S28 基本策略） | 272700 | 0 | 272700 | - | 6.3084e-06 | 74765.4901 | 127.1286 | 74892.6187
420 | double | U59+S29 | 不操作（U59 基本策略） + 操作：开S62-3 | 30150 | 0 | 30150 | - | 6.3084e-06 | 74765.6803 | 127.1286 | 74892.8089
420 | double | U59+S13-1 | 不操作（U59 基本策略） + 不操作（S13-1 基本策略） | 30150 | 0 | 30150 | - | 6.3084e-06 | 74765.8705 | 127.1286 | 74892.9991
420 | double | U59+S29-2 | 不操作（U59 基本策略） + 不操作（S29-2 基本策略） | 30150 | 0 | 30150 | - | 6.3084e-06 | 74766.0607 | 127.1286 | 74893.1893
420 | double | U59+S62-3 | 不操作（U59 基本策略） + 不操作（S62-3 基本策略） | 30150 | 0 | 30150 | - | 6.3084e-06 | 74766.2509 | 127.1286 | 74893.3795
420 | double | U59+CB1 | 不操作（U59 基本策略） + 操作：开S29-2 | 30150 | 0 | 30150 | - | 6.3084e-06 | 74766.4411 | 127.1286 | 74893.5697
420 | double | U59+CB2 | 不操作（U59 基本策略） + 操作：开S62-3 | 30150 | 51241.0018 | 81391.0018 | - | 6.3084e-06 | 74766.6313 | 127.4519 | 74894.0832
420 | double | U59+CB3 | 不操作（U59 基本策略） + 操作：开S62-3 | 30150 | 0 | 30150 | - | 6.3084e-06 | 74766.8215 | 127.4519 | 74894.2734
420 | double | U59+DG1 | 不操作（U59 基本策略） + 打开开关 S7 | 30150 | 0 | 30150 | - | 1.5819e-05 | 74767.2984 | 127.4519 | 74894.7503
420 | double | U59+DG2 | 不操作（U59 基本策略） + 打开开关 S9 | 30150 | 0 | 30150 | - | 1.5819e-05 | 74767.7754 | 127.4519 | 74895.2272
420 | double | U59+DG3 | 不操作（U59 基本策略） + 打开开关 S14 | 30150 | 0 | 30150 | - | 1.5819e-05 | 74768.2523 | 127.4519 | 74895.7042
420 | double | U59+DG4 | 不操作（U59 基本策略） + 打开开关 S15 | 30150 | 0 | 30150 | - | 1.5819e-05 | 74768.7292 | 127.4519 | 74896.1811
420 | double | U59+DG5 | 不操作（U59 基本策略） + 打开开关 S18 | 30150 | 0 | 30150 | - | 1.5819e-05 | 74769.2061 | 127.4519 | 74896.658
420 | double | U59+DG6 | 不操作（U59 基本策略） + 不操作（DG6 基本策略） | 30150 | 0 | 30150 | - | 1.5819e-05 | 74769.6831 | 127.4519 | 74897.1349
420 | double | U59+DG7 | 不操作（U59 基本策略） + 不操作（DG7 基本策略） | 30150 | 0 | 30150 | - | 1.5819e-05 | 74770.16 | 127.4519 | 74897.6119
420 | double | U59+DG8 | 不操作（U59 基本策略） + 打开开关 S26 | 30150 | 0 | 30150 | - | 1.5819e-05 | 74770.6369 | 127.4519 | 74898.0888
420 | double | U60+S1 | 不操作（U60 基本策略） + 操作：开S29-2 | 40200 | 0 | 40200 | - | 6.3084e-06 | 74770.8905 | 127.4519 | 74898.3424
420 | double | U60+S2 | 不操作（U60 基本策略） + 操作：开S13-1 | 40200 | 0 | 40200 | - | 6.3084e-06 | 74771.1441 | 127.4519 | 74898.596
420 | double | U60+S3 | 不操作（U60 基本策略） + 操作：开S13-1 | 40200 | 0 | 40200 | - | 6.3084e-06 | 74771.3977 | 127.4519 | 74898.8496
420 | double | U60+S4 | 不操作（U60 基本策略） + 操作：开S13-1 | 40200 | 0 | 40200 | - | 6.3084e-06 | 74771.6513 | 127.4519 | 74899.1032
420 | double | U60+S5 | 不操作（U60 基本策略） + 操作：开S13-1 | 40200 | 0 | 40200 | - | 6.3084e-06 | 74771.9049 | 127.4519 | 74899.3568
420 | double | U60+S6 | 不操作（U60 基本策略） + 不操作（S6 基本策略） | 1667700 | 0 | 1667700 | - | 6.3084e-06 | 74782.4254 | 127.4519 | 74909.8773
420 | double | U60+S7 | 不操作（U60 基本策略） + 不操作（S7 基本策略） | 40200 | 0 | 40200 | - | 6.3084e-06 | 74782.679 | 127.4519 | 74910.1309
420 | double | U60+S8 | 不操作（U60 基本策略） + 操作：开S29-2 | 40200 | 0 | 40200 | - | 6.3084e-06 | 74782.9326 | 127.4519 | 74910.3845
420 | double | U60+S9 | 不操作（U60 基本策略） + 不操作（S9 基本策略） | 40200 | 0 | 40200 | - | 6.3084e-06 | 74783.1862 | 127.4519 | 74910.6381
420 | double | U60+S10 | 不操作（U60 基本策略） + 打开开关 S9 | 40200 | 0 | 40200 | - | 6.3084e-06 | 74783.4398 | 127.4519 | 74910.8917
420 | double | U60+S11 | 不操作（U60 基本策略） + 操作：开S29-2 | 40200 | 0 | 40200 | - | 6.3084e-06 | 74783.6934 | 127.4519 | 74911.1453
420 | double | U60+S12 | 不操作（U60 基本策略） + 操作：开S29-2 | 40200 | 0 | 40200 | - | 6.3084e-06 | 74783.947 | 127.4519 | 74911.3989
420 | double | U60+S13 | 不操作（U60 基本策略） + 不操作（S13 基本策略） | 107200 | 0 | 107200 | - | 6.3084e-06 | 74784.6232 | 127.4519 | 74912.0751
420 | double | U60+S14 | 不操作（U60 基本策略） + 不操作（S14 基本策略） | 40200 | 0 | 40200 | - | 6.3084e-06 | 74784.8768 | 127.4519 | 74912.3287
420 | double | U60+S15 | 不操作（U60 基本策略） + 不操作（S15 基本策略） | 40200 | 0 | 40200 | - | 6.3084e-06 | 74785.1304 | 127.4519 | 74912.5823
420 | double | U60+S16 | 不操作（U60 基本策略） + 打开开关 S15 | 40200 | 0 | 40200 | - | 6.3084e-06 | 74785.384 | 127.4519 | 74912.8359
420 | double | U60+S17 | 不操作（U60 基本策略） + 不操作（S17 基本策略） | 454500 | 0 | 454500 | - | 6.3084e-06 | 74788.2512 | 127.4519 | 74915.7031
420 | double | U60+S18 | 不操作（U60 基本策略） + 不操作（S18 基本策略） | 40200 | 0 | 40200 | - | 6.3084e-06 | 74788.5048 | 127.4519 | 74915.9567
420 | double | U60+S19 | 不操作（U60 基本策略） + 不操作（S19 基本策略） | 731200 | 0 | 731200 | - | 6.3084e-06 | 74793.1175 | 127.4519 | 74920.5694
420 | double | U60+S20 | 不操作（U60 基本策略） + 不操作（S20 基本策略） | 306400 | 0 | 306400 | - | 6.3084e-06 | 74795.0504 | 127.4519 | 74922.5022
420 | double | U60+S21 | 不操作（U60 基本策略） + 不操作（S21 基本策略） | 1130100 | 0 | 1130100 | - | 6.3084e-06 | 74802.1795 | 127.4519 | 74929.6313
420 | double | U60+S22 | 不操作（U60 基本策略） + 不操作（S22 基本策略） | 321600 | 0 | 321600 | - | 6.3084e-06 | 74804.2082 | 127.4519 | 74931.6601
420 | double | U60+S23 | 不操作（U60 基本策略） + 不操作（S23 基本策略） | 1445000 | 0 | 1445000 | - | 6.3084e-06 | 74813.3239 | 127.4519 | 74940.7757
420 | double | U60+S24 | 不操作（U60 基本策略） + 不操作（S24 基本策略） | 455600 | 0 | 455600 | - | 6.3084e-06 | 74816.198 | 127.4519 | 74943.6498
420 | double | U60+S25 | 不操作（U60 基本策略） + 不操作（S25 基本策略） | 492200 | 0 | 492200 | - | 6.3084e-06 | 74819.3029 | 127.4519 | 74946.7548
420 | double | U60+S26 | 不操作（U60 基本策略） + 不操作（S26 基本策略） | 40200 | 0 | 40200 | - | 6.3084e-06 | 74819.5565 | 127.4519 | 74947.0084
420 | double | U60+S27 | 不操作（U60 基本策略） + 操作：开S62-3 | 40200 | 0 | 40200 | - | 6.3084e-06 | 74819.8101 | 127.4519 | 74947.262
420 | double | U60+S28 | 不操作（U60 基本策略） + 不操作（S28 基本策略） | 282750 | 0 | 282750 | - | 6.3084e-06 | 74821.5938 | 127.4519 | 74949.0457
420 | double | U57+S8 | 不操作（U57 基本策略） + 操作：开S29-2 | 80400 | 0 | 80400 | - | 6.3084e-06 | 74822.101 | 127.4519 | 74949.5529
420 | double | U57+S9 | 不操作（U57 基本策略） + 不操作（S9 基本策略） | 80400 | 0 | 80400 | - | 6.3084e-06 | 74822.6082 | 127.4519 | 74950.0601
420 | double | U57+S10 | 不操作（U57 基本策略） + 打开开关 S9 | 80400 | 0 | 80400 | - | 6.3084e-06 | 74823.1154 | 127.4519 | 74950.5673
420 | double | U57+S11 | 不操作（U57 基本策略） + 操作：开S29-2 | 80400 | 0 | 80400 | - | 6.3084e-06 | 74823.6226 | 127.4519 | 74951.0745
420 | double | U57+S12 | 不操作（U57 基本策略） + 操作：开S29-2 | 80400 | 0 | 80400 | - | 6.3084e-06 | 74824.1298 | 127.4519 | 74951.5817
420 | double | U57+S13 | 不操作（U57 基本策略） + 不操作（S13 基本策略） | 147400 | 0 | 147400 | - | 6.3084e-06 | 74825.0597 | 127.4519 | 74952.5115
420 | double | U57+S14 | 不操作（U57 基本策略） + 不操作（S14 基本策略） | 80400 | 0 | 80400 | - | 6.3084e-06 | 74825.5668 | 127.4519 | 74953.0187
420 | double | U57+S15 | 不操作（U57 基本策略） + 不操作（S15 基本策略） | 80400 | 0 | 80400 | - | 6.3084e-06 | 74826.074 | 127.4519 | 74953.5259
420 | double | U57+S16 | 不操作（U57 基本策略） + 打开开关 S15 | 80400 | 0 | 80400 | - | 6.3084e-06 | 74826.5812 | 127.4519 | 74954.0331
420 | double | U57+S17 | 不操作（U57 基本策略） + 不操作（S17 基本策略） | 494700 | 0 | 494700 | - | 6.3084e-06 | 74829.702 | 127.4519 | 74957.1539
420 | double | U57+S18 | 不操作（U57 基本策略） + 不操作（S18 基本策略） | 80400 | 0 | 80400 | - | 6.3084e-06 | 74830.2092 | 127.4519 | 74957.6611
420 | double | U57+S19 | 不操作（U57 基本策略） + 不操作（S19 基本策略） | 771400 | 0 | 771400 | - | 6.3084e-06 | 74835.0755 | 127.4519 | 74962.5273
420 | double | U57+S20 | 不操作（U57 基本策略） + 不操作（S20 基本策略） | 346600 | 0 | 346600 | - | 6.3084e-06 | 74837.262 | 127.4519 | 74964.7138
420 | double | U57+S21 | 不操作（U57 基本策略） + 不操作（S21 基本策略） | 1170300 | 0 | 1170300 | - | 6.3084e-06 | 74844.6447 | 127.4519 | 74972.0965
420 | double | U57+S22 | 不操作（U57 基本策略） + 不操作（S22 基本策略） | 361800 | 0 | 361800 | - | 6.3084e-06 | 74846.927 | 127.4519 | 74974.3789
420 | double | U57+S23 | 不操作（U57 基本策略） + 不操作（S23 基本策略） | 1485200 | 0 | 1485200 | - | 6.3084e-06 | 74856.2962 | 127.4519 | 74983.7481
420 | double | U57+S24 | 不操作（U57 基本策略） + 不操作（S24 基本策略） | 495800 | 0 | 495800 | - | 6.3084e-06 | 74859.4239 | 127.4519 | 74986.8758
420 | double | U57+S25 | 不操作（U57 基本策略） + 不操作（S25 基本策略） | 532400 | 0 | 532400 | - | 6.3084e-06 | 74862.7825 | 127.4519 | 74990.2344
420 | double | U57+S26 | 不操作（U57 基本策略） + 不操作（S26 基本策略） | 80400 | 0 | 80400 | - | 6.3084e-06 | 74863.2897 | 127.4519 | 74990.7416
420 | double | U57+S27 | 不操作（U57 基本策略） + 操作：开S62-3 | 80400 | 0 | 80400 | - | 6.3084e-06 | 74863.7969 | 127.4519 | 74991.2488
420 | double | U57+S28 | 不操作（U57 基本策略） + 不操作（S28 基本策略） | 322950 | 0 | 322950 | - | 6.3084e-06 | 74865.8342 | 127.4519 | 74993.2861
420 | double | U57+S29 | 不操作（U57 基本策略） + 操作：开S62-3 | 80400 | 0 | 80400 | - | 6.3084e-06 | 74866.3414 | 127.4519 | 74993.7933
420 | double | U57+S13-1 | 不操作（U57 基本策略） + 不操作（S13-1 基本策略） | 80400 | 0 | 80400 | - | 6.3084e-06 | 74866.8486 | 127.4519 | 74994.3005
420 | double | U57+S29-2 | 不操作（U57 基本策略） + 不操作（S29-2 基本策略） | 80400 | 0 | 80400 | - | 6.3084e-06 | 74867.3558 | 127.4519 | 74994.8076
420 | double | U57+S62-3 | 不操作（U57 基本策略） + 不操作（S62-3 基本策略） | 80400 | 0 | 80400 | - | 6.3084e-06 | 74867.863 | 127.4519 | 74995.3148
420 | double | U57+CB1 | 不操作（U57 基本策略） + 操作：开S29-2 | 80400 | 0 | 80400 | - | 6.3084e-06 | 74868.3702 | 127.4519 | 74995.822
420 | double | U57+CB2 | 不操作（U57 基本策略） + 操作：开S62-3 | 80400 | 51054.0802 | 131454.0802 | - | 6.3084e-06 | 74868.8774 | 127.7739 | 74996.6513
420 | double | U57+CB3 | 不操作（U57 基本策略） + 操作：开S62-3 | 80400 | 0 | 80400 | - | 6.3084e-06 | 74869.3846 | 127.7739 | 74997.1585
420 | double | U57+DG1 | 不操作（U57 基本策略） + 打开开关 S7 | 80400 | 0 | 80400 | - | 1.5819e-05 | 74870.6564 | 127.7739 | 74998.4303
420 | double | U57+DG2 | 不操作（U57 基本策略） + 打开开关 S9 | 80400 | 0 | 80400 | - | 1.5819e-05 | 74871.9282 | 127.7739 | 74999.7021
420 | double | U55+CB2 | 不操作（U55 基本策略） + 操作：开S62-3 | 134000 | 51353.5066 | 185353.5066 | - | 6.3084e-06 | 74872.7735 | 128.0979 | 75000.8714
420 | double | U55+CB3 | 不操作（U55 基本策略） + 操作：开S62-3 | 134000 | 0 | 134000 | - | 6.3084e-06 | 74873.6188 | 128.0979 | 75001.7167
420 | double | U55+DG1 | 不操作（U55 基本策略） + 打开开关 S7 | 134000 | 0 | 134000 | - | 1.5819e-05 | 74875.7385 | 128.0979 | 75003.8364
420 | double | U55+DG2 | 不操作（U55 基本策略） + 打开开关 S9 | 134000 | 0 | 134000 | - | 1.5819e-05 | 74877.8582 | 128.0979 | 75005.9561
420 | double | U55+DG3 | 不操作（U55 基本策略） + 打开开关 S14 | 134000 | 0 | 134000 | - | 1.5819e-05 | 74879.9779 | 128.0979 | 75008.0757
420 | double | U55+DG4 | 不操作（U55 基本策略） + 打开开关 S15 | 134000 | 0 | 134000 | - | 1.5819e-05 | 74882.0975 | 128.0979 | 75010.1954
420 | double | U55+DG5 | 不操作（U55 基本策略） + 打开开关 S18 | 134000 | 0 | 134000 | - | 1.5819e-05 | 74884.2172 | 128.0979 | 75012.3151
420 | double | U55+DG6 | 不操作（U55 基本策略） + 不操作（DG6 基本策略） | 134000 | 0 | 134000 | - | 1.5819e-05 | 74886.3369 | 128.0979 | 75014.4348
420 | double | U55+DG7 | 不操作（U55 基本策略） + 不操作（DG7 基本策略） | 134000 | 0 | 134000 | - | 1.5819e-05 | 74888.4566 | 128.0979 | 75016.5545
420 | double | U55+DG8 | 不操作（U55 基本策略） + 打开开关 S26 | 134000 | 0 | 134000 | - | 1.5819e-05 | 74890.5762 | 128.0979 | 75018.6741
420 | double | U56+S1 | 不操作（U56 基本策略） + 操作：开S29-2 | 90400 | 0 | 90400 | - | 6.3084e-06 | 74891.1465 | 128.0979 | 75019.2444
420 | double | U56+S2 | 不操作（U56 基本策略） + 操作：开S13-1 | 90400 | 0 | 90400 | - | 6.3084e-06 | 74891.7168 | 128.0979 | 75019.8147
420 | double | U56+S3 | 不操作（U56 基本策略） + 操作：开S13-1 | 90400 | 0 | 90400 | - | 6.3084e-06 | 74892.2871 | 128.0979 | 75020.385
420 | double | U56+S4 | 不操作（U56 基本策略） + 操作：开S13-1 | 90400 | 0 | 90400 | - | 6.3084e-06 | 74892.8574 | 128.0979 | 75020.9553
420 | double | U56+S5 | 不操作（U56 基本策略） + 操作：开S13-1 | 90400 | 0 | 90400 | - | 6.3084e-06 | 74893.4276 | 128.0979 | 75021.5255
420 | double | U56+S6 | 不操作（U56 基本策略） + 不操作（S6 基本策略） | 1717900 | 0 | 1717900 | - | 6.3084e-06 | 74904.2648 | 128.0979 | 75032.3627
420 | double | U56+S7 | 不操作（U56 基本策略） + 不操作（S7 基本策略） | 90400 | 0 | 90400 | - | 6.3084e-06 | 74904.8351 | 128.0979 | 75032.933
420 | double | U56+S8 | 不操作（U56 基本策略） + 操作：开S29-2 | 90400 | 0 | 90400 | - | 6.3084e-06 | 74905.4054 | 128.0979 | 75033.5033
420 | double | U56+S9 | 不操作（U56 基本策略） + 不操作（S9 基本策略） | 90400 | 0 | 90400 | - | 6.3084e-06 | 74905.9756 | 128.0979 | 75034.0735
420 | double | U56+S10 | 不操作（U56 基本策略） + 打开开关 S9 | 90400 | 0 | 90400 | - | 6.3084e-06 | 74906.5459 | 128.0979 | 75034.6438
420 | double | U56+S11 | 不操作（U56 基本策略） + 操作：开S29-2 | 90400 | 0 | 90400 | - | 6.3084e-06 | 74907.1162 | 128.0979 | 75035.2141
420 | double | U56+S12 | 不操作（U56 基本策略） + 操作：开S29-2 | 90400 | 0 | 90400 | - | 6.3084e-06 | 74907.6865 | 128.0979 | 75035.7844
420 | double | U56+S13 | 不操作（U56 基本策略） + 不操作（S13 基本策略） | 157400 | 0 | 157400 | - | 6.3084e-06 | 74908.6794 | 128.0979 | 75036.7773
420 | double | U56+S14 | 不操作（U56 基本策略） + 不操作（S14 基本策略） | 90400 | 0 | 90400 | - | 6.3084e-06 | 74909.2497 | 128.0979 | 75037.3476
420 | double | U56+S15 | 不操作（U56 基本策略） + 不操作（S15 基本策略） | 90400 | 0 | 90400 | - | 6.3084e-06 | 74909.82 | 128.0979 | 75037.9179
420 | double | U56+S16 | 不操作（U56 基本策略） + 打开开关 S15 | 90400 | 0 | 90400 | - | 6.3084e-06 | 74910.3902 | 128.0979 | 75038.4881
420 | double | U56+S17 | 不操作（U56 基本策略） + 不操作（S17 基本策略） | 504700 | 0 | 504700 | - | 6.3084e-06 | 74913.5741 | 128.0979 | 75041.672
420 | double | U56+S18 | 不操作（U56 基本策略） + 不操作（S18 基本策略） | 90400 | 0 | 90400 | - | 6.3084e-06 | 74914.1444 | 128.0979 | 75042.2423
420 | double | U56+S19 | 不操作（U56 基本策略） + 不操作（S19 基本策略） | 781400 | 0 | 781400 | - | 6.3084e-06 | 74919.0737 | 128.0979 | 75047.1716
420 | double | U56+S20 | 不操作（U56 基本策略） + 不操作（S20 基本策略） | 356600 | 0 | 356600 | - | 6.3084e-06 | 74921.3233 | 128.0979 | 75049.4212
420 | double | U56+S21 | 不操作（U56 基本策略） + 不操作（S21 基本策略） | 1180300 | 0 | 1180300 | - | 6.3084e-06 | 74928.7691 | 128.0979 | 75056.867
420 | double | U56+S22 | 不操作（U56 基本策略） + 不操作（S22 基本策略） | 371800 | 0 | 371800 | - | 6.3084e-06 | 74931.1145 | 128.0979 | 75059.2124
420 | double | U56+S23 | 不操作（U56 基本策略） + 不操作（S23 基本策略） | 1495200 | 0 | 1495200 | - | 6.3084e-06 | 74940.5468 | 128.0979 | 75068.6447
420 | double | U56+S24 | 不操作（U56 基本策略） + 不操作（S24 基本策略） | 505800 | 0 | 505800 | - | 6.3084e-06 | 74943.7376 | 128.0979 | 75071.8355
420 | double | U56+S25 | 不操作（U56 基本策略） + 不操作（S25 基本策略） | 542400 | 0 | 542400 | - | 6.3084e-06 | 74947.1593 | 128.0979 | 75075.2572
420 | double | U56+S26 | 不操作（U56 基本策略） + 不操作（S26 基本策略） | 90400 | 0 | 90400 | - | 6.3084e-06 | 74947.7296 | 128.0979 | 75075.8274
420 | double | U56+S27 | 不操作（U56 基本策略） + 操作：开S62-3 | 90400 | 0 | 90400 | - | 6.3084e-06 | 74948.2998 | 128.0979 | 75076.3977
420 | double | U56+S28 | 不操作（U56 基本策略） + 不操作（S28 基本策略） | 332950 | 0 | 332950 | - | 6.3084e-06 | 74950.4002 | 128.0979 | 75078.4981
420 | double | U56+S29 | 不操作（U56 基本策略） + 操作：开S62-3 | 90400 | 0 | 90400 | - | 6.3084e-06 | 74950.9705 | 128.0979 | 75079.0684
420 | double | U56+S13-1 | 不操作（U56 基本策略） + 不操作（S13-1 基本策略） | 90400 | 0 | 90400 | - | 6.3084e-06 | 74951.5408 | 128.0979 | 75079.6387
420 | double | U56+S29-2 | 不操作（U56 基本策略） + 不操作（S29-2 基本策略） | 90400 | 0 | 90400 | - | 6.3084e-06 | 74952.111 | 128.0979 | 75080.2089
420 | double | U56+S62-3 | 不操作（U56 基本策略） + 不操作（S62-3 基本策略） | 90400 | 0 | 90400 | - | 6.3084e-06 | 74952.6813 | 128.0979 | 75080.7792
420 | double | U56+CB1 | 不操作（U56 基本策略） + 操作：开S29-2 | 90400 | 0 | 90400 | - | 6.3084e-06 | 74953.2516 | 128.0979 | 75081.3495
420 | double | U56+CB2 | 不操作（U56 基本策略） + 操作：开S62-3 | 90400 | 51199.3335 | 141599.3335 | - | 6.3084e-06 | 74953.8219 | 128.4209 | 75082.2428
420 | double | U56+CB3 | 不操作（U56 基本策略） + 操作：开S62-3 | 90400 | 0 | 90400 | - | 6.3084e-06 | 74954.3921 | 128.4209 | 75082.813
420 | double | U56+DG1 | 不操作（U56 基本策略） + 打开开关 S7 | 90400 | 0 | 90400 | - | 1.5819e-05 | 74955.8221 | 128.4209 | 75084.243
420 | double | U56+DG2 | 不操作（U56 基本策略） + 打开开关 S9 | 90400 | 0 | 90400 | - | 1.5819e-05 | 74957.2521 | 128.4209 | 75085.673
420 | double | U56+DG3 | 不操作（U56 基本策略） + 打开开关 S14 | 90400 | 0 | 90400 | - | 1.5819e-05 | 74958.6821 | 128.4209 | 75087.103
420 | double | U56+DG4 | 不操作（U56 基本策略） + 打开开关 S15 | 90400 | 0 | 90400 | - | 1.5819e-05 | 74960.1121 | 128.4209 | 75088.533
420 | double | U56+DG5 | 不操作（U56 基本策略） + 打开开关 S18 | 90400 | 0 | 90400 | - | 1.5819e-05 | 74961.5421 | 128.4209 | 75089.963
420 | double | U56+DG6 | 不操作（U56 基本策略） + 不操作（DG6 基本策略） | 90400 | 0 | 90400 | - | 1.5819e-05 | 74962.9721 | 128.4209 | 75091.393
420 | double | U56+DG7 | 不操作（U56 基本策略） + 不操作（DG7 基本策略） | 90400 | 0 | 90400 | - | 1.5819e-05 | 74964.4021 | 128.4209 | 75092.823
420 | double | U56+DG8 | 不操作（U56 基本策略） + 打开开关 S26 | 90400 | 0 | 90400 | - | 1.5819e-05 | 74965.8321 | 128.4209 | 75094.253
420 | double | U57+S1 | 不操作（U57 基本策略） + 操作：开S29-2 | 80400 | 0 | 80400 | - | 6.3084e-06 | 74966.3393 | 128.4209 | 75094.7602
420 | double | U57+S2 | 不操作（U57 基本策略） + 操作：开S13-1 | 80400 | 0 | 80400 | - | 6.3084e-06 | 74966.8465 | 128.4209 | 75095.2674
420 | double | U57+S3 | 不操作（U57 基本策略） + 操作：开S13-1 | 80400 | 0 | 80400 | - | 6.3084e-06 | 74967.3537 | 128.4209 | 75095.7746
420 | double | U57+S4 | 不操作（U57 基本策略） + 操作：开S13-1 | 80400 | 0 | 80400 | - | 6.3084e-06 | 74967.8609 | 128.4209 | 75096.2817
420 | double | U57+S5 | 不操作（U57 基本策略） + 操作：开S13-1 | 80400 | 0 | 80400 | - | 6.3084e-06 | 74968.3681 | 128.4209 | 75096.7889
420 | double | U57+S6 | 不操作（U57 基本策略） + 不操作（S6 基本策略） | 1707900 | 0 | 1707900 | - | 6.3084e-06 | 74979.1421 | 128.4209 | 75107.563
420 | double | U57+S7 | 不操作（U57 基本策略） + 不操作（S7 基本策略） | 80400 | 0 | 80400 | - | 6.3084e-06 | 74979.6493 | 128.4209 | 75108.0702
420 | double | U61+S16 | 不操作（U61 基本策略） + 打开开关 S15 | 318600 | 0 | 318600 | - | 6.3084e-06 | 74981.6592 | 128.4209 | 75110.0801
420 | double | U61+S17 | 不操作（U61 基本策略） + 不操作（S17 基本策略） | 732900 | 0 | 732900 | - | 6.3084e-06 | 74986.2826 | 128.4209 | 75114.7035
420 | double | U61+S18 | 不操作（U61 基本策略） + 不操作（S18 基本策略） | 318600 | 0 | 318600 | - | 6.3084e-06 | 74988.2925 | 128.4209 | 75116.7133
420 | double | U61+S19 | 不操作（U61 基本策略） + 不操作（S19 基本策略） | 1009600 | 0 | 1009600 | - | 6.3084e-06 | 74994.6614 | 128.4209 | 75123.0823
420 | double | U61+S20 | 不操作（U61 基本策略） + 不操作（S20 基本策略） | 584800 | 0 | 584800 | - | 6.3084e-06 | 74998.3505 | 128.4209 | 75126.7714
420 | double | U61+S21 | 不操作（U61 基本策略） + 不操作（S21 基本策略） | 1408500 | 0 | 1408500 | - | 6.3084e-06 | 75007.2359 | 128.4209 | 75135.6568
420 | double | U61+S22 | 不操作（U61 基本策略） + 不操作（S22 基本策略） | 600000 | 0 | 600000 | - | 6.3084e-06 | 75011.0209 | 128.4209 | 75139.4418
420 | double | U61+S23 | 不操作（U61 基本策略） + 不操作（S23 基本策略） | 1723400 | 0 | 1723400 | - | 6.3084e-06 | 75021.8928 | 128.4209 | 75150.3137
420 | double | U61+S24 | 不操作（U61 基本策略） + 不操作（S24 基本策略） | 734000 | 0 | 734000 | - | 6.3084e-06 | 75026.5231 | 128.4209 | 75154.944
420 | double | U61+S25 | 不操作（U61 基本策略） + 不操作（S25 基本策略） | 770600 | 0 | 770600 | - | 6.3084e-06 | 75031.3844 | 128.4209 | 75159.8053
420 | double | U61+S26 | 不操作（U61 基本策略） + 不操作（S26 基本策略） | 318600 | 0 | 318600 | - | 6.3084e-06 | 75033.3942 | 128.4209 | 75161.8151
420 | double | U61+S27 | 不操作（U61 基本策略） + 操作：开S62-3 | 318600 | 0 | 318600 | - | 6.3084e-06 | 75035.4041 | 128.4209 | 75163.825
420 | double | U61+S28 | 不操作（U61 基本策略） + 不操作（S28 基本策略） | 561150 | 0 | 561150 | - | 6.3084e-06 | 75038.944 | 128.4209 | 75167.3649
420 | double | U61+S29 | 不操作（U61 基本策略） + 操作：开S62-3 | 318600 | 0 | 318600 | - | 6.3084e-06 | 75040.9539 | 128.4209 | 75169.3748
420 | double | U61+S13-1 | 不操作（U61 基本策略） + 不操作（S13-1 基本策略） | 318600 | 0 | 318600 | - | 6.3084e-06 | 75042.9637 | 128.4209 | 75171.3846
420 | double | U61+S29-2 | 不操作（U61 基本策略） + 不操作（S29-2 基本策略） | 318600 | 0 | 318600 | - | 6.3084e-06 | 75044.9736 | 128.4209 | 75173.3945
420 | double | U61+S62-3 | 不操作（U61 基本策略） + 不操作（S62-3 基本策略） | 318600 | 0 | 318600 | - | 6.3084e-06 | 75046.9834 | 128.4209 | 75175.4043
420 | double | U61+CB1 | 不操作（U61 基本策略） + 操作：开S29-2 | 318600 | 0 | 318600 | - | 6.3084e-06 | 75048.9933 | 128.4209 | 75177.4142
420 | double | U61+CB2 | 不操作（U61 基本策略） + 操作：开S62-3 | 318600 | 51345.3525 | 369945.3525 | - | 6.3084e-06 | 75051.0031 | 128.7448 | 75179.7479
420 | double | U61+CB3 | 不操作（U61 基本策略） + 操作：开S62-3 | 318600 | 0 | 318600 | - | 6.3084e-06 | 75053.013 | 128.7448 | 75181.7578
420 | double | U61+DG1 | 不操作（U61 基本策略） + 打开开关 S7 | 318600 | 0 | 318600 | - | 1.5819e-05 | 75058.0528 | 128.7448 | 75186.7975
420 | double | U61+DG2 | 不操作（U61 基本策略） + 打开开关 S9 | 318600 | 0 | 318600 | - | 1.5819e-05 | 75063.0925 | 128.7448 | 75191.8373
420 | double | U61+DG3 | 不操作（U61 基本策略） + 打开开关 S14 | 318600 | 0 | 318600 | - | 1.5819e-05 | 75068.1323 | 128.7448 | 75196.8771
420 | double | U61+DG4 | 不操作（U61 基本策略） + 打开开关 S15 | 318600 | 0 | 318600 | - | 1.5819e-05 | 75073.1721 | 128.7448 | 75201.9169
420 | double | U61+DG5 | 不操作（U61 基本策略） + 打开开关 S18 | 318600 | 0 | 318600 | - | 1.5819e-05 | 75078.2119 | 128.7448 | 75206.9566
420 | double | U61+DG6 | 不操作（U61 基本策略） + 不操作（DG6 基本策略） | 318600 | 0 | 318600 | - | 1.5819e-05 | 75083.2516 | 128.7448 | 75211.9964
420 | double | U61+DG7 | 不操作（U61 基本策略） + 不操作（DG7 基本策略） | 318600 | 0 | 318600 | - | 1.5819e-05 | 75088.2914 | 128.7448 | 75217.0362
420 | double | U61+DG8 | 不操作（U61 基本策略） + 打开开关 S26 | 318600 | 0 | 318600 | - | 1.5819e-05 | 75093.3312 | 128.7448 | 75222.076
420 | double | U62+S1 | 不操作（U62 基本策略） + 操作：开S29-2 | 80400 | 0 | 80400 | - | 6.3084e-06 | 75093.8384 | 128.7448 | 75222.5832
420 | double | U62+S2 | 不操作（U62 基本策略） + 操作：开S13-1 | 80400 | 0 | 80400 | - | 6.3084e-06 | 75094.3456 | 128.7448 | 75223.0904
420 | double | U62+S3 | 不操作（U62 基本策略） + 操作：开S13-1 | 80400 | 0 | 80400 | - | 6.3084e-06 | 75094.8528 | 128.7448 | 75223.5975
420 | double | U62+S4 | 不操作（U62 基本策略） + 操作：开S13-1 | 80400 | 0 | 80400 | - | 6.3084e-06 | 75095.36 | 128.7448 | 75224.1047
420 | double | U62+S5 | 不操作（U62 基本策略） + 操作：开S13-1 | 80400 | 0 | 80400 | - | 6.3084e-06 | 75095.8671 | 128.7448 | 75224.6119
420 | double | U62+S6 | 不操作（U62 基本策略） + 不操作（S6 基本策略） | 1707900 | 0 | 1707900 | - | 6.3084e-06 | 75106.6412 | 128.7448 | 75235.386
420 | double | U62+S7 | 不操作（U62 基本策略） + 不操作（S7 基本策略） | 80400 | 0 | 80400 | - | 6.3084e-06 | 75107.1484 | 128.7448 | 75235.8932
420 | double | U62+S8 | 不操作（U62 基本策略） + 操作：开S29-2 | 80400 | 0 | 80400 | - | 6.3084e-06 | 75107.6556 | 128.7448 | 75236.4004
420 | double | U62+S9 | 不操作（U62 基本策略） + 不操作（S9 基本策略） | 80400 | 0 | 80400 | - | 6.3084e-06 | 75108.1628 | 128.7448 | 75236.9076
420 | double | U62+S10 | 不操作（U62 基本策略） + 打开开关 S9 | 80400 | 0 | 80400 | - | 6.3084e-06 | 75108.67 | 128.7448 | 75237.4148
420 | double | U62+S11 | 不操作（U62 基本策略） + 操作：开S29-2 | 80400 | 0 | 80400 | - | 6.3084e-06 | 75109.1772 | 128.7448 | 75237.922
420 | double | U62+S12 | 不操作（U62 基本策略） + 操作：开S29-2 | 80400 | 0 | 80400 | - | 6.3084e-06 | 75109.6844 | 128.7448 | 75238.4292
420 | double | U62+S13 | 不操作（U62 基本策略） + 不操作（S13 基本策略） | 147400 | 0 | 147400 | - | 6.3084e-06 | 75110.6143 | 128.7448 | 75239.359
420 | double | U62+S14 | 不操作（U62 基本策略） + 不操作（S14 基本策略） | 80400 | 0 | 80400 | - | 6.3084e-06 | 75111.1214 | 128.7448 | 75239.8662
420 | double | U62+S15 | 不操作（U62 基本策略） + 不操作（S15 基本策略） | 80400 | 0 | 80400 | - | 6.3084e-06 | 75111.6286 | 128.7448 | 75240.3734
420 | double | U62+S16 | 不操作（U62 基本策略） + 打开开关 S15 | 80400 | 0 | 80400 | - | 6.3084e-06 | 75112.1358 | 128.7448 | 75240.8806
420 | double | U62+S17 | 不操作（U62 基本策略） + 不操作（S17 基本策略） | 494700 | 0 | 494700 | - | 6.3084e-06 | 75115.2566 | 128.7448 | 75244.0014
420 | double | U62+S18 | 不操作（U62 基本策略） + 不操作（S18 基本策略） | 80400 | 0 | 80400 | - | 6.3084e-06 | 75115.7638 | 128.7448 | 75244.5086
420 | double | U62+S19 | 不操作（U62 基本策略） + 不操作（S19 基本策略） | 771400 | 0 | 771400 | - | 6.3084e-06 | 75120.6301 | 128.7448 | 75249.3749
420 | double | U62+S20 | 不操作（U62 基本策略） + 不操作（S20 基本策略） | 346600 | 0 | 346600 | - | 6.3084e-06 | 75122.8166 | 128.7448 | 75251.5613
420 | double | U62+S21 | 不操作（U62 基本策略） + 不操作（S21 基本策略） | 1170300 | 0 | 1170300 | - | 6.3084e-06 | 75130.1993 | 128.7448 | 75258.944
420 | double | U62+S22 | 不操作（U62 基本策略） + 不操作（S22 基本策略） | 361800 | 0 | 361800 | - | 6.3084e-06 | 75132.4816 | 128.7448 | 75261.2264
420 | double | U62+S23 | 不操作（U62 基本策略） + 不操作（S23 基本策略） | 1485200 | 0 | 1485200 | - | 6.3084e-06 | 75141.8508 | 128.7448 | 75270.5956
420 | double | U62+S24 | 不操作（U62 基本策略） + 不操作（S24 基本策略） | 495800 | 0 | 495800 | - | 6.3084e-06 | 75144.9785 | 128.7448 | 75273.7233
420 | double | U62+S25 | 不操作（U62 基本策略） + 不操作（S25 基本策略） | 532400 | 0 | 532400 | - | 6.3084e-06 | 75148.3371 | 128.7448 | 75277.0819
420 | double | U62+S26 | 不操作（U62 基本策略） + 不操作（S26 基本策略） | 80400 | 0 | 80400 | - | 6.3084e-06 | 75148.8443 | 128.7448 | 75277.5891
420 | double | U62+S27 | 不操作（U62 基本策略） + 操作：开S62-3 | 80400 | 0 | 80400 | - | 6.3084e-06 | 75149.3515 | 128.7448 | 75278.0963
420 | double | U62+S28 | 不操作（U62 基本策略） + 不操作（S28 基本策略） | 322950 | 0 | 322950 | - | 6.3084e-06 | 75151.3888 | 128.7448 | 75280.1336
420 | double | U62+S29 | 不操作（U62 基本策略） + 操作：开S62-3 | 80400 | 0 | 80400 | - | 6.3084e-06 | 75151.896 | 128.7448 | 75280.6408
420 | double | U62+S13-1 | 不操作（U62 基本策略） + 不操作（S13-1 基本策略） | 80400 | 0 | 80400 | - | 6.3084e-06 | 75152.4032 | 128.7448 | 75281.148
420 | double | U62+S29-2 | 不操作（U62 基本策略） + 不操作（S29-2 基本策略） | 80400 | 0 | 80400 | - | 6.3084e-06 | 75152.9104 | 128.7448 | 75281.6552
420 | double | U62+S62-3 | 不操作（U62 基本策略） + 不操作（S62-3 基本策略） | 80400 | 0 | 80400 | - | 6.3084e-06 | 75153.4176 | 128.7448 | 75282.1624
420 | double | U58+S25 | 不操作（U58 基本策略） + 不操作（S25 基本策略） | 664400 | 0 | 664400 | - | 6.3084e-06 | 75157.6089 | 128.7448 | 75286.3536
420 | double | U58+S26 | 不操作（U58 基本策略） + 不操作（S26 基本策略） | 212400 | 0 | 212400 | - | 6.3084e-06 | 75158.9488 | 128.7448 | 75287.6935
420 | double | U58+S27 | 不操作（U58 基本策略） + 操作：开S62-3 | 212400 | 0 | 212400 | - | 6.3084e-06 | 75160.2887 | 128.7448 | 75289.0334
420 | double | U58+S28 | 不操作（U58 基本策略） + 不操作（S28 基本策略） | 454950 | 0 | 454950 | - | 6.3084e-06 | 75163.1587 | 128.7448 | 75291.9034
420 | double | U58+S29 | 不操作（U58 基本策略） + 操作：开S62-3 | 212400 | 0 | 212400 | - | 6.3084e-06 | 75164.4986 | 128.7448 | 75293.2433
420 | double | U58+S13-1 | 不操作（U58 基本策略） + 不操作（S13-1 基本策略） | 212400 | 0 | 212400 | - | 6.3084e-06 | 75165.8385 | 128.7448 | 75294.5832
420 | double | U58+S29-2 | 不操作（U58 基本策略） + 不操作（S29-2 基本策略） | 212400 | 0 | 212400 | - | 6.3084e-06 | 75167.1784 | 128.7448 | 75295.9231
420 | double | U58+S62-3 | 不操作（U58 基本策略） + 不操作（S62-3 基本策略） | 212400 | 0 | 212400 | - | 6.3084e-06 | 75168.5183 | 128.7448 | 75297.263
420 | double | U58+CB1 | 不操作（U58 基本策略） + 操作：开S29-2 | 212400 | 0 | 212400 | - | 6.3084e-06 | 75169.8582 | 128.7448 | 75298.6029
420 | double | U58+CB2 | 不操作（U58 基本策略） + 操作：开S62-3 | 212400 | 51203.5582 | 263603.5582 | - | 6.3084e-06 | 75171.1981 | 129.0678 | 75300.2659
420 | double | U58+CB3 | 不操作（U58 基本策略） + 操作：开S62-3 | 212400 | 0 | 212400 | - | 6.3084e-06 | 75172.538 | 129.0678 | 75301.6058
420 | double | U58+DG1 | 不操作（U58 基本策略） + 打开开关 S7 | 212400 | 0 | 212400 | - | 1.5819e-05 | 75175.8978 | 129.0678 | 75304.9656
420 | double | U58+DG2 | 不操作（U58 基本策略） + 打开开关 S9 | 212400 | 0 | 212400 | - | 1.5819e-05 | 75179.2577 | 129.0678 | 75308.3255
420 | double | U58+DG3 | 不操作（U58 基本策略） + 打开开关 S14 | 212400 | 0 | 212400 | - | 1.5819e-05 | 75182.6175 | 129.0678 | 75311.6853
420 | double | U58+DG4 | 不操作（U58 基本策略） + 打开开关 S15 | 212400 | 0 | 212400 | - | 1.5819e-05 | 75185.9774 | 129.0678 | 75315.0452
420 | double | U58+DG5 | 不操作（U58 基本策略） + 打开开关 S18 | 212400 | 0 | 212400 | - | 1.5819e-05 | 75189.3372 | 129.0678 | 75318.405
420 | double | U58+DG6 | 不操作（U58 基本策略） + 不操作（DG6 基本策略） | 212400 | 0 | 212400 | - | 1.5819e-05 | 75192.6971 | 129.0678 | 75321.7649
420 | double | U58+DG7 | 不操作（U58 基本策略） + 不操作（DG7 基本策略） | 212400 | 0 | 212400 | - | 1.5819e-05 | 75196.0569 | 129.0678 | 75325.1247
420 | double | U58+DG8 | 不操作（U58 基本策略） + 打开开关 S26 | 212400 | 0 | 212400 | - | 1.5819e-05 | 75199.4168 | 129.0678 | 75328.4846
420 | double | U59+S1 | 不操作（U59 基本策略） + 操作：开S29-2 | 30150 | 0 | 30150 | - | 6.3084e-06 | 75199.607 | 129.0678 | 75328.6748
420 | double | U59+S2 | 不操作（U59 基本策略） + 操作：开S13-1 | 30150 | 0 | 30150 | - | 6.3084e-06 | 75199.7972 | 129.0678 | 75328.865
420 | double | U59+S3 | 不操作（U59 基本策略） + 操作：开S13-1 | 30150 | 0 | 30150 | - | 6.3084e-06 | 75199.9873 | 129.0678 | 75329.0551
420 | double | U59+S4 | 不操作（U59 基本策略） + 操作：开S13-1 | 30150 | 0 | 30150 | - | 6.3084e-06 | 75200.1775 | 129.0678 | 75329.2453
420 | double | U59+S5 | 不操作（U59 基本策略） + 操作：开S13-1 | 30150 | 0 | 30150 | - | 6.3084e-06 | 75200.3677 | 129.0678 | 75329.4355
420 | double | U59+S6 | 不操作（U59 基本策略） + 不操作（S6 基本策略） | 1657650 | 0 | 1657650 | - | 6.3084e-06 | 75210.8248 | 129.0678 | 75339.8926
420 | double | U59+S7 | 不操作（U59 基本策略） + 不操作（S7 基本策略） | 30150 | 0 | 30150 | - | 6.3084e-06 | 75211.015 | 129.0678 | 75340.0828
420 | double | U59+S8 | 不操作（U59 基本策略） + 操作：开S29-2 | 30150 | 0 | 30150 | - | 6.3084e-06 | 75211.2052 | 129.0678 | 75340.273
420 | double | U59+S9 | 不操作（U59 基本策略） + 不操作（S9 基本策略） | 30150 | 0 | 30150 | - | 6.3084e-06 | 75211.3954 | 129.0678 | 75340.4632
420 | double | U59+S10 | 不操作（U59 基本策略） + 打开开关 S9 | 30150 | 0 | 30150 | - | 6.3084e-06 | 75211.5856 | 129.0678 | 75340.6534
420 | double | U59+S11 | 不操作（U59 基本策略） + 操作：开S29-2 | 30150 | 0 | 30150 | - | 6.3084e-06 | 75211.7758 | 129.0678 | 75340.8436
420 | double | U60+S29 | 不操作（U60 基本策略） + 操作：开S62-3 | 40200 | 0 | 40200 | - | 6.3084e-06 | 75212.0294 | 129.0678 | 75341.0972
420 | double | U60+S13-1 | 不操作（U60 基本策略） + 不操作（S13-1 基本策略） | 40200 | 0 | 40200 | - | 6.3084e-06 | 75212.283 | 129.0678 | 75341.3508
420 | double | U60+S29-2 | 不操作（U60 基本策略） + 不操作（S29-2 基本策略） | 40200 | 0 | 40200 | - | 6.3084e-06 | 75212.5366 | 129.0678 | 75341.6044
420 | double | U60+S62-3 | 不操作（U60 基本策略） + 不操作（S62-3 基本策略） | 40200 | 0 | 40200 | - | 6.3084e-06 | 75212.7902 | 129.0678 | 75341.858
420 | double | U60+CB1 | 不操作（U60 基本策略） + 操作：开S29-2 | 40200 | 0 | 40200 | - | 6.3084e-06 | 75213.0438 | 129.0678 | 75342.1116
420 | double | U60+CB2 | 不操作（U60 基本策略） + 操作：开S62-3 | 40200 | 51293.0091 | 91493.0091 | - | 6.3084e-06 | 75213.2974 | 129.3914 | 75342.6888
420 | double | U60+CB3 | 不操作（U60 基本策略） + 操作：开S62-3 | 40200 | 0 | 40200 | - | 6.3084e-06 | 75213.551 | 129.3914 | 75342.9424
420 | double | U60+DG1 | 不操作（U60 基本策略） + 打开开关 S7 | 40200 | 0 | 40200 | - | 1.5819e-05 | 75214.1869 | 129.3914 | 75343.5783
420 | double | U60+DG2 | 不操作（U60 基本策略） + 打开开关 S9 | 40200 | 0 | 40200 | - | 1.5819e-05 | 75214.8228 | 129.3914 | 75344.2142
420 | double | U60+DG3 | 不操作（U60 基本策略） + 打开开关 S14 | 40200 | 0 | 40200 | - | 1.5819e-05 | 75215.4587 | 129.3914 | 75344.8501
420 | double | U60+DG4 | 不操作（U60 基本策略） + 打开开关 S15 | 40200 | 0 | 40200 | - | 1.5819e-05 | 75216.0946 | 129.3914 | 75345.486
420 | double | U60+DG5 | 不操作（U60 基本策略） + 打开开关 S18 | 40200 | 0 | 40200 | - | 1.5819e-05 | 75216.7305 | 129.3914 | 75346.1219
420 | double | U60+DG6 | 不操作（U60 基本策略） + 不操作（DG6 基本策略） | 40200 | 0 | 40200 | - | 1.5819e-05 | 75217.3664 | 129.3914 | 75346.7578
420 | double | U60+DG7 | 不操作（U60 基本策略） + 不操作（DG7 基本策略） | 40200 | 0 | 40200 | - | 1.5819e-05 | 75218.0023 | 129.3914 | 75347.3937
420 | double | U60+DG8 | 不操作（U60 基本策略） + 打开开关 S26 | 40200 | 0 | 40200 | - | 1.5819e-05 | 75218.6382 | 129.3914 | 75348.0296
420 | double | U61+S1 | 不操作（U61 基本策略） + 操作：开S29-2 | 318600 | 0 | 318600 | - | 6.3084e-06 | 75220.6481 | 129.3914 | 75350.0395
420 | double | U61+S2 | 不操作（U61 基本策略） + 操作：开S13-1 | 318600 | 0 | 318600 | - | 6.3084e-06 | 75222.6579 | 129.3914 | 75352.0493
420 | double | U61+S3 | 不操作（U61 基本策略） + 操作：开S13-1 | 318600 | 0 | 318600 | - | 6.3084e-06 | 75224.6678 | 129.3914 | 75354.0592
420 | double | U61+S4 | 不操作（U61 基本策略） + 操作：开S13-1 | 318600 | 0 | 318600 | - | 6.3084e-06 | 75226.6776 | 129.3914 | 75356.069
420 | double | U61+S5 | 不操作（U61 基本策略） + 操作：开S13-1 | 318600 | 0 | 318600 | - | 6.3084e-06 | 75228.6875 | 129.3914 | 75358.0789
420 | double | U61+S6 | 不操作（U61 基本策略） + 不操作（S6 基本策略） | 1946100 | 0 | 1946100 | - | 6.3084e-06 | 75240.9642 | 129.3914 | 75370.3556
420 | double | U61+S7 | 不操作（U61 基本策略） + 不操作（S7 基本策略） | 318600 | 0 | 318600 | - | 6.3084e-06 | 75242.9741 | 129.3914 | 75372.3654
420 | double | U61+S8 | 不操作（U61 基本策略） + 操作：开S29-2 | 318600 | 0 | 318600 | - | 6.3084e-06 | 75244.9839 | 129.3914 | 75374.3753
420 | double | U61+S9 | 不操作（U61 基本策略） + 不操作（S9 基本策略） | 318600 | 0 | 318600 | - | 6.3084e-06 | 75246.9938 | 129.3914 | 75376.3852
420 | double | U61+S10 | 不操作（U61 基本策略） + 打开开关 S9 | 318600 | 0 | 318600 | - | 6.3084e-06 | 75249.0036 | 129.3914 | 75378.395
420 | double | U61+S11 | 不操作（U61 基本策略） + 操作：开S29-2 | 318600 | 0 | 318600 | - | 6.3084e-06 | 75251.0135 | 129.3914 | 75380.4049
420 | double | U61+S12 | 不操作（U61 基本策略） + 操作：开S29-2 | 318600 | 0 | 318600 | - | 6.3084e-06 | 75253.0233 | 129.3914 | 75382.4147
420 | double | U61+S13 | 不操作（U61 基本策略） + 不操作（S13 基本策略） | 385600 | 0 | 385600 | - | 6.3084e-06 | 75255.4558 | 129.3914 | 75384.8472
420 | double | U61+S14 | 不操作（U61 基本策略） + 不操作（S14 基本策略） | 318600 | 0 | 318600 | - | 6.3084e-06 | 75257.4657 | 129.3914 | 75386.8571
420 | double | U61+S15 | 不操作（U61 基本策略） + 不操作（S15 基本策略） | 318600 | 0 | 318600 | - | 6.3084e-06 | 75259.4755 | 129.3914 | 75388.8669
420 | double | U55+S4 | 不操作（U55 基本策略） + 操作：开S13-1 | 134000 | 0 | 134000 | - | 6.3084e-06 | 75260.3209 | 129.3914 | 75389.7122
420 | double | U55+S5 | 不操作（U55 基本策略） + 操作：开S13-1 | 134000 | 0 | 134000 | - | 6.3084e-06 | 75261.1662 | 129.3914 | 75390.5576
420 | double | U55+S6 | 不操作（U55 基本策略） + 不操作（S6 基本策略） | 1761500 | 0 | 1761500 | - | 6.3084e-06 | 75272.2784 | 129.3914 | 75401.6698
420 | double | U55+S7 | 不操作（U55 基本策略） + 不操作（S7 基本策略） | 134000 | 0 | 134000 | - | 6.3084e-06 | 75273.1237 | 129.3914 | 75402.5151
420 | double | U55+S8 | 不操作（U55 基本策略） + 操作：开S29-2 | 134000 | 0 | 134000 | - | 6.3084e-06 | 75273.969 | 129.3914 | 75403.3604
420 | double | U55+S9 | 不操作（U55 基本策略） + 不操作（S9 基本策略） | 134000 | 0 | 134000 | - | 6.3084e-06 | 75274.8144 | 129.3914 | 75404.2057
420 | double | U55+S10 | 不操作（U55 基本策略） + 打开开关 S9 | 134000 | 0 | 134000 | - | 6.3084e-06 | 75275.6597 | 129.3914 | 75405.0511
420 | double | U55+S11 | 不操作（U55 基本策略） + 操作：开S29-2 | 134000 | 0 | 134000 | - | 6.3084e-06 | 75276.505 | 129.3914 | 75405.8964
420 | double | U55+S12 | 不操作（U55 基本策略） + 操作：开S29-2 | 134000 | 0 | 134000 | - | 6.3084e-06 | 75277.3503 | 129.3914 | 75406.7417
420 | double | U55+S13 | 不操作（U55 基本策略） + 不操作（S13 基本策略） | 201000 | 0 | 201000 | - | 6.3084e-06 | 75278.6183 | 129.3914 | 75408.0097
420 | double | U55+S14 | 不操作（U55 基本策略） + 不操作（S14 基本策略） | 134000 | 0 | 134000 | - | 6.3084e-06 | 75279.4636 | 129.3914 | 75408.855
420 | double | U55+S15 | 不操作（U55 基本策略） + 不操作（S15 基本策略） | 134000 | 0 | 134000 | - | 6.3084e-06 | 75280.309 | 129.3914 | 75409.7003
420 | double | U55+S16 | 不操作（U55 基本策略） + 打开开关 S15 | 134000 | 0 | 134000 | - | 6.3084e-06 | 75281.1543 | 129.3914 | 75410.5457
420 | double | U55+S17 | 不操作（U55 基本策略） + 不操作（S17 基本策略） | 548300 | 0 | 548300 | - | 6.3084e-06 | 75284.6132 | 129.3914 | 75414.0046
420 | double | U55+S18 | 不操作（U55 基本策略） + 不操作（S18 基本策略） | 134000 | 0 | 134000 | - | 6.3084e-06 | 75285.4585 | 129.3914 | 75414.8499
420 | double | U55+S19 | 不操作（U55 基本策略） + 不操作（S19 基本策略） | 825000 | 0 | 825000 | - | 6.3084e-06 | 75290.6629 | 129.3914 | 75420.0543
420 | double | U55+S20 | 不操作（U55 基本策略） + 不操作（S20 基本策略） | 400200 | 0 | 400200 | - | 6.3084e-06 | 75293.1875 | 129.3914 | 75422.5789
420 | double | U55+S21 | 不操作（U55 基本策略） + 不操作（S21 基本策略） | 1223900 | 0 | 1223900 | - | 6.3084e-06 | 75300.9084 | 129.3914 | 75430.2997
420 | double | U55+S22 | 不操作（U55 基本策略） + 不操作（S22 基本策略） | 415400 | 0 | 415400 | - | 6.3084e-06 | 75303.5289 | 129.3914 | 75432.9202
420 | double | U55+S23 | 不操作（U55 基本策略） + 不操作（S23 基本策略） | 1538800 | 0 | 1538800 | - | 6.3084e-06 | 75313.2362 | 129.3914 | 75442.6276
420 | double | U55+S24 | 不操作（U55 基本策略） + 不操作（S24 基本策略） | 549400 | 0 | 549400 | - | 6.3084e-06 | 75316.702 | 129.3914 | 75446.0934
420 | double | U55+S25 | 不操作（U55 基本策略） + 不操作（S25 基本策略） | 586000 | 0 | 586000 | - | 6.3084e-06 | 75320.3987 | 129.3914 | 75449.7901
420 | double | U55+S26 | 不操作（U55 基本策略） + 不操作（S26 基本策略） | 134000 | 0 | 134000 | - | 6.3084e-06 | 75321.2441 | 129.3914 | 75450.6354
420 | double | U55+S27 | 不操作（U55 基本策略） + 操作：开S62-3 | 134000 | 0 | 134000 | - | 6.3084e-06 | 75322.0894 | 129.3914 | 75451.4808
420 | double | U55+S28 | 不操作（U55 基本策略） + 不操作（S28 基本策略） | 376550 | 0 | 376550 | - | 6.3084e-06 | 75324.4648 | 129.3914 | 75453.8562
420 | double | U55+S29 | 不操作（U55 基本策略） + 操作：开S62-3 | 134000 | 0 | 134000 | - | 6.3084e-06 | 75325.3101 | 129.3914 | 75454.7015
420 | double | U55+S13-1 | 不操作（U55 基本策略） + 不操作（S13-1 基本策略） | 134000 | 0 | 134000 | - | 6.3084e-06 | 75326.1554 | 129.3914 | 75455.5468
420 | double | U55+S29-2 | 不操作（U55 基本策略） + 不操作（S29-2 基本策略） | 134000 | 0 | 134000 | - | 6.3084e-06 | 75327.0008 | 129.3914 | 75456.3921
420 | double | U55+S62-3 | 不操作（U55 基本策略） + 不操作（S62-3 基本策略） | 134000 | 0 | 134000 | - | 6.3084e-06 | 75327.8461 | 129.3914 | 75457.2375
420 | double | U55+CB1 | 不操作（U55 基本策略） + 操作：开S29-2 | 134000 | 0 | 134000 | - | 6.3084e-06 | 75328.6914 | 129.3914 | 75458.0828
420 | double | U53+S13-1 | 不操作（U53 基本策略） + 不操作（S13-1 基本策略） | 452000 | 0 | 452000 | - | 6.3084e-06 | 75331.5428 | 129.3914 | 75460.9342
420 | double | U53+S29-2 | 不操作（U53 基本策略） + 不操作（S29-2 基本策略） | 452000 | 0 | 452000 | - | 6.3084e-06 | 75334.3942 | 129.3914 | 75463.7856
420 | double | U53+S62-3 | 不操作（U53 基本策略） + 不操作（S62-3 基本策略） | 452000 | 0 | 452000 | - | 6.3084e-06 | 75337.2456 | 129.3914 | 75466.637
420 | double | U53+CB1 | 不操作（U53 基本策略） + 操作：开S29-2 | 452000 | 0 | 452000 | - | 6.3084e-06 | 75340.097 | 129.3914 | 75469.4883
420 | double | U53+CB2 | 不操作（U53 基本策略） + 操作：开S62-3 | 452000 | 20197.7131 | 472197.7131 | - | 6.3084e-06 | 75342.9484 | 129.5188 | 75472.4671
420 | double | U53+CB3 | 不操作（U53 基本策略） + 操作：开S62-3 | 452000 | 0 | 452000 | - | 6.3084e-06 | 75345.7997 | 129.5188 | 75475.3185
420 | double | U53+DG1 | 不操作（U53 基本策略） + 打开开关 S7 | 452000 | 0 | 452000 | - | 1.5819e-05 | 75352.9497 | 129.5188 | 75482.4685
420 | double | U53+DG2 | 不操作（U53 基本策略） + 打开开关 S9 | 452000 | 0 | 452000 | - | 1.5819e-05 | 75360.0997 | 129.5188 | 75489.6185
420 | double | U53+DG3 | 不操作（U53 基本策略） + 打开开关 S14 | 452000 | 0 | 452000 | - | 1.5819e-05 | 75367.2496 | 129.5188 | 75496.7684
420 | double | U53+DG4 | 不操作（U53 基本策略） + 打开开关 S15 | 452000 | 0 | 452000 | - | 1.5819e-05 | 75374.3996 | 129.5188 | 75503.9184
420 | double | U53+DG5 | 不操作（U53 基本策略） + 打开开关 S18 | 452000 | 0 | 452000 | - | 1.5819e-05 | 75381.5496 | 129.5188 | 75511.0684
420 | double | U53+DG6 | 不操作（U53 基本策略） + 不操作（DG6 基本策略） | 452000 | 0 | 452000 | - | 1.5819e-05 | 75388.6995 | 129.5188 | 75518.2183
420 | double | U53+DG7 | 不操作（U53 基本策略） + 不操作（DG7 基本策略） | 452000 | 0 | 452000 | - | 1.5819e-05 | 75395.8495 | 129.5188 | 75525.3683
420 | double | U53+DG8 | 不操作（U53 基本策略） + 打开开关 S26 | 452000 | 0 | 452000 | - | 1.5819e-05 | 75402.9995 | 129.5188 | 75532.5182
420 | double | U54+S1 | 不操作（U54 基本策略） + 操作：开S29-2 | 100500 | 0 | 100500 | - | 6.3084e-06 | 75403.6334 | 129.5188 | 75533.1522
420 | double | U54+S2 | 不操作（U54 基本策略） + 操作：开S13-1 | 100500 | 0 | 100500 | - | 6.3084e-06 | 75404.2674 | 129.5188 | 75533.7862
420 | double | U54+S3 | 不操作（U54 基本策略） + 操作：开S13-1 | 100500 | 0 | 100500 | - | 6.3084e-06 | 75404.9014 | 129.5188 | 75534.4202
420 | double | U54+S4 | 不操作（U54 基本策略） + 操作：开S13-1 | 100500 | 0 | 100500 | - | 6.3084e-06 | 75405.5354 | 129.5188 | 75535.0542
420 | double | U54+S5 | 不操作（U54 基本策略） + 操作：开S13-1 | 100500 | 0 | 100500 | - | 6.3084e-06 | 75406.1694 | 129.5188 | 75535.6882
420 | double | U54+S6 | 不操作（U54 基本策略） + 不操作（S6 基本策略） | 1728000 | 0 | 1728000 | - | 6.3084e-06 | 75417.0703 | 129.5188 | 75546.5891
420 | double | U54+S7 | 不操作（U54 基本策略） + 不操作（S7 基本策略） | 100500 | 0 | 100500 | - | 6.3084e-06 | 75417.7043 | 129.5188 | 75547.2231
420 | double | U54+S8 | 不操作（U54 基本策略） + 操作：开S29-2 | 100500 | 0 | 100500 | - | 6.3084e-06 | 75418.3383 | 129.5188 | 75547.8571
420 | double | U54+S9 | 不操作（U54 基本策略） + 不操作（S9 基本策略） | 100500 | 0 | 100500 | - | 6.3084e-06 | 75418.9723 | 129.5188 | 75548.4911
420 | double | U54+S10 | 不操作（U54 基本策略） + 打开开关 S9 | 100500 | 0 | 100500 | - | 6.3084e-06 | 75419.6063 | 129.5188 | 75549.1251
420 | double | U54+S11 | 不操作（U54 基本策略） + 操作：开S29-2 | 100500 | 0 | 100500 | - | 6.3084e-06 | 75420.2403 | 129.5188 | 75549.7591
420 | double | U54+S12 | 不操作（U54 基本策略） + 操作：开S29-2 | 100500 | 0 | 100500 | - | 6.3084e-06 | 75420.8743 | 129.5188 | 75550.393
420 | double | U54+S13 | 不操作（U54 基本策略） + 不操作（S13 基本策略） | 167500 | 0 | 167500 | - | 6.3084e-06 | 75421.9309 | 129.5188 | 75551.4497
420 | double | U54+S14 | 不操作（U54 基本策略） + 不操作（S14 基本策略） | 100500 | 0 | 100500 | - | 6.3084e-06 | 75422.5649 | 129.5188 | 75552.0837
420 | double | U54+S15 | 不操作（U54 基本策略） + 不操作（S15 基本策略） | 100500 | 0 | 100500 | - | 6.3084e-06 | 75423.1989 | 129.5188 | 75552.7177
420 | double | U54+S16 | 不操作（U54 基本策略） + 打开开关 S15 | 100500 | 0 | 100500 | - | 6.3084e-06 | 75423.8329 | 129.5188 | 75553.3517
420 | double | U54+S17 | 不操作（U54 基本策略） + 不操作（S17 基本策略） | 514800 | 0 | 514800 | - | 6.3084e-06 | 75427.0804 | 129.5188 | 75556.5992
420 | double | U54+S18 | 不操作（U54 基本策略） + 不操作（S18 基本策略） | 100500 | 0 | 100500 | - | 6.3084e-06 | 75427.7144 | 129.5188 | 75557.2332
420 | double | U54+S19 | 不操作（U54 基本策略） + 不操作（S19 基本策略） | 791500 | 0 | 791500 | - | 6.3084e-06 | 75432.7075 | 129.5188 | 75562.2263
420 | double | U54+S20 | 不操作（U54 基本策略） + 不操作（S20 基本策略） | 366700 | 0 | 366700 | - | 6.3084e-06 | 75435.0208 | 129.5188 | 75564.5396
420 | double | U54+S21 | 不操作（U54 基本策略） + 不操作（S21 基本策略） | 1190400 | 0 | 1190400 | - | 6.3084e-06 | 75442.5303 | 129.5188 | 75572.0491
420 | double | U54+S22 | 不操作（U54 基本策略） + 不操作（S22 基本策略） | 381900 | 0 | 381900 | - | 6.3084e-06 | 75444.9395 | 129.5188 | 75574.4583
420 | double | U54+S23 | 不操作（U54 基本策略） + 不操作（S23 基本策略） | 1505300 | 0 | 1505300 | - | 6.3084e-06 | 75454.4355 | 129.5188 | 75583.9543
420 | double | U54+S24 | 不操作（U54 基本策略） + 不操作（S24 基本策略） | 515900 | 0 | 515900 | - | 6.3084e-06 | 75457.69 | 129.5188 | 75587.2088
420 | double | U54+S25 | 不操作（U54 基本策略） + 不操作（S25 基本策略） | 552500 | 0 | 552500 | - | 6.3084e-06 | 75461.1753 | 129.5188 | 75590.6941
420 | double | U54+S26 | 不操作（U54 基本策略） + 不操作（S26 基本策略） | 100500 | 0 | 100500 | - | 6.3084e-06 | 75461.8093 | 129.5188 | 75591.3281
420 | double | U54+S27 | 不操作（U54 基本策略） + 操作：开S62-3 | 100500 | 0 | 100500 | - | 6.3084e-06 | 75462.4433 | 129.5188 | 75591.9621
420 | double | U54+S28 | 不操作（U54 基本策略） + 不操作（S28 基本策略） | 343050 | 0 | 343050 | - | 6.3084e-06 | 75464.6074 | 129.5188 | 75594.1262
420 | double | U54+S29 | 不操作（U54 基本策略） + 操作：开S62-3 | 100500 | 0 | 100500 | - | 6.3084e-06 | 75465.2414 | 129.5188 | 75594.7602
420 | double | U54+S13-1 | 不操作（U54 基本策略） + 不操作（S13-1 基本策略） | 100500 | 0 | 100500 | - | 6.3084e-06 | 75465.8754 | 129.5188 | 75595.3942
420 | double | U54+S29-2 | 不操作（U54 基本策略） + 不操作（S29-2 基本策略） | 100500 | 0 | 100500 | - | 6.3084e-06 | 75466.5094 | 129.5188 | 75596.0282
420 | double | U54+S62-3 | 不操作（U54 基本策略） + 不操作（S62-3 基本策略） | 100500 | 0 | 100500 | - | 6.3084e-06 | 75467.1434 | 129.5188 | 75596.6622
420 | double | U54+CB1 | 不操作（U54 基本策略） + 操作：开S29-2 | 100500 | 0 | 100500 | - | 6.3084e-06 | 75467.7774 | 129.5188 | 75597.2962
420 | double | U54+CB2 | 不操作（U54 基本策略） + 操作：开S62-3 | 100500 | 51353.5066 | 151853.5066 | - | 6.3084e-06 | 75468.4114 | 129.8427 | 75598.2541
420 | double | U54+CB3 | 不操作（U54 基本策略） + 操作：开S62-3 | 100500 | 0 | 100500 | - | 6.3084e-06 | 75469.0454 | 129.8427 | 75598.8881
420 | double | U54+DG1 | 不操作（U54 基本策略） + 打开开关 S7 | 100500 | 0 | 100500 | - | 1.5819e-05 | 75470.6351 | 129.8427 | 75600.4779
420 | double | U54+DG2 | 不操作（U54 基本策略） + 打开开关 S9 | 100500 | 0 | 100500 | - | 1.5819e-05 | 75472.2249 | 129.8427 | 75602.0676
420 | double | U54+DG3 | 不操作（U54 基本策略） + 打开开关 S14 | 100500 | 0 | 100500 | - | 1.5819e-05 | 75473.8146 | 129.8427 | 75603.6574
420 | double | U54+DG4 | 不操作（U54 基本策略） + 打开开关 S15 | 100500 | 0 | 100500 | - | 1.5819e-05 | 75475.4044 | 129.8427 | 75605.2472
420 | double | U54+DG5 | 不操作（U54 基本策略） + 打开开关 S18 | 100500 | 0 | 100500 | - | 1.5819e-05 | 75476.9942 | 129.8427 | 75606.8369
420 | double | U54+DG6 | 不操作（U54 基本策略） + 不操作（DG6 基本策略） | 100500 | 0 | 100500 | - | 1.5819e-05 | 75478.5839 | 129.8427 | 75608.4267
420 | double | U54+DG7 | 不操作（U54 基本策略） + 不操作（DG7 基本策略） | 100500 | 0 | 100500 | - | 1.5819e-05 | 75480.1737 | 129.8427 | 75610.0164
420 | double | U54+DG8 | 不操作（U54 基本策略） + 打开开关 S26 | 100500 | 0 | 100500 | - | 1.5819e-05 | 75481.7634 | 129.8427 | 75611.6062
420 | double | U55+S1 | 不操作（U55 基本策略） + 操作：开S29-2 | 134000 | 0 | 134000 | - | 6.3084e-06 | 75482.6088 | 129.8427 | 75612.4515
420 | double | U55+S2 | 不操作（U55 基本策略） + 操作：开S13-1 | 134000 | 0 | 134000 | - | 6.3084e-06 | 75483.4541 | 129.8427 | 75613.2968
420 | double | U55+S3 | 不操作（U55 基本策略） + 操作：开S13-1 | 134000 | 0 | 134000 | - | 6.3084e-06 | 75484.2994 | 129.8427 | 75614.1422
420 | double | U47+S18 | 不操作（U47 基本策略） + 不操作（S18 基本策略） | 708000 | 0 | 708000 | - | 6.3084e-06 | 75488.7658 | 129.8427 | 75618.6085
420 | double | U47+S19 | 不操作（U47 基本策略） + 不操作（S19 基本策略） | 1399000 | 0 | 1399000 | - | 6.3084e-06 | 75497.5912 | 129.8427 | 75627.4339
420 | double | U47+S20 | 不操作（U47 基本策略） + 不操作（S20 基本策略） | 974200 | 0 | 974200 | - | 6.3084e-06 | 75503.7368 | 129.8427 | 75633.5795
420 | double | U47+S21 | 不操作（U47 基本策略） + 不操作（S21 基本策略） | 1797900 | 0 | 1797900 | - | 6.3084e-06 | 75515.0786 | 129.8427 | 75644.9214
420 | double | U47+S22 | 不操作（U47 基本策略） + 不操作（S22 基本策略） | 989400 | 0 | 989400 | - | 6.3084e-06 | 75521.3202 | 129.8427 | 75651.1629
420 | double | U47+S23 | 不操作（U47 基本策略） + 不操作（S23 基本策略） | 2112800 | 0 | 2112800 | - | 6.3084e-06 | 75534.6485 | 129.8427 | 75664.4912
420 | double | U47+S24 | 不操作（U47 基本策略） + 不操作（S24 基本策略） | 1123400 | 0 | 1123400 | - | 6.3084e-06 | 75541.7353 | 129.8427 | 75671.5781
420 | double | U47+S25 | 不操作（U47 基本策略） + 不操作（S25 基本策略） | 1160000 | 0 | 1160000 | - | 6.3084e-06 | 75549.0531 | 129.8427 | 75678.8958
420 | double | U47+S26 | 不操作（U47 基本策略） + 不操作（S26 基本策略） | 708000 | 0 | 708000 | - | 6.3084e-06 | 75553.5194 | 129.8427 | 75683.3621
420 | double | U47+S27 | 不操作（U47 基本策略） + 操作：开S62-3 | 708000 | 0 | 708000 | - | 6.3084e-06 | 75557.9857 | 129.8427 | 75687.8285
420 | double | U47+S28 | 不操作（U47 基本策略） + 不操作（S28 基本策略） | 950550 | 0 | 950550 | - | 6.3084e-06 | 75563.9822 | 129.8427 | 75693.8249
420 | double | U47+S29 | 不操作（U47 基本策略） + 操作：开S62-3 | 708000 | 0 | 708000 | - | 6.3084e-06 | 75568.4485 | 129.8427 | 75698.2912
420 | double | U47+S13-1 | 不操作（U47 基本策略） + 不操作（S13-1 基本策略） | 708000 | 0 | 708000 | - | 6.3084e-06 | 75572.9148 | 129.8427 | 75702.7576
420 | double | U47+S29-2 | 不操作（U47 基本策略） + 不操作（S29-2 基本策略） | 708000 | 0 | 708000 | - | 6.3084e-06 | 75577.3812 | 129.8427 | 75707.2239
420 | double | U47+S62-3 | 不操作（U47 基本策略） + 不操作（S62-3 基本策略） | 708000 | 0 | 708000 | - | 6.3084e-06 | 75581.8475 | 129.8427 | 75711.6902
420 | double | U47+CB1 | 不操作（U47 基本策略） + 操作：开S29-2 | 708000 | 0 | 708000 | - | 6.3084e-06 | 75586.3138 | 129.8427 | 75716.1566
420 | double | U47+CB2 | 不操作（U47 基本策略） + 操作：开S62-3 | 708000 | 20076.5962 | 728076.5962 | - | 6.3084e-06 | 75590.7802 | 129.9694 | 75720.7496
420 | double | U47+CB3 | 不操作（U47 基本策略） + 操作：开S62-3 | 708000 | 0 | 708000 | - | 6.3084e-06 | 75595.2465 | 129.9694 | 75725.2159
420 | double | U47+DG1 | 不操作（U47 基本策略） + 打开开关 S7 | 708000 | 0 | 708000 | - | 1.5819e-05 | 75606.446 | 129.9694 | 75736.4154
420 | double | U47+DG2 | 不操作（U47 基本策略） + 打开开关 S9 | 708000 | 0 | 708000 | - | 1.5819e-05 | 75617.6455 | 129.9694 | 75747.6149
420 | double | U47+DG3 | 不操作（U47 基本策略） + 打开开关 S14 | 708000 | 0 | 708000 | - | 1.5819e-05 | 75628.845 | 129.9694 | 75758.8144
420 | double | U47+DG4 | 不操作（U47 基本策略） + 打开开关 S15 | 708000 | 0 | 708000 | - | 1.5819e-05 | 75640.0445 | 129.9694 | 75770.0139
420 | double | U47+DG5 | 不操作（U47 基本策略） + 打开开关 S18 | 708000 | 0 | 708000 | - | 1.5819e-05 | 75651.244 | 129.9694 | 75781.2134
420 | double | U47+DG6 | 不操作（U47 基本策略） + 不操作（DG6 基本策略） | 708000 | 0 | 708000 | - | 1.5819e-05 | 75662.4435 | 129.9694 | 75792.4129
420 | double | U47+DG7 | 不操作（U47 基本策略） + 不操作（DG7 基本策略） | 708000 | 0 | 708000 | - | 1.5819e-05 | 75673.643 | 129.9694 | 75803.6124
420 | double | U47+DG8 | 不操作（U47 基本策略） + 打开开关 S26 | 708000 | 0 | 708000 | - | 1.5819e-05 | 75684.8425 | 129.9694 | 75814.8119
420 | double | U48+S1 | 不操作（U48 基本策略） + 操作：开S29-2 | 281400 | 0 | 281400 | - | 6.3084e-06 | 75686.6177 | 129.9694 | 75816.5871
420 | double | U48+S2 | 不操作（U48 基本策略） + 操作：开S13-1 | 281400 | 0 | 281400 | - | 6.3084e-06 | 75688.3929 | 129.9694 | 75818.3623
420 | double | U48+S3 | 不操作（U48 基本策略） + 操作：开S13-1 | 281400 | 0 | 281400 | - | 6.3084e-06 | 75690.168 | 129.9694 | 75820.1374
420 | double | U48+S4 | 不操作（U48 基本策略） + 操作：开S13-1 | 281400 | 0 | 281400 | - | 6.3084e-06 | 75691.9432 | 129.9694 | 75821.9126
420 | double | S7+DG2 | 不操作（S7 基本策略） + 打开开关 S9 | 0 | 0 | 0 | - | 6.3084e-06 | 75691.9432 | 129.9694 | 75821.9126
420 | double | S7+DG3 | 不操作（S7 基本策略） + 打开开关 S14 | 0 | 0 | 0 | - | 6.3084e-06 | 75691.9432 | 129.9694 | 75821.9126
420 | double | S7+DG4 | 不操作（S7 基本策略） + 打开开关 S15 | 0 | 0 | 0 | - | 6.3084e-06 | 75691.9432 | 129.9694 | 75821.9126
420 | double | S7+DG5 | 不操作（S7 基本策略） + 打开开关 S18 | 0 | 0 | 0 | - | 6.3084e-06 | 75691.9432 | 129.9694 | 75821.9126
420 | double | S7+DG6 | 不操作（S7 基本策略） + 不操作（DG6 基本策略） | 0 | 0 | 0 | - | 6.3084e-06 | 75691.9432 | 129.9694 | 75821.9126
420 | double | S7+DG7 | 不操作（S7 基本策略） + 不操作（DG7 基本策略） | 0 | 0 | 0 | - | 6.3084e-06 | 75691.9432 | 129.9694 | 75821.9126
420 | double | S7+DG8 | 不操作（S7 基本策略） + 打开开关 S26 | 0 | 0 | 0 | - | 6.3084e-06 | 75691.9432 | 129.9694 | 75821.9126
420 | double | S8+DG1 | 操作：开S29-2 + 打开开关 S7 | 0 | 0 | 0 | - | 6.3084e-06 | 75691.9432 | 129.9694 | 75821.9126
420 | double | S8+DG2 | 操作：开S29-2 + 打开开关 S9 | 0 | 0 | 0 | - | 6.3084e-06 | 75691.9432 | 129.9694 | 75821.9126
420 | double | S8+DG3 | 操作：开S29-2 + 打开开关 S14 | 0 | 0 | 0 | - | 6.3084e-06 | 75691.9432 | 129.9694 | 75821.9126
420 | double | S8+DG4 | 操作：开S29-2 + 打开开关 S15 | 0 | 0 | 0 | - | 6.3084e-06 | 75691.9432 | 129.9694 | 75821.9126
420 | double | S8+DG5 | 操作：开S29-2 + 打开开关 S18 | 0 | 0 | 0 | - | 6.3084e-06 | 75691.9432 | 129.9694 | 75821.9126
420 | double | S8+DG6 | 操作：开S29-2 + 不操作（DG6 基本策略） | 0 | 0 | 0 | - | 6.3084e-06 | 75691.9432 | 129.9694 | 75821.9126
420 | double | S8+DG7 | 操作：开S29-2 + 不操作（DG7 基本策略） | 0 | 0 | 0 | - | 6.3084e-06 | 75691.9432 | 129.9694 | 75821.9126
420 | double | S8+DG8 | 操作：开S29-2 + 打开开关 S26 | 0 | 0 | 0 | - | 6.3084e-06 | 75691.9432 | 129.9694 | 75821.9126
420 | double | S9+DG1 | 不操作（S9 基本策略） + 打开开关 S7 | 0 | 0 | 0 | - | 6.3084e-06 | 75691.9432 | 129.9694 | 75821.9126
420 | double | S9+DG2 | 不操作（S9 基本策略） + 不操作（DG2 基本策略） | 292800 | 0 | 292800 | - | 6.3084e-06 | 75693.7903 | 129.9694 | 75823.7597
420 | double | S9+DG3 | 不操作（S9 基本策略） + 打开开关 S14 | 0 | 0 | 0 | - | 6.3084e-06 | 75693.7903 | 129.9694 | 75823.7597
420 | double | S9+DG4 | 不操作（S9 基本策略） + 打开开关 S15 | 0 | 0 | 0 | - | 6.3084e-06 | 75693.7903 | 129.9694 | 75823.7597
420 | double | S9+DG5 | 不操作（S9 基本策略） + 打开开关 S18 | 0 | 0 | 0 | - | 6.3084e-06 | 75693.7903 | 129.9694 | 75823.7597
420 | double | S9+DG6 | 不操作（S9 基本策略） + 不操作（DG6 基本策略） | 0 | 0 | 0 | - | 6.3084e-06 | 75693.7903 | 129.9694 | 75823.7597
420 | double | S9+DG7 | 不操作（S9 基本策略） + 不操作（DG7 基本策略） | 0 | 0 | 0 | - | 6.3084e-06 | 75693.7903 | 129.9694 | 75823.7597
420 | double | S9+DG8 | 不操作（S9 基本策略） + 打开开关 S26 | 0 | 0 | 0 | - | 6.3084e-06 | 75693.7903 | 129.9694 | 75823.7597
420 | double | S10+DG1 | 打开开关 S9 + 打开开关 S7 | 0 | 0 | 0 | - | 6.3084e-06 | 75693.7903 | 129.9694 | 75823.7597
420 | double | S10+DG2 | 不操作（S10 基本策略） + 打开开关 S9 | 252600 | 0 | 252600 | - | 6.3084e-06 | 75695.3838 | 129.9694 | 75825.3532
420 | double | S10+DG3 | 打开开关 S9 + 打开开关 S14 | 0 | 0 | 0 | - | 6.3084e-06 | 75695.3838 | 129.9694 | 75825.3532
420 | double | S10+DG4 | 打开开关 S9 + 打开开关 S15 | 0 | 0 | 0 | - | 6.3084e-06 | 75695.3838 | 129.9694 | 75825.3532
420 | double | S10+DG5 | 打开开关 S9 + 打开开关 S18 | 0 | 0 | 0 | - | 6.3084e-06 | 75695.3838 | 129.9694 | 75825.3532
420 | double | S10+DG6 | 打开开关 S9 + 不操作（DG6 基本策略） | 0 | 0 | 0 | - | 6.3084e-06 | 75695.3838 | 129.9694 | 75825.3532
420 | double | S10+DG7 | 打开开关 S9 + 不操作（DG7 基本策略） | 0 | 0 | 0 | - | 6.3084e-06 | 75695.3838 | 129.9694 | 75825.3532
420 | double | S25+DG8 | 不操作（S25 基本策略） + 不操作（DG8 基本策略） | 686500 | 0 | 686500 | - | 6.3084e-06 | 75699.7145 | 129.9694 | 75829.6839
420 | double | S26+DG1 | 不操作（S26 基本策略） + 打开开关 S7 | 0 | 0 | 0 | - | 6.3084e-06 | 75699.7145 | 129.9694 | 75829.6839
420 | double | S26+DG2 | 不操作（S26 基本策略） + 打开开关 S9 | 0 | 0 | 0 | - | 6.3084e-06 | 75699.7145 | 129.9694 | 75829.6839
420 | double | S26+DG3 | 不操作（S26 基本策略） + 打开开关 S14 | 0 | 0 | 0 | - | 6.3084e-06 | 75699.7145 | 129.9694 | 75829.6839
420 | double | S26+DG4 | 不操作（S26 基本策略） + 打开开关 S15 | 0 | 0 | 0 | - | 6.3084e-06 | 75699.7145 | 129.9694 | 75829.6839
420 | double | S26+DG5 | 不操作（S26 基本策略） + 打开开关 S18 | 0 | 0 | 0 | - | 6.3084e-06 | 75699.7145 | 129.9694 | 75829.6839
420 | double | S26+DG6 | 不操作（S26 基本策略） + 不操作（DG6 基本策略） | 0 | 0 | 0 | - | 6.3084e-06 | 75699.7145 | 129.9694 | 75829.6839
420 | double | S26+DG7 | 不操作（S26 基本策略） + 不操作（DG7 基本策略） | 0 | 0 | 0 | - | 6.3084e-06 | 75699.7145 | 129.9694 | 75829.6839
420 | double | S26+DG8 | 不操作（S26 基本策略） + 不操作（DG8 基本策略） | 234500 | 0 | 234500 | - | 6.3084e-06 | 75701.1938 | 129.9694 | 75831.1632
420 | double | S27+DG1 | 操作：开S62-3 + 打开开关 S7 | 0 | 0 | 0 | - | 6.3084e-06 | 75701.1938 | 129.9694 | 75831.1632
420 | double | S27+DG2 | 操作：开S62-3 + 打开开关 S9 | 0 | 0 | 0 | - | 6.3084e-06 | 75701.1938 | 129.9694 | 75831.1632
420 | double | S27+DG3 | 操作：开S62-3 + 打开开关 S14 | 0 | 0 | 0 | - | 6.3084e-06 | 75701.1938 | 129.9694 | 75831.1632
420 | double | S27+DG4 | 操作：开S62-3 + 打开开关 S15 | 0 | 0 | 0 | - | 6.3084e-06 | 75701.1938 | 129.9694 | 75831.1632
420 | double | S27+DG5 | 操作：开S62-3 + 打开开关 S18 | 0 | 0 | 0 | - | 6.3084e-06 | 75701.1938 | 129.9694 | 75831.1632
420 | double | S27+DG6 | 操作：开S62-3 + 不操作（DG6 基本策略） | 0 | 0 | 0 | - | 6.3084e-06 | 75701.1938 | 129.9694 | 75831.1632
420 | double | S27+DG7 | 操作：开S62-3 + 不操作（DG7 基本策略） | 0 | 0 | 0 | - | 6.3084e-06 | 75701.1938 | 129.9694 | 75831.1632
420 | double | S27+DG8 | 操作：开S62-3 + 打开开关 S26 | 0 | 0 | 0 | - | 6.3084e-06 | 75701.1938 | 129.9694 | 75831.1632
420 | double | S28+DG1 | 不操作（S28 基本策略） + 打开开关 S7 | 242550 | 0 | 242550 | - | 6.3084e-06 | 75702.7239 | 129.9694 | 75832.6933
420 | double | S28+DG2 | 不操作（S28 基本策略） + 打开开关 S9 | 242550 | 0 | 242550 | - | 6.3084e-06 | 75704.254 | 129.9694 | 75834.2234
420 | double | S28+DG3 | 不操作（S28 基本策略） + 打开开关 S14 | 242550 | 0 | 242550 | - | 6.3084e-06 | 75705.7841 | 129.9694 | 75835.7535
420 | double | S28+DG4 | 不操作（S28 基本策略） + 打开开关 S15 | 242550 | 0 | 242550 | - | 6.3084e-06 | 75707.3142 | 129.9694 | 75837.2836
420 | double | S28+DG5 | 不操作（S28 基本策略） + 打开开关 S18 | 242550 | 0 | 242550 | - | 6.3084e-06 | 75708.8443 | 129.9694 | 75838.8137
420 | double | S28+DG6 | 不操作（S28 基本策略） + 不操作（DG6 基本策略） | 242550 | 0 | 242550 | - | 6.3084e-06 | 75710.3744 | 129.9694 | 75840.3438
420 | double | S28+DG7 | 不操作（S28 基本策略） + 不操作（DG7 基本策略） | 242550 | 0 | 242550 | - | 6.3084e-06 | 75711.9045 | 129.9694 | 75841.8739
420 | double | S28+DG8 | 不操作（S28 基本策略） + 打开开关 S26 | 242550 | 0 | 242550 | - | 6.3084e-06 | 75713.4346 | 129.9694 | 75843.404
420 | double | S29+DG1 | 操作：开S62-3 + 打开开关 S7 | 0 | 0 | 0 | - | 6.3084e-06 | 75713.4346 | 129.9694 | 75843.404
420 | double | S29+DG2 | 操作：开S62-3 + 打开开关 S9 | 0 | 0 | 0 | - | 6.3084e-06 | 75713.4346 | 129.9694 | 75843.404
420 | double | S29+DG3 | 操作：开S62-3 + 打开开关 S14 | 0 | 0 | 0 | - | 6.3084e-06 | 75713.4346 | 129.9694 | 75843.404
420 | double | S29+DG4 | 操作：开S62-3 + 打开开关 S15 | 0 | 0 | 0 | - | 6.3084e-06 | 75713.4346 | 129.9694 | 75843.404
420 | double | S29+DG5 | 操作：开S62-3 + 打开开关 S18 | 0 | 0 | 0 | - | 6.3084e-06 | 75713.4346 | 129.9694 | 75843.404
420 | double | U50+DG4 | 不操作（U50 基本策略） + 打开开关 S15 | 40200 | 0 | 40200 | - | 1.5819e-05 | 75714.0705 | 129.9694 | 75844.0399
420 | double | U50+DG5 | 不操作（U50 基本策略） + 打开开关 S18 | 40200 | 0 | 40200 | - | 1.5819e-05 | 75714.7064 | 129.9694 | 75844.6758
420 | double | U50+DG6 | 不操作（U50 基本策略） + 不操作（DG6 基本策略） | 40200 | 0 | 40200 | - | 1.5819e-05 | 75715.3423 | 129.9694 | 75845.3117
420 | double | U50+DG7 | 不操作（U50 基本策略） + 不操作（DG7 基本策略） | 40200 | 0 | 40200 | - | 1.5819e-05 | 75715.9782 | 129.9694 | 75845.9476
420 | double | U50+DG8 | 不操作（U50 基本策略） + 打开开关 S26 | 40200 | 0 | 40200 | - | 1.5819e-05 | 75716.6141 | 129.9694 | 75846.5835
420 | double | U51+S1 | 不操作（U51 基本策略） + 操作：开S29-2 | 281400 | 0 | 281400 | - | 6.3084e-06 | 75718.3893 | 129.9694 | 75848.3587
420 | double | U51+S2 | 不操作（U51 基本策略） + 操作：开S13-1 | 281400 | 0 | 281400 | - | 6.3084e-06 | 75720.1645 | 129.9694 | 75850.1339
420 | double | U51+S3 | 不操作（U51 基本策略） + 操作：开S13-1 | 281400 | 0 | 281400 | - | 6.3084e-06 | 75721.9397 | 129.9694 | 75851.9091
420 | double | U51+S4 | 不操作（U51 基本策略） + 操作：开S13-1 | 281400 | 0 | 281400 | - | 6.3084e-06 | 75723.7148 | 129.9694 | 75853.6842
420 | double | U51+S5 | 不操作（U51 基本策略） + 操作：开S13-1 | 281400 | 0 | 281400 | - | 6.3084e-06 | 75725.49 | 129.9694 | 75855.4594
420 | double | U51+S6 | 不操作（U51 基本策略） + 不操作（S6 基本策略） | 1908900 | 0 | 1908900 | - | 6.3084e-06 | 75737.5321 | 129.9694 | 75867.5015
420 | double | U51+S7 | 不操作（U51 基本策略） + 不操作（S7 基本策略） | 281400 | 0 | 281400 | - | 6.3084e-06 | 75739.3073 | 129.9694 | 75869.2767
420 | double | U51+S8 | 不操作（U51 基本策略） + 操作：开S29-2 | 281400 | 0 | 281400 | - | 6.3084e-06 | 75741.0825 | 129.9694 | 75871.0518
420 | double | U51+S9 | 不操作（U51 基本策略） + 不操作（S9 基本策略） | 281400 | 0 | 281400 | - | 6.3084e-06 | 75742.8576 | 129.9694 | 75872.827
420 | double | U51+S10 | 不操作（U51 基本策略） + 打开开关 S9 | 281400 | 0 | 281400 | - | 6.3084e-06 | 75744.6328 | 129.9694 | 75874.6022
420 | double | U51+S11 | 不操作（U51 基本策略） + 操作：开S29-2 | 281400 | 0 | 281400 | - | 6.3084e-06 | 75746.408 | 129.9694 | 75876.3774
420 | double | U51+S12 | 不操作（U51 基本策略） + 操作：开S29-2 | 281400 | 0 | 281400 | - | 6.3084e-06 | 75748.1832 | 129.9694 | 75878.1526
420 | double | U51+S13 | 不操作（U51 基本策略） + 不操作（S13 基本策略） | 348400 | 0 | 348400 | - | 6.3084e-06 | 75750.381 | 129.9694 | 75880.3504
420 | double | U51+S14 | 不操作（U51 基本策略） + 不操作（S14 基本策略） | 281400 | 0 | 281400 | - | 6.3084e-06 | 75752.1562 | 129.9694 | 75882.1256
420 | double | U51+S15 | 不操作（U51 基本策略） + 不操作（S15 基本策略） | 281400 | 0 | 281400 | - | 6.3084e-06 | 75753.9314 | 129.9694 | 75883.9008
420 | double | U51+S16 | 不操作（U51 基本策略） + 打开开关 S15 | 281400 | 0 | 281400 | - | 6.3084e-06 | 75755.7065 | 129.9694 | 75885.6759
420 | double | U51+S17 | 不操作（U51 基本策略） + 不操作（S17 基本策略） | 695700 | 0 | 695700 | - | 6.3084e-06 | 75760.0953 | 129.9694 | 75890.0647
420 | double | U51+S18 | 不操作（U51 基本策略） + 不操作（S18 基本策略） | 281400 | 0 | 281400 | - | 6.3084e-06 | 75761.8705 | 129.9694 | 75891.8399
420 | double | U51+S19 | 不操作（U51 基本策略） + 不操作（S19 基本策略） | 972400 | 0 | 972400 | - | 6.3084e-06 | 75768.0047 | 129.9694 | 75897.9741
420 | double | U51+S20 | 不操作（U51 基本策略） + 不操作（S20 基本策略） | 547600 | 0 | 547600 | - | 6.3084e-06 | 75771.4592 | 129.9694 | 75901.4286
420 | double | U51+S21 | 开DG6 + 断S22 + 不操作（S21 基本策略） | 1089900 | 0 | 1089900 | - | 6.3084e-06 | 75778.3347 | 129.9694 | 75908.3041
420 | double | U51+S22 | 开DG6 + 断S22 + 不操作（S22 基本策略） | 281400 | 0 | 281400 | - | 6.3084e-06 | 75780.1099 | 129.9694 | 75910.0793
420 | double | U51+S23 | 不操作（U51 基本策略） + 不操作（S23 基本策略） | 1686200 | 0 | 1686200 | - | 6.3084e-06 | 75790.7471 | 129.9694 | 75920.7165
420 | double | U51+S24 | 不操作（U51 基本策略） + 不操作（S24 基本策略） | 696800 | 0 | 696800 | - | 6.3084e-06 | 75795.1428 | 129.9694 | 75925.1122
420 | double | U51+S25 | 不操作（U51 基本策略） + 不操作（S25 基本策略） | 733400 | 0 | 733400 | - | 6.3084e-06 | 75799.7693 | 129.9694 | 75929.7387
420 | double | S10+DG8 | 打开开关 S9 + 打开开关 S26 | 0 | 0 | 0 | - | 6.3084e-06 | 75799.7693 | 129.9694 | 75929.7387
420 | double | S11+DG1 | 操作：开S29-2 + 打开开关 S7 | 0 | 0 | 0 | - | 6.3084e-06 | 75799.7693 | 129.9694 | 75929.7387
420 | double | S11+DG2 | 操作：开S29-2 + 打开开关 S9 | 0 | 0 | 0 | - | 6.3084e-06 | 75799.7693 | 129.9694 | 75929.7387
420 | double | S11+DG3 | 操作：开S29-2 + 打开开关 S14 | 0 | 0 | 0 | - | 6.3084e-06 | 75799.7693 | 129.9694 | 75929.7387
420 | double | S11+DG4 | 操作：开S29-2 + 打开开关 S15 | 0 | 0 | 0 | - | 6.3084e-06 | 75799.7693 | 129.9694 | 75929.7387
420 | double | S11+DG5 | 操作：开S29-2 + 打开开关 S18 | 0 | 0 | 0 | - | 6.3084e-06 | 75799.7693 | 129.9694 | 75929.7387
420 | double | S11+DG6 | 操作：开S29-2 + 不操作（DG6 基本策略） | 0 | 0 | 0 | - | 6.3084e-06 | 75799.7693 | 129.9694 | 75929.7387
420 | double | S11+DG7 | 操作：开S29-2 + 不操作（DG7 基本策略） | 0 | 0 | 0 | - | 6.3084e-06 | 75799.7693 | 129.9694 | 75929.7387
420 | double | S11+DG8 | 操作：开S29-2 + 打开开关 S26 | 0 | 0 | 0 | - | 6.3084e-06 | 75799.7693 | 129.9694 | 75929.7387
420 | double | S12+DG1 | 操作：开S29-2 + 打开开关 S7 | 0 | 0 | 0 | - | 6.3084e-06 | 75799.7693 | 129.9694 | 75929.7387
420 | double | S12+DG2 | 操作：开S29-2 + 打开开关 S9 | 0 | 0 | 0 | - | 6.3084e-06 | 75799.7693 | 129.9694 | 75929.7387
420 | double | S12+DG3 | 操作：开S29-2 + 打开开关 S14 | 0 | 0 | 0 | - | 6.3084e-06 | 75799.7693 | 129.9694 | 75929.7387
420 | double | S12+DG4 | 操作：开S29-2 + 打开开关 S15 | 0 | 0 | 0 | - | 6.3084e-06 | 75799.7693 | 129.9694 | 75929.7387
420 | double | S12+DG5 | 操作：开S29-2 + 打开开关 S18 | 0 | 0 | 0 | - | 6.3084e-06 | 75799.7693 | 129.9694 | 75929.7387
420 | double | S12+DG6 | 操作：开S29-2 + 不操作（DG6 基本策略） | 0 | 0 | 0 | - | 6.3084e-06 | 75799.7693 | 129.9694 | 75929.7387
420 | double | S12+DG7 | 操作：开S29-2 + 不操作（DG7 基本策略） | 0 | 0 | 0 | - | 6.3084e-06 | 75799.7693 | 129.9694 | 75929.7387
420 | double | S12+DG8 | 操作：开S29-2 + 打开开关 S26 | 0 | 0 | 0 | - | 6.3084e-06 | 75799.7693 | 129.9694 | 75929.7387
420 | double | S13+DG1 | 不操作（S13 基本策略） + 打开开关 S7 | 67000 | 0 | 67000 | - | 6.3084e-06 | 75800.192 | 129.9694 | 75930.1614
420 | double | S13+DG2 | 不操作（S13 基本策略） + 打开开关 S9 | 67000 | 0 | 67000 | - | 6.3084e-06 | 75800.6146 | 129.9694 | 75930.584
420 | double | S13+DG3 | 不操作（S13 基本策略） + 不操作（DG3 基本策略） | 1046200 | 0 | 1046200 | - | 6.3084e-06 | 75807.2145 | 129.9694 | 75937.1839
420 | double | S13+DG4 | 不操作（S13 基本策略） + 打开开关 S15 | 67000 | 0 | 67000 | - | 6.3084e-06 | 75807.6371 | 129.9694 | 75937.6065
420 | double | S13+DG5 | 不操作（S13 基本策略） + 打开开关 S18 | 67000 | 0 | 67000 | - | 6.3084e-06 | 75808.0598 | 129.9694 | 75938.0292
420 | double | S13+DG6 | 不操作（S13 基本策略） + 不操作（DG6 基本策略） | 67000 | 0 | 67000 | - | 6.3084e-06 | 75808.4825 | 129.9694 | 75938.4519
420 | double | S13+DG7 | 不操作（S13 基本策略） + 不操作（DG7 基本策略） | 67000 | 0 | 67000 | - | 6.3084e-06 | 75808.9051 | 129.9694 | 75938.8745
420 | double | S13+DG8 | 不操作（S13 基本策略） + 打开开关 S26 | 67000 | 0 | 67000 | - | 6.3084e-06 | 75809.3278 | 129.9694 | 75939.2972
420 | double | S14+DG1 | 不操作（S14 基本策略） + 打开开关 S7 | 0 | 0 | 0 | - | 6.3084e-06 | 75809.3278 | 129.9694 | 75939.2972
420 | double | S14+DG2 | 不操作（S14 基本策略） + 打开开关 S9 | 0 | 0 | 0 | - | 6.3084e-06 | 75809.3278 | 129.9694 | 75939.2972
420 | double | S14+DG3 | 不操作（S14 基本策略） + 不操作（DG3 基本策略） | 979200 | 0 | 979200 | - | 6.3084e-06 | 75815.5049 | 129.9694 | 75945.4743
420 | double | S14+DG4 | 不操作（S14 基本策略） + 打开开关 S15 | 0 | 0 | 0 | - | 6.3084e-06 | 75815.5049 | 129.9694 | 75945.4743
420 | double | S14+DG5 | 不操作（S14 基本策略） + 打开开关 S18 | 0 | 0 | 0 | - | 6.3084e-06 | 75815.5049 | 129.9694 | 75945.4743
420 | double | U52+S13 | 不操作（U52 基本策略） + 不操作（S13 基本策略） | 201000 | 0 | 201000 | - | 6.3084e-06 | 75816.7729 | 129.9694 | 75946.7423
420 | double | U52+S14 | 不操作（U52 基本策略） + 不操作（S14 基本策略） | 134000 | 0 | 134000 | - | 6.3084e-06 | 75817.6183 | 129.9694 | 75947.5877
420 | double | U52+S15 | 不操作（U52 基本策略） + 不操作（S15 基本策略） | 134000 | 0 | 134000 | - | 6.3084e-06 | 75818.4636 | 129.9694 | 75948.433
420 | double | U52+S16 | 不操作（U52 基本策略） + 打开开关 S15 | 134000 | 0 | 134000 | - | 6.3084e-06 | 75819.3089 | 129.9694 | 75949.2783
420 | double | U52+S17 | 不操作（U52 基本策略） + 不操作（S17 基本策略） | 548300 | 0 | 548300 | - | 6.3084e-06 | 75822.7678 | 129.9694 | 75952.7372
420 | double | U52+S18 | 不操作（U52 基本策略） + 不操作（S18 基本策略） | 134000 | 0 | 134000 | - | 6.3084e-06 | 75823.6131 | 129.9694 | 75953.5825
420 | double | U52+S19 | 不操作（U52 基本策略） + 不操作（S19 基本策略） | 825000 | 0 | 825000 | - | 6.3084e-06 | 75828.8175 | 129.9694 | 75958.7869
420 | double | U52+S20 | 不操作（U52 基本策略） + 不操作（S20 基本策略） | 400200 | 0 | 400200 | - | 6.3084e-06 | 75831.3421 | 129.9694 | 75961.3115
420 | double | U52+S21 | 开DG6 + 断S22 + 不操作（S21 基本策略） | 942500 | 0 | 942500 | - | 6.3084e-06 | 75837.2878 | 129.9694 | 75967.2572
420 | double | U52+S22 | 开DG6 + 断S22 + 不操作（S22 基本策略） | 134000 | 0 | 134000 | - | 6.3084e-06 | 75838.1331 | 129.9694 | 75968.1025
420 | double | U52+S23 | 开DG7 + 断S24 + 不操作（S23 基本策略） | 1538800 | 0 | 1538800 | - | 6.3084e-06 | 75847.8404 | 129.9694 | 75977.8098
420 | double | U52+S24 | 不操作（U52 基本策略） + 不操作（S24 基本策略） | 549400 | 0 | 549400 | - | 6.3084e-06 | 75851.3063 | 129.9694 | 75981.2757
420 | double | U52+S25 | 不操作（U52 基本策略） + 不操作（S25 基本策略） | 586000 | 0 | 586000 | - | 6.3084e-06 | 75855.003 | 129.9694 | 75984.9724
420 | double | U52+S26 | 不操作（U52 基本策略） + 不操作（S26 基本策略） | 134000 | 0 | 134000 | - | 6.3084e-06 | 75855.8483 | 129.9694 | 75985.8177
420 | double | U52+S27 | 不操作（U52 基本策略） + 操作：开S62-3 | 134000 | 0 | 134000 | - | 6.3084e-06 | 75856.6936 | 129.9694 | 75986.663
420 | double | U52+S28 | 不操作（U52 基本策略） + 不操作（S28 基本策略） | 376550 | 0 | 376550 | - | 6.3084e-06 | 75859.0691 | 129.9694 | 75989.0385
420 | double | U52+S29 | 不操作（U52 基本策略） + 操作：开S62-3 | 134000 | 0 | 134000 | - | 6.3084e-06 | 75859.9144 | 129.9694 | 75989.8838
420 | double | U52+S13-1 | 不操作（U52 基本策略） + 不操作（S13-1 基本策略） | 134000 | 0 | 134000 | - | 6.3084e-06 | 75860.7597 | 129.9694 | 75990.7291
420 | double | U52+S29-2 | 不操作（U52 基本策略） + 不操作（S29-2 基本策略） | 134000 | 0 | 134000 | - | 6.3084e-06 | 75861.605 | 129.9694 | 75991.5744
420 | double | U52+S62-3 | 不操作（U52 基本策略） + 不操作（S62-3 基本策略） | 134000 | 0 | 134000 | - | 6.3084e-06 | 75862.4503 | 129.9694 | 75992.4197
420 | double | U52+CB1 | 不操作（U52 基本策略） + 操作：开S29-2 | 134000 | 0 | 134000 | - | 6.3084e-06 | 75863.2957 | 129.9694 | 75993.2651
420 | double | U52+CB2 | 开DG6 + 断S22 + 操作：开S62-3 | 134000 | 0 | 134000 | - | 6.3084e-06 | 75864.141 | 129.9694 | 75994.1104
420 | double | U52+CB3 | 不操作（U52 基本策略） + 操作：开S62-3 | 134000 | 0 | 134000 | - | 6.3084e-06 | 75864.9863 | 129.9694 | 75994.9557
420 | double | U52+DG1 | 不操作（U52 基本策略） + 打开开关 S7 | 134000 | 0 | 134000 | - | 1.5819e-05 | 75867.106 | 129.9694 | 75997.0754
420 | double | U52+DG2 | 不操作（U52 基本策略） + 打开开关 S9 | 134000 | 0 | 134000 | - | 1.5819e-05 | 75869.2257 | 129.9694 | 75999.1951
420 | double | U52+DG3 | 不操作（U52 基本策略） + 打开开关 S14 | 134000 | 0 | 134000 | - | 1.5819e-05 | 75871.3454 | 129.9694 | 76001.3148
420 | double | U52+DG4 | 不操作（U52 基本策略） + 打开开关 S15 | 134000 | 0 | 134000 | - | 1.5819e-05 | 75873.465 | 129.9694 | 76003.4344
420 | double | U52+DG5 | 不操作（U52 基本策略） + 打开开关 S18 | 134000 | 0 | 134000 | - | 1.5819e-05 | 75875.5847 | 129.9694 | 76005.5541
420 | double | U52+DG6 | 不操作（U52 基本策略） + 不操作（DG6 基本策略） | 134000 | 0 | 134000 | - | 1.5819e-05 | 75877.7044 | 129.9694 | 76007.6738
420 | double | U52+DG7 | 不操作（U52 基本策略） + 不操作（DG7 基本策略） | 134000 | 0 | 134000 | - | 1.5819e-05 | 75879.8241 | 129.9694 | 76009.7935
420 | double | U62+CB1 | 不操作（U62 基本策略） + 操作：开S29-2 | 80400 | 0 | 80400 | - | 6.3084e-06 | 75880.3313 | 129.9694 | 76010.3007
420 | double | U62+CB2 | 不操作（U62 基本策略） + 操作：开S62-3 | 80400 | 51349.2102 | 131749.2102 | - | 6.3084e-06 | 75880.8385 | 130.2933 | 76011.1318
420 | double | U62+CB3 | 不操作（U62 基本策略） + 操作：开S62-3 | 80400 | 0 | 80400 | - | 6.3084e-06 | 75881.3457 | 130.2933 | 76011.639
420 | double | U62+DG1 | 不操作（U62 基本策略） + 打开开关 S7 | 80400 | 0 | 80400 | - | 1.5819e-05 | 75882.6175 | 130.2933 | 76012.9108
420 | double | U62+DG2 | 不操作（U62 基本策略） + 打开开关 S9 | 80400 | 0 | 80400 | - | 1.5819e-05 | 75883.8893 | 130.2933 | 76014.1826
420 | double | U62+DG3 | 不操作（U62 基本策略） + 打开开关 S14 | 80400 | 0 | 80400 | - | 1.5819e-05 | 75885.1611 | 130.2933 | 76015.4544
420 | double | U62+DG4 | 不操作（U62 基本策略） + 打开开关 S15 | 80400 | 0 | 80400 | - | 1.5819e-05 | 75886.4329 | 130.2933 | 76016.7262
420 | double | U62+DG5 | 不操作（U62 基本策略） + 打开开关 S18 | 80400 | 0 | 80400 | - | 1.5819e-05 | 75887.7047 | 130.2933 | 76017.998
420 | double | U62+DG6 | 不操作（U62 基本策略） + 不操作（DG6 基本策略） | 80400 | 0 | 80400 | - | 1.5819e-05 | 75888.9765 | 130.2933 | 76019.2698
420 | double | U62+DG7 | 不操作（U62 基本策略） + 不操作（DG7 基本策略） | 80400 | 0 | 80400 | - | 1.5819e-05 | 75890.2483 | 130.2933 | 76020.5416
420 | double | U62+DG8 | 不操作（U62 基本策略） + 打开开关 S26 | 80400 | 0 | 80400 | - | 1.5819e-05 | 75891.5201 | 130.2933 | 76021.8134
420 | double | S1+DG1 | 操作：开S29-2 + 打开开关 S7 | 0 | 0 | 0 | - | 6.3084e-06 | 75891.5201 | 130.2933 | 76021.8134
420 | double | S1+DG2 | 操作：开S29-2 + 打开开关 S9 | 0 | 0 | 0 | - | 6.3084e-06 | 75891.5201 | 130.2933 | 76021.8134
420 | double | S1+DG3 | 操作：开S29-2 + 打开开关 S14 | 0 | 0 | 0 | - | 6.3084e-06 | 75891.5201 | 130.2933 | 76021.8134
420 | double | S1+DG4 | 操作：开S29-2 + 打开开关 S15 | 0 | 0 | 0 | - | 6.3084e-06 | 75891.5201 | 130.2933 | 76021.8134
420 | double | S1+DG5 | 操作：开S29-2 + 打开开关 S18 | 0 | 0 | 0 | - | 6.3084e-06 | 75891.5201 | 130.2933 | 76021.8134
420 | double | S1+DG6 | 操作：开S29-2 + 不操作（DG6 基本策略） | 0 | 0 | 0 | - | 6.3084e-06 | 75891.5201 | 130.2933 | 76021.8134
420 | double | S1+DG7 | 操作：开S29-2 + 不操作（DG7 基本策略） | 0 | 0 | 0 | - | 6.3084e-06 | 75891.5201 | 130.2933 | 76021.8134
420 | double | S1+DG8 | 操作：开S29-2 + 打开开关 S26 | 0 | 0 | 0 | - | 6.3084e-06 | 75891.5201 | 130.2933 | 76021.8134
420 | double | S2+DG1 | 操作：开S13-1 + 打开开关 S7 | 0 | 0 | 0 | - | 6.3084e-06 | 75891.5201 | 130.2933 | 76021.8134
420 | double | S2+DG2 | 操作：开S13-1 + 打开开关 S9 | 0 | 0 | 0 | - | 6.3084e-06 | 75891.5201 | 130.2933 | 76021.8134
420 | double | S2+DG3 | 操作：开S13-1 + 打开开关 S14 | 0 | 0 | 0 | - | 6.3084e-06 | 75891.5201 | 130.2933 | 76021.8134
420 | double | S2+DG4 | 操作：开S13-1 + 打开开关 S15 | 0 | 0 | 0 | - | 6.3084e-06 | 75891.5201 | 130.2933 | 76021.8134
420 | double | S2+DG5 | 操作：开S13-1 + 打开开关 S18 | 0 | 0 | 0 | - | 6.3084e-06 | 75891.5201 | 130.2933 | 76021.8134
420 | double | S2+DG6 | 操作：开S13-1 + 不操作（DG6 基本策略） | 0 | 0 | 0 | - | 6.3084e-06 | 75891.5201 | 130.2933 | 76021.8134
420 | double | S2+DG7 | 操作：开S13-1 + 不操作（DG7 基本策略） | 0 | 0 | 0 | - | 6.3084e-06 | 75891.5201 | 130.2933 | 76021.8134
420 | double | S2+DG8 | 操作：开S62-3+开S13-1 + 打开开关 S26 | 0 | 0 | 0 | - | 6.3084e-06 | 75891.5201 | 130.2933 | 76021.8134
420 | double | S3+DG1 | 操作：开S13-1 + 打开开关 S7 | 0 | 0 | 0 | - | 6.3084e-06 | 75891.5201 | 130.2933 | 76021.8134
420 | double | S3+DG2 | 操作：开S13-1 + 打开开关 S9 | 0 | 0 | 0 | - | 6.3084e-06 | 75891.5201 | 130.2933 | 76021.8134
420 | double | S3+DG3 | 操作：开S13-1 + 打开开关 S14 | 0 | 0 | 0 | - | 6.3084e-06 | 75891.5201 | 130.2933 | 76021.8134
420 | double | U48+S5 | 不操作（U48 基本策略） + 操作：开S13-1 | 281400 | 0 | 281400 | - | 6.3084e-06 | 75893.2953 | 130.2933 | 76023.5886
420 | double | U48+S6 | 不操作（U48 基本策略） + 不操作（S6 基本策略） | 1908900 | 0 | 1908900 | - | 6.3084e-06 | 75905.3374 | 130.2933 | 76035.6307
420 | double | U48+S7 | 不操作（U48 基本策略） + 不操作（S7 基本策略） | 281400 | 0 | 281400 | - | 6.3084e-06 | 75907.1125 | 130.2933 | 76037.4059
420 | double | U48+S8 | 不操作（U48 基本策略） + 操作：开S29-2 | 281400 | 0 | 281400 | - | 6.3084e-06 | 75908.8877 | 130.2933 | 76039.181
420 | double | U48+S9 | 不操作（U48 基本策略） + 不操作（S9 基本策略） | 281400 | 0 | 281400 | - | 6.3084e-06 | 75910.6629 | 130.2933 | 76040.9562
420 | double | U48+S10 | 不操作（U48 基本策略） + 打开开关 S9 | 281400 | 0 | 281400 | - | 6.3084e-06 | 75912.4381 | 130.2933 | 76042.7314
420 | double | U48+S11 | 不操作（U48 基本策略） + 操作：开S29-2 | 281400 | 0 | 281400 | - | 6.3084e-06 | 75914.2133 | 130.2933 | 76044.5066
420 | double | U48+S12 | 不操作（U48 基本策略） + 操作：开S29-2 | 281400 | 0 | 281400 | - | 6.3084e-06 | 75915.9884 | 130.2933 | 76046.2818
420 | double | U48+S13 | 不操作（U48 基本策略） + 不操作（S13 基本策略） | 348400 | 0 | 348400 | - | 6.3084e-06 | 75918.1863 | 130.2933 | 76048.4796
420 | double | U48+S14 | 不操作（U48 基本策略） + 不操作（S14 基本策略） | 281400 | 0 | 281400 | - | 6.3084e-06 | 75919.9615 | 130.2933 | 76050.2548
420 | double | U48+S15 | 不操作（U48 基本策略） + 不操作（S15 基本策略） | 281400 | 0 | 281400 | - | 6.3084e-06 | 75921.7366 | 130.2933 | 76052.03
420 | double | U48+S16 | 不操作（U48 基本策略） + 打开开关 S15 | 281400 | 0 | 281400 | - | 6.3084e-06 | 75923.5118 | 130.2933 | 76053.8051
420 | double | U48+S17 | 不操作（U48 基本策略） + 不操作（S17 基本策略） | 695700 | 0 | 695700 | - | 6.3084e-06 | 75927.9006 | 130.2933 | 76058.1939
420 | double | U48+S18 | 不操作（U48 基本策略） + 不操作（S18 基本策略） | 281400 | 0 | 281400 | - | 6.3084e-06 | 75929.6757 | 130.2933 | 76059.9691
420 | double | U48+S19 | 不操作（U48 基本策略） + 不操作（S19 基本策略） | 972400 | 0 | 972400 | - | 6.3084e-06 | 75935.81 | 130.2933 | 76066.1033
420 | double | U48+S20 | 不操作（U48 基本策略） + 不操作（S20 基本策略） | 547600 | 0 | 547600 | - | 6.3084e-06 | 75939.2645 | 130.2933 | 76069.5578
420 | double | U48+S21 | 开DG6 + 断S22 + 不操作（S21 基本策略） | 1089900 | 0 | 1089900 | - | 6.3084e-06 | 75946.14 | 130.2933 | 76076.4333
420 | double | U48+S22 | 开DG6 + 断S22 + 不操作（S22 基本策略） | 281400 | 0 | 281400 | - | 6.3084e-06 | 75947.9152 | 130.2933 | 76078.2085
420 | double | U48+S23 | 不操作（U48 基本策略） + 不操作（S23 基本策略） | 1686200 | 0 | 1686200 | - | 6.3084e-06 | 75958.5523 | 130.2933 | 76088.8457
420 | double | U48+S24 | 不操作（U48 基本策略） + 不操作（S24 基本策略） | 696800 | 0 | 696800 | - | 6.3084e-06 | 75962.948 | 130.2933 | 76093.2414
420 | double | U48+S25 | 不操作（U48 基本策略） + 不操作（S25 基本策略） | 733400 | 0 | 733400 | - | 6.3084e-06 | 75967.5746 | 130.2933 | 76097.8679
420 | double | U48+S26 | 不操作（U48 基本策略） + 不操作（S26 基本策略） | 281400 | 0 | 281400 | - | 6.3084e-06 | 75969.3498 | 130.2933 | 76099.6431
420 | double | U48+S27 | 不操作（U48 基本策略） + 操作：开S62-3 | 281400 | 0 | 281400 | - | 6.3084e-06 | 75971.1249 | 130.2933 | 76101.4183
420 | double | U48+S28 | 不操作（U48 基本策略） + 不操作（S28 基本策略） | 523950 | 0 | 523950 | - | 6.3084e-06 | 75974.4302 | 130.2933 | 76104.7236
420 | double | U48+S29 | 不操作（U48 基本策略） + 操作：开S62-3 | 281400 | 0 | 281400 | - | 6.3084e-06 | 75976.2054 | 130.2933 | 76106.4987
420 | double | U48+S13-1 | 不操作（U48 基本策略） + 不操作（S13-1 基本策略） | 281400 | 0 | 281400 | - | 6.3084e-06 | 75977.9806 | 130.2933 | 76108.2739
420 | double | U48+S29-2 | 不操作（U48 基本策略） + 不操作（S29-2 基本策略） | 281400 | 0 | 281400 | - | 6.3084e-06 | 75979.7558 | 130.2933 | 76110.0491
420 | double | U48+S62-3 | 不操作（U48 基本策略） + 不操作（S62-3 基本策略） | 281400 | 0 | 281400 | - | 6.3084e-06 | 75981.5309 | 130.2933 | 76111.8243
420 | double | U48+CB1 | 不操作（U48 基本策略） + 操作：开S29-2 | 281400 | 0 | 281400 | - | 6.3084e-06 | 75983.3061 | 130.2933 | 76113.5994
420 | double | U48+CB2 | 不操作（U48 基本策略） + 操作：开S62-3 | 281400 | 0 | 281400 | - | 6.3084e-06 | 75985.0813 | 130.2933 | 76115.3746
420 | double | S3+DG4 | 操作：开S13-1 + 打开开关 S15 | 0 | 0 | 0 | - | 6.3084e-06 | 75985.0813 | 130.2933 | 76115.3746
420 | double | S3+DG5 | 操作：开S13-1 + 打开开关 S18 | 0 | 0 | 0 | - | 6.3084e-06 | 75985.0813 | 130.2933 | 76115.3746
420 | double | S3+DG6 | 操作：开S13-1 + 不操作（DG6 基本策略） | 0 | 0 | 0 | - | 6.3084e-06 | 75985.0813 | 130.2933 | 76115.3746
420 | double | S3+DG7 | 操作：开S13-1 + 不操作（DG7 基本策略） | 0 | 0 | 0 | - | 6.3084e-06 | 75985.0813 | 130.2933 | 76115.3746
420 | double | S3+DG8 | 操作：开S13-1 + 打开开关 S26 | 0 | 0 | 0 | - | 6.3084e-06 | 75985.0813 | 130.2933 | 76115.3746
420 | double | S4+DG1 | 操作：开S13-1 + 打开开关 S7 | 0 | 0 | 0 | - | 6.3084e-06 | 75985.0813 | 130.2933 | 76115.3746
420 | double | S4+DG2 | 操作：开S13-1 + 打开开关 S9 | 0 | 0 | 0 | - | 6.3084e-06 | 75985.0813 | 130.2933 | 76115.3746
420 | double | S4+DG3 | 操作：开S13-1 + 打开开关 S14 | 0 | 0 | 0 | - | 6.3084e-06 | 75985.0813 | 130.2933 | 76115.3746
420 | double | S4+DG4 | 操作：开S13-1 + 打开开关 S15 | 0 | 0 | 0 | - | 6.3084e-06 | 75985.0813 | 130.2933 | 76115.3746
420 | double | S4+DG5 | 操作：开S13-1 + 打开开关 S18 | 0 | 0 | 0 | - | 6.3084e-06 | 75985.0813 | 130.2933 | 76115.3746
420 | double | S4+DG6 | 操作：开S13-1 + 不操作（DG6 基本策略） | 0 | 0 | 0 | - | 6.3084e-06 | 75985.0813 | 130.2933 | 76115.3746
420 | double | S4+DG7 | 操作：开S13-1 + 不操作（DG7 基本策略） | 0 | 0 | 0 | - | 6.3084e-06 | 75985.0813 | 130.2933 | 76115.3746
420 | double | S4+DG8 | 操作：开S13-1 + 打开开关 S26 | 0 | 0 | 0 | - | 6.3084e-06 | 75985.0813 | 130.2933 | 76115.3746
420 | double | S5+DG1 | 操作：开S13-1 + 打开开关 S7 | 0 | 0 | 0 | - | 6.3084e-06 | 75985.0813 | 130.2933 | 76115.3746
420 | double | S5+DG2 | 操作：开S13-1 + 打开开关 S9 | 0 | 0 | 0 | - | 6.3084e-06 | 75985.0813 | 130.2933 | 76115.3746
420 | double | S5+DG3 | 操作：开S13-1 + 打开开关 S14 | 0 | 0 | 0 | - | 6.3084e-06 | 75985.0813 | 130.2933 | 76115.3746
420 | double | S5+DG4 | 操作：开S13-1 + 打开开关 S15 | 0 | 0 | 0 | - | 6.3084e-06 | 75985.0813 | 130.2933 | 76115.3746
420 | double | S5+DG5 | 操作：开S13-1 + 打开开关 S18 | 0 | 0 | 0 | - | 6.3084e-06 | 75985.0813 | 130.2933 | 76115.3746
420 | double | S5+DG6 | 操作：开S13-1 + 不操作（DG6 基本策略） | 0 | 0 | 0 | - | 6.3084e-06 | 75985.0813 | 130.2933 | 76115.3746
420 | double | S5+DG7 | 操作：开S13-1 + 不操作（DG7 基本策略） | 0 | 0 | 0 | - | 6.3084e-06 | 75985.0813 | 130.2933 | 76115.3746
420 | double | S5+DG8 | 操作：开S13-1 + 打开开关 S26 | 0 | 0 | 0 | - | 6.3084e-06 | 75985.0813 | 130.2933 | 76115.3746
420 | double | S6+DG1 | 不操作（S6 基本策略） + 不操作（DG1 基本策略） | 1898700 | 0 | 1898700 | - | 6.3084e-06 | 75997.059 | 130.2933 | 76127.3523
420 | double | S6+DG2 | 不操作（S6 基本策略） + 打开开关 S9 | 1627500 | 0 | 1627500 | - | 6.3084e-06 | 76007.3259 | 130.2933 | 76137.6192
420 | double | S6+DG3 | 不操作（S6 基本策略） + 打开开关 S14 | 1627500 | 0 | 1627500 | - | 6.3084e-06 | 76017.5928 | 130.2933 | 76147.8861
420 | double | S6+DG4 | 不操作（S6 基本策略） + 打开开关 S15 | 1627500 | 0 | 1627500 | - | 6.3084e-06 | 76027.8597 | 130.2933 | 76158.153
420 | double | S6+DG5 | 不操作（S6 基本策略） + 打开开关 S18 | 1627500 | 0 | 1627500 | - | 6.3084e-06 | 76038.1266 | 130.2933 | 76168.4199
420 | double | S6+DG6 | 不操作（S6 基本策略） + 不操作（DG6 基本策略） | 1627500 | 0 | 1627500 | - | 6.3084e-06 | 76048.3935 | 130.2933 | 76178.6868
420 | double | S6+DG7 | 不操作（S6 基本策略） + 不操作（DG7 基本策略） | 1627500 | 0 | 1627500 | - | 6.3084e-06 | 76058.6604 | 130.2933 | 76188.9537
420 | double | S6+DG8 | 不操作（S6 基本策略） + 打开开关 S26 | 1627500 | 0 | 1627500 | - | 6.3084e-06 | 76068.9273 | 130.2933 | 76199.2206
420 | double | S7+DG1 | 不操作（S7 基本策略） + 不操作（DG1 基本策略） | 271200 | 0 | 271200 | - | 6.3084e-06 | 76070.6381 | 130.2933 | 76200.9314
420 | double | CB1+DG4 | 操作：开S29-2 + 打开开关 S15 | 0 | 0 | 0 | - | 6.3084e-06 | 76070.6381 | 130.2933 | 76200.9314
420 | double | CB1+DG5 | 操作：开S29-2 + 打开开关 S18 | 0 | 0 | 0 | - | 6.3084e-06 | 76070.6381 | 130.2933 | 76200.9314
420 | double | CB1+DG6 | 操作：开S29-2 + 不操作（DG6 基本策略） | 0 | 0 | 0 | - | 6.3084e-06 | 76070.6381 | 130.2933 | 76200.9314
420 | double | CB1+DG7 | 操作：开S29-2 + 不操作（DG7 基本策略） | 0 | 0 | 0 | - | 6.3084e-06 | 76070.6381 | 130.2933 | 76200.9314
420 | double | CB1+DG8 | 操作：开S29-2 + 打开开关 S26 | 0 | 0 | 0 | - | 6.3084e-06 | 76070.6381 | 130.2933 | 76200.9314
420 | double | CB2+DG1 | 操作：开S62-3 + 打开开关 S7 | 0 | 51353.5066 | 51353.5066 | - | 6.3084e-06 | 76070.6381 | 130.6173 | 76201.2554
420 | double | CB2+DG2 | 操作：开S62-3 + 打开开关 S9 | 0 | 51353.5066 | 51353.5066 | - | 6.3084e-06 | 76070.6381 | 130.9412 | 76201.5793
420 | double | CB2+DG3 | 操作：关S11+开S62-3+开S29-2 + 打开开关 S14 | 0 | 51353.5066 | 51353.5066 | - | 6.3084e-06 | 76070.6381 | 131.2652 | 76201.9033
420 | double | CB2+DG4 | 操作：关S11+开S62-3+开S29-2 + 打开开关 S15 | 0 | 51353.5066 | 51353.5066 | - | 6.3084e-06 | 76070.6381 | 131.5892 | 76202.2272
420 | double | CB2+DG5 | 操作：关S11+开S62-3+开S29-2 + 打开开关 S18 | 0 | 51353.5066 | 51353.5066 | - | 6.3084e-06 | 76070.6381 | 131.9131 | 76202.5512
420 | double | CB2+DG6 | 操作：开S62-3 + 不操作（DG6 基本策略） | 0 | 51353.5066 | 51353.5066 | - | 6.3084e-06 | 76070.6381 | 132.2371 | 76202.8752
420 | double | CB2+DG7 | 操作：开S62-3 + 开DG6 + 断S22 | 0 | 0 | 0 | - | 6.3084e-06 | 76070.6381 | 132.2371 | 76202.8752
420 | double | CB2+DG8 | 操作：开S62-3 + 不操作（DG8 基本策略） | 234500 | 51353.5066 | 285853.5066 | - | 6.3084e-06 | 76072.1174 | 132.561 | 76204.6784
420 | double | CB3+DG1 | 操作：开S62-3 + 打开开关 S7 | 0 | 0 | 0 | - | 6.3084e-06 | 76072.1174 | 132.561 | 76204.6784
420 | double | CB3+DG2 | 操作：开S62-3 + 打开开关 S9 | 0 | 0 | 0 | - | 6.3084e-06 | 76072.1174 | 132.561 | 76204.6784
420 | double | CB3+DG3 | 操作：开S29-2 + 打开开关 S14 | 0 | 0 | 0 | - | 6.3084e-06 | 76072.1174 | 132.561 | 76204.6784
420 | double | CB3+DG4 | 操作：开S29-2 + 打开开关 S15 | 0 | 0 | 0 | - | 6.3084e-06 | 76072.1174 | 132.561 | 76204.6784
420 | double | CB3+DG5 | 操作：开S29-2 + 打开开关 S18 | 0 | 0 | 0 | - | 6.3084e-06 | 76072.1174 | 132.561 | 76204.6784
420 | double | CB3+DG6 | 操作：开S62-3 + 不操作（DG6 基本策略） | 0 | 0 | 0 | - | 6.3084e-06 | 76072.1174 | 132.561 | 76204.6784
420 | double | CB3+DG7 | 操作：开S62-3 + 不操作（DG7 基本策略） | 0 | 0 | 0 | - | 6.3084e-06 | 76072.1174 | 132.561 | 76204.6784
420 | double | CB3+DG8 | 操作：开S29-2 + 打开开关 S26 | 0 | 0 | 0 | - | 6.3084e-06 | 76072.1174 | 132.561 | 76204.6784
420 | double | S29+DG6 | 操作：开S62-3 + 不操作（DG6 基本策略） | 0 | 0 | 0 | - | 6.3084e-06 | 76072.1174 | 132.561 | 76204.6784
420 | double | S29+DG7 | 操作：开S62-3 + 不操作（DG7 基本策略） | 0 | 0 | 0 | - | 6.3084e-06 | 76072.1174 | 132.561 | 76204.6784
420 | double | S29+DG8 | 操作：开S62-3 + 打开开关 S26 | 0 | 0 | 0 | - | 6.3084e-06 | 76072.1174 | 132.561 | 76204.6784
420 | double | S13-1+DG1 | 不操作（S13-1 基本策略） + 打开开关 S7 | 0 | 0 | 0 | - | 6.3084e-06 | 76072.1174 | 132.561 | 76204.6784
420 | double | S13-1+DG2 | 不操作（S13-1 基本策略） + 打开开关 S9 | 0 | 0 | 0 | - | 6.3084e-06 | 76072.1174 | 132.561 | 76204.6784
420 | double | S13-1+DG3 | 不操作（S13-1 基本策略） + 打开开关 S14 | 0 | 0 | 0 | - | 6.3084e-06 | 76072.1174 | 132.561 | 76204.6784
420 | double | S13-1+DG4 | 不操作（S13-1 基本策略） + 打开开关 S15 | 0 | 0 | 0 | - | 6.3084e-06 | 76072.1174 | 132.561 | 76204.6784
420 | double | S13-1+DG5 | 不操作（S13-1 基本策略） + 打开开关 S18 | 0 | 0 | 0 | - | 6.3084e-06 | 76072.1174 | 132.561 | 76204.6784
420 | double | S13-1+DG6 | 不操作（S13-1 基本策略） + 不操作（DG6 基本策略） | 0 | 0 | 0 | - | 6.3084e-06 | 76072.1174 | 132.561 | 76204.6784
420 | double | S13-1+DG7 | 不操作（S13-1 基本策略） + 不操作（DG7 基本策略） | 0 | 0 | 0 | - | 6.3084e-06 | 76072.1174 | 132.561 | 76204.6784
420 | double | S13-1+DG8 | 不操作（S13-1 基本策略） + 打开开关 S26 | 0 | 0 | 0 | - | 6.3084e-06 | 76072.1174 | 132.561 | 76204.6784
420 | double | S29-2+DG1 | 不操作（S29-2 基本策略） + 打开开关 S7 | 0 | 0 | 0 | - | 6.3084e-06 | 76072.1174 | 132.561 | 76204.6784
420 | double | S29-2+DG2 | 不操作（S29-2 基本策略） + 打开开关 S9 | 0 | 0 | 0 | - | 6.3084e-06 | 76072.1174 | 132.561 | 76204.6784
420 | double | S29-2+DG3 | 不操作（S29-2 基本策略） + 打开开关 S14 | 0 | 0 | 0 | - | 6.3084e-06 | 76072.1174 | 132.561 | 76204.6784
420 | double | S29-2+DG4 | 不操作（S29-2 基本策略） + 打开开关 S15 | 0 | 0 | 0 | - | 6.3084e-06 | 76072.1174 | 132.561 | 76204.6784
420 | double | S29-2+DG5 | 不操作（S29-2 基本策略） + 打开开关 S18 | 0 | 0 | 0 | - | 6.3084e-06 | 76072.1174 | 132.561 | 76204.6784
420 | double | S29-2+DG6 | 不操作（S29-2 基本策略） + 不操作（DG6 基本策略） | 0 | 0 | 0 | - | 6.3084e-06 | 76072.1174 | 132.561 | 76204.6784
420 | double | S29-2+DG7 | 不操作（S29-2 基本策略） + 不操作（DG7 基本策略） | 0 | 0 | 0 | - | 6.3084e-06 | 76072.1174 | 132.561 | 76204.6784
420 | double | S29-2+DG8 | 不操作（S29-2 基本策略） + 打开开关 S26 | 0 | 0 | 0 | - | 6.3084e-06 | 76072.1174 | 132.561 | 76204.6784
420 | double | S62-3+DG1 | 不操作（S62-3 基本策略） + 打开开关 S7 | 0 | 0 | 0 | - | 6.3084e-06 | 76072.1174 | 132.561 | 76204.6784
420 | double | S62-3+DG2 | 不操作（S62-3 基本策略） + 打开开关 S9 | 0 | 0 | 0 | - | 6.3084e-06 | 76072.1174 | 132.561 | 76204.6784
420 | double | S62-3+DG3 | 不操作（S62-3 基本策略） + 打开开关 S14 | 0 | 0 | 0 | - | 6.3084e-06 | 76072.1174 | 132.561 | 76204.6784
420 | double | S62-3+DG4 | 不操作（S62-3 基本策略） + 打开开关 S15 | 0 | 0 | 0 | - | 6.3084e-06 | 76072.1174 | 132.561 | 76204.6784
420 | double | S62-3+DG5 | 不操作（S62-3 基本策略） + 打开开关 S18 | 0 | 0 | 0 | - | 6.3084e-06 | 76072.1174 | 132.561 | 76204.6784
420 | double | S62-3+DG6 | 不操作（S62-3 基本策略） + 不操作（DG6 基本策略） | 0 | 0 | 0 | - | 6.3084e-06 | 76072.1174 | 132.561 | 76204.6784
420 | double | S62-3+DG7 | 不操作（S62-3 基本策略） + 不操作（DG7 基本策略） | 0 | 0 | 0 | - | 6.3084e-06 | 76072.1174 | 132.561 | 76204.6784
420 | double | S62-3+DG8 | 不操作（S62-3 基本策略） + 打开开关 S26 | 0 | 0 | 0 | - | 6.3084e-06 | 76072.1174 | 132.561 | 76204.6784
420 | double | CB1+DG1 | 操作：开S29-2 + 打开开关 S7 | 0 | 0 | 0 | - | 6.3084e-06 | 76072.1174 | 132.561 | 76204.6784
420 | double | CB1+DG2 | 操作：开S29-2 + 打开开关 S9 | 0 | 0 | 0 | - | 6.3084e-06 | 76072.1174 | 132.561 | 76204.6784
420 | double | CB1+DG3 | 操作：开S29-2 + 打开开关 S14 | 0 | 0 | 0 | - | 6.3084e-06 | 76072.1174 | 132.561 | 76204.6784
420 | double | U51+S26 | 不操作（U51 基本策略） + 不操作（S26 基本策略） | 281400 | 0 | 281400 | - | 6.3084e-06 | 76073.8926 | 132.561 | 76206.4536
420 | double | U51+S27 | 不操作（U51 基本策略） + 操作：开S62-3 | 281400 | 0 | 281400 | - | 6.3084e-06 | 76075.6678 | 132.561 | 76208.2288
420 | double | U51+S28 | 不操作（U51 基本策略） + 不操作（S28 基本策略） | 523950 | 0 | 523950 | - | 6.3084e-06 | 76078.973 | 132.561 | 76211.5341
420 | double | U51+S29 | 不操作（U51 基本策略） + 操作：开S62-3 | 281400 | 0 | 281400 | - | 6.3084e-06 | 76080.7482 | 132.561 | 76213.3092
420 | double | U51+S13-1 | 不操作（U51 基本策略） + 不操作（S13-1 基本策略） | 281400 | 0 | 281400 | - | 6.3084e-06 | 76082.5234 | 132.561 | 76215.0844
420 | double | U51+S29-2 | 不操作（U51 基本策略） + 不操作（S29-2 基本策略） | 281400 | 0 | 281400 | - | 6.3084e-06 | 76084.2986 | 132.561 | 76216.8596
420 | double | U51+S62-3 | 不操作（U51 基本策略） + 不操作（S62-3 基本策略） | 281400 | 0 | 281400 | - | 6.3084e-06 | 76086.0738 | 132.561 | 76218.6348
420 | double | U51+CB1 | 不操作（U51 基本策略） + 操作：开S29-2 | 281400 | 0 | 281400 | - | 6.3084e-06 | 76087.8489 | 132.561 | 76220.41
420 | double | U51+CB2 | 不操作（U51 基本策略） + 操作：开S62-3 | 281400 | 0 | 281400 | - | 6.3084e-06 | 76089.6241 | 132.561 | 76222.1851
420 | double | U51+CB3 | 不操作（U51 基本策略） + 操作：开S62-3 | 281400 | 0 | 281400 | - | 6.3084e-06 | 76091.3993 | 132.561 | 76223.9603
420 | double | U51+DG1 | 不操作（U51 基本策略） + 打开开关 S7 | 281400 | 0 | 281400 | - | 1.5819e-05 | 76095.8506 | 132.561 | 76228.4116
420 | double | U51+DG2 | 不操作（U51 基本策略） + 打开开关 S9 | 281400 | 0 | 281400 | - | 1.5819e-05 | 76100.3019 | 132.561 | 76232.863
420 | double | U51+DG3 | 不操作（U51 基本策略） + 打开开关 S14 | 281400 | 0 | 281400 | - | 1.5819e-05 | 76104.7533 | 132.561 | 76237.3143
420 | double | U51+DG4 | 不操作（U51 基本策略） + 打开开关 S15 | 281400 | 0 | 281400 | - | 1.5819e-05 | 76109.2046 | 132.561 | 76241.7656
420 | double | U51+DG5 | 不操作（U51 基本策略） + 打开开关 S18 | 281400 | 0 | 281400 | - | 1.5819e-05 | 76113.6559 | 132.561 | 76246.217
420 | double | U51+DG6 | 不操作（U51 基本策略） + 不操作（DG6 基本策略） | 281400 | 0 | 281400 | - | 1.5819e-05 | 76118.1072 | 132.561 | 76250.6683
420 | double | U51+DG7 | 不操作（U51 基本策略） + 不操作（DG7 基本策略） | 281400 | 0 | 281400 | - | 1.5819e-05 | 76122.5586 | 132.561 | 76255.1196
420 | double | U51+DG8 | 不操作（U51 基本策略） + 打开开关 S26 | 281400 | 0 | 281400 | - | 1.5819e-05 | 76127.0099 | 132.561 | 76259.5709
420 | double | U52+S1 | 不操作（U52 基本策略） + 操作：开S29-2 | 134000 | 0 | 134000 | - | 6.3084e-06 | 76127.8552 | 132.561 | 76260.4163
420 | double | U52+S2 | 不操作（U52 基本策略） + 操作：开S13-1 | 134000 | 0 | 134000 | - | 6.3084e-06 | 76128.7005 | 132.561 | 76261.2616
420 | double | U52+S3 | 不操作（U52 基本策略） + 操作：开S13-1 | 134000 | 0 | 134000 | - | 6.3084e-06 | 76129.5459 | 132.561 | 76262.1069
420 | double | U52+S4 | 不操作（U52 基本策略） + 操作：开S13-1 | 134000 | 0 | 134000 | - | 6.3084e-06 | 76130.3912 | 132.561 | 76262.9522
420 | double | U52+S5 | 不操作（U52 基本策略） + 操作：开S13-1 | 134000 | 0 | 134000 | - | 6.3084e-06 | 76131.2365 | 132.561 | 76263.7976
420 | double | U52+S6 | 不操作（U52 基本策略） + 不操作（S6 基本策略） | 1761500 | 0 | 1761500 | - | 6.3084e-06 | 76142.3487 | 132.561 | 76274.9098
420 | double | U52+S7 | 不操作（U52 基本策略） + 不操作（S7 基本策略） | 134000 | 0 | 134000 | - | 6.3084e-06 | 76143.1941 | 132.561 | 76275.7551
420 | double | U52+S8 | 不操作（U52 基本策略） + 操作：开S29-2 | 134000 | 0 | 134000 | - | 6.3084e-06 | 76144.0394 | 132.561 | 76276.6004
420 | double | U52+S9 | 不操作（U52 基本策略） + 不操作（S9 基本策略） | 134000 | 0 | 134000 | - | 6.3084e-06 | 76144.8847 | 132.561 | 76277.4457
420 | double | U52+S10 | 不操作（U52 基本策略） + 打开开关 S9 | 134000 | 0 | 134000 | - | 6.3084e-06 | 76145.73 | 132.561 | 76278.2911
420 | double | U52+S11 | 不操作（U52 基本策略） + 操作：开S29-2 | 134000 | 0 | 134000 | - | 6.3084e-06 | 76146.5753 | 132.561 | 76279.1364
420 | double | U52+S12 | 不操作（U52 基本策略） + 操作：开S29-2 | 134000 | 0 | 134000 | - | 6.3084e-06 | 76147.4207 | 132.561 | 76279.9817