## cap540
capacity | type | loc | best_strategy | lost | over_penalty | tot | overload_lines | w | expected_loss | expected_over | expected_risk
540 | single | L51 | 断路线路 L51 | 0 | 0 | 0 |  | 0.00040117 | 0 | 0 | 0
540 | single | L52 | 打开开关 S26 | 0 | 0 | 0 |  | 0.00021306 | 0 | 0 | 0
540 | single | L53 | 操作：开S62-3 | 0 | 0 | 0 |  | 6.2649e-05 | 0 | 0 | 0
540 | single | L54 | 操作：开S62-3 | 0 | 0 | 0 |  | 0.0029581 | 0 | 0 | 0
540 | single | L55 | 断路线路 L55 | 242550 | 0 | 242550 |  | 0.0038447 | 932.5239 | 0 | 932.5239
540 | single | L56 | 断路线路 L56 | 30150 | 0 | 30150 |  | 0.0018219 | 987.455 | 0 | 987.455
540 | single | L57 | 操作：开S62-3 | 0 | 0 | 0 |  | 0.0032998 | 987.455 | 0 | 987.455
540 | single | L58 | 操作：开S62-3 | 0 | 0 | 0 |  | 0.0020741 | 987.455 | 0 | 987.455
540 | single | L59 | 操作：开S62-3 | 0 | 0 | 0 |  | 0.00012531 | 987.455 | 0 | 987.455
540 | single | U1 | 短路用户 U1 | 26800 | 0 | 26800 |  | 0.0031479 | 1071.8183 | 0 | 1071.8183
540 | single | U2 | 短路用户 U2 | 40200 | 0 | 40200 |  | 0.0031479 | 1198.3631 | 0 | 1198.3631
540 | single | U3 | 短路用户 U3 | 40200 | 0 | 40200 |  | 0.0031479 | 1324.908 | 0 | 1324.908
540 | single | U4 | 短路用户 U4 | 40200 | 0 | 40200 |  | 0.0031479 | 1451.4529 | 0 | 1451.4529
540 | single | U5 | 短路用户 U5 | 67000 | 0 | 67000 |  | 0.0031479 | 1662.361 | 0 | 1662.361
540 | single | U6 | 短路用户 U6 | 40200 | 0 | 40200 |  | 0.0031479 | 1788.9059 | 0 | 1788.9059
540 | single | U7 | 短路用户 U7 | 212400 | 0 | 212400 |  | 0.0031479 | 2457.5161 | 0 | 2457.5161
540 | single | U8 | 短路用户 U8 | 40200 | 0 | 40200 |  | 0.0031479 | 2584.0609 | 0 | 2584.0609
540 | single | U9 | 短路用户 U9 | 424800 | 0 | 424800 |  | 0.0031479 | 3921.2813 | 0 | 3921.2813
540 | single | U10 | 短路用户 U10 | 134000 | 0 | 134000 |  | 0.0031479 | 4343.0976 | 0 | 4343.0976
540 | single | U11 | 短路用户 U11 | 339000 | 0 | 339000 |  | 0.0031479 | 5410.2297 | 0 | 5410.2297
540 | single | U12 | 短路用户 U12 | 708000 | 0 | 708000 |  | 0.0031479 | 7638.9303 | 0 | 7638.9303
540 | single | U13 | 短路用户 U13 | 40200 | 0 | 40200 |  | 0.0031479 | 7765.4752 | 0 | 7765.4752
540 | single | U14 | 短路用户 U14 | 1486800 | 0 | 1486800 |  | 0.0031479 | 12445.7466 | 0 | 12445.7466
540 | single | U15 | 短路用户 U15 | 140700 | 0 | 140700 |  | 0.0031479 | 12888.6537 | 0 | 12888.6537
540 | single | U16 | 短路用户 U16 | 271200 | 0 | 271200 |  | 0.0031479 | 13742.3594 | 0 | 13742.3594
540 | single | U17 | 短路用户 U17 | 26800 | 0 | 26800 |  | 0.0031479 | 13826.7226 | 0 | 13826.7226
540 | single | U18 | 短路用户 U18 | 354000 | 0 | 354000 |  | 0.0031479 | 14941.0729 | 0 | 14941.0729
540 | single | U19 | 短路用户 U19 | 16080 | 0 | 16080 |  | 0.0031479 | 14991.6909 | 0 | 14991.6909
540 | single | U20 | 短路用户 U20 | 40200 | 0 | 40200 |  | 0.0031479 | 15118.2358 | 0 | 15118.2358
540 | single | U21 | 短路用户 U21 | 212400 | 0 | 212400 |  | 0.0031479 | 15786.846 | 0 | 15786.846
540 | single | U22 | 短路用户 U22 | 40200 | 0 | 40200 |  | 0.0031479 | 15913.3908 | 0 | 15913.3908
540 | single | U23 | 短路用户 U23 | 40200 | 0 | 40200 |  | 0.0031479 | 16039.9357 | 0 | 16039.9357
540 | single | U24 | 短路用户 U24 | 26800 | 0 | 26800 |  | 0.0031479 | 16124.2989 | 0 | 16124.2989
540 | single | U25 | 短路用户 U25 | 40200 | 0 | 40200 |  | 0.0031479 | 16250.8438 | 0 | 16250.8438
540 | single | U26 | 短路用户 U26 | 26800 | 0 | 26800 |  | 0.0031479 | 16335.2071 | 0 | 16335.2071
540 | single | U27 | 短路用户 U27 | 135600 | 0 | 135600 |  | 0.0031479 | 16762.0599 | 0 | 16762.0599
540 | single | U28 | 短路用户 U28 | 67000 | 0 | 67000 |  | 0.0031479 | 16972.968 | 0 | 16972.968
540 | single | U29 | 短路用户 U29 | 212400 | 0 | 212400 |  | 0.0031479 | 17641.5782 | 0 | 17641.5782
540 | single | U30 | 短路用户 U30 | 67000 | 0 | 67000 |  | 0.0031479 | 17852.4863 | 0 | 17852.4863
540 | single | U31 | 短路用户 U31 | 271200 | 0 | 271200 |  | 0.0031479 | 18706.192 | 0 | 18706.192
540 | single | U32 | 短路用户 U32 | 708000 | 0 | 708000 |  | 0.0031479 | 20934.8927 | 0 | 20934.8927
540 | single | U33 | 短路用户 U33 | 339000 | 0 | 339000 |  | 0.0031479 | 22002.0248 | 0 | 22002.0248
540 | single | U34 | 短路用户 U34 | 203400 | 0 | 203400 |  | 0.0031479 | 22642.3041 | 0 | 22642.3041
540 | single | U35 | 短路用户 U35 | 26800 | 0 | 26800 |  | 0.0031479 | 22726.6673 | 0 | 22726.6673
540 | single | U36 | 短路用户 U36 | 354000 | 0 | 354000 |  | 0.0031479 | 23841.0176 | 0 | 23841.0176
540 | single | U37 | 短路用户 U37 | 60300 | 0 | 60300 |  | 0.0031479 | 24030.8349 | 0 | 24030.8349
540 | single | U38 | 短路用户 U38 | 474600 | 0 | 474600 |  | 0.0031479 | 25524.8199 | 0 | 25524.8199
540 | single | U39 | 短路用户 U39 | 60300 | 0 | 60300 |  | 0.0031479 | 25714.6372 | 0 | 25714.6372
540 | single | U40 | 短路用户 U40 | 424800 | 0 | 424800 |  | 0.0031479 | 27051.8576 | 0 | 27051.8576
540 | single | U41 | 短路用户 U41 | 40200 | 0 | 40200 |  | 0.0031479 | 27178.4025 | 0 | 27178.4025
540 | single | S13-1 | 跳闸 S13-1 | 0 | 0 | 0 |  | 0.0012554 | 27178.4025 | 0 | 27178.4025
540 | single | S29-2 | 跳闸 S29-2 | 0 | 0 | 0 |  | 0.0012554 | 27178.4025 | 0 | 27178.4025
540 | single | S62-3 | 跳闸 S62-3 | 0 | 0 | 0 |  | 0.0012554 | 27178.4025 | 0 | 27178.4025
540 | single | CB1 | 操作：开S29-2 | 0 | 0 | 0 |  | 0.0012554 | 27178.4025 | 0 | 27178.4025
540 | single | CB2 | 操作：开S62-3 | 0 | 0 | 0 |  | 0.0012554 | 27178.4025 | 0 | 27178.4025
540 | single | CB3 | 操作：开S62-3 | 0 | 0 | 0 |  | 0.0012554 | 27178.4025 | 0 | 27178.4025
540 | single | DG1 | 打开开关 S7 | 0 | 0 | 0 |  | 0.0031479 | 27178.4025 | 0 | 27178.4025
540 | single | DG2 | 打开开关 S9 | 0 | 0 | 0 |  | 0.0031479 | 27178.4025 | 0 | 27178.4025
540 | single | DG3 | 打开开关 S13 | 0 | 0 | 0 |  | 0.0031479 | 27178.4025 | 0 | 27178.4025
540 | single | DG4 | 打开开关 S15 | 0 | 0 | 0 |  | 0.0031479 | 27178.4025 | 0 | 27178.4025
540 | single | DG5 | 打开开关 S17 | 0 | 0 | 0 |  | 0.0031479 | 27178.4025 | 0 | 27178.4025
540 | single | DG6 | 打开开关 S22 | 0 | 0 | 0 |  | 0.0031479 | 27178.4025 | 0 | 27178.4025
540 | single | DG7 | DG7故障 | 0 | 0 | 0 |  | 0.0031479 | 27178.4025 | 0 | 27178.4025
540 | single | DG8 | 打开开关 S26 | 0 | 0 | 0 |  | 0.0031479 | 27178.4025 | 0 | 27178.4025
540 | single | U42 | 短路用户 U42 | 226000 | 0 | 226000 |  | 0.0031479 | 27889.8239 | 0 | 27889.8239
540 | single | U43 | 短路用户 U43 | 26800 | 0 | 26800 |  | 0.0031479 | 27974.1871 | 0 | 27974.1871
540 | single | U44 | 短路用户 U44 | 40200 | 0 | 40200 |  | 0.0031479 | 28100.732 | 0 | 28100.732
540 | single | U45 | 短路用户 U45 | 424800 | 0 | 424800 |  | 0.0031479 | 29437.9524 | 0 | 29437.9524
540 | single | U46 | 短路用户 U46 | 100500 | 0 | 100500 |  | 0.0031479 | 29754.3146 | 0 | 29754.3146
540 | single | U47 | 短路用户 U47 | 708000 | 0 | 708000 |  | 0.0031479 | 31983.0152 | 0 | 31983.0152
540 | single | U48 | 短路用户 U48 | 281400 | 0 | 281400 |  | 0.0031479 | 32868.8293 | 0 | 32868.8293
540 | single | U49 | 短路用户 U49 | 949200 | 0 | 949200 |  | 0.0031479 | 35856.7992 | 0 | 35856.7992
540 | single | U50 | 短路用户 U50 | 40200 | 0 | 40200 |  | 0.0031479 | 35983.3441 | 0 | 35983.3441
540 | single | U51 | 短路用户 U51 | 281400 | 0 | 281400 |  | 0.0031479 | 36869.1582 | 0 | 36869.1582
540 | single | U52 | 短路用户 U52 | 134000 | 0 | 134000 |  | 0.0031479 | 37290.9744 | 0 | 37290.9744
540 | single | U53 | 短路用户 U53 | 452000 | 0 | 452000 |  | 0.0031479 | 38713.8172 | 0 | 38713.8172
540 | single | U54 | 短路用户 U54 | 100500 | 0 | 100500 |  | 0.0031479 | 39030.1794 | 0 | 39030.1794
540 | single | U55 | 短路用户 U55 | 134000 | 0 | 134000 |  | 0.0031479 | 39451.9956 | 0 | 39451.9956
540 | single | U56 | 短路用户 U56 | 90400 | 0 | 90400 |  | 0.0031479 | 39736.5642 | 0 | 39736.5642
540 | single | U57 | 短路用户 U57 | 80400 | 0 | 80400 |  | 0.0031479 | 39989.6539 | 0 | 39989.6539
540 | single | U58 | 短路用户 U58 | 212400 | 0 | 212400 |  | 0.0031479 | 40658.2641 | 0 | 40658.2641
540 | single | U59 | 短路用户 U59 | 30150 | 0 | 30150 |  | 0.0031479 | 40753.1728 | 0 | 40753.1728
540 | single | U60 | 短路用户 U60 | 40200 | 0 | 40200 |  | 0.0031479 | 40879.7176 | 0 | 40879.7176
540 | single | U61 | 短路用户 U61 | 318600 | 0 | 318600 |  | 0.0031479 | 41882.6329 | 0 | 41882.6329
540 | single | U62 | 短路用户 U62 | 80400 | 0 | 80400 |  | 0.0031479 | 42135.7227 | 0 | 42135.7227
540 | single | S1 | 操作：开S29-2 | 0 | 0 | 0 |  | 0.0012554 | 42135.7227 | 0 | 42135.7227
540 | single | S2 | 操作：开S13-1 | 0 | 0 | 0 |  | 0.0012554 | 42135.7227 | 0 | 42135.7227
540 | single | S3 | 操作：开S13-1 | 0 | 0 | 0 |  | 0.0012554 | 42135.7227 | 0 | 42135.7227
540 | single | S4 | 操作：开S13-1 | 0 | 0 | 0 |  | 0.0012554 | 42135.7227 | 0 | 42135.7227
540 | single | S5 | 操作：开S13-1 | 0 | 0 | 0 |  | 0.0012554 | 42135.7227 | 0 | 42135.7227
540 | single | S6 | 跳闸 S6 | 1627500 | 0 | 1627500 |  | 0.0012554 | 44178.8339 | 0 | 44178.8339
540 | single | S7 | 跳闸 S7 | 0 | 0 | 0 |  | 0.0012554 | 44178.8339 | 0 | 44178.8339
540 | single | S8 | 操作：开S29-2 | 0 | 0 | 0 |  | 0.0012554 | 44178.8339 | 0 | 44178.8339
540 | single | S9 | 跳闸 S9 | 0 | 0 | 0 |  | 0.0012554 | 44178.8339 | 0 | 44178.8339
540 | single | S10 | 跳闸 S10 | 40200 | 0 | 40200 |  | 0.0012554 | 44229.2997 | 0 | 44229.2997
540 | single | S11 | 操作：开S29-2 | 0 | 0 | 0 |  | 0.0012554 | 44229.2997 | 0 | 44229.2997
540 | single | S12 | 操作：开S29-2 | 0 | 0 | 0 |  | 0.0012554 | 44229.2997 | 0 | 44229.2997
540 | single | S13 | 跳闸 S13 | 0 | 0 | 0 |  | 0.0012554 | 44229.2997 | 0 | 44229.2997
540 | single | S14 | 跳闸 S14 | 67000 | 0 | 67000 |  | 0.0012554 | 44313.4093 | 0 | 44313.4093
540 | single | S15 | 跳闸 S15 | 0 | 0 | 0 |  | 0.0012554 | 44313.4093 | 0 | 44313.4093
540 | single | S16 | 跳闸 S16 | 339000 | 0 | 339000 |  | 0.0012554 | 44738.9791 | 0 | 44738.9791
540 | single | S17 | 跳闸 S17 | 0 | 0 | 0 |  | 0.0012554 | 44738.9791 | 0 | 44738.9791
540 | single | S18 | 跳闸 S18 | 414300 | 0 | 414300 |  | 0.0012554 | 45259.078 | 0 | 45259.078
540 | single | S19 | 跳闸 S19 | 691000 | 0 | 691000 |  | 0.0012554 | 46126.5372 | 0 | 46126.5372
540 | single | S20 | 跳闸 S20 | 266200 | 0 | 266200 |  | 0.0012554 | 46460.7161 | 0 | 46460.7161
540 | single | S21 | 跳闸 S21 | 808500 | 0 | 808500 |  | 0.0012554 | 47475.6811 | 0 | 47475.6811
540 | single | S22 | 跳闸 S22 | 0 | 0 | 0 |  | 0.0012554 | 47475.6811 | 0 | 47475.6811
540 | single | S23 | 跳闸 S23 | 1404800 | 0 | 1404800 |  | 0.0012554 | 49239.2219 | 0 | 49239.2219
540 | single | S24 | 跳闸 S24 | 415400 | 0 | 415400 |  | 0.0012554 | 49760.7017 | 0 | 49760.7017
540 | single | S25 | 跳闸 S25 | 452000 | 0 | 452000 |  | 0.0012554 | 50328.128 | 0 | 50328.128
540 | single | S26 | 跳闸 S26 | 0 | 0 | 0 |  | 0.0012554 | 50328.128 | 0 | 50328.128
540 | single | S27 | 操作：开S62-3 | 0 | 0 | 0 |  | 0.0012554 | 50328.128 | 0 | 50328.128
540 | single | S28 | 跳闸 S28 | 242550 | 0 | 242550 |  | 0.0012554 | 50632.6175 | 0 | 50632.6175
540 | single | S29 | 操作：开S62-3 | 0 | 0 | 0 |  | 0.0012554 | 50632.6175 | 0 | 50632.6175
540 | single | L1 | 操作：开S29-2 | 0 | 0 | 0 |  | 3.1323e-05 | 50632.6175 | 0 | 50632.6175
540 | single | L2 | 操作：开S29-2 | 0 | 0 | 0 |  | 6.2649e-05 | 50632.6175 | 0 | 50632.6175
540 | single | L3 | 操作：开S29-2 | 0 | 0 | 0 |  | 0.00012531 | 50632.6175 | 0 | 50632.6175
540 | single | L4 | 操作：关S29+开S62-3+开S13-1 | 0 | 0 | 0 |  | 0.00012531 | 50632.6175 | 0 | 50632.6175
540 | single | L5 | 操作：开S13-1 | 0 | 0 | 0 |  | 0.0015196 | 50632.6175 | 0 | 50632.6175
540 | single | L6 | 操作：开S13-1 | 0 | 0 | 0 |  | 0.0021371 | 50632.6175 | 0 | 50632.6175
540 | single | L7 | 操作：开S13-1 | 0 | 0 | 0 |  | 0.0053703 | 50632.6175 | 0 | 50632.6175
540 | single | L8 | 操作：开S13-1 | 0 | 0 | 0 |  | 0.0015196 | 50632.6175 | 0 | 50632.6175
540 | single | L9 | 操作：开S13-1 | 0 | 0 | 0 |  | 0.003832 | 50632.6175 | 0 | 50632.6175
540 | single | L10 | 操作：开S13-1 | 0 | 0 | 0 |  | 0.003832 | 50632.6175 | 0 | 50632.6175
540 | single | L11 | 操作：开S13-1 | 0 | 0 | 0 |  | 0.00095362 | 50632.6175 | 0 | 50632.6175
540 | single | L12 | 操作：开S13-1 | 0 | 0 | 0 |  | 0.0023138 | 50632.6175 | 0 | 50632.6175
540 | single | L13 | 断路线路 L13 | 0 | 0 | 0 |  | 0.00095362 | 50632.6175 | 0 | 50632.6175
540 | single | L14 | 打开开关 S9 | 0 | 0 | 0 |  | 0.0015196 | 50632.6175 | 0 | 50632.6175
540 | single | L15 | 打开开关 S9 | 0 | 0 | 0 |  | 0.00068983 | 50632.6175 | 0 | 50632.6175
540 | single | L16 | 操作：开S29-2 | 0 | 0 | 0 |  | 0.00056429 | 50632.6175 | 0 | 50632.6175
540 | single | L17 | 操作：开S29-2 | 0 | 0 | 0 |  | 0.00030083 | 50632.6175 | 0 | 50632.6175
540 | single | L18 | 操作：开S29-2 | 0 | 0 | 0 |  | 0.00023813 | 50632.6175 | 0 | 50632.6175
540 | single | L19 | 断路线路 L19 | 1627500 | 0 | 1627500 |  | 0.00071494 | 51796.1882 | 0 | 51796.1882
540 | single | L20 | 断路线路 L20 | 140700 | 0 | 140700 |  | 0.000489 | 51864.9899 | 0 | 51864.9899
540 | single | L21 | 断路线路 L21 | 0 | 0 | 0 |  | 0.000489 | 51864.9899 | 0 | 51864.9899
540 | single | L22 | 操作：开S29-2 | 0 | 0 | 0 |  | 3.1323e-05 | 51864.9899 | 0 | 51864.9899
540 | single | L23 | 操作：开S29-2 | 0 | 0 | 0 |  | 6.2649e-05 | 51864.9899 | 0 | 51864.9899
540 | single | L24 | 操作：开S29-2 | 0 | 0 | 0 |  | 0.0011673 | 51864.9899 | 0 | 51864.9899
540 | single | L25 | 操作：开S29-2 | 0 | 0 | 0 |  | 0.00017545 | 51864.9899 | 0 | 51864.9899
540 | single | L26 | 操作：开S29-2 | 0 | 0 | 0 |  | 0.00027575 | 51864.9899 | 0 | 51864.9899
540 | single | L27 | 操作：开S29-2 | 0 | 0 | 0 |  | 0.00036354 | 51864.9899 | 0 | 51864.9899
540 | single | L28 | 断路线路 L28 | 0 | 0 | 0 |  | 0.0018219 | 51864.9899 | 0 | 51864.9899
540 | single | L29 | 打开开关 S13 | 0 | 0 | 0 |  | 0.00020052 | 51864.9899 | 0 | 51864.9899
540 | single | L30 | 打开开关 S13 | 0 | 0 | 0 |  | 0.00026321 | 51864.9899 | 0 | 51864.9899
540 | single | L31 | 断路线路 L31 | 0 | 0 | 0 |  | 0.0010165 | 51864.9899 | 0 | 51864.9899
540 | single | L32 | 打开开关 S15 | 0 | 0 | 0 |  | 0.000351 | 51864.9899 | 0 | 51864.9899
540 | single | L33 | 打开开关 S15 | 0 | 0 | 0 |  | 0.00037608 | 51864.9899 | 0 | 51864.9899
540 | single | L34 | 断路线路 L34 | 691000 | 0 | 691000 |  | 0.00060195 | 52280.9369 | 0 | 52280.9369
540 | single | L35 | 断路线路 L35 | 266200 | 0 | 266200 |  | 0.00043881 | 52397.7474 | 0 | 52397.7474
540 | single | L36 | 断路线路 L36 | 226000 | 0 | 226000 |  | 0.00053919 | 52519.6048 | 0 | 52519.6048
540 | single | L37 | 断路线路 L37 | 0 | 0 | 0 |  | 6.2649e-05 | 52519.6048 | 0 | 52519.6048
540 | single | L38 | 打开开关 S17 | 0 | 0 | 0 |  | 0.00068983 | 52519.6048 | 0 | 52519.6048
540 | single | L39 | 打开开关 S17 | 0 | 0 | 0 |  | 0.00050154 | 52519.6048 | 0 | 52519.6048
540 | single | L40 | 打开开关 S17 | 0 | 0 | 0 |  | 0.00037608 | 52519.6048 | 0 | 52519.6048
540 | single | L41 | 断路线路 L41 | 3130300 | 0 | 3130300 |  | 6.2649e-05 | 52715.7154 | 0 | 52715.7154
540 | single | L42 | 断路线路 L42 | 1685300 | 0 | 1685300 |  | 6.2649e-05 | 52821.2979 | 0 | 52821.2979
540 | single | L43 | 断路线路 L43 | 808500 | 0 | 808500 |  | 0.0019732 | 54416.6152 | 0 | 54416.6152
540 | single | L44 | 断路线路 L44 | 708000 | 0 | 708000 |  | 0.00057684 | 54825.0215 | 0 | 54825.0215
540 | single | L45 | 断路线路 L45 | 0 | 0 | 0 |  | 0.00030083 | 54825.0215 | 0 | 54825.0215
540 | single | L46 | 断路线路 L46 | 1404800 | 0 | 1404800 |  | 0.0017589 | 57295.9593 | 0 | 57295.9593
540 | single | L47 | 断路线路 L47 | 455600 | 0 | 455600 |  | 0.000351 | 57455.8734 | 0 | 57455.8734
540 | single | L48 | 断路线路 L48 | 415400 | 0 | 415400 |  | 0.00020052 | 57539.1699 | 0 | 57539.1699
540 | single | L49 | 断路线路 L49 | 134000 | 0 | 134000 |  | 0.00020052 | 57566.0398 | 0 | 57566.0398
540 | single | L50 | 断路线路 L50 | 452000 | 0 | 452000 |  | 0.0011296 | 58076.6211 | 0 | 58076.6211
540 | double | L7+U1 | 操作：开S13-1 + 不操作（U1 基本策略） | 26800 | 0 | 26800 | - | 2.6986e-05 | 58077.3443 | 0 | 58077.3443
540 | double | L7+U2 | 操作：开S13-1 + 不操作（U2 基本策略） | 40200 | 0 | 40200 | - | 2.6986e-05 | 58078.4292 | 0 | 58078.4292
540 | double | L7+U3 | 操作：开S13-1 + 不操作（U3 基本策略） | 40200 | 0 | 40200 | - | 2.6986e-05 | 58079.514 | 0 | 58079.514
540 | double | L7+U4 | 操作：开S13-1 + 不操作（U4 基本策略） | 40200 | 0 | 40200 | - | 2.6986e-05 | 58080.5989 | 0 | 58080.5989
540 | double | L7+U5 | 操作：开S13-1 + 不操作（U5 基本策略） | 67000 | 0 | 67000 | - | 2.6986e-05 | 58082.407 | 0 | 58082.407
540 | double | L7+U6 | 操作：开S13-1 + 不操作（U6 基本策略） | 40200 | 0 | 40200 | - | 2.6986e-05 | 58083.4918 | 0 | 58083.4918
540 | double | L7+U7 | 操作：开S13-1 + 不操作（U7 基本策略） | 212400 | 0 | 212400 | - | 2.6986e-05 | 58089.2237 | 0 | 58089.2237
540 | double | L7+U8 | 操作：开S13-1 + 不操作（U8 基本策略） | 40200 | 0 | 40200 | - | 2.6986e-05 | 58090.3086 | 0 | 58090.3086
540 | double | L7+U9 | 操作：开S13-1 + 不操作（U9 基本策略） | 424800 | 0 | 424800 | - | 2.6986e-05 | 58101.7724 | 0 | 58101.7724
540 | double | L7+U10 | 操作：开S13-1 + 不操作（U10 基本策略） | 134000 | 0 | 134000 | - | 2.6986e-05 | 58105.3886 | 0 | 58105.3886
540 | double | L7+U11 | 操作：开S13-1 + 不操作（U11 基本策略） | 339000 | 0 | 339000 | - | 2.6986e-05 | 58114.537 | 0 | 58114.537
540 | double | L7+U12 | 操作：开S13-1 + 不操作（U12 基本策略） | 708000 | 0 | 708000 | - | 2.6986e-05 | 58133.6433 | 0 | 58133.6433
540 | double | L7+U13 | 操作：开S13-1 + 不操作（U13 基本策略） | 40200 | 0 | 40200 | - | 2.6986e-05 | 58134.7282 | 0 | 58134.7282
540 | double | L7+U14 | 操作：开S13-1 + 不操作（U14 基本策略） | 1486800 | 0 | 1486800 | - | 2.6986e-05 | 58174.8515 | 0 | 58174.8515
540 | double | L7+U15 | 操作：开S13-1 + 不操作（U15 基本策略） | 140700 | 0 | 140700 | - | 2.6986e-05 | 58178.6485 | 0 | 58178.6485
540 | double | L7+U16 | 操作：开S13-1 + 不操作（U16 基本策略） | 271200 | 0 | 271200 | - | 2.6986e-05 | 58185.9672 | 0 | 58185.9672
540 | double | L7+U17 | 操作：开S13-1 + 不操作（U17 基本策略） | 26800 | 0 | 26800 | - | 2.6986e-05 | 58186.6905 | 0 | 58186.6905
540 | double | L7+U18 | 操作：开S13-1 + 不操作（U18 基本策略） | 354000 | 0 | 354000 | - | 2.6986e-05 | 58196.2436 | 0 | 58196.2436
540 | double | L7+U19 | 操作：开S13-1 + 不操作（U19 基本策略） | 16080 | 0 | 16080 | - | 2.6986e-05 | 58196.6776 | 0 | 58196.6776
540 | double | L7+U20 | 操作：开S13-1 + 不操作（U20 基本策略） | 40200 | 0 | 40200 | - | 2.6986e-05 | 58197.7624 | 0 | 58197.7624
540 | double | L7+U21 | 操作：开S13-1 + 不操作（U21 基本策略） | 212400 | 0 | 212400 | - | 2.6986e-05 | 58203.4943 | 0 | 58203.4943
540 | double | L7+U22 | 操作：开S13-1 + 不操作（U22 基本策略） | 40200 | 0 | 40200 | - | 2.6986e-05 | 58204.5792 | 0 | 58204.5792
540 | double | L7+U23 | 操作：开S13-1 + 不操作（U23 基本策略） | 40200 | 0 | 40200 | - | 2.6986e-05 | 58205.6641 | 0 | 58205.6641
540 | double | L7+U24 | 操作：开S13-1 + 不操作（U24 基本策略） | 26800 | 0 | 26800 | - | 2.6986e-05 | 58206.3873 | 0 | 58206.3873
540 | double | L7+U25 | 操作：开S13-1 + 不操作（U25 基本策略） | 40200 | 0 | 40200 | - | 2.6986e-05 | 58207.4721 | 0 | 58207.4721
540 | double | L7+U26 | 操作：开S13-1 + 不操作（U26 基本策略） | 26800 | 0 | 26800 | - | 2.6986e-05 | 58208.1954 | 0 | 58208.1954
540 | double | L7+U27 | 操作：开S13-1 + 不操作（U27 基本策略） | 135600 | 0 | 135600 | - | 2.6986e-05 | 58211.8547 | 0 | 58211.8547
540 | double | L7+U28 | 操作：开S13-1 + 不操作（U28 基本策略） | 67000 | 0 | 67000 | - | 2.6986e-05 | 58213.6628 | 0 | 58213.6628
540 | double | L7+U29 | 操作：开S13-1 + 不操作（U29 基本策略） | 212400 | 0 | 212400 | - | 2.6986e-05 | 58219.3947 | 0 | 58219.3947
540 | double | L7+U30 | 操作：开S13-1 + 不操作（U30 基本策略） | 67000 | 0 | 67000 | - | 2.6986e-05 | 58221.2028 | 0 | 58221.2028
540 | double | L5+U1 | 操作：开S13-1 + 不操作（U1 基本策略） | 26800 | 0 | 26800 | - | 7.6364e-06 | 58221.4075 | 0 | 58221.4075
540 | double | L5+U2 | 操作：开S13-1 + 不操作（U2 基本策略） | 40200 | 0 | 40200 | - | 7.6364e-06 | 58221.7145 | 0 | 58221.7145
540 | double | L5+U3 | 操作：开S13-1 + 不操作（U3 基本策略） | 40200 | 0 | 40200 | - | 7.6364e-06 | 58222.0214 | 0 | 58222.0214
540 | double | L5+U4 | 操作：开S13-1 + 不操作（U4 基本策略） | 40200 | 0 | 40200 | - | 7.6364e-06 | 58222.3284 | 0 | 58222.3284
540 | double | L5+U5 | 操作：开S13-1 + 不操作（U5 基本策略） | 67000 | 0 | 67000 | - | 7.6364e-06 | 58222.84 | 0 | 58222.84
540 | double | L5+U6 | 操作：开S13-1 + 不操作（U6 基本策略） | 40200 | 0 | 40200 | - | 7.6364e-06 | 58223.147 | 0 | 58223.147
540 | double | L5+U7 | 操作：开S13-1 + 不操作（U7 基本策略） | 212400 | 0 | 212400 | - | 7.6364e-06 | 58224.769 | 0 | 58224.769
540 | double | L5+U8 | 操作：开S13-1 + 不操作（U8 基本策略） | 40200 | 0 | 40200 | - | 7.6364e-06 | 58225.076 | 0 | 58225.076
540 | double | L5+U9 | 操作：开S13-1 + 不操作（U9 基本策略） | 424800 | 0 | 424800 | - | 7.6364e-06 | 58228.3199 | 0 | 58228.3199
540 | double | L5+U10 | 操作：开S13-1 + 不操作（U10 基本策略） | 134000 | 0 | 134000 | - | 7.6364e-06 | 58229.3432 | 0 | 58229.3432
540 | double | L5+U11 | 操作：开S13-1 + 不操作（U11 基本策略） | 339000 | 0 | 339000 | - | 7.6364e-06 | 58231.9319 | 0 | 58231.9319
540 | double | L5+U12 | 操作：开S13-1 + 不操作（U12 基本策略） | 708000 | 0 | 708000 | - | 7.6364e-06 | 58237.3384 | 0 | 58237.3384
540 | double | L5+U13 | 操作：开S13-1 + 不操作（U13 基本策略） | 40200 | 0 | 40200 | - | 7.6364e-06 | 58237.6454 | 0 | 58237.6454
540 | double | L5+U14 | 操作：开S13-1 + 不操作（U14 基本策略） | 1486800 | 0 | 1486800 | - | 7.6364e-06 | 58248.9991 | 0 | 58248.9991
540 | double | L5+U15 | 操作：开S13-1 + 不操作（U15 基本策略） | 140700 | 0 | 140700 | - | 7.6364e-06 | 58250.0736 | 0 | 58250.0736
540 | double | L5+U16 | 操作：开S13-1 + 不操作（U16 基本策略） | 271200 | 0 | 271200 | - | 7.6364e-06 | 58252.1446 | 0 | 58252.1446
540 | double | L5+U17 | 操作：开S13-1 + 不操作（U17 基本策略） | 26800 | 0 | 26800 | - | 7.6364e-06 | 58252.3492 | 0 | 58252.3492
540 | double | L5+U18 | 操作：开S13-1 + 不操作（U18 基本策略） | 354000 | 0 | 354000 | - | 7.6364e-06 | 58255.0525 | 0 | 58255.0525
540 | double | L5+U19 | 操作：开S13-1 + 不操作（U19 基本策略） | 16080 | 0 | 16080 | - | 7.6364e-06 | 58255.1753 | 0 | 58255.1753
540 | double | L5+U20 | 操作：开S13-1 + 不操作（U20 基本策略） | 40200 | 0 | 40200 | - | 7.6364e-06 | 58255.4823 | 0 | 58255.4823
540 | double | L5+U21 | 操作：开S13-1 + 不操作（U21 基本策略） | 212400 | 0 | 212400 | - | 7.6364e-06 | 58257.1042 | 0 | 58257.1042
540 | double | L5+U22 | 操作：开S13-1 + 不操作（U22 基本策略） | 40200 | 0 | 40200 | - | 7.6364e-06 | 58257.4112 | 0 | 58257.4112
540 | double | L5+U23 | 操作：开S13-1 + 不操作（U23 基本策略） | 40200 | 0 | 40200 | - | 7.6364e-06 | 58257.7182 | 0 | 58257.7182
540 | double | L5+U24 | 操作：开S13-1 + 不操作（U24 基本策略） | 26800 | 0 | 26800 | - | 7.6364e-06 | 58257.9228 | 0 | 58257.9228
540 | double | L5+U25 | 操作：开S13-1 + 不操作（U25 基本策略） | 40200 | 0 | 40200 | - | 7.6364e-06 | 58258.2298 | 0 | 58258.2298
540 | double | L5+U26 | 操作：开S13-1 + 不操作（U26 基本策略） | 26800 | 0 | 26800 | - | 7.6364e-06 | 58258.4345 | 0 | 58258.4345
540 | double | L5+U27 | 操作：开S13-1 + 不操作（U27 基本策略） | 135600 | 0 | 135600 | - | 7.6364e-06 | 58259.47 | 0 | 58259.47
540 | double | L5+U28 | 操作：开S13-1 + 不操作（U28 基本策略） | 67000 | 0 | 67000 | - | 7.6364e-06 | 58259.9816 | 0 | 58259.9816
540 | double | L5+U29 | 操作：开S13-1 + 不操作（U29 基本策略） | 212400 | 0 | 212400 | - | 7.6364e-06 | 58261.6036 | 0 | 58261.6036
540 | double | L5+U30 | 操作：开S13-1 + 不操作（U30 基本策略） | 67000 | 0 | 67000 | - | 7.6364e-06 | 58262.1152 | 0 | 58262.1152
540 | double | L3+U1 | 操作：开S29-2 + 不操作（U1 基本策略） | 26800 | 0 | 26800 | - | 6.297e-07 | 58262.1321 | 0 | 58262.1321
540 | double | L3+U2 | 操作：开S29-2 + 不操作（U2 基本策略） | 40200 | 0 | 40200 | - | 6.297e-07 | 58262.1574 | 0 | 58262.1574
540 | double | L3+U3 | 操作：开S29-2 + 不操作（U3 基本策略） | 40200 | 0 | 40200 | - | 6.297e-07 | 58262.1827 | 0 | 58262.1827
540 | double | L3+U4 | 操作：开S29-2 + 不操作（U4 基本策略） | 40200 | 0 | 40200 | - | 6.297e-07 | 58262.208 | 0 | 58262.208
540 | double | L3+U5 | 操作：开S29-2 + 不操作（U5 基本策略） | 67000 | 0 | 67000 | - | 6.297e-07 | 58262.2502 | 0 | 58262.2502
540 | double | L3+U6 | 操作：开S29-2 + 不操作（U6 基本策略） | 40200 | 0 | 40200 | - | 6.297e-07 | 58262.2755 | 0 | 58262.2755
540 | double | L3+U7 | 操作：开S29-2 + 不操作（U7 基本策略） | 212400 | 0 | 212400 | - | 6.297e-07 | 58262.4093 | 0 | 58262.4093
540 | double | L3+U8 | 操作：开S29-2 + 不操作（U8 基本策略） | 40200 | 0 | 40200 | - | 6.297e-07 | 58262.4346 | 0 | 58262.4346
540 | double | L3+U9 | 操作：开S29-2 + 不操作（U9 基本策略） | 424800 | 0 | 424800 | - | 6.297e-07 | 58262.7021 | 0 | 58262.7021
540 | double | L3+U10 | 操作：开S29-2 + 不操作（U10 基本策略） | 134000 | 0 | 134000 | - | 6.297e-07 | 58262.7865 | 0 | 58262.7865
540 | double | L3+U11 | 操作：开S29-2 + 不操作（U11 基本策略） | 339000 | 0 | 339000 | - | 6.297e-07 | 58262.9999 | 0 | 58262.9999
540 | double | L3+U12 | 操作：开S29-2 + 不操作（U12 基本策略） | 708000 | 0 | 708000 | - | 6.297e-07 | 58263.4458 | 0 | 58263.4458
540 | double | L3+U13 | 操作：开S29-2 + 不操作（U13 基本策略） | 40200 | 0 | 40200 | - | 6.297e-07 | 58263.4711 | 0 | 58263.4711
540 | double | L3+U14 | 操作：开S13-1 + 不操作（U14 基本策略） | 1486800 | 0 | 1486800 | - | 6.297e-07 | 58264.4073 | 0 | 58264.4073
540 | double | L3+U15 | 操作：开S29-2 + 不操作（U15 基本策略） | 140700 | 0 | 140700 | - | 6.297e-07 | 58264.4959 | 0 | 58264.4959
540 | double | L3+U16 | 操作：开S29-2 + 不操作（U16 基本策略） | 271200 | 0 | 271200 | - | 6.297e-07 | 58264.6667 | 0 | 58264.6667
540 | double | L3+U17 | 操作：开S29-2 + 不操作（U17 基本策略） | 26800 | 0 | 26800 | - | 6.297e-07 | 58264.6836 | 0 | 58264.6836
540 | double | L3+U18 | 操作：开S29-2 + 不操作（U18 基本策略） | 354000 | 0 | 354000 | - | 6.297e-07 | 58264.9065 | 0 | 58264.9065
540 | double | L3+U19 | 操作：开S29-2 + 不操作（U19 基本策略） | 16080 | 0 | 16080 | - | 6.297e-07 | 58264.9166 | 0 | 58264.9166
540 | double | L3+U20 | 操作：开S29-2 + 不操作（U20 基本策略） | 40200 | 0 | 40200 | - | 6.297e-07 | 58264.9419 | 0 | 58264.9419
540 | double | L3+U21 | 操作：开S29-2 + 不操作（U21 基本策略） | 212400 | 0 | 212400 | - | 6.297e-07 | 58265.0757 | 0 | 58265.0757
540 | double | L3+U22 | 操作：开S29-2 + 不操作（U22 基本策略） | 40200 | 0 | 40200 | - | 6.297e-07 | 58265.101 | 0 | 58265.101
540 | double | L3+U23 | 操作：开S29-2 + 不操作（U23 基本策略） | 40200 | 0 | 40200 | - | 6.297e-07 | 58265.1263 | 0 | 58265.1263
540 | double | L3+U24 | 操作：开S29-2 + 不操作（U24 基本策略） | 26800 | 0 | 26800 | - | 6.297e-07 | 58265.1432 | 0 | 58265.1432
540 | double | L3+U25 | 操作：开S29-2 + 不操作（U25 基本策略） | 40200 | 0 | 40200 | - | 6.297e-07 | 58265.1685 | 0 | 58265.1685
540 | double | L3+U26 | 操作：开S29-2 + 不操作（U26 基本策略） | 26800 | 0 | 26800 | - | 6.297e-07 | 58265.1854 | 0 | 58265.1854
540 | double | L3+U27 | 操作：开S29-2 + 不操作（U27 基本策略） | 135600 | 0 | 135600 | - | 6.297e-07 | 58265.2708 | 0 | 58265.2708
540 | double | L3+U28 | 操作：开S29-2 + 不操作（U28 基本策略） | 67000 | 0 | 67000 | - | 6.297e-07 | 58265.3129 | 0 | 58265.3129
540 | double | L3+U29 | 操作：开S29-2 + 不操作（U29 基本策略） | 212400 | 0 | 212400 | - | 6.297e-07 | 58265.4467 | 0 | 58265.4467
540 | double | L3+U30 | 操作：开S29-2 + 不操作（U30 基本策略） | 67000 | 0 | 67000 | - | 6.297e-07 | 58265.4889 | 0 | 58265.4889
540 | double | L9+U1 | 操作：开S13-1 + 不操作（U1 基本策略） | 26800 | 0 | 26800 | - | 1.9256e-05 | 58266.0049 | 0 | 58266.0049
540 | double | L9+U2 | 操作：开S13-1 + 不操作（U2 基本策略） | 40200 | 0 | 40200 | - | 1.9256e-05 | 58266.779 | 0 | 58266.779
540 | double | L9+U3 | 操作：开S13-1 + 不操作（U3 基本策略） | 40200 | 0 | 40200 | - | 1.9256e-05 | 58267.5531 | 0 | 58267.5531
540 | double | L9+U4 | 操作：开S13-1 + 不操作（U4 基本策略） | 40200 | 0 | 40200 | - | 1.9256e-05 | 58268.3272 | 0 | 58268.3272
540 | double | L9+U5 | 操作：开S13-1 + 不操作（U5 基本策略） | 67000 | 0 | 67000 | - | 1.9256e-05 | 58269.6174 | 0 | 58269.6174
540 | double | L9+U6 | 操作：开S13-1 + 不操作（U6 基本策略） | 40200 | 0 | 40200 | - | 1.9256e-05 | 58270.3915 | 0 | 58270.3915
540 | double | L9+U7 | 操作：开S13-1 + 不操作（U7 基本策略） | 212400 | 0 | 212400 | - | 1.9256e-05 | 58274.4815 | 0 | 58274.4815
540 | double | L9+U8 | 操作：开S13-1 + 不操作（U8 基本策略） | 40200 | 0 | 40200 | - | 1.9256e-05 | 58275.2556 | 0 | 58275.2556
540 | double | L9+U9 | 操作：开S13-1 + 不操作（U9 基本策略） | 424800 | 0 | 424800 | - | 1.9256e-05 | 58283.4357 | 0 | 58283.4357
540 | double | L9+U10 | 操作：开S13-1 + 不操作（U10 基本策略） | 134000 | 0 | 134000 | - | 1.9256e-05 | 58286.016 | 0 | 58286.016
540 | double | L9+U11 | 操作：开S13-1 + 不操作（U11 基本策略） | 339000 | 0 | 339000 | - | 1.9256e-05 | 58292.5438 | 0 | 58292.5438
540 | double | L9+U12 | 操作：开S13-1 + 不操作（U12 基本策略） | 708000 | 0 | 708000 | - | 1.9256e-05 | 58306.1772 | 0 | 58306.1772
540 | double | L9+U13 | 操作：开S13-1 + 不操作（U13 基本策略） | 40200 | 0 | 40200 | - | 1.9256e-05 | 58306.9513 | 0 | 58306.9513
540 | double | L9+U14 | 操作：开S13-1 + 不操作（U14 基本策略） | 1486800 | 0 | 1486800 | - | 1.9256e-05 | 58335.5815 | 0 | 58335.5815
540 | double | L9+U15 | 操作：开S13-1 + 不操作（U15 基本策略） | 140700 | 0 | 140700 | - | 1.9256e-05 | 58338.2908 | 0 | 58338.2908
540 | double | L9+U16 | 操作：开S13-1 + 不操作（U16 基本策略） | 271200 | 0 | 271200 | - | 1.9256e-05 | 58343.5131 | 0 | 58343.5131
540 | double | L9+U17 | 操作：开S13-1 + 不操作（U17 基本策略） | 26800 | 0 | 26800 | - | 1.9256e-05 | 58344.0292 | 0 | 58344.0292
540 | double | L9+U18 | 操作：开S13-1 + 不操作（U18 基本策略） | 354000 | 0 | 354000 | - | 1.9256e-05 | 58350.8458 | 0 | 58350.8458
540 | double | L9+U19 | 操作：开S13-1 + 不操作（U19 基本策略） | 16080 | 0 | 16080 | - | 1.9256e-05 | 58351.1555 | 0 | 58351.1555
540 | double | L9+U20 | 操作：开S13-1 + 不操作（U20 基本策略） | 40200 | 0 | 40200 | - | 1.9256e-05 | 58351.9296 | 0 | 58351.9296
540 | double | L9+U21 | 操作：开S13-1 + 不操作（U21 基本策略） | 212400 | 0 | 212400 | - | 1.9256e-05 | 58356.0196 | 0 | 58356.0196
540 | double | L9+U22 | 操作：开S13-1 + 不操作（U22 基本策略） | 40200 | 0 | 40200 | - | 1.9256e-05 | 58356.7937 | 0 | 58356.7937
540 | double | L9+U23 | 操作：开S13-1 + 不操作（U23 基本策略） | 40200 | 0 | 40200 | - | 1.9256e-05 | 58357.5678 | 0 | 58357.5678
540 | double | L9+U24 | 操作：开S13-1 + 不操作（U24 基本策略） | 26800 | 0 | 26800 | - | 1.9256e-05 | 58358.0839 | 0 | 58358.0839
540 | double | L9+U25 | 操作：开S13-1 + 不操作（U25 基本策略） | 40200 | 0 | 40200 | - | 1.9256e-05 | 58358.858 | 0 | 58358.858
540 | double | L9+U26 | 操作：开S13-1 + 不操作（U26 基本策略） | 26800 | 0 | 26800 | - | 1.9256e-05 | 58359.374 | 0 | 58359.374
540 | double | L9+U27 | 操作：开S13-1 + 不操作（U27 基本策略） | 135600 | 0 | 135600 | - | 1.9256e-05 | 58361.9852 | 0 | 58361.9852
540 | double | L9+U28 | 操作：开S13-1 + 不操作（U28 基本策略） | 67000 | 0 | 67000 | - | 1.9256e-05 | 58363.2753 | 0 | 58363.2753
540 | double | L9+U29 | 操作：开S13-1 + 不操作（U29 基本策略） | 212400 | 0 | 212400 | - | 1.9256e-05 | 58367.3654 | 0 | 58367.3654
540 | double | L9+U30 | 操作：开S13-1 + 不操作（U30 基本策略） | 67000 | 0 | 67000 | - | 1.9256e-05 | 58368.6555 | 0 | 58368.6555
540 | double | L1+U1 | 操作：开S29-2 + 不操作（U1 基本策略） | 26800 | 0 | 26800 | - | 1.574e-07 | 58368.6597 | 0 | 58368.6597
540 | double | L1+U2 | 操作：开S29-2 + 不操作（U2 基本策略） | 40200 | 0 | 40200 | - | 1.574e-07 | 58368.6661 | 0 | 58368.6661
540 | double | L1+U3 | 操作：开S29-2 + 不操作（U3 基本策略） | 40200 | 0 | 40200 | - | 1.574e-07 | 58368.6724 | 0 | 58368.6724
540 | double | L1+U4 | 操作：开S29-2 + 不操作（U4 基本策略） | 40200 | 0 | 40200 | - | 1.574e-07 | 58368.6787 | 0 | 58368.6787
540 | double | L1+U5 | 操作：开S29-2 + 不操作（U5 基本策略） | 67000 | 0 | 67000 | - | 1.574e-07 | 58368.6893 | 0 | 58368.6893
540 | double | L1+U6 | 操作：开S29-2 + 不操作（U6 基本策略） | 40200 | 0 | 40200 | - | 1.574e-07 | 58368.6956 | 0 | 58368.6956
540 | double | L1+U7 | 操作：开S29-2 + 不操作（U7 基本策略） | 212400 | 0 | 212400 | - | 1.574e-07 | 58368.729 | 0 | 58368.729
540 | double | L1+U8 | 操作：开S29-2 + 不操作（U8 基本策略） | 40200 | 0 | 40200 | - | 1.574e-07 | 58368.7354 | 0 | 58368.7354
540 | double | L1+U9 | 操作：开S29-2 + 不操作（U9 基本策略） | 424800 | 0 | 424800 | - | 1.574e-07 | 58368.8022 | 0 | 58368.8022
540 | double | L1+U10 | 操作：开S29-2 + 不操作（U10 基本策略） | 134000 | 0 | 134000 | - | 1.574e-07 | 58368.8233 | 0 | 58368.8233
540 | double | L1+U11 | 操作：开S29-2 + 不操作（U11 基本策略） | 339000 | 0 | 339000 | - | 1.574e-07 | 58368.8767 | 0 | 58368.8767
540 | double | L1+U12 | 操作：开S29-2 + 不操作（U12 基本策略） | 708000 | 0 | 708000 | - | 1.574e-07 | 58368.9881 | 0 | 58368.9881
540 | double | L1+U13 | 操作：开S29-2 + 不操作（U13 基本策略） | 40200 | 0 | 40200 | - | 1.574e-07 | 58368.9944 | 0 | 58368.9944
540 | double | L1+U14 | 操作：开S13-1 + 不操作（U14 基本策略） | 1486800 | 0 | 1486800 | - | 1.574e-07 | 58369.2285 | 0 | 58369.2285
540 | double | L1+U15 | 操作：开S29-2 + 不操作（U15 基本策略） | 140700 | 0 | 140700 | - | 1.574e-07 | 58369.2506 | 0 | 58369.2506
540 | double | L1+U16 | 操作：开S29-2 + 不操作（U16 基本策略） | 271200 | 0 | 271200 | - | 1.574e-07 | 58369.2933 | 0 | 58369.2933
540 | double | L1+U17 | 操作：开S29-2 + 不操作（U17 基本策略） | 26800 | 0 | 26800 | - | 1.574e-07 | 58369.2975 | 0 | 58369.2975
540 | double | L1+U18 | 操作：开S29-2 + 不操作（U18 基本策略） | 354000 | 0 | 354000 | - | 1.574e-07 | 58369.3532 | 0 | 58369.3532
540 | double | L1+U19 | 操作：开S29-2 + 不操作（U19 基本策略） | 16080 | 0 | 16080 | - | 1.574e-07 | 58369.3558 | 0 | 58369.3558
540 | double | L1+U20 | 操作：开S29-2 + 不操作（U20 基本策略） | 40200 | 0 | 40200 | - | 1.574e-07 | 58369.3621 | 0 | 58369.3621
540 | double | L1+U21 | 操作：开S29-2 + 不操作（U21 基本策略） | 212400 | 0 | 212400 | - | 1.574e-07 | 58369.3955 | 0 | 58369.3955
540 | double | L1+U22 | 操作：开S29-2 + 不操作（U22 基本策略） | 40200 | 0 | 40200 | - | 1.574e-07 | 58369.4019 | 0 | 58369.4019
540 | double | L1+U23 | 操作：开S29-2 + 不操作（U23 基本策略） | 40200 | 0 | 40200 | - | 1.574e-07 | 58369.4082 | 0 | 58369.4082
540 | double | L1+U24 | 操作：开S29-2 + 不操作（U24 基本策略） | 26800 | 0 | 26800 | - | 1.574e-07 | 58369.4124 | 0 | 58369.4124
540 | double | L1+U25 | 操作：开S29-2 + 不操作（U25 基本策略） | 40200 | 0 | 40200 | - | 1.574e-07 | 58369.4187 | 0 | 58369.4187
540 | double | L1+U26 | 操作：开S29-2 + 不操作（U26 基本策略） | 26800 | 0 | 26800 | - | 1.574e-07 | 58369.4229 | 0 | 58369.4229
540 | double | L1+U27 | 操作：开S29-2 + 不操作（U27 基本策略） | 135600 | 0 | 135600 | - | 1.574e-07 | 58369.4443 | 0 | 58369.4443
540 | double | L1+U28 | 操作：开S29-2 + 不操作（U28 基本策略） | 67000 | 0 | 67000 | - | 1.574e-07 | 58369.4548 | 0 | 58369.4548
540 | double | L1+U29 | 操作：开S29-2 + 不操作（U29 基本策略） | 212400 | 0 | 212400 | - | 1.574e-07 | 58369.4883 | 0 | 58369.4883
540 | double | L1+U30 | 操作：开S29-2 + 不操作（U30 基本策略） | 67000 | 0 | 67000 | - | 1.574e-07 | 58369.4988 | 0 | 58369.4988
540 | double | L5+U61 | 操作：开S13-1 + 不操作（U61 基本策略） | 318600 | 0 | 318600 | - | 7.6364e-06 | 58371.9318 | 0 | 58371.9318
540 | double | L5+U62 | 操作：开S13-1 + 不操作（U62 基本策略） | 80400 | 0 | 80400 | - | 7.6364e-06 | 58372.5457 | 0 | 58372.5457
540 | double | L5+S1 | 操作：开S13-1+开S29-2(源:L5) | 0 | 0 | 0 | - | 3.0454e-06 | 58372.5457 | 0 | 58372.5457
540 | double | L5+S2 | 操作：开S13-1(源:L5) | 0 | 0 | 0 | - | 3.0454e-06 | 58372.5457 | 0 | 58372.5457
540 | double | L5+S3 | 操作：开S13-1(源:L5) | 252600 | 0 | 252600 | - | 3.0454e-06 | 58373.315 | 0 | 58373.315
540 | double | L5+S4 | 操作：开S13-1(源:L5) | 717600 | 0 | 717600 | - | 3.0454e-06 | 58375.5003 | 0 | 58375.5003
540 | double | L5+S5 | 操作：开S13-1(源:L5) | 1190600 | 0 | 1190600 | - | 3.0454e-06 | 58379.1261 | 0 | 58379.1261
540 | double | L5+S6 | 操作：开S13-1 + 不操作（S6 基本策略） | 1627500 | 0 | 1627500 | - | 3.0454e-06 | 58384.0825 | 0 | 58384.0825
540 | double | L5+S7 | 操作：开S13-1 + 不操作（S7 基本策略） | 0 | 0 | 0 | - | 3.0454e-06 | 58384.0825 | 0 | 58384.0825
540 | double | L5+S8 | 操作：开S13-1+开S29-2(源:L5) | 0 | 0 | 0 | - | 3.0454e-06 | 58384.0825 | 0 | 58384.0825
540 | double | L5+S9 | 操作：开S13-1 + 不操作（S9 基本策略） | 0 | 0 | 0 | - | 3.0454e-06 | 58384.0825 | 0 | 58384.0825
540 | double | L5+S10 | 操作：开S13-1 + 打开开关 S9 | 0 | 0 | 0 | - | 3.0454e-06 | 58384.0825 | 0 | 58384.0825
540 | double | L5+S11 | 操作：开S13-1+开S29-2(源:L5) | 0 | 0 | 0 | - | 3.0454e-06 | 58384.0825 | 0 | 58384.0825
540 | double | L5+S12 | 操作：开S13-1+开S29-2(源:L5) | 0 | 0 | 0 | - | 3.0454e-06 | 58384.0825 | 0 | 58384.0825
540 | double | L5+S13 | 操作：开S13-1 + 不操作（S13 基本策略） | 0 | 0 | 0 | - | 3.0454e-06 | 58384.0825 | 0 | 58384.0825
540 | double | L5+S14 | 操作：开S13-1 + 打开开关 S13 | 0 | 0 | 0 | - | 3.0454e-06 | 58384.0825 | 0 | 58384.0825
540 | double | L5+S15 | 操作：开S13-1 + 不操作（S15 基本策略） | 0 | 0 | 0 | - | 3.0454e-06 | 58384.0825 | 0 | 58384.0825
540 | double | L5+S16 | 操作：开S13-1 + 打开开关 S15 | 0 | 0 | 0 | - | 3.0454e-06 | 58384.0825 | 0 | 58384.0825
540 | double | L5+S17 | 操作：开S13-1 + 不操作（S17 基本策略） | 0 | 0 | 0 | - | 3.0454e-06 | 58384.0825 | 0 | 58384.0825
540 | double | L5+S18 | 操作：开S13-1 + 打开开关 S17 | 0 | 0 | 0 | - | 3.0454e-06 | 58384.0825 | 0 | 58384.0825
540 | double | L5+S19 | 操作：开S13-1 + 不操作（S19 基本策略） | 691000 | 0 | 691000 | - | 3.0454e-06 | 58386.1868 | 0 | 58386.1868
540 | double | L5+S20 | 操作：开S13-1 + 不操作（S20 基本策略） | 266200 | 0 | 266200 | - | 3.0454e-06 | 58386.9975 | 0 | 58386.9975
540 | double | L5+S21 | 操作：开S13-1 + 不操作（S21 基本策略） | 808500 | 0 | 808500 | - | 3.0454e-06 | 58389.4597 | 0 | 58389.4597
540 | double | L5+S22 | 操作：开S13-1 + 不操作（S22 基本策略） | 0 | 0 | 0 | - | 3.0454e-06 | 58389.4597 | 0 | 58389.4597
540 | double | L5+S23 | 操作：开S13-1 + 不操作（S23 基本策略） | 1404800 | 0 | 1404800 | - | 3.0454e-06 | 58393.7378 | 0 | 58393.7378
540 | double | L5+S24 | 操作：开S13-1 + 不操作（S24 基本策略） | 415400 | 0 | 415400 | - | 3.0454e-06 | 58395.0028 | 0 | 58395.0028
540 | double | L5+S25 | 操作：开S13-1 + 不操作（S25 基本策略） | 452000 | 0 | 452000 | - | 3.0454e-06 | 58396.3793 | 0 | 58396.3793
540 | double | L5+S26 | 操作：开S13-1 + 不操作（S26 基本策略） | 0 | 0 | 0 | - | 3.0454e-06 | 58396.3793 | 0 | 58396.3793
540 | double | L5+S27 | 操作：开S62-3+开S13-1(源:L5) | 0 | 0 | 0 | - | 3.0454e-06 | 58396.3793 | 0 | 58396.3793
540 | double | L5+S28 | 操作：开S13-1 + 不操作（S28 基本策略） | 242550 | 0 | 242550 | - | 3.0454e-06 | 58397.118 | 0 | 58397.118
540 | double | L7+U61 | 操作：开S13-1 + 不操作（U61 基本策略） | 318600 | 0 | 318600 | - | 2.6986e-05 | 58405.7158 | 0 | 58405.7158
540 | double | L7+U62 | 操作：开S13-1 + 不操作（U62 基本策略） | 80400 | 0 | 80400 | - | 2.6986e-05 | 58407.8855 | 0 | 58407.8855
540 | double | L7+S1 | 操作：开S13-1+开S29-2(源:L7) | 0 | 0 | 0 | - | 1.0762e-05 | 58407.8855 | 0 | 58407.8855
540 | double | L7+S2 | 操作：开S13-1(源:L7) | 252600 | 0 | 252600 | - | 1.0762e-05 | 58410.604 | 0 | 58410.604
540 | double | L7+S3 | 操作：开S13-1(源:L7) | 0 | 0 | 0 | - | 1.0762e-05 | 58410.604 | 0 | 58410.604
540 | double | L7+S4 | 操作：开S13-1(源:L7) | 465000 | 0 | 465000 | - | 1.0762e-05 | 58415.6084 | 0 | 58415.6084
540 | double | L7+S5 | 操作：开S13-1(源:L7) | 938000 | 0 | 938000 | - | 1.0762e-05 | 58425.7033 | 0 | 58425.7033
540 | double | L7+S6 | 操作：开S13-1 + 不操作（S6 基本策略） | 1627500 | 0 | 1627500 | - | 1.0762e-05 | 58443.2186 | 0 | 58443.2186
540 | double | L7+S7 | 操作：开S13-1 + 不操作（S7 基本策略） | 0 | 0 | 0 | - | 1.0762e-05 | 58443.2186 | 0 | 58443.2186
540 | double | L7+S8 | 操作：开S13-1+开S29-2(源:L7) | 0 | 0 | 0 | - | 1.0762e-05 | 58443.2186 | 0 | 58443.2186
540 | double | L7+S9 | 操作：开S13-1 + 不操作（S9 基本策略） | 0 | 0 | 0 | - | 1.0762e-05 | 58443.2186 | 0 | 58443.2186
540 | double | L7+S10 | 操作：开S13-1 + 打开开关 S9 | 0 | 0 | 0 | - | 1.0762e-05 | 58443.2186 | 0 | 58443.2186
540 | double | L7+S11 | 操作：开S13-1+开S29-2(源:L7) | 0 | 0 | 0 | - | 1.0762e-05 | 58443.2186 | 0 | 58443.2186
540 | double | L7+S12 | 操作：开S13-1+开S29-2(源:L7) | 0 | 0 | 0 | - | 1.0762e-05 | 58443.2186 | 0 | 58443.2186
540 | double | L7+S13 | 操作：开S13-1 + 不操作（S13 基本策略） | 0 | 0 | 0 | - | 1.0762e-05 | 58443.2186 | 0 | 58443.2186
540 | double | L7+S14 | 操作：开S13-1 + 打开开关 S13 | 0 | 0 | 0 | - | 1.0762e-05 | 58443.2186 | 0 | 58443.2186
540 | double | L7+S15 | 操作：开S13-1 + 不操作（S15 基本策略） | 0 | 0 | 0 | - | 1.0762e-05 | 58443.2186 | 0 | 58443.2186
540 | double | L7+S16 | 操作：开S13-1 + 打开开关 S15 | 0 | 0 | 0 | - | 1.0762e-05 | 58443.2186 | 0 | 58443.2186
540 | double | L7+S17 | 操作：开S13-1 + 不操作（S17 基本策略） | 0 | 0 | 0 | - | 1.0762e-05 | 58443.2186 | 0 | 58443.2186
540 | double | L7+S18 | 操作：开S13-1 + 打开开关 S17 | 0 | 0 | 0 | - | 1.0762e-05 | 58443.2186 | 0 | 58443.2186
540 | double | L7+S19 | 操作：开S13-1 + 不操作（S19 基本策略） | 691000 | 0 | 691000 | - | 1.0762e-05 | 58450.6552 | 0 | 58450.6552
540 | double | L7+S20 | 操作：开S13-1 + 不操作（S20 基本策略） | 266200 | 0 | 266200 | - | 1.0762e-05 | 58453.5201 | 0 | 58453.5201
540 | double | L7+S21 | 操作：开S13-1 + 不操作（S21 基本策略） | 808500 | 0 | 808500 | - | 1.0762e-05 | 58462.2213 | 0 | 58462.2213
540 | double | L7+S22 | 操作：开S13-1 + 不操作（S22 基本策略） | 0 | 0 | 0 | - | 1.0762e-05 | 58462.2213 | 0 | 58462.2213
540 | double | L7+S23 | 操作：开S13-1 + 不操作（S23 基本策略） | 1404800 | 0 | 1404800 | - | 1.0762e-05 | 58477.3399 | 0 | 58477.3399
540 | double | L7+S24 | 操作：开S13-1 + 不操作（S24 基本策略） | 415400 | 0 | 415400 | - | 1.0762e-05 | 58481.8104 | 0 | 58481.8104
540 | double | L7+S25 | 操作：开S13-1 + 不操作（S25 基本策略） | 452000 | 0 | 452000 | - | 1.0762e-05 | 58486.6749 | 0 | 58486.6749
540 | double | L7+S26 | 操作：开S13-1 + 不操作（S26 基本策略） | 0 | 0 | 0 | - | 1.0762e-05 | 58486.6749 | 0 | 58486.6749
540 | double | L7+S27 | 操作：开S62-3+开S13-1(源:L7) | 0 | 0 | 0 | - | 1.0762e-05 | 58486.6749 | 0 | 58486.6749
540 | double | L7+S28 | 操作：开S13-1 + 不操作（S28 基本策略） | 242550 | 0 | 242550 | - | 1.0762e-05 | 58489.2853 | 0 | 58489.2853
540 | double | L3+U61 | 操作：开S29-2 + 不操作（U61 基本策略） | 318600 | 0 | 318600 | - | 6.297e-07 | 58489.4859 | 0 | 58489.4859
540 | double | L3+U62 | 操作：开S29-2 + 不操作（U62 基本策略） | 80400 | 0 | 80400 | - | 6.297e-07 | 58489.5365 | 0 | 58489.5365
540 | double | L3+S1 | 操作：开S29-2(源:L3) | 0 | 0 | 0 | - | 2.5112e-07 | 58489.5365 | 0 | 58489.5365
540 | double | L3+S2 | 操作：开S13-1+开S29-2(源:L3) | 0 | 0 | 0 | - | 2.5112e-07 | 58489.5365 | 0 | 58489.5365
540 | double | L3+S3 | 操作：开S13-1+开S29-2(源:L3) | 0 | 0 | 0 | - | 2.5112e-07 | 58489.5365 | 0 | 58489.5365
540 | double | L3+S4 | 操作：开S13-1+开S29-2(源:L3) | 0 | 0 | 0 | - | 2.5112e-07 | 58489.5365 | 0 | 58489.5365
540 | double | L3+S5 | 操作：开S13-1+开S29-2(源:L3) | 0 | 0 | 0 | - | 2.5112e-07 | 58489.5365 | 0 | 58489.5365
540 | double | L3+S6 | 操作：开S13-1 + 不操作（S6 基本策略） | 1627500 | 0 | 1627500 | - | 2.5112e-07 | 58489.9452 | 0 | 58489.9452
540 | double | L3+S7 | 操作：开S29-2 + 不操作（S7 基本策略） | 0 | 0 | 0 | - | 2.5112e-07 | 58489.9452 | 0 | 58489.9452
540 | double | L3+S8 | 操作：开S62-3+开S13-1+开S29-2(源:L3) | 0 | 0 | 0 | - | 2.5112e-07 | 58489.9452 | 0 | 58489.9452
540 | double | L3+S9 | 操作：开S29-2 + 不操作（S9 基本策略） | 0 | 0 | 0 | - | 2.5112e-07 | 58489.9452 | 0 | 58489.9452
540 | double | L3+S10 | 操作：开S29-2 + 打开开关 S9 | 0 | 0 | 0 | - | 2.5112e-07 | 58489.9452 | 0 | 58489.9452
540 | double | L3+S11 | 操作：开S62-3+开S13-1+开S29-2(源:L3) | 0 | 28396.7923 | 28396.7923 | - | 2.5112e-07 | 58489.9452 | 0.0071311 | 58489.9523
540 | double | L3+S12 | 操作：开S62-3+开S13-1+开S29-2(源:L3) | 0 | 20226.6351 | 20226.6351 | - | 2.5112e-07 | 58489.9452 | 0.012211 | 58489.9574
540 | double | L3+S13 | 操作：开S29-2 + 不操作（S13 基本策略） | 0 | 0 | 0 | - | 2.5112e-07 | 58489.9452 | 0.012211 | 58489.9574
540 | double | L3+S14 | 操作：开S29-2 + 打开开关 S13 | 0 | 0 | 0 | - | 2.5112e-07 | 58489.9452 | 0.012211 | 58489.9574
540 | double | L3+S15 | 操作：开S29-2 + 不操作（S15 基本策略） | 0 | 0 | 0 | - | 2.5112e-07 | 58489.9452 | 0.012211 | 58489.9574
540 | double | L3+S16 | 操作：开S29-2 + 打开开关 S15 | 0 | 0 | 0 | - | 2.5112e-07 | 58489.9452 | 0.012211 | 58489.9574
540 | double | L3+S17 | 操作：开S29-2 + 不操作（S17 基本策略） | 0 | 0 | 0 | - | 2.5112e-07 | 58489.9452 | 0.012211 | 58489.9574
540 | double | L3+S18 | 操作：开S29-2 + 打开开关 S17 | 0 | 0 | 0 | - | 2.5112e-07 | 58489.9452 | 0.012211 | 58489.9574
540 | double | L3+S19 | 操作：开S29-2 + 不操作（S19 基本策略） | 691000 | 0 | 691000 | - | 2.5112e-07 | 58490.1187 | 0.012211 | 58490.1309
540 | double | L3+S20 | 操作：开S29-2 + 不操作（S20 基本策略） | 266200 | 0 | 266200 | - | 2.5112e-07 | 58490.1856 | 0.012211 | 58490.1978
540 | double | L3+S21 | 操作：开S13-1 + 不操作（S21 基本策略） | 808500 | 0 | 808500 | - | 2.5112e-07 | 58490.3886 | 0.012211 | 58490.4008
540 | double | L3+S22 | 操作：开S29-2 + 不操作（S22 基本策略） | 0 | 0 | 0 | - | 2.5112e-07 | 58490.3886 | 0.012211 | 58490.4008
540 | double | L3+S23 | 操作：开S13-1 + 不操作（S23 基本策略） | 1404800 | 0 | 1404800 | - | 2.5112e-07 | 58490.7414 | 0.012211 | 58490.7536
540 | double | L3+S24 | 操作：开S13-1 + 不操作（S24 基本策略） | 415400 | 0 | 415400 | - | 2.5112e-07 | 58490.8457 | 0.012211 | 58490.8579
540 | double | L3+S25 | 操作：开S29-2 + 不操作（S25 基本策略） | 452000 | 0 | 452000 | - | 2.5112e-07 | 58490.9592 | 0.012211 | 58490.9714
540 | double | L3+S26 | 操作：开S29-2 + 不操作（S26 基本策略） | 0 | 0 | 0 | - | 2.5112e-07 | 58490.9592 | 0.012211 | 58490.9714
540 | double | L3+S27 | 操作：开S62-3+开S13-1(源:L3) | 0 | 0 | 0 | - | 2.5112e-07 | 58490.9592 | 0.012211 | 58490.9714
540 | double | L3+S28 | 操作：开S29-2 + 不操作（S28 基本策略） | 242550 | 0 | 242550 | - | 2.5112e-07 | 58491.0201 | 0.012211 | 58491.0323
540 | double | L1+U61 | 操作：开S29-2 + 不操作（U61 基本策略） | 318600 | 0 | 318600 | - | 1.574e-07 | 58491.0703 | 0.012211 | 58491.0825
540 | double | L1+U62 | 操作：开S29-2 + 不操作（U62 基本策略） | 80400 | 0 | 80400 | - | 1.574e-07 | 58491.0829 | 0.012211 | 58491.0951
540 | double | L1+S1 | 操作：开S29-2(源:L1) | 80400 | 0 | 80400 | - | 6.2772e-08 | 58491.088 | 0.012211 | 58491.1002
540 | double | L1+S2 | 操作：开S13-1+开S29-2(源:L1) | 0 | 0 | 0 | - | 6.2772e-08 | 58491.088 | 0.012211 | 58491.1002
540 | double | L1+S3 | 操作：开S13-1+开S29-2(源:L1) | 0 | 0 | 0 | - | 6.2772e-08 | 58491.088 | 0.012211 | 58491.1002
540 | double | L1+S4 | 操作：开S13-1+开S29-2(源:L1) | 0 | 0 | 0 | - | 6.2772e-08 | 58491.088 | 0.012211 | 58491.1002
540 | double | L1+S5 | 操作：开S13-1+开S29-2(源:L1) | 0 | 0 | 0 | - | 6.2772e-08 | 58491.088 | 0.012211 | 58491.1002
540 | double | L1+S6 | 操作：开S13-1 + 不操作（S6 基本策略） | 1627500 | 0 | 1627500 | - | 6.2772e-08 | 58491.1901 | 0.012211 | 58491.2024
540 | double | L1+S7 | 操作：开S29-2 + 不操作（S7 基本策略） | 0 | 0 | 0 | - | 6.2772e-08 | 58491.1901 | 0.012211 | 58491.2024
540 | double | L1+S8 | 操作：开S62-3+开S13-1+开S29-2(源:L1) | 0 | 0 | 0 | - | 6.2772e-08 | 58491.1901 | 0.012211 | 58491.2024
540 | double | L1+S9 | 操作：开S29-2 + 不操作（S9 基本策略） | 0 | 0 | 0 | - | 6.2772e-08 | 58491.1901 | 0.012211 | 58491.2024
540 | double | L1+S10 | 操作：开S29-2 + 打开开关 S9 | 0 | 0 | 0 | - | 6.2772e-08 | 58491.1901 | 0.012211 | 58491.2024
540 | double | L1+S11 | 操作：开S62-3+开S13-1+开S29-2(源:L1) | 0 | 38261.1708 | 38261.1708 | - | 6.2772e-08 | 58491.1901 | 0.014612 | 58491.2048
540 | double | L1+S12 | 操作：开S62-3+开S13-1+开S29-2(源:L1) | 0 | 30022.1577 | 30022.1577 | - | 6.2772e-08 | 58491.1901 | 0.016497 | 58491.2066
540 | double | L1+S13 | 操作：开S29-2 + 不操作（S13 基本策略） | 0 | 0 | 0 | - | 6.2772e-08 | 58491.1901 | 0.016497 | 58491.2066
540 | double | L1+S14 | 操作：开S29-2 + 打开开关 S13 | 0 | 0 | 0 | - | 6.2772e-08 | 58491.1901 | 0.016497 | 58491.2066
540 | double | L1+S15 | 操作：开S29-2 + 不操作（S15 基本策略） | 0 | 0 | 0 | - | 6.2772e-08 | 58491.1901 | 0.016497 | 58491.2066
540 | double | L1+S16 | 操作：开S29-2 + 打开开关 S15 | 0 | 0 | 0 | - | 6.2772e-08 | 58491.1901 | 0.016497 | 58491.2066
540 | double | L1+S17 | 操作：开S29-2 + 不操作（S17 基本策略） | 0 | 0 | 0 | - | 6.2772e-08 | 58491.1901 | 0.016497 | 58491.2066
540 | double | L1+S18 | 操作：开S29-2 + 打开开关 S17 | 0 | 0 | 0 | - | 6.2772e-08 | 58491.1901 | 0.016497 | 58491.2066
540 | double | L1+S19 | 操作：开S29-2 + 不操作（S19 基本策略） | 691000 | 0 | 691000 | - | 6.2772e-08 | 58491.2335 | 0.016497 | 58491.25
540 | double | L1+S20 | 操作：开S29-2 + 不操作（S20 基本策略） | 266200 | 0 | 266200 | - | 6.2772e-08 | 58491.2502 | 0.016497 | 58491.2667
540 | double | L1+S21 | 操作：开S29-2 + 不操作（S21 基本策略） | 808500 | 0 | 808500 | - | 6.2772e-08 | 58491.301 | 0.016497 | 58491.3175
540 | double | L1+S22 | 操作：开S29-2 + 不操作（S22 基本策略） | 0 | 0 | 0 | - | 6.2772e-08 | 58491.301 | 0.016497 | 58491.3175
540 | double | L1+S23 | 操作：开S13-1 + 不操作（S23 基本策略） | 1404800 | 0 | 1404800 | - | 6.2772e-08 | 58491.3892 | 0.016497 | 58491.4057
540 | double | L1+S24 | 操作：开S13-1 + 不操作（S24 基本策略） | 415400 | 0 | 415400 | - | 6.2772e-08 | 58491.4152 | 0.016497 | 58491.4317
540 | double | L1+S25 | 操作：开S29-2 + 不操作（S25 基本策略） | 452000 | 0 | 452000 | - | 6.2772e-08 | 58491.4436 | 0.016497 | 58491.4601
540 | double | L1+S26 | 操作：开S29-2 + 不操作（S26 基本策略） | 0 | 0 | 0 | - | 6.2772e-08 | 58491.4436 | 0.016497 | 58491.4601
540 | double | L1+S27 | 操作：开S62-3+开S13-1(源:L1) | 0 | 0 | 0 | - | 6.2772e-08 | 58491.4436 | 0.016497 | 58491.4601
540 | double | L1+S28 | 操作：开S29-2 + 不操作（S28 基本策略） | 242550 | 0 | 242550 | - | 6.2772e-08 | 58491.4588 | 0.016497 | 58491.4753
540 | double | L9+U61 | 操作：开S13-1 + 不操作（U61 基本策略） | 318600 | 0 | 318600 | - | 1.9256e-05 | 58497.5939 | 0.016497 | 58497.6104
540 | double | L9+U62 | 操作：开S13-1 + 不操作（U62 基本策略） | 80400 | 0 | 80400 | - | 1.9256e-05 | 58499.1421 | 0.016497 | 58499.1586
540 | double | L9+S1 | 操作：开S13-1+开S29-2(源:L9) | 0 | 0 | 0 | - | 7.6793e-06 | 58499.1421 | 0.016497 | 58499.1586
540 | double | L9+S2 | 操作：开S13-1(源:L9) | 717600 | 0 | 717600 | - | 7.6793e-06 | 58504.6527 | 0.016497 | 58504.6692
540 | double | L9+S3 | 操作：开S13-1(源:L9) | 465000 | 0 | 465000 | - | 7.6793e-06 | 58508.2236 | 0.016497 | 58508.2401
540 | double | L9+S4 | 操作：开S13-1(源:L9) | 0 | 0 | 0 | - | 7.6793e-06 | 58508.2236 | 0.016497 | 58508.2401
540 | double | L9+S5 | 操作：开S13-1(源:L9) | 473000 | 0 | 473000 | - | 7.6793e-06 | 58511.856 | 0.016497 | 58511.8725
540 | double | L9+S6 | 操作：开S13-1 + 不操作（S6 基本策略） | 1627500 | 0 | 1627500 | - | 7.6793e-06 | 58524.3541 | 0.016497 | 58524.3706
540 | double | L9+S7 | 操作：开S13-1 + 不操作（S7 基本策略） | 0 | 0 | 0 | - | 7.6793e-06 | 58524.3541 | 0.016497 | 58524.3706
540 | double | L9+S8 | 操作：开S13-1+开S29-2(源:L9) | 0 | 0 | 0 | - | 7.6793e-06 | 58524.3541 | 0.016497 | 58524.3706
540 | double | L9+S9 | 操作：开S13-1 + 不操作（S9 基本策略） | 0 | 0 | 0 | - | 7.6793e-06 | 58524.3541 | 0.016497 | 58524.3706
540 | double | L9+S10 | 操作：开S13-1 + 打开开关 S9 | 0 | 0 | 0 | - | 7.6793e-06 | 58524.3541 | 0.016497 | 58524.3706
540 | double | L9+S11 | 操作：开S13-1+开S29-2(源:L9) | 0 | 0 | 0 | - | 7.6793e-06 | 58524.3541 | 0.016497 | 58524.3706
540 | double | L9+S12 | 操作：开S13-1+开S29-2(源:L9) | 0 | 0 | 0 | - | 7.6793e-06 | 58524.3541 | 0.016497 | 58524.3706
540 | double | L9+S13 | 操作：开S13-1 + 不操作（S13 基本策略） | 0 | 0 | 0 | - | 7.6793e-06 | 58524.3541 | 0.016497 | 58524.3706
540 | double | L9+S14 | 操作：开S13-1 + 打开开关 S13 | 0 | 0 | 0 | - | 7.6793e-06 | 58524.3541 | 0.016497 | 58524.3706
540 | double | L9+S15 | 操作：开S13-1 + 不操作（S15 基本策略） | 0 | 0 | 0 | - | 7.6793e-06 | 58524.3541 | 0.016497 | 58524.3706
540 | double | L9+S16 | 操作：开S13-1 + 打开开关 S15 | 0 | 0 | 0 | - | 7.6793e-06 | 58524.3541 | 0.016497 | 58524.3706
540 | double | L9+S17 | 操作：开S13-1 + 不操作（S17 基本策略） | 0 | 0 | 0 | - | 7.6793e-06 | 58524.3541 | 0.016497 | 58524.3706
540 | double | L9+S18 | 操作：开S13-1 + 打开开关 S17 | 0 | 0 | 0 | - | 7.6793e-06 | 58524.3541 | 0.016497 | 58524.3706
540 | double | L9+S19 | 操作：开S13-1 + 不操作（S19 基本策略） | 691000 | 0 | 691000 | - | 7.6793e-06 | 58529.6605 | 0.016497 | 58529.677
540 | double | L9+S20 | 操作：开S13-1 + 不操作（S20 基本策略） | 266200 | 0 | 266200 | - | 7.6793e-06 | 58531.7047 | 0.016497 | 58531.7212
540 | double | L9+S21 | 操作：开S13-1 + 不操作（S21 基本策略） | 808500 | 0 | 808500 | - | 7.6793e-06 | 58537.9134 | 0.016497 | 58537.9299
540 | double | L9+S22 | 操作：开S13-1 + 不操作（S22 基本策略） | 0 | 0 | 0 | - | 7.6793e-06 | 58537.9134 | 0.016497 | 58537.9299
540 | double | L9+S23 | 操作：开S13-1 + 不操作（S23 基本策略） | 1404800 | 0 | 1404800 | - | 7.6793e-06 | 58548.7014 | 0.016497 | 58548.7179
540 | double | L9+S24 | 操作：开S13-1 + 不操作（S24 基本策略） | 415400 | 0 | 415400 | - | 7.6793e-06 | 58551.8914 | 0.016497 | 58551.9079
540 | double | L9+S25 | 操作：开S13-1 + 不操作（S25 基本策略） | 452000 | 0 | 452000 | - | 7.6793e-06 | 58555.3624 | 0.016497 | 58555.3789
540 | double | L9+S26 | 操作：开S13-1 + 不操作（S26 基本策略） | 0 | 0 | 0 | - | 7.6793e-06 | 58555.3624 | 0.016497 | 58555.3789
540 | double | L9+S27 | 操作：开S62-3+开S13-1(源:L9) | 0 | 0 | 0 | - | 7.6793e-06 | 58555.3624 | 0.016497 | 58555.3789
540 | double | L9+S28 | 操作：开S13-1 + 不操作（S28 基本策略） | 242550 | 0 | 242550 | - | 7.6793e-06 | 58557.225 | 0.016497 | 58557.2415
540 | double | L6+U16 | 操作：开S13-1 + 不操作（U16 基本策略） | 271200 | 0 | 271200 | - | 1.0739e-05 | 58560.1375 | 0.016497 | 58560.154
540 | double | L6+U17 | 操作：开S13-1 + 不操作（U17 基本策略） | 26800 | 0 | 26800 | - | 1.0739e-05 | 58560.4254 | 0.016497 | 58560.4418
540 | double | L6+U18 | 操作：开S13-1 + 不操作（U18 基本策略） | 354000 | 0 | 354000 | - | 1.0739e-05 | 58564.2271 | 0.016497 | 58564.2436
540 | double | L6+U19 | 操作：开S13-1 + 不操作（U19 基本策略） | 16080 | 0 | 16080 | - | 1.0739e-05 | 58564.3998 | 0.016497 | 58564.4163
540 | double | L6+U20 | 操作：开S13-1 + 不操作（U20 基本策略） | 40200 | 0 | 40200 | - | 1.0739e-05 | 58564.8315 | 0.016497 | 58564.848
540 | double | L6+U21 | 操作：开S13-1 + 不操作（U21 基本策略） | 212400 | 0 | 212400 | - | 1.0739e-05 | 58567.1125 | 0.016497 | 58567.129
540 | double | L6+U22 | 操作：开S13-1 + 不操作（U22 基本策略） | 40200 | 0 | 40200 | - | 1.0739e-05 | 58567.5442 | 0.016497 | 58567.5607
540 | double | L6+U23 | 操作：开S13-1 + 不操作（U23 基本策略） | 40200 | 0 | 40200 | - | 1.0739e-05 | 58567.9759 | 0.016497 | 58567.9924
540 | double | L6+U24 | 操作：开S13-1 + 不操作（U24 基本策略） | 26800 | 0 | 26800 | - | 1.0739e-05 | 58568.2638 | 0.016497 | 58568.2803
540 | double | L6+U25 | 操作：开S13-1 + 不操作（U25 基本策略） | 40200 | 0 | 40200 | - | 1.0739e-05 | 58568.6955 | 0.016497 | 58568.712
540 | double | L6+U26 | 操作：开S13-1 + 不操作（U26 基本策略） | 26800 | 0 | 26800 | - | 1.0739e-05 | 58568.9833 | 0.016497 | 58568.9998
540 | double | L6+U27 | 操作：开S13-1 + 不操作（U27 基本策略） | 135600 | 0 | 135600 | - | 1.0739e-05 | 58570.4395 | 0.016497 | 58570.456
540 | double | L6+U28 | 操作：开S13-1 + 不操作（U28 基本策略） | 67000 | 0 | 67000 | - | 1.0739e-05 | 58571.1591 | 0.016497 | 58571.1756
540 | double | L6+U29 | 操作：开S13-1 + 不操作（U29 基本策略） | 212400 | 0 | 212400 | - | 1.0739e-05 | 58573.4401 | 0.016497 | 58573.4566
540 | double | L6+U30 | 操作：开S13-1 + 不操作（U30 基本策略） | 67000 | 0 | 67000 | - | 1.0739e-05 | 58574.1596 | 0.016497 | 58574.1761
540 | double | L6+U31 | 操作：开S13-1 + 不操作（U31 基本策略） | 271200 | 0 | 271200 | - | 1.0739e-05 | 58577.0721 | 0.016497 | 58577.0886
540 | double | L6+U32 | 操作：开S13-1 + 不操作（U32 基本策略） | 708000 | 0 | 708000 | - | 1.0739e-05 | 58584.6756 | 0.016497 | 58584.6921
540 | double | L6+U33 | 操作：开S13-1 + 不操作（U33 基本策略） | 339000 | 0 | 339000 | - | 1.0739e-05 | 58588.3162 | 0.016497 | 58588.3327
540 | double | L6+U34 | 操作：开S13-1 + 不操作（U34 基本策略） | 203400 | 0 | 203400 | - | 1.0739e-05 | 58590.5006 | 0.016497 | 58590.5171
540 | double | L6+U35 | 操作：开S13-1 + 不操作（U35 基本策略） | 26800 | 0 | 26800 | - | 1.0739e-05 | 58590.7884 | 0.016497 | 58590.8049
540 | double | L6+U36 | 操作：开S13-1 + 不操作（U36 基本策略） | 354000 | 0 | 354000 | - | 1.0739e-05 | 58594.5901 | 0.016497 | 58594.6066
540 | double | L6+U37 | 操作：开S13-1 + 不操作（U37 基本策略） | 60300 | 0 | 60300 | - | 1.0739e-05 | 58595.2377 | 0.016497 | 58595.2542
540 | double | L6+U38 | 操作：开S13-1 + 不操作（U38 基本策略） | 474600 | 0 | 474600 | - | 1.0739e-05 | 58600.3346 | 0.016497 | 58600.3511
540 | double | L6+U39 | 操作：开S13-1 + 不操作（U39 基本策略） | 60300 | 0 | 60300 | - | 1.0739e-05 | 58600.9822 | 0.016497 | 58600.9987
540 | double | L6+U40 | 操作：开S13-1 + 不操作（U40 基本策略） | 424800 | 0 | 424800 | - | 1.0739e-05 | 58605.5442 | 0.016497 | 58605.5607
540 | double | L6+U41 | 操作：开S13-1 + 不操作（U41 基本策略） | 40200 | 0 | 40200 | - | 1.0739e-05 | 58605.9759 | 0.016497 | 58605.9924
540 | double | L6+U42 | 操作：开S13-1 + 不操作（U42 基本策略） | 226000 | 0 | 226000 | - | 1.0739e-05 | 58608.403 | 0.016497 | 58608.4195
540 | double | L6+U43 | 操作：开S13-1 + 不操作（U43 基本策略） | 26800 | 0 | 26800 | - | 1.0739e-05 | 58608.6908 | 0.016497 | 58608.7073
540 | double | L6+U44 | 操作：开S13-1 + 不操作（U44 基本策略） | 40200 | 0 | 40200 | - | 1.0739e-05 | 58609.1226 | 0.016497 | 58609.1391
540 | double | L6+U45 | 操作：开S13-1 + 不操作（U45 基本策略） | 424800 | 0 | 424800 | - | 1.0739e-05 | 58613.6846 | 0.016497 | 58613.7011
540 | double | L8+U16 | 操作：开S13-1 + 不操作（U16 基本策略） | 271200 | 0 | 271200 | - | 7.6364e-06 | 58615.7556 | 0.016497 | 58615.7721
540 | double | L8+U17 | 操作：开S13-1 + 不操作（U17 基本策略） | 26800 | 0 | 26800 | - | 7.6364e-06 | 58615.9602 | 0.016497 | 58615.9767
540 | double | L8+U18 | 操作：开S13-1 + 不操作（U18 基本策略） | 354000 | 0 | 354000 | - | 7.6364e-06 | 58618.6635 | 0.016497 | 58618.68
540 | double | L8+U19 | 操作：开S13-1 + 不操作（U19 基本策略） | 16080 | 0 | 16080 | - | 7.6364e-06 | 58618.7863 | 0.016497 | 58618.8028
540 | double | L8+U20 | 操作：开S13-1 + 不操作（U20 基本策略） | 40200 | 0 | 40200 | - | 7.6364e-06 | 58619.0933 | 0.016497 | 58619.1098
540 | double | L8+U21 | 操作：开S13-1 + 不操作（U21 基本策略） | 212400 | 0 | 212400 | - | 7.6364e-06 | 58620.7153 | 0.016497 | 58620.7318
540 | double | L8+U22 | 操作：开S13-1 + 不操作（U22 基本策略） | 40200 | 0 | 40200 | - | 7.6364e-06 | 58621.0222 | 0.016497 | 58621.0387
540 | double | L8+U23 | 操作：开S13-1 + 不操作（U23 基本策略） | 40200 | 0 | 40200 | - | 7.6364e-06 | 58621.3292 | 0.016497 | 58621.3457
540 | double | L8+U24 | 操作：开S13-1 + 不操作（U24 基本策略） | 26800 | 0 | 26800 | - | 7.6364e-06 | 58621.5339 | 0.016497 | 58621.5504
540 | double | L8+U25 | 操作：开S13-1 + 不操作（U25 基本策略） | 40200 | 0 | 40200 | - | 7.6364e-06 | 58621.8409 | 0.016497 | 58621.8573
540 | double | L8+U26 | 操作：开S13-1 + 不操作（U26 基本策略） | 26800 | 0 | 26800 | - | 7.6364e-06 | 58622.0455 | 0.016497 | 58622.062
540 | double | L8+U27 | 操作：开S13-1 + 不操作（U27 基本策略） | 135600 | 0 | 135600 | - | 7.6364e-06 | 58623.081 | 0.016497 | 58623.0975
540 | double | L8+U28 | 操作：开S13-1 + 不操作（U28 基本策略） | 67000 | 0 | 67000 | - | 7.6364e-06 | 58623.5926 | 0.016497 | 58623.6091
540 | double | L8+U29 | 操作：开S13-1 + 不操作（U29 基本策略） | 212400 | 0 | 212400 | - | 7.6364e-06 | 58625.2146 | 0.016497 | 58625.2311
540 | double | L8+U30 | 操作：开S13-1 + 不操作（U30 基本策略） | 67000 | 0 | 67000 | - | 7.6364e-06 | 58625.7262 | 0.016497 | 58625.7427
540 | double | L8+U31 | 操作：开S13-1 + 不操作（U31 基本策略） | 271200 | 0 | 271200 | - | 7.6364e-06 | 58627.7972 | 0.016497 | 58627.8137
540 | double | L8+U32 | 操作：开S13-1 + 不操作（U32 基本策略） | 708000 | 0 | 708000 | - | 7.6364e-06 | 58633.2037 | 0.016497 | 58633.2202
540 | double | L8+U33 | 操作：开S13-1 + 不操作（U33 基本策略） | 339000 | 0 | 339000 | - | 7.6364e-06 | 58635.7925 | 0.016497 | 58635.809
540 | double | L8+U34 | 操作：开S13-1 + 不操作（U34 基本策略） | 203400 | 0 | 203400 | - | 7.6364e-06 | 58637.3457 | 0.016497 | 58637.3622
540 | double | L8+U35 | 操作：开S13-1 + 不操作（U35 基本策略） | 26800 | 0 | 26800 | - | 7.6364e-06 | 58637.5504 | 0.016497 | 58637.5669
540 | double | L8+U36 | 操作：开S13-1 + 不操作（U36 基本策略） | 354000 | 0 | 354000 | - | 7.6364e-06 | 58640.2536 | 0.016497 | 58640.2701
540 | double | L8+U37 | 操作：开S13-1 + 不操作（U37 基本策略） | 60300 | 0 | 60300 | - | 7.6364e-06 | 58640.7141 | 0.016497 | 58640.7306
540 | double | L8+U38 | 操作：开S13-1 + 不操作（U38 基本策略） | 474600 | 0 | 474600 | - | 7.6364e-06 | 58644.3383 | 0.016497 | 58644.3548
540 | double | L8+U39 | 操作：开S13-1 + 不操作（U39 基本策略） | 60300 | 0 | 60300 | - | 7.6364e-06 | 58644.7988 | 0.016497 | 58644.8153
540 | double | L8+U40 | 操作：开S13-1 + 不操作（U40 基本策略） | 424800 | 0 | 424800 | - | 7.6364e-06 | 58648.0427 | 0.016497 | 58648.0592
540 | double | L8+U41 | 操作：开S13-1 + 不操作（U41 基本策略） | 40200 | 0 | 40200 | - | 7.6364e-06 | 58648.3497 | 0.016497 | 58648.3662
540 | double | L8+U42 | 操作：开S13-1 + 不操作（U42 基本策略） | 226000 | 0 | 226000 | - | 7.6364e-06 | 58650.0755 | 0.016497 | 58650.092
540 | double | L8+U43 | 操作：开S13-1 + 不操作（U43 基本策略） | 26800 | 0 | 26800 | - | 7.6364e-06 | 58650.2802 | 0.016497 | 58650.2967
540 | double | L8+U44 | 操作：开S13-1 + 不操作（U44 基本策略） | 40200 | 0 | 40200 | - | 7.6364e-06 | 58650.5871 | 0.016497 | 58650.6036
540 | double | L8+U45 | 操作：开S13-1 + 不操作（U45 基本策略） | 424800 | 0 | 424800 | - | 7.6364e-06 | 58653.8311 | 0.016497 | 58653.8476
540 | double | L13+U1 | 不操作（L13 基本策略） + 不操作（U1 基本策略） | 26800 | 0 | 26800 | - | 4.7921e-06 | 58653.9595 | 0.016497 | 58653.976
540 | double | L13+U2 | 不操作（L13 基本策略） + 不操作（U2 基本策略） | 40200 | 0 | 40200 | - | 4.7921e-06 | 58654.1521 | 0.016497 | 58654.1686
540 | double | L13+U3 | 不操作（L13 基本策略） + 不操作（U3 基本策略） | 40200 | 0 | 40200 | - | 4.7921e-06 | 58654.3448 | 0.016497 | 58654.3613
540 | double | L13+U4 | 不操作（L13 基本策略） + 不操作（U4 基本策略） | 40200 | 0 | 40200 | - | 4.7921e-06 | 58654.5374 | 0.016497 | 58654.5539
540 | double | L13+U5 | 不操作（L13 基本策略） + 不操作（U5 基本策略） | 67000 | 0 | 67000 | - | 4.7921e-06 | 58654.8585 | 0.016497 | 58654.875
540 | double | L13+U6 | 不操作（L13 基本策略） + 不操作（U6 基本策略） | 40200 | 0 | 40200 | - | 4.7921e-06 | 58655.0511 | 0.016497 | 58655.0676
540 | double | L13+U7 | 不操作（L13 基本策略） + 不操作（U7 基本策略） | 212400 | 0 | 212400 | - | 4.7921e-06 | 58656.069 | 0.016497 | 58656.0855
540 | double | L13+U8 | 不操作（L13 基本策略） + 不操作（U8 基本策略） | 40200 | 0 | 40200 | - | 4.7921e-06 | 58656.2616 | 0.016497 | 58656.2781
540 | double | L13+U9 | 不操作（L13 基本策略） + 不操作（U9 基本策略） | 424800 | 0 | 424800 | - | 4.7921e-06 | 58658.2973 | 0.016497 | 58658.3138
540 | double | L13+U10 | 不操作（L13 基本策略） + 不操作（U10 基本策略） | 134000 | 0 | 134000 | - | 4.7921e-06 | 58658.9394 | 0.016497 | 58658.9559
540 | double | L13+U11 | 不操作（L13 基本策略） + 不操作（U11 基本策略） | 339000 | 0 | 339000 | - | 4.7921e-06 | 58660.5639 | 0.016497 | 58660.5804
540 | double | L13+U12 | 不操作（L13 基本策略） + 不操作（U12 基本策略） | 708000 | 0 | 708000 | - | 4.7921e-06 | 58663.9567 | 0.016497 | 58663.9732
540 | double | L13+U13 | 不操作（L13 基本策略） + 不操作（U13 基本策略） | 40200 | 0 | 40200 | - | 4.7921e-06 | 58664.1493 | 0.016497 | 58664.1658
540 | double | L13+U14 | 不操作（L13 基本策略） + 不操作（U14 基本策略） | 1486800 | 0 | 1486800 | - | 4.7921e-06 | 58671.2742 | 0.016497 | 58671.2907
540 | double | L13+U15 | 不操作（L13 基本策略） + 不操作（U15 基本策略） | 140700 | 0 | 140700 | - | 4.7921e-06 | 58671.9484 | 0.016497 | 58671.9649
540 | double | L13+U16 | 不操作（L13 基本策略） + 不操作（U16 基本策略） | 271200 | 0 | 271200 | - | 4.7921e-06 | 58673.248 | 0.016497 | 58673.2645
540 | double | L13+U17 | 不操作（L13 基本策略） + 不操作（U17 基本策略） | 26800 | 0 | 26800 | - | 4.7921e-06 | 58673.3765 | 0.016497 | 58673.393
540 | double | L13+U18 | 不操作（L13 基本策略） + 不操作（U18 基本策略） | 354000 | 0 | 354000 | - | 4.7921e-06 | 58675.0729 | 0.016497 | 58675.0894
540 | double | L13+U19 | 不操作（L13 基本策略） + 不操作（U19 基本策略） | 16080 | 0 | 16080 | - | 4.7921e-06 | 58675.1499 | 0.016497 | 58675.1664
540 | double | L13+U20 | 不操作（L13 基本策略） + 不操作（U20 基本策略） | 40200 | 0 | 40200 | - | 4.7921e-06 | 58675.3426 | 0.016497 | 58675.3591
540 | double | L13+U21 | 不操作（L13 基本策略） + 不操作（U21 基本策略） | 212400 | 0 | 212400 | - | 4.7921e-06 | 58676.3604 | 0.016497 | 58676.3769
540 | double | L13+U22 | 不操作（L13 基本策略） + 不操作（U22 基本策略） | 40200 | 0 | 40200 | - | 4.7921e-06 | 58676.553 | 0.016497 | 58676.5695
540 | double | L13+U23 | 不操作（L13 基本策略） + 不操作（U23 基本策略） | 40200 | 0 | 40200 | - | 4.7921e-06 | 58676.7457 | 0.016497 | 58676.7622
540 | double | L13+U24 | 不操作（L13 基本策略） + 不操作（U24 基本策略） | 26800 | 0 | 26800 | - | 4.7921e-06 | 58676.8741 | 0.016497 | 58676.8906
540 | double | L13+U25 | 不操作（L13 基本策略） + 不操作（U25 基本策略） | 40200 | 0 | 40200 | - | 4.7921e-06 | 58677.0667 | 0.016497 | 58677.0832
540 | double | L13+U26 | 不操作（L13 基本策略） + 不操作（U26 基本策略） | 26800 | 0 | 26800 | - | 4.7921e-06 | 58677.1952 | 0.016497 | 58677.2117
540 | double | L13+U27 | 不操作（L13 基本策略） + 不操作（U27 基本策略） | 135600 | 0 | 135600 | - | 4.7921e-06 | 58677.845 | 0.016497 | 58677.8615
540 | double | L13+U28 | 不操作（L13 基本策略） + 不操作（U28 基本策略） | 67000 | 0 | 67000 | - | 4.7921e-06 | 58678.166 | 0.016497 | 58678.1825
540 | double | L13+U29 | 不操作（L13 基本策略） + 不操作（U29 基本策略） | 212400 | 0 | 212400 | - | 4.7921e-06 | 58679.1839 | 0.016497 | 58679.2004
540 | double | L13+U30 | 不操作（L13 基本策略） + 不操作（U30 基本策略） | 67000 | 0 | 67000 | - | 4.7921e-06 | 58679.5049 | 0.016497 | 58679.5214
540 | double | L2+U16 | 操作：开S29-2 + 不操作（U16 基本策略） | 271200 | 0 | 271200 | - | 3.1482e-07 | 58679.5903 | 0.016497 | 58679.6068
540 | double | L2+U17 | 操作：开S29-2 + 不操作（U17 基本策略） | 26800 | 0 | 26800 | - | 3.1482e-07 | 58679.5988 | 0.016497 | 58679.6153
540 | double | L2+U18 | 操作：开S29-2 + 不操作（U18 基本策略） | 354000 | 0 | 354000 | - | 3.1482e-07 | 58679.7102 | 0.016497 | 58679.7267
540 | double | L2+U19 | 操作：开S29-2 + 不操作（U19 基本策略） | 16080 | 0 | 16080 | - | 3.1482e-07 | 58679.7153 | 0.016497 | 58679.7318
540 | double | L2+U20 | 操作：开S29-2 + 不操作（U20 基本策略） | 40200 | 0 | 40200 | - | 3.1482e-07 | 58679.7279 | 0.016497 | 58679.7444
540 | double | L2+U21 | 操作：开S29-2 + 不操作（U21 基本策略） | 212400 | 0 | 212400 | - | 3.1482e-07 | 58679.7948 | 0.016497 | 58679.8113
540 | double | L2+U22 | 操作：开S29-2 + 不操作（U22 基本策略） | 40200 | 0 | 40200 | - | 3.1482e-07 | 58679.8074 | 0.016497 | 58679.8239
540 | double | L2+U23 | 操作：开S29-2 + 不操作（U23 基本策略） | 40200 | 0 | 40200 | - | 3.1482e-07 | 58679.8201 | 0.016497 | 58679.8366
540 | double | L2+U24 | 操作：开S29-2 + 不操作（U24 基本策略） | 26800 | 0 | 26800 | - | 3.1482e-07 | 58679.8285 | 0.016497 | 58679.845
540 | double | L2+U25 | 操作：开S29-2 + 不操作（U25 基本策略） | 40200 | 0 | 40200 | - | 3.1482e-07 | 58679.8412 | 0.016497 | 58679.8577
540 | double | L2+U26 | 操作：开S29-2 + 不操作（U26 基本策略） | 26800 | 0 | 26800 | - | 3.1482e-07 | 58679.8496 | 0.016497 | 58679.8661
540 | double | L2+U27 | 操作：开S29-2 + 不操作（U27 基本策略） | 135600 | 0 | 135600 | - | 3.1482e-07 | 58679.8923 | 0.016497 | 58679.9088
540 | double | L2+U28 | 操作：开S29-2 + 不操作（U28 基本策略） | 67000 | 0 | 67000 | - | 3.1482e-07 | 58679.9134 | 0.016497 | 58679.9299
540 | double | L2+U29 | 操作：开S29-2 + 不操作（U29 基本策略） | 212400 | 0 | 212400 | - | 3.1482e-07 | 58679.9803 | 0.016497 | 58679.9968
540 | double | L2+U30 | 操作：开S29-2 + 不操作（U30 基本策略） | 67000 | 0 | 67000 | - | 3.1482e-07 | 58680.0014 | 0.016497 | 58680.0179
540 | double | L2+U31 | 操作：开S29-2 + 不操作（U31 基本策略） | 271200 | 0 | 271200 | - | 3.1482e-07 | 58680.0868 | 0.016497 | 58680.1033
540 | double | L2+U32 | 操作：开S29-2 + 不操作（U32 基本策略） | 708000 | 0 | 708000 | - | 3.1482e-07 | 58680.3096 | 0.016497 | 58680.3261
540 | double | L2+U33 | 操作：开S29-2 + 不操作（U33 基本策略） | 339000 | 0 | 339000 | - | 3.1482e-07 | 58680.4164 | 0.016497 | 58680.4329
540 | double | L2+U34 | 操作：开S29-2 + 不操作（U34 基本策略） | 203400 | 0 | 203400 | - | 3.1482e-07 | 58680.4804 | 0.016497 | 58680.4969
540 | double | L2+U35 | 操作：开S29-2 + 不操作（U35 基本策略） | 26800 | 0 | 26800 | - | 3.1482e-07 | 58680.4888 | 0.016497 | 58680.5053
540 | double | L2+U36 | 操作：开S29-2 + 不操作（U36 基本策略） | 354000 | 0 | 354000 | - | 3.1482e-07 | 58680.6003 | 0.016497 | 58680.6168
540 | double | L2+U37 | 操作：开S29-2 + 不操作（U37 基本策略） | 60300 | 0 | 60300 | - | 3.1482e-07 | 58680.6193 | 0.016497 | 58680.6358
540 | double | L2+U38 | 操作：开S29-2 + 不操作（U38 基本策略） | 474600 | 0 | 474600 | - | 3.1482e-07 | 58680.7687 | 0.016497 | 58680.7852
540 | double | L2+U39 | 操作：开S29-2 + 不操作（U39 基本策略） | 60300 | 0 | 60300 | - | 3.1482e-07 | 58680.7877 | 0.016497 | 58680.8042
540 | double | L2+U40 | 操作：开S29-2 + 不操作（U40 基本策略） | 424800 | 0 | 424800 | - | 3.1482e-07 | 58680.9214 | 0.016497 | 58680.9379
540 | double | L2+U41 | 操作：开S29-2 + 不操作（U41 基本策略） | 40200 | 0 | 40200 | - | 3.1482e-07 | 58680.9341 | 0.016497 | 58680.9506
540 | double | L2+U42 | 操作：开S29-2 + 不操作（U42 基本策略） | 226000 | 0 | 226000 | - | 3.1482e-07 | 58681.0052 | 0.016497 | 58681.0217
540 | double | L2+U43 | 操作：开S29-2 + 不操作（U43 基本策略） | 26800 | 0 | 26800 | - | 3.1482e-07 | 58681.0136 | 0.016497 | 58681.0301
540 | double | L2+U44 | 操作：开S29-2 + 不操作（U44 基本策略） | 40200 | 0 | 40200 | - | 3.1482e-07 | 58681.0263 | 0.016497 | 58681.0428
540 | double | L2+U45 | 操作：开S29-2 + 不操作（U45 基本策略） | 424800 | 0 | 424800 | - | 3.1482e-07 | 58681.16 | 0.016497 | 58681.1765
540 | double | L4+U16 | 操作：开S62-3+开S13-1 + 不操作（U16 基本策略） | 271200 | 0 | 271200 | - | 6.297e-07 | 58681.3308 | 0.016497 | 58681.3473
540 | double | L4+U17 | 操作：开S62-3+开S13-1 + 不操作（U17 基本策略） | 26800 | 0 | 26800 | - | 6.297e-07 | 58681.3477 | 0.016497 | 58681.3642
540 | double | L4+U18 | 操作：开S62-3+开S13-1 + 不操作（U18 基本策略） | 354000 | 0 | 354000 | - | 6.297e-07 | 58681.5706 | 0.016497 | 58681.5871
540 | double | L4+U19 | 操作：开S62-3+开S13-1 + 不操作（U19 基本策略） | 16080 | 0 | 16080 | - | 6.297e-07 | 58681.5807 | 0.016497 | 58681.5972
540 | double | L4+U20 | 操作：开S62-3+开S13-1 + 不操作（U20 基本策略） | 40200 | 0 | 40200 | - | 6.297e-07 | 58681.606 | 0.016497 | 58681.6225
540 | double | L4+U21 | 操作：开S62-3+开S13-1 + 不操作（U21 基本策略） | 212400 | 0 | 212400 | - | 6.297e-07 | 58681.7398 | 0.016497 | 58681.7563
540 | double | L4+U22 | 操作：开S62-3+开S13-1 + 不操作（U22 基本策略） | 40200 | 0 | 40200 | - | 6.297e-07 | 58681.7651 | 0.016497 | 58681.7816
540 | double | L4+U23 | 操作：开S62-3+开S13-1 + 不操作（U23 基本策略） | 40200 | 0 | 40200 | - | 6.297e-07 | 58681.7904 | 0.016497 | 58681.8069
540 | double | L4+U24 | 操作：开S62-3+开S13-1 + 不操作（U24 基本策略） | 26800 | 0 | 26800 | - | 6.297e-07 | 58681.8073 | 0.016497 | 58681.8238
540 | double | L4+U25 | 操作：开S62-3+开S13-1 + 不操作（U25 基本策略） | 40200 | 0 | 40200 | - | 6.297e-07 | 58681.8326 | 0.016497 | 58681.8491
540 | double | L4+U26 | 操作：开S62-3+开S13-1 + 不操作（U26 基本策略） | 26800 | 0 | 26800 | - | 6.297e-07 | 58681.8495 | 0.016497 | 58681.866
540 | double | L4+U27 | 操作：开S62-3+开S13-1 + 不操作（U27 基本策略） | 135600 | 0 | 135600 | - | 6.297e-07 | 58681.9349 | 0.016497 | 58681.9514
540 | double | L4+U28 | 操作：开S62-3+开S13-1 + 不操作（U28 基本策略） | 67000 | 0 | 67000 | - | 6.297e-07 | 58681.9771 | 0.016497 | 58681.9936
540 | double | L4+U29 | 操作：开S62-3+开S13-1 + 不操作（U29 基本策略） | 212400 | 0 | 212400 | - | 6.297e-07 | 58682.1108 | 0.016497 | 58682.1273
540 | double | L4+U30 | 操作：开S62-3+开S13-1 + 不操作（U30 基本策略） | 67000 | 0 | 67000 | - | 6.297e-07 | 58682.153 | 0.016497 | 58682.1695
540 | double | L4+U31 | 操作：开S62-3+开S13-1 + 不操作（U31 基本策略） | 271200 | 0 | 271200 | - | 6.297e-07 | 58682.3238 | 0.016497 | 58682.3403
540 | double | L4+U32 | 操作：开S62-3+开S13-1 + 不操作（U32 基本策略） | 708000 | 0 | 708000 | - | 6.297e-07 | 58682.7696 | 0.016497 | 58682.7861
540 | double | L4+U33 | 操作：开S62-3+开S13-1 + 不操作（U33 基本策略） | 339000 | 0 | 339000 | - | 6.297e-07 | 58682.9831 | 0.016497 | 58682.9996
540 | double | L4+U34 | 操作：开S62-3+开S13-1 + 不操作（U34 基本策略） | 203400 | 0 | 203400 | - | 6.297e-07 | 58683.1112 | 0.016497 | 58683.1277
540 | double | L4+U35 | 操作：开S62-3+开S13-1 + 不操作（U35 基本策略） | 26800 | 0 | 26800 | - | 6.297e-07 | 58683.128 | 0.016497 | 58683.1445
540 | double | L4+U36 | 操作：开S62-3+开S13-1 + 不操作（U36 基本策略） | 354000 | 0 | 354000 | - | 6.297e-07 | 58683.351 | 0.016497 | 58683.3674
540 | double | L4+U37 | 操作：开S62-3+开S13-1 + 不操作（U37 基本策略） | 60300 | 0 | 60300 | - | 6.297e-07 | 58683.3889 | 0.016497 | 58683.4054
540 | double | L4+U38 | 操作：开S62-3+开S13-1 + 不操作（U38 基本策略） | 474600 | 0 | 474600 | - | 6.297e-07 | 58683.6878 | 0.016497 | 58683.7043
540 | double | L4+U39 | 操作：开S62-3+开S13-1 + 不操作（U39 基本策略） | 60300 | 0 | 60300 | - | 6.297e-07 | 58683.7257 | 0.016497 | 58683.7422
540 | double | L4+U40 | 操作：开S62-3+开S13-1 + 不操作（U40 基本策略） | 424800 | 0 | 424800 | - | 6.297e-07 | 58683.9932 | 0.016497 | 58684.0097
540 | double | L4+U41 | 操作：开S62-3+开S13-1 + 不操作（U41 基本策略） | 40200 | 0 | 40200 | - | 6.297e-07 | 58684.0186 | 0.016497 | 58684.0351
540 | double | L4+U42 | 操作：开S62-3+开S13-1 + 不操作（U42 基本策略） | 226000 | 0 | 226000 | - | 6.297e-07 | 58684.1609 | 0.016497 | 58684.1774
540 | double | L4+U43 | 操作：开S62-3+开S13-1 + 不操作（U43 基本策略） | 26800 | 0 | 26800 | - | 6.297e-07 | 58684.1777 | 0.016497 | 58684.1942
540 | double | L4+U44 | 操作：开S13-1 + 不操作（U44 基本策略） | 40200 | 0 | 40200 | - | 6.297e-07 | 58684.2031 | 0.016497 | 58684.2196
540 | double | L4+U45 | 操作：开S13-1 + 不操作（U45 基本策略） | 424800 | 0 | 424800 | - | 6.297e-07 | 58684.4706 | 0.016497 | 58684.4871
540 | double | L13+U31 | 不操作（L13 基本策略） + 不操作（U31 基本策略） | 271200 | 0 | 271200 | - | 4.7921e-06 | 58685.7702 | 0.016497 | 58685.7867
540 | double | L13+U32 | 不操作（L13 基本策略） + 不操作（U32 基本策略） | 708000 | 0 | 708000 | - | 4.7921e-06 | 58689.163 | 0.016497 | 58689.1794
540 | double | L13+U33 | 不操作（L13 基本策略） + 不操作（U33 基本策略） | 339000 | 0 | 339000 | - | 4.7921e-06 | 58690.7875 | 0.016497 | 58690.804
540 | double | L13+U34 | 不操作（L13 基本策略） + 不操作（U34 基本策略） | 203400 | 0 | 203400 | - | 4.7921e-06 | 58691.7622 | 0.016497 | 58691.7787
540 | double | L13+U35 | 不操作（L13 基本策略） + 不操作（U35 基本策略） | 26800 | 0 | 26800 | - | 4.7921e-06 | 58691.8906 | 0.016497 | 58691.9071
540 | double | L13+U36 | 不操作（L13 基本策略） + 不操作（U36 基本策略） | 354000 | 0 | 354000 | - | 4.7921e-06 | 58693.587 | 0.016497 | 58693.6035
540 | double | L13+U37 | 不操作（L13 基本策略） + 不操作（U37 基本策略） | 60300 | 0 | 60300 | - | 4.7921e-06 | 58693.8759 | 0.016497 | 58693.8924
540 | double | L13+U38 | 不操作（L13 基本策略） + 不操作（U38 基本策略） | 474600 | 0 | 474600 | - | 4.7921e-06 | 58696.1503 | 0.016497 | 58696.1668
540 | double | L13+U39 | 不操作（L13 基本策略） + 不操作（U39 基本策略） | 60300 | 0 | 60300 | - | 4.7921e-06 | 58696.4392 | 0.016497 | 58696.4557
540 | double | L13+U40 | 不操作（L13 基本策略） + 不操作（U40 基本策略） | 424800 | 0 | 424800 | - | 4.7921e-06 | 58698.4749 | 0.016497 | 58698.4914
540 | double | L13+U41 | 不操作（L13 基本策略） + 不操作（U41 基本策略） | 40200 | 0 | 40200 | - | 4.7921e-06 | 58698.6675 | 0.016497 | 58698.684
540 | double | L13+U42 | 不操作（L13 基本策略） + 不操作（U42 基本策略） | 226000 | 0 | 226000 | - | 4.7921e-06 | 58699.7505 | 0.016497 | 58699.767
540 | double | L13+U43 | 不操作（L13 基本策略） + 不操作（U43 基本策略） | 26800 | 0 | 26800 | - | 4.7921e-06 | 58699.879 | 0.016497 | 58699.8955
540 | double | L13+U44 | 不操作（L13 基本策略） + 不操作（U44 基本策略） | 40200 | 0 | 40200 | - | 4.7921e-06 | 58700.0716 | 0.016497 | 58700.0881
540 | double | L13+U45 | 不操作（L13 基本策略） + 不操作（U45 基本策略） | 424800 | 0 | 424800 | - | 4.7921e-06 | 58702.1073 | 0.016497 | 58702.1238
540 | double | L13+U46 | 不操作（L13 基本策略） + 不操作（U46 基本策略） | 100500 | 0 | 100500 | - | 4.7921e-06 | 58702.5889 | 0.016497 | 58702.6054
540 | double | L13+U47 | 不操作（L13 基本策略） + 不操作（U47 基本策略） | 708000 | 0 | 708000 | - | 4.7921e-06 | 58705.9817 | 0.016497 | 58705.9982
540 | double | L13+U48 | 不操作（L13 基本策略） + 不操作（U48 基本策略） | 281400 | 0 | 281400 | - | 4.7921e-06 | 58707.3301 | 0.016497 | 58707.3466
540 | double | L13+U49 | 不操作（L13 基本策略） + 不操作（U49 基本策略） | 949200 | 0 | 949200 | - | 4.7921e-06 | 58711.8788 | 0.016497 | 58711.8953
540 | double | L13+U50 | 不操作（L13 基本策略） + 不操作（U50 基本策略） | 40200 | 0 | 40200 | - | 4.7921e-06 | 58712.0714 | 0.016497 | 58712.0879
540 | double | L13+U51 | 不操作（L13 基本策略） + 不操作（U51 基本策略） | 281400 | 0 | 281400 | - | 4.7921e-06 | 58713.4199 | 0.016497 | 58713.4364
540 | double | L13+U52 | 不操作（L13 基本策略） + 不操作（U52 基本策略） | 134000 | 0 | 134000 | - | 4.7921e-06 | 58714.062 | 0.016497 | 58714.0785
540 | double | L13+U53 | 不操作（L13 基本策略） + 不操作（U53 基本策略） | 452000 | 0 | 452000 | - | 4.7921e-06 | 58716.2281 | 0.016497 | 58716.2446
540 | double | L13+U54 | 不操作（L13 基本策略） + 不操作（U54 基本策略） | 100500 | 0 | 100500 | - | 4.7921e-06 | 58716.7097 | 0.016497 | 58716.7262
540 | double | L13+U55 | 不操作（L13 基本策略） + 不操作（U55 基本策略） | 134000 | 0 | 134000 | - | 4.7921e-06 | 58717.3518 | 0.016497 | 58717.3683
540 | double | L13+U56 | 不操作（L13 基本策略） + 不操作（U56 基本策略） | 90400 | 0 | 90400 | - | 4.7921e-06 | 58717.785 | 0.016497 | 58717.8015
540 | double | L13+U57 | 不操作（L13 基本策略） + 不操作（U57 基本策略） | 80400 | 0 | 80400 | - | 4.7921e-06 | 58718.1703 | 0.016497 | 58718.1868
540 | double | L13+U58 | 不操作（L13 基本策略） + 不操作（U58 基本策略） | 212400 | 0 | 212400 | - | 4.7921e-06 | 58719.1881 | 0.016497 | 58719.2046
540 | double | L13+U59 | 不操作（L13 基本策略） + 不操作（U59 基本策略） | 30150 | 0 | 30150 | - | 4.7921e-06 | 58719.3326 | 0.016497 | 58719.3491
540 | double | L13+U60 | 不操作（L13 基本策略） + 不操作（U60 基本策略） | 40200 | 0 | 40200 | - | 4.7921e-06 | 58719.5252 | 0.016497 | 58719.5417
540 | double | L14+U16 | 打开开关 S9 + 不操作（U16 基本策略） | 271200 | 0 | 271200 | - | 7.6364e-06 | 58721.5962 | 0.016497 | 58721.6127
540 | double | L14+U17 | 打开开关 S9 + 不操作（U17 基本策略） | 26800 | 0 | 26800 | - | 7.6364e-06 | 58721.8009 | 0.016497 | 58721.8174
540 | double | L14+U18 | 打开开关 S9 + 不操作（U18 基本策略） | 354000 | 0 | 354000 | - | 7.6364e-06 | 58724.5041 | 0.016497 | 58724.5206
540 | double | L14+U19 | 打开开关 S9 + 不操作（U19 基本策略） | 16080 | 0 | 16080 | - | 7.6364e-06 | 58724.6269 | 0.016497 | 58724.6434
540 | double | L14+U20 | 不操作（L14 基本策略） + 打开开关 S9 | 40200 | 0 | 40200 | - | 7.6364e-06 | 58724.9339 | 0.016497 | 58724.9504
540 | double | L14+U21 | 不操作（L14 基本策略） + 打开开关 S9 | 212400 | 0 | 212400 | - | 7.6364e-06 | 58726.5559 | 0.016497 | 58726.5724
540 | double | L14+U22 | 不操作（L14 基本策略） + 打开开关 S9 | 40200 | 0 | 40200 | - | 7.6364e-06 | 58726.8629 | 0.016497 | 58726.8794
540 | double | L14+U23 | 打开开关 S9 + 不操作（U23 基本策略） | 40200 | 0 | 40200 | - | 7.6364e-06 | 58727.1698 | 0.016497 | 58727.1863
540 | double | L14+U24 | 打开开关 S9 + 不操作（U24 基本策略） | 26800 | 0 | 26800 | - | 7.6364e-06 | 58727.3745 | 0.016497 | 58727.391
540 | double | L14+U25 | 打开开关 S9 + 不操作（U25 基本策略） | 40200 | 0 | 40200 | - | 7.6364e-06 | 58727.6815 | 0.016497 | 58727.698
540 | double | L14+U26 | 打开开关 S9 + 不操作（U26 基本策略） | 26800 | 0 | 26800 | - | 7.6364e-06 | 58727.8861 | 0.016497 | 58727.9026
540 | double | L14+U27 | 打开开关 S9 + 不操作（U27 基本策略） | 135600 | 0 | 135600 | - | 7.6364e-06 | 58728.9216 | 0.016497 | 58728.9381
540 | double | L14+U28 | 打开开关 S9 + 不操作（U28 基本策略） | 67000 | 0 | 67000 | - | 7.6364e-06 | 58729.4333 | 0.016497 | 58729.4498
540 | double | L14+U29 | 打开开关 S9 + 不操作（U29 基本策略） | 212400 | 0 | 212400 | - | 7.6364e-06 | 58731.0552 | 0.016497 | 58731.0717
540 | double | L14+U30 | 打开开关 S9 + 不操作（U30 基本策略） | 67000 | 0 | 67000 | - | 7.6364e-06 | 58731.5669 | 0.016497 | 58731.5833
540 | double | L14+U31 | 打开开关 S9 + 不操作（U31 基本策略） | 271200 | 0 | 271200 | - | 7.6364e-06 | 58733.6378 | 0.016497 | 58733.6543
540 | double | L14+U32 | 打开开关 S9 + 不操作（U32 基本策略） | 708000 | 0 | 708000 | - | 7.6364e-06 | 58739.0444 | 0.016497 | 58739.0609
540 | double | L14+U33 | 打开开关 S9 + 不操作（U33 基本策略） | 339000 | 0 | 339000 | - | 7.6364e-06 | 58741.6331 | 0.016497 | 58741.6496
540 | double | L14+U34 | 打开开关 S9 + 不操作（U34 基本策略） | 203400 | 0 | 203400 | - | 7.6364e-06 | 58743.1863 | 0.016497 | 58743.2028
540 | double | L14+U35 | 打开开关 S9 + 不操作（U35 基本策略） | 26800 | 0 | 26800 | - | 7.6364e-06 | 58743.391 | 0.016497 | 58743.4075
540 | double | L14+U36 | 打开开关 S9 + 不操作（U36 基本策略） | 354000 | 0 | 354000 | - | 7.6364e-06 | 58746.0943 | 0.016497 | 58746.1108
540 | double | L14+U37 | 打开开关 S9 + 不操作（U37 基本策略） | 60300 | 0 | 60300 | - | 7.6364e-06 | 58746.5547 | 0.016497 | 58746.5712
540 | double | L14+U38 | 打开开关 S9 + 不操作（U38 基本策略） | 474600 | 0 | 474600 | - | 7.6364e-06 | 58750.1789 | 0.016497 | 58750.1954
540 | double | L14+U39 | 打开开关 S9 + 不操作（U39 基本策略） | 60300 | 0 | 60300 | - | 7.6364e-06 | 58750.6394 | 0.016497 | 58750.6559
540 | double | L14+U40 | 打开开关 S9 + 不操作（U40 基本策略） | 424800 | 0 | 424800 | - | 7.6364e-06 | 58753.8833 | 0.016497 | 58753.8998
540 | double | L14+U41 | 打开开关 S9 + 不操作（U41 基本策略） | 40200 | 0 | 40200 | - | 7.6364e-06 | 58754.1903 | 0.016497 | 58754.2068
540 | double | L14+U42 | 打开开关 S9 + 不操作（U42 基本策略） | 226000 | 0 | 226000 | - | 7.6364e-06 | 58755.9161 | 0.016497 | 58755.9326
540 | double | L14+U43 | 打开开关 S9 + 不操作（U43 基本策略） | 26800 | 0 | 26800 | - | 7.6364e-06 | 58756.1208 | 0.016497 | 58756.1373
540 | double | L14+U44 | 打开开关 S9 + 不操作（U44 基本策略） | 40200 | 0 | 40200 | - | 7.6364e-06 | 58756.4278 | 0.016497 | 58756.4443
540 | double | L14+U45 | 打开开关 S9 + 不操作（U45 基本策略） | 424800 | 0 | 424800 | - | 7.6364e-06 | 58759.6717 | 0.016497 | 58759.6882
540 | double | L5+S29 | 操作：开S62-3+开S13-1(源:L5) | 0 | 0 | 0 | - | 3.0454e-06 | 58759.6717 | 0.016497 | 58759.6882
540 | double | L5+S13-1 | 操作：关S5(源:L5) | 1938800 | 0 | 1938800 | - | 3.0454e-06 | 58765.576 | 0.016497 | 58765.5925
540 | double | L5+S29-2 | 操作：开S13-1(源:L5) | 0 | 0 | 0 | - | 3.0454e-06 | 58765.576 | 0.016497 | 58765.5925
540 | double | L5+S62-3 | 操作：开S13-1(源:L5) | 0 | 0 | 0 | - | 3.0454e-06 | 58765.576 | 0.016497 | 58765.5925
540 | double | L5+CB1 | 操作：开S13-1+开S29-2(源:L5) | 0 | 0 | 0 | - | 3.0454e-06 | 58765.576 | 0.016497 | 58765.5925
540 | double | L5+CB2 | 操作：开S62-3+开S13-1(源:L5) | 0 | 551897.3904 | 551897.3904 | - | 3.0454e-06 | 58765.576 | 1.6972 | 58767.2733
540 | double | L5+CB3 | 操作：开S62-3+开S13-1(源:L5) | 0 | 0 | 0 | - | 3.0454e-06 | 58765.576 | 1.6972 | 58767.2733
540 | double | L5+DG1 | 操作：开S13-1 + 打开开关 S7 | 0 | 0 | 0 | - | 7.6364e-06 | 58765.576 | 1.6972 | 58767.2733
540 | double | L5+DG2 | 操作：开S13-1 + 打开开关 S9 | 0 | 0 | 0 | - | 7.6364e-06 | 58765.576 | 1.6972 | 58767.2733
540 | double | L5+DG3 | 操作：开S13-1 + 打开开关 S13 | 0 | 0 | 0 | - | 7.6364e-06 | 58765.576 | 1.6972 | 58767.2733
540 | double | L5+DG4 | 操作：开S13-1 + 打开开关 S15 | 0 | 0 | 0 | - | 7.6364e-06 | 58765.576 | 1.6972 | 58767.2733
540 | double | L5+DG5 | 操作：开S13-1 + 打开开关 S17 | 0 | 0 | 0 | - | 7.6364e-06 | 58765.576 | 1.6972 | 58767.2733
540 | double | L5+DG6 | 操作：开S13-1 + 打开开关 S22 | 0 | 0 | 0 | - | 7.6364e-06 | 58765.576 | 1.6972 | 58767.2733
540 | double | L5+DG7 | 操作：开S13-1 + 不操作（DG7 基本策略） | 0 | 0 | 0 | - | 7.6364e-06 | 58765.576 | 1.6972 | 58767.2733
540 | double | L5+DG8 | 操作：开S13-1 + 打开开关 S26 | 0 | 0 | 0 | - | 7.6364e-06 | 58765.576 | 1.6972 | 58767.2733
540 | double | L6+U1 | 操作：开S13-1 + 不操作（U1 基本策略） | 26800 | 0 | 26800 | - | 1.0739e-05 | 58765.8639 | 1.6972 | 58767.5611
540 | double | L6+U2 | 操作：开S13-1 + 不操作（U2 基本策略） | 40200 | 0 | 40200 | - | 1.0739e-05 | 58766.2956 | 1.6972 | 58767.9928
540 | double | L6+U3 | 操作：开S13-1 + 不操作（U3 基本策略） | 40200 | 0 | 40200 | - | 1.0739e-05 | 58766.7273 | 1.6972 | 58768.4245
540 | double | L6+U4 | 操作：开S13-1 + 不操作（U4 基本策略） | 40200 | 0 | 40200 | - | 1.0739e-05 | 58767.159 | 1.6972 | 58768.8562
540 | double | L6+U5 | 操作：开S13-1 + 不操作（U5 基本策略） | 67000 | 0 | 67000 | - | 1.0739e-05 | 58767.8785 | 1.6972 | 58769.5758
540 | double | L6+U6 | 操作：开S13-1 + 不操作（U6 基本策略） | 40200 | 0 | 40200 | - | 1.0739e-05 | 58768.3103 | 1.6972 | 58770.0075
540 | double | L6+U7 | 操作：开S13-1 + 不操作（U7 基本策略） | 212400 | 0 | 212400 | - | 1.0739e-05 | 58770.5913 | 1.6972 | 58772.2885
540 | double | L6+U8 | 操作：开S13-1 + 不操作（U8 基本策略） | 40200 | 0 | 40200 | - | 1.0739e-05 | 58771.023 | 1.6972 | 58772.7202
540 | double | L6+U9 | 操作：开S13-1 + 不操作（U9 基本策略） | 424800 | 0 | 424800 | - | 1.0739e-05 | 58775.5851 | 1.6972 | 58777.2823
540 | double | L6+U10 | 操作：开S13-1 + 不操作（U10 基本策略） | 134000 | 0 | 134000 | - | 1.0739e-05 | 58777.0241 | 1.6972 | 58778.7214
540 | double | L6+U11 | 操作：开S13-1 + 不操作（U11 基本策略） | 339000 | 0 | 339000 | - | 1.0739e-05 | 58780.6648 | 1.6972 | 58782.362
540 | double | L6+U12 | 操作：开S13-1 + 不操作（U12 基本策略） | 708000 | 0 | 708000 | - | 1.0739e-05 | 58788.2682 | 1.6972 | 58789.9654
540 | double | L6+U13 | 操作：开S13-1 + 不操作（U13 基本策略） | 40200 | 0 | 40200 | - | 1.0739e-05 | 58788.6999 | 1.6972 | 58790.3972
540 | double | L6+U14 | 操作：开S13-1 + 不操作（U14 基本策略） | 1486800 | 0 | 1486800 | - | 1.0739e-05 | 58804.6671 | 1.6972 | 58806.3644
540 | double | L6+U15 | 操作：开S13-1 + 不操作（U15 基本策略） | 140700 | 0 | 140700 | - | 1.0739e-05 | 58806.1782 | 1.6972 | 58807.8754
540 | double | L7+S29 | 操作：开S62-3+开S13-1(源:L7) | 0 | 0 | 0 | - | 1.0762e-05 | 58806.1782 | 1.6972 | 58807.8754
540 | double | L7+S13-1 | 不操作（L7 基本策略）(源:L7) | 1686200 | 0 | 1686200 | - | 1.0762e-05 | 58824.3252 | 1.6972 | 58826.0224
540 | double | L7+S29-2 | 操作：开S13-1(源:L7) | 0 | 0 | 0 | - | 1.0762e-05 | 58824.3252 | 1.6972 | 58826.0224
540 | double | L7+S62-3 | 操作：开S13-1(源:L7) | 0 | 0 | 0 | - | 1.0762e-05 | 58824.3252 | 1.6972 | 58826.0224
540 | double | L7+CB1 | 操作：开S13-1+开S29-2(源:L7) | 0 | 0 | 0 | - | 1.0762e-05 | 58824.3252 | 1.6972 | 58826.0224
540 | double | L7+CB2 | 操作：开S62-3+开S13-1(源:L7) | 0 | 485494.1535 | 485494.1535 | - | 1.0762e-05 | 58824.3252 | 6.9222 | 58831.2474
540 | double | L7+CB3 | 操作：开S62-3+开S13-1(源:L7) | 0 | 0 | 0 | - | 1.0762e-05 | 58824.3252 | 6.9222 | 58831.2474
540 | double | L7+DG1 | 操作：开S13-1 + 打开开关 S7 | 0 | 0 | 0 | - | 2.6986e-05 | 58824.3252 | 6.9222 | 58831.2474
540 | double | L7+DG2 | 操作：开S13-1 + 打开开关 S9 | 0 | 0 | 0 | - | 2.6986e-05 | 58824.3252 | 6.9222 | 58831.2474
540 | double | L7+DG3 | 操作：开S13-1 + 打开开关 S13 | 0 | 0 | 0 | - | 2.6986e-05 | 58824.3252 | 6.9222 | 58831.2474
540 | double | L7+DG4 | 操作：开S13-1 + 打开开关 S15 | 0 | 0 | 0 | - | 2.6986e-05 | 58824.3252 | 6.9222 | 58831.2474
540 | double | L7+DG5 | 操作：开S13-1 + 打开开关 S17 | 0 | 0 | 0 | - | 2.6986e-05 | 58824.3252 | 6.9222 | 58831.2474
540 | double | L7+DG6 | 操作：开S13-1 + 打开开关 S22 | 0 | 0 | 0 | - | 2.6986e-05 | 58824.3252 | 6.9222 | 58831.2474
540 | double | L7+DG7 | 操作：开S13-1 + 不操作（DG7 基本策略） | 0 | 0 | 0 | - | 2.6986e-05 | 58824.3252 | 6.9222 | 58831.2474
540 | double | L7+DG8 | 操作：开S13-1 + 打开开关 S26 | 0 | 0 | 0 | - | 2.6986e-05 | 58824.3252 | 6.9222 | 58831.2474
540 | double | L8+U1 | 操作：开S13-1 + 不操作（U1 基本策略） | 26800 | 0 | 26800 | - | 7.6364e-06 | 58824.5299 | 6.9222 | 58831.452
540 | double | L8+U2 | 操作：开S13-1 + 不操作（U2 基本策略） | 40200 | 0 | 40200 | - | 7.6364e-06 | 58824.8369 | 6.9222 | 58831.759
540 | double | L8+U3 | 操作：开S13-1 + 不操作（U3 基本策略） | 40200 | 0 | 40200 | - | 7.6364e-06 | 58825.1438 | 6.9222 | 58832.066
540 | double | L8+U4 | 操作：开S13-1 + 不操作（U4 基本策略） | 40200 | 0 | 40200 | - | 7.6364e-06 | 58825.4508 | 6.9222 | 58832.373
540 | double | L8+U5 | 操作：开S13-1 + 不操作（U5 基本策略） | 67000 | 0 | 67000 | - | 7.6364e-06 | 58825.9625 | 6.9222 | 58832.8846
540 | double | L8+U6 | 操作：开S13-1 + 不操作（U6 基本策略） | 40200 | 0 | 40200 | - | 7.6364e-06 | 58826.2694 | 6.9222 | 58833.1916
540 | double | L8+U7 | 操作：开S13-1 + 不操作（U7 基本策略） | 212400 | 0 | 212400 | - | 7.6364e-06 | 58827.8914 | 6.9222 | 58834.8136
540 | double | L8+U8 | 操作：开S13-1 + 不操作（U8 基本策略） | 40200 | 0 | 40200 | - | 7.6364e-06 | 58828.1984 | 6.9222 | 58835.1205
540 | double | L8+U9 | 操作：开S13-1 + 不操作（U9 基本策略） | 424800 | 0 | 424800 | - | 7.6364e-06 | 58831.4423 | 6.9222 | 58838.3645
540 | double | L8+U10 | 操作：开S13-1 + 不操作（U10 基本策略） | 134000 | 0 | 134000 | - | 7.6364e-06 | 58832.4656 | 6.9222 | 58839.3877
540 | double | L8+U11 | 操作：开S13-1 + 不操作（U11 基本策略） | 339000 | 0 | 339000 | - | 7.6364e-06 | 58835.0543 | 6.9222 | 58841.9765
540 | double | L8+U12 | 操作：开S13-1 + 不操作（U12 基本策略） | 708000 | 0 | 708000 | - | 7.6364e-06 | 58840.4608 | 6.9222 | 58847.383
540 | double | L8+U13 | 操作：开S13-1 + 不操作（U13 基本策略） | 40200 | 0 | 40200 | - | 7.6364e-06 | 58840.7678 | 6.9222 | 58847.69
540 | double | L8+U14 | 操作：开S13-1 + 不操作（U14 基本策略） | 1486800 | 0 | 1486800 | - | 7.6364e-06 | 58852.1216 | 6.9222 | 58859.0437
540 | double | L8+U15 | 操作：开S13-1 + 不操作（U15 基本策略） | 140700 | 0 | 140700 | - | 7.6364e-06 | 58853.196 | 6.9222 | 58860.1182
540 | double | L1+S29 | 操作：开S62-3+开S29-2(源:L1) | 0 | 0 | 0 | - | 6.2772e-08 | 58853.196 | 6.9222 | 58860.1182
540 | double | L1+S13-1 | 操作：开S29-2(源:L1) | 0 | 0 | 0 | - | 6.2772e-08 | 58853.196 | 6.9222 | 58860.1182
540 | double | L1+S29-2 | 操作：关S27+开S62-3+开S13-1(源:L1) | 0 | 0 | 0 | - | 6.2772e-08 | 58853.196 | 6.9222 | 58860.1182
540 | double | L1+S62-3 | 操作：开S29-2(源:L1) | 0 | 0 | 0 | - | 6.2772e-08 | 58853.196 | 6.9222 | 58860.1182
540 | double | L1+CB1 | 操作：开S29-2(源:L1) | 26800 | 0 | 26800 | - | 6.2772e-08 | 58853.1977 | 6.9222 | 58860.1198
540 | double | L1+CB2 | 操作：开S62-3+开S29-2(源:L1) | 0 | 579900.1914 | 579900.1914 | - | 6.2772e-08 | 58853.1977 | 6.9586 | 58860.1562
540 | double | L1+CB3 | 操作：开S62-3+开S13-1(源:L1) | 0 | 404448.4855 | 404448.4855 | - | 6.2772e-08 | 58853.1977 | 6.984 | 58860.1816
540 | double | L1+DG1 | 操作：开S29-2 + 打开开关 S7 | 0 | 0 | 0 | - | 1.574e-07 | 58853.1977 | 6.984 | 58860.1816
540 | double | L1+DG2 | 操作：开S29-2 + 打开开关 S9 | 0 | 0 | 0 | - | 1.574e-07 | 58853.1977 | 6.984 | 58860.1816
540 | double | L1+DG3 | 操作：开S29-2 + 打开开关 S13 | 0 | 0 | 0 | - | 1.574e-07 | 58853.1977 | 6.984 | 58860.1816
540 | double | L1+DG4 | 操作：开S29-2 + 打开开关 S15 | 0 | 0 | 0 | - | 1.574e-07 | 58853.1977 | 6.984 | 58860.1816
540 | double | L1+DG5 | 操作：开S29-2 + 打开开关 S17 | 0 | 0 | 0 | - | 1.574e-07 | 58853.1977 | 6.984 | 58860.1816
540 | double | L1+DG6 | 操作：开S29-2 + 打开开关 S22 | 0 | 0 | 0 | - | 1.574e-07 | 58853.1977 | 6.984 | 58860.1816
540 | double | L1+DG7 | 操作：开S29-2 + 不操作（DG7 基本策略） | 0 | 0 | 0 | - | 1.574e-07 | 58853.1977 | 6.984 | 58860.1816
540 | double | L1+DG8 | 操作：开S29-2 + 打开开关 S26 | 0 | 0 | 0 | - | 1.574e-07 | 58853.1977 | 6.984 | 58860.1816
540 | double | L2+U1 | 操作：开S29-2 + 不操作（U1 基本策略） | 26800 | 0 | 26800 | - | 3.1482e-07 | 58853.2061 | 6.984 | 58860.1901
540 | double | L2+U2 | 操作：开S29-2 + 不操作（U2 基本策略） | 40200 | 0 | 40200 | - | 3.1482e-07 | 58853.2188 | 6.984 | 58860.2027
540 | double | L2+U3 | 操作：开S29-2 + 不操作（U3 基本策略） | 40200 | 0 | 40200 | - | 3.1482e-07 | 58853.2314 | 6.984 | 58860.2154
540 | double | L2+U4 | 操作：开S29-2 + 不操作（U4 基本策略） | 40200 | 0 | 40200 | - | 3.1482e-07 | 58853.2441 | 6.984 | 58860.228
540 | double | L2+U5 | 操作：开S29-2 + 不操作（U5 基本策略） | 67000 | 0 | 67000 | - | 3.1482e-07 | 58853.2652 | 6.984 | 58860.2491
540 | double | L2+U6 | 操作：开S29-2 + 不操作（U6 基本策略） | 40200 | 0 | 40200 | - | 3.1482e-07 | 58853.2778 | 6.984 | 58860.2618
540 | double | L2+U7 | 操作：开S29-2 + 不操作（U7 基本策略） | 212400 | 0 | 212400 | - | 3.1482e-07 | 58853.3447 | 6.984 | 58860.3286
540 | double | L2+U8 | 操作：开S29-2 + 不操作（U8 基本策略） | 40200 | 0 | 40200 | - | 3.1482e-07 | 58853.3573 | 6.984 | 58860.3413
540 | double | L2+U9 | 操作：开S29-2 + 不操作（U9 基本策略） | 424800 | 0 | 424800 | - | 3.1482e-07 | 58853.4911 | 6.984 | 58860.475
540 | double | L2+U10 | 操作：开S29-2 + 不操作（U10 基本策略） | 134000 | 0 | 134000 | - | 3.1482e-07 | 58853.5333 | 6.984 | 58860.5172
540 | double | L2+U11 | 操作：开S29-2 + 不操作（U11 基本策略） | 339000 | 0 | 339000 | - | 3.1482e-07 | 58853.64 | 6.984 | 58860.6239
540 | double | L2+U12 | 操作：开S29-2 + 不操作（U12 基本策略） | 708000 | 0 | 708000 | - | 3.1482e-07 | 58853.8629 | 6.984 | 58860.8468
540 | double | L2+U13 | 操作：开S29-2 + 不操作（U13 基本策略） | 40200 | 0 | 40200 | - | 3.1482e-07 | 58853.8755 | 6.984 | 58860.8595
540 | double | L2+U14 | 操作：开S13-1 + 不操作（U14 基本策略） | 1486800 | 0 | 1486800 | - | 3.1482e-07 | 58854.3436 | 6.984 | 58861.3276
540 | double | L2+U15 | 操作：开S29-2 + 不操作（U15 基本策略） | 140700 | 0 | 140700 | - | 3.1482e-07 | 58854.3879 | 6.984 | 58861.3719
540 | double | L15+U1 | 打开开关 S9 + 不操作（U1 基本策略） | 26800 | 0 | 26800 | - | 3.4665e-06 | 58854.4808 | 6.984 | 58861.4648
540 | double | L15+U2 | 打开开关 S9 + 不操作（U2 基本策略） | 40200 | 0 | 40200 | - | 3.4665e-06 | 58854.6202 | 6.984 | 58861.6041
540 | double | L15+U3 | 打开开关 S9 + 不操作（U3 基本策略） | 40200 | 0 | 40200 | - | 3.4665e-06 | 58854.7595 | 6.984 | 58861.7435
540 | double | L15+U4 | 打开开关 S9 + 不操作（U4 基本策略） | 40200 | 0 | 40200 | - | 3.4665e-06 | 58854.8989 | 6.984 | 58861.8828
540 | double | L15+U5 | 打开开关 S9 + 不操作（U5 基本策略） | 67000 | 0 | 67000 | - | 3.4665e-06 | 58855.1311 | 6.984 | 58862.1151
540 | double | L15+U6 | 打开开关 S9 + 不操作（U6 基本策略） | 40200 | 0 | 40200 | - | 3.4665e-06 | 58855.2705 | 6.984 | 58862.2544
540 | double | L15+U7 | 打开开关 S9 + 不操作（U7 基本策略） | 212400 | 0 | 212400 | - | 3.4665e-06 | 58856.0068 | 6.984 | 58862.9907
540 | double | L15+U8 | 打开开关 S9 + 不操作（U8 基本策略） | 40200 | 0 | 40200 | - | 3.4665e-06 | 58856.1461 | 6.984 | 58863.1301
540 | double | L15+U9 | 打开开关 S9 + 不操作（U9 基本策略） | 424800 | 0 | 424800 | - | 3.4665e-06 | 58857.6187 | 6.984 | 58864.6026
540 | double | L15+U10 | 打开开关 S9 + 不操作（U10 基本策略） | 134000 | 0 | 134000 | - | 3.4665e-06 | 58858.0832 | 6.984 | 58865.0671
540 | double | L15+U11 | 打开开关 S9 + 不操作（U11 基本策略） | 339000 | 0 | 339000 | - | 3.4665e-06 | 58859.2583 | 6.984 | 58866.2423
540 | double | L15+U12 | 打开开关 S9 + 不操作（U12 基本策略） | 708000 | 0 | 708000 | - | 3.4665e-06 | 58861.7126 | 6.984 | 58868.6965
540 | double | L15+U13 | 打开开关 S9 + 不操作（U13 基本策略） | 40200 | 0 | 40200 | - | 3.4665e-06 | 58861.8519 | 6.984 | 58868.8359
540 | double | L15+U14 | 打开开关 S9 + 不操作（U14 基本策略） | 1486800 | 0 | 1486800 | - | 3.4665e-06 | 58867.0059 | 6.984 | 58873.9899
540 | double | L15+U15 | 打开开关 S9 + 不操作（U15 基本策略） | 140700 | 0 | 140700 | - | 3.4665e-06 | 58867.4936 | 6.984 | 58874.4776
540 | double | L15+U16 | 打开开关 S9 + 不操作（U16 基本策略） | 271200 | 0 | 271200 | - | 3.4665e-06 | 58868.4338 | 6.984 | 58875.4177
540 | double | L15+U17 | 打开开关 S9 + 不操作（U17 基本策略） | 26800 | 0 | 26800 | - | 3.4665e-06 | 58868.5267 | 6.984 | 58875.5106
540 | double | L15+U18 | 打开开关 S9 + 不操作（U18 基本策略） | 354000 | 0 | 354000 | - | 3.4665e-06 | 58869.7538 | 6.984 | 58876.7377
540 | double | L15+U19 | 打开开关 S9 + 不操作（U19 基本策略） | 16080 | 0 | 16080 | - | 3.4665e-06 | 58869.8095 | 6.984 | 58876.7935
540 | double | L15+U20 | 不操作（L15 基本策略） + 打开开关 S9 | 40200 | 0 | 40200 | - | 3.4665e-06 | 58869.9489 | 6.984 | 58876.9328
540 | double | L15+U21 | 不操作（L15 基本策略） + 打开开关 S9 | 212400 | 0 | 212400 | - | 3.4665e-06 | 58870.6852 | 6.984 | 58877.6691
540 | double | L15+U22 | 不操作（L15 基本策略） + 打开开关 S9 | 40200 | 0 | 40200 | - | 3.4665e-06 | 58870.8245 | 6.984 | 58877.8085
540 | double | L15+U23 | 打开开关 S9 + 不操作（U23 基本策略） | 40200 | 0 | 40200 | - | 3.4665e-06 | 58870.9639 | 6.984 | 58877.9478
540 | double | L15+U24 | 打开开关 S9 + 不操作（U24 基本策略） | 26800 | 0 | 26800 | - | 3.4665e-06 | 58871.0568 | 6.984 | 58878.0407
540 | double | L15+U25 | 打开开关 S9 + 不操作（U25 基本策略） | 40200 | 0 | 40200 | - | 3.4665e-06 | 58871.1961 | 6.984 | 58878.1801
540 | double | L15+U26 | 打开开关 S9 + 不操作（U26 基本策略） | 26800 | 0 | 26800 | - | 3.4665e-06 | 58871.289 | 6.984 | 58878.273
540 | double | L15+U27 | 打开开关 S9 + 不操作（U27 基本策略） | 135600 | 0 | 135600 | - | 3.4665e-06 | 58871.7591 | 6.984 | 58878.743
540 | double | L15+U28 | 打开开关 S9 + 不操作（U28 基本策略） | 67000 | 0 | 67000 | - | 3.4665e-06 | 58871.9913 | 6.984 | 58878.9753
540 | double | L15+U29 | 打开开关 S9 + 不操作（U29 基本策略） | 212400 | 0 | 212400 | - | 3.4665e-06 | 58872.7276 | 6.984 | 58879.7116
540 | double | L15+U30 | 打开开关 S9 + 不操作（U30 基本策略） | 67000 | 0 | 67000 | - | 3.4665e-06 | 58872.9599 | 6.984 | 58879.9438
540 | double | L3+S29 | 操作：开S62-3+开S29-2(源:L3) | 0 | 0 | 0 | - | 2.5112e-07 | 58872.9599 | 6.984 | 58879.9438
540 | double | L3+S13-1 | 操作：开S29-2(源:L3) | 0 | 0 | 0 | - | 2.5112e-07 | 58872.9599 | 6.984 | 58879.9438
540 | double | L3+S29-2 | 操作：关S27+开S62-3+开S13-1(源:L3) | 0 | 0 | 0 | - | 2.5112e-07 | 58872.9599 | 6.984 | 58879.9438
540 | double | L3+S62-3 | 操作：开S29-2(源:L3) | 0 | 0 | 0 | - | 2.5112e-07 | 58872.9599 | 6.984 | 58879.9438
540 | double | L3+CB1 | 操作：开S29-2(源:L3) | 107200 | 0 | 107200 | - | 2.5112e-07 | 58872.9868 | 6.984 | 58879.9707
540 | double | L3+CB2 | 操作：开S62-3+开S29-2(源:L3) | 0 | 537575.9899 | 537575.9899 | - | 2.5112e-07 | 58872.9868 | 7.1189 | 58880.1057
540 | double | L3+CB3 | 操作：开S62-3+开S13-1(源:L3) | 0 | 373923.8708 | 373923.8708 | - | 2.5112e-07 | 58872.9868 | 7.2129 | 58880.1996
540 | double | L3+DG1 | 操作：开S29-2 + 打开开关 S7 | 0 | 0 | 0 | - | 6.297e-07 | 58872.9868 | 7.2129 | 58880.1996
540 | double | L3+DG2 | 操作：开S29-2 + 打开开关 S9 | 0 | 0 | 0 | - | 6.297e-07 | 58872.9868 | 7.2129 | 58880.1996
540 | double | L3+DG3 | 操作：开S29-2 + 打开开关 S13 | 0 | 0 | 0 | - | 6.297e-07 | 58872.9868 | 7.2129 | 58880.1996
540 | double | L3+DG4 | 操作：开S29-2 + 打开开关 S15 | 0 | 0 | 0 | - | 6.297e-07 | 58872.9868 | 7.2129 | 58880.1996
540 | double | L3+DG5 | 操作：开S29-2 + 打开开关 S17 | 0 | 0 | 0 | - | 6.297e-07 | 58872.9868 | 7.2129 | 58880.1996
540 | double | L3+DG6 | 操作：开S29-2 + 打开开关 S22 | 0 | 0 | 0 | - | 6.297e-07 | 58872.9868 | 7.2129 | 58880.1996
540 | double | L3+DG7 | 操作：开S29-2 + 不操作（DG7 基本策略） | 0 | 0 | 0 | - | 6.297e-07 | 58872.9868 | 7.2129 | 58880.1996
540 | double | L3+DG8 | 操作：开S29-2 + 打开开关 S26 | 0 | 0 | 0 | - | 6.297e-07 | 58872.9868 | 7.2129 | 58880.1996
540 | double | L4+U1 | 操作：开S62-3+开S13-1 + 不操作（U1 基本策略） | 26800 | 0 | 26800 | - | 6.297e-07 | 58873.0037 | 7.2129 | 58880.2165
540 | double | L4+U2 | 操作：开S62-3+开S13-1 + 不操作（U2 基本策略） | 40200 | 0 | 40200 | - | 6.297e-07 | 58873.029 | 7.2129 | 58880.2418
540 | double | L4+U3 | 操作：开S62-3+开S13-1 + 不操作（U3 基本策略） | 40200 | 0 | 40200 | - | 6.297e-07 | 58873.0543 | 7.2129 | 58880.2671
540 | double | L4+U4 | 操作：开S62-3+开S13-1 + 不操作（U4 基本策略） | 40200 | 0 | 40200 | - | 6.297e-07 | 58873.0796 | 7.2129 | 58880.2925
540 | double | L4+U5 | 操作：开S13-1 + 不操作（U5 基本策略） | 67000 | 0 | 67000 | - | 6.297e-07 | 58873.1218 | 7.2129 | 58880.3347
540 | double | L4+U6 | 操作：开S13-1 + 不操作（U6 基本策略） | 40200 | 0 | 40200 | - | 6.297e-07 | 58873.1471 | 7.2129 | 58880.36
540 | double | L4+U7 | 操作：开S13-1 + 不操作（U7 基本策略） | 212400 | 0 | 212400 | - | 6.297e-07 | 58873.2809 | 7.2129 | 58880.4937
540 | double | L4+U8 | 操作：开S13-1 + 不操作（U8 基本策略） | 40200 | 0 | 40200 | - | 6.297e-07 | 58873.3062 | 7.2129 | 58880.519
540 | double | L4+U9 | 操作：开S13-1 + 不操作（U9 基本策略） | 424800 | 0 | 424800 | - | 6.297e-07 | 58873.5737 | 7.2129 | 58880.7865
540 | double | L4+U10 | 操作：开S13-1 + 不操作（U10 基本策略） | 134000 | 0 | 134000 | - | 6.297e-07 | 58873.6581 | 7.2129 | 58880.8709
540 | double | L4+U11 | 操作：开S13-1 + 不操作（U11 基本策略） | 339000 | 0 | 339000 | - | 6.297e-07 | 58873.8715 | 7.2129 | 58881.0844
540 | double | L4+U12 | 操作：开S13-1 + 不操作（U12 基本策略） | 708000 | 0 | 708000 | - | 6.297e-07 | 58874.3174 | 7.2129 | 58881.5302
540 | double | L4+U13 | 操作：开S62-3+开S13-1 + 不操作（U13 基本策略） | 40200 | 0 | 40200 | - | 6.297e-07 | 58874.3427 | 7.2129 | 58881.5555
540 | double | L4+U14 | 操作：开S13-1 + 不操作（U14 基本策略） | 1486800 | 0 | 1486800 | - | 6.297e-07 | 58875.2789 | 7.2129 | 58882.4918
540 | double | L4+U15 | 操作：开S13-1 + 不操作（U15 基本策略） | 140700 | 0 | 140700 | - | 6.297e-07 | 58875.3675 | 7.2129 | 58882.5804
540 | double | L15+U31 | 打开开关 S9 + 不操作（U31 基本策略） | 271200 | 0 | 271200 | - | 3.4665e-06 | 58876.3076 | 7.2129 | 58883.5205
540 | double | L15+U32 | 打开开关 S9 + 不操作（U32 基本策略） | 708000 | 0 | 708000 | - | 3.4665e-06 | 58878.7619 | 7.2129 | 58885.9747
540 | double | L15+U33 | 打开开关 S9 + 不操作（U33 基本策略） | 339000 | 0 | 339000 | - | 3.4665e-06 | 58879.937 | 7.2129 | 58887.1499
540 | double | L15+U34 | 打开开关 S9 + 不操作（U34 基本策略） | 203400 | 0 | 203400 | - | 3.4665e-06 | 58880.6421 | 7.2129 | 58887.855
540 | double | L15+U35 | 打开开关 S9 + 不操作（U35 基本策略） | 26800 | 0 | 26800 | - | 3.4665e-06 | 58880.735 | 7.2129 | 58887.9479
540 | double | L15+U36 | 打开开关 S9 + 不操作（U36 基本策略） | 354000 | 0 | 354000 | - | 3.4665e-06 | 58881.9621 | 7.2129 | 58889.175
540 | double | L15+U37 | 打开开关 S9 + 不操作（U37 基本策略） | 60300 | 0 | 60300 | - | 3.4665e-06 | 58882.1712 | 7.2129 | 58889.384
540 | double | L15+U38 | 打开开关 S9 + 不操作（U38 基本策略） | 474600 | 0 | 474600 | - | 3.4665e-06 | 58883.8164 | 7.2129 | 58891.0292
540 | double | L15+U39 | 打开开关 S9 + 不操作（U39 基本策略） | 60300 | 0 | 60300 | - | 3.4665e-06 | 58884.0254 | 7.2129 | 58891.2383
540 | double | L15+U40 | 打开开关 S9 + 不操作（U40 基本策略） | 424800 | 0 | 424800 | - | 3.4665e-06 | 58885.498 | 7.2129 | 58892.7108
540 | double | L15+U41 | 打开开关 S9 + 不操作（U41 基本策略） | 40200 | 0 | 40200 | - | 3.4665e-06 | 58885.6373 | 7.2129 | 58892.8502
540 | double | L15+U42 | 打开开关 S9 + 不操作（U42 基本策略） | 226000 | 0 | 226000 | - | 3.4665e-06 | 58886.4207 | 7.2129 | 58893.6336
540 | double | L15+U43 | 打开开关 S9 + 不操作（U43 基本策略） | 26800 | 0 | 26800 | - | 3.4665e-06 | 58886.5136 | 7.2129 | 58893.7265
540 | double | L15+U44 | 打开开关 S9 + 不操作（U44 基本策略） | 40200 | 0 | 40200 | - | 3.4665e-06 | 58886.653 | 7.2129 | 58893.8658
540 | double | L15+U45 | 打开开关 S9 + 不操作（U45 基本策略） | 424800 | 0 | 424800 | - | 3.4665e-06 | 58888.1256 | 7.2129 | 58895.3384
540 | double | L15+U46 | 打开开关 S9 + 不操作（U46 基本策略） | 100500 | 0 | 100500 | - | 3.4665e-06 | 58888.4739 | 7.2129 | 58895.6868
540 | double | L15+U47 | 打开开关 S9 + 不操作（U47 基本策略） | 708000 | 0 | 708000 | - | 3.4665e-06 | 58890.9282 | 7.2129 | 58898.1411
540 | double | L15+U48 | 打开开关 S9 + 不操作（U48 基本策略） | 281400 | 0 | 281400 | - | 3.4665e-06 | 58891.9037 | 7.2129 | 58899.1165
540 | double | L15+U49 | 打开开关 S9 + 不操作（U49 基本策略） | 949200 | 0 | 949200 | - | 3.4665e-06 | 58895.1941 | 7.2129 | 58902.4069
540 | double | L15+U50 | 打开开关 S9 + 不操作（U50 基本策略） | 40200 | 0 | 40200 | - | 3.4665e-06 | 58895.3334 | 7.2129 | 58902.5463
540 | double | L15+U51 | 打开开关 S9 + 不操作（U51 基本策略） | 281400 | 0 | 281400 | - | 3.4665e-06 | 58896.3089 | 7.2129 | 58903.5217
540 | double | L15+U52 | 打开开关 S9 + 不操作（U52 基本策略） | 134000 | 0 | 134000 | - | 3.4665e-06 | 58896.7734 | 7.2129 | 58903.9862
540 | double | L15+U53 | 打开开关 S9 + 不操作（U53 基本策略） | 452000 | 0 | 452000 | - | 3.4665e-06 | 58898.3402 | 7.2129 | 58905.5531
540 | double | L15+U54 | 打开开关 S9 + 不操作（U54 基本策略） | 100500 | 0 | 100500 | - | 3.4665e-06 | 58898.6886 | 7.2129 | 58905.9015
540 | double | L15+U55 | 打开开关 S9 + 不操作（U55 基本策略） | 134000 | 0 | 134000 | - | 3.4665e-06 | 58899.1531 | 7.2129 | 58906.366
540 | double | L15+U56 | 打开开关 S9 + 不操作（U56 基本策略） | 90400 | 0 | 90400 | - | 3.4665e-06 | 58899.4665 | 7.2129 | 58906.6794
540 | double | L15+U57 | 打开开关 S9 + 不操作（U57 基本策略） | 80400 | 0 | 80400 | - | 3.4665e-06 | 58899.7452 | 7.2129 | 58906.9581
540 | double | L15+U58 | 打开开关 S9 + 不操作（U58 基本策略） | 212400 | 0 | 212400 | - | 3.4665e-06 | 58900.4815 | 7.2129 | 58907.6943
540 | double | L15+U59 | 打开开关 S9 + 不操作（U59 基本策略） | 30150 | 0 | 30150 | - | 3.4665e-06 | 58900.586 | 7.2129 | 58907.7989
540 | double | L15+U60 | 打开开关 S9 + 不操作（U60 基本策略） | 40200 | 0 | 40200 | - | 3.4665e-06 | 58900.7254 | 7.2129 | 58907.9382
540 | double | L8+S14 | 操作：开S13-1 + 打开开关 S13 | 0 | 0 | 0 | - | 3.0454e-06 | 58900.7254 | 7.2129 | 58907.9382
540 | double | L8+S15 | 操作：开S13-1 + 不操作（S15 基本策略） | 0 | 0 | 0 | - | 3.0454e-06 | 58900.7254 | 7.2129 | 58907.9382
540 | double | L8+S16 | 操作：开S13-1 + 打开开关 S15 | 0 | 0 | 0 | - | 3.0454e-06 | 58900.7254 | 7.2129 | 58907.9382
540 | double | L8+S17 | 操作：开S13-1 + 不操作（S17 基本策略） | 0 | 0 | 0 | - | 3.0454e-06 | 58900.7254 | 7.2129 | 58907.9382
540 | double | L8+S18 | 操作：开S13-1 + 打开开关 S17 | 0 | 0 | 0 | - | 3.0454e-06 | 58900.7254 | 7.2129 | 58907.9382
540 | double | L8+S19 | 操作：开S13-1 + 不操作（S19 基本策略） | 691000 | 0 | 691000 | - | 3.0454e-06 | 58902.8297 | 7.2129 | 58910.0426
540 | double | L8+S20 | 操作：开S13-1 + 不操作（S20 基本策略） | 266200 | 0 | 266200 | - | 3.0454e-06 | 58903.6404 | 7.2129 | 58910.8532
540 | double | L8+S21 | 操作：开S13-1 + 不操作（S21 基本策略） | 808500 | 0 | 808500 | - | 3.0454e-06 | 58906.1026 | 7.2129 | 58913.3154
540 | double | L8+S22 | 操作：开S13-1 + 不操作（S22 基本策略） | 0 | 0 | 0 | - | 3.0454e-06 | 58906.1026 | 7.2129 | 58913.3154
540 | double | L8+S23 | 操作：开S13-1 + 不操作（S23 基本策略） | 1404800 | 0 | 1404800 | - | 3.0454e-06 | 58910.3807 | 7.2129 | 58917.5935
540 | double | L8+S24 | 操作：开S13-1 + 不操作（S24 基本策略） | 415400 | 0 | 415400 | - | 3.0454e-06 | 58911.6457 | 7.2129 | 58918.8586
540 | double | L8+S25 | 操作：开S13-1 + 不操作（S25 基本策略） | 452000 | 0 | 452000 | - | 3.0454e-06 | 58913.0222 | 7.2129 | 58920.2351
540 | double | L8+S26 | 操作：开S13-1 + 不操作（S26 基本策略） | 0 | 0 | 0 | - | 3.0454e-06 | 58913.0222 | 7.2129 | 58920.2351
540 | double | L8+S27 | 操作：开S62-3+开S13-1(源:L8) | 0 | 0 | 0 | - | 3.0454e-06 | 58913.0222 | 7.2129 | 58920.2351
540 | double | L8+S28 | 操作：开S13-1 + 不操作（S28 基本策略） | 242550 | 0 | 242550 | - | 3.0454e-06 | 58913.7609 | 7.2129 | 58920.9737
540 | double | L8+S29 | 操作：开S62-3+开S13-1(源:L8) | 0 | 0 | 0 | - | 3.0454e-06 | 58913.7609 | 7.2129 | 58920.9737
540 | double | L8+S13-1 | 不操作（L8 基本策略）(源:L8) | 1646000 | 0 | 1646000 | - | 3.0454e-06 | 58918.7735 | 7.2129 | 58925.9864
540 | double | L8+S29-2 | 操作：开S13-1(源:L8) | 0 | 0 | 0 | - | 3.0454e-06 | 58918.7735 | 7.2129 | 58925.9864
540 | double | L8+S62-3 | 操作：开S13-1(源:L8) | 0 | 0 | 0 | - | 3.0454e-06 | 58918.7735 | 7.2129 | 58925.9864
540 | double | L8+CB1 | 操作：开S13-1+开S29-2(源:L8) | 0 | 0 | 0 | - | 3.0454e-06 | 58918.7735 | 7.2129 | 58925.9864
540 | double | L8+CB2 | 操作：开S62-3+开S13-1(源:L8) | 0 | 453532.89 | 453532.89 | - | 3.0454e-06 | 58918.7735 | 8.594 | 58927.3676
540 | double | L8+CB3 | 操作：开S62-3+开S13-1(源:L8) | 0 | 0 | 0 | - | 3.0454e-06 | 58918.7735 | 8.594 | 58927.3676
540 | double | L8+DG1 | 操作：开S13-1 + 打开开关 S7 | 0 | 0 | 0 | - | 7.6364e-06 | 58918.7735 | 8.594 | 58927.3676
540 | double | L8+DG2 | 操作：开S13-1 + 打开开关 S9 | 0 | 0 | 0 | - | 7.6364e-06 | 58918.7735 | 8.594 | 58927.3676
540 | double | L8+DG3 | 操作：开S13-1 + 打开开关 S13 | 0 | 0 | 0 | - | 7.6364e-06 | 58918.7735 | 8.594 | 58927.3676
540 | double | L8+DG4 | 操作：开S13-1 + 打开开关 S15 | 0 | 0 | 0 | - | 7.6364e-06 | 58918.7735 | 8.594 | 58927.3676
540 | double | L8+DG5 | 操作：开S13-1 + 打开开关 S17 | 0 | 0 | 0 | - | 7.6364e-06 | 58918.7735 | 8.594 | 58927.3676
540 | double | L8+DG6 | 操作：开S13-1 + 打开开关 S22 | 0 | 0 | 0 | - | 7.6364e-06 | 58918.7735 | 8.594 | 58927.3676
540 | double | L8+DG7 | 操作：开S13-1 + 不操作（DG7 基本策略） | 0 | 0 | 0 | - | 7.6364e-06 | 58918.7735 | 8.594 | 58927.3676
540 | double | L8+DG8 | 操作：开S13-1 + 打开开关 S26 | 0 | 0 | 0 | - | 7.6364e-06 | 58918.7735 | 8.594 | 58927.3676
540 | double | L6+S14 | 操作：开S13-1 + 打开开关 S13 | 0 | 0 | 0 | - | 4.2828e-06 | 58918.7735 | 8.594 | 58927.3676
540 | double | L6+S15 | 操作：开S13-1 + 不操作（S15 基本策略） | 0 | 0 | 0 | - | 4.2828e-06 | 58918.7735 | 8.594 | 58927.3676
540 | double | L6+S16 | 操作：开S13-1 + 打开开关 S15 | 0 | 0 | 0 | - | 4.2828e-06 | 58918.7735 | 8.594 | 58927.3676
540 | double | L6+S17 | 操作：开S13-1 + 不操作（S17 基本策略） | 0 | 0 | 0 | - | 4.2828e-06 | 58918.7735 | 8.594 | 58927.3676
540 | double | L6+S18 | 操作：开S13-1 + 打开开关 S17 | 0 | 0 | 0 | - | 4.2828e-06 | 58918.7735 | 8.594 | 58927.3676
540 | double | L6+S19 | 操作：开S13-1 + 不操作（S19 基本策略） | 691000 | 0 | 691000 | - | 4.2828e-06 | 58921.733 | 8.594 | 58930.327
540 | double | L6+S20 | 操作：开S13-1 + 不操作（S20 基本策略） | 266200 | 0 | 266200 | - | 4.2828e-06 | 58922.873 | 8.594 | 58931.4671
540 | double | L6+S21 | 操作：开S13-1 + 不操作（S21 基本策略） | 808500 | 0 | 808500 | - | 4.2828e-06 | 58926.3357 | 8.594 | 58934.9297
540 | double | L6+S22 | 操作：开S13-1 + 不操作（S22 基本策略） | 0 | 0 | 0 | - | 4.2828e-06 | 58926.3357 | 8.594 | 58934.9297
540 | double | L6+S23 | 操作：开S13-1 + 不操作（S23 基本策略） | 1404800 | 0 | 1404800 | - | 4.2828e-06 | 58932.3522 | 8.594 | 58940.9462
540 | double | L6+S24 | 操作：开S13-1 + 不操作（S24 基本策略） | 415400 | 0 | 415400 | - | 4.2828e-06 | 58934.1313 | 8.594 | 58942.7253
540 | double | L6+S25 | 操作：开S13-1 + 不操作（S25 基本策略） | 452000 | 0 | 452000 | - | 4.2828e-06 | 58936.0671 | 8.594 | 58944.6611
540 | double | L6+S26 | 操作：开S13-1 + 不操作（S26 基本策略） | 0 | 0 | 0 | - | 4.2828e-06 | 58936.0671 | 8.594 | 58944.6611
540 | double | L6+S27 | 操作：开S62-3+开S13-1(源:L6) | 0 | 0 | 0 | - | 4.2828e-06 | 58936.0671 | 8.594 | 58944.6611
540 | double | L6+S28 | 操作：开S13-1 + 不操作（S28 基本策略） | 242550 | 0 | 242550 | - | 4.2828e-06 | 58937.1059 | 8.594 | 58945.6999
540 | double | L6+S29 | 操作：开S62-3+开S13-1(源:L6) | 0 | 0 | 0 | - | 4.2828e-06 | 58937.1059 | 8.594 | 58945.6999
540 | double | L6+S13-1 | 操作：关S3(源:L6) | 1898600 | 0 | 1898600 | - | 4.2828e-06 | 58945.2372 | 8.594 | 58953.8313
540 | double | L6+S29-2 | 操作：开S13-1(源:L6) | 0 | 0 | 0 | - | 4.2828e-06 | 58945.2372 | 8.594 | 58953.8313
540 | double | L6+S62-3 | 操作：开S13-1(源:L6) | 0 | 0 | 0 | - | 4.2828e-06 | 58945.2372 | 8.594 | 58953.8313
540 | double | L6+CB1 | 操作：开S13-1+开S29-2(源:L6) | 0 | 0 | 0 | - | 4.2828e-06 | 58945.2372 | 8.594 | 58953.8313
540 | double | L6+CB2 | 操作：开S62-3+开S13-1(源:L6) | 0 | 518273.2384 | 518273.2384 | - | 4.2828e-06 | 58945.2372 | 10.8137 | 58956.0509
540 | double | L6+CB3 | 操作：开S62-3+开S13-1(源:L6) | 0 | 0 | 0 | - | 4.2828e-06 | 58945.2372 | 10.8137 | 58956.0509
540 | double | L6+DG1 | 操作：开S13-1 + 打开开关 S7 | 0 | 0 | 0 | - | 1.0739e-05 | 58945.2372 | 10.8137 | 58956.0509
540 | double | L6+DG2 | 操作：开S13-1 + 打开开关 S9 | 0 | 0 | 0 | - | 1.0739e-05 | 58945.2372 | 10.8137 | 58956.0509
540 | double | L6+DG3 | 操作：开S13-1 + 打开开关 S13 | 0 | 0 | 0 | - | 1.0739e-05 | 58945.2372 | 10.8137 | 58956.0509
540 | double | L6+DG4 | 操作：开S13-1 + 打开开关 S15 | 0 | 0 | 0 | - | 1.0739e-05 | 58945.2372 | 10.8137 | 58956.0509
540 | double | L6+DG5 | 操作：开S13-1 + 打开开关 S17 | 0 | 0 | 0 | - | 1.0739e-05 | 58945.2372 | 10.8137 | 58956.0509
540 | double | L6+DG6 | 操作：开S13-1 + 打开开关 S22 | 0 | 0 | 0 | - | 1.0739e-05 | 58945.2372 | 10.8137 | 58956.0509
540 | double | L6+DG7 | 操作：开S13-1 + 不操作（DG7 基本策略） | 0 | 0 | 0 | - | 1.0739e-05 | 58945.2372 | 10.8137 | 58956.0509
540 | double | L6+DG8 | 操作：开S13-1 + 打开开关 S26 | 0 | 0 | 0 | - | 1.0739e-05 | 58945.2372 | 10.8137 | 58956.0509
540 | double | L4+S14 | 操作：开S62-3+开S13-1 + 打开开关 S13 | 0 | 0 | 0 | - | 2.5112e-07 | 58945.2372 | 10.8137 | 58956.0509
540 | double | L4+S15 | 操作：开S62-3+开S13-1 + 不操作（S15 基本策略） | 0 | 0 | 0 | - | 2.5112e-07 | 58945.2372 | 10.8137 | 58956.0509
540 | double | L4+S16 | 操作：开S62-3+开S13-1 + 打开开关 S15 | 0 | 0 | 0 | - | 2.5112e-07 | 58945.2372 | 10.8137 | 58956.0509
540 | double | L4+S17 | 操作：开S62-3+开S13-1 + 不操作（S17 基本策略） | 0 | 0 | 0 | - | 2.5112e-07 | 58945.2372 | 10.8137 | 58956.0509
540 | double | L4+S18 | 操作：开S62-3+开S13-1 + 打开开关 S17 | 0 | 0 | 0 | - | 2.5112e-07 | 58945.2372 | 10.8137 | 58956.0509
540 | double | L4+S19 | 操作：开S62-3+开S13-1 + 不操作（S19 基本策略） | 691000 | 0 | 691000 | - | 2.5112e-07 | 58945.4108 | 10.8137 | 58956.2245
540 | double | L4+S20 | 操作：开S62-3+开S13-1 + 不操作（S20 基本策略） | 266200 | 0 | 266200 | - | 2.5112e-07 | 58945.4776 | 10.8137 | 58956.2913
540 | double | L4+S21 | 操作：开S13-1 + 不操作（S21 基本策略） | 808500 | 0 | 808500 | - | 2.5112e-07 | 58945.6807 | 10.8137 | 58956.4943
540 | double | L4+S22 | 操作：开S62-3+开S13-1 + 不操作（S22 基本策略） | 0 | 0 | 0 | - | 2.5112e-07 | 58945.6807 | 10.8137 | 58956.4943
540 | double | L4+S23 | 操作：开S13-1 + 不操作（S23 基本策略） | 1404800 | 0 | 1404800 | - | 2.5112e-07 | 58946.0334 | 10.8137 | 58956.8471
540 | double | L4+S24 | 操作：开S13-1 + 不操作（S24 基本策略） | 415400 | 0 | 415400 | - | 2.5112e-07 | 58946.1377 | 10.8137 | 58956.9514
540 | double | L4+S25 | 操作：开S13-1 + 不操作（S25 基本策略） | 452000 | 0 | 452000 | - | 2.5112e-07 | 58946.2513 | 10.8137 | 58957.0649
540 | double | L4+S26 | 操作：开S62-3+开S13-1 + 不操作（S26 基本策略） | 0 | 0 | 0 | - | 2.5112e-07 | 58946.2513 | 10.8137 | 58957.0649
540 | double | L4+S27 | 操作：开S62-3+开S13-1(源:L4) | 0 | 0 | 0 | - | 2.5112e-07 | 58946.2513 | 10.8137 | 58957.0649
540 | double | L4+S28 | 操作：开S13-1 + 不操作（S28 基本策略） | 242550 | 0 | 242550 | - | 2.5112e-07 | 58946.3122 | 10.8137 | 58957.1259
540 | double | L4+S29 | 操作：开S62-3+开S13-1(源:L4) | 0 | 0 | 0 | - | 2.5112e-07 | 58946.3122 | 10.8137 | 58957.1259
540 | double | L4+S13-1 | 不操作（L4 基本策略）(源:L4) | 3633300 | 0 | 3633300 | - | 2.5112e-07 | 58947.2246 | 10.8137 | 58958.0383
540 | double | L4+S29-2 | 操作：开S62-3+开S13-1(源:L4) | 0 | 0 | 0 | - | 2.5112e-07 | 58947.2246 | 10.8137 | 58958.0383
540 | double | L4+S62-3 | 操作：开S13-1(源:L4) | 0 | 275.4246 | 275.4246 | - | 2.5112e-07 | 58947.2246 | 10.8138 | 58958.0383
540 | double | L4+CB1 | 操作：开S62-3+开S13-1+开S29-2(源:L4) | 0 | 0 | 0 | - | 2.5112e-07 | 58947.2246 | 10.8138 | 58958.0383
540 | double | L4+CB2 | 操作：关S12+开S62-3+开S13-1(源:L4) | 415000 | 1405426.2082 | 1820426.2082 | - | 2.5112e-07 | 58947.3288 | 11.1667 | 58958.4955
540 | double | L4+CB3 | 操作：开S13-1+开S29-2(源:L4) | 0 | 275.4246 | 275.4246 | - | 2.5112e-07 | 58947.3288 | 11.1668 | 58958.4956
540 | double | L4+DG1 | 操作：开S62-3+开S13-1 + 打开开关 S7 | 0 | 0 | 0 | - | 6.297e-07 | 58947.3288 | 11.1668 | 58958.4956
540 | double | L4+DG2 | 操作：开S62-3+开S13-1 + 打开开关 S9 | 0 | 0 | 0 | - | 6.297e-07 | 58947.3288 | 11.1668 | 58958.4956
540 | double | L4+DG3 | 操作：开S62-3+开S13-1 + 打开开关 S13 | 0 | 0 | 0 | - | 6.297e-07 | 58947.3288 | 11.1668 | 58958.4956
540 | double | L4+DG4 | 操作：开S62-3+开S13-1 + 打开开关 S15 | 0 | 0 | 0 | - | 6.297e-07 | 58947.3288 | 11.1668 | 58958.4956
540 | double | L4+DG5 | 操作：开S62-3+开S13-1 + 打开开关 S17 | 0 | 0 | 0 | - | 6.297e-07 | 58947.3288 | 11.1668 | 58958.4956
540 | double | L4+DG6 | 操作：关S27+开S62-3+开S13-1 + 打开开关 S22 | 0 | 0 | 0 | - | 6.297e-07 | 58947.3288 | 11.1668 | 58958.4956
540 | double | L4+DG7 | 操作：开S62-3+开S13-1 + 不操作（DG7 基本策略） | 0 | 0 | 0 | - | 6.297e-07 | 58947.3288 | 11.1668 | 58958.4956
540 | double | L4+DG8 | 操作：关S27+开S62-3+开S13-1 + 打开开关 S26 | 0 | 0 | 0 | - | 6.297e-07 | 58947.3288 | 11.1668 | 58958.4956
540 | double | L2+S14 | 操作：开S29-2 + 打开开关 S13 | 0 | 0 | 0 | - | 1.2555e-07 | 58947.3288 | 11.1668 | 58958.4956
540 | double | L2+S15 | 操作：开S29-2 + 不操作（S15 基本策略） | 0 | 0 | 0 | - | 1.2555e-07 | 58947.3288 | 11.1668 | 58958.4956
540 | double | L2+S16 | 操作：开S29-2 + 打开开关 S15 | 0 | 0 | 0 | - | 1.2555e-07 | 58947.3288 | 11.1668 | 58958.4956
540 | double | L2+S17 | 操作：开S29-2 + 不操作（S17 基本策略） | 0 | 0 | 0 | - | 1.2555e-07 | 58947.3288 | 11.1668 | 58958.4956
540 | double | L2+S18 | 操作：开S29-2 + 打开开关 S17 | 0 | 0 | 0 | - | 1.2555e-07 | 58947.3288 | 11.1668 | 58958.4956
540 | double | L2+S19 | 操作：开S29-2 + 不操作（S19 基本策略） | 691000 | 0 | 691000 | - | 1.2555e-07 | 58947.4155 | 11.1668 | 58958.5823
540 | double | L2+S20 | 操作：开S29-2 + 不操作（S20 基本策略） | 266200 | 0 | 266200 | - | 1.2555e-07 | 58947.449 | 11.1668 | 58958.6157
540 | double | L2+S21 | 操作：开S13-1 + 不操作（S21 基本策略） | 808500 | 0 | 808500 | - | 1.2555e-07 | 58947.5505 | 11.1668 | 58958.7172
540 | double | L2+S22 | 操作：开S29-2 + 不操作（S22 基本策略） | 0 | 0 | 0 | - | 1.2555e-07 | 58947.5505 | 11.1668 | 58958.7172
540 | double | L2+S23 | 操作：开S13-1 + 不操作（S23 基本策略） | 1404800 | 0 | 1404800 | - | 1.2555e-07 | 58947.7268 | 11.1668 | 58958.8936
540 | double | L2+S24 | 操作：开S13-1 + 不操作（S24 基本策略） | 415400 | 0 | 415400 | - | 1.2555e-07 | 58947.779 | 11.1668 | 58958.9458
540 | double | L2+S25 | 操作：开S29-2 + 不操作（S25 基本策略） | 452000 | 0 | 452000 | - | 1.2555e-07 | 58947.8357 | 11.1668 | 58959.0025
540 | double | L2+S26 | 操作：开S29-2 + 不操作（S26 基本策略） | 0 | 0 | 0 | - | 1.2555e-07 | 58947.8357 | 11.1668 | 58959.0025
540 | double | L2+S27 | 操作：开S62-3+开S13-1(源:L2) | 0 | 0 | 0 | - | 1.2555e-07 | 58947.8357 | 11.1668 | 58959.0025
540 | double | L2+S28 | 操作：开S29-2 + 不操作（S28 基本策略） | 242550 | 0 | 242550 | - | 1.2555e-07 | 58947.8662 | 11.1668 | 58959.033
540 | double | L2+S29 | 操作：开S62-3+开S29-2(源:L2) | 0 | 0 | 0 | - | 1.2555e-07 | 58947.8662 | 11.1668 | 58959.033
540 | double | L2+S13-1 | 操作：开S29-2(源:L2) | 0 | 0 | 0 | - | 1.2555e-07 | 58947.8662 | 11.1668 | 58959.033
540 | double | L2+S29-2 | 操作：关S27+开S62-3+开S13-1(源:L2) | 0 | 0 | 0 | - | 1.2555e-07 | 58947.8662 | 11.1668 | 58959.033
540 | double | L2+S62-3 | 操作：开S29-2(源:L2) | 0 | 0 | 0 | - | 1.2555e-07 | 58947.8662 | 11.1668 | 58959.033
540 | double | L2+CB1 | 操作：开S29-2(源:L2) | 67000 | 0 | 67000 | - | 1.2555e-07 | 58947.8746 | 11.1668 | 58959.0414
540 | double | L2+CB2 | 操作：开S62-3+开S29-2(源:L2) | 0 | 558618.4595 | 558618.4595 | - | 1.2555e-07 | 58947.8746 | 11.2369 | 58959.1115
540 | double | L2+CB3 | 操作：开S62-3+开S13-1(源:L2) | 0 | 389068.3028 | 389068.3028 | - | 1.2555e-07 | 58947.8746 | 11.2857 | 58959.1604
540 | double | L2+DG1 | 操作：开S29-2 + 打开开关 S7 | 0 | 0 | 0 | - | 3.1482e-07 | 58947.8746 | 11.2857 | 58959.1604
540 | double | L2+DG2 | 操作：开S29-2 + 打开开关 S9 | 0 | 0 | 0 | - | 3.1482e-07 | 58947.8746 | 11.2857 | 58959.1604
540 | double | L2+DG3 | 操作：开S29-2 + 打开开关 S13 | 0 | 0 | 0 | - | 3.1482e-07 | 58947.8746 | 11.2857 | 58959.1604
540 | double | L2+DG4 | 操作：开S29-2 + 打开开关 S15 | 0 | 0 | 0 | - | 3.1482e-07 | 58947.8746 | 11.2857 | 58959.1604
540 | double | L2+DG5 | 操作：开S29-2 + 打开开关 S17 | 0 | 0 | 0 | - | 3.1482e-07 | 58947.8746 | 11.2857 | 58959.1604
540 | double | L2+DG6 | 操作：开S29-2 + 打开开关 S22 | 0 | 0 | 0 | - | 3.1482e-07 | 58947.8746 | 11.2857 | 58959.1604
540 | double | L2+DG7 | 操作：开S29-2 + 不操作（DG7 基本策略） | 0 | 0 | 0 | - | 3.1482e-07 | 58947.8746 | 11.2857 | 58959.1604
540 | double | L2+DG8 | 操作：开S29-2 + 打开开关 S26 | 0 | 0 | 0 | - | 3.1482e-07 | 58947.8746 | 11.2857 | 58959.1604
540 | double | L8+U46 | 操作：开S13-1 + 不操作（U46 基本策略） | 100500 | 0 | 100500 | - | 7.6364e-06 | 58948.6421 | 11.2857 | 58959.9278
540 | double | L8+U47 | 操作：开S13-1 + 不操作（U47 基本策略） | 708000 | 0 | 708000 | - | 7.6364e-06 | 58954.0486 | 11.2857 | 58965.3343
540 | double | L8+U48 | 操作：开S13-1 + 不操作（U48 基本策略） | 281400 | 0 | 281400 | - | 7.6364e-06 | 58956.1975 | 11.2857 | 58967.4832
540 | double | L8+U49 | 操作：开S13-1 + 不操作（U49 基本策略） | 949200 | 0 | 949200 | - | 7.6364e-06 | 58963.4459 | 11.2857 | 58974.7316
540 | double | L8+U50 | 操作：开S13-1 + 不操作（U50 基本策略） | 40200 | 0 | 40200 | - | 7.6364e-06 | 58963.7529 | 11.2857 | 58975.0386
540 | double | L8+U51 | 操作：开S13-1 + 不操作（U51 基本策略） | 281400 | 0 | 281400 | - | 7.6364e-06 | 58965.9018 | 11.2857 | 58977.1875
540 | double | L8+U52 | 操作：开S13-1 + 不操作（U52 基本策略） | 134000 | 0 | 134000 | - | 7.6364e-06 | 58966.925 | 11.2857 | 58978.2108
540 | double | L8+U53 | 操作：开S13-1 + 不操作（U53 基本策略） | 452000 | 0 | 452000 | - | 7.6364e-06 | 58970.3767 | 11.2857 | 58981.6624
540 | double | L8+U54 | 操作：开S13-1 + 不操作（U54 基本策略） | 100500 | 0 | 100500 | - | 7.6364e-06 | 58971.1441 | 11.2857 | 58982.4299
540 | double | L8+U55 | 操作：开S13-1 + 不操作（U55 基本策略） | 134000 | 0 | 134000 | - | 7.6364e-06 | 58972.1674 | 11.2857 | 58983.4531
540 | double | L8+U56 | 操作：开S13-1 + 不操作（U56 基本策略） | 90400 | 0 | 90400 | - | 7.6364e-06 | 58972.8577 | 11.2857 | 58984.1435
540 | double | L8+U57 | 操作：开S13-1 + 不操作（U57 基本策略） | 80400 | 0 | 80400 | - | 7.6364e-06 | 58973.4717 | 11.2857 | 58984.7574
540 | double | L8+U58 | 操作：开S13-1 + 不操作（U58 基本策略） | 212400 | 0 | 212400 | - | 7.6364e-06 | 58975.0936 | 11.2857 | 58986.3794
540 | double | L8+U59 | 操作：开S13-1 + 不操作（U59 基本策略） | 30150 | 0 | 30150 | - | 7.6364e-06 | 58975.3239 | 11.2857 | 58986.6096
540 | double | L8+U60 | 操作：开S13-1 + 不操作（U60 基本策略） | 40200 | 0 | 40200 | - | 7.6364e-06 | 58975.6309 | 11.2857 | 58986.9166
540 | double | L8+U61 | 操作：开S13-1 + 不操作（U61 基本策略） | 318600 | 0 | 318600 | - | 7.6364e-06 | 58978.0638 | 11.2857 | 58989.3495
540 | double | L8+U62 | 操作：开S13-1 + 不操作（U62 基本策略） | 80400 | 0 | 80400 | - | 7.6364e-06 | 58978.6778 | 11.2857 | 58989.9635
540 | double | L8+S1 | 操作：开S13-1+开S29-2(源:L8) | 0 | 0 | 0 | - | 3.0454e-06 | 58978.6778 | 11.2857 | 58989.9635
540 | double | L8+S2 | 操作：开S13-1(源:L8) | 292800 | 0 | 292800 | - | 3.0454e-06 | 58979.5694 | 11.2857 | 58990.8552
540 | double | L8+S3 | 操作：开S13-1(源:L8) | 40200 | 0 | 40200 | - | 3.0454e-06 | 58979.6919 | 11.2857 | 58990.9776
540 | double | L8+S4 | 操作：开S13-1(源:L8) | 424800 | 0 | 424800 | - | 3.0454e-06 | 58980.9855 | 11.2857 | 58992.2713
540 | double | L8+S5 | 操作：开S13-1(源:L8) | 897800 | 0 | 897800 | - | 3.0454e-06 | 58983.7197 | 11.2857 | 58995.0054
540 | double | L8+S6 | 操作：开S13-1 + 不操作（S6 基本策略） | 1627500 | 0 | 1627500 | - | 3.0454e-06 | 58988.676 | 11.2857 | 58999.9617
540 | double | L8+S7 | 操作：开S13-1 + 不操作（S7 基本策略） | 0 | 0 | 0 | - | 3.0454e-06 | 58988.676 | 11.2857 | 58999.9617
540 | double | L8+S8 | 操作：开S13-1+开S29-2(源:L8) | 0 | 0 | 0 | - | 3.0454e-06 | 58988.676 | 11.2857 | 58999.9617
540 | double | L8+S9 | 操作：开S13-1 + 不操作（S9 基本策略） | 0 | 0 | 0 | - | 3.0454e-06 | 58988.676 | 11.2857 | 58999.9617
540 | double | L8+S10 | 操作：开S13-1 + 打开开关 S9 | 0 | 0 | 0 | - | 3.0454e-06 | 58988.676 | 11.2857 | 58999.9617
540 | double | L8+S11 | 操作：开S13-1+开S29-2(源:L8) | 0 | 0 | 0 | - | 3.0454e-06 | 58988.676 | 11.2857 | 58999.9617
540 | double | L8+S12 | 操作：开S13-1+开S29-2(源:L8) | 0 | 0 | 0 | - | 3.0454e-06 | 58988.676 | 11.2857 | 58999.9617
540 | double | L8+S13 | 操作：开S13-1 + 不操作（S13 基本策略） | 0 | 0 | 0 | - | 3.0454e-06 | 58988.676 | 11.2857 | 58999.9617
540 | double | L6+U46 | 操作：开S13-1 + 不操作（U46 基本策略） | 100500 | 0 | 100500 | - | 1.0739e-05 | 58989.7553 | 11.2857 | 59001.041
540 | double | L6+U47 | 操作：开S13-1 + 不操作（U47 基本策略） | 708000 | 0 | 708000 | - | 1.0739e-05 | 58997.3587 | 11.2857 | 59008.6445
540 | double | L6+U48 | 操作：开S13-1 + 不操作（U48 基本策略） | 281400 | 0 | 281400 | - | 1.0739e-05 | 59000.3808 | 11.2857 | 59011.6665
540 | double | L6+U49 | 操作：开S13-1 + 不操作（U49 基本策略） | 949200 | 0 | 949200 | - | 1.0739e-05 | 59010.5745 | 11.2857 | 59021.8603
540 | double | L6+U50 | 操作：开S13-1 + 不操作（U50 基本策略） | 40200 | 0 | 40200 | - | 1.0739e-05 | 59011.0062 | 11.2857 | 59022.292
540 | double | L6+U51 | 操作：开S13-1 + 不操作（U51 基本策略） | 281400 | 0 | 281400 | - | 1.0739e-05 | 59014.0283 | 11.2857 | 59025.314
540 | double | L6+U52 | 操作：开S13-1 + 不操作（U52 基本策略） | 134000 | 0 | 134000 | - | 1.0739e-05 | 59015.4673 | 11.2857 | 59026.7531
540 | double | L6+U53 | 操作：开S13-1 + 不操作（U53 基本策略） | 452000 | 0 | 452000 | - | 1.0739e-05 | 59020.3215 | 11.2857 | 59031.6073
540 | double | L6+U54 | 操作：开S13-1 + 不操作（U54 基本策略） | 100500 | 0 | 100500 | - | 1.0739e-05 | 59021.4008 | 11.2857 | 59032.6866
540 | double | L6+U55 | 操作：开S13-1 + 不操作（U55 基本策略） | 134000 | 0 | 134000 | - | 1.0739e-05 | 59022.8399 | 11.2857 | 59034.1256
540 | double | L6+U56 | 操作：开S13-1 + 不操作（U56 基本策略） | 90400 | 0 | 90400 | - | 1.0739e-05 | 59023.8107 | 11.2857 | 59035.0965
540 | double | L6+U57 | 操作：开S13-1 + 不操作（U57 基本策略） | 80400 | 0 | 80400 | - | 1.0739e-05 | 59024.6742 | 11.2857 | 59035.9599
540 | double | L6+U58 | 操作：开S13-1 + 不操作（U58 基本策略） | 212400 | 0 | 212400 | - | 1.0739e-05 | 59026.9552 | 11.2857 | 59038.2409
540 | double | L6+U59 | 操作：开S13-1 + 不操作（U59 基本策略） | 30150 | 0 | 30150 | - | 1.0739e-05 | 59027.279 | 11.2857 | 59038.5647
540 | double | L6+U60 | 操作：开S13-1 + 不操作（U60 基本策略） | 40200 | 0 | 40200 | - | 1.0739e-05 | 59027.7107 | 11.2857 | 59038.9964
540 | double | L6+U61 | 操作：开S13-1 + 不操作（U61 基本策略） | 318600 | 0 | 318600 | - | 1.0739e-05 | 59031.1322 | 11.2857 | 59042.418
540 | double | L6+U62 | 操作：开S13-1 + 不操作（U62 基本策略） | 80400 | 0 | 80400 | - | 1.0739e-05 | 59031.9957 | 11.2857 | 59043.2814
540 | double | L6+S1 | 操作：开S13-1+开S29-2(源:L6) | 0 | 0 | 0 | - | 4.2828e-06 | 59031.9957 | 11.2857 | 59043.2814
540 | double | L6+S2 | 操作：开S13-1(源:L6) | 40200 | 0 | 40200 | - | 4.2828e-06 | 59032.1679 | 11.2857 | 59043.4536
540 | double | L6+S3 | 操作：开S13-1(源:L6) | 212400 | 0 | 212400 | - | 4.2828e-06 | 59033.0775 | 11.2857 | 59044.3633
540 | double | L6+S4 | 操作：开S13-1(源:L6) | 677400 | 0 | 677400 | - | 4.2828e-06 | 59035.9787 | 11.2857 | 59047.2644
540 | double | L6+S5 | 操作：开S13-1(源:L6) | 1150400 | 0 | 1150400 | - | 4.2828e-06 | 59040.9056 | 11.2857 | 59052.1914
540 | double | L6+S6 | 操作：开S13-1 + 不操作（S6 基本策略） | 1627500 | 0 | 1627500 | - | 4.2828e-06 | 59047.8759 | 11.2857 | 59059.1617
540 | double | L6+S7 | 操作：开S13-1 + 不操作（S7 基本策略） | 0 | 0 | 0 | - | 4.2828e-06 | 59047.8759 | 11.2857 | 59059.1617
540 | double | L6+S8 | 操作：开S13-1+开S29-2(源:L6) | 0 | 0 | 0 | - | 4.2828e-06 | 59047.8759 | 11.2857 | 59059.1617
540 | double | L6+S9 | 操作：开S13-1 + 不操作（S9 基本策略） | 0 | 0 | 0 | - | 4.2828e-06 | 59047.8759 | 11.2857 | 59059.1617
540 | double | L6+S10 | 操作：开S13-1 + 打开开关 S9 | 0 | 0 | 0 | - | 4.2828e-06 | 59047.8759 | 11.2857 | 59059.1617
540 | double | L6+S11 | 操作：开S13-1+开S29-2(源:L6) | 0 | 0 | 0 | - | 4.2828e-06 | 59047.8759 | 11.2857 | 59059.1617
540 | double | L6+S12 | 操作：开S13-1+开S29-2(源:L6) | 0 | 0 | 0 | - | 4.2828e-06 | 59047.8759 | 11.2857 | 59059.1617
540 | double | L6+S13 | 操作：开S13-1 + 不操作（S13 基本策略） | 0 | 0 | 0 | - | 4.2828e-06 | 59047.8759 | 11.2857 | 59059.1617
540 | double | L4+U46 | 操作：开S13-1 + 不操作（U46 基本策略） | 100500 | 0 | 100500 | - | 6.297e-07 | 59047.9392 | 11.2857 | 59059.225
540 | double | L4+U47 | 操作：开S13-1 + 不操作（U47 基本策略） | 708000 | 0 | 708000 | - | 6.297e-07 | 59048.385 | 11.2857 | 59059.6708
540 | double | L4+U48 | 操作：开S62-3+开S13-1 + 不操作（U48 基本策略） | 281400 | 0 | 281400 | - | 6.297e-07 | 59048.5622 | 11.2857 | 59059.848
540 | double | L4+U49 | 操作：开S13-1 + 不操作（U49 基本策略） | 949200 | 0 | 949200 | - | 6.297e-07 | 59049.16 | 11.2857 | 59060.4457
540 | double | L4+U50 | 操作：开S13-1 + 不操作（U50 基本策略） | 40200 | 0 | 40200 | - | 6.297e-07 | 59049.1853 | 11.2857 | 59060.471
540 | double | L4+U51 | 操作：开S13-1 + 不操作（U51 基本策略） | 281400 | 0 | 281400 | - | 6.297e-07 | 59049.3625 | 11.2857 | 59060.6482
540 | double | L4+U52 | 操作：开S13-1 + 不操作（U52 基本策略） | 134000 | 0 | 134000 | - | 6.297e-07 | 59049.4468 | 11.2857 | 59060.7326
540 | double | L4+U53 | 操作：开S13-1 + 不操作（U53 基本策略） | 452000 | 0 | 452000 | - | 6.297e-07 | 59049.7315 | 11.2857 | 59061.0172
540 | double | L4+U54 | 操作：开S62-3+开S13-1 + 不操作（U54 基本策略） | 100500 | 0 | 100500 | - | 6.297e-07 | 59049.7948 | 11.2857 | 59061.0805
540 | double | L4+U55 | 操作：开S62-3+开S13-1 + 不操作（U55 基本策略） | 134000 | 0 | 134000 | - | 6.297e-07 | 59049.8791 | 11.2857 | 59061.1649
540 | double | L4+U56 | 操作：开S13-1 + 不操作（U56 基本策略） | 90400 | 0 | 90400 | - | 6.297e-07 | 59049.9361 | 11.2857 | 59061.2218
540 | double | L4+U57 | 操作：开S13-1 + 不操作（U57 基本策略） | 80400 | 0 | 80400 | - | 6.297e-07 | 59049.9867 | 11.2857 | 59061.2724
540 | double | L4+U58 | 操作：开S13-1 + 不操作（U58 基本策略） | 212400 | 0 | 212400 | - | 6.297e-07 | 59050.1204 | 11.2857 | 59061.4062
540 | double | L4+U59 | 操作：开S13-1 + 不操作（U59 基本策略） | 30150 | 0 | 30150 | - | 6.297e-07 | 59050.1394 | 11.2857 | 59061.4252
540 | double | L4+U60 | 操作：开S13-1 + 不操作（U60 基本策略） | 40200 | 0 | 40200 | - | 6.297e-07 | 59050.1647 | 11.2857 | 59061.4505
540 | double | L4+U61 | 操作：开S13-1 + 不操作（U61 基本策略） | 318600 | 0 | 318600 | - | 6.297e-07 | 59050.3654 | 11.2857 | 59061.6511
540 | double | L4+U62 | 操作：开S13-1 + 不操作（U62 基本策略） | 80400 | 0 | 80400 | - | 6.297e-07 | 59050.416 | 11.2857 | 59061.7017
540 | double | L4+S1 | 操作：开S62-3+开S13-1+开S29-2(源:L4) | 0 | 0 | 0 | - | 2.5112e-07 | 59050.416 | 11.2857 | 59061.7017
540 | double | L4+S2 | 操作：开S13-1(源:L4) | 1694500 | 0 | 1694500 | - | 2.5112e-07 | 59050.8415 | 11.2857 | 59062.1273
540 | double | L4+S3 | 操作：开S13-1(源:L4) | 1947100 | 0 | 1947100 | - | 2.5112e-07 | 59051.3305 | 11.2857 | 59062.6162
540 | double | L4+S4 | 操作：开S13-1(源:L4) | 2412100 | 0 | 2412100 | - | 2.5112e-07 | 59051.9362 | 11.2857 | 59063.222
540 | double | L4+S5 | 操作：关S4+开S13-1(源:L4) | 2885100 | 0 | 2885100 | - | 2.5112e-07 | 59052.6607 | 11.2857 | 59063.9465
540 | double | L4+S6 | 操作：开S13-1 + 不操作（S6 基本策略） | 1627500 | 0 | 1627500 | - | 2.5112e-07 | 59053.0694 | 11.2857 | 59064.3552
540 | double | L4+S7 | 操作：开S62-3+开S13-1 + 不操作（S7 基本策略） | 0 | 0 | 0 | - | 2.5112e-07 | 59053.0694 | 11.2857 | 59064.3552
540 | double | L4+S8 | 操作：开S62-3+开S13-1+开S29-2(源:L4) | 0 | 0 | 0 | - | 2.5112e-07 | 59053.0694 | 11.2857 | 59064.3552
540 | double | L4+S9 | 操作：开S62-3+开S13-1 + 不操作（S9 基本策略） | 0 | 0 | 0 | - | 2.5112e-07 | 59053.0694 | 11.2857 | 59064.3552
540 | double | L4+S10 | 操作：开S62-3+开S13-1 + 打开开关 S9 | 0 | 0 | 0 | - | 2.5112e-07 | 59053.0694 | 11.2857 | 59064.3552
540 | double | L4+S11 | 操作：开S62-3+开S13-1+开S29-2(源:L4) | 0 | 0 | 0 | - | 2.5112e-07 | 59053.0694 | 11.2857 | 59064.3552
540 | double | L4+S12 | 操作：开S62-3+开S13-1+开S29-2(源:L4) | 0 | 0 | 0 | - | 2.5112e-07 | 59053.0694 | 11.2857 | 59064.3552
540 | double | L4+S13 | 操作：开S62-3+开S13-1 + 不操作（S13 基本策略） | 0 | 0 | 0 | - | 2.5112e-07 | 59053.0694 | 11.2857 | 59064.3552
540 | double | L2+U46 | 操作：开S29-2 + 不操作（U46 基本策略） | 100500 | 0 | 100500 | - | 3.1482e-07 | 59053.1011 | 11.2857 | 59064.3868
540 | double | L2+U47 | 操作：开S29-2 + 不操作（U47 基本策略） | 708000 | 0 | 708000 | - | 3.1482e-07 | 59053.324 | 11.2857 | 59064.6097
540 | double | L2+U48 | 操作：开S29-2 + 不操作（U48 基本策略） | 281400 | 0 | 281400 | - | 3.1482e-07 | 59053.4126 | 11.2857 | 59064.6983
540 | double | L2+U49 | 操作：开S13-1 + 不操作（U49 基本策略） | 949200 | 0 | 949200 | - | 3.1482e-07 | 59053.7114 | 11.2857 | 59064.9971
540 | double | L2+U50 | 操作：开S29-2 + 不操作（U50 基本策略） | 40200 | 0 | 40200 | - | 3.1482e-07 | 59053.724 | 11.2857 | 59065.0098
540 | double | L2+U51 | 操作：开S13-1 + 不操作（U51 基本策略） | 281400 | 0 | 281400 | - | 3.1482e-07 | 59053.8126 | 11.2857 | 59065.0984
540 | double | L2+U52 | 操作：开S29-2 + 不操作（U52 基本策略） | 134000 | 0 | 134000 | - | 3.1482e-07 | 59053.8548 | 11.2857 | 59065.1406
540 | double | L2+U53 | 操作：开S29-2 + 不操作（U53 基本策略） | 452000 | 0 | 452000 | - | 3.1482e-07 | 59053.9971 | 11.2857 | 59065.2829
540 | double | L2+U54 | 操作：开S29-2 + 不操作（U54 基本策略） | 100500 | 0 | 100500 | - | 3.1482e-07 | 59054.0288 | 11.2857 | 59065.3145
540 | double | L2+U55 | 操作：开S29-2 + 不操作（U55 基本策略） | 134000 | 0 | 134000 | - | 3.1482e-07 | 59054.0709 | 11.2857 | 59065.3567
540 | double | L2+U56 | 操作：开S29-2 + 不操作（U56 基本策略） | 90400 | 0 | 90400 | - | 3.1482e-07 | 59054.0994 | 11.2857 | 59065.3851
540 | double | L2+U57 | 操作：开S29-2 + 不操作（U57 基本策略） | 80400 | 0 | 80400 | - | 3.1482e-07 | 59054.1247 | 11.2857 | 59065.4105
540 | double | L2+U58 | 操作：开S29-2 + 不操作（U58 基本策略） | 212400 | 0 | 212400 | - | 3.1482e-07 | 59054.1916 | 11.2857 | 59065.4773
540 | double | L2+U59 | 操作：开S29-2 + 不操作（U59 基本策略） | 30150 | 0 | 30150 | - | 3.1482e-07 | 59054.2011 | 11.2857 | 59065.4868
540 | double | L2+U60 | 操作：开S29-2 + 不操作（U60 基本策略） | 40200 | 0 | 40200 | - | 3.1482e-07 | 59054.2137 | 11.2857 | 59065.4995
540 | double | L2+U61 | 操作：开S29-2 + 不操作（U61 基本策略） | 318600 | 0 | 318600 | - | 3.1482e-07 | 59054.314 | 11.2857 | 59065.5998
540 | double | L2+U62 | 操作：开S29-2 + 不操作（U62 基本策略） | 80400 | 0 | 80400 | - | 3.1482e-07 | 59054.3393 | 11.2857 | 59065.6251
540 | double | L2+S1 | 操作：开S29-2(源:L2) | 40200 | 0 | 40200 | - | 1.2555e-07 | 59054.3444 | 11.2857 | 59065.6301
540 | double | L2+S2 | 操作：开S13-1+开S29-2(源:L2) | 0 | 0 | 0 | - | 1.2555e-07 | 59054.3444 | 11.2857 | 59065.6301
540 | double | L2+S3 | 操作：开S13-1+开S29-2(源:L2) | 0 | 0 | 0 | - | 1.2555e-07 | 59054.3444 | 11.2857 | 59065.6301
540 | double | L2+S4 | 操作：开S13-1+开S29-2(源:L2) | 0 | 0 | 0 | - | 1.2555e-07 | 59054.3444 | 11.2857 | 59065.6301
540 | double | L2+S5 | 操作：开S13-1+开S29-2(源:L2) | 0 | 0 | 0 | - | 1.2555e-07 | 59054.3444 | 11.2857 | 59065.6301
540 | double | L2+S6 | 操作：开S13-1 + 不操作（S6 基本策略） | 1627500 | 0 | 1627500 | - | 1.2555e-07 | 59054.5487 | 11.2857 | 59065.8345
540 | double | L2+S7 | 操作：开S29-2 + 不操作（S7 基本策略） | 0 | 0 | 0 | - | 1.2555e-07 | 59054.5487 | 11.2857 | 59065.8345
540 | double | L2+S8 | 操作：开S62-3+开S13-1+开S29-2(源:L2) | 0 | 0 | 0 | - | 1.2555e-07 | 59054.5487 | 11.2857 | 59065.8345
540 | double | L2+S9 | 操作：开S29-2 + 不操作（S9 基本策略） | 0 | 0 | 0 | - | 1.2555e-07 | 59054.5487 | 11.2857 | 59065.8345
540 | double | L2+S10 | 操作：开S29-2 + 打开开关 S9 | 0 | 0 | 0 | - | 1.2555e-07 | 59054.5487 | 11.2857 | 59065.8345
540 | double | L2+S11 | 操作：开S62-3+开S13-1+开S29-2(源:L2) | 0 | 33318.5151 | 33318.5151 | - | 1.2555e-07 | 59054.5487 | 11.2899 | 59065.8386
540 | double | L2+S12 | 操作：开S62-3+开S13-1+开S29-2(源:L2) | 0 | 25114.1437 | 25114.1437 | - | 1.2555e-07 | 59054.5487 | 11.2931 | 59065.8418
540 | double | L2+S13 | 操作：开S29-2 + 不操作（S13 基本策略） | 0 | 0 | 0 | - | 1.2555e-07 | 59054.5487 | 11.2931 | 59065.8418
540 | double | L5+U31 | 操作：开S13-1 + 不操作（U31 基本策略） | 271200 | 0 | 271200 | - | 7.6364e-06 | 59056.6197 | 11.2931 | 59067.9128
540 | double | L5+U32 | 操作：开S13-1 + 不操作（U32 基本策略） | 708000 | 0 | 708000 | - | 7.6364e-06 | 59062.0262 | 11.2931 | 59073.3193
540 | double | L5+U33 | 操作：开S13-1 + 不操作（U33 基本策略） | 339000 | 0 | 339000 | - | 7.6364e-06 | 59064.615 | 11.2931 | 59075.908
540 | double | L5+U34 | 操作：开S13-1 + 不操作（U34 基本策略） | 203400 | 0 | 203400 | - | 7.6364e-06 | 59066.1682 | 11.2931 | 59077.4613
540 | double | L5+U35 | 操作：开S13-1 + 不操作（U35 基本策略） | 26800 | 0 | 26800 | - | 7.6364e-06 | 59066.3729 | 11.2931 | 59077.6659
540 | double | L5+U36 | 操作：开S13-1 + 不操作（U36 基本策略） | 354000 | 0 | 354000 | - | 7.6364e-06 | 59069.0761 | 11.2931 | 59080.3692
540 | double | L5+U37 | 操作：开S13-1 + 不操作（U37 基本策略） | 60300 | 0 | 60300 | - | 7.6364e-06 | 59069.5366 | 11.2931 | 59080.8297
540 | double | L5+U38 | 操作：开S13-1 + 不操作（U38 基本策略） | 474600 | 0 | 474600 | - | 7.6364e-06 | 59073.1608 | 11.2931 | 59084.4539
540 | double | L5+U39 | 操作：开S13-1 + 不操作（U39 基本策略） | 60300 | 0 | 60300 | - | 7.6364e-06 | 59073.6213 | 11.2931 | 59084.9144
540 | double | L5+U40 | 操作：开S13-1 + 不操作（U40 基本策略） | 424800 | 0 | 424800 | - | 7.6364e-06 | 59076.8652 | 11.2931 | 59088.1583
540 | double | L5+U41 | 操作：开S13-1 + 不操作（U41 基本策略） | 40200 | 0 | 40200 | - | 7.6364e-06 | 59077.1722 | 11.2931 | 59088.4653
540 | double | L5+U42 | 操作：开S13-1 + 不操作（U42 基本策略） | 226000 | 0 | 226000 | - | 7.6364e-06 | 59078.898 | 11.2931 | 59090.1911
540 | double | L5+U43 | 操作：开S13-1 + 不操作（U43 基本策略） | 26800 | 0 | 26800 | - | 7.6364e-06 | 59079.1027 | 11.2931 | 59090.3957
540 | double | L5+U44 | 操作：开S13-1 + 不操作（U44 基本策略） | 40200 | 0 | 40200 | - | 7.6364e-06 | 59079.4096 | 11.2931 | 59090.7027
540 | double | L5+U45 | 操作：开S13-1 + 不操作（U45 基本策略） | 424800 | 0 | 424800 | - | 7.6364e-06 | 59082.6536 | 11.2931 | 59093.9466
540 | double | L5+U46 | 操作：开S13-1 + 不操作（U46 基本策略） | 100500 | 0 | 100500 | - | 7.6364e-06 | 59083.421 | 11.2931 | 59094.7141
540 | double | L5+U47 | 操作：开S13-1 + 不操作（U47 基本策略） | 708000 | 0 | 708000 | - | 7.6364e-06 | 59088.8276 | 11.2931 | 59100.1206
540 | double | L5+U48 | 操作：开S13-1 + 不操作（U48 基本策略） | 281400 | 0 | 281400 | - | 7.6364e-06 | 59090.9764 | 11.2931 | 59102.2695
540 | double | L5+U49 | 操作：开S13-1 + 不操作（U49 基本策略） | 949200 | 0 | 949200 | - | 7.6364e-06 | 59098.2249 | 11.2931 | 59109.5179
540 | double | L5+U50 | 操作：开S13-1 + 不操作（U50 基本策略） | 40200 | 0 | 40200 | - | 7.6364e-06 | 59098.5318 | 11.2931 | 59109.8249
540 | double | L5+U51 | 操作：开S13-1 + 不操作（U51 基本策略） | 281400 | 0 | 281400 | - | 7.6364e-06 | 59100.6807 | 11.2931 | 59111.9738
540 | double | L5+U52 | 操作：开S13-1 + 不操作（U52 基本策略） | 134000 | 0 | 134000 | - | 7.6364e-06 | 59101.704 | 11.2931 | 59112.9971
540 | double | L5+U53 | 操作：开S13-1 + 不操作（U53 基本策略） | 452000 | 0 | 452000 | - | 7.6364e-06 | 59105.1556 | 11.2931 | 59116.4487
540 | double | L5+U54 | 操作：开S13-1 + 不操作（U54 基本策略） | 100500 | 0 | 100500 | - | 7.6364e-06 | 59105.9231 | 11.2931 | 59117.2161
540 | double | L5+U55 | 操作：开S13-1 + 不操作（U55 基本策略） | 134000 | 0 | 134000 | - | 7.6364e-06 | 59106.9463 | 11.2931 | 59118.2394
540 | double | L5+U56 | 操作：开S13-1 + 不操作（U56 基本策略） | 90400 | 0 | 90400 | - | 7.6364e-06 | 59107.6367 | 11.2931 | 59118.9297
540 | double | L5+U57 | 操作：开S13-1 + 不操作（U57 基本策略） | 80400 | 0 | 80400 | - | 7.6364e-06 | 59108.2506 | 11.2931 | 59119.5437
540 | double | L5+U58 | 操作：开S13-1 + 不操作（U58 基本策略） | 212400 | 0 | 212400 | - | 7.6364e-06 | 59109.8726 | 11.2931 | 59121.1657
540 | double | L5+U59 | 操作：开S13-1 + 不操作（U59 基本策略） | 30150 | 0 | 30150 | - | 7.6364e-06 | 59110.1028 | 11.2931 | 59121.3959
540 | double | L5+U60 | 操作：开S13-1 + 不操作（U60 基本策略） | 40200 | 0 | 40200 | - | 7.6364e-06 | 59110.4098 | 11.2931 | 59121.7029
540 | double | L7+U31 | 操作：开S13-1 + 不操作（U31 基本策略） | 271200 | 0 | 271200 | - | 2.6986e-05 | 59117.7285 | 11.2931 | 59129.0216
540 | double | L7+U32 | 操作：开S13-1 + 不操作（U32 基本策略） | 708000 | 0 | 708000 | - | 2.6986e-05 | 59136.8349 | 11.2931 | 59148.128
540 | double | L7+U33 | 操作：开S13-1 + 不操作（U33 基本策略） | 339000 | 0 | 339000 | - | 2.6986e-05 | 59145.9833 | 11.2931 | 59157.2763
540 | double | L7+U34 | 操作：开S13-1 + 不操作（U34 基本策略） | 203400 | 0 | 203400 | - | 2.6986e-05 | 59151.4723 | 11.2931 | 59162.7654
540 | double | L7+U35 | 操作：开S13-1 + 不操作（U35 基本策略） | 26800 | 0 | 26800 | - | 2.6986e-05 | 59152.1955 | 11.2931 | 59163.4886
540 | double | L7+U36 | 操作：开S13-1 + 不操作（U36 基本策略） | 354000 | 0 | 354000 | - | 2.6986e-05 | 59161.7487 | 11.2931 | 59173.0418
540 | double | L7+U37 | 操作：开S13-1 + 不操作（U37 基本策略） | 60300 | 0 | 60300 | - | 2.6986e-05 | 59163.376 | 11.2931 | 59174.6691
540 | double | L7+U38 | 操作：开S13-1 + 不操作（U38 基本策略） | 474600 | 0 | 474600 | - | 2.6986e-05 | 59176.1837 | 11.2931 | 59187.4768
540 | double | L7+U39 | 操作：开S13-1 + 不操作（U39 基本策略） | 60300 | 0 | 60300 | - | 2.6986e-05 | 59177.811 | 11.2931 | 59189.1041
540 | double | L7+U40 | 操作：开S13-1 + 不操作（U40 基本策略） | 424800 | 0 | 424800 | - | 2.6986e-05 | 59189.2748 | 11.2931 | 59200.5679
540 | double | L7+U41 | 操作：开S13-1 + 不操作（U41 基本策略） | 40200 | 0 | 40200 | - | 2.6986e-05 | 59190.3597 | 11.2931 | 59201.6527
540 | double | L7+U42 | 操作：开S13-1 + 不操作（U42 基本策略） | 226000 | 0 | 226000 | - | 2.6986e-05 | 59196.4586 | 11.2931 | 59207.7517
540 | double | L7+U43 | 操作：开S13-1 + 不操作（U43 基本策略） | 26800 | 0 | 26800 | - | 2.6986e-05 | 59197.1818 | 11.2931 | 59208.4749
540 | double | L7+U44 | 操作：开S13-1 + 不操作（U44 基本策略） | 40200 | 0 | 40200 | - | 2.6986e-05 | 59198.2667 | 11.2931 | 59209.5598
540 | double | L7+U45 | 操作：开S13-1 + 不操作（U45 基本策略） | 424800 | 0 | 424800 | - | 2.6986e-05 | 59209.7305 | 11.2931 | 59221.0236
540 | double | L7+U46 | 操作：开S13-1 + 不操作（U46 基本策略） | 100500 | 0 | 100500 | - | 2.6986e-05 | 59212.4426 | 11.2931 | 59223.7357
540 | double | L7+U47 | 操作：开S13-1 + 不操作（U47 基本策略） | 708000 | 0 | 708000 | - | 2.6986e-05 | 59231.549 | 11.2931 | 59242.8421
540 | double | L7+U48 | 操作：开S13-1 + 不操作（U48 基本策略） | 281400 | 0 | 281400 | - | 2.6986e-05 | 59239.143 | 11.2931 | 59250.436
540 | double | L7+U49 | 操作：开S13-1 + 不操作（U49 基本策略） | 949200 | 0 | 949200 | - | 2.6986e-05 | 59264.7584 | 11.2931 | 59276.0515
540 | double | L7+U50 | 操作：开S13-1 + 不操作（U50 基本策略） | 40200 | 0 | 40200 | - | 2.6986e-05 | 59265.8433 | 11.2931 | 59277.1364
540 | double | L7+U51 | 操作：开S13-1 + 不操作（U51 基本策略） | 281400 | 0 | 281400 | - | 2.6986e-05 | 59273.4372 | 11.2931 | 59284.7303
540 | double | L7+U52 | 操作：开S13-1 + 不操作（U52 基本策略） | 134000 | 0 | 134000 | - | 2.6986e-05 | 59277.0534 | 11.2931 | 59288.3465
540 | double | L7+U53 | 操作：开S13-1 + 不操作（U53 基本策略） | 452000 | 0 | 452000 | - | 2.6986e-05 | 59289.2513 | 11.2931 | 59300.5443
540 | double | L7+U54 | 操作：开S13-1 + 不操作（U54 基本策略） | 100500 | 0 | 100500 | - | 2.6986e-05 | 59291.9634 | 11.2931 | 59303.2565
540 | double | L7+U55 | 操作：开S13-1 + 不操作（U55 基本策略） | 134000 | 0 | 134000 | - | 2.6986e-05 | 59295.5796 | 11.2931 | 59306.8727
540 | double | L7+U56 | 操作：开S13-1 + 不操作（U56 基本策略） | 90400 | 0 | 90400 | - | 2.6986e-05 | 59298.0191 | 11.2931 | 59309.3122
540 | double | L7+U57 | 操作：开S13-1 + 不操作（U57 基本策略） | 80400 | 0 | 80400 | - | 2.6986e-05 | 59300.1889 | 11.2931 | 59311.4819
540 | double | L7+U58 | 操作：开S13-1 + 不操作（U58 基本策略） | 212400 | 0 | 212400 | - | 2.6986e-05 | 59305.9208 | 11.2931 | 59317.2138
540 | double | L7+U59 | 操作：开S13-1 + 不操作（U59 基本策略） | 30150 | 0 | 30150 | - | 2.6986e-05 | 59306.7344 | 11.2931 | 59318.0275
540 | double | L7+U60 | 操作：开S13-1 + 不操作（U60 基本策略） | 40200 | 0 | 40200 | - | 2.6986e-05 | 59307.8193 | 11.2931 | 59319.1123
540 | double | L19+U1 | 不操作（L19 基本策略） + 不操作（U1 基本策略） | 1654300 | 0 | 1654300 | - | 3.5927e-06 | 59313.7626 | 11.2931 | 59325.0557
540 | double | L19+U2 | 不操作（L19 基本策略） + 不操作（U2 基本策略） | 1667700 | 0 | 1667700 | - | 3.5927e-06 | 59319.7541 | 11.2931 | 59331.0472
540 | double | L19+U3 | 不操作（L19 基本策略） + 不操作（U3 基本策略） | 1667700 | 0 | 1667700 | - | 3.5927e-06 | 59325.7457 | 11.2931 | 59337.0387
540 | double | L19+U4 | 不操作（L19 基本策略） + 不操作（U4 基本策略） | 1667700 | 0 | 1667700 | - | 3.5927e-06 | 59331.7372 | 11.2931 | 59343.0302
540 | double | L19+U5 | 不操作（L19 基本策略） + 不操作（U5 基本策略） | 1694500 | 0 | 1694500 | - | 3.5927e-06 | 59337.825 | 11.2931 | 59349.118
540 | double | L19+U6 | 不操作（L19 基本策略） + 不操作（U6 基本策略） | 1667700 | 0 | 1667700 | - | 3.5927e-06 | 59343.8165 | 11.2931 | 59355.1096
540 | double | L19+U7 | 不操作（L19 基本策略） + 不操作（U7 基本策略） | 1839900 | 0 | 1839900 | - | 3.5927e-06 | 59350.4267 | 11.2931 | 59361.7197
540 | double | L19+U8 | 不操作（L19 基本策略） + 不操作（U8 基本策略） | 1667700 | 0 | 1667700 | - | 3.5927e-06 | 59356.4182 | 11.2931 | 59367.7113
540 | double | L19+U9 | 不操作（L19 基本策略） + 不操作（U9 基本策略） | 2052300 | 0 | 2052300 | - | 3.5927e-06 | 59363.7914 | 11.2931 | 59375.0845
540 | double | L19+U10 | 不操作（L19 基本策略） + 不操作（U10 基本策略） | 1761500 | 0 | 1761500 | - | 3.5927e-06 | 59370.1199 | 11.2931 | 59381.413
540 | double | L19+U11 | 不操作（L19 基本策略） + 不操作（U11 基本策略） | 1966500 | 0 | 1966500 | - | 3.5927e-06 | 59377.1849 | 11.2931 | 59388.478
540 | double | L19+U12 | 不操作（L19 基本策略） + 不操作（U12 基本策略） | 2335500 | 0 | 2335500 | - | 3.5927e-06 | 59385.5757 | 11.2931 | 59396.8687
540 | double | L19+U13 | 不操作（L19 基本策略） + 不操作（U13 基本策略） | 1667700 | 0 | 1667700 | - | 3.5927e-06 | 59391.5672 | 11.2931 | 59402.8603
540 | double | L19+U14 | 不操作（L19 基本策略） + 不操作（U14 基本策略） | 3114300 | 0 | 3114300 | - | 3.5927e-06 | 59402.7559 | 11.2931 | 59414.0489
540 | double | L19+U15 | 不操作（L19 基本策略） + 不操作（U15 基本策略） | 1768200 | 0 | 1768200 | - | 3.5927e-06 | 59409.1084 | 11.2931 | 59420.4015
540 | double | L19+U16 | 不操作（L19 基本策略） + 不操作（U16 基本策略） | 1898700 | 0 | 1898700 | - | 3.5927e-06 | 59415.9299 | 11.2931 | 59427.2229
540 | double | L19+U17 | 不操作（L19 基本策略） + 不操作（U17 基本策略） | 1654300 | 0 | 1654300 | - | 3.5927e-06 | 59421.8732 | 11.2931 | 59433.1663
540 | double | L19+U18 | 不操作（L19 基本策略） + 不操作（U18 基本策略） | 1981500 | 0 | 1981500 | - | 3.5927e-06 | 59428.9921 | 11.2931 | 59440.2852
540 | double | L19+U19 | 不操作（L19 基本策略） + 不操作（U19 基本策略） | 1643580 | 0 | 1643580 | - | 3.5927e-06 | 59434.897 | 11.2931 | 59446.1901
540 | double | L19+U20 | 不操作（L19 基本策略） + 不操作（U20 基本策略） | 1667700 | 0 | 1667700 | - | 3.5927e-06 | 59440.8885 | 11.2931 | 59452.1816
540 | double | L19+U21 | 不操作（L19 基本策略） + 不操作（U21 基本策略） | 1839900 | 0 | 1839900 | - | 3.5927e-06 | 59447.4987 | 11.2931 | 59458.7918
540 | double | L19+U22 | 不操作（L19 基本策略） + 不操作（U22 基本策略） | 1667700 | 0 | 1667700 | - | 3.5927e-06 | 59453.4902 | 11.2931 | 59464.7833
540 | double | L19+U23 | 不操作（L19 基本策略） + 不操作（U23 基本策略） | 1667700 | 0 | 1667700 | - | 3.5927e-06 | 59459.4817 | 11.2931 | 59470.7748
540 | double | L19+U24 | 不操作（L19 基本策略） + 不操作（U24 基本策略） | 1654300 | 0 | 1654300 | - | 3.5927e-06 | 59465.4251 | 11.2931 | 59476.7182
540 | double | L19+U25 | 不操作（L19 基本策略） + 不操作（U25 基本策略） | 1667700 | 0 | 1667700 | - | 3.5927e-06 | 59471.4166 | 11.2931 | 59482.7097
540 | double | L19+U26 | 不操作（L19 基本策略） + 不操作（U26 基本策略） | 1654300 | 0 | 1654300 | - | 3.5927e-06 | 59477.36 | 11.2931 | 59488.6531
540 | double | L19+U27 | 不操作（L19 基本策略） + 不操作（U27 基本策略） | 1763100 | 0 | 1763100 | - | 3.5927e-06 | 59483.6942 | 11.2931 | 59494.9873
540 | double | L19+U28 | 不操作（L19 基本策略） + 不操作（U28 基本策略） | 1694500 | 0 | 1694500 | - | 3.5927e-06 | 59489.782 | 11.2931 | 59501.0751
540 | double | L19+U29 | 不操作（L19 基本策略） + 不操作（U29 基本策略） | 1839900 | 0 | 1839900 | - | 3.5927e-06 | 59496.3922 | 11.2931 | 59507.6853
540 | double | L19+U30 | 不操作（L19 基本策略） + 不操作（U30 基本策略） | 1694500 | 0 | 1694500 | - | 3.5927e-06 | 59502.48 | 11.2931 | 59513.7731
540 | double | L19+U31 | 不操作（L19 基本策略） + 不操作（U31 基本策略） | 1898700 | 0 | 1898700 | - | 3.5927e-06 | 59509.3014 | 11.2931 | 59520.5945
540 | double | L19+U32 | 不操作（L19 基本策略） + 不操作（U32 基本策略） | 2335500 | 0 | 2335500 | - | 3.5927e-06 | 59517.6921 | 11.2931 | 59528.9852
540 | double | L19+U33 | 不操作（L19 基本策略） + 不操作（U33 基本策略） | 1966500 | 0 | 1966500 | - | 3.5927e-06 | 59524.7571 | 11.2931 | 59536.0502
540 | double | L19+U34 | 不操作（L19 基本策略） + 不操作（U34 基本策略） | 1830900 | 0 | 1830900 | - | 3.5927e-06 | 59531.335 | 11.2931 | 59542.6281
540 | double | L19+U35 | 不操作（L19 基本策略） + 不操作（U35 基本策略） | 1654300 | 0 | 1654300 | - | 3.5927e-06 | 59537.2784 | 11.2931 | 59548.5714
540 | double | L19+U36 | 不操作（L19 基本策略） + 不操作（U36 基本策略） | 1981500 | 0 | 1981500 | - | 3.5927e-06 | 59544.3973 | 11.2931 | 59555.6903
540 | double | L19+U37 | 不操作（L19 基本策略） + 不操作（U37 基本策略） | 1687800 | 0 | 1687800 | - | 3.5927e-06 | 59550.461 | 11.2931 | 59561.7541
540 | double | L19+U38 | 不操作（L19 基本策略） + 不操作（U38 基本策略） | 2102100 | 0 | 2102100 | - | 3.5927e-06 | 59558.0132 | 11.2931 | 59569.3062
540 | double | L19+U39 | 不操作（L19 基本策略） + 不操作（U39 基本策略） | 1687800 | 0 | 1687800 | - | 3.5927e-06 | 59564.0769 | 11.2931 | 59575.37
540 | double | L19+U40 | 不操作（L19 基本策略） + 不操作（U40 基本策略） | 2052300 | 0 | 2052300 | - | 3.5927e-06 | 59571.4501 | 11.2931 | 59582.7432
540 | double | L19+U41 | 不操作（L19 基本策略） + 不操作（U41 基本策略） | 1667700 | 0 | 1667700 | - | 3.5927e-06 | 59577.4417 | 11.2931 | 59588.7347
540 | double | L19+U42 | 不操作（L19 基本策略） + 不操作（U42 基本策略） | 1853500 | 0 | 1853500 | - | 3.5927e-06 | 59584.1007 | 11.2931 | 59595.3938
540 | double | L19+U43 | 不操作（L19 基本策略） + 不操作（U43 基本策略） | 1654300 | 0 | 1654300 | - | 3.5927e-06 | 59590.0441 | 11.2931 | 59601.3372
540 | double | L19+U44 | 不操作（L19 基本策略） + 不操作（U44 基本策略） | 1667700 | 0 | 1667700 | - | 3.5927e-06 | 59596.0356 | 11.2931 | 59607.3287
540 | double | L19+U45 | 不操作（L19 基本策略） + 不操作（U45 基本策略） | 2052300 | 0 | 2052300 | - | 3.5927e-06 | 59603.4088 | 11.2931 | 59614.7019
540 | double | L19+U46 | 不操作（L19 基本策略） + 不操作（U46 基本策略） | 1728000 | 0 | 1728000 | - | 3.5927e-06 | 59609.617 | 11.2931 | 59620.9101
540 | double | L19+U47 | 不操作（L19 基本策略） + 不操作（U47 基本策略） | 2335500 | 0 | 2335500 | - | 3.5927e-06 | 59618.0077 | 11.2931 | 59629.3008
540 | double | L19+U48 | 不操作（L19 基本策略） + 不操作（U48 基本策略） | 1908900 | 0 | 1908900 | - | 3.5927e-06 | 59624.8658 | 11.2931 | 59636.1589
540 | double | L19+U49 | 不操作（L19 基本策略） + 不操作（U49 基本策略） | 2576700 | 0 | 2576700 | - | 3.5927e-06 | 59634.123 | 11.2931 | 59645.4161
540 | double | L19+U50 | 不操作（L19 基本策略） + 不操作（U50 基本策略） | 1667700 | 0 | 1667700 | - | 3.5927e-06 | 59640.1146 | 11.2931 | 59651.4076
540 | double | L19+U51 | 不操作（L19 基本策略） + 不操作（U51 基本策略） | 1908900 | 0 | 1908900 | - | 3.5927e-06 | 59646.9726 | 11.2931 | 59658.2657
540 | double | L19+U52 | 不操作（L19 基本策略） + 不操作（U52 基本策略） | 1761500 | 0 | 1761500 | - | 3.5927e-06 | 59653.3011 | 11.2931 | 59664.5942
540 | double | L19+U53 | 不操作（L19 基本策略） + 不操作（U53 基本策略） | 2079500 | 0 | 2079500 | - | 3.5927e-06 | 59660.7721 | 11.2931 | 59672.0652
540 | double | L19+U54 | 不操作（L19 基本策略） + 不操作（U54 基本策略） | 1728000 | 0 | 1728000 | - | 3.5927e-06 | 59666.9803 | 11.2931 | 59678.2733
540 | double | L19+U55 | 不操作（L19 基本策略） + 不操作（U55 基本策略） | 1761500 | 0 | 1761500 | - | 3.5927e-06 | 59673.3088 | 11.2931 | 59684.6019
540 | double | L19+U56 | 不操作（L19 基本策略） + 不操作（U56 基本策略） | 1717900 | 0 | 1717900 | - | 3.5927e-06 | 59679.4806 | 11.2931 | 59690.7737
540 | double | L19+U57 | 不操作（L19 基本策略） + 不操作（U57 基本策略） | 1707900 | 0 | 1707900 | - | 3.5927e-06 | 59685.6166 | 11.2931 | 59696.9097
540 | double | L19+U58 | 不操作（L19 基本策略） + 不操作（U58 基本策略） | 1839900 | 0 | 1839900 | - | 3.5927e-06 | 59692.2268 | 11.2931 | 59703.5198
540 | double | L19+U59 | 不操作（L19 基本策略） + 不操作（U59 基本策略） | 1657650 | 0 | 1657650 | - | 3.5927e-06 | 59698.1822 | 11.2931 | 59709.4752
540 | double | L19+U60 | 不操作（L19 基本策略） + 不操作（U60 基本策略） | 1667700 | 0 | 1667700 | - | 3.5927e-06 | 59704.1737 | 11.2931 | 59715.4668
540 | double | L3+U31 | 操作：开S29-2 + 不操作（U31 基本策略） | 271200 | 0 | 271200 | - | 6.297e-07 | 59704.3445 | 11.2931 | 59715.6375
540 | double | L3+U32 | 操作：开S29-2 + 不操作（U32 基本策略） | 708000 | 0 | 708000 | - | 6.297e-07 | 59704.7903 | 11.2931 | 59716.0834
540 | double | L3+U33 | 操作：开S29-2 + 不操作（U33 基本策略） | 339000 | 0 | 339000 | - | 6.297e-07 | 59705.0038 | 11.2931 | 59716.2968
540 | double | L3+U34 | 操作：开S29-2 + 不操作（U34 基本策略） | 203400 | 0 | 203400 | - | 6.297e-07 | 59705.1318 | 11.2931 | 59716.4249
540 | double | L3+U35 | 操作：开S29-2 + 不操作（U35 基本策略） | 26800 | 0 | 26800 | - | 6.297e-07 | 59705.1487 | 11.2931 | 59716.4418
540 | double | L3+U36 | 操作：开S29-2 + 不操作（U36 基本策略） | 354000 | 0 | 354000 | - | 6.297e-07 | 59705.3716 | 11.2931 | 59716.6647
540 | double | L3+U37 | 操作：开S29-2 + 不操作（U37 基本策略） | 60300 | 0 | 60300 | - | 6.297e-07 | 59705.4096 | 11.2931 | 59716.7027
540 | double | L3+U38 | 操作：开S29-2 + 不操作（U38 基本策略） | 474600 | 0 | 474600 | - | 6.297e-07 | 59705.7085 | 11.2931 | 59717.0015
540 | double | L3+U39 | 操作：开S29-2 + 不操作（U39 基本策略） | 60300 | 0 | 60300 | - | 6.297e-07 | 59705.7464 | 11.2931 | 59717.0395
540 | double | L3+U40 | 操作：开S29-2 + 不操作（U40 基本策略） | 424800 | 0 | 424800 | - | 6.297e-07 | 59706.0139 | 11.2931 | 59717.307
540 | double | L3+U41 | 操作：开S29-2 + 不操作（U41 基本策略） | 40200 | 0 | 40200 | - | 6.297e-07 | 59706.0392 | 11.2931 | 59717.3323
540 | double | L3+U42 | 操作：开S29-2 + 不操作（U42 基本策略） | 226000 | 0 | 226000 | - | 6.297e-07 | 59706.1816 | 11.2931 | 59717.4746
540 | double | L3+U43 | 操作：开S29-2 + 不操作（U43 基本策略） | 26800 | 0 | 26800 | - | 6.297e-07 | 59706.1984 | 11.2931 | 59717.4915
540 | double | L3+U44 | 操作：开S29-2 + 不操作（U44 基本策略） | 40200 | 0 | 40200 | - | 6.297e-07 | 59706.2237 | 11.2931 | 59717.5168
540 | double | L3+U45 | 操作：开S29-2 + 不操作（U45 基本策略） | 424800 | 0 | 424800 | - | 6.297e-07 | 59706.4912 | 11.2931 | 59717.7843
540 | double | L3+U46 | 操作：开S29-2 + 不操作（U46 基本策略） | 100500 | 0 | 100500 | - | 6.297e-07 | 59706.5545 | 11.2931 | 59717.8476
540 | double | L3+U47 | 操作：开S29-2 + 不操作（U47 基本策略） | 708000 | 0 | 708000 | - | 6.297e-07 | 59707.0004 | 11.2931 | 59718.2934
540 | double | L3+U48 | 操作：开S29-2 + 不操作（U48 基本策略） | 281400 | 0 | 281400 | - | 6.297e-07 | 59707.1776 | 11.2931 | 59718.4706
540 | double | L3+U49 | 操作：开S13-1 + 不操作（U49 基本策略） | 949200 | 0 | 949200 | - | 6.297e-07 | 59707.7753 | 11.2931 | 59719.0683
540 | double | L3+U50 | 操作：开S29-2 + 不操作（U50 基本策略） | 40200 | 0 | 40200 | - | 6.297e-07 | 59707.8006 | 11.2931 | 59719.0937
540 | double | L3+U51 | 操作：开S13-1 + 不操作（U51 基本策略） | 281400 | 0 | 281400 | - | 6.297e-07 | 59707.9778 | 11.2931 | 59719.2709
540 | double | L3+U52 | 操作：开S29-2 + 不操作（U52 基本策略） | 134000 | 0 | 134000 | - | 6.297e-07 | 59708.0622 | 11.2931 | 59719.3552
540 | double | L3+U53 | 操作：开S29-2 + 不操作（U53 基本策略） | 452000 | 0 | 452000 | - | 6.297e-07 | 59708.3468 | 11.2931 | 59719.6399
540 | double | L3+U54 | 操作：开S29-2 + 不操作（U54 基本策略） | 100500 | 0 | 100500 | - | 6.297e-07 | 59708.4101 | 11.2931 | 59719.7031
540 | double | L3+U55 | 操作：开S29-2 + 不操作（U55 基本策略） | 134000 | 0 | 134000 | - | 6.297e-07 | 59708.4944 | 11.2931 | 59719.7875
540 | double | L3+U56 | 操作：开S29-2 + 不操作（U56 基本策略） | 90400 | 0 | 90400 | - | 6.297e-07 | 59708.5514 | 11.2931 | 59719.8445
540 | double | L3+U57 | 操作：开S29-2 + 不操作（U57 基本策略） | 80400 | 0 | 80400 | - | 6.297e-07 | 59708.602 | 11.2931 | 59719.8951
540 | double | L3+U58 | 操作：开S29-2 + 不操作（U58 基本策略） | 212400 | 0 | 212400 | - | 6.297e-07 | 59708.7357 | 11.2931 | 59720.0288
540 | double | L3+U59 | 操作：开S29-2 + 不操作（U59 基本策略） | 30150 | 0 | 30150 | - | 6.297e-07 | 59708.7547 | 11.2931 | 59720.0478
540 | double | L3+U60 | 操作：开S29-2 + 不操作（U60 基本策略） | 40200 | 0 | 40200 | - | 6.297e-07 | 59708.78 | 11.2931 | 59720.0731
540 | double | L9+U31 | 操作：开S13-1 + 不操作（U31 基本策略） | 271200 | 0 | 271200 | - | 1.9256e-05 | 59714.0023 | 11.2931 | 59725.2954
540 | double | L9+U32 | 操作：开S13-1 + 不操作（U32 基本策略） | 708000 | 0 | 708000 | - | 1.9256e-05 | 59727.6357 | 11.2931 | 59738.9288
540 | double | L9+U33 | 操作：开S13-1 + 不操作（U33 基本策略） | 339000 | 0 | 339000 | - | 1.9256e-05 | 59734.1636 | 11.2931 | 59745.4567
540 | double | L9+U34 | 操作：开S13-1 + 不操作（U34 基本策略） | 203400 | 0 | 203400 | - | 1.9256e-05 | 59738.0803 | 11.2931 | 59749.3734
540 | double | L9+U35 | 操作：开S13-1 + 不操作（U35 基本策略） | 26800 | 0 | 26800 | - | 1.9256e-05 | 59738.5964 | 11.2931 | 59749.8894
540 | double | L9+U36 | 操作：开S13-1 + 不操作（U36 基本策略） | 354000 | 0 | 354000 | - | 1.9256e-05 | 59745.413 | 11.2931 | 59756.7061
540 | double | L9+U37 | 操作：开S13-1 + 不操作（U37 基本策略） | 60300 | 0 | 60300 | - | 1.9256e-05 | 59746.5742 | 11.2931 | 59757.8673
540 | double | L9+U38 | 操作：开S13-1 + 不操作（U38 基本策略） | 474600 | 0 | 474600 | - | 1.9256e-05 | 59755.7132 | 11.2931 | 59767.0063
540 | double | L9+U39 | 操作：开S13-1 + 不操作（U39 基本策略） | 60300 | 0 | 60300 | - | 1.9256e-05 | 59756.8743 | 11.2931 | 59768.1674
540 | double | L9+U40 | 操作：开S13-1 + 不操作（U40 基本策略） | 424800 | 0 | 424800 | - | 1.9256e-05 | 59765.0544 | 11.2931 | 59776.3475
540 | double | L9+U41 | 操作：开S13-1 + 不操作（U41 基本策略） | 40200 | 0 | 40200 | - | 1.9256e-05 | 59765.8285 | 11.2931 | 59777.1216
540 | double | L9+U42 | 操作：开S13-1 + 不操作（U42 基本策略） | 226000 | 0 | 226000 | - | 1.9256e-05 | 59770.1804 | 11.2931 | 59781.4735
540 | double | L9+U43 | 操作：开S13-1 + 不操作（U43 基本策略） | 26800 | 0 | 26800 | - | 1.9256e-05 | 59770.6964 | 11.2931 | 59781.9895
540 | double | L9+U44 | 操作：开S13-1 + 不操作（U44 基本策略） | 40200 | 0 | 40200 | - | 1.9256e-05 | 59771.4705 | 11.2931 | 59782.7636
540 | double | L9+U45 | 操作：开S13-1 + 不操作（U45 基本策略） | 424800 | 0 | 424800 | - | 1.9256e-05 | 59779.6506 | 11.2931 | 59790.9437
540 | double | L9+U46 | 操作：开S13-1 + 不操作（U46 基本策略） | 100500 | 0 | 100500 | - | 1.9256e-05 | 59781.5858 | 11.2931 | 59792.8789
540 | double | L9+U47 | 操作：开S13-1 + 不操作（U47 基本策略） | 708000 | 0 | 708000 | - | 1.9256e-05 | 59795.2192 | 11.2931 | 59806.5123
540 | double | L9+U48 | 操作：开S13-1 + 不操作（U48 基本策略） | 281400 | 0 | 281400 | - | 1.9256e-05 | 59800.6379 | 11.2931 | 59811.931
540 | double | L9+U49 | 操作：开S13-1 + 不操作（U49 基本策略） | 949200 | 0 | 949200 | - | 1.9256e-05 | 59818.9159 | 11.2931 | 59830.209
540 | double | L9+U50 | 操作：开S13-1 + 不操作（U50 基本策略） | 40200 | 0 | 40200 | - | 1.9256e-05 | 59819.69 | 11.2931 | 59830.9831
540 | double | L9+U51 | 操作：开S13-1 + 不操作（U51 基本策略） | 281400 | 0 | 281400 | - | 1.9256e-05 | 59825.1087 | 11.2931 | 59836.4018
540 | double | L9+U52 | 操作：开S13-1 + 不操作（U52 基本策略） | 134000 | 0 | 134000 | - | 1.9256e-05 | 59827.689 | 11.2931 | 59838.9821
540 | double | L9+U53 | 操作：开S13-1 + 不操作（U53 基本策略） | 452000 | 0 | 452000 | - | 1.9256e-05 | 59836.3928 | 11.2931 | 59847.6859
540 | double | L9+U54 | 操作：开S13-1 + 不操作（U54 基本策略） | 100500 | 0 | 100500 | - | 1.9256e-05 | 59838.3281 | 11.2931 | 59849.6212
540 | double | L9+U55 | 操作：开S13-1 + 不操作（U55 基本策略） | 134000 | 0 | 134000 | - | 1.9256e-05 | 59840.9084 | 11.2931 | 59852.2015
540 | double | L9+U56 | 操作：开S13-1 + 不操作（U56 基本策略） | 90400 | 0 | 90400 | - | 1.9256e-05 | 59842.6492 | 11.2931 | 59853.9422
540 | double | L9+U57 | 操作：开S13-1 + 不操作（U57 基本策略） | 80400 | 0 | 80400 | - | 1.9256e-05 | 59844.1974 | 11.2931 | 59855.4904
540 | double | L9+U58 | 操作：开S13-1 + 不操作（U58 基本策略） | 212400 | 0 | 212400 | - | 1.9256e-05 | 59848.2874 | 11.2931 | 59859.5805
540 | double | L9+U59 | 操作：开S13-1 + 不操作（U59 基本策略） | 30150 | 0 | 30150 | - | 1.9256e-05 | 59848.868 | 11.2931 | 59860.161
540 | double | L9+U60 | 操作：开S13-1 + 不操作（U60 基本策略） | 40200 | 0 | 40200 | - | 1.9256e-05 | 59849.6421 | 11.2931 | 59860.9351
540 | double | L1+U31 | 操作：开S29-2 + 不操作（U31 基本策略） | 271200 | 0 | 271200 | - | 1.574e-07 | 59849.6847 | 11.2931 | 59860.9778
540 | double | L1+U32 | 操作：开S29-2 + 不操作（U32 基本策略） | 708000 | 0 | 708000 | - | 1.574e-07 | 59849.7962 | 11.2931 | 59861.0893
540 | double | L1+U33 | 操作：开S29-2 + 不操作（U33 基本策略） | 339000 | 0 | 339000 | - | 1.574e-07 | 59849.8495 | 11.2931 | 59861.1426
540 | double | L1+U34 | 操作：开S29-2 + 不操作（U34 基本策略） | 203400 | 0 | 203400 | - | 1.574e-07 | 59849.8816 | 11.2931 | 59861.1746
540 | double | L1+U35 | 操作：开S29-2 + 不操作（U35 基本策略） | 26800 | 0 | 26800 | - | 1.574e-07 | 59849.8858 | 11.2931 | 59861.1789
540 | double | L1+U36 | 操作：开S29-2 + 不操作（U36 基本策略） | 354000 | 0 | 354000 | - | 1.574e-07 | 59849.9415 | 11.2931 | 59861.2346
540 | double | L1+U37 | 操作：开S29-2 + 不操作（U37 基本策略） | 60300 | 0 | 60300 | - | 1.574e-07 | 59849.951 | 11.2931 | 59861.2441
540 | double | L1+U38 | 操作：开S29-2 + 不操作（U38 基本策略） | 474600 | 0 | 474600 | - | 1.574e-07 | 59850.0257 | 11.2931 | 59861.3188
540 | double | L1+U39 | 操作：开S29-2 + 不操作（U39 基本策略） | 60300 | 0 | 60300 | - | 1.574e-07 | 59850.0352 | 11.2931 | 59861.3283
540 | double | L1+U40 | 操作：开S29-2 + 不操作（U40 基本策略） | 424800 | 0 | 424800 | - | 1.574e-07 | 59850.102 | 11.2931 | 59861.3951
540 | double | L1+U41 | 操作：开S29-2 + 不操作（U41 基本策略） | 40200 | 0 | 40200 | - | 1.574e-07 | 59850.1084 | 11.2931 | 59861.4015
540 | double | L1+U42 | 操作：开S29-2 + 不操作（U42 基本策略） | 226000 | 0 | 226000 | - | 1.574e-07 | 59850.1439 | 11.2931 | 59861.437
540 | double | L1+U43 | 操作：开S29-2 + 不操作（U43 基本策略） | 26800 | 0 | 26800 | - | 1.574e-07 | 59850.1482 | 11.2931 | 59861.4412
540 | double | L1+U44 | 操作：开S29-2 + 不操作（U44 基本策略） | 40200 | 0 | 40200 | - | 1.574e-07 | 59850.1545 | 11.2931 | 59861.4476
540 | double | L1+U45 | 操作：开S29-2 + 不操作（U45 基本策略） | 424800 | 0 | 424800 | - | 1.574e-07 | 59850.2214 | 11.2931 | 59861.5144
540 | double | L1+U46 | 操作：开S29-2 + 不操作（U46 基本策略） | 100500 | 0 | 100500 | - | 1.574e-07 | 59850.2372 | 11.2931 | 59861.5303
540 | double | L1+U47 | 操作：开S29-2 + 不操作（U47 基本策略） | 708000 | 0 | 708000 | - | 1.574e-07 | 59850.3486 | 11.2931 | 59861.6417
540 | double | L1+U48 | 操作：开S29-2 + 不操作（U48 基本策略） | 281400 | 0 | 281400 | - | 1.574e-07 | 59850.3929 | 11.2931 | 59861.686
540 | double | L1+U49 | 操作：开S13-1 + 不操作（U49 基本策略） | 949200 | 0 | 949200 | - | 1.574e-07 | 59850.5423 | 11.2931 | 59861.8354
540 | double | L1+U50 | 操作：开S29-2 + 不操作（U50 基本策略） | 40200 | 0 | 40200 | - | 1.574e-07 | 59850.5486 | 11.2931 | 59861.8417
540 | double | L1+U51 | 操作：开S13-1 + 不操作（U51 基本策略） | 281400 | 0 | 281400 | - | 1.574e-07 | 59850.5929 | 11.2931 | 59861.886
540 | double | L1+U52 | 操作：开S29-2 + 不操作（U52 基本策略） | 134000 | 0 | 134000 | - | 1.574e-07 | 59850.614 | 11.2931 | 59861.9071
540 | double | L1+U53 | 操作：开S29-2 + 不操作（U53 基本策略） | 452000 | 0 | 452000 | - | 1.574e-07 | 59850.6852 | 11.2931 | 59861.9783
540 | double | L1+U54 | 操作：开S29-2 + 不操作（U54 基本策略） | 100500 | 0 | 100500 | - | 1.574e-07 | 59850.701 | 11.2931 | 59861.9941
540 | double | L1+U55 | 操作：开S29-2 + 不操作（U55 基本策略） | 134000 | 0 | 134000 | - | 1.574e-07 | 59850.7221 | 11.2931 | 59862.0152
540 | double | L1+U56 | 操作：开S29-2 + 不操作（U56 基本策略） | 90400 | 0 | 90400 | - | 1.574e-07 | 59850.7363 | 11.2931 | 59862.0294
540 | double | L1+U57 | 操作：开S29-2 + 不操作（U57 基本策略） | 80400 | 0 | 80400 | - | 1.574e-07 | 59850.749 | 11.2931 | 59862.0421
540 | double | L1+U58 | 操作：开S29-2 + 不操作（U58 基本策略） | 212400 | 0 | 212400 | - | 1.574e-07 | 59850.7824 | 11.2931 | 59862.0755
540 | double | L1+U59 | 操作：开S29-2 + 不操作（U59 基本策略） | 30150 | 0 | 30150 | - | 1.574e-07 | 59850.7871 | 11.2931 | 59862.0802
540 | double | L1+U60 | 操作：开S29-2 + 不操作（U60 基本策略） | 40200 | 0 | 40200 | - | 1.574e-07 | 59850.7935 | 11.2931 | 59862.0866
540 | double | L20+U16 | 不操作（L20 基本策略） + 打开开关 S7 | 271200 | 0 | 271200 | - | 2.4573e-06 | 59851.4599 | 11.2931 | 59862.753
540 | double | L20+U17 | 不操作（L20 基本策略） + 不操作（U17 基本策略） | 167500 | 0 | 167500 | - | 2.4573e-06 | 59851.8715 | 11.2931 | 59863.1646
540 | double | L20+U18 | 不操作（L20 基本策略） + 不操作（U18 基本策略） | 494700 | 0 | 494700 | - | 2.4573e-06 | 59853.0871 | 11.2931 | 59864.3802
540 | double | L20+U19 | 不操作（L20 基本策略） + 不操作（U19 基本策略） | 156780 | 0 | 156780 | - | 2.4573e-06 | 59853.4723 | 11.2931 | 59864.7654
540 | double | L20+U20 | 不操作（L20 基本策略） + 不操作（U20 基本策略） | 180900 | 0 | 180900 | - | 2.4573e-06 | 59853.9169 | 11.2931 | 59865.2099
540 | double | L20+U21 | 不操作（L20 基本策略） + 不操作（U21 基本策略） | 353100 | 0 | 353100 | - | 2.4573e-06 | 59854.7845 | 11.2931 | 59866.0776
540 | double | L20+U22 | 不操作（L20 基本策略） + 不操作（U22 基本策略） | 180900 | 0 | 180900 | - | 2.4573e-06 | 59855.229 | 11.2931 | 59866.5221
540 | double | L20+U23 | 不操作（L20 基本策略） + 不操作（U23 基本策略） | 180900 | 0 | 180900 | - | 2.4573e-06 | 59855.6736 | 11.2931 | 59866.9666
540 | double | L20+U24 | 不操作（L20 基本策略） + 不操作（U24 基本策略） | 167500 | 0 | 167500 | - | 2.4573e-06 | 59856.0851 | 11.2931 | 59867.3782
540 | double | L20+U25 | 不操作（L20 基本策略） + 不操作（U25 基本策略） | 180900 | 0 | 180900 | - | 2.4573e-06 | 59856.5297 | 11.2931 | 59867.8227
540 | double | L20+U26 | 不操作（L20 基本策略） + 不操作（U26 基本策略） | 167500 | 0 | 167500 | - | 2.4573e-06 | 59856.9413 | 11.2931 | 59868.2343
540 | double | L20+U27 | 不操作（L20 基本策略） + 不操作（U27 基本策略） | 276300 | 0 | 276300 | - | 2.4573e-06 | 59857.6202 | 11.2931 | 59868.9133
540 | double | L20+U28 | 不操作（L20 基本策略） + 不操作（U28 基本策略） | 207700 | 0 | 207700 | - | 2.4573e-06 | 59858.1306 | 11.2931 | 59869.4237
540 | double | L20+U29 | 不操作（L20 基本策略） + 不操作（U29 基本策略） | 353100 | 0 | 353100 | - | 2.4573e-06 | 59858.9982 | 11.2931 | 59870.2913
540 | double | L20+U30 | 不操作（L20 基本策略） + 不操作（U30 基本策略） | 207700 | 0 | 207700 | - | 2.4573e-06 | 59859.5086 | 11.2931 | 59870.8017
540 | double | L20+U31 | 不操作（L20 基本策略） + 不操作（U31 基本策略） | 411900 | 0 | 411900 | - | 2.4573e-06 | 59860.5208 | 11.2931 | 59871.8138
540 | double | L20+U32 | 不操作（L20 基本策略） + 不操作（U32 基本策略） | 848700 | 0 | 848700 | - | 2.4573e-06 | 59862.6062 | 11.2931 | 59873.8993
540 | double | L20+U33 | 不操作（L20 基本策略） + 不操作（U33 基本策略） | 479700 | 0 | 479700 | - | 2.4573e-06 | 59863.785 | 11.2931 | 59875.0781
540 | double | L20+U34 | 不操作（L20 基本策略） + 不操作（U34 基本策略） | 344100 | 0 | 344100 | - | 2.4573e-06 | 59864.6305 | 11.2931 | 59875.9236
540 | double | L20+U35 | 不操作（L20 基本策略） + 不操作（U35 基本策略） | 167500 | 0 | 167500 | - | 2.4573e-06 | 59865.0421 | 11.2931 | 59876.3352
540 | double | L20+U36 | 不操作（L20 基本策略） + 不操作（U36 基本策略） | 494700 | 0 | 494700 | - | 2.4573e-06 | 59866.2577 | 11.2931 | 59877.5508
540 | double | L20+U37 | 不操作（L20 基本策略） + 不操作（U37 基本策略） | 201000 | 0 | 201000 | - | 2.4573e-06 | 59866.7516 | 11.2931 | 59878.0447
540 | double | L20+U38 | 不操作（L20 基本策略） + 不操作（U38 基本策略） | 615300 | 0 | 615300 | - | 2.4573e-06 | 59868.2636 | 11.2931 | 59879.5567
540 | double | L20+U39 | 不操作（L20 基本策略） + 不操作（U39 基本策略） | 201000 | 0 | 201000 | - | 2.4573e-06 | 59868.7575 | 11.2931 | 59880.0506
540 | double | L20+U40 | 不操作（L20 基本策略） + 不操作（U40 基本策略） | 565500 | 0 | 565500 | - | 2.4573e-06 | 59870.1471 | 11.2931 | 59881.4402
540 | double | L20+U41 | 不操作（L20 基本策略） + 不操作（U41 基本策略） | 180900 | 0 | 180900 | - | 2.4573e-06 | 59870.5916 | 11.2931 | 59881.8847
540 | double | L20+U42 | 不操作（L20 基本策略） + 不操作（U42 基本策略） | 366700 | 0 | 366700 | - | 2.4573e-06 | 59871.4927 | 11.2931 | 59882.7858
540 | double | L20+U43 | 不操作（L20 基本策略） + 不操作（U43 基本策略） | 167500 | 0 | 167500 | - | 2.4573e-06 | 59871.9043 | 11.2931 | 59883.1974
540 | double | L20+U44 | 不操作（L20 基本策略） + 不操作（U44 基本策略） | 180900 | 0 | 180900 | - | 2.4573e-06 | 59872.3488 | 11.2931 | 59883.6419
540 | double | L20+U45 | 不操作（L20 基本策略） + 不操作（U45 基本策略） | 565500 | 0 | 565500 | - | 2.4573e-06 | 59873.7384 | 11.2931 | 59885.0315
540 | double | L13+S29 | 不操作（L13 基本策略） + 操作：开S62-3 | 0 | 0 | 0 | - | 1.9111e-06 | 59873.7384 | 11.2931 | 59885.0315
540 | double | L13+S13-1 | 不操作（L13 基本策略） + 不操作（S13-1 基本策略） | 0 | 0 | 0 | - | 1.9111e-06 | 59873.7384 | 11.2931 | 59885.0315
540 | double | L13+S29-2 | 不操作（L13 基本策略） + 不操作（S29-2 基本策略） | 0 | 0 | 0 | - | 1.9111e-06 | 59873.7384 | 11.2931 | 59885.0315
540 | double | L13+S62-3 | 不操作（L13 基本策略） + 不操作（S62-3 基本策略） | 0 | 0 | 0 | - | 1.9111e-06 | 59873.7384 | 11.2931 | 59885.0315
540 | double | L13+CB1 | 不操作（L13 基本策略） + 操作：开S29-2 | 0 | 0 | 0 | - | 1.9111e-06 | 59873.7384 | 11.2931 | 59885.0315
540 | double | L13+CB2 | 不操作（L13 基本策略） + 操作：开S62-3 | 0 | 0 | 0 | - | 1.9111e-06 | 59873.7384 | 11.2931 | 59885.0315
540 | double | L13+CB3 | 不操作（L13 基本策略） + 操作：开S62-3 | 0 | 0 | 0 | - | 1.9111e-06 | 59873.7384 | 11.2931 | 59885.0315
540 | double | L13+DG1 | 不操作（L13 基本策略） + 打开开关 S7 | 0 | 0 | 0 | - | 4.7921e-06 | 59873.7384 | 11.2931 | 59885.0315
540 | double | L13+DG2 | 不操作（L13 基本策略） + 不操作（DG2 基本策略） | 292800 | 0 | 292800 | - | 4.7921e-06 | 59875.1415 | 11.2931 | 59886.4346
540 | double | L13+DG3 | 不操作（L13 基本策略） + 打开开关 S13 | 0 | 0 | 0 | - | 4.7921e-06 | 59875.1415 | 11.2931 | 59886.4346
540 | double | L13+DG4 | 不操作（L13 基本策略） + 打开开关 S15 | 0 | 0 | 0 | - | 4.7921e-06 | 59875.1415 | 11.2931 | 59886.4346
540 | double | L13+DG5 | 不操作（L13 基本策略） + 打开开关 S17 | 0 | 0 | 0 | - | 4.7921e-06 | 59875.1415 | 11.2931 | 59886.4346
540 | double | L13+DG6 | 不操作（L13 基本策略） + 打开开关 S22 | 0 | 0 | 0 | - | 4.7921e-06 | 59875.1415 | 11.2931 | 59886.4346
540 | double | L13+DG7 | 不操作（L13 基本策略） + 不操作（DG7 基本策略） | 0 | 0 | 0 | - | 4.7921e-06 | 59875.1415 | 11.2931 | 59886.4346
540 | double | L13+DG8 | 不操作（L13 基本策略） + 打开开关 S26 | 0 | 0 | 0 | - | 4.7921e-06 | 59875.1415 | 11.2931 | 59886.4346
540 | double | L14+U1 | 打开开关 S9 + 不操作（U1 基本策略） | 26800 | 0 | 26800 | - | 7.6364e-06 | 59875.3462 | 11.2931 | 59886.6392
540 | double | L14+U2 | 打开开关 S9 + 不操作（U2 基本策略） | 40200 | 0 | 40200 | - | 7.6364e-06 | 59875.6531 | 11.2931 | 59886.9462
540 | double | L14+U3 | 打开开关 S9 + 不操作（U3 基本策略） | 40200 | 0 | 40200 | - | 7.6364e-06 | 59875.9601 | 11.2931 | 59887.2532
540 | double | L14+U4 | 打开开关 S9 + 不操作（U4 基本策略） | 40200 | 0 | 40200 | - | 7.6364e-06 | 59876.2671 | 11.2931 | 59887.5602
540 | double | L14+U5 | 打开开关 S9 + 不操作（U5 基本策略） | 67000 | 0 | 67000 | - | 7.6364e-06 | 59876.7787 | 11.2931 | 59888.0718
540 | double | L14+U6 | 打开开关 S9 + 不操作（U6 基本策略） | 40200 | 0 | 40200 | - | 7.6364e-06 | 59877.0857 | 11.2931 | 59888.3788
540 | double | L14+U7 | 打开开关 S9 + 不操作（U7 基本策略） | 212400 | 0 | 212400 | - | 7.6364e-06 | 59878.7077 | 11.2931 | 59890.0008
540 | double | L14+U8 | 打开开关 S9 + 不操作（U8 基本策略） | 40200 | 0 | 40200 | - | 7.6364e-06 | 59879.0147 | 11.2931 | 59890.3077
540 | double | L14+U9 | 打开开关 S9 + 不操作（U9 基本策略） | 424800 | 0 | 424800 | - | 7.6364e-06 | 59882.2586 | 11.2931 | 59893.5517
540 | double | L14+U10 | 打开开关 S9 + 不操作（U10 基本策略） | 134000 | 0 | 134000 | - | 7.6364e-06 | 59883.2819 | 11.2931 | 59894.5749
540 | double | L14+U11 | 打开开关 S9 + 不操作（U11 基本策略） | 339000 | 0 | 339000 | - | 7.6364e-06 | 59885.8706 | 11.2931 | 59897.1637
540 | double | L14+U12 | 打开开关 S9 + 不操作（U12 基本策略） | 708000 | 0 | 708000 | - | 7.6364e-06 | 59891.2771 | 11.2931 | 59902.5702
540 | double | L14+U13 | 打开开关 S9 + 不操作（U13 基本策略） | 40200 | 0 | 40200 | - | 7.6364e-06 | 59891.5841 | 11.2931 | 59902.8772
540 | double | L14+U14 | 打开开关 S9 + 不操作（U14 基本策略） | 1486800 | 0 | 1486800 | - | 7.6364e-06 | 59902.9378 | 11.2931 | 59914.2309
540 | double | L14+U15 | 打开开关 S9 + 不操作（U15 基本策略） | 140700 | 0 | 140700 | - | 7.6364e-06 | 59904.0123 | 11.2931 | 59915.3053
540 | double | L21+U1 | 不操作（L21 基本策略） + 不操作（U1 基本策略） | 26800 | 0 | 26800 | - | 2.4573e-06 | 59904.0781 | 11.2931 | 59915.3712
540 | double | L21+U2 | 不操作（L21 基本策略） + 不操作（U2 基本策略） | 40200 | 0 | 40200 | - | 2.4573e-06 | 59904.1769 | 11.2931 | 59915.47
540 | double | L21+U3 | 不操作（L21 基本策略） + 不操作（U3 基本策略） | 40200 | 0 | 40200 | - | 2.4573e-06 | 59904.2757 | 11.2931 | 59915.5688
540 | double | L21+U4 | 不操作（L21 基本策略） + 不操作（U4 基本策略） | 40200 | 0 | 40200 | - | 2.4573e-06 | 59904.3745 | 11.2931 | 59915.6675
540 | double | L21+U5 | 不操作（L21 基本策略） + 不操作（U5 基本策略） | 67000 | 0 | 67000 | - | 2.4573e-06 | 59904.5391 | 11.2931 | 59915.8322
540 | double | L21+U6 | 不操作（L21 基本策略） + 不操作（U6 基本策略） | 40200 | 0 | 40200 | - | 2.4573e-06 | 59904.6379 | 11.2931 | 59915.931
540 | double | L21+U7 | 不操作（L21 基本策略） + 不操作（U7 基本策略） | 212400 | 0 | 212400 | - | 2.4573e-06 | 59905.1598 | 11.2931 | 59916.4529
540 | double | L21+U8 | 不操作（L21 基本策略） + 不操作（U8 基本策略） | 40200 | 0 | 40200 | - | 2.4573e-06 | 59905.2586 | 11.2931 | 59916.5517
540 | double | L21+U9 | 不操作（L21 基本策略） + 不操作（U9 基本策略） | 424800 | 0 | 424800 | - | 2.4573e-06 | 59906.3024 | 11.2931 | 59917.5955
540 | double | L21+U10 | 不操作（L21 基本策略） + 不操作（U10 基本策略） | 134000 | 0 | 134000 | - | 2.4573e-06 | 59906.6317 | 11.2931 | 59917.9248
540 | double | L21+U11 | 不操作（L21 基本策略） + 不操作（U11 基本策略） | 339000 | 0 | 339000 | - | 2.4573e-06 | 59907.4647 | 11.2931 | 59918.7578
540 | double | L21+U12 | 不操作（L21 基本策略） + 不操作（U12 基本策略） | 708000 | 0 | 708000 | - | 2.4573e-06 | 59909.2045 | 11.2931 | 59920.4975
540 | double | L21+U13 | 不操作（L21 基本策略） + 不操作（U13 基本策略） | 40200 | 0 | 40200 | - | 2.4573e-06 | 59909.3032 | 11.2931 | 59920.5963
540 | double | L21+U14 | 不操作（L21 基本策略） + 不操作（U14 基本策略） | 1486800 | 0 | 1486800 | - | 2.4573e-06 | 59912.9567 | 11.2931 | 59924.2498
540 | double | L21+U15 | 不操作（L21 基本策略） + 不操作（U15 基本策略） | 140700 | 0 | 140700 | - | 2.4573e-06 | 59913.3024 | 11.2931 | 59924.5955
540 | double | L21+U16 | 不操作（L21 基本策略） + 不操作（U16 基本策略） | 271200 | 0 | 271200 | - | 2.4573e-06 | 59913.9689 | 11.2931 | 59925.2619
540 | double | L21+U17 | 不操作（L21 基本策略） + 不操作（U17 基本策略） | 26800 | 0 | 26800 | - | 2.4573e-06 | 59914.0347 | 11.2931 | 59925.3278
540 | double | L21+U18 | 不操作（L21 基本策略） + 不操作（U18 基本策略） | 354000 | 0 | 354000 | - | 2.4573e-06 | 59914.9046 | 11.2931 | 59926.1977
540 | double | L21+U19 | 不操作（L21 基本策略） + 不操作（U19 基本策略） | 16080 | 0 | 16080 | - | 2.4573e-06 | 59914.9441 | 11.2931 | 59926.2372
540 | double | L21+U20 | 不操作（L21 基本策略） + 不操作（U20 基本策略） | 40200 | 0 | 40200 | - | 2.4573e-06 | 59915.0429 | 11.2931 | 59926.336
540 | double | L21+U21 | 不操作（L21 基本策略） + 不操作（U21 基本策略） | 212400 | 0 | 212400 | - | 2.4573e-06 | 59915.5648 | 11.2931 | 59926.8579
540 | double | L21+U22 | 不操作（L21 基本策略） + 不操作（U22 基本策略） | 40200 | 0 | 40200 | - | 2.4573e-06 | 59915.6636 | 11.2931 | 59926.9567
540 | double | L21+U23 | 不操作（L21 基本策略） + 不操作（U23 基本策略） | 40200 | 0 | 40200 | - | 2.4573e-06 | 59915.7624 | 11.2931 | 59927.0554
540 | double | L21+U24 | 不操作（L21 基本策略） + 不操作（U24 基本策略） | 26800 | 0 | 26800 | - | 2.4573e-06 | 59915.8282 | 11.2931 | 59927.1213
540 | double | L21+U25 | 不操作（L21 基本策略） + 不操作（U25 基本策略） | 40200 | 0 | 40200 | - | 2.4573e-06 | 59915.927 | 11.2931 | 59927.2201
540 | double | L21+U26 | 不操作（L21 基本策略） + 不操作（U26 基本策略） | 26800 | 0 | 26800 | - | 2.4573e-06 | 59915.9929 | 11.2931 | 59927.2859
540 | double | L21+U27 | 不操作（L21 基本策略） + 不操作（U27 基本策略） | 135600 | 0 | 135600 | - | 2.4573e-06 | 59916.3261 | 11.2931 | 59927.6191
540 | double | L21+U28 | 不操作（L21 基本策略） + 不操作（U28 基本策略） | 67000 | 0 | 67000 | - | 2.4573e-06 | 59916.4907 | 11.2931 | 59927.7838
540 | double | L21+U29 | 不操作（L21 基本策略） + 不操作（U29 基本策略） | 212400 | 0 | 212400 | - | 2.4573e-06 | 59917.0126 | 11.2931 | 59928.3057
540 | double | L21+U30 | 不操作（L21 基本策略） + 不操作（U30 基本策略） | 67000 | 0 | 67000 | - | 2.4573e-06 | 59917.1773 | 11.2931 | 59928.4703
540 | double | L21+U31 | 不操作（L21 基本策略） + 不操作（U31 基本策略） | 271200 | 0 | 271200 | - | 2.4573e-06 | 59917.8437 | 11.2931 | 59929.1368
540 | double | L21+U32 | 不操作（L21 基本策略） + 不操作（U32 基本策略） | 708000 | 0 | 708000 | - | 2.4573e-06 | 59919.5834 | 11.2931 | 59930.8765
540 | double | L21+U33 | 不操作（L21 基本策略） + 不操作（U33 基本策略） | 339000 | 0 | 339000 | - | 2.4573e-06 | 59920.4164 | 11.2931 | 59931.7095
540 | double | L21+U34 | 不操作（L21 基本策略） + 不操作（U34 基本策略） | 203400 | 0 | 203400 | - | 2.4573e-06 | 59920.9162 | 11.2931 | 59932.2093
540 | double | L21+U35 | 不操作（L21 基本策略） + 不操作（U35 基本策略） | 26800 | 0 | 26800 | - | 2.4573e-06 | 59920.9821 | 11.2931 | 59932.2752
540 | double | L21+U36 | 不操作（L21 基本策略） + 不操作（U36 基本策略） | 354000 | 0 | 354000 | - | 2.4573e-06 | 59921.852 | 11.2931 | 59933.145
540 | double | L21+U37 | 不操作（L21 基本策略） + 不操作（U37 基本策略） | 60300 | 0 | 60300 | - | 2.4573e-06 | 59922.0001 | 11.2931 | 59933.2932
540 | double | L21+U38 | 不操作（L21 基本策略） + 不操作（U38 基本策略） | 474600 | 0 | 474600 | - | 2.4573e-06 | 59923.1664 | 11.2931 | 59934.4594
540 | double | L21+U39 | 不操作（L21 基本策略） + 不操作（U39 基本策略） | 60300 | 0 | 60300 | - | 2.4573e-06 | 59923.3145 | 11.2931 | 59934.6076
540 | double | L21+U40 | 不操作（L21 基本策略） + 不操作（U40 基本策略） | 424800 | 0 | 424800 | - | 2.4573e-06 | 59924.3584 | 11.2931 | 59935.6515
540 | double | L21+U41 | 不操作（L21 基本策略） + 不操作（U41 基本策略） | 40200 | 0 | 40200 | - | 2.4573e-06 | 59924.4572 | 11.2931 | 59935.7502
540 | double | L21+U42 | 不操作（L21 基本策略） + 不操作（U42 基本策略） | 226000 | 0 | 226000 | - | 2.4573e-06 | 59925.0125 | 11.2931 | 59936.3056
540 | double | L21+U43 | 不操作（L21 基本策略） + 不操作（U43 基本策略） | 26800 | 0 | 26800 | - | 2.4573e-06 | 59925.0783 | 11.2931 | 59936.3714
540 | double | L21+U44 | 不操作（L21 基本策略） + 不操作（U44 基本策略） | 40200 | 0 | 40200 | - | 2.4573e-06 | 59925.1771 | 11.2931 | 59936.4702
540 | double | L21+U45 | 不操作（L21 基本策略） + 不操作（U45 基本策略） | 424800 | 0 | 424800 | - | 2.4573e-06 | 59926.221 | 11.2931 | 59937.5141
540 | double | L21+U46 | 不操作（L21 基本策略） + 不操作（U46 基本策略） | 100500 | 0 | 100500 | - | 2.4573e-06 | 59926.4679 | 11.2931 | 59937.761
540 | double | L21+U47 | 不操作（L21 基本策略） + 不操作（U47 基本策略） | 708000 | 0 | 708000 | - | 2.4573e-06 | 59928.2077 | 11.2931 | 59939.5008
540 | double | L21+U48 | 不操作（L21 基本策略） + 不操作（U48 基本策略） | 281400 | 0 | 281400 | - | 2.4573e-06 | 59928.8992 | 11.2931 | 59940.1922
540 | double | L21+U49 | 不操作（L21 基本策略） + 不操作（U49 基本策略） | 949200 | 0 | 949200 | - | 2.4573e-06 | 59931.2316 | 11.2931 | 59942.5247
540 | double | L21+U50 | 不操作（L21 基本策略） + 不操作（U50 基本策略） | 40200 | 0 | 40200 | - | 2.4573e-06 | 59931.3304 | 11.2931 | 59942.6234
540 | double | L21+U51 | 不操作（L21 基本策略） + 不操作（U51 基本策略） | 281400 | 0 | 281400 | - | 2.4573e-06 | 59932.0218 | 11.2931 | 59943.3149
540 | double | L21+U52 | 不操作（L21 基本策略） + 不操作（U52 基本策略） | 134000 | 0 | 134000 | - | 2.4573e-06 | 59932.3511 | 11.2931 | 59943.6442
540 | double | L21+U53 | 不操作（L21 基本策略） + 不操作（U53 基本策略） | 452000 | 0 | 452000 | - | 2.4573e-06 | 59933.4618 | 11.2931 | 59944.7549
540 | double | L21+U54 | 不操作（L21 基本策略） + 不操作（U54 基本策略） | 100500 | 0 | 100500 | - | 2.4573e-06 | 59933.7088 | 11.2931 | 59945.0018
540 | double | L21+U55 | 不操作（L21 基本策略） + 不操作（U55 基本策略） | 134000 | 0 | 134000 | - | 2.4573e-06 | 59934.038 | 11.2931 | 59945.3311
540 | double | L21+U56 | 不操作（L21 基本策略） + 不操作（U56 基本策略） | 90400 | 0 | 90400 | - | 2.4573e-06 | 59934.2602 | 11.2931 | 59945.5532
540 | double | L21+U57 | 不操作（L21 基本策略） + 不操作（U57 基本策略） | 80400 | 0 | 80400 | - | 2.4573e-06 | 59934.4577 | 11.2931 | 59945.7508
540 | double | L21+U58 | 不操作（L21 基本策略） + 不操作（U58 基本策略） | 212400 | 0 | 212400 | - | 2.4573e-06 | 59934.9797 | 11.2931 | 59946.2727
540 | double | L21+U59 | 不操作（L21 基本策略） + 不操作（U59 基本策略） | 30150 | 0 | 30150 | - | 2.4573e-06 | 59935.0537 | 11.2931 | 59946.3468
540 | double | L21+U60 | 不操作（L21 基本策略） + 不操作（U60 基本策略） | 40200 | 0 | 40200 | - | 2.4573e-06 | 59935.1525 | 11.2931 | 59946.4456
540 | double | L14+U46 | 打开开关 S9 + 不操作（U46 基本策略） | 100500 | 0 | 100500 | - | 7.6364e-06 | 59935.92 | 11.2931 | 59947.2131
540 | double | L14+U47 | 打开开关 S9 + 不操作（U47 基本策略） | 708000 | 0 | 708000 | - | 7.6364e-06 | 59941.3265 | 11.2931 | 59952.6196
540 | double | L14+U48 | 打开开关 S9 + 不操作（U48 基本策略） | 281400 | 0 | 281400 | - | 7.6364e-06 | 59943.4754 | 11.2931 | 59954.7685
540 | double | L14+U49 | 打开开关 S9 + 不操作（U49 基本策略） | 949200 | 0 | 949200 | - | 7.6364e-06 | 59950.7238 | 11.2931 | 59962.0169
540 | double | L14+U50 | 打开开关 S9 + 不操作（U50 基本策略） | 40200 | 0 | 40200 | - | 7.6364e-06 | 59951.0308 | 11.2931 | 59962.3239
540 | double | L14+U51 | 打开开关 S9 + 不操作（U51 基本策略） | 281400 | 0 | 281400 | - | 7.6364e-06 | 59953.1797 | 11.2931 | 59964.4727
540 | double | L14+U52 | 打开开关 S9 + 不操作（U52 基本策略） | 134000 | 0 | 134000 | - | 7.6364e-06 | 59954.2029 | 11.2931 | 59965.496
540 | double | L14+U53 | 打开开关 S9 + 不操作（U53 基本策略） | 452000 | 0 | 452000 | - | 7.6364e-06 | 59957.6546 | 11.2931 | 59968.9476
540 | double | L14+U54 | 打开开关 S9 + 不操作（U54 基本策略） | 100500 | 0 | 100500 | - | 7.6364e-06 | 59958.422 | 11.2931 | 59969.7151
540 | double | L14+U55 | 打开开关 S9 + 不操作（U55 基本策略） | 134000 | 0 | 134000 | - | 7.6364e-06 | 59959.4453 | 11.2931 | 59970.7384
540 | double | L14+U56 | 打开开关 S9 + 不操作（U56 基本策略） | 90400 | 0 | 90400 | - | 7.6364e-06 | 59960.1356 | 11.2931 | 59971.4287
540 | double | L14+U57 | 打开开关 S9 + 不操作（U57 基本策略） | 80400 | 0 | 80400 | - | 7.6364e-06 | 59960.7496 | 11.2931 | 59972.0427
540 | double | L14+U58 | 打开开关 S9 + 不操作（U58 基本策略） | 212400 | 0 | 212400 | - | 7.6364e-06 | 59962.3715 | 11.2931 | 59973.6646
540 | double | L14+U59 | 打开开关 S9 + 不操作（U59 基本策略） | 30150 | 0 | 30150 | - | 7.6364e-06 | 59962.6018 | 11.2931 | 59973.8949
540 | double | L14+U60 | 打开开关 S9 + 不操作（U60 基本策略） | 40200 | 0 | 40200 | - | 7.6364e-06 | 59962.9088 | 11.2931 | 59974.2018
540 | double | L14+U61 | 打开开关 S9 + 不操作（U61 基本策略） | 318600 | 0 | 318600 | - | 7.6364e-06 | 59965.3417 | 11.2931 | 59976.6348
540 | double | L14+U62 | 打开开关 S9 + 不操作（U62 基本策略） | 80400 | 0 | 80400 | - | 7.6364e-06 | 59965.9557 | 11.2931 | 59977.2487
540 | double | L14+S1 | 打开开关 S9 + 操作：开S29-2 | 0 | 0 | 0 | - | 3.0454e-06 | 59965.9557 | 11.2931 | 59977.2487
540 | double | L14+S2 | 打开开关 S9 + 操作：开S13-1 | 0 | 0 | 0 | - | 3.0454e-06 | 59965.9557 | 11.2931 | 59977.2487
540 | double | L14+S3 | 打开开关 S9 + 操作：开S13-1 | 0 | 0 | 0 | - | 3.0454e-06 | 59965.9557 | 11.2931 | 59977.2487
540 | double | L14+S4 | 打开开关 S9 + 操作：开S13-1 | 0 | 0 | 0 | - | 3.0454e-06 | 59965.9557 | 11.2931 | 59977.2487
540 | double | L14+S5 | 打开开关 S9 + 操作：开S13-1 | 0 | 0 | 0 | - | 3.0454e-06 | 59965.9557 | 11.2931 | 59977.2487
540 | double | L14+S6 | 打开开关 S9 + 不操作（S6 基本策略） | 1627500 | 0 | 1627500 | - | 3.0454e-06 | 59970.912 | 11.2931 | 59982.2051
540 | double | L14+S7 | 打开开关 S9 + 不操作（S7 基本策略） | 0 | 0 | 0 | - | 3.0454e-06 | 59970.912 | 11.2931 | 59982.2051
540 | double | L14+S8 | 打开开关 S9 + 操作：开S29-2 | 0 | 0 | 0 | - | 3.0454e-06 | 59970.912 | 11.2931 | 59982.2051
540 | double | L14+S9 | 不操作（L14 基本策略） + 不操作（S9 基本策略） | 40200 | 0 | 40200 | - | 3.0454e-06 | 59971.0344 | 11.2931 | 59982.3275
540 | double | L14+S10 | 不操作（L14 基本策略） + 打开开关 S9 | 0 | 0 | 0 | - | 3.0454e-06 | 59971.0344 | 11.2931 | 59982.3275
540 | double | L14+S11 | 打开开关 S9 + 操作：开S29-2 | 0 | 0 | 0 | - | 3.0454e-06 | 59971.0344 | 11.2931 | 59982.3275
540 | double | L14+S12 | 打开开关 S9 + 操作：开S29-2 | 0 | 0 | 0 | - | 3.0454e-06 | 59971.0344 | 11.2931 | 59982.3275
540 | double | L14+S13 | 打开开关 S9 + 不操作（S13 基本策略） | 0 | 0 | 0 | - | 3.0454e-06 | 59971.0344 | 11.2931 | 59982.3275
540 | double | L13+U61 | 不操作（L13 基本策略） + 不操作（U61 基本策略） | 318600 | 0 | 318600 | - | 4.7921e-06 | 59972.5612 | 11.2931 | 59983.8542
540 | double | L13+U62 | 不操作（L13 基本策略） + 不操作（U62 基本策略） | 80400 | 0 | 80400 | - | 4.7921e-06 | 59972.9464 | 11.2931 | 59984.2395
540 | double | L13+S1 | 不操作（L13 基本策略） + 操作：开S29-2 | 0 | 0 | 0 | - | 1.9111e-06 | 59972.9464 | 11.2931 | 59984.2395
540 | double | L13+S2 | 不操作（L13 基本策略） + 操作：开S13-1 | 0 | 0 | 0 | - | 1.9111e-06 | 59972.9464 | 11.2931 | 59984.2395
540 | double | L13+S3 | 不操作（L13 基本策略） + 操作：开S13-1 | 0 | 0 | 0 | - | 1.9111e-06 | 59972.9464 | 11.2931 | 59984.2395
540 | double | L13+S4 | 不操作（L13 基本策略） + 操作：开S13-1 | 0 | 0 | 0 | - | 1.9111e-06 | 59972.9464 | 11.2931 | 59984.2395
540 | double | L13+S5 | 不操作（L13 基本策略） + 操作：开S13-1 | 0 | 0 | 0 | - | 1.9111e-06 | 59972.9464 | 11.2931 | 59984.2395
540 | double | L13+S6 | 不操作（L13 基本策略） + 不操作（S6 基本策略） | 1627500 | 0 | 1627500 | - | 1.9111e-06 | 59976.0567 | 11.2931 | 59987.3498
540 | double | L13+S7 | 不操作（L13 基本策略） + 不操作（S7 基本策略） | 0 | 0 | 0 | - | 1.9111e-06 | 59976.0567 | 11.2931 | 59987.3498
540 | double | L13+S8 | 不操作（L13 基本策略） + 操作：开S29-2 | 0 | 0 | 0 | - | 1.9111e-06 | 59976.0567 | 11.2931 | 59987.3498
540 | double | L13+S9 | 不操作（L13 基本策略） + 不操作（S9 基本策略） | 0 | 0 | 0 | - | 1.9111e-06 | 59976.0567 | 11.2931 | 59987.3498
540 | double | L13+S10 | 不操作（L13 基本策略） + 不操作（S10 基本策略） | 40200 | 0 | 40200 | - | 1.9111e-06 | 59976.1335 | 11.2931 | 59987.4266
540 | double | L13+S11 | 不操作（L13 基本策略） + 操作：开S29-2 | 0 | 0 | 0 | - | 1.9111e-06 | 59976.1335 | 11.2931 | 59987.4266
540 | double | L13+S12 | 不操作（L13 基本策略） + 操作：开S29-2 | 0 | 0 | 0 | - | 1.9111e-06 | 59976.1335 | 11.2931 | 59987.4266
540 | double | L13+S13 | 不操作（L13 基本策略） + 不操作（S13 基本策略） | 0 | 0 | 0 | - | 1.9111e-06 | 59976.1335 | 11.2931 | 59987.4266
540 | double | L13+S14 | 不操作（L13 基本策略） + 打开开关 S13 | 0 | 0 | 0 | - | 1.9111e-06 | 59976.1335 | 11.2931 | 59987.4266
540 | double | L13+S15 | 不操作（L13 基本策略） + 不操作（S15 基本策略） | 0 | 0 | 0 | - | 1.9111e-06 | 59976.1335 | 11.2931 | 59987.4266
540 | double | L13+S16 | 不操作（L13 基本策略） + 打开开关 S15 | 0 | 0 | 0 | - | 1.9111e-06 | 59976.1335 | 11.2931 | 59987.4266
540 | double | L13+S17 | 不操作（L13 基本策略） + 不操作（S17 基本策略） | 0 | 0 | 0 | - | 1.9111e-06 | 59976.1335 | 11.2931 | 59987.4266
540 | double | L13+S18 | 不操作（L13 基本策略） + 打开开关 S17 | 0 | 0 | 0 | - | 1.9111e-06 | 59976.1335 | 11.2931 | 59987.4266
540 | double | L13+S19 | 不操作（L13 基本策略） + 不操作（S19 基本策略） | 691000 | 0 | 691000 | - | 1.9111e-06 | 59977.4541 | 11.2931 | 59988.7472
540 | double | L13+S20 | 不操作（L13 基本策略） + 不操作（S20 基本策略） | 266200 | 0 | 266200 | - | 1.9111e-06 | 59977.9628 | 11.2931 | 59989.2559
540 | double | L13+S21 | 不操作（L13 基本策略） + 不操作（S21 基本策略） | 808500 | 0 | 808500 | - | 1.9111e-06 | 59979.5079 | 11.2931 | 59990.801
540 | double | L13+S22 | 不操作（L13 基本策略） + 不操作（S22 基本策略） | 0 | 0 | 0 | - | 1.9111e-06 | 59979.5079 | 11.2931 | 59990.801
540 | double | L13+S23 | 不操作（L13 基本策略） + 不操作（S23 基本策略） | 1404800 | 0 | 1404800 | - | 1.9111e-06 | 59982.1926 | 11.2931 | 59993.4856
540 | double | L13+S24 | 不操作（L13 基本策略） + 不操作（S24 基本策略） | 415400 | 0 | 415400 | - | 1.9111e-06 | 59982.9864 | 11.2931 | 59994.2795
540 | double | L13+S25 | 不操作（L13 基本策略） + 不操作（S25 基本策略） | 452000 | 0 | 452000 | - | 1.9111e-06 | 59983.8502 | 11.2931 | 59995.1433
540 | double | L13+S26 | 不操作（L13 基本策略） + 不操作（S26 基本策略） | 0 | 0 | 0 | - | 1.9111e-06 | 59983.8502 | 11.2931 | 59995.1433
540 | double | L13+S27 | 不操作（L13 基本策略） + 操作：开S62-3 | 0 | 0 | 0 | - | 1.9111e-06 | 59983.8502 | 11.2931 | 59995.1433
540 | double | L13+S28 | 不操作（L13 基本策略） + 不操作（S28 基本策略） | 242550 | 0 | 242550 | - | 1.9111e-06 | 59984.3137 | 11.2931 | 59995.6068
540 | double | L19+S29 | 不操作（L19 基本策略） + 操作：开S62-3 | 1627500 | 0 | 1627500 | - | 1.4328e-06 | 59986.6456 | 11.2931 | 59997.9386
540 | double | L19+S13-1 | 不操作（L19 基本策略） + 不操作（S13-1 基本策略） | 1627500 | 0 | 1627500 | - | 1.4328e-06 | 59988.9774 | 11.2931 | 60000.2704
540 | double | L19+S29-2 | 不操作（L19 基本策略） + 不操作（S29-2 基本策略） | 1627500 | 0 | 1627500 | - | 1.4328e-06 | 59991.3092 | 11.2931 | 60002.6022
540 | double | L19+S62-3 | 不操作（L19 基本策略） + 不操作（S62-3 基本策略） | 1627500 | 0 | 1627500 | - | 1.4328e-06 | 59993.641 | 11.2931 | 60004.934
540 | double | L19+CB1 | 不操作（L19 基本策略） + 操作：开S13-1 | 1627500 | 0 | 1627500 | - | 1.4328e-06 | 59995.9728 | 11.2931 | 60007.2659
540 | double | L19+CB2 | 不操作（L19 基本策略） + 操作：开S62-3 | 1627500 | 0 | 1627500 | - | 1.4328e-06 | 59998.3046 | 11.2931 | 60009.5977
540 | double | L19+CB3 | 不操作（L19 基本策略） + 操作：开S62-3 | 1627500 | 0 | 1627500 | - | 1.4328e-06 | 60000.6364 | 11.2931 | 60011.9295
540 | double | L19+DG1 | 不操作（L19 基本策略） + 不操作（DG1 基本策略） | 1898700 | 0 | 1898700 | - | 3.5927e-06 | 60007.4578 | 11.2931 | 60018.7509
540 | double | L19+DG2 | 不操作（L19 基本策略） + 打开开关 S9 | 1627500 | 0 | 1627500 | - | 3.5927e-06 | 60013.3049 | 11.2931 | 60024.598
540 | double | L19+DG3 | 不操作（L19 基本策略） + 打开开关 S13 | 1627500 | 0 | 1627500 | - | 3.5927e-06 | 60019.152 | 11.2931 | 60030.4451
540 | double | L19+DG4 | 不操作（L19 基本策略） + 打开开关 S15 | 1627500 | 0 | 1627500 | - | 3.5927e-06 | 60024.9991 | 11.2931 | 60036.2922
540 | double | L19+DG5 | 不操作（L19 基本策略） + 打开开关 S17 | 1627500 | 0 | 1627500 | - | 3.5927e-06 | 60030.8462 | 11.2931 | 60042.1392
540 | double | L19+DG6 | 不操作（L19 基本策略） + 打开开关 S22 | 1627500 | 0 | 1627500 | - | 3.5927e-06 | 60036.6933 | 11.2931 | 60047.9863
540 | double | L19+DG7 | 不操作（L19 基本策略） + 不操作（DG7 基本策略） | 1627500 | 0 | 1627500 | - | 3.5927e-06 | 60042.5403 | 11.2931 | 60053.8334
540 | double | L19+DG8 | 不操作（L19 基本策略） + 打开开关 S26 | 1627500 | 0 | 1627500 | - | 3.5927e-06 | 60048.3874 | 11.2931 | 60059.6805
540 | double | L20+U1 | 不操作（L20 基本策略） + 不操作（U1 基本策略） | 167500 | 0 | 167500 | - | 2.4573e-06 | 60048.799 | 11.2931 | 60060.0921
540 | double | L20+U2 | 不操作（L20 基本策略） + 不操作（U2 基本策略） | 180900 | 0 | 180900 | - | 2.4573e-06 | 60049.2435 | 11.2931 | 60060.5366
540 | double | L20+U3 | 不操作（L20 基本策略） + 不操作（U3 基本策略） | 180900 | 0 | 180900 | - | 2.4573e-06 | 60049.6881 | 11.2931 | 60060.9811
540 | double | L20+U4 | 不操作（L20 基本策略） + 不操作（U4 基本策略） | 180900 | 0 | 180900 | - | 2.4573e-06 | 60050.1326 | 11.2931 | 60061.4257
540 | double | L20+U5 | 不操作（L20 基本策略） + 不操作（U5 基本策略） | 207700 | 0 | 207700 | - | 2.4573e-06 | 60050.643 | 11.2931 | 60061.936
540 | double | L20+U6 | 不操作（L20 基本策略） + 不操作（U6 基本策略） | 180900 | 0 | 180900 | - | 2.4573e-06 | 60051.0875 | 11.2931 | 60062.3806
540 | double | L20+U7 | 不操作（L20 基本策略） + 不操作（U7 基本策略） | 353100 | 0 | 353100 | - | 2.4573e-06 | 60051.9551 | 11.2931 | 60063.2482
540 | double | L20+U8 | 不操作（L20 基本策略） + 不操作（U8 基本策略） | 180900 | 0 | 180900 | - | 2.4573e-06 | 60052.3997 | 11.2931 | 60063.6927
540 | double | L20+U9 | 不操作（L20 基本策略） + 不操作（U9 基本策略） | 565500 | 0 | 565500 | - | 2.4573e-06 | 60053.7892 | 11.2931 | 60065.0823
540 | double | L20+U10 | 不操作（L20 基本策略） + 不操作（U10 基本策略） | 274700 | 0 | 274700 | - | 2.4573e-06 | 60054.4642 | 11.2931 | 60065.7573
540 | double | L20+U11 | 不操作（L20 基本策略） + 不操作（U11 基本策略） | 479700 | 0 | 479700 | - | 2.4573e-06 | 60055.643 | 11.2931 | 60066.9361
540 | double | L20+U12 | 不操作（L20 基本策略） + 不操作（U12 基本策略） | 848700 | 0 | 848700 | - | 2.4573e-06 | 60057.7285 | 11.2931 | 60069.0216
540 | double | L20+U13 | 不操作（L20 基本策略） + 不操作（U13 基本策略） | 180900 | 0 | 180900 | - | 2.4573e-06 | 60058.173 | 11.2931 | 60069.4661
540 | double | L20+U14 | 不操作（L20 基本策略） + 不操作（U14 基本策略） | 1627500 | 0 | 1627500 | - | 2.4573e-06 | 60062.1722 | 11.2931 | 60073.4653
540 | double | L20+U15 | 不操作（L20 基本策略） + 不操作（U15 基本策略） | 281400 | 0 | 281400 | - | 2.4573e-06 | 60062.8637 | 11.2931 | 60074.1567
540 | double | L20+U46 | 不操作（L20 基本策略） + 不操作（U46 基本策略） | 241200 | 0 | 241200 | - | 2.4573e-06 | 60063.4564 | 11.2931 | 60074.7494
540 | double | L20+U47 | 不操作（L20 基本策略） + 不操作（U47 基本策略） | 848700 | 0 | 848700 | - | 2.4573e-06 | 60065.5418 | 11.2931 | 60076.8349
540 | double | L20+U48 | 不操作（L20 基本策略） + 不操作（U48 基本策略） | 422100 | 0 | 422100 | - | 2.4573e-06 | 60066.5791 | 11.2931 | 60077.8721
540 | double | L20+U49 | 不操作（L20 基本策略） + 不操作（U49 基本策略） | 1089900 | 0 | 1089900 | - | 2.4573e-06 | 60069.2572 | 11.2931 | 60080.5503
540 | double | L20+U50 | 不操作（L20 基本策略） + 不操作（U50 基本策略） | 180900 | 0 | 180900 | - | 2.4573e-06 | 60069.7017 | 11.2931 | 60080.9948
540 | double | L20+U51 | 不操作（L20 基本策略） + 不操作（U51 基本策略） | 422100 | 0 | 422100 | - | 2.4573e-06 | 60070.739 | 11.2931 | 60082.032
540 | double | L20+U52 | 不操作（L20 基本策略） + 不操作（U52 基本策略） | 274700 | 0 | 274700 | - | 2.4573e-06 | 60071.414 | 11.2931 | 60082.707
540 | double | L20+U53 | 不操作（L20 基本策略） + 不操作（U53 基本策略） | 592700 | 0 | 592700 | - | 2.4573e-06 | 60072.8704 | 11.2931 | 60084.1635
540 | double | L20+U54 | 不操作（L20 基本策略） + 不操作（U54 基本策略） | 241200 | 0 | 241200 | - | 2.4573e-06 | 60073.4631 | 11.2931 | 60084.7562
540 | double | L20+U55 | 不操作（L20 基本策略） + 不操作（U55 基本策略） | 274700 | 0 | 274700 | - | 2.4573e-06 | 60074.1381 | 11.2931 | 60085.4312
540 | double | L20+U56 | 不操作（L20 基本策略） + 不操作（U56 基本策略） | 231100 | 0 | 231100 | - | 2.4573e-06 | 60074.706 | 11.2931 | 60085.999
540 | double | L20+U57 | 不操作（L20 基本策略） + 不操作（U57 基本策略） | 221100 | 0 | 221100 | - | 2.4573e-06 | 60075.2493 | 11.2931 | 60086.5423
540 | double | L20+U58 | 不操作（L20 基本策略） + 不操作（U58 基本策略） | 353100 | 0 | 353100 | - | 2.4573e-06 | 60076.1169 | 11.2931 | 60087.41
540 | double | L20+U59 | 不操作（L20 基本策略） + 不操作（U59 基本策略） | 170850 | 0 | 170850 | - | 2.4573e-06 | 60076.5367 | 11.2931 | 60087.8298
540 | double | L20+U60 | 不操作（L20 基本策略） + 不操作（U60 基本策略） | 180900 | 0 | 180900 | - | 2.4573e-06 | 60076.9813 | 11.2931 | 60088.2743
540 | double | L20+U61 | 不操作（L20 基本策略） + 不操作（U61 基本策略） | 459300 | 0 | 459300 | - | 2.4573e-06 | 60078.1099 | 11.2931 | 60089.403
540 | double | L20+U62 | 不操作（L20 基本策略） + 不操作（U62 基本策略） | 221100 | 0 | 221100 | - | 2.4573e-06 | 60078.6532 | 11.2931 | 60089.9463
540 | double | L20+S1 | 不操作（L20 基本策略） + 操作：开S29-2 | 140700 | 0 | 140700 | - | 9.7995e-07 | 60078.7911 | 11.2931 | 60090.0842
540 | double | L20+S2 | 不操作（L20 基本策略） + 操作：开S13-1 | 140700 | 0 | 140700 | - | 9.7995e-07 | 60078.929 | 11.2931 | 60090.222
540 | double | L20+S3 | 不操作（L20 基本策略） + 操作：开S13-1 | 140700 | 0 | 140700 | - | 9.7995e-07 | 60079.0668 | 11.2931 | 60090.3599
540 | double | L20+S4 | 不操作（L20 基本策略） + 操作：开S13-1 | 140700 | 0 | 140700 | - | 9.7995e-07 | 60079.2047 | 11.2931 | 60090.4978
540 | double | L20+S5 | 不操作（L20 基本策略） + 操作：开S13-1 | 140700 | 0 | 140700 | - | 9.7995e-07 | 60079.3426 | 11.2931 | 60090.6357
540 | double | L20+S6 | 不操作（L20 基本策略） + 不操作（S6 基本策略） | 1627500 | 0 | 1627500 | - | 9.7995e-07 | 60080.9375 | 11.2931 | 60092.2305
540 | double | L20+S7 | 不操作（L20 基本策略） + 不操作（S7 基本策略） | 140700 | 0 | 140700 | - | 9.7995e-07 | 60081.0753 | 11.2931 | 60092.3684
540 | double | L20+S8 | 不操作（L20 基本策略） + 操作：开S29-2 | 140700 | 0 | 140700 | - | 9.7995e-07 | 60081.2132 | 11.2931 | 60092.5063
540 | double | L20+S9 | 不操作（L20 基本策略） + 不操作（S9 基本策略） | 140700 | 0 | 140700 | - | 9.7995e-07 | 60081.3511 | 11.2931 | 60092.6442
540 | double | L20+S10 | 不操作（L20 基本策略） + 打开开关 S9 | 140700 | 0 | 140700 | - | 9.7995e-07 | 60081.489 | 11.2931 | 60092.7821
540 | double | L20+S11 | 不操作（L20 基本策略） + 操作：开S29-2 | 140700 | 0 | 140700 | - | 9.7995e-07 | 60081.6269 | 11.2931 | 60092.9199
540 | double | L20+S12 | 不操作（L20 基本策略） + 操作：开S29-2 | 140700 | 0 | 140700 | - | 9.7995e-07 | 60081.7647 | 11.2931 | 60093.0578
540 | double | L20+S13 | 不操作（L20 基本策略） + 不操作（S13 基本策略） | 140700 | 0 | 140700 | - | 9.7995e-07 | 60081.9026 | 11.2931 | 60093.1957
540 | double | L14+S14 | 打开开关 S9 + 打开开关 S13 | 0 | 0 | 0 | - | 3.0454e-06 | 60081.9026 | 11.2931 | 60093.1957
540 | double | L14+S15 | 打开开关 S9 + 不操作（S15 基本策略） | 0 | 0 | 0 | - | 3.0454e-06 | 60081.9026 | 11.2931 | 60093.1957
540 | double | L14+S16 | 打开开关 S9 + 打开开关 S15 | 0 | 0 | 0 | - | 3.0454e-06 | 60081.9026 | 11.2931 | 60093.1957
540 | double | L14+S17 | 打开开关 S9 + 不操作（S17 基本策略） | 0 | 0 | 0 | - | 3.0454e-06 | 60081.9026 | 11.2931 | 60093.1957
540 | double | L14+S18 | 打开开关 S9 + 打开开关 S17 | 0 | 0 | 0 | - | 3.0454e-06 | 60081.9026 | 11.2931 | 60093.1957
540 | double | L14+S19 | 打开开关 S9 + 不操作（S19 基本策略） | 691000 | 0 | 691000 | - | 3.0454e-06 | 60084.007 | 11.2931 | 60095.3
540 | double | L14+S20 | 打开开关 S9 + 不操作（S20 基本策略） | 266200 | 0 | 266200 | - | 3.0454e-06 | 60084.8176 | 11.2931 | 60096.1107
540 | double | L14+S21 | 打开开关 S9 + 不操作（S21 基本策略） | 808500 | 0 | 808500 | - | 3.0454e-06 | 60087.2798 | 11.2931 | 60098.5729
540 | double | L14+S22 | 打开开关 S9 + 不操作（S22 基本策略） | 0 | 0 | 0 | - | 3.0454e-06 | 60087.2798 | 11.2931 | 60098.5729
540 | double | L14+S23 | 打开开关 S9 + 不操作（S23 基本策略） | 1404800 | 0 | 1404800 | - | 3.0454e-06 | 60091.5579 | 11.2931 | 60102.851
540 | double | L14+S24 | 打开开关 S9 + 不操作（S24 基本策略） | 415400 | 0 | 415400 | - | 3.0454e-06 | 60092.823 | 11.2931 | 60104.116
540 | double | L14+S25 | 打开开关 S9 + 不操作（S25 基本策略） | 452000 | 0 | 452000 | - | 3.0454e-06 | 60094.1995 | 11.2931 | 60105.4926
540 | double | L14+S26 | 打开开关 S9 + 不操作（S26 基本策略） | 0 | 0 | 0 | - | 3.0454e-06 | 60094.1995 | 11.2931 | 60105.4926
540 | double | L14+S27 | 打开开关 S9 + 操作：开S62-3 | 0 | 0 | 0 | - | 3.0454e-06 | 60094.1995 | 11.2931 | 60105.4926
540 | double | L14+S28 | 打开开关 S9 + 不操作（S28 基本策略） | 242550 | 0 | 242550 | - | 3.0454e-06 | 60094.9381 | 11.2931 | 60106.2312
540 | double | L14+S29 | 打开开关 S9 + 操作：开S62-3 | 0 | 0 | 0 | - | 3.0454e-06 | 60094.9381 | 11.2931 | 60106.2312
540 | double | L14+S13-1 | 打开开关 S9 + 不操作（S13-1 基本策略） | 0 | 0 | 0 | - | 3.0454e-06 | 60094.9381 | 11.2931 | 60106.2312
540 | double | L14+S29-2 | 打开开关 S9 + 不操作（S29-2 基本策略） | 0 | 0 | 0 | - | 3.0454e-06 | 60094.9381 | 11.2931 | 60106.2312
540 | double | L14+S62-3 | 打开开关 S9 + 不操作（S62-3 基本策略） | 0 | 0 | 0 | - | 3.0454e-06 | 60094.9381 | 11.2931 | 60106.2312
540 | double | L14+CB1 | 打开开关 S9 + 操作：开S29-2 | 0 | 0 | 0 | - | 3.0454e-06 | 60094.9381 | 11.2931 | 60106.2312
540 | double | L14+CB2 | 打开开关 S9 + 操作：开S62-3 | 0 | 0 | 0 | - | 3.0454e-06 | 60094.9381 | 11.2931 | 60106.2312
540 | double | L14+CB3 | 打开开关 S9 + 操作：开S62-3 | 0 | 0 | 0 | - | 3.0454e-06 | 60094.9381 | 11.2931 | 60106.2312
540 | double | L14+DG1 | 打开开关 S9 + 打开开关 S7 | 0 | 0 | 0 | - | 7.6364e-06 | 60094.9381 | 11.2931 | 60106.2312
540 | double | L14+DG2 | 不操作（L14 基本策略） + 打开开关 S9 | 252600 | 0 | 252600 | - | 7.6364e-06 | 60096.8671 | 11.2931 | 60108.1601
540 | double | L14+DG3 | 打开开关 S9 + 打开开关 S13 | 0 | 0 | 0 | - | 7.6364e-06 | 60096.8671 | 11.2931 | 60108.1601
540 | double | L14+DG4 | 打开开关 S9 + 打开开关 S15 | 0 | 0 | 0 | - | 7.6364e-06 | 60096.8671 | 11.2931 | 60108.1601
540 | double | L14+DG5 | 打开开关 S9 + 打开开关 S17 | 0 | 0 | 0 | - | 7.6364e-06 | 60096.8671 | 11.2931 | 60108.1601
540 | double | L14+DG6 | 打开开关 S9 + 打开开关 S22 | 0 | 0 | 0 | - | 7.6364e-06 | 60096.8671 | 11.2931 | 60108.1601
540 | double | L14+DG7 | 打开开关 S9 + 不操作（DG7 基本策略） | 0 | 0 | 0 | - | 7.6364e-06 | 60096.8671 | 11.2931 | 60108.1601
540 | double | L14+DG8 | 打开开关 S9 + 打开开关 S26 | 0 | 0 | 0 | - | 7.6364e-06 | 60096.8671 | 11.2931 | 60108.1601
540 | double | L20+S14 | 不操作（L20 基本策略） + 打开开关 S13 | 140700 | 0 | 140700 | - | 9.7995e-07 | 60097.0049 | 11.2931 | 60108.298
540 | double | L20+S15 | 不操作（L20 基本策略） + 不操作（S15 基本策略） | 140700 | 0 | 140700 | - | 9.7995e-07 | 60097.1428 | 11.2931 | 60108.4359
540 | double | L20+S16 | 不操作（L20 基本策略） + 打开开关 S15 | 140700 | 0 | 140700 | - | 9.7995e-07 | 60097.2807 | 11.2931 | 60108.5738
540 | double | L20+S17 | 不操作（L20 基本策略） + 不操作（S17 基本策略） | 140700 | 0 | 140700 | - | 9.7995e-07 | 60097.4186 | 11.2931 | 60108.7117
540 | double | L20+S18 | 不操作（L20 基本策略） + 打开开关 S17 | 140700 | 0 | 140700 | - | 9.7995e-07 | 60097.5565 | 11.2931 | 60108.8495
540 | double | L20+S19 | 不操作（L20 基本策略） + 不操作（S19 基本策略） | 831700 | 0 | 831700 | - | 9.7995e-07 | 60098.3715 | 11.2931 | 60109.6646
540 | double | L20+S20 | 不操作（L20 基本策略） + 不操作（S20 基本策略） | 406900 | 0 | 406900 | - | 9.7995e-07 | 60098.7702 | 11.2931 | 60110.0633
540 | double | L20+S21 | 不操作（L20 基本策略） + 不操作（S21 基本策略） | 949200 | 0 | 949200 | - | 9.7995e-07 | 60099.7004 | 11.2931 | 60110.9935
540 | double | L20+S22 | 不操作（L20 基本策略） + 不操作（S22 基本策略） | 140700 | 0 | 140700 | - | 9.7995e-07 | 60099.8383 | 11.2931 | 60111.1314
540 | double | L20+S23 | 不操作（L20 基本策略） + 不操作（S23 基本策略） | 1545500 | 0 | 1545500 | - | 9.7995e-07 | 60101.3528 | 11.2931 | 60112.6459
540 | double | L20+S24 | 不操作（L20 基本策略） + 不操作（S24 基本策略） | 556100 | 0 | 556100 | - | 9.7995e-07 | 60101.8977 | 11.2931 | 60113.1908
540 | double | L20+S25 | 不操作（L20 基本策略） + 不操作（S25 基本策略） | 592700 | 0 | 592700 | - | 9.7995e-07 | 60102.4786 | 11.2931 | 60113.7716
540 | double | L20+S26 | 不操作（L20 基本策略） + 不操作（S26 基本策略） | 140700 | 0 | 140700 | - | 9.7995e-07 | 60102.6164 | 11.2931 | 60113.9095
540 | double | L20+S27 | 不操作（L20 基本策略） + 操作：开S62-3 | 140700 | 0 | 140700 | - | 9.7995e-07 | 60102.7543 | 11.2931 | 60114.0474
540 | double | L20+S28 | 不操作（L20 基本策略） + 不操作（S28 基本策略） | 383250 | 0 | 383250 | - | 9.7995e-07 | 60103.1299 | 11.2931 | 60114.423
540 | double | L20+S29 | 不操作（L20 基本策略） + 操作：开S62-3 | 140700 | 0 | 140700 | - | 9.7995e-07 | 60103.2678 | 11.2931 | 60114.5608
540 | double | L20+S13-1 | 不操作（L20 基本策略） + 不操作（S13-1 基本策略） | 140700 | 0 | 140700 | - | 9.7995e-07 | 60103.4056 | 11.2931 | 60114.6987
540 | double | L20+S29-2 | 不操作（L20 基本策略） + 不操作（S29-2 基本策略） | 140700 | 0 | 140700 | - | 9.7995e-07 | 60103.5435 | 11.2931 | 60114.8366
540 | double | L20+S62-3 | 不操作（L20 基本策略） + 不操作（S62-3 基本策略） | 140700 | 0 | 140700 | - | 9.7995e-07 | 60103.6814 | 11.2931 | 60114.9745
540 | double | L20+CB1 | 不操作（L20 基本策略） + 操作：开S29-2 | 140700 | 0 | 140700 | - | 9.7995e-07 | 60103.8193 | 11.2931 | 60115.1124
540 | double | L20+CB2 | 不操作（L20 基本策略） + 操作：开S62-3 | 140700 | 0 | 140700 | - | 9.7995e-07 | 60103.9572 | 11.2931 | 60115.2502
540 | double | L20+CB3 | 不操作（L20 基本策略） + 操作：开S62-3 | 140700 | 0 | 140700 | - | 9.7995e-07 | 60104.095 | 11.2931 | 60115.3881
540 | double | L20+DG1 | 不操作（L20 基本策略） + 不操作（DG1 基本策略） | 411900 | 0 | 411900 | - | 2.4573e-06 | 60105.1072 | 11.2931 | 60116.4003
540 | double | L20+DG2 | 不操作（L20 基本策略） + 打开开关 S9 | 140700 | 0 | 140700 | - | 2.4573e-06 | 60105.4529 | 11.2931 | 60116.746
540 | double | L20+DG3 | 不操作（L20 基本策略） + 打开开关 S13 | 140700 | 0 | 140700 | - | 2.4573e-06 | 60105.7987 | 11.2931 | 60117.0917
540 | double | L20+DG4 | 不操作（L20 基本策略） + 打开开关 S15 | 140700 | 0 | 140700 | - | 2.4573e-06 | 60106.1444 | 11.2931 | 60117.4375
540 | double | L20+DG5 | 不操作（L20 基本策略） + 打开开关 S17 | 140700 | 0 | 140700 | - | 2.4573e-06 | 60106.4901 | 11.2931 | 60117.7832
540 | double | L20+DG6 | 不操作（L20 基本策略） + 打开开关 S22 | 140700 | 0 | 140700 | - | 2.4573e-06 | 60106.8359 | 11.2931 | 60118.129
540 | double | L20+DG7 | 不操作（L20 基本策略） + 不操作（DG7 基本策略） | 140700 | 0 | 140700 | - | 2.4573e-06 | 60107.1816 | 11.2931 | 60118.4747
540 | double | L20+DG8 | 不操作（L20 基本策略） + 打开开关 S26 | 140700 | 0 | 140700 | - | 2.4573e-06 | 60107.5273 | 11.2931 | 60118.8204
540 | double | L19+U61 | 不操作（L19 基本策略） + 不操作（U61 基本策略） | 1946100 | 0 | 1946100 | - | 3.5927e-06 | 60114.5191 | 11.2931 | 60125.8121
540 | double | L19+U62 | 不操作（L19 基本策略） + 不操作（U62 基本策略） | 1707900 | 0 | 1707900 | - | 3.5927e-06 | 60120.655 | 11.2931 | 60131.9481
540 | double | L19+S1 | 不操作（L19 基本策略） + 操作：开S13-1 | 1627500 | 0 | 1627500 | - | 1.4328e-06 | 60122.9868 | 11.2931 | 60134.2799
540 | double | L19+S2 | 不操作（L19 基本策略） + 操作：开S13-1 | 1627500 | 0 | 1627500 | - | 1.4328e-06 | 60125.3186 | 11.2931 | 60136.6117
540 | double | L19+S3 | 不操作（L19 基本策略） + 操作：开S13-1 | 1627500 | 0 | 1627500 | - | 1.4328e-06 | 60127.6504 | 11.2931 | 60138.9435
540 | double | L19+S4 | 不操作（L19 基本策略） + 操作：开S13-1 | 1627500 | 0 | 1627500 | - | 1.4328e-06 | 60129.9822 | 11.2931 | 60141.2753
540 | double | L19+S5 | 不操作（L19 基本策略） + 操作：开S13-1 | 1627500 | 0 | 1627500 | - | 1.4328e-06 | 60132.314 | 11.2931 | 60143.6071
540 | double | L19+S6 | 不操作（L19 基本策略） + 不操作（S6 基本策略） | 1627500 | 0 | 1627500 | - | 1.4328e-06 | 60134.6458 | 11.2931 | 60145.9389
540 | double | L19+S7 | 不操作（L19 基本策略） + 不操作（S7 基本策略） | 1627500 | 0 | 1627500 | - | 1.4328e-06 | 60136.9776 | 11.2931 | 60148.2707
540 | double | L19+S8 | 不操作（L19 基本策略） + 操作：开S29-2 | 1627500 | 0 | 1627500 | - | 1.4328e-06 | 60139.3094 | 11.2931 | 60150.6025
540 | double | L19+S9 | 不操作（L19 基本策略） + 不操作（S9 基本策略） | 1627500 | 0 | 1627500 | - | 1.4328e-06 | 60141.6413 | 11.2931 | 60152.9343
540 | double | L19+S10 | 不操作（L19 基本策略） + 打开开关 S9 | 1627500 | 0 | 1627500 | - | 1.4328e-06 | 60143.9731 | 11.2931 | 60155.2661
540 | double | L19+S11 | 不操作（L19 基本策略） + 操作：开S29-2 | 1627500 | 0 | 1627500 | - | 1.4328e-06 | 60146.3049 | 11.2931 | 60157.5979
540 | double | L19+S12 | 不操作（L19 基本策略） + 操作：开S29-2 | 1627500 | 0 | 1627500 | - | 1.4328e-06 | 60148.6367 | 11.2931 | 60159.9297
540 | double | L19+S13 | 不操作（L19 基本策略） + 不操作（S13 基本策略） | 1627500 | 0 | 1627500 | - | 1.4328e-06 | 60150.9685 | 11.2931 | 60162.2616
540 | double | L19+S14 | 不操作（L19 基本策略） + 打开开关 S13 | 1627500 | 0 | 1627500 | - | 1.4328e-06 | 60153.3003 | 11.2931 | 60164.5934
540 | double | L19+S15 | 不操作（L19 基本策略） + 不操作（S15 基本策略） | 1627500 | 0 | 1627500 | - | 1.4328e-06 | 60155.6321 | 11.2931 | 60166.9252
540 | double | L19+S16 | 不操作（L19 基本策略） + 打开开关 S15 | 1627500 | 0 | 1627500 | - | 1.4328e-06 | 60157.9639 | 11.2931 | 60169.257
540 | double | L19+S17 | 不操作（L19 基本策略） + 不操作（S17 基本策略） | 1627500 | 0 | 1627500 | - | 1.4328e-06 | 60160.2957 | 11.2931 | 60171.5888
540 | double | L19+S18 | 不操作（L19 基本策略） + 打开开关 S17 | 1627500 | 0 | 1627500 | - | 1.4328e-06 | 60162.6275 | 11.2931 | 60173.9206
540 | double | L19+S19 | 不操作（L19 基本策略） + 不操作（S19 基本策略） | 2318500 | 0 | 2318500 | - | 1.4328e-06 | 60165.9493 | 11.2931 | 60177.2424
540 | double | L19+S20 | 不操作（L19 基本策略） + 不操作（S20 基本策略） | 1893700 | 0 | 1893700 | - | 1.4328e-06 | 60168.6625 | 11.2931 | 60179.9556
540 | double | L19+S21 | 不操作（L19 基本策略） + 不操作（S21 基本策略） | 2436000 | 0 | 2436000 | - | 1.4328e-06 | 60172.1527 | 11.2931 | 60183.4458
540 | double | L19+S22 | 不操作（L19 基本策略） + 不操作（S22 基本策略） | 1627500 | 0 | 1627500 | - | 1.4328e-06 | 60174.4845 | 11.2931 | 60185.7776
540 | double | L19+S23 | 不操作（L19 基本策略） + 不操作（S23 基本策略） | 3032300 | 0 | 3032300 | - | 1.4328e-06 | 60178.8291 | 11.2931 | 60190.1221
540 | double | L19+S24 | 不操作（L19 基本策略） + 不操作（S24 基本策略） | 2042900 | 0 | 2042900 | - | 1.4328e-06 | 60181.756 | 11.2931 | 60193.0491
540 | double | L19+S25 | 不操作（L19 基本策略） + 不操作（S25 基本策略） | 2079500 | 0 | 2079500 | - | 1.4328e-06 | 60184.7354 | 11.2931 | 60196.0285
540 | double | L19+S26 | 不操作（L19 基本策略） + 不操作（S26 基本策略） | 1627500 | 0 | 1627500 | - | 1.4328e-06 | 60187.0673 | 11.2931 | 60198.3603
540 | double | L19+S27 | 不操作（L19 基本策略） + 操作：开S62-3 | 1627500 | 0 | 1627500 | - | 1.4328e-06 | 60189.3991 | 11.2931 | 60200.6921
540 | double | L19+S28 | 不操作（L19 基本策略） + 不操作（S28 基本策略） | 1870050 | 0 | 1870050 | - | 1.4328e-06 | 60192.0784 | 11.2931 | 60203.3715
540 | double | L15+U61 | 打开开关 S9 + 不操作（U61 基本策略） | 318600 | 0 | 318600 | - | 3.4665e-06 | 60193.1828 | 11.2931 | 60204.4759
540 | double | L15+U62 | 打开开关 S9 + 不操作（U62 基本策略） | 80400 | 0 | 80400 | - | 3.4665e-06 | 60193.4615 | 11.2931 | 60204.7546
540 | double | L15+S1 | 打开开关 S9 + 操作：开S29-2 | 0 | 0 | 0 | - | 1.3824e-06 | 60193.4615 | 11.2931 | 60204.7546
540 | double | L15+S2 | 打开开关 S9 + 操作：开S13-1 | 0 | 0 | 0 | - | 1.3824e-06 | 60193.4615 | 11.2931 | 60204.7546
540 | double | L15+S3 | 打开开关 S9 + 操作：开S13-1 | 0 | 0 | 0 | - | 1.3824e-06 | 60193.4615 | 11.2931 | 60204.7546
540 | double | L15+S4 | 打开开关 S9 + 操作：开S13-1 | 0 | 0 | 0 | - | 1.3824e-06 | 60193.4615 | 11.2931 | 60204.7546
540 | double | L15+S5 | 打开开关 S9 + 操作：开S13-1 | 0 | 0 | 0 | - | 1.3824e-06 | 60193.4615 | 11.2931 | 60204.7546
540 | double | L15+S6 | 打开开关 S9 + 不操作（S6 基本策略） | 1627500 | 0 | 1627500 | - | 1.3824e-06 | 60195.7114 | 11.2931 | 60207.0045
540 | double | L15+S7 | 打开开关 S9 + 不操作（S7 基本策略） | 0 | 0 | 0 | - | 1.3824e-06 | 60195.7114 | 11.2931 | 60207.0045
540 | double | L15+S8 | 打开开关 S9 + 操作：开S29-2 | 0 | 0 | 0 | - | 1.3824e-06 | 60195.7114 | 11.2931 | 60207.0045
540 | double | L15+S9 | 不操作（L15 基本策略） + 不操作（S9 基本策略） | 252600 | 0 | 252600 | - | 1.3824e-06 | 60196.0606 | 11.2931 | 60207.3537
540 | double | L15+S10 | 不操作（L15 基本策略） + 打开开关 S9 | 212400 | 0 | 212400 | - | 1.3824e-06 | 60196.3542 | 11.2931 | 60207.6473
540 | double | L15+S11 | 打开开关 S9 + 操作：开S29-2 | 0 | 0 | 0 | - | 1.3824e-06 | 60196.3542 | 11.2931 | 60207.6473
540 | double | L15+S12 | 打开开关 S9 + 操作：开S29-2 | 0 | 0 | 0 | - | 1.3824e-06 | 60196.3542 | 11.2931 | 60207.6473
540 | double | L15+S13 | 打开开关 S9 + 不操作（S13 基本策略） | 0 | 0 | 0 | - | 1.3824e-06 | 60196.3542 | 11.2931 | 60207.6473
540 | double | L15+S14 | 打开开关 S9 + 打开开关 S13 | 0 | 0 | 0 | - | 1.3824e-06 | 60196.3542 | 11.2931 | 60207.6473
540 | double | L15+S15 | 打开开关 S9 + 不操作（S15 基本策略） | 0 | 0 | 0 | - | 1.3824e-06 | 60196.3542 | 11.2931 | 60207.6473
540 | double | L15+S16 | 打开开关 S9 + 打开开关 S15 | 0 | 0 | 0 | - | 1.3824e-06 | 60196.3542 | 11.2931 | 60207.6473
540 | double | L15+S17 | 打开开关 S9 + 不操作（S17 基本策略） | 0 | 0 | 0 | - | 1.3824e-06 | 60196.3542 | 11.2931 | 60207.6473
540 | double | L15+S18 | 打开开关 S9 + 打开开关 S17 | 0 | 0 | 0 | - | 1.3824e-06 | 60196.3542 | 11.2931 | 60207.6473
540 | double | L15+S19 | 打开开关 S9 + 不操作（S19 基本策略） | 691000 | 0 | 691000 | - | 1.3824e-06 | 60197.3095 | 11.2931 | 60208.6026
540 | double | L15+S20 | 打开开关 S9 + 不操作（S20 基本策略） | 266200 | 0 | 266200 | - | 1.3824e-06 | 60197.6775 | 11.2931 | 60208.9706
540 | double | L15+S21 | 打开开关 S9 + 不操作（S21 基本策略） | 808500 | 0 | 808500 | - | 1.3824e-06 | 60198.7952 | 11.2931 | 60210.0883
540 | double | L15+S22 | 打开开关 S9 + 不操作（S22 基本策略） | 0 | 0 | 0 | - | 1.3824e-06 | 60198.7952 | 11.2931 | 60210.0883
540 | double | L15+S23 | 打开开关 S9 + 不操作（S23 基本策略） | 1404800 | 0 | 1404800 | - | 1.3824e-06 | 60200.7372 | 11.2931 | 60212.0303
540 | double | L15+S24 | 打开开关 S9 + 不操作（S24 基本策略） | 415400 | 0 | 415400 | - | 1.3824e-06 | 60201.3115 | 11.2931 | 60212.6045
540 | double | L15+S25 | 打开开关 S9 + 不操作（S25 基本策略） | 452000 | 0 | 452000 | - | 1.3824e-06 | 60201.9363 | 11.2931 | 60213.2294
540 | double | L15+S26 | 打开开关 S9 + 不操作（S26 基本策略） | 0 | 0 | 0 | - | 1.3824e-06 | 60201.9363 | 11.2931 | 60213.2294
540 | double | L15+S27 | 打开开关 S9 + 操作：开S62-3 | 0 | 0 | 0 | - | 1.3824e-06 | 60201.9363 | 11.2931 | 60213.2294
540 | double | L15+S28 | 打开开关 S9 + 不操作（S28 基本策略） | 242550 | 0 | 242550 | - | 1.3824e-06 | 60202.2716 | 11.2931 | 60213.5647
540 | double | L11+U1 | 操作：开S13-1 + 不操作（U1 基本策略） | 26800 | 0 | 26800 | - | 4.7921e-06 | 60202.4001 | 11.2931 | 60213.6931
540 | double | L11+U2 | 操作：开S13-1 + 不操作（U2 基本策略） | 40200 | 0 | 40200 | - | 4.7921e-06 | 60202.5927 | 11.2931 | 60213.8858
540 | double | L11+U3 | 操作：开S13-1 + 不操作（U3 基本策略） | 40200 | 0 | 40200 | - | 4.7921e-06 | 60202.7853 | 11.2931 | 60214.0784
540 | double | L11+U4 | 操作：开S13-1 + 不操作（U4 基本策略） | 40200 | 0 | 40200 | - | 4.7921e-06 | 60202.978 | 11.2931 | 60214.2711
540 | double | L11+U5 | 操作：开S13-1 + 不操作（U5 基本策略） | 67000 | 0 | 67000 | - | 4.7921e-06 | 60203.299 | 11.2931 | 60214.5921
540 | double | L11+U6 | 操作：开S13-1 + 不操作（U6 基本策略） | 40200 | 0 | 40200 | - | 4.7921e-06 | 60203.4917 | 11.2931 | 60214.7848
540 | double | L11+U7 | 操作：开S13-1 + 不操作（U7 基本策略） | 212400 | 0 | 212400 | - | 4.7921e-06 | 60204.5095 | 11.2931 | 60215.8026
540 | double | L11+U8 | 操作：开S13-1 + 不操作（U8 基本策略） | 40200 | 0 | 40200 | - | 4.7921e-06 | 60204.7022 | 11.2931 | 60215.9952
540 | double | L11+U9 | 操作：开S13-1 + 不操作（U9 基本策略） | 424800 | 0 | 424800 | - | 4.7921e-06 | 60206.7378 | 11.2931 | 60218.0309
540 | double | L11+U10 | 操作：开S13-1 + 不操作（U10 基本策略） | 134000 | 0 | 134000 | - | 4.7921e-06 | 60207.38 | 11.2931 | 60218.6731
540 | double | L11+U11 | 操作：开S13-1 + 不操作（U11 基本策略） | 339000 | 0 | 339000 | - | 4.7921e-06 | 60209.0045 | 11.2931 | 60220.2976
540 | double | L11+U12 | 操作：开S13-1 + 不操作（U12 基本策略） | 708000 | 0 | 708000 | - | 4.7921e-06 | 60212.3973 | 11.2931 | 60223.6903
540 | double | L11+U13 | 操作：开S13-1 + 不操作（U13 基本策略） | 40200 | 0 | 40200 | - | 4.7921e-06 | 60212.5899 | 11.2931 | 60223.883
540 | double | L11+U14 | 操作：开S13-1 + 不操作（U14 基本策略） | 1486800 | 0 | 1486800 | - | 4.7921e-06 | 60219.7147 | 11.2931 | 60231.0078
540 | double | L11+U15 | 操作：开S13-1 + 不操作（U15 基本策略） | 140700 | 0 | 140700 | - | 4.7921e-06 | 60220.389 | 11.2931 | 60231.6821
540 | double | L11+U16 | 操作：开S13-1 + 不操作（U16 基本策略） | 271200 | 0 | 271200 | - | 4.7921e-06 | 60221.6886 | 11.2931 | 60232.9817
540 | double | L11+U17 | 操作：开S13-1 + 不操作（U17 基本策略） | 26800 | 0 | 26800 | - | 4.7921e-06 | 60221.817 | 11.2931 | 60233.1101
540 | double | L11+U18 | 操作：开S13-1 + 不操作（U18 基本策略） | 354000 | 0 | 354000 | - | 4.7921e-06 | 60223.5134 | 11.2931 | 60234.8065
540 | double | L11+U19 | 操作：开S13-1 + 不操作（U19 基本策略） | 16080 | 0 | 16080 | - | 4.7921e-06 | 60223.5905 | 11.2931 | 60234.8836
540 | double | L11+U20 | 操作：开S13-1 + 不操作（U20 基本策略） | 40200 | 0 | 40200 | - | 4.7921e-06 | 60223.7831 | 11.2931 | 60235.0762
540 | double | L11+U21 | 操作：开S13-1 + 不操作（U21 基本策略） | 212400 | 0 | 212400 | - | 4.7921e-06 | 60224.8009 | 11.2931 | 60236.094
540 | double | L11+U22 | 操作：开S13-1 + 不操作（U22 基本策略） | 40200 | 0 | 40200 | - | 4.7921e-06 | 60224.9936 | 11.2931 | 60236.2867
540 | double | L11+U23 | 操作：开S13-1 + 不操作（U23 基本策略） | 40200 | 0 | 40200 | - | 4.7921e-06 | 60225.1862 | 11.2931 | 60236.4793
540 | double | L11+U24 | 操作：开S13-1 + 不操作（U24 基本策略） | 26800 | 0 | 26800 | - | 4.7921e-06 | 60225.3147 | 11.2931 | 60236.6077
540 | double | L11+U25 | 操作：开S13-1 + 不操作（U25 基本策略） | 40200 | 0 | 40200 | - | 4.7921e-06 | 60225.5073 | 11.2931 | 60236.8004
540 | double | L11+U26 | 操作：开S13-1 + 不操作（U26 基本策略） | 26800 | 0 | 26800 | - | 4.7921e-06 | 60225.6357 | 11.2931 | 60236.9288
540 | double | L11+U27 | 操作：开S13-1 + 不操作（U27 基本策略） | 135600 | 0 | 135600 | - | 4.7921e-06 | 60226.2855 | 11.2931 | 60237.5786
540 | double | L11+U28 | 操作：开S13-1 + 不操作（U28 基本策略） | 67000 | 0 | 67000 | - | 4.7921e-06 | 60226.6066 | 11.2931 | 60237.8997
540 | double | L11+U29 | 操作：开S13-1 + 不操作（U29 基本策略） | 212400 | 0 | 212400 | - | 4.7921e-06 | 60227.6244 | 11.2931 | 60238.9175
540 | double | L11+U30 | 操作：开S13-1 + 不操作（U30 基本策略） | 67000 | 0 | 67000 | - | 4.7921e-06 | 60227.9455 | 11.2931 | 60239.2386
540 | double | L21+U61 | 不操作（L21 基本策略） + 不操作（U61 基本策略） | 318600 | 0 | 318600 | - | 2.4573e-06 | 60228.7284 | 11.2931 | 60240.0215
540 | double | L21+U62 | 不操作（L21 基本策略） + 不操作（U62 基本策略） | 80400 | 0 | 80400 | - | 2.4573e-06 | 60228.926 | 11.2931 | 60240.219
540 | double | L21+S1 | 不操作（L21 基本策略） + 操作：开S29-2 | 0 | 0 | 0 | - | 9.7995e-07 | 60228.926 | 11.2931 | 60240.219
540 | double | L21+S2 | 不操作（L21 基本策略） + 操作：开S13-1 | 0 | 0 | 0 | - | 9.7995e-07 | 60228.926 | 11.2931 | 60240.219
540 | double | L21+S3 | 不操作（L21 基本策略） + 操作：开S13-1 | 0 | 0 | 0 | - | 9.7995e-07 | 60228.926 | 11.2931 | 60240.219
540 | double | L21+S4 | 不操作（L21 基本策略） + 操作：开S13-1 | 0 | 0 | 0 | - | 9.7995e-07 | 60228.926 | 11.2931 | 60240.219
540 | double | L21+S5 | 不操作（L21 基本策略） + 操作：开S13-1 | 0 | 0 | 0 | - | 9.7995e-07 | 60228.926 | 11.2931 | 60240.219
540 | double | L21+S6 | 不操作（L21 基本策略） + 不操作（S6 基本策略） | 1627500 | 0 | 1627500 | - | 9.7995e-07 | 60230.5208 | 11.2931 | 60241.8139
540 | double | L21+S7 | 不操作（L21 基本策略） + 不操作（S7 基本策略） | 0 | 0 | 0 | - | 9.7995e-07 | 60230.5208 | 11.2931 | 60241.8139
540 | double | L21+S8 | 不操作（L21 基本策略） + 操作：开S29-2 | 0 | 0 | 0 | - | 9.7995e-07 | 60230.5208 | 11.2931 | 60241.8139
540 | double | L21+S9 | 不操作（L21 基本策略） + 不操作（S9 基本策略） | 0 | 0 | 0 | - | 9.7995e-07 | 60230.5208 | 11.2931 | 60241.8139
540 | double | L21+S10 | 不操作（L21 基本策略） + 打开开关 S9 | 0 | 0 | 0 | - | 9.7995e-07 | 60230.5208 | 11.2931 | 60241.8139
540 | double | L21+S11 | 不操作（L21 基本策略） + 操作：开S29-2 | 0 | 0 | 0 | - | 9.7995e-07 | 60230.5208 | 11.2931 | 60241.8139
540 | double | L21+S12 | 不操作（L21 基本策略） + 操作：开S29-2 | 0 | 0 | 0 | - | 9.7995e-07 | 60230.5208 | 11.2931 | 60241.8139
540 | double | L21+S13 | 不操作（L21 基本策略） + 不操作（S13 基本策略） | 0 | 0 | 0 | - | 9.7995e-07 | 60230.5208 | 11.2931 | 60241.8139
540 | double | L21+S14 | 不操作（L21 基本策略） + 打开开关 S13 | 0 | 0 | 0 | - | 9.7995e-07 | 60230.5208 | 11.2931 | 60241.8139
540 | double | L21+S15 | 不操作（L21 基本策略） + 不操作（S15 基本策略） | 0 | 0 | 0 | - | 9.7995e-07 | 60230.5208 | 11.2931 | 60241.8139
540 | double | L21+S16 | 不操作（L21 基本策略） + 打开开关 S15 | 0 | 0 | 0 | - | 9.7995e-07 | 60230.5208 | 11.2931 | 60241.8139
540 | double | L21+S17 | 不操作（L21 基本策略） + 不操作（S17 基本策略） | 0 | 0 | 0 | - | 9.7995e-07 | 60230.5208 | 11.2931 | 60241.8139
540 | double | L21+S18 | 不操作（L21 基本策略） + 打开开关 S17 | 0 | 0 | 0 | - | 9.7995e-07 | 60230.5208 | 11.2931 | 60241.8139
540 | double | L21+S19 | 不操作（L21 基本策略） + 不操作（S19 基本策略） | 691000 | 0 | 691000 | - | 9.7995e-07 | 60231.198 | 11.2931 | 60242.491
540 | double | L21+S20 | 不操作（L21 基本策略） + 不操作（S20 基本策略） | 266200 | 0 | 266200 | - | 9.7995e-07 | 60231.4588 | 11.2931 | 60242.7519
540 | double | L21+S21 | 不操作（L21 基本策略） + 不操作（S21 基本策略） | 808500 | 0 | 808500 | - | 9.7995e-07 | 60232.2511 | 11.2931 | 60243.5442
540 | double | L21+S22 | 不操作（L21 基本策略） + 不操作（S22 基本策略） | 0 | 0 | 0 | - | 9.7995e-07 | 60232.2511 | 11.2931 | 60243.5442
540 | double | L21+S23 | 不操作（L21 基本策略） + 不操作（S23 基本策略） | 1404800 | 0 | 1404800 | - | 9.7995e-07 | 60233.6278 | 11.2931 | 60244.9208
540 | double | L21+S24 | 不操作（L21 基本策略） + 不操作（S24 基本策略） | 415400 | 0 | 415400 | - | 9.7995e-07 | 60234.0348 | 11.2931 | 60245.3279
540 | double | L21+S25 | 不操作（L21 基本策略） + 不操作（S25 基本策略） | 452000 | 0 | 452000 | - | 9.7995e-07 | 60234.4778 | 11.2931 | 60245.7708
540 | double | L21+S26 | 不操作（L21 基本策略） + 不操作（S26 基本策略） | 0 | 0 | 0 | - | 9.7995e-07 | 60234.4778 | 11.2931 | 60245.7708
540 | double | L21+S27 | 不操作（L21 基本策略） + 操作：开S62-3 | 0 | 0 | 0 | - | 9.7995e-07 | 60234.4778 | 11.2931 | 60245.7708
540 | double | L21+S28 | 不操作（L21 基本策略） + 不操作（S28 基本策略） | 242550 | 0 | 242550 | - | 9.7995e-07 | 60234.7155 | 11.2931 | 60246.0085
540 | double | L15+S29 | 打开开关 S9 + 操作：开S62-3 | 0 | 0 | 0 | - | 1.3824e-06 | 60234.7155 | 11.2931 | 60246.0085
540 | double | L15+S13-1 | 打开开关 S9 + 不操作（S13-1 基本策略） | 0 | 0 | 0 | - | 1.3824e-06 | 60234.7155 | 11.2931 | 60246.0085
540 | double | L15+S29-2 | 打开开关 S9 + 不操作（S29-2 基本策略） | 0 | 0 | 0 | - | 1.3824e-06 | 60234.7155 | 11.2931 | 60246.0085
540 | double | L15+S62-3 | 打开开关 S9 + 不操作（S62-3 基本策略） | 0 | 0 | 0 | - | 1.3824e-06 | 60234.7155 | 11.2931 | 60246.0085
540 | double | L15+CB1 | 打开开关 S9 + 操作：开S29-2 | 0 | 0 | 0 | - | 1.3824e-06 | 60234.7155 | 11.2931 | 60246.0085
540 | double | L15+CB2 | 打开开关 S9 + 操作：开S62-3 | 0 | 0 | 0 | - | 1.3824e-06 | 60234.7155 | 11.2931 | 60246.0085
540 | double | L15+CB3 | 打开开关 S9 + 操作：开S62-3 | 0 | 0 | 0 | - | 1.3824e-06 | 60234.7155 | 11.2931 | 60246.0085
540 | double | L15+DG1 | 打开开关 S9 + 打开开关 S7 | 0 | 0 | 0 | - | 3.4665e-06 | 60234.7155 | 11.2931 | 60246.0085
540 | double | L15+DG2 | 不操作（L15 基本策略） + 打开开关 S9 | 40200 | 0 | 40200 | - | 3.4665e-06 | 60234.8548 | 11.2931 | 60246.1479
540 | double | L15+DG3 | 打开开关 S9 + 打开开关 S13 | 0 | 0 | 0 | - | 3.4665e-06 | 60234.8548 | 11.2931 | 60246.1479
540 | double | L15+DG4 | 打开开关 S9 + 打开开关 S15 | 0 | 0 | 0 | - | 3.4665e-06 | 60234.8548 | 11.2931 | 60246.1479
540 | double | L15+DG5 | 打开开关 S9 + 打开开关 S17 | 0 | 0 | 0 | - | 3.4665e-06 | 60234.8548 | 11.2931 | 60246.1479
540 | double | L15+DG6 | 打开开关 S9 + 打开开关 S22 | 0 | 0 | 0 | - | 3.4665e-06 | 60234.8548 | 11.2931 | 60246.1479
540 | double | L15+DG7 | 打开开关 S9 + 不操作（DG7 基本策略） | 0 | 0 | 0 | - | 3.4665e-06 | 60234.8548 | 11.2931 | 60246.1479
540 | double | L15+DG8 | 打开开关 S9 + 打开开关 S26 | 0 | 0 | 0 | - | 3.4665e-06 | 60234.8548 | 11.2931 | 60246.1479
540 | double | L16+U1 | 操作：开S29-2 + 不操作（U1 基本策略） | 26800 | 0 | 26800 | - | 2.8356e-06 | 60234.9308 | 11.2931 | 60246.2239
540 | double | L16+U2 | 操作：开S29-2 + 不操作（U2 基本策略） | 40200 | 0 | 40200 | - | 2.8356e-06 | 60235.0448 | 11.2931 | 60246.3379
540 | double | L16+U3 | 操作：开S29-2 + 不操作（U3 基本策略） | 40200 | 0 | 40200 | - | 2.8356e-06 | 60235.1588 | 11.2931 | 60246.4519
540 | double | L16+U4 | 操作：开S29-2 + 不操作（U4 基本策略） | 40200 | 0 | 40200 | - | 2.8356e-06 | 60235.2728 | 11.2931 | 60246.5659
540 | double | L16+U5 | 操作：开S29-2 + 不操作（U5 基本策略） | 67000 | 0 | 67000 | - | 2.8356e-06 | 60235.4628 | 11.2931 | 60246.7559
540 | double | L16+U6 | 操作：开S29-2 + 不操作（U6 基本策略） | 40200 | 0 | 40200 | - | 2.8356e-06 | 60235.5768 | 11.2931 | 60246.8698
540 | double | L16+U7 | 操作：开S29-2 + 不操作（U7 基本策略） | 212400 | 0 | 212400 | - | 2.8356e-06 | 60236.1791 | 11.2931 | 60247.4721
540 | double | L16+U8 | 操作：开S29-2 + 不操作（U8 基本策略） | 40200 | 0 | 40200 | - | 2.8356e-06 | 60236.293 | 11.2931 | 60247.5861
540 | double | L16+U9 | 操作：开S29-2 + 不操作（U9 基本策略） | 424800 | 0 | 424800 | - | 2.8356e-06 | 60237.4976 | 11.2931 | 60248.7907
540 | double | L16+U10 | 操作：开S29-2 + 不操作（U10 基本策略） | 134000 | 0 | 134000 | - | 2.8356e-06 | 60237.8776 | 11.2931 | 60249.1707
540 | double | L16+U11 | 操作：开S29-2 + 不操作（U11 基本策略） | 339000 | 0 | 339000 | - | 2.8356e-06 | 60238.8389 | 11.2931 | 60250.132
540 | double | L16+U12 | 操作：开S29-2 + 不操作（U12 基本策略） | 708000 | 0 | 708000 | - | 2.8356e-06 | 60240.8465 | 11.2931 | 60252.1396
540 | double | L16+U13 | 操作：开S29-2 + 不操作（U13 基本策略） | 40200 | 0 | 40200 | - | 2.8356e-06 | 60240.9605 | 11.2931 | 60252.2536
540 | double | L16+U14 | 操作：开S29-2 + 不操作（U14 基本策略） | 1486800 | 0 | 1486800 | - | 2.8356e-06 | 60245.1766 | 11.2931 | 60256.4696
540 | double | L16+U15 | 操作：开S29-2 + 不操作（U15 基本策略） | 140700 | 0 | 140700 | - | 2.8356e-06 | 60245.5755 | 11.2931 | 60256.8686
540 | double | L10+U16 | 操作：开S13-1 + 不操作（U16 基本策略） | 271200 | 0 | 271200 | - | 1.9256e-05 | 60250.7978 | 11.2931 | 60262.0909
540 | double | L10+U17 | 操作：开S13-1 + 不操作（U17 基本策略） | 26800 | 0 | 26800 | - | 1.9256e-05 | 60251.3139 | 11.2931 | 60262.607
540 | double | L10+U18 | 操作：开S13-1 + 不操作（U18 基本策略） | 354000 | 0 | 354000 | - | 1.9256e-05 | 60258.1306 | 11.2931 | 60269.4237
540 | double | L10+U19 | 操作：开S13-1 + 不操作（U19 基本策略） | 16080 | 0 | 16080 | - | 1.9256e-05 | 60258.4402 | 11.2931 | 60269.7333
540 | double | L10+U20 | 操作：开S13-1 + 不操作（U20 基本策略） | 40200 | 0 | 40200 | - | 1.9256e-05 | 60259.2143 | 11.2931 | 60270.5074
540 | double | L10+U21 | 操作：开S13-1 + 不操作（U21 基本策略） | 212400 | 0 | 212400 | - | 1.9256e-05 | 60263.3043 | 11.2931 | 60274.5974
540 | double | L10+U22 | 操作：开S13-1 + 不操作（U22 基本策略） | 40200 | 0 | 40200 | - | 1.9256e-05 | 60264.0784 | 11.2931 | 60275.3715
540 | double | L10+U23 | 操作：开S13-1 + 不操作（U23 基本策略） | 40200 | 0 | 40200 | - | 1.9256e-05 | 60264.8525 | 11.2931 | 60276.1456
540 | double | L10+U24 | 操作：开S13-1 + 不操作（U24 基本策略） | 26800 | 0 | 26800 | - | 1.9256e-05 | 60265.3686 | 11.2931 | 60276.6617
540 | double | L10+U25 | 操作：开S13-1 + 不操作（U25 基本策略） | 40200 | 0 | 40200 | - | 1.9256e-05 | 60266.1427 | 11.2931 | 60277.4358
540 | double | L10+U26 | 操作：开S13-1 + 不操作（U26 基本策略） | 26800 | 0 | 26800 | - | 1.9256e-05 | 60266.6588 | 11.2931 | 60277.9518
540 | double | L10+U27 | 操作：开S13-1 + 不操作（U27 基本策略） | 135600 | 0 | 135600 | - | 1.9256e-05 | 60269.2699 | 11.2931 | 60280.563
540 | double | L10+U28 | 操作：开S13-1 + 不操作（U28 基本策略） | 67000 | 0 | 67000 | - | 1.9256e-05 | 60270.5601 | 11.2931 | 60281.8532
540 | double | L10+U29 | 操作：开S13-1 + 不操作（U29 基本策略） | 212400 | 0 | 212400 | - | 1.9256e-05 | 60274.6501 | 11.2931 | 60285.9432
540 | double | L10+U30 | 操作：开S13-1 + 不操作（U30 基本策略） | 67000 | 0 | 67000 | - | 1.9256e-05 | 60275.9403 | 11.2931 | 60287.2333
540 | double | L10+U31 | 操作：开S13-1 + 不操作（U31 基本策略） | 271200 | 0 | 271200 | - | 1.9256e-05 | 60281.1625 | 11.2931 | 60292.4556
540 | double | L10+U32 | 操作：开S13-1 + 不操作（U32 基本策略） | 708000 | 0 | 708000 | - | 1.9256e-05 | 60294.7959 | 11.2931 | 60306.089
540 | double | L10+U33 | 操作：开S13-1 + 不操作（U33 基本策略） | 339000 | 0 | 339000 | - | 1.9256e-05 | 60301.3238 | 11.2931 | 60312.6169
540 | double | L10+U34 | 操作：开S13-1 + 不操作（U34 基本策略） | 203400 | 0 | 203400 | - | 1.9256e-05 | 60305.2405 | 11.2931 | 60316.5336
540 | double | L10+U35 | 操作：开S13-1 + 不操作（U35 基本策略） | 26800 | 0 | 26800 | - | 1.9256e-05 | 60305.7566 | 11.2931 | 60317.0496
540 | double | L10+U36 | 操作：开S13-1 + 不操作（U36 基本策略） | 354000 | 0 | 354000 | - | 1.9256e-05 | 60312.5733 | 11.2931 | 60323.8663
540 | double | L10+U37 | 操作：开S13-1 + 不操作（U37 基本策略） | 60300 | 0 | 60300 | - | 1.9256e-05 | 60313.7344 | 11.2931 | 60325.0275
540 | double | L10+U38 | 操作：开S13-1 + 不操作（U38 基本策略） | 474600 | 0 | 474600 | - | 1.9256e-05 | 60322.8734 | 11.2931 | 60334.1665
540 | double | L10+U39 | 操作：开S13-1 + 不操作（U39 基本策略） | 60300 | 0 | 60300 | - | 1.9256e-05 | 60324.0345 | 11.2931 | 60335.3276
540 | double | L10+U40 | 操作：开S13-1 + 不操作（U40 基本策略） | 424800 | 0 | 424800 | - | 1.9256e-05 | 60332.2146 | 11.2931 | 60343.5077
540 | double | L10+U41 | 操作：开S13-1 + 不操作（U41 基本策略） | 40200 | 0 | 40200 | - | 1.9256e-05 | 60332.9887 | 11.2931 | 60344.2818
540 | double | L10+U42 | 操作：开S13-1 + 不操作（U42 基本策略） | 226000 | 0 | 226000 | - | 1.9256e-05 | 60337.3406 | 11.2931 | 60348.6337
540 | double | L10+U43 | 操作：开S13-1 + 不操作（U43 基本策略） | 26800 | 0 | 26800 | - | 1.9256e-05 | 60337.8566 | 11.2931 | 60349.1497
540 | double | L10+U44 | 操作：开S13-1 + 不操作（U44 基本策略） | 40200 | 0 | 40200 | - | 1.9256e-05 | 60338.6307 | 11.2931 | 60349.9238
540 | double | L10+U45 | 操作：开S13-1 + 不操作（U45 基本策略） | 424800 | 0 | 424800 | - | 1.9256e-05 | 60346.8108 | 11.2931 | 60358.1039
540 | double | L11+U61 | 操作：开S13-1 + 不操作（U61 基本策略） | 318600 | 0 | 318600 | - | 4.7921e-06 | 60348.3375 | 11.2931 | 60359.6306
540 | double | L11+U62 | 操作：开S13-1 + 不操作（U62 基本策略） | 80400 | 0 | 80400 | - | 4.7921e-06 | 60348.7228 | 11.2931 | 60360.0159
540 | double | L11+S1 | 操作：开S13-1+开S29-2(源:L11) | 0 | 0 | 0 | - | 1.9111e-06 | 60348.7228 | 11.2931 | 60360.0159
540 | double | L11+S2 | 操作：开S13-1(源:L11) | 1190600 | 0 | 1190600 | - | 1.9111e-06 | 60350.9981 | 11.2931 | 60362.2912
540 | double | L11+S3 | 操作：开S13-1(源:L11) | 938000 | 0 | 938000 | - | 1.9111e-06 | 60352.7907 | 11.2931 | 60364.0838
540 | double | L11+S4 | 操作：开S13-1(源:L11) | 473000 | 0 | 473000 | - | 1.9111e-06 | 60353.6946 | 11.2931 | 60364.9877
540 | double | L11+S5 | 操作：开S13-1(源:L11) | 0 | 0 | 0 | - | 1.9111e-06 | 60353.6946 | 11.2931 | 60364.9877
540 | double | L11+S6 | 操作：开S13-1 + 不操作（S6 基本策略） | 1627500 | 0 | 1627500 | - | 1.9111e-06 | 60356.8049 | 11.2931 | 60368.098
540 | double | L11+S7 | 操作：开S13-1 + 不操作（S7 基本策略） | 0 | 0 | 0 | - | 1.9111e-06 | 60356.8049 | 11.2931 | 60368.098
540 | double | L11+S8 | 操作：开S13-1+开S29-2(源:L11) | 0 | 0 | 0 | - | 1.9111e-06 | 60356.8049 | 11.2931 | 60368.098
540 | double | L11+S9 | 操作：开S13-1 + 不操作（S9 基本策略） | 0 | 0 | 0 | - | 1.9111e-06 | 60356.8049 | 11.2931 | 60368.098
540 | double | L11+S10 | 操作：开S13-1 + 打开开关 S9 | 0 | 0 | 0 | - | 1.9111e-06 | 60356.8049 | 11.2931 | 60368.098
540 | double | L11+S11 | 操作：开S13-1+开S29-2(源:L11) | 0 | 0 | 0 | - | 1.9111e-06 | 60356.8049 | 11.2931 | 60368.098
540 | double | L11+S12 | 操作：开S13-1+开S29-2(源:L11) | 0 | 0 | 0 | - | 1.9111e-06 | 60356.8049 | 11.2931 | 60368.098
540 | double | L11+S13 | 操作：开S13-1 + 不操作（S13 基本策略） | 0 | 0 | 0 | - | 1.9111e-06 | 60356.8049 | 11.2931 | 60368.098
540 | double | L11+S14 | 操作：开S13-1 + 打开开关 S13 | 0 | 0 | 0 | - | 1.9111e-06 | 60356.8049 | 11.2931 | 60368.098
540 | double | L11+S15 | 操作：开S13-1 + 不操作（S15 基本策略） | 0 | 0 | 0 | - | 1.9111e-06 | 60356.8049 | 11.2931 | 60368.098
540 | double | L11+S16 | 操作：开S13-1 + 打开开关 S15 | 0 | 0 | 0 | - | 1.9111e-06 | 60356.8049 | 11.2931 | 60368.098
540 | double | L11+S17 | 操作：开S13-1 + 不操作（S17 基本策略） | 0 | 0 | 0 | - | 1.9111e-06 | 60356.8049 | 11.2931 | 60368.098
540 | double | L11+S18 | 操作：开S13-1 + 打开开关 S17 | 0 | 0 | 0 | - | 1.9111e-06 | 60356.8049 | 11.2931 | 60368.098
540 | double | L11+S19 | 操作：开S13-1 + 不操作（S19 基本策略） | 691000 | 0 | 691000 | - | 1.9111e-06 | 60358.1254 | 11.2931 | 60369.4185
540 | double | L11+S20 | 操作：开S13-1 + 不操作（S20 基本策略） | 266200 | 0 | 266200 | - | 1.9111e-06 | 60358.6342 | 11.2931 | 60369.9272
540 | double | L11+S21 | 操作：开S13-1 + 不操作（S21 基本策略） | 808500 | 0 | 808500 | - | 1.9111e-06 | 60360.1793 | 11.2931 | 60371.4723
540 | double | L11+S22 | 操作：开S13-1 + 不操作（S22 基本策略） | 0 | 0 | 0 | - | 1.9111e-06 | 60360.1793 | 11.2931 | 60371.4723
540 | double | L11+S23 | 操作：开S13-1 + 不操作（S23 基本策略） | 1404800 | 0 | 1404800 | - | 1.9111e-06 | 60362.8639 | 11.2931 | 60374.157
540 | double | L11+S24 | 操作：开S13-1 + 不操作（S24 基本策略） | 415400 | 0 | 415400 | - | 1.9111e-06 | 60363.6578 | 11.2931 | 60374.9509
540 | double | L11+S25 | 操作：开S13-1 + 不操作（S25 基本策略） | 452000 | 0 | 452000 | - | 1.9111e-06 | 60364.5216 | 11.2931 | 60375.8147
540 | double | L11+S26 | 操作：开S13-1 + 不操作（S26 基本策略） | 0 | 0 | 0 | - | 1.9111e-06 | 60364.5216 | 11.2931 | 60375.8147
540 | double | L11+S27 | 操作：开S62-3+开S13-1(源:L11) | 0 | 0 | 0 | - | 1.9111e-06 | 60364.5216 | 11.2931 | 60375.8147
540 | double | L11+S28 | 操作：开S13-1 + 不操作（S28 基本策略） | 242550 | 0 | 242550 | - | 1.9111e-06 | 60364.9851 | 11.2931 | 60376.2782
540 | double | L9+S29 | 操作：开S62-3+开S13-1(源:L9) | 0 | 0 | 0 | - | 7.6793e-06 | 60364.9851 | 11.2931 | 60376.2782
540 | double | L9+S13-1 | 不操作（L9 基本策略）(源:L9) | 1221200 | 0 | 1221200 | - | 7.6793e-06 | 60374.3631 | 11.2931 | 60385.6562
540 | double | L9+S29-2 | 操作：开S13-1(源:L9) | 0 | 0 | 0 | - | 7.6793e-06 | 60374.3631 | 11.2931 | 60385.6562
540 | double | L9+S62-3 | 操作：开S13-1(源:L9) | 0 | 0 | 0 | - | 7.6793e-06 | 60374.3631 | 11.2931 | 60385.6562
540 | double | L9+CB1 | 操作：开S13-1+开S29-2(源:L9) | 0 | 0 | 0 | - | 7.6793e-06 | 60374.3631 | 11.2931 | 60385.6562
540 | double | L9+CB2 | 操作：开S62-3+开S13-1(源:L9) | 0 | 391980.7194 | 391980.7194 | - | 7.6793e-06 | 60374.3631 | 14.3032 | 60388.6663
540 | double | L9+CB3 | 操作：开S62-3+开S13-1(源:L9) | 0 | 0 | 0 | - | 7.6793e-06 | 60374.3631 | 14.3032 | 60388.6663
540 | double | L9+DG1 | 操作：开S13-1 + 打开开关 S7 | 0 | 0 | 0 | - | 1.9256e-05 | 60374.3631 | 14.3032 | 60388.6663
540 | double | L9+DG2 | 操作：开S13-1 + 打开开关 S9 | 0 | 0 | 0 | - | 1.9256e-05 | 60374.3631 | 14.3032 | 60388.6663
540 | double | L9+DG3 | 操作：开S13-1 + 打开开关 S13 | 0 | 0 | 0 | - | 1.9256e-05 | 60374.3631 | 14.3032 | 60388.6663
540 | double | L9+DG4 | 操作：开S13-1 + 打开开关 S15 | 0 | 0 | 0 | - | 1.9256e-05 | 60374.3631 | 14.3032 | 60388.6663
540 | double | L9+DG5 | 操作：开S13-1 + 打开开关 S17 | 0 | 0 | 0 | - | 1.9256e-05 | 60374.3631 | 14.3032 | 60388.6663
540 | double | L9+DG6 | 操作：开S13-1 + 打开开关 S22 | 0 | 0 | 0 | - | 1.9256e-05 | 60374.3631 | 14.3032 | 60388.6663
540 | double | L9+DG7 | 操作：开S13-1 + 不操作（DG7 基本策略） | 0 | 0 | 0 | - | 1.9256e-05 | 60374.3631 | 14.3032 | 60388.6663
540 | double | L9+DG8 | 操作：开S13-1 + 打开开关 S26 | 0 | 0 | 0 | - | 1.9256e-05 | 60374.3631 | 14.3032 | 60388.6663
540 | double | L10+U1 | 操作：开S13-1 + 不操作（U1 基本策略） | 26800 | 0 | 26800 | - | 1.9256e-05 | 60374.8792 | 14.3032 | 60389.1824
540 | double | L10+U2 | 操作：开S13-1 + 不操作（U2 基本策略） | 40200 | 0 | 40200 | - | 1.9256e-05 | 60375.6533 | 14.3032 | 60389.9565
540 | double | L10+U3 | 操作：开S13-1 + 不操作（U3 基本策略） | 40200 | 0 | 40200 | - | 1.9256e-05 | 60376.4274 | 14.3032 | 60390.7306
540 | double | L10+U4 | 操作：开S13-1 + 不操作（U4 基本策略） | 40200 | 0 | 40200 | - | 1.9256e-05 | 60377.2015 | 14.3032 | 60391.5047
540 | double | L10+U5 | 操作：开S13-1 + 不操作（U5 基本策略） | 67000 | 0 | 67000 | - | 1.9256e-05 | 60378.4916 | 14.3032 | 60392.7949
540 | double | L10+U6 | 操作：开S13-1 + 不操作（U6 基本策略） | 40200 | 0 | 40200 | - | 1.9256e-05 | 60379.2657 | 14.3032 | 60393.569
540 | double | L10+U7 | 操作：开S13-1 + 不操作（U7 基本策略） | 212400 | 0 | 212400 | - | 1.9256e-05 | 60383.3558 | 14.3032 | 60397.659
540 | double | L10+U8 | 操作：开S13-1 + 不操作（U8 基本策略） | 40200 | 0 | 40200 | - | 1.9256e-05 | 60384.1298 | 14.3032 | 60398.4331
540 | double | L10+U9 | 操作：开S13-1 + 不操作（U9 基本策略） | 424800 | 0 | 424800 | - | 1.9256e-05 | 60392.3099 | 14.3032 | 60406.6131
540 | double | L10+U10 | 操作：开S13-1 + 不操作（U10 基本策略） | 134000 | 0 | 134000 | - | 1.9256e-05 | 60394.8902 | 14.3032 | 60409.1934
540 | double | L10+U11 | 操作：开S13-1 + 不操作（U11 基本策略） | 339000 | 0 | 339000 | - | 1.9256e-05 | 60401.4181 | 14.3032 | 60415.7213
540 | double | L10+U12 | 操作：开S13-1 + 不操作（U12 基本策略） | 708000 | 0 | 708000 | - | 1.9256e-05 | 60415.0515 | 14.3032 | 60429.3547
540 | double | L10+U13 | 操作：开S13-1 + 不操作（U13 基本策略） | 40200 | 0 | 40200 | - | 1.9256e-05 | 60415.8256 | 14.3032 | 60430.1288
540 | double | L10+U14 | 操作：开S13-1 + 不操作（U14 基本策略） | 1486800 | 0 | 1486800 | - | 1.9256e-05 | 60444.4557 | 14.3032 | 60458.7589
540 | double | L10+U15 | 操作：开S13-1 + 不操作（U15 基本策略） | 140700 | 0 | 140700 | - | 1.9256e-05 | 60447.165 | 14.3032 | 60461.4683
540 | double | L12+U16 | 操作：开S13-1 + 不操作（U16 基本策略） | 271200 | 0 | 271200 | - | 1.1627e-05 | 60450.3183 | 14.3032 | 60464.6215
540 | double | L12+U17 | 操作：开S13-1 + 不操作（U17 基本策略） | 26800 | 0 | 26800 | - | 1.1627e-05 | 60450.6299 | 14.3032 | 60464.9331
540 | double | L12+U18 | 操作：开S13-1 + 不操作（U18 基本策略） | 354000 | 0 | 354000 | - | 1.1627e-05 | 60454.7458 | 14.3032 | 60469.0491
540 | double | L12+U19 | 操作：开S13-1 + 不操作（U19 基本策略） | 16080 | 0 | 16080 | - | 1.1627e-05 | 60454.9328 | 14.3032 | 60469.236
540 | double | L12+U20 | 操作：开S13-1 + 不操作（U20 基本策略） | 40200 | 0 | 40200 | - | 1.1627e-05 | 60455.4002 | 14.3032 | 60469.7034
540 | double | L12+U21 | 操作：开S13-1 + 不操作（U21 基本策略） | 212400 | 0 | 212400 | - | 1.1627e-05 | 60457.8698 | 14.3032 | 60472.173
540 | double | L12+U22 | 操作：开S13-1 + 不操作（U22 基本策略） | 40200 | 0 | 40200 | - | 1.1627e-05 | 60458.3372 | 14.3032 | 60472.6404
540 | double | L12+U23 | 操作：开S13-1 + 不操作（U23 基本策略） | 40200 | 0 | 40200 | - | 1.1627e-05 | 60458.8046 | 14.3032 | 60473.1078
540 | double | L12+U24 | 操作：开S13-1 + 不操作（U24 基本策略） | 26800 | 0 | 26800 | - | 1.1627e-05 | 60459.1162 | 14.3032 | 60473.4194
540 | double | L12+U25 | 操作：开S13-1 + 不操作（U25 基本策略） | 40200 | 0 | 40200 | - | 1.1627e-05 | 60459.5836 | 14.3032 | 60473.8868
540 | double | L12+U26 | 操作：开S13-1 + 不操作（U26 基本策略） | 26800 | 0 | 26800 | - | 1.1627e-05 | 60459.8952 | 14.3032 | 60474.1984
540 | double | L12+U27 | 操作：开S13-1 + 不操作（U27 基本策略） | 135600 | 0 | 135600 | - | 1.1627e-05 | 60461.4718 | 14.3032 | 60475.775
540 | double | L12+U28 | 操作：开S13-1 + 不操作（U28 基本策略） | 67000 | 0 | 67000 | - | 1.1627e-05 | 60462.2508 | 14.3032 | 60476.554
540 | double | L12+U29 | 操作：开S13-1 + 不操作（U29 基本策略） | 212400 | 0 | 212400 | - | 1.1627e-05 | 60464.7204 | 14.3032 | 60479.0236
540 | double | L12+U30 | 操作：开S13-1 + 不操作（U30 基本策略） | 67000 | 0 | 67000 | - | 1.1627e-05 | 60465.4994 | 14.3032 | 60479.8026
540 | double | L12+U31 | 操作：开S13-1 + 不操作（U31 基本策略） | 271200 | 0 | 271200 | - | 1.1627e-05 | 60468.6526 | 14.3032 | 60482.9559
540 | double | L12+U32 | 操作：开S13-1 + 不操作（U32 基本策略） | 708000 | 0 | 708000 | - | 1.1627e-05 | 60476.8846 | 14.3032 | 60491.1878
540 | double | L12+U33 | 操作：开S13-1 + 不操作（U33 基本策略） | 339000 | 0 | 339000 | - | 1.1627e-05 | 60480.8261 | 14.3032 | 60495.1293
540 | double | L12+U34 | 操作：开S13-1 + 不操作（U34 基本策略） | 203400 | 0 | 203400 | - | 1.1627e-05 | 60483.191 | 14.3032 | 60497.4943
540 | double | L12+U35 | 操作：开S13-1 + 不操作（U35 基本策略） | 26800 | 0 | 26800 | - | 1.1627e-05 | 60483.5026 | 14.3032 | 60497.8059
540 | double | L12+U36 | 操作：开S13-1 + 不操作（U36 基本策略） | 354000 | 0 | 354000 | - | 1.1627e-05 | 60487.6186 | 14.3032 | 60501.9218
540 | double | L12+U37 | 操作：开S13-1 + 不操作（U37 基本策略） | 60300 | 0 | 60300 | - | 1.1627e-05 | 60488.3197 | 14.3032 | 60502.6229
540 | double | L12+U38 | 操作：开S13-1 + 不操作（U38 基本策略） | 474600 | 0 | 474600 | - | 1.1627e-05 | 60493.8379 | 14.3032 | 60508.1411
540 | double | L12+U39 | 操作：开S13-1 + 不操作（U39 基本策略） | 60300 | 0 | 60300 | - | 1.1627e-05 | 60494.539 | 14.3032 | 60508.8422
540 | double | L12+U40 | 操作：开S13-1 + 不操作（U40 基本策略） | 424800 | 0 | 424800 | - | 1.1627e-05 | 60499.4781 | 14.3032 | 60513.7814
540 | double | L12+U41 | 操作：开S13-1 + 不操作（U41 基本策略） | 40200 | 0 | 40200 | - | 1.1627e-05 | 60499.9455 | 14.3032 | 60514.2488
540 | double | L12+U42 | 操作：开S13-1 + 不操作（U42 基本策略） | 226000 | 0 | 226000 | - | 1.1627e-05 | 60502.5732 | 14.3032 | 60516.8765
540 | double | L12+U43 | 操作：开S13-1 + 不操作（U43 基本策略） | 26800 | 0 | 26800 | - | 1.1627e-05 | 60502.8848 | 14.3032 | 60517.1881
540 | double | L12+U44 | 操作：开S13-1 + 不操作（U44 基本策略） | 40200 | 0 | 40200 | - | 1.1627e-05 | 60503.3522 | 14.3032 | 60517.6555
540 | double | L12+U45 | 操作：开S13-1 + 不操作（U45 基本策略） | 424800 | 0 | 424800 | - | 1.1627e-05 | 60508.2914 | 14.3032 | 60522.5946
540 | double | L10+S14 | 操作：开S13-1 + 打开开关 S13 | 0 | 0 | 0 | - | 7.6793e-06 | 60508.2914 | 14.3032 | 60522.5946
540 | double | L10+S15 | 操作：开S13-1 + 不操作（S15 基本策略） | 0 | 0 | 0 | - | 7.6793e-06 | 60508.2914 | 14.3032 | 60522.5946
540 | double | L10+S16 | 操作：开S13-1 + 打开开关 S15 | 0 | 0 | 0 | - | 7.6793e-06 | 60508.2914 | 14.3032 | 60522.5946
540 | double | L10+S17 | 操作：开S13-1 + 不操作（S17 基本策略） | 0 | 0 | 0 | - | 7.6793e-06 | 60508.2914 | 14.3032 | 60522.5946
540 | double | L10+S18 | 操作：开S13-1 + 打开开关 S17 | 0 | 0 | 0 | - | 7.6793e-06 | 60508.2914 | 14.3032 | 60522.5946
540 | double | L10+S19 | 操作：开S13-1 + 不操作（S19 基本策略） | 691000 | 0 | 691000 | - | 7.6793e-06 | 60513.5978 | 14.3032 | 60527.901
540 | double | L10+S20 | 操作：开S13-1 + 不操作（S20 基本策略） | 266200 | 0 | 266200 | - | 7.6793e-06 | 60515.642 | 14.3032 | 60529.9453
540 | double | L10+S21 | 操作：开S13-1 + 不操作（S21 基本策略） | 808500 | 0 | 808500 | - | 7.6793e-06 | 60521.8508 | 14.3032 | 60536.154
540 | double | L10+S22 | 操作：开S13-1 + 不操作（S22 基本策略） | 0 | 0 | 0 | - | 7.6793e-06 | 60521.8508 | 14.3032 | 60536.154
540 | double | L10+S23 | 操作：开S13-1 + 不操作（S23 基本策略） | 1404800 | 0 | 1404800 | - | 7.6793e-06 | 60532.6387 | 14.3032 | 60546.9419
540 | double | L10+S24 | 操作：开S13-1 + 不操作（S24 基本策略） | 415400 | 0 | 415400 | - | 7.6793e-06 | 60535.8287 | 14.3032 | 60550.1319
540 | double | L10+S25 | 操作：开S13-1 + 不操作（S25 基本策略） | 452000 | 0 | 452000 | - | 7.6793e-06 | 60539.2997 | 14.3032 | 60553.603
540 | double | L10+S26 | 操作：开S13-1 + 不操作（S26 基本策略） | 0 | 0 | 0 | - | 7.6793e-06 | 60539.2997 | 14.3032 | 60553.603
540 | double | L10+S27 | 操作：开S62-3+开S13-1(源:L10) | 0 | 0 | 0 | - | 7.6793e-06 | 60539.2997 | 14.3032 | 60553.603
540 | double | L10+S28 | 操作：开S13-1 + 不操作（S28 基本策略） | 242550 | 0 | 242550 | - | 7.6793e-06 | 60541.1624 | 14.3032 | 60555.4656
540 | double | L10+S29 | 操作：开S62-3+开S13-1(源:L10) | 0 | 0 | 0 | - | 7.6793e-06 | 60541.1624 | 14.3032 | 60555.4656
540 | double | L10+S13-1 | 不操作（L10 基本策略）(源:L10) | 1087200 | 0 | 1087200 | - | 7.6793e-06 | 60549.5113 | 14.3032 | 60563.8146
540 | double | L10+S29-2 | 操作：开S13-1(源:L10) | 0 | 0 | 0 | - | 7.6793e-06 | 60549.5113 | 14.3032 | 60563.8146
540 | double | L10+S62-3 | 操作：开S13-1(源:L10) | 0 | 0 | 0 | - | 7.6793e-06 | 60549.5113 | 14.3032 | 60563.8146
540 | double | L10+CB1 | 操作：开S13-1+开S29-2(源:L10) | 0 | 0 | 0 | - | 7.6793e-06 | 60549.5113 | 14.3032 | 60563.8146
540 | double | L10+CB2 | 操作：开S62-3+开S13-1(源:L10) | 0 | 45014.9723 | 45014.9723 | - | 7.6793e-06 | 60549.5113 | 14.6489 | 60564.1602
540 | double | L10+CB3 | 操作：开S62-3+开S13-1(源:L10) | 0 | 0 | 0 | - | 7.6793e-06 | 60549.5113 | 14.6489 | 60564.1602
540 | double | L10+DG1 | 操作：开S13-1 + 打开开关 S7 | 0 | 0 | 0 | - | 1.9256e-05 | 60549.5113 | 14.6489 | 60564.1602
540 | double | L10+DG2 | 操作：开S13-1 + 打开开关 S9 | 0 | 0 | 0 | - | 1.9256e-05 | 60549.5113 | 14.6489 | 60564.1602
540 | double | L10+DG3 | 操作：开S13-1 + 打开开关 S13 | 0 | 0 | 0 | - | 1.9256e-05 | 60549.5113 | 14.6489 | 60564.1602
540 | double | L10+DG4 | 操作：开S13-1 + 打开开关 S15 | 0 | 0 | 0 | - | 1.9256e-05 | 60549.5113 | 14.6489 | 60564.1602
540 | double | L10+DG5 | 操作：开S13-1 + 打开开关 S17 | 0 | 0 | 0 | - | 1.9256e-05 | 60549.5113 | 14.6489 | 60564.1602
540 | double | L10+DG6 | 操作：开S13-1 + 打开开关 S22 | 0 | 0 | 0 | - | 1.9256e-05 | 60549.5113 | 14.6489 | 60564.1602
540 | double | L10+DG7 | 操作：开S13-1 + 不操作（DG7 基本策略） | 0 | 0 | 0 | - | 1.9256e-05 | 60549.5113 | 14.6489 | 60564.1602
540 | double | L10+DG8 | 操作：开S13-1 + 打开开关 S26 | 0 | 0 | 0 | - | 1.9256e-05 | 60549.5113 | 14.6489 | 60564.1602
540 | double | L17+U1 | 操作：开S29-2 + 不操作（U1 基本策略） | 26800 | 0 | 26800 | - | 1.5117e-06 | 60549.5518 | 14.6489 | 60564.2008
540 | double | L17+U2 | 操作：开S29-2 + 不操作（U2 基本策略） | 40200 | 0 | 40200 | - | 1.5117e-06 | 60549.6126 | 14.6489 | 60564.2615
540 | double | L17+U3 | 操作：开S29-2 + 不操作（U3 基本策略） | 40200 | 0 | 40200 | - | 1.5117e-06 | 60549.6734 | 14.6489 | 60564.3223
540 | double | L17+U4 | 操作：开S29-2 + 不操作（U4 基本策略） | 40200 | 0 | 40200 | - | 1.5117e-06 | 60549.7342 | 14.6489 | 60564.3831
540 | double | L17+U5 | 操作：开S29-2 + 不操作（U5 基本策略） | 67000 | 0 | 67000 | - | 1.5117e-06 | 60549.8354 | 14.6489 | 60564.4844
540 | double | L17+U6 | 操作：开S29-2 + 不操作（U6 基本策略） | 40200 | 0 | 40200 | - | 1.5117e-06 | 60549.8962 | 14.6489 | 60564.5451
540 | double | L17+U7 | 操作：开S29-2 + 不操作（U7 基本策略） | 212400 | 0 | 212400 | - | 1.5117e-06 | 60550.2173 | 14.6489 | 60564.8662
540 | double | L17+U8 | 操作：开S29-2 + 不操作（U8 基本策略） | 40200 | 0 | 40200 | - | 1.5117e-06 | 60550.2781 | 14.6489 | 60564.927
540 | double | L17+U9 | 操作：开S29-2 + 不操作（U9 基本策略） | 424800 | 0 | 424800 | - | 1.5117e-06 | 60550.9202 | 14.6489 | 60565.5692
540 | double | L17+U10 | 操作：开S29-2 + 不操作（U10 基本策略） | 134000 | 0 | 134000 | - | 1.5117e-06 | 60551.1228 | 14.6489 | 60565.7717
540 | double | L17+U11 | 操作：开S29-2 + 不操作（U11 基本策略） | 339000 | 0 | 339000 | - | 1.5117e-06 | 60551.6353 | 14.6489 | 60566.2842
540 | double | L17+U12 | 操作：开S29-2 + 不操作（U12 基本策略） | 708000 | 0 | 708000 | - | 1.5117e-06 | 60552.7056 | 14.6489 | 60567.3545
540 | double | L17+U13 | 操作：开S29-2 + 不操作（U13 基本策略） | 40200 | 0 | 40200 | - | 1.5117e-06 | 60552.7663 | 14.6489 | 60567.4153
540 | double | L17+U14 | 操作：开S29-2 + 不操作（U14 基本策略） | 1486800 | 0 | 1486800 | - | 1.5117e-06 | 60555.014 | 14.6489 | 60569.6629
540 | double | L17+U15 | 操作：开S29-2 + 不操作（U15 基本策略） | 140700 | 0 | 140700 | - | 1.5117e-06 | 60555.2267 | 14.6489 | 60569.8756
540 | double | L17+U16 | 操作：开S29-2 + 不操作（U16 基本策略） | 271200 | 0 | 271200 | - | 1.5117e-06 | 60555.6366 | 14.6489 | 60570.2855
540 | double | L17+U17 | 操作：开S29-2 + 不操作（U17 基本策略） | 26800 | 0 | 26800 | - | 1.5117e-06 | 60555.6771 | 14.6489 | 60570.3261
540 | double | L17+U18 | 操作：开S29-2 + 不操作（U18 基本策略） | 354000 | 0 | 354000 | - | 1.5117e-06 | 60556.2123 | 14.6489 | 60570.8612
540 | double | L17+U19 | 操作：开S29-2 + 不操作（U19 基本策略） | 16080 | 0 | 16080 | - | 1.5117e-06 | 60556.2366 | 14.6489 | 60570.8855
540 | double | L17+U20 | 操作：开S29-2 + 不操作（U20 基本策略） | 40200 | 0 | 40200 | - | 1.5117e-06 | 60556.2974 | 14.6489 | 60570.9463
540 | double | L17+U21 | 操作：开S29-2 + 不操作（U21 基本策略） | 212400 | 0 | 212400 | - | 1.5117e-06 | 60556.6185 | 14.6489 | 60571.2674
540 | double | L17+U22 | 操作：开S29-2 + 不操作（U22 基本策略） | 40200 | 0 | 40200 | - | 1.5117e-06 | 60556.6792 | 14.6489 | 60571.3281
540 | double | L17+U23 | 操作：开S29-2 + 不操作（U23 基本策略） | 40200 | 0 | 40200 | - | 1.5117e-06 | 60556.74 | 14.6489 | 60571.3889
540 | double | L17+U24 | 操作：开S29-2 + 不操作（U24 基本策略） | 26800 | 0 | 26800 | - | 1.5117e-06 | 60556.7805 | 14.6489 | 60571.4294
540 | double | L17+U25 | 操作：开S29-2 + 不操作（U25 基本策略） | 40200 | 0 | 40200 | - | 1.5117e-06 | 60556.8413 | 14.6489 | 60571.4902
540 | double | L17+U26 | 操作：开S29-2 + 不操作（U26 基本策略） | 26800 | 0 | 26800 | - | 1.5117e-06 | 60556.8818 | 14.6489 | 60571.5307
540 | double | L17+U27 | 操作：开S29-2 + 不操作（U27 基本策略） | 135600 | 0 | 135600 | - | 1.5117e-06 | 60557.0868 | 14.6489 | 60571.7357
540 | double | L17+U28 | 操作：开S29-2 + 不操作（U28 基本策略） | 67000 | 0 | 67000 | - | 1.5117e-06 | 60557.1881 | 14.6489 | 60571.837
540 | double | L17+U29 | 操作：开S29-2 + 不操作（U29 基本策略） | 212400 | 0 | 212400 | - | 1.5117e-06 | 60557.5092 | 14.6489 | 60572.1581
540 | double | L17+U30 | 操作：开S29-2 + 不操作（U30 基本策略） | 67000 | 0 | 67000 | - | 1.5117e-06 | 60557.6104 | 14.6489 | 60572.2593
540 | double | L10+U46 | 操作：开S13-1 + 不操作（U46 基本策略） | 100500 | 0 | 100500 | - | 1.9256e-05 | 60559.5457 | 14.6489 | 60574.1946
540 | double | L10+U47 | 操作：开S13-1 + 不操作（U47 基本策略） | 708000 | 0 | 708000 | - | 1.9256e-05 | 60573.1791 | 14.6489 | 60587.828
540 | double | L10+U48 | 操作：开S13-1 + 不操作（U48 基本策略） | 281400 | 0 | 281400 | - | 1.9256e-05 | 60578.5978 | 14.6489 | 60593.2467
540 | double | L10+U49 | 操作：开S13-1 + 不操作（U49 基本策略） | 949200 | 0 | 949200 | - | 1.9256e-05 | 60596.8758 | 14.6489 | 60611.5247
540 | double | L10+U50 | 操作：开S13-1 + 不操作（U50 基本策略） | 40200 | 0 | 40200 | - | 1.9256e-05 | 60597.6499 | 14.6489 | 60612.2988
540 | double | L10+U51 | 操作：开S13-1 + 不操作（U51 基本策略） | 281400 | 0 | 281400 | - | 1.9256e-05 | 60603.0686 | 14.6489 | 60617.7175
540 | double | L10+U52 | 操作：开S13-1 + 不操作（U52 基本策略） | 134000 | 0 | 134000 | - | 1.9256e-05 | 60605.6489 | 14.6489 | 60620.2978
540 | double | L10+U53 | 操作：开S13-1 + 不操作（U53 基本策略） | 452000 | 0 | 452000 | - | 1.9256e-05 | 60614.3527 | 14.6489 | 60629.0016
540 | double | L10+U54 | 操作：开S13-1 + 不操作（U54 基本策略） | 100500 | 0 | 100500 | - | 1.9256e-05 | 60616.2879 | 14.6489 | 60630.9368
540 | double | L10+U55 | 操作：开S13-1 + 不操作（U55 基本策略） | 134000 | 0 | 134000 | - | 1.9256e-05 | 60618.8683 | 14.6489 | 60633.5172
540 | double | L10+U56 | 操作：开S13-1 + 不操作（U56 基本策略） | 90400 | 0 | 90400 | - | 1.9256e-05 | 60620.609 | 14.6489 | 60635.2579
540 | double | L10+U57 | 操作：开S13-1 + 不操作（U57 基本策略） | 80400 | 0 | 80400 | - | 1.9256e-05 | 60622.1572 | 14.6489 | 60636.8061
540 | double | L10+U58 | 操作：开S13-1 + 不操作（U58 基本策略） | 212400 | 0 | 212400 | - | 1.9256e-05 | 60626.2472 | 14.6489 | 60640.8962
540 | double | L10+U59 | 操作：开S13-1 + 不操作（U59 基本策略） | 30150 | 0 | 30150 | - | 1.9256e-05 | 60626.8278 | 14.6489 | 60641.4767
540 | double | L10+U60 | 操作：开S13-1 + 不操作（U60 基本策略） | 40200 | 0 | 40200 | - | 1.9256e-05 | 60627.6019 | 14.6489 | 60642.2508
540 | double | L10+U61 | 操作：开S13-1 + 不操作（U61 基本策略） | 318600 | 0 | 318600 | - | 1.9256e-05 | 60633.7369 | 14.6489 | 60648.3859
540 | double | L10+U62 | 操作：开S13-1 + 不操作（U62 基本策略） | 80400 | 0 | 80400 | - | 1.9256e-05 | 60635.2851 | 14.6489 | 60649.9341
540 | double | L10+S1 | 操作：开S13-1+开S29-2(源:L10) | 0 | 0 | 0 | - | 7.6793e-06 | 60635.2851 | 14.6489 | 60649.9341
540 | double | L10+S2 | 操作：开S13-1(源:L10) | 851600 | 0 | 851600 | - | 7.6793e-06 | 60641.8249 | 14.6489 | 60656.4738
540 | double | L10+S3 | 操作：开S13-1(源:L10) | 599000 | 0 | 599000 | - | 7.6793e-06 | 60646.4248 | 14.6489 | 60661.0737
540 | double | L10+S4 | 操作：开S13-1(源:L10) | 134000 | 0 | 134000 | - | 7.6793e-06 | 60647.4538 | 14.6489 | 60662.1027
540 | double | L10+S5 | 操作：开S13-1(源:L10) | 339000 | 0 | 339000 | - | 7.6793e-06 | 60650.0571 | 14.6489 | 60664.706
540 | double | L10+S6 | 操作：开S13-1 + 不操作（S6 基本策略） | 1627500 | 0 | 1627500 | - | 7.6793e-06 | 60662.5552 | 14.6489 | 60677.2041
540 | double | L10+S7 | 操作：开S13-1 + 不操作（S7 基本策略） | 0 | 0 | 0 | - | 7.6793e-06 | 60662.5552 | 14.6489 | 60677.2041
540 | double | L10+S8 | 操作：开S13-1+开S29-2(源:L10) | 0 | 0 | 0 | - | 7.6793e-06 | 60662.5552 | 14.6489 | 60677.2041
540 | double | L10+S9 | 操作：开S13-1 + 不操作（S9 基本策略） | 0 | 0 | 0 | - | 7.6793e-06 | 60662.5552 | 14.6489 | 60677.2041
540 | double | L10+S10 | 操作：开S13-1 + 打开开关 S9 | 0 | 0 | 0 | - | 7.6793e-06 | 60662.5552 | 14.6489 | 60677.2041
540 | double | L10+S11 | 操作：开S13-1+开S29-2(源:L10) | 0 | 0 | 0 | - | 7.6793e-06 | 60662.5552 | 14.6489 | 60677.2041
540 | double | L10+S12 | 操作：开S13-1+开S29-2(源:L10) | 0 | 0 | 0 | - | 7.6793e-06 | 60662.5552 | 14.6489 | 60677.2041
540 | double | L10+S13 | 操作：开S13-1 + 不操作（S13 基本策略） | 0 | 0 | 0 | - | 7.6793e-06 | 60662.5552 | 14.6489 | 60677.2041
540 | double | L11+S29 | 操作：开S62-3+开S13-1(源:L11) | 0 | 0 | 0 | - | 1.9111e-06 | 60662.5552 | 14.6489 | 60677.2041
540 | double | L11+S13-1 | 不操作（L11 基本策略）(源:L11) | 748200 | 0 | 748200 | - | 1.9111e-06 | 60663.9851 | 14.6489 | 60678.634
540 | double | L11+S29-2 | 操作：开S13-1(源:L11) | 0 | 0 | 0 | - | 1.9111e-06 | 60663.9851 | 14.6489 | 60678.634
540 | double | L11+S62-3 | 操作：开S13-1(源:L11) | 0 | 0 | 0 | - | 1.9111e-06 | 60663.9851 | 14.6489 | 60678.634
540 | double | L11+CB1 | 操作：开S13-1+开S29-2(源:L11) | 0 | 0 | 0 | - | 1.9111e-06 | 60663.9851 | 14.6489 | 60678.634
540 | double | L11+CB2 | 操作：开S62-3+开S13-1(源:L11) | 0 | 21629.2108 | 21629.2108 | - | 1.9111e-06 | 60663.9851 | 14.6902 | 60678.6753
540 | double | L11+CB3 | 操作：开S62-3+开S13-1(源:L11) | 0 | 0 | 0 | - | 1.9111e-06 | 60663.9851 | 14.6902 | 60678.6753
540 | double | L11+DG1 | 操作：开S13-1 + 打开开关 S7 | 0 | 0 | 0 | - | 4.7921e-06 | 60663.9851 | 14.6902 | 60678.6753
540 | double | L11+DG2 | 操作：开S13-1 + 打开开关 S9 | 0 | 0 | 0 | - | 4.7921e-06 | 60663.9851 | 14.6902 | 60678.6753
540 | double | L11+DG3 | 操作：开S13-1 + 打开开关 S13 | 0 | 0 | 0 | - | 4.7921e-06 | 60663.9851 | 14.6902 | 60678.6753
540 | double | L11+DG4 | 操作：开S13-1 + 打开开关 S15 | 0 | 0 | 0 | - | 4.7921e-06 | 60663.9851 | 14.6902 | 60678.6753
540 | double | L11+DG5 | 操作：开S13-1 + 打开开关 S17 | 0 | 0 | 0 | - | 4.7921e-06 | 60663.9851 | 14.6902 | 60678.6753
540 | double | L11+DG6 | 操作：开S13-1 + 打开开关 S22 | 0 | 0 | 0 | - | 4.7921e-06 | 60663.9851 | 14.6902 | 60678.6753
540 | double | L11+DG7 | 操作：开S13-1 + 不操作（DG7 基本策略） | 0 | 0 | 0 | - | 4.7921e-06 | 60663.9851 | 14.6902 | 60678.6753
540 | double | L11+DG8 | 操作：开S13-1 + 打开开关 S26 | 0 | 0 | 0 | - | 4.7921e-06 | 60663.9851 | 14.6902 | 60678.6753
540 | double | L12+U1 | 操作：开S13-1 + 不操作（U1 基本策略） | 26800 | 0 | 26800 | - | 1.1627e-05 | 60664.2967 | 14.6902 | 60678.9869
540 | double | L12+U2 | 操作：开S13-1 + 不操作（U2 基本策略） | 40200 | 0 | 40200 | - | 1.1627e-05 | 60664.7641 | 14.6902 | 60679.4543
540 | double | L12+U3 | 操作：开S13-1 + 不操作（U3 基本策略） | 40200 | 0 | 40200 | - | 1.1627e-05 | 60665.2315 | 14.6902 | 60679.9217
540 | double | L12+U4 | 操作：开S13-1 + 不操作（U4 基本策略） | 40200 | 0 | 40200 | - | 1.1627e-05 | 60665.6989 | 14.6902 | 60680.3891
540 | double | L12+U5 | 操作：开S13-1 + 不操作（U5 基本策略） | 67000 | 0 | 67000 | - | 1.1627e-05 | 60666.4779 | 14.6902 | 60681.1681
540 | double | L12+U6 | 操作：开S13-1 + 不操作（U6 基本策略） | 40200 | 0 | 40200 | - | 1.1627e-05 | 60666.9453 | 14.6902 | 60681.6355
540 | double | L12+U7 | 操作：开S13-1 + 不操作（U7 基本策略） | 212400 | 0 | 212400 | - | 1.1627e-05 | 60669.4149 | 14.6902 | 60684.1051
540 | double | L12+U8 | 操作：开S13-1 + 不操作（U8 基本策略） | 40200 | 0 | 40200 | - | 1.1627e-05 | 60669.8823 | 14.6902 | 60684.5725
540 | double | L12+U9 | 操作：开S13-1 + 不操作（U9 基本策略） | 424800 | 0 | 424800 | - | 1.1627e-05 | 60674.8214 | 14.6902 | 60689.5117
540 | double | L12+U10 | 操作：开S13-1 + 不操作（U10 基本策略） | 134000 | 0 | 134000 | - | 1.1627e-05 | 60676.3794 | 14.6902 | 60691.0697
540 | double | L12+U11 | 操作：开S13-1 + 不操作（U11 基本策略） | 339000 | 0 | 339000 | - | 1.1627e-05 | 60680.321 | 14.6902 | 60695.0112
540 | double | L12+U12 | 操作：开S13-1 + 不操作（U12 基本策略） | 708000 | 0 | 708000 | - | 1.1627e-05 | 60688.5529 | 14.6902 | 60703.2431
540 | double | L12+U13 | 操作：开S13-1 + 不操作（U13 基本策略） | 40200 | 0 | 40200 | - | 1.1627e-05 | 60689.0203 | 14.6902 | 60703.7105
540 | double | L12+U14 | 操作：开S13-1 + 不操作（U14 基本策略） | 1486800 | 0 | 1486800 | - | 1.1627e-05 | 60706.3073 | 14.6902 | 60720.9976
540 | double | L12+U15 | 操作：开S13-1 + 不操作（U15 基本策略） | 140700 | 0 | 140700 | - | 1.1627e-05 | 60707.9432 | 14.6902 | 60722.6335
540 | double | L21+S29 | 不操作（L21 基本策略） + 操作：开S62-3 | 0 | 0 | 0 | - | 9.7995e-07 | 60707.9432 | 14.6902 | 60722.6335
540 | double | L21+S13-1 | 不操作（L21 基本策略） + 不操作（S13-1 基本策略） | 0 | 0 | 0 | - | 9.7995e-07 | 60707.9432 | 14.6902 | 60722.6335
540 | double | L21+S29-2 | 不操作（L21 基本策略） + 不操作（S29-2 基本策略） | 0 | 0 | 0 | - | 9.7995e-07 | 60707.9432 | 14.6902 | 60722.6335
540 | double | L21+S62-3 | 不操作（L21 基本策略） + 不操作（S62-3 基本策略） | 0 | 0 | 0 | - | 9.7995e-07 | 60707.9432 | 14.6902 | 60722.6335
540 | double | L21+CB1 | 不操作（L21 基本策略） + 操作：开S29-2 | 0 | 0 | 0 | - | 9.7995e-07 | 60707.9432 | 14.6902 | 60722.6335
540 | double | L21+CB2 | 不操作（L21 基本策略） + 操作：开S62-3 | 0 | 0 | 0 | - | 9.7995e-07 | 60707.9432 | 14.6902 | 60722.6335
540 | double | L21+CB3 | 不操作（L21 基本策略） + 操作：开S62-3 | 0 | 0 | 0 | - | 9.7995e-07 | 60707.9432 | 14.6902 | 60722.6335
540 | double | L21+DG1 | 不操作（L21 基本策略） + 不操作（DG1 基本策略） | 271200 | 0 | 271200 | - | 2.4573e-06 | 60708.6096 | 14.6902 | 60723.2999
540 | double | L21+DG2 | 不操作（L21 基本策略） + 打开开关 S9 | 0 | 0 | 0 | - | 2.4573e-06 | 60708.6096 | 14.6902 | 60723.2999
540 | double | L21+DG3 | 不操作（L21 基本策略） + 打开开关 S13 | 0 | 0 | 0 | - | 2.4573e-06 | 60708.6096 | 14.6902 | 60723.2999
540 | double | L21+DG4 | 不操作（L21 基本策略） + 打开开关 S15 | 0 | 0 | 0 | - | 2.4573e-06 | 60708.6096 | 14.6902 | 60723.2999
540 | double | L21+DG5 | 不操作（L21 基本策略） + 打开开关 S17 | 0 | 0 | 0 | - | 2.4573e-06 | 60708.6096 | 14.6902 | 60723.2999
540 | double | L21+DG6 | 不操作（L21 基本策略） + 打开开关 S22 | 0 | 0 | 0 | - | 2.4573e-06 | 60708.6096 | 14.6902 | 60723.2999
540 | double | L21+DG7 | 不操作（L21 基本策略） + 不操作（DG7 基本策略） | 0 | 0 | 0 | - | 2.4573e-06 | 60708.6096 | 14.6902 | 60723.2999
540 | double | L21+DG8 | 不操作（L21 基本策略） + 打开开关 S26 | 0 | 0 | 0 | - | 2.4573e-06 | 60708.6096 | 14.6902 | 60723.2999
540 | double | L22+U1 | 操作：开S29-2 + 不操作（U1 基本策略） | 26800 | 0 | 26800 | - | 1.574e-07 | 60708.6139 | 14.6902 | 60723.3041
540 | double | L22+U2 | 操作：开S29-2 + 不操作（U2 基本策略） | 40200 | 0 | 40200 | - | 1.574e-07 | 60708.6202 | 14.6902 | 60723.3104
540 | double | L22+U3 | 操作：开S29-2 + 不操作（U3 基本策略） | 40200 | 0 | 40200 | - | 1.574e-07 | 60708.6265 | 14.6902 | 60723.3168
540 | double | L22+U4 | 操作：开S29-2 + 不操作（U4 基本策略） | 40200 | 0 | 40200 | - | 1.574e-07 | 60708.6328 | 14.6902 | 60723.3231
540 | double | L22+U5 | 操作：开S29-2 + 不操作（U5 基本策略） | 67000 | 0 | 67000 | - | 1.574e-07 | 60708.6434 | 14.6902 | 60723.3336
540 | double | L22+U6 | 操作：开S29-2 + 不操作（U6 基本策略） | 40200 | 0 | 40200 | - | 1.574e-07 | 60708.6497 | 14.6902 | 60723.34
540 | double | L22+U7 | 操作：开S29-2 + 不操作（U7 基本策略） | 212400 | 0 | 212400 | - | 1.574e-07 | 60708.6832 | 14.6902 | 60723.3734
540 | double | L22+U8 | 操作：开S29-2 + 不操作（U8 基本策略） | 40200 | 0 | 40200 | - | 1.574e-07 | 60708.6895 | 14.6902 | 60723.3797
540 | double | L22+U9 | 操作：开S29-2 + 不操作（U9 基本策略） | 424800 | 0 | 424800 | - | 1.574e-07 | 60708.7563 | 14.6902 | 60723.4466
540 | double | L22+U10 | 操作：开S29-2 + 不操作（U10 基本策略） | 134000 | 0 | 134000 | - | 1.574e-07 | 60708.7774 | 14.6902 | 60723.4677
540 | double | L22+U11 | 操作：开S29-2 + 不操作（U11 基本策略） | 339000 | 0 | 339000 | - | 1.574e-07 | 60708.8308 | 14.6902 | 60723.521
540 | double | L22+U12 | 操作：开S29-2 + 不操作（U12 基本策略） | 708000 | 0 | 708000 | - | 1.574e-07 | 60708.9422 | 14.6902 | 60723.6325
540 | double | L22+U13 | 操作：开S29-2 + 不操作（U13 基本策略） | 40200 | 0 | 40200 | - | 1.574e-07 | 60708.9486 | 14.6902 | 60723.6388
540 | double | L22+U14 | 操作：开S29-2 + 不操作（U14 基本策略） | 1486800 | 0 | 1486800 | - | 1.574e-07 | 60709.1826 | 14.6902 | 60723.8728
540 | double | L22+U15 | 操作：开S29-2 + 不操作（U15 基本策略） | 140700 | 0 | 140700 | - | 1.574e-07 | 60709.2047 | 14.6902 | 60723.895
540 | double | L16+U16 | 操作：开S29-2 + 不操作（U16 基本策略） | 271200 | 0 | 271200 | - | 2.8356e-06 | 60709.9738 | 14.6902 | 60724.664
540 | double | L16+U17 | 操作：开S29-2 + 不操作（U17 基本策略） | 26800 | 0 | 26800 | - | 2.8356e-06 | 60710.0498 | 14.6902 | 60724.74
540 | double | L16+U18 | 操作：开S29-2 + 不操作（U18 基本策略） | 354000 | 0 | 354000 | - | 2.8356e-06 | 60711.0536 | 14.6902 | 60725.7438
540 | double | L16+U19 | 操作：开S29-2 + 不操作（U19 基本策略） | 16080 | 0 | 16080 | - | 2.8356e-06 | 60711.0992 | 14.6902 | 60725.7894
540 | double | L16+U20 | 操作：开S29-2 + 不操作（U20 基本策略） | 40200 | 0 | 40200 | - | 2.8356e-06 | 60711.2132 | 14.6902 | 60725.9034
540 | double | L16+U21 | 操作：开S29-2 + 不操作（U21 基本策略） | 212400 | 0 | 212400 | - | 2.8356e-06 | 60711.8155 | 14.6902 | 60726.5057
540 | double | L16+U22 | 操作：开S29-2 + 不操作（U22 基本策略） | 40200 | 0 | 40200 | - | 2.8356e-06 | 60711.9294 | 14.6902 | 60726.6197
540 | double | L16+U23 | 操作：开S29-2 + 不操作（U23 基本策略） | 40200 | 0 | 40200 | - | 2.8356e-06 | 60712.0434 | 14.6902 | 60726.7337
540 | double | L16+U24 | 操作：开S29-2 + 不操作（U24 基本策略） | 26800 | 0 | 26800 | - | 2.8356e-06 | 60712.1194 | 14.6902 | 60726.8097
540 | double | L16+U25 | 操作：开S29-2 + 不操作（U25 基本策略） | 40200 | 0 | 40200 | - | 2.8356e-06 | 60712.2334 | 14.6902 | 60726.9237
540 | double | L16+U26 | 操作：开S29-2 + 不操作（U26 基本策略） | 26800 | 0 | 26800 | - | 2.8356e-06 | 60712.3094 | 14.6902 | 60726.9997
540 | double | L16+U27 | 操作：开S29-2 + 不操作（U27 基本策略） | 135600 | 0 | 135600 | - | 2.8356e-06 | 60712.6939 | 14.6902 | 60727.3842
540 | double | L16+U28 | 操作：开S29-2 + 不操作（U28 基本策略） | 67000 | 0 | 67000 | - | 2.8356e-06 | 60712.8839 | 14.6902 | 60727.5742
540 | double | L16+U29 | 操作：开S29-2 + 不操作（U29 基本策略） | 212400 | 0 | 212400 | - | 2.8356e-06 | 60713.4862 | 14.6902 | 60728.1765
540 | double | L16+U30 | 操作：开S29-2 + 不操作（U30 基本策略） | 67000 | 0 | 67000 | - | 2.8356e-06 | 60713.6762 | 14.6902 | 60728.3665
540 | double | L16+U31 | 操作：开S29-2 + 不操作（U31 基本策略） | 271200 | 0 | 271200 | - | 2.8356e-06 | 60714.4452 | 14.6902 | 60729.1355
540 | double | L16+U32 | 操作：开S29-2 + 不操作（U32 基本策略） | 708000 | 0 | 708000 | - | 2.8356e-06 | 60716.4529 | 14.6902 | 60731.1431
540 | double | L16+U33 | 操作：开S29-2 + 不操作（U33 基本策略） | 339000 | 0 | 339000 | - | 2.8356e-06 | 60717.4142 | 14.6902 | 60732.1044
540 | double | L16+U34 | 操作：开S29-2 + 不操作（U34 基本策略） | 203400 | 0 | 203400 | - | 2.8356e-06 | 60717.9909 | 14.6902 | 60732.6812
540 | double | L16+U35 | 操作：开S29-2 + 不操作（U35 基本策略） | 26800 | 0 | 26800 | - | 2.8356e-06 | 60718.0669 | 14.6902 | 60732.7572
540 | double | L16+U36 | 操作：开S29-2 + 不操作（U36 基本策略） | 354000 | 0 | 354000 | - | 2.8356e-06 | 60719.0707 | 14.6902 | 60733.761
540 | double | L16+U37 | 操作：开S29-2 + 不操作（U37 基本策略） | 60300 | 0 | 60300 | - | 2.8356e-06 | 60719.2417 | 14.6902 | 60733.932
540 | double | L16+U38 | 操作：开S29-2 + 不操作（U38 基本策略） | 474600 | 0 | 474600 | - | 2.8356e-06 | 60720.5875 | 14.6902 | 60735.2778
540 | double | L16+U39 | 操作：开S29-2 + 不操作（U39 基本策略） | 60300 | 0 | 60300 | - | 2.8356e-06 | 60720.7585 | 14.6902 | 60735.4488
540 | double | L16+U40 | 操作：开S29-2 + 不操作（U40 基本策略） | 424800 | 0 | 424800 | - | 2.8356e-06 | 60721.9631 | 14.6902 | 60736.6533
540 | double | L16+U41 | 操作：开S29-2 + 不操作（U41 基本策略） | 40200 | 0 | 40200 | - | 2.8356e-06 | 60722.0771 | 14.6902 | 60736.7673
540 | double | L16+U42 | 操作：开S29-2 + 不操作（U42 基本策略） | 226000 | 0 | 226000 | - | 2.8356e-06 | 60722.7179 | 14.6902 | 60737.4082
540 | double | L16+U43 | 操作：开S29-2 + 不操作（U43 基本策略） | 26800 | 0 | 26800 | - | 2.8356e-06 | 60722.7939 | 14.6902 | 60737.4842
540 | double | L16+U44 | 操作：开S29-2 + 不操作（U44 基本策略） | 40200 | 0 | 40200 | - | 2.8356e-06 | 60722.9079 | 14.6902 | 60737.5982
540 | double | L16+U45 | 操作：开S29-2 + 不操作（U45 基本策略） | 424800 | 0 | 424800 | - | 2.8356e-06 | 60724.1125 | 14.6902 | 60738.8028
540 | double | L17+U61 | 操作：开S29-2 + 不操作（U61 基本策略） | 318600 | 0 | 318600 | - | 1.5117e-06 | 60724.5942 | 14.6902 | 60739.2844
540 | double | L17+U62 | 操作：开S29-2 + 不操作（U62 基本策略） | 80400 | 0 | 80400 | - | 1.5117e-06 | 60724.7157 | 14.6902 | 60739.4059
540 | double | L17+S1 | 操作：开S62-3+开S13-1+开S29-2(源:L17) | 0 | 0 | 0 | - | 6.0287e-07 | 60724.7157 | 14.6902 | 60739.4059
540 | double | L17+S2 | 操作：开S13-1+开S29-2(源:L17) | 0 | 0 | 0 | - | 6.0287e-07 | 60724.7157 | 14.6902 | 60739.4059
540 | double | L17+S3 | 操作：开S13-1+开S29-2(源:L17) | 0 | 0 | 0 | - | 6.0287e-07 | 60724.7157 | 14.6902 | 60739.4059
540 | double | L17+S4 | 操作：开S13-1+开S29-2(源:L17) | 0 | 0 | 0 | - | 6.0287e-07 | 60724.7157 | 14.6902 | 60739.4059
540 | double | L17+S5 | 操作：开S13-1+开S29-2(源:L17) | 0 | 0 | 0 | - | 6.0287e-07 | 60724.7157 | 14.6902 | 60739.4059
540 | double | L17+S6 | 操作：开S29-2 + 不操作（S6 基本策略） | 1627500 | 0 | 1627500 | - | 6.0287e-07 | 60725.6969 | 14.6902 | 60740.3871
540 | double | L17+S7 | 操作：开S29-2 + 不操作（S7 基本策略） | 0 | 0 | 0 | - | 6.0287e-07 | 60725.6969 | 14.6902 | 60740.3871
540 | double | L17+S8 | 操作：开S29-2(源:L17) | 26800 | 0 | 26800 | - | 6.0287e-07 | 60725.713 | 14.6902 | 60740.4033
540 | double | L17+S9 | 操作：开S29-2 + 不操作（S9 基本策略） | 0 | 0 | 0 | - | 6.0287e-07 | 60725.713 | 14.6902 | 60740.4033
540 | double | L17+S10 | 操作：开S29-2 + 打开开关 S9 | 0 | 0 | 0 | - | 6.0287e-07 | 60725.713 | 14.6902 | 60740.4033
540 | double | L17+S11 | 不操作（L17 基本策略）(源:L17) | 852080 | 0 | 852080 | - | 6.0287e-07 | 60726.2267 | 14.6902 | 60740.917
540 | double | L17+S12 | 不操作（L17 基本策略）(源:L17) | 785080 | 0 | 785080 | - | 6.0287e-07 | 60726.7 | 14.6902 | 60741.3902
540 | double | L17+S13 | 操作：开S29-2 + 不操作（S13 基本策略） | 0 | 0 | 0 | - | 6.0287e-07 | 60726.7 | 14.6902 | 60741.3902
540 | double | L17+S14 | 操作：开S29-2 + 打开开关 S13 | 0 | 0 | 0 | - | 6.0287e-07 | 60726.7 | 14.6902 | 60741.3902
540 | double | L17+S15 | 操作：开S29-2 + 不操作（S15 基本策略） | 0 | 0 | 0 | - | 6.0287e-07 | 60726.7 | 14.6902 | 60741.3902
540 | double | L17+S16 | 操作：开S29-2 + 打开开关 S15 | 0 | 0 | 0 | - | 6.0287e-07 | 60726.7 | 14.6902 | 60741.3902
540 | double | L17+S17 | 操作：开S29-2 + 不操作（S17 基本策略） | 0 | 0 | 0 | - | 6.0287e-07 | 60726.7 | 14.6902 | 60741.3902
540 | double | L17+S18 | 操作：开S29-2 + 打开开关 S17 | 0 | 0 | 0 | - | 6.0287e-07 | 60726.7 | 14.6902 | 60741.3902
540 | double | L17+S19 | 操作：开S29-2 + 不操作（S19 基本策略） | 691000 | 0 | 691000 | - | 6.0287e-07 | 60727.1166 | 14.6902 | 60741.8068
540 | double | L17+S20 | 操作：开S29-2 + 不操作（S20 基本策略） | 266200 | 0 | 266200 | - | 6.0287e-07 | 60727.2771 | 14.6902 | 60741.9673
540 | double | L17+S21 | 操作：开S29-2 + 不操作（S21 基本策略） | 808500 | 0 | 808500 | - | 6.0287e-07 | 60727.7645 | 14.6902 | 60742.4547
540 | double | L17+S22 | 操作：开S29-2 + 不操作（S22 基本策略） | 0 | 0 | 0 | - | 6.0287e-07 | 60727.7645 | 14.6902 | 60742.4547
540 | double | L17+S23 | 操作：开S29-2 + 不操作（S23 基本策略） | 1404800 | 0 | 1404800 | - | 6.0287e-07 | 60728.6114 | 14.6902 | 60743.3016
540 | double | L17+S24 | 操作：开S29-2 + 不操作（S24 基本策略） | 415400 | 0 | 415400 | - | 6.0287e-07 | 60728.8618 | 14.6902 | 60743.5521
540 | double | L17+S25 | 操作：开S29-2 + 不操作（S25 基本策略） | 452000 | 0 | 452000 | - | 6.0287e-07 | 60729.1343 | 14.6902 | 60743.8246
540 | double | L17+S26 | 操作：开S29-2 + 不操作（S26 基本策略） | 0 | 0 | 0 | - | 6.0287e-07 | 60729.1343 | 14.6902 | 60743.8246
540 | double | L17+S27 | 操作：开S62-3+开S29-2(源:L17) | 0 | 0 | 0 | - | 6.0287e-07 | 60729.1343 | 14.6902 | 60743.8246
540 | double | L17+S28 | 操作：开S29-2 + 不操作（S28 基本策略） | 242550 | 0 | 242550 | - | 6.0287e-07 | 60729.2805 | 14.6902 | 60743.9708
540 | double | L12+U46 | 操作：开S13-1 + 不操作（U46 基本策略） | 100500 | 0 | 100500 | - | 1.1627e-05 | 60730.4491 | 14.6902 | 60745.1393
540 | double | L12+U47 | 操作：开S13-1 + 不操作（U47 基本策略） | 708000 | 0 | 708000 | - | 1.1627e-05 | 60738.681 | 14.6902 | 60753.3712
540 | double | L12+U48 | 操作：开S13-1 + 不操作（U48 基本策略） | 281400 | 0 | 281400 | - | 1.1627e-05 | 60741.9528 | 14.6902 | 60756.643
540 | double | L12+U49 | 操作：开S13-1 + 不操作（U49 基本策略） | 949200 | 0 | 949200 | - | 1.1627e-05 | 60752.9891 | 14.6902 | 60767.6794
540 | double | L12+U50 | 操作：开S13-1 + 不操作（U50 基本策略） | 40200 | 0 | 40200 | - | 1.1627e-05 | 60753.4565 | 14.6902 | 60768.1468
540 | double | L12+U51 | 操作：开S13-1 + 不操作（U51 基本策略） | 281400 | 0 | 281400 | - | 1.1627e-05 | 60756.7284 | 14.6902 | 60771.4186
540 | double | L12+U52 | 操作：开S13-1 + 不操作（U52 基本策略） | 134000 | 0 | 134000 | - | 1.1627e-05 | 60758.2864 | 14.6902 | 60772.9766
540 | double | L12+U53 | 操作：开S13-1 + 不操作（U53 基本策略） | 452000 | 0 | 452000 | - | 1.1627e-05 | 60763.5418 | 14.6902 | 60778.2321
540 | double | L12+U54 | 操作：开S13-1 + 不操作（U54 基本策略） | 100500 | 0 | 100500 | - | 1.1627e-05 | 60764.7103 | 14.6902 | 60779.4006
540 | double | L12+U55 | 操作：开S13-1 + 不操作（U55 基本策略） | 134000 | 0 | 134000 | - | 1.1627e-05 | 60766.2683 | 14.6902 | 60780.9586
540 | double | L12+U56 | 操作：开S13-1 + 不操作（U56 基本策略） | 90400 | 0 | 90400 | - | 1.1627e-05 | 60767.3194 | 14.6902 | 60782.0097
540 | double | L12+U57 | 操作：开S13-1 + 不操作（U57 基本策略） | 80400 | 0 | 80400 | - | 1.1627e-05 | 60768.2542 | 14.6902 | 60782.9445
540 | double | L12+U58 | 操作：开S13-1 + 不操作（U58 基本策略） | 212400 | 0 | 212400 | - | 1.1627e-05 | 60770.7238 | 14.6902 | 60785.414
540 | double | L12+U59 | 操作：开S13-1 + 不操作（U59 基本策略） | 30150 | 0 | 30150 | - | 1.1627e-05 | 60771.0744 | 14.6902 | 60785.7646
540 | double | L12+U60 | 操作：开S13-1 + 不操作（U60 基本策略） | 40200 | 0 | 40200 | - | 1.1627e-05 | 60771.5418 | 14.6902 | 60786.232
540 | double | L12+U61 | 操作：开S13-1 + 不操作（U61 基本策略） | 318600 | 0 | 318600 | - | 1.1627e-05 | 60775.2461 | 14.6902 | 60789.9364
540 | double | L12+U62 | 操作：开S13-1 + 不操作（U62 基本策略） | 80400 | 0 | 80400 | - | 1.1627e-05 | 60776.1809 | 14.6902 | 60790.8712
540 | double | L12+S1 | 操作：开S13-1+开S29-2(源:L12) | 0 | 0 | 0 | - | 4.6368e-06 | 60776.1809 | 14.6902 | 60790.8712
540 | double | L12+S2 | 操作：关S5+开S13-1(源:L12) | 1898600 | 0 | 1898600 | - | 4.6368e-06 | 60784.9844 | 14.6902 | 60799.6746
540 | double | L12+S3 | 操作：开S13-1(源:L12) | 1646000 | 0 | 1646000 | - | 4.6368e-06 | 60792.6166 | 14.6902 | 60807.3068
540 | double | L12+S4 | 操作：开S13-1(源:L12) | 1181000 | 0 | 1181000 | - | 4.6368e-06 | 60798.0927 | 14.6902 | 60812.7829
540 | double | L12+S5 | 操作：开S13-1(源:L12) | 708000 | 0 | 708000 | - | 4.6368e-06 | 60801.3755 | 14.6902 | 60816.0658
540 | double | L12+S6 | 操作：开S13-1 + 不操作（S6 基本策略） | 1627500 | 0 | 1627500 | - | 4.6368e-06 | 60808.922 | 14.6902 | 60823.6122
540 | double | L12+S7 | 操作：开S13-1 + 不操作（S7 基本策略） | 0 | 0 | 0 | - | 4.6368e-06 | 60808.922 | 14.6902 | 60823.6122
540 | double | L12+S8 | 操作：开S13-1+开S29-2(源:L12) | 0 | 0 | 0 | - | 4.6368e-06 | 60808.922 | 14.6902 | 60823.6122
540 | double | L12+S9 | 操作：开S13-1 + 不操作（S9 基本策略） | 0 | 0 | 0 | - | 4.6368e-06 | 60808.922 | 14.6902 | 60823.6122
540 | double | L12+S10 | 操作：开S13-1 + 打开开关 S9 | 0 | 0 | 0 | - | 4.6368e-06 | 60808.922 | 14.6902 | 60823.6122
540 | double | L12+S11 | 操作：开S13-1+开S29-2(源:L12) | 0 | 0 | 0 | - | 4.6368e-06 | 60808.922 | 14.6902 | 60823.6122
540 | double | L12+S12 | 操作：开S13-1+开S29-2(源:L12) | 0 | 0 | 0 | - | 4.6368e-06 | 60808.922 | 14.6902 | 60823.6122
540 | double | L12+S13 | 操作：开S13-1 + 不操作（S13 基本策略） | 0 | 0 | 0 | - | 4.6368e-06 | 60808.922 | 14.6902 | 60823.6122
540 | double | L12+S14 | 操作：开S13-1 + 打开开关 S13 | 0 | 0 | 0 | - | 4.6368e-06 | 60808.922 | 14.6902 | 60823.6122
540 | double | L12+S15 | 操作：开S13-1 + 不操作（S15 基本策略） | 0 | 0 | 0 | - | 4.6368e-06 | 60808.922 | 14.6902 | 60823.6122
540 | double | L12+S16 | 操作：开S13-1 + 打开开关 S15 | 0 | 0 | 0 | - | 4.6368e-06 | 60808.922 | 14.6902 | 60823.6122
540 | double | L12+S17 | 操作：开S13-1 + 不操作（S17 基本策略） | 0 | 0 | 0 | - | 4.6368e-06 | 60808.922 | 14.6902 | 60823.6122
540 | double | L12+S18 | 操作：开S13-1 + 打开开关 S17 | 0 | 0 | 0 | - | 4.6368e-06 | 60808.922 | 14.6902 | 60823.6122
540 | double | L12+S19 | 操作：开S13-1 + 不操作（S19 基本策略） | 691000 | 0 | 691000 | - | 4.6368e-06 | 60812.126 | 14.6902 | 60826.8162
540 | double | L12+S20 | 操作：开S13-1 + 不操作（S20 基本策略） | 266200 | 0 | 266200 | - | 4.6368e-06 | 60813.3603 | 14.6902 | 60828.0506
540 | double | L12+S21 | 操作：开S13-1 + 不操作（S21 基本策略） | 808500 | 0 | 808500 | - | 4.6368e-06 | 60817.1092 | 14.6902 | 60831.7994
540 | double | L12+S22 | 操作：开S13-1 + 不操作（S22 基本策略） | 0 | 0 | 0 | - | 4.6368e-06 | 60817.1092 | 14.6902 | 60831.7994
540 | double | L12+S23 | 操作：开S13-1 + 不操作（S23 基本策略） | 1404800 | 0 | 1404800 | - | 4.6368e-06 | 60823.623 | 14.6902 | 60838.3132
540 | double | L12+S24 | 操作：开S13-1 + 不操作（S24 基本策略） | 415400 | 0 | 415400 | - | 4.6368e-06 | 60825.5491 | 14.6902 | 60840.2394
540 | double | L12+S25 | 操作：开S13-1 + 不操作（S25 基本策略） | 452000 | 0 | 452000 | - | 4.6368e-06 | 60827.645 | 14.6902 | 60842.3352
540 | double | L12+S26 | 操作：开S13-1 + 不操作（S26 基本策略） | 0 | 0 | 0 | - | 4.6368e-06 | 60827.645 | 14.6902 | 60842.3352
540 | double | L12+S27 | 操作：开S62-3+开S13-1(源:L12) | 0 | 0 | 0 | - | 4.6368e-06 | 60827.645 | 14.6902 | 60842.3352
540 | double | L12+S28 | 操作：开S13-1 + 不操作（S28 基本策略） | 242550 | 0 | 242550 | - | 4.6368e-06 | 60828.7696 | 14.6902 | 60843.4599
540 | double | L12+S29 | 操作：开S62-3+开S13-1(源:L12) | 0 | 0 | 0 | - | 4.6368e-06 | 60828.7696 | 14.6902 | 60843.4599
540 | double | L12+S13-1 | 不操作（L12 基本策略）(源:L12) | 40200 | 0 | 40200 | - | 4.6368e-06 | 60828.956 | 14.6902 | 60843.6463
540 | double | L12+S29-2 | 操作：开S13-1(源:L12) | 0 | 0 | 0 | - | 4.6368e-06 | 60828.956 | 14.6902 | 60843.6463
540 | double | L12+S62-3 | 操作：开S13-1(源:L12) | 0 | 0 | 0 | - | 4.6368e-06 | 60828.956 | 14.6902 | 60843.6463
540 | double | L12+CB1 | 操作：开S13-1+开S29-2(源:L12) | 0 | 0 | 0 | - | 4.6368e-06 | 60828.956 | 14.6902 | 60843.6463
540 | double | L12+CB2 | 操作：开S62-3+开S13-1(源:L12) | 0 | 0 | 0 | - | 4.6368e-06 | 60828.956 | 14.6902 | 60843.6463
540 | double | L12+CB3 | 操作：开S62-3+开S13-1(源:L12) | 0 | 0 | 0 | - | 4.6368e-06 | 60828.956 | 14.6902 | 60843.6463
540 | double | L12+DG1 | 操作：开S13-1 + 打开开关 S7 | 0 | 0 | 0 | - | 1.1627e-05 | 60828.956 | 14.6902 | 60843.6463
540 | double | L12+DG2 | 操作：开S13-1 + 打开开关 S9 | 0 | 0 | 0 | - | 1.1627e-05 | 60828.956 | 14.6902 | 60843.6463
540 | double | L12+DG3 | 操作：开S13-1 + 打开开关 S13 | 0 | 0 | 0 | - | 1.1627e-05 | 60828.956 | 14.6902 | 60843.6463
540 | double | L12+DG4 | 操作：开S13-1 + 打开开关 S15 | 0 | 0 | 0 | - | 1.1627e-05 | 60828.956 | 14.6902 | 60843.6463
540 | double | L12+DG5 | 操作：开S13-1 + 打开开关 S17 | 0 | 0 | 0 | - | 1.1627e-05 | 60828.956 | 14.6902 | 60843.6463
540 | double | L12+DG6 | 操作：开S13-1 + 打开开关 S22 | 0 | 0 | 0 | - | 1.1627e-05 | 60828.956 | 14.6902 | 60843.6463
540 | double | L12+DG7 | 操作：开S13-1 + 不操作（DG7 基本策略） | 0 | 0 | 0 | - | 1.1627e-05 | 60828.956 | 14.6902 | 60843.6463
540 | double | L12+DG8 | 操作：开S13-1 + 打开开关 S26 | 0 | 0 | 0 | - | 1.1627e-05 | 60828.956 | 14.6902 | 60843.6463
540 | double | L28+U16 | 不操作（L28 基本策略） + 不操作（U16 基本策略） | 271200 | 0 | 271200 | - | 9.1554e-06 | 60831.439 | 14.6902 | 60846.1292
540 | double | L28+U17 | 不操作（L28 基本策略） + 不操作（U17 基本策略） | 26800 | 0 | 26800 | - | 9.1554e-06 | 60831.6843 | 14.6902 | 60846.3746
540 | double | L28+U18 | 不操作（L28 基本策略） + 不操作（U18 基本策略） | 354000 | 0 | 354000 | - | 9.1554e-06 | 60834.9253 | 14.6902 | 60849.6156
540 | double | L28+U19 | 不操作（L28 基本策略） + 不操作（U19 基本策略） | 16080 | 0 | 16080 | - | 9.1554e-06 | 60835.0726 | 14.6902 | 60849.7628
540 | double | L28+U20 | 不操作（L28 基本策略） + 不操作（U20 基本策略） | 40200 | 0 | 40200 | - | 9.1554e-06 | 60835.4406 | 14.6902 | 60850.1309
540 | double | L28+U21 | 不操作（L28 基本策略） + 不操作（U21 基本策略） | 212400 | 0 | 212400 | - | 9.1554e-06 | 60837.3852 | 14.6902 | 60852.0755
540 | double | L28+U22 | 不操作（L28 基本策略） + 不操作（U22 基本策略） | 40200 | 0 | 40200 | - | 9.1554e-06 | 60837.7533 | 14.6902 | 60852.4435
540 | double | L28+U23 | 不操作（L28 基本策略） + 不操作（U23 基本策略） | 40200 | 0 | 40200 | - | 9.1554e-06 | 60838.1213 | 14.6902 | 60852.8116
540 | double | L28+U24 | 不操作（L28 基本策略） + 不操作（U24 基本策略） | 26800 | 0 | 26800 | - | 9.1554e-06 | 60838.3667 | 14.6902 | 60853.0569
540 | double | L28+U25 | 不操作（L28 基本策略） + 不操作（U25 基本策略） | 40200 | 0 | 40200 | - | 9.1554e-06 | 60838.7347 | 14.6902 | 60853.425
540 | double | L28+U26 | 不操作（L28 基本策略） + 不操作（U26 基本策略） | 26800 | 0 | 26800 | - | 9.1554e-06 | 60838.9801 | 14.6902 | 60853.6703
540 | double | L28+U27 | 不操作（L28 基本策略） + 不操作（U27 基本策略） | 135600 | 0 | 135600 | - | 9.1554e-06 | 60840.2216 | 14.6902 | 60854.9118
540 | double | L28+U28 | 不操作（L28 基本策略） + 不操作（U28 基本策略） | 67000 | 0 | 67000 | - | 9.1554e-06 | 60840.835 | 14.6902 | 60855.5252
540 | double | L28+U29 | 不操作（L28 基本策略） + 不操作（U29 基本策略） | 212400 | 0 | 212400 | - | 9.1554e-06 | 60842.7796 | 14.6902 | 60857.4698
540 | double | L28+U30 | 不操作（L28 基本策略） + 不操作（U30 基本策略） | 67000 | 0 | 67000 | - | 9.1554e-06 | 60843.393 | 14.6902 | 60858.0833
540 | double | L28+U31 | 不操作（L28 基本策略） + 不操作（U31 基本策略） | 271200 | 0 | 271200 | - | 9.1554e-06 | 60845.876 | 14.6902 | 60860.5662
540 | double | L28+U32 | 不操作（L28 基本策略） + 不操作（U32 基本策略） | 708000 | 0 | 708000 | - | 9.1554e-06 | 60852.358 | 14.6902 | 60867.0482
540 | double | L28+U33 | 不操作（L28 基本策略） + 不操作（U33 基本策略） | 339000 | 0 | 339000 | - | 9.1554e-06 | 60855.4617 | 14.6902 | 60870.1519
540 | double | L28+U34 | 不操作（L28 基本策略） + 不操作（U34 基本策略） | 203400 | 0 | 203400 | - | 9.1554e-06 | 60857.3239 | 14.6902 | 60872.0141
540 | double | L28+U35 | 不操作（L28 基本策略） + 不操作（U35 基本策略） | 26800 | 0 | 26800 | - | 9.1554e-06 | 60857.5692 | 14.6902 | 60872.2595
540 | double | L28+U36 | 不操作（L28 基本策略） + 不操作（U36 基本策略） | 354000 | 0 | 354000 | - | 9.1554e-06 | 60860.8103 | 14.6902 | 60875.5005
540 | double | L28+U37 | 不操作（L28 基本策略） + 不操作（U37 基本策略） | 60300 | 0 | 60300 | - | 9.1554e-06 | 60861.3623 | 14.6902 | 60876.0526
540 | double | L28+U38 | 不操作（L28 基本策略） + 不操作（U38 基本策略） | 474600 | 0 | 474600 | - | 9.1554e-06 | 60865.7075 | 14.6902 | 60880.3977
540 | double | L28+U39 | 不操作（L28 基本策略） + 不操作（U39 基本策略） | 60300 | 0 | 60300 | - | 9.1554e-06 | 60866.2596 | 14.6902 | 60880.9498
540 | double | L28+U40 | 不操作（L28 基本策略） + 不操作（U40 基本策略） | 424800 | 0 | 424800 | - | 9.1554e-06 | 60870.1488 | 14.6902 | 60884.839
540 | double | L28+U41 | 不操作（L28 基本策略） + 不操作（U41 基本策略） | 40200 | 0 | 40200 | - | 9.1554e-06 | 60870.5168 | 14.6902 | 60885.2071
540 | double | L28+U42 | 不操作（L28 基本策略） + 不操作（U42 基本策略） | 226000 | 0 | 226000 | - | 9.1554e-06 | 60872.5859 | 14.6902 | 60887.2762
540 | double | L28+U43 | 不操作（L28 基本策略） + 不操作（U43 基本策略） | 26800 | 0 | 26800 | - | 9.1554e-06 | 60872.8313 | 14.6902 | 60887.5216
540 | double | L28+U44 | 不操作（L28 基本策略） + 不操作（U44 基本策略） | 40200 | 0 | 40200 | - | 9.1554e-06 | 60873.1994 | 14.6902 | 60887.8896
540 | double | L28+U45 | 不操作（L28 基本策略） + 不操作（U45 基本策略） | 424800 | 0 | 424800 | - | 9.1554e-06 | 60877.0886 | 14.6902 | 60891.7788
540 | double | L11+U31 | 操作：开S13-1 + 不操作（U31 基本策略） | 271200 | 0 | 271200 | - | 4.7921e-06 | 60878.3882 | 14.6902 | 60893.0784
540 | double | L11+U32 | 操作：开S13-1 + 不操作（U32 基本策略） | 708000 | 0 | 708000 | - | 4.7921e-06 | 60881.781 | 14.6902 | 60896.4712
540 | double | L11+U33 | 操作：开S13-1 + 不操作（U33 基本策略） | 339000 | 0 | 339000 | - | 4.7921e-06 | 60883.4055 | 14.6902 | 60898.0957
540 | double | L11+U34 | 操作：开S13-1 + 不操作（U34 基本策略） | 203400 | 0 | 203400 | - | 4.7921e-06 | 60884.3802 | 14.6902 | 60899.0704
540 | double | L11+U35 | 操作：开S13-1 + 不操作（U35 基本策略） | 26800 | 0 | 26800 | - | 4.7921e-06 | 60884.5086 | 14.6902 | 60899.1989
540 | double | L11+U36 | 操作：开S13-1 + 不操作（U36 基本策略） | 354000 | 0 | 354000 | - | 4.7921e-06 | 60886.205 | 14.6902 | 60900.8952
540 | double | L11+U37 | 操作：开S13-1 + 不操作（U37 基本策略） | 60300 | 0 | 60300 | - | 4.7921e-06 | 60886.494 | 14.6902 | 60901.1842
540 | double | L11+U38 | 操作：开S13-1 + 不操作（U38 基本策略） | 474600 | 0 | 474600 | - | 4.7921e-06 | 60888.7683 | 14.6902 | 60903.4585
540 | double | L11+U39 | 操作：开S13-1 + 不操作（U39 基本策略） | 60300 | 0 | 60300 | - | 4.7921e-06 | 60889.0572 | 14.6902 | 60903.7475
540 | double | L11+U40 | 操作：开S13-1 + 不操作（U40 基本策略） | 424800 | 0 | 424800 | - | 4.7921e-06 | 60891.0929 | 14.6902 | 60905.7832
540 | double | L11+U41 | 操作：开S13-1 + 不操作（U41 基本策略） | 40200 | 0 | 40200 | - | 4.7921e-06 | 60891.2855 | 14.6902 | 60905.9758
540 | double | L11+U42 | 操作：开S13-1 + 不操作（U42 基本策略） | 226000 | 0 | 226000 | - | 4.7921e-06 | 60892.3686 | 14.6902 | 60907.0588
540 | double | L11+U43 | 操作：开S13-1 + 不操作（U43 基本策略） | 26800 | 0 | 26800 | - | 4.7921e-06 | 60892.497 | 14.6902 | 60907.1872
540 | double | L11+U44 | 操作：开S13-1 + 不操作（U44 基本策略） | 40200 | 0 | 40200 | - | 4.7921e-06 | 60892.6896 | 14.6902 | 60907.3799
540 | double | L11+U45 | 操作：开S13-1 + 不操作（U45 基本策略） | 424800 | 0 | 424800 | - | 4.7921e-06 | 60894.7253 | 14.6902 | 60909.4155
540 | double | L11+U46 | 操作：开S13-1 + 不操作（U46 基本策略） | 100500 | 0 | 100500 | - | 4.7921e-06 | 60895.2069 | 14.6902 | 60909.8971
540 | double | L11+U47 | 操作：开S13-1 + 不操作（U47 基本策略） | 708000 | 0 | 708000 | - | 4.7921e-06 | 60898.5997 | 14.6902 | 60913.2899
540 | double | L11+U48 | 操作：开S13-1 + 不操作（U48 基本策略） | 281400 | 0 | 281400 | - | 4.7921e-06 | 60899.9482 | 14.6902 | 60914.6384
540 | double | L11+U49 | 操作：开S13-1 + 不操作（U49 基本策略） | 949200 | 0 | 949200 | - | 4.7921e-06 | 60904.4968 | 14.6902 | 60919.187
540 | double | L11+U50 | 操作：开S13-1 + 不操作（U50 基本策略） | 40200 | 0 | 40200 | - | 4.7921e-06 | 60904.6894 | 14.6902 | 60919.3797
540 | double | L11+U51 | 操作：开S13-1 + 不操作（U51 基本策略） | 281400 | 0 | 281400 | - | 4.7921e-06 | 60906.0379 | 14.6902 | 60920.7282
540 | double | L11+U52 | 操作：开S13-1 + 不操作（U52 基本策略） | 134000 | 0 | 134000 | - | 4.7921e-06 | 60906.6801 | 14.6902 | 60921.3703
540 | double | L11+U53 | 操作：开S13-1 + 不操作（U53 基本策略） | 452000 | 0 | 452000 | - | 4.7921e-06 | 60908.8461 | 14.6902 | 60923.5363
540 | double | L11+U54 | 操作：开S13-1 + 不操作（U54 基本策略） | 100500 | 0 | 100500 | - | 4.7921e-06 | 60909.3277 | 14.6902 | 60924.0179
540 | double | L11+U55 | 操作：开S13-1 + 不操作（U55 基本策略） | 134000 | 0 | 134000 | - | 4.7921e-06 | 60909.9698 | 14.6902 | 60924.6601
540 | double | L11+U56 | 操作：开S13-1 + 不操作（U56 基本策略） | 90400 | 0 | 90400 | - | 4.7921e-06 | 60910.403 | 14.6902 | 60925.0933
540 | double | L11+U57 | 操作：开S13-1 + 不操作（U57 基本策略） | 80400 | 0 | 80400 | - | 4.7921e-06 | 60910.7883 | 14.6902 | 60925.4785
540 | double | L11+U58 | 操作：开S13-1 + 不操作（U58 基本策略） | 212400 | 0 | 212400 | - | 4.7921e-06 | 60911.8061 | 14.6902 | 60926.4964
540 | double | L11+U59 | 操作：开S13-1 + 不操作（U59 基本策略） | 30150 | 0 | 30150 | - | 4.7921e-06 | 60911.9506 | 14.6902 | 60926.6409
540 | double | L11+U60 | 操作：开S13-1 + 不操作（U60 基本策略） | 40200 | 0 | 40200 | - | 4.7921e-06 | 60912.1432 | 14.6902 | 60926.8335
540 | double | L29+U1 | 打开开关 S13 + 不操作（U1 基本策略） | 26800 | 0 | 26800 | - | 1.0076e-06 | 60912.1703 | 14.6902 | 60926.8605
540 | double | L29+U2 | 打开开关 S13 + 不操作（U2 基本策略） | 40200 | 0 | 40200 | - | 1.0076e-06 | 60912.2108 | 14.6902 | 60926.901
540 | double | L29+U3 | 打开开关 S13 + 不操作（U3 基本策略） | 40200 | 0 | 40200 | - | 1.0076e-06 | 60912.2513 | 14.6902 | 60926.9415
540 | double | L29+U4 | 打开开关 S13 + 不操作（U4 基本策略） | 40200 | 0 | 40200 | - | 1.0076e-06 | 60912.2918 | 14.6902 | 60926.982
540 | double | L29+U5 | 打开开关 S13 + 不操作（U5 基本策略） | 67000 | 0 | 67000 | - | 1.0076e-06 | 60912.3593 | 14.6902 | 60927.0495
540 | double | L29+U6 | 打开开关 S13 + 不操作（U6 基本策略） | 40200 | 0 | 40200 | - | 1.0076e-06 | 60912.3998 | 14.6902 | 60927.09
540 | double | L29+U7 | 打开开关 S13 + 不操作（U7 基本策略） | 212400 | 0 | 212400 | - | 1.0076e-06 | 60912.6138 | 14.6902 | 60927.3041
540 | double | L29+U8 | 打开开关 S13 + 不操作（U8 基本策略） | 40200 | 0 | 40200 | - | 1.0076e-06 | 60912.6543 | 14.6902 | 60927.3446
540 | double | L29+U9 | 打开开关 S13 + 不操作（U9 基本策略） | 424800 | 0 | 424800 | - | 1.0076e-06 | 60913.0824 | 14.6902 | 60927.7726
540 | double | L29+U10 | 打开开关 S13 + 不操作（U10 基本策略） | 134000 | 0 | 134000 | - | 1.0076e-06 | 60913.2174 | 14.6902 | 60927.9076
540 | double | L29+U11 | 打开开关 S13 + 不操作（U11 基本策略） | 339000 | 0 | 339000 | - | 1.0076e-06 | 60913.559 | 14.6902 | 60928.2492
540 | double | L29+U12 | 打开开关 S13 + 不操作（U12 基本策略） | 708000 | 0 | 708000 | - | 1.0076e-06 | 60914.2724 | 14.6902 | 60928.9626
540 | double | L29+U13 | 打开开关 S13 + 不操作（U13 基本策略） | 40200 | 0 | 40200 | - | 1.0076e-06 | 60914.3129 | 14.6902 | 60929.0032
540 | double | L29+U14 | 打开开关 S13 + 不操作（U14 基本策略） | 1486800 | 0 | 1486800 | - | 1.0076e-06 | 60915.8111 | 14.6902 | 60930.5013
540 | double | L29+U15 | 打开开关 S13 + 不操作（U15 基本策略） | 140700 | 0 | 140700 | - | 1.0076e-06 | 60915.9529 | 14.6902 | 60930.6431
540 | double | L29+U16 | 打开开关 S13 + 不操作（U16 基本策略） | 271200 | 0 | 271200 | - | 1.0076e-06 | 60916.2261 | 14.6902 | 60930.9164
540 | double | L29+U17 | 打开开关 S13 + 不操作（U17 基本策略） | 26800 | 0 | 26800 | - | 1.0076e-06 | 60916.2531 | 14.6902 | 60930.9434
540 | double | L29+U18 | 打开开关 S13 + 不操作（U18 基本策略） | 354000 | 0 | 354000 | - | 1.0076e-06 | 60916.6098 | 14.6902 | 60931.3001
540 | double | L29+U19 | 打开开关 S13 + 不操作（U19 基本策略） | 16080 | 0 | 16080 | - | 1.0076e-06 | 60916.626 | 14.6902 | 60931.3163
540 | double | L29+U20 | 打开开关 S13 + 不操作（U20 基本策略） | 40200 | 0 | 40200 | - | 1.0076e-06 | 60916.6665 | 14.6902 | 60931.3568
540 | double | L29+U21 | 打开开关 S13 + 不操作（U21 基本策略） | 212400 | 0 | 212400 | - | 1.0076e-06 | 60916.8806 | 14.6902 | 60931.5708
540 | double | L29+U22 | 打开开关 S13 + 不操作（U22 基本策略） | 40200 | 0 | 40200 | - | 1.0076e-06 | 60916.9211 | 14.6902 | 60931.6113
540 | double | L29+U23 | 打开开关 S13 + 不操作（U23 基本策略） | 40200 | 0 | 40200 | - | 1.0076e-06 | 60916.9616 | 14.6902 | 60931.6518
540 | double | L29+U24 | 打开开关 S13 + 不操作（U24 基本策略） | 26800 | 0 | 26800 | - | 1.0076e-06 | 60916.9886 | 14.6902 | 60931.6788
540 | double | L29+U25 | 打开开关 S13 + 不操作（U25 基本策略） | 40200 | 0 | 40200 | - | 1.0076e-06 | 60917.0291 | 14.6902 | 60931.7193
540 | double | L29+U26 | 打开开关 S13 + 不操作（U26 基本策略） | 26800 | 0 | 26800 | - | 1.0076e-06 | 60917.0561 | 14.6902 | 60931.7463
540 | double | L29+U27 | 打开开关 S13 + 不操作（U27 基本策略） | 135600 | 0 | 135600 | - | 1.0076e-06 | 60917.1927 | 14.6902 | 60931.883
540 | double | L29+U28 | 打开开关 S13 + 不操作（U28 基本策略） | 67000 | 0 | 67000 | - | 1.0076e-06 | 60917.2602 | 14.6902 | 60931.9505
540 | double | L29+U29 | 打开开关 S13 + 不操作（U29 基本策略） | 212400 | 0 | 212400 | - | 1.0076e-06 | 60917.4743 | 14.6902 | 60932.1645
540 | double | L29+U30 | 不操作（L29 基本策略） + 打开开关 S13 | 67000 | 0 | 67000 | - | 1.0076e-06 | 60917.5418 | 14.6902 | 60932.232
540 | double | L29+U31 | 不操作（L29 基本策略） + 打开开关 S13 | 271200 | 0 | 271200 | - | 1.0076e-06 | 60917.8151 | 14.6902 | 60932.5053
540 | double | L29+U32 | 不操作（L29 基本策略） + 打开开关 S13 | 708000 | 0 | 708000 | - | 1.0076e-06 | 60918.5285 | 14.6902 | 60933.2187
540 | double | L29+U33 | 打开开关 S13 + 不操作（U33 基本策略） | 339000 | 0 | 339000 | - | 1.0076e-06 | 60918.8701 | 14.6902 | 60933.5603
540 | double | L29+U34 | 打开开关 S13 + 不操作（U34 基本策略） | 203400 | 0 | 203400 | - | 1.0076e-06 | 60919.075 | 14.6902 | 60933.7653
540 | double | L29+U35 | 打开开关 S13 + 不操作（U35 基本策略） | 26800 | 0 | 26800 | - | 1.0076e-06 | 60919.102 | 14.6902 | 60933.7923
540 | double | L29+U36 | 打开开关 S13 + 不操作（U36 基本策略） | 354000 | 0 | 354000 | - | 1.0076e-06 | 60919.4587 | 14.6902 | 60934.149
540 | double | L29+U37 | 打开开关 S13 + 不操作（U37 基本策略） | 60300 | 0 | 60300 | - | 1.0076e-06 | 60919.5195 | 14.6902 | 60934.2097
540 | double | L29+U38 | 打开开关 S13 + 不操作（U38 基本策略） | 474600 | 0 | 474600 | - | 1.0076e-06 | 60919.9977 | 14.6902 | 60934.688
540 | double | L29+U39 | 打开开关 S13 + 不操作（U39 基本策略） | 60300 | 0 | 60300 | - | 1.0076e-06 | 60920.0585 | 14.6902 | 60934.7487
540 | double | L29+U40 | 打开开关 S13 + 不操作（U40 基本策略） | 424800 | 0 | 424800 | - | 1.0076e-06 | 60920.4865 | 14.6902 | 60935.1768
540 | double | L29+U41 | 打开开关 S13 + 不操作（U41 基本策略） | 40200 | 0 | 40200 | - | 1.0076e-06 | 60920.527 | 14.6902 | 60935.2173
540 | double | L29+U42 | 打开开关 S13 + 不操作（U42 基本策略） | 226000 | 0 | 226000 | - | 1.0076e-06 | 60920.7548 | 14.6902 | 60935.445
540 | double | L29+U43 | 打开开关 S13 + 不操作（U43 基本策略） | 26800 | 0 | 26800 | - | 1.0076e-06 | 60920.7818 | 14.6902 | 60935.472
540 | double | L29+U44 | 打开开关 S13 + 不操作（U44 基本策略） | 40200 | 0 | 40200 | - | 1.0076e-06 | 60920.8223 | 14.6902 | 60935.5125
540 | double | L29+U45 | 打开开关 S13 + 不操作（U45 基本策略） | 424800 | 0 | 424800 | - | 1.0076e-06 | 60921.2503 | 14.6902 | 60935.9406
540 | double | L29+U46 | 打开开关 S13 + 不操作（U46 基本策略） | 100500 | 0 | 100500 | - | 1.0076e-06 | 60921.3516 | 14.6902 | 60936.0418
540 | double | L29+U47 | 打开开关 S13 + 不操作（U47 基本策略） | 708000 | 0 | 708000 | - | 1.0076e-06 | 60922.065 | 14.6902 | 60936.7552
540 | double | L29+U48 | 打开开关 S13 + 不操作（U48 基本策略） | 281400 | 0 | 281400 | - | 1.0076e-06 | 60922.3486 | 14.6902 | 60937.0388
540 | double | L29+U49 | 打开开关 S13 + 不操作（U49 基本策略） | 949200 | 0 | 949200 | - | 1.0076e-06 | 60923.305 | 14.6902 | 60937.9953
540 | double | L29+U50 | 打开开关 S13 + 不操作（U50 基本策略） | 40200 | 0 | 40200 | - | 1.0076e-06 | 60923.3455 | 14.6902 | 60938.0358
540 | double | L29+U51 | 打开开关 S13 + 不操作（U51 基本策略） | 281400 | 0 | 281400 | - | 1.0076e-06 | 60923.6291 | 14.6902 | 60938.3193
540 | double | L29+U52 | 打开开关 S13 + 不操作（U52 基本策略） | 134000 | 0 | 134000 | - | 1.0076e-06 | 60923.7641 | 14.6902 | 60938.4543
540 | double | L29+U53 | 打开开关 S13 + 不操作（U53 基本策略） | 452000 | 0 | 452000 | - | 1.0076e-06 | 60924.2195 | 14.6902 | 60938.9098
540 | double | L29+U54 | 打开开关 S13 + 不操作（U54 基本策略） | 100500 | 0 | 100500 | - | 1.0076e-06 | 60924.3208 | 14.6902 | 60939.0111
540 | double | L29+U55 | 打开开关 S13 + 不操作（U55 基本策略） | 134000 | 0 | 134000 | - | 1.0076e-06 | 60924.4558 | 14.6902 | 60939.1461
540 | double | L29+U56 | 打开开关 S13 + 不操作（U56 基本策略） | 90400 | 0 | 90400 | - | 1.0076e-06 | 60924.5469 | 14.6902 | 60939.2372
540 | double | L29+U57 | 打开开关 S13 + 不操作（U57 基本策略） | 80400 | 0 | 80400 | - | 1.0076e-06 | 60924.6279 | 14.6902 | 60939.3182
540 | double | L29+U58 | 打开开关 S13 + 不操作（U58 基本策略） | 212400 | 0 | 212400 | - | 1.0076e-06 | 60924.842 | 14.6902 | 60939.5322
540 | double | L29+U59 | 打开开关 S13 + 不操作（U59 基本策略） | 30150 | 0 | 30150 | - | 1.0076e-06 | 60924.8724 | 14.6902 | 60939.5626
540 | double | L29+U60 | 打开开关 S13 + 不操作（U60 基本策略） | 40200 | 0 | 40200 | - | 1.0076e-06 | 60924.9129 | 14.6902 | 60939.6031
540 | double | L18+U16 | 操作：开S29-2 + 不操作（U16 基本策略） | 271200 | 0 | 271200 | - | 1.1967e-06 | 60925.2374 | 14.6902 | 60939.9276
540 | double | L18+U17 | 操作：开S29-2 + 不操作（U17 基本策略） | 26800 | 0 | 26800 | - | 1.1967e-06 | 60925.2695 | 14.6902 | 60939.9597
540 | double | L18+U18 | 操作：开S29-2 + 不操作（U18 基本策略） | 354000 | 0 | 354000 | - | 1.1967e-06 | 60925.6931 | 14.6902 | 60940.3833
540 | double | L18+U19 | 操作：开S29-2 + 不操作（U19 基本策略） | 16080 | 0 | 16080 | - | 1.1967e-06 | 60925.7123 | 14.6902 | 60940.4026
540 | double | L18+U20 | 操作：开S29-2 + 不操作（U20 基本策略） | 40200 | 0 | 40200 | - | 1.1967e-06 | 60925.7604 | 14.6902 | 60940.4507
540 | double | L18+U21 | 操作：开S29-2 + 不操作（U21 基本策略） | 212400 | 0 | 212400 | - | 1.1967e-06 | 60926.0146 | 14.6902 | 60940.7048
540 | double | L18+U22 | 操作：开S29-2 + 不操作（U22 基本策略） | 40200 | 0 | 40200 | - | 1.1967e-06 | 60926.0627 | 14.6902 | 60940.7529
540 | double | L18+U23 | 操作：开S29-2 + 不操作（U23 基本策略） | 40200 | 0 | 40200 | - | 1.1967e-06 | 60926.1108 | 14.6902 | 60940.801
540 | double | L18+U24 | 操作：开S29-2 + 不操作（U24 基本策略） | 26800 | 0 | 26800 | - | 1.1967e-06 | 60926.1429 | 14.6902 | 60940.8331
540 | double | L18+U25 | 操作：开S29-2 + 不操作（U25 基本策略） | 40200 | 0 | 40200 | - | 1.1967e-06 | 60926.191 | 14.6902 | 60940.8812
540 | double | L18+U26 | 操作：开S29-2 + 不操作（U26 基本策略） | 26800 | 0 | 26800 | - | 1.1967e-06 | 60926.223 | 14.6902 | 60940.9133
540 | double | L18+U27 | 操作：开S29-2 + 不操作（U27 基本策略） | 135600 | 0 | 135600 | - | 1.1967e-06 | 60926.3853 | 14.6902 | 60941.0756
540 | double | L18+U28 | 操作：开S29-2 + 不操作（U28 基本策略） | 67000 | 0 | 67000 | - | 1.1967e-06 | 60926.4655 | 14.6902 | 60941.1557
540 | double | L18+U29 | 操作：开S29-2 + 不操作（U29 基本策略） | 212400 | 0 | 212400 | - | 1.1967e-06 | 60926.7197 | 14.6902 | 60941.4099
540 | double | L18+U30 | 操作：开S29-2 + 不操作（U30 基本策略） | 67000 | 0 | 67000 | - | 1.1967e-06 | 60926.7998 | 14.6902 | 60941.4901
540 | double | L18+U31 | 操作：开S29-2 + 不操作（U31 基本策略） | 271200 | 0 | 271200 | - | 1.1967e-06 | 60927.1244 | 14.6902 | 60941.8146
540 | double | L18+U32 | 操作：开S29-2 + 不操作（U32 基本策略） | 708000 | 0 | 708000 | - | 1.1967e-06 | 60927.9716 | 14.6902 | 60942.6618
540 | double | L18+U33 | 操作：开S29-2 + 不操作（U33 基本策略） | 339000 | 0 | 339000 | - | 1.1967e-06 | 60928.3773 | 14.6902 | 60943.0675
540 | double | L18+U34 | 操作：开S29-2 + 不操作（U34 基本策略） | 203400 | 0 | 203400 | - | 1.1967e-06 | 60928.6207 | 14.6902 | 60943.3109
540 | double | L18+U35 | 操作：开S29-2 + 不操作（U35 基本策略） | 26800 | 0 | 26800 | - | 1.1967e-06 | 60928.6527 | 14.6902 | 60943.343
540 | double | L18+U36 | 操作：开S29-2 + 不操作（U36 基本策略） | 354000 | 0 | 354000 | - | 1.1967e-06 | 60929.0763 | 14.6902 | 60943.7666
540 | double | L18+U37 | 操作：开S29-2 + 不操作（U37 基本策略） | 60300 | 0 | 60300 | - | 1.1967e-06 | 60929.1485 | 14.6902 | 60943.8387
540 | double | L18+U38 | 操作：开S29-2 + 不操作（U38 基本策略） | 474600 | 0 | 474600 | - | 1.1967e-06 | 60929.7164 | 14.6902 | 60944.4067
540 | double | L18+U39 | 操作：开S29-2 + 不操作（U39 基本策略） | 60300 | 0 | 60300 | - | 1.1967e-06 | 60929.7886 | 14.6902 | 60944.4788
540 | double | L18+U40 | 操作：开S29-2 + 不操作（U40 基本策略） | 424800 | 0 | 424800 | - | 1.1967e-06 | 60930.2969 | 14.6902 | 60944.9872
540 | double | L18+U41 | 操作：开S29-2 + 不操作（U41 基本策略） | 40200 | 0 | 40200 | - | 1.1967e-06 | 60930.345 | 14.6902 | 60945.0353
540 | double | L18+U42 | 操作：开S29-2 + 不操作（U42 基本策略） | 226000 | 0 | 226000 | - | 1.1967e-06 | 60930.6155 | 14.6902 | 60945.3057
540 | double | L18+U43 | 操作：开S29-2 + 不操作（U43 基本策略） | 26800 | 0 | 26800 | - | 1.1967e-06 | 60930.6475 | 14.6902 | 60945.3378
540 | double | L18+U44 | 操作：开S29-2 + 不操作（U44 基本策略） | 40200 | 0 | 40200 | - | 1.1967e-06 | 60930.6956 | 14.6902 | 60945.3859
540 | double | L18+U45 | 操作：开S29-2 + 不操作（U45 基本策略） | 424800 | 0 | 424800 | - | 1.1967e-06 | 60931.204 | 14.6902 | 60945.8942
540 | double | L23+U1 | 操作：开S29-2 + 不操作（U1 基本策略） | 26800 | 0 | 26800 | - | 3.1482e-07 | 60931.2124 | 14.6902 | 60945.9027
540 | double | L23+U2 | 操作：开S29-2 + 不操作（U2 基本策略） | 40200 | 0 | 40200 | - | 3.1482e-07 | 60931.2251 | 14.6902 | 60945.9153
540 | double | L23+U3 | 操作：开S29-2 + 不操作（U3 基本策略） | 40200 | 0 | 40200 | - | 3.1482e-07 | 60931.2377 | 14.6902 | 60945.928
540 | double | L23+U4 | 操作：开S29-2 + 不操作（U4 基本策略） | 40200 | 0 | 40200 | - | 3.1482e-07 | 60931.2504 | 14.6902 | 60945.9406
540 | double | L23+U5 | 操作：开S29-2 + 不操作（U5 基本策略） | 67000 | 0 | 67000 | - | 3.1482e-07 | 60931.2715 | 14.6902 | 60945.9617
540 | double | L23+U6 | 操作：开S29-2 + 不操作（U6 基本策略） | 40200 | 0 | 40200 | - | 3.1482e-07 | 60931.2841 | 14.6902 | 60945.9744
540 | double | L23+U7 | 操作：开S29-2 + 不操作（U7 基本策略） | 212400 | 0 | 212400 | - | 3.1482e-07 | 60931.351 | 14.6902 | 60946.0413
540 | double | L23+U8 | 操作：开S29-2 + 不操作（U8 基本策略） | 40200 | 0 | 40200 | - | 3.1482e-07 | 60931.3637 | 14.6902 | 60946.0539
540 | double | L23+U9 | 操作：开S29-2 + 不操作（U9 基本策略） | 424800 | 0 | 424800 | - | 3.1482e-07 | 60931.4974 | 14.6902 | 60946.1876
540 | double | L23+U10 | 操作：开S29-2 + 不操作（U10 基本策略） | 134000 | 0 | 134000 | - | 3.1482e-07 | 60931.5396 | 14.6902 | 60946.2298
540 | double | L23+U11 | 操作：开S29-2 + 不操作（U11 基本策略） | 339000 | 0 | 339000 | - | 3.1482e-07 | 60931.6463 | 14.6902 | 60946.3366
540 | double | L23+U12 | 操作：开S29-2 + 不操作（U12 基本策略） | 708000 | 0 | 708000 | - | 3.1482e-07 | 60931.8692 | 14.6902 | 60946.5594
540 | double | L23+U13 | 操作：开S29-2 + 不操作（U13 基本策略） | 40200 | 0 | 40200 | - | 3.1482e-07 | 60931.8819 | 14.6902 | 60946.5721
540 | double | L23+U14 | 操作：开S29-2 + 不操作（U14 基本策略） | 1486800 | 0 | 1486800 | - | 3.1482e-07 | 60932.3499 | 14.6902 | 60947.0402
540 | double | L23+U15 | 操作：开S29-2 + 不操作（U15 基本策略） | 140700 | 0 | 140700 | - | 3.1482e-07 | 60932.3942 | 14.6902 | 60947.0845
540 | double | L23+U16 | 操作：开S29-2 + 不操作（U16 基本策略） | 271200 | 0 | 271200 | - | 3.1482e-07 | 60932.4796 | 14.6902 | 60947.1698
540 | double | L23+U17 | 操作：开S29-2 + 不操作（U17 基本策略） | 26800 | 0 | 26800 | - | 3.1482e-07 | 60932.488 | 14.6902 | 60947.1783
540 | double | L23+U18 | 操作：开S29-2 + 不操作（U18 基本策略） | 354000 | 0 | 354000 | - | 3.1482e-07 | 60932.5995 | 14.6902 | 60947.2897
540 | double | L23+U19 | 操作：开S29-2 + 不操作（U19 基本策略） | 16080 | 0 | 16080 | - | 3.1482e-07 | 60932.6045 | 14.6902 | 60947.2948
540 | double | L23+U20 | 操作：开S29-2 + 不操作（U20 基本策略） | 40200 | 0 | 40200 | - | 3.1482e-07 | 60932.6172 | 14.6902 | 60947.3074
540 | double | L23+U21 | 操作：开S29-2 + 不操作（U21 基本策略） | 212400 | 0 | 212400 | - | 3.1482e-07 | 60932.6841 | 14.6902 | 60947.3743
540 | double | L23+U22 | 操作：开S29-2 + 不操作（U22 基本策略） | 40200 | 0 | 40200 | - | 3.1482e-07 | 60932.6967 | 14.6902 | 60947.387
540 | double | L23+U23 | 操作：开S29-2 + 不操作（U23 基本策略） | 40200 | 0 | 40200 | - | 3.1482e-07 | 60932.7094 | 14.6902 | 60947.3996
540 | double | L23+U24 | 操作：开S29-2 + 不操作（U24 基本策略） | 26800 | 0 | 26800 | - | 3.1482e-07 | 60932.7178 | 14.6902 | 60947.4081
540 | double | L23+U25 | 操作：开S29-2 + 不操作（U25 基本策略） | 40200 | 0 | 40200 | - | 3.1482e-07 | 60932.7305 | 14.6902 | 60947.4207
540 | double | L23+U26 | 操作：开S29-2 + 不操作（U26 基本策略） | 26800 | 0 | 26800 | - | 3.1482e-07 | 60932.7389 | 14.6902 | 60947.4292
540 | double | L23+U27 | 操作：开S29-2 + 不操作（U27 基本策略） | 135600 | 0 | 135600 | - | 3.1482e-07 | 60932.7816 | 14.6902 | 60947.4718
540 | double | L23+U28 | 操作：开S29-2 + 不操作（U28 基本策略） | 67000 | 0 | 67000 | - | 3.1482e-07 | 60932.8027 | 14.6902 | 60947.4929
540 | double | L23+U29 | 操作：开S29-2 + 不操作（U29 基本策略） | 212400 | 0 | 212400 | - | 3.1482e-07 | 60932.8696 | 14.6902 | 60947.5598
540 | double | L23+U30 | 操作：开S29-2 + 不操作（U30 基本策略） | 67000 | 0 | 67000 | - | 3.1482e-07 | 60932.8907 | 14.6902 | 60947.5809
540 | double | L30+U16 | 打开开关 S13 + 不操作（U16 基本策略） | 271200 | 0 | 271200 | - | 1.3227e-06 | 60933.2494 | 14.6902 | 60947.9396
540 | double | L30+U17 | 打开开关 S13 + 不操作（U17 基本策略） | 26800 | 0 | 26800 | - | 1.3227e-06 | 60933.2848 | 14.6902 | 60947.9751
540 | double | L30+U18 | 打开开关 S13 + 不操作（U18 基本策略） | 354000 | 0 | 354000 | - | 1.3227e-06 | 60933.753 | 14.6902 | 60948.4433
540 | double | L30+U19 | 打开开关 S13 + 不操作（U19 基本策略） | 16080 | 0 | 16080 | - | 1.3227e-06 | 60933.7743 | 14.6902 | 60948.4645
540 | double | L30+U20 | 打开开关 S13 + 不操作（U20 基本策略） | 40200 | 0 | 40200 | - | 1.3227e-06 | 60933.8275 | 14.6902 | 60948.5177
540 | double | L30+U21 | 打开开关 S13 + 不操作（U21 基本策略） | 212400 | 0 | 212400 | - | 1.3227e-06 | 60934.1084 | 14.6902 | 60948.7987
540 | double | L30+U22 | 打开开关 S13 + 不操作（U22 基本策略） | 40200 | 0 | 40200 | - | 1.3227e-06 | 60934.1616 | 14.6902 | 60948.8518
540 | double | L30+U23 | 打开开关 S13 + 不操作（U23 基本策略） | 40200 | 0 | 40200 | - | 1.3227e-06 | 60934.2147 | 14.6902 | 60948.905
540 | double | L30+U24 | 打开开关 S13 + 不操作（U24 基本策略） | 26800 | 0 | 26800 | - | 1.3227e-06 | 60934.2502 | 14.6902 | 60948.9404
540 | double | L30+U25 | 打开开关 S13 + 不操作（U25 基本策略） | 40200 | 0 | 40200 | - | 1.3227e-06 | 60934.3034 | 14.6902 | 60948.9936
540 | double | L30+U26 | 打开开关 S13 + 不操作（U26 基本策略） | 26800 | 0 | 26800 | - | 1.3227e-06 | 60934.3388 | 14.6902 | 60949.0291
540 | double | L30+U27 | 打开开关 S13 + 不操作（U27 基本策略） | 135600 | 0 | 135600 | - | 1.3227e-06 | 60934.5182 | 14.6902 | 60949.2084
540 | double | L30+U28 | 打开开关 S13 + 不操作（U28 基本策略） | 67000 | 0 | 67000 | - | 1.3227e-06 | 60934.6068 | 14.6902 | 60949.297
540 | double | L30+U29 | 打开开关 S13 + 不操作（U29 基本策略） | 212400 | 0 | 212400 | - | 1.3227e-06 | 60934.8877 | 14.6902 | 60949.578
540 | double | L30+U30 | 不操作（L30 基本策略） + 打开开关 S13 | 67000 | 0 | 67000 | - | 1.3227e-06 | 60934.9763 | 14.6902 | 60949.6666
540 | double | L30+U31 | 不操作（L30 基本策略） + 打开开关 S13 | 271200 | 0 | 271200 | - | 1.3227e-06 | 60935.335 | 14.6902 | 60950.0253
540 | double | L30+U32 | 不操作（L30 基本策略） + 打开开关 S13 | 708000 | 0 | 708000 | - | 1.3227e-06 | 60936.2715 | 14.6902 | 60950.9617
540 | double | L30+U33 | 打开开关 S13 + 不操作（U33 基本策略） | 339000 | 0 | 339000 | - | 1.3227e-06 | 60936.7199 | 14.6902 | 60951.4101
540 | double | L30+U34 | 打开开关 S13 + 不操作（U34 基本策略） | 203400 | 0 | 203400 | - | 1.3227e-06 | 60936.9889 | 14.6902 | 60951.6792
540 | double | L30+U35 | 打开开关 S13 + 不操作（U35 基本策略） | 26800 | 0 | 26800 | - | 1.3227e-06 | 60937.0244 | 14.6902 | 60951.7146
540 | double | L30+U36 | 打开开关 S13 + 不操作（U36 基本策略） | 354000 | 0 | 354000 | - | 1.3227e-06 | 60937.4926 | 14.6902 | 60952.1828
540 | double | L30+U37 | 打开开关 S13 + 不操作（U37 基本策略） | 60300 | 0 | 60300 | - | 1.3227e-06 | 60937.5723 | 14.6902 | 60952.2626
540 | double | L30+U38 | 打开开关 S13 + 不操作（U38 基本策略） | 474600 | 0 | 474600 | - | 1.3227e-06 | 60938.2001 | 14.6902 | 60952.8903
540 | double | L30+U39 | 打开开关 S13 + 不操作（U39 基本策略） | 60300 | 0 | 60300 | - | 1.3227e-06 | 60938.2798 | 14.6902 | 60952.9701
540 | double | L30+U40 | 打开开关 S13 + 不操作（U40 基本策略） | 424800 | 0 | 424800 | - | 1.3227e-06 | 60938.8417 | 14.6902 | 60953.5319
540 | double | L30+U41 | 打开开关 S13 + 不操作（U41 基本策略） | 40200 | 0 | 40200 | - | 1.3227e-06 | 60938.8949 | 14.6902 | 60953.5851
540 | double | L30+U42 | 打开开关 S13 + 不操作（U42 基本策略） | 226000 | 0 | 226000 | - | 1.3227e-06 | 60939.1938 | 14.6902 | 60953.884
540 | double | L30+U43 | 打开开关 S13 + 不操作（U43 基本策略） | 26800 | 0 | 26800 | - | 1.3227e-06 | 60939.2292 | 14.6902 | 60953.9195
540 | double | L30+U44 | 打开开关 S13 + 不操作（U44 基本策略） | 40200 | 0 | 40200 | - | 1.3227e-06 | 60939.2824 | 14.6902 | 60953.9727
540 | double | L30+U45 | 打开开关 S13 + 不操作（U45 基本策略） | 424800 | 0 | 424800 | - | 1.3227e-06 | 60939.8443 | 14.6902 | 60954.5345
540 | double | L17+S29 | 操作：开S62-3+开S29-2(源:L17) | 0 | 0 | 0 | - | 6.0287e-07 | 60939.8443 | 14.6902 | 60954.5345
540 | double | L17+S13-1 | 操作：开S29-2(源:L17) | 0 | 0 | 0 | - | 6.0287e-07 | 60939.8443 | 14.6902 | 60954.5345
540 | double | L17+S29-2 | 不操作（L17 基本策略）(源:L17) | 370080 | 0 | 370080 | - | 6.0287e-07 | 60940.0674 | 14.6902 | 60954.7576
540 | double | L17+S62-3 | 操作：开S29-2(源:L17) | 0 | 0 | 0 | - | 6.0287e-07 | 60940.0674 | 14.6902 | 60954.7576
540 | double | L17+CB1 | 操作：开S62-3+开S13-1+开S29-2(源:L17) | 0 | 5347.7777 | 5347.7777 | - | 6.0287e-07 | 60940.0674 | 14.6935 | 60954.7609
540 | double | L17+CB2 | 操作：开S62-3+开S29-2(源:L17) | 0 | 0 | 0 | - | 6.0287e-07 | 60940.0674 | 14.6935 | 60954.7609
540 | double | L17+CB3 | 操作：开S62-3+开S29-2(源:L17) | 0 | 0 | 0 | - | 6.0287e-07 | 60940.0674 | 14.6935 | 60954.7609
540 | double | L17+DG1 | 操作：开S29-2 + 打开开关 S7 | 0 | 0 | 0 | - | 1.5117e-06 | 60940.0674 | 14.6935 | 60954.7609
540 | double | L17+DG2 | 操作：开S29-2 + 打开开关 S9 | 0 | 0 | 0 | - | 1.5117e-06 | 60940.0674 | 14.6935 | 60954.7609
540 | double | L17+DG3 | 操作：开S29-2 + 打开开关 S13 | 0 | 0 | 0 | - | 1.5117e-06 | 60940.0674 | 14.6935 | 60954.7609
540 | double | L17+DG4 | 操作：开S29-2 + 打开开关 S15 | 0 | 0 | 0 | - | 1.5117e-06 | 60940.0674 | 14.6935 | 60954.7609
540 | double | L17+DG5 | 操作：开S29-2 + 打开开关 S17 | 0 | 0 | 0 | - | 1.5117e-06 | 60940.0674 | 14.6935 | 60954.7609
540 | double | L17+DG6 | 操作：开S29-2 + 打开开关 S22 | 0 | 0 | 0 | - | 1.5117e-06 | 60940.0674 | 14.6935 | 60954.7609
540 | double | L17+DG7 | 操作：开S29-2 + 不操作（DG7 基本策略） | 0 | 0 | 0 | - | 1.5117e-06 | 60940.0674 | 14.6935 | 60954.7609
540 | double | L17+DG8 | 操作：开S29-2 + 打开开关 S26 | 0 | 0 | 0 | - | 1.5117e-06 | 60940.0674 | 14.6935 | 60954.7609
540 | double | L18+U1 | 操作：开S29-2 + 不操作（U1 基本策略） | 26800 | 0 | 26800 | - | 1.1967e-06 | 60940.0995 | 14.6935 | 60954.7929
540 | double | L18+U2 | 操作：开S29-2 + 不操作（U2 基本策略） | 40200 | 0 | 40200 | - | 1.1967e-06 | 60940.1476 | 14.6935 | 60954.841
540 | double | L18+U3 | 操作：开S29-2 + 不操作（U3 基本策略） | 40200 | 0 | 40200 | - | 1.1967e-06 | 60940.1957 | 14.6935 | 60954.8891
540 | double | L18+U4 | 操作：开S29-2 + 不操作（U4 基本策略） | 40200 | 0 | 40200 | - | 1.1967e-06 | 60940.2438 | 14.6935 | 60954.9372
540 | double | L18+U5 | 操作：开S29-2 + 不操作（U5 基本策略） | 67000 | 0 | 67000 | - | 1.1967e-06 | 60940.324 | 14.6935 | 60955.0174
540 | double | L18+U6 | 操作：开S29-2 + 不操作（U6 基本策略） | 40200 | 0 | 40200 | - | 1.1967e-06 | 60940.3721 | 14.6935 | 60955.0655
540 | double | L18+U7 | 操作：开S29-2 + 不操作（U7 基本策略） | 212400 | 0 | 212400 | - | 1.1967e-06 | 60940.6262 | 14.6935 | 60955.3197
540 | double | L18+U8 | 操作：开S29-2 + 不操作（U8 基本策略） | 40200 | 0 | 40200 | - | 1.1967e-06 | 60940.6743 | 14.6935 | 60955.3678
540 | double | L18+U9 | 操作：开S29-2 + 不操作（U9 基本策略） | 424800 | 0 | 424800 | - | 1.1967e-06 | 60941.1827 | 14.6935 | 60955.8761
540 | double | L18+U10 | 操作：开S29-2 + 不操作（U10 基本策略） | 134000 | 0 | 134000 | - | 1.1967e-06 | 60941.343 | 14.6935 | 60956.0365
540 | double | L18+U11 | 操作：开S29-2 + 不操作（U11 基本策略） | 339000 | 0 | 339000 | - | 1.1967e-06 | 60941.7487 | 14.6935 | 60956.4422
540 | double | L18+U12 | 操作：开S29-2 + 不操作（U12 基本策略） | 708000 | 0 | 708000 | - | 1.1967e-06 | 60942.5959 | 14.6935 | 60957.2894
540 | double | L18+U13 | 操作：开S29-2 + 不操作（U13 基本策略） | 40200 | 0 | 40200 | - | 1.1967e-06 | 60942.644 | 14.6935 | 60957.3375
540 | double | L18+U14 | 操作：开S29-2 + 不操作（U14 基本策略） | 1486800 | 0 | 1486800 | - | 1.1967e-06 | 60944.4232 | 14.6935 | 60959.1167
540 | double | L18+U15 | 操作：开S29-2 + 不操作（U15 基本策略） | 140700 | 0 | 140700 | - | 1.1967e-06 | 60944.5916 | 14.6935 | 60959.285
540 | double | L16+S14 | 操作：开S29-2 + 打开开关 S13 | 0 | 0 | 0 | - | 1.1308e-06 | 60944.5916 | 14.6935 | 60959.285
540 | double | L16+S15 | 操作：开S29-2 + 不操作（S15 基本策略） | 0 | 0 | 0 | - | 1.1308e-06 | 60944.5916 | 14.6935 | 60959.285
540 | double | L16+S16 | 操作：开S29-2 + 打开开关 S15 | 0 | 0 | 0 | - | 1.1308e-06 | 60944.5916 | 14.6935 | 60959.285
540 | double | L16+S17 | 操作：开S29-2 + 不操作（S17 基本策略） | 0 | 0 | 0 | - | 1.1308e-06 | 60944.5916 | 14.6935 | 60959.285
540 | double | L16+S18 | 操作：开S29-2 + 打开开关 S17 | 0 | 0 | 0 | - | 1.1308e-06 | 60944.5916 | 14.6935 | 60959.285
540 | double | L16+S19 | 操作：开S29-2 + 不操作（S19 基本策略） | 691000 | 0 | 691000 | - | 1.1308e-06 | 60945.373 | 14.6935 | 60960.0665
540 | double | L16+S20 | 操作：开S29-2 + 不操作（S20 基本策略） | 266200 | 0 | 266200 | - | 1.1308e-06 | 60945.674 | 14.6935 | 60960.3675
540 | double | L16+S21 | 操作：开S29-2 + 不操作（S21 基本策略） | 808500 | 0 | 808500 | - | 1.1308e-06 | 60946.5883 | 14.6935 | 60961.2818
540 | double | L16+S22 | 操作：开S29-2 + 不操作（S22 基本策略） | 0 | 0 | 0 | - | 1.1308e-06 | 60946.5883 | 14.6935 | 60961.2818
540 | double | L16+S23 | 操作：开S29-2 + 不操作（S23 基本策略） | 1404800 | 0 | 1404800 | - | 1.1308e-06 | 60948.1769 | 14.6935 | 60962.8704
540 | double | L16+S24 | 操作：开S29-2 + 不操作（S24 基本策略） | 415400 | 0 | 415400 | - | 1.1308e-06 | 60948.6467 | 14.6935 | 60963.3401
540 | double | L16+S25 | 操作：开S29-2 + 不操作（S25 基本策略） | 452000 | 0 | 452000 | - | 1.1308e-06 | 60949.1578 | 14.6935 | 60963.8513
540 | double | L16+S26 | 操作：开S29-2 + 不操作（S26 基本策略） | 0 | 0 | 0 | - | 1.1308e-06 | 60949.1578 | 14.6935 | 60963.8513
540 | double | L16+S27 | 操作：开S62-3+开S29-2(源:L16) | 0 | 0 | 0 | - | 1.1308e-06 | 60949.1578 | 14.6935 | 60963.8513
540 | double | L16+S28 | 操作：开S29-2 + 不操作（S28 基本策略） | 242550 | 0 | 242550 | - | 1.1308e-06 | 60949.4321 | 14.6935 | 60964.1256
540 | double | L16+S29 | 操作：开S62-3+开S29-2(源:L16) | 0 | 0 | 0 | - | 1.1308e-06 | 60949.4321 | 14.6935 | 60964.1256
540 | double | L16+S13-1 | 操作：开S29-2(源:L16) | 0 | 0 | 0 | - | 1.1308e-06 | 60949.4321 | 14.6935 | 60964.1256
540 | double | L16+S29-2 | 不操作（L16 基本策略）(源:L16) | 396880 | 0 | 396880 | - | 1.1308e-06 | 60949.8809 | 14.6935 | 60964.5744
540 | double | L16+S62-3 | 操作：开S29-2(源:L16) | 0 | 0 | 0 | - | 1.1308e-06 | 60949.8809 | 14.6935 | 60964.5744
540 | double | L16+CB1 | 操作：开S62-3+开S13-1+开S29-2(源:L16) | 0 | 2140.8954 | 2140.8954 | - | 1.1308e-06 | 60949.8809 | 14.6959 | 60964.5768
540 | double | L16+CB2 | 操作：开S62-3+开S29-2(源:L16) | 0 | 0 | 0 | - | 1.1308e-06 | 60949.8809 | 14.6959 | 60964.5768
540 | double | L16+CB3 | 操作：开S62-3+开S29-2(源:L16) | 0 | 0 | 0 | - | 1.1308e-06 | 60949.8809 | 14.6959 | 60964.5768
540 | double | L16+DG1 | 操作：开S29-2 + 打开开关 S7 | 0 | 0 | 0 | - | 2.8356e-06 | 60949.8809 | 14.6959 | 60964.5768
540 | double | L16+DG2 | 操作：开S29-2 + 打开开关 S9 | 0 | 0 | 0 | - | 2.8356e-06 | 60949.8809 | 14.6959 | 60964.5768
540 | double | L16+DG3 | 操作：开S29-2 + 打开开关 S13 | 0 | 0 | 0 | - | 2.8356e-06 | 60949.8809 | 14.6959 | 60964.5768
540 | double | L16+DG4 | 操作：开S29-2 + 打开开关 S15 | 0 | 0 | 0 | - | 2.8356e-06 | 60949.8809 | 14.6959 | 60964.5768
540 | double | L16+DG5 | 操作：开S29-2 + 打开开关 S17 | 0 | 0 | 0 | - | 2.8356e-06 | 60949.8809 | 14.6959 | 60964.5768
540 | double | L16+DG6 | 操作：开S29-2 + 打开开关 S22 | 0 | 0 | 0 | - | 2.8356e-06 | 60949.8809 | 14.6959 | 60964.5768
540 | double | L16+DG7 | 操作：开S29-2 + 不操作（DG7 基本策略） | 0 | 0 | 0 | - | 2.8356e-06 | 60949.8809 | 14.6959 | 60964.5768
540 | double | L16+DG8 | 操作：开S29-2 + 打开开关 S26 | 0 | 0 | 0 | - | 2.8356e-06 | 60949.8809 | 14.6959 | 60964.5768
540 | double | L31+U1 | 不操作（L31 基本策略） + 不操作（U1 基本策略） | 26800 | 0 | 26800 | - | 5.1078e-06 | 60950.0178 | 14.6959 | 60964.7137
540 | double | L31+U2 | 不操作（L31 基本策略） + 不操作（U2 基本策略） | 40200 | 0 | 40200 | - | 5.1078e-06 | 60950.2231 | 14.6959 | 60964.919
540 | double | L31+U3 | 不操作（L31 基本策略） + 不操作（U3 基本策略） | 40200 | 0 | 40200 | - | 5.1078e-06 | 60950.4285 | 14.6959 | 60965.1244
540 | double | L31+U4 | 不操作（L31 基本策略） + 不操作（U4 基本策略） | 40200 | 0 | 40200 | - | 5.1078e-06 | 60950.6338 | 14.6959 | 60965.3297
540 | double | L31+U5 | 不操作（L31 基本策略） + 不操作（U5 基本策略） | 67000 | 0 | 67000 | - | 5.1078e-06 | 60950.976 | 14.6959 | 60965.6719
540 | double | L31+U6 | 不操作（L31 基本策略） + 不操作（U6 基本策略） | 40200 | 0 | 40200 | - | 5.1078e-06 | 60951.1814 | 14.6959 | 60965.8773
540 | double | L31+U7 | 不操作（L31 基本策略） + 不操作（U7 基本策略） | 212400 | 0 | 212400 | - | 5.1078e-06 | 60952.2663 | 14.6959 | 60966.9622
540 | double | L31+U8 | 不操作（L31 基本策略） + 不操作（U8 基本策略） | 40200 | 0 | 40200 | - | 5.1078e-06 | 60952.4716 | 14.6959 | 60967.1675
540 | double | L31+U9 | 不操作（L31 基本策略） + 不操作（U9 基本策略） | 424800 | 0 | 424800 | - | 5.1078e-06 | 60954.6414 | 14.6959 | 60969.3373
540 | double | L31+U10 | 不操作（L31 基本策略） + 不操作（U10 基本策略） | 134000 | 0 | 134000 | - | 5.1078e-06 | 60955.3259 | 14.6959 | 60970.0218
540 | double | L31+U11 | 不操作（L31 基本策略） + 不操作（U11 基本策略） | 339000 | 0 | 339000 | - | 5.1078e-06 | 60957.0574 | 14.6959 | 60971.7533
540 | double | L31+U12 | 不操作（L31 基本策略） + 不操作（U12 基本策略） | 708000 | 0 | 708000 | - | 5.1078e-06 | 60960.6738 | 14.6959 | 60975.3697
540 | double | L31+U13 | 不操作（L31 基本策略） + 不操作（U13 基本策略） | 40200 | 0 | 40200 | - | 5.1078e-06 | 60960.8791 | 14.6959 | 60975.575
540 | double | L31+U14 | 不操作（L31 基本策略） + 不操作（U14 基本策略） | 1486800 | 0 | 1486800 | - | 5.1078e-06 | 60968.4735 | 14.6959 | 60983.1694
540 | double | L31+U15 | 不操作（L31 基本策略） + 不操作（U15 基本策略） | 140700 | 0 | 140700 | - | 5.1078e-06 | 60969.1921 | 14.6959 | 60983.888
540 | double | L31+U16 | 不操作（L31 基本策略） + 不操作（U16 基本策略） | 271200 | 0 | 271200 | - | 5.1078e-06 | 60970.5774 | 14.6959 | 60985.2733
540 | double | L31+U17 | 不操作（L31 基本策略） + 不操作（U17 基本策略） | 26800 | 0 | 26800 | - | 5.1078e-06 | 60970.7143 | 14.6959 | 60985.4102
540 | double | L31+U18 | 不操作（L31 基本策略） + 不操作（U18 基本策略） | 354000 | 0 | 354000 | - | 5.1078e-06 | 60972.5225 | 14.6959 | 60987.2183
540 | double | L31+U19 | 不操作（L31 基本策略） + 不操作（U19 基本策略） | 16080 | 0 | 16080 | - | 5.1078e-06 | 60972.6046 | 14.6959 | 60987.3005
540 | double | L31+U20 | 不操作（L31 基本策略） + 不操作（U20 基本策略） | 40200 | 0 | 40200 | - | 5.1078e-06 | 60972.8099 | 14.6959 | 60987.5058
540 | double | L31+U21 | 不操作（L31 基本策略） + 不操作（U21 基本策略） | 212400 | 0 | 212400 | - | 5.1078e-06 | 60973.8948 | 14.6959 | 60988.5907
540 | double | L31+U22 | 不操作（L31 基本策略） + 不操作（U22 基本策略） | 40200 | 0 | 40200 | - | 5.1078e-06 | 60974.1002 | 14.6959 | 60988.7961
540 | double | L31+U23 | 不操作（L31 基本策略） + 不操作（U23 基本策略） | 40200 | 0 | 40200 | - | 5.1078e-06 | 60974.3055 | 14.6959 | 60989.0014
540 | double | L31+U24 | 不操作（L31 基本策略） + 不操作（U24 基本策略） | 26800 | 0 | 26800 | - | 5.1078e-06 | 60974.4424 | 14.6959 | 60989.1383
540 | double | L31+U25 | 不操作（L31 基本策略） + 不操作（U25 基本策略） | 40200 | 0 | 40200 | - | 5.1078e-06 | 60974.6477 | 14.6959 | 60989.3436
540 | double | L31+U26 | 不操作（L31 基本策略） + 不操作（U26 基本策略） | 26800 | 0 | 26800 | - | 5.1078e-06 | 60974.7846 | 14.6959 | 60989.4805
540 | double | L31+U27 | 不操作（L31 基本策略） + 不操作（U27 基本策略） | 135600 | 0 | 135600 | - | 5.1078e-06 | 60975.4772 | 14.6959 | 60990.1731
540 | double | L31+U28 | 不操作（L31 基本策略） + 不操作（U28 基本策略） | 67000 | 0 | 67000 | - | 5.1078e-06 | 60975.8195 | 14.6959 | 60990.5154
540 | double | L31+U29 | 不操作（L31 基本策略） + 不操作（U29 基本策略） | 212400 | 0 | 212400 | - | 5.1078e-06 | 60976.9044 | 14.6959 | 60991.6003
540 | double | L31+U30 | 不操作（L31 基本策略） + 不操作（U30 基本策略） | 67000 | 0 | 67000 | - | 5.1078e-06 | 60977.2466 | 14.6959 | 60991.9425
540 | double | L31+U31 | 不操作（L31 基本策略） + 不操作（U31 基本策略） | 271200 | 0 | 271200 | - | 5.1078e-06 | 60978.6318 | 14.6959 | 60993.3277
540 | double | L31+U32 | 不操作（L31 基本策略） + 不操作（U32 基本策略） | 708000 | 0 | 708000 | - | 5.1078e-06 | 60982.2482 | 14.6959 | 60996.9441
540 | double | L31+U33 | 不操作（L31 基本策略） + 不操作（U33 基本策略） | 339000 | 0 | 339000 | - | 5.1078e-06 | 60983.9798 | 14.6959 | 60998.6757
540 | double | L31+U34 | 不操作（L31 基本策略） + 不操作（U34 基本策略） | 203400 | 0 | 203400 | - | 5.1078e-06 | 60985.0187 | 14.6959 | 60999.7146
540 | double | L31+U35 | 不操作（L31 基本策略） + 不操作（U35 基本策略） | 26800 | 0 | 26800 | - | 5.1078e-06 | 60985.1556 | 14.6959 | 60999.8515
540 | double | L31+U36 | 不操作（L31 基本策略） + 不操作（U36 基本策略） | 354000 | 0 | 354000 | - | 5.1078e-06 | 60986.9638 | 14.6959 | 61001.6597
540 | double | L31+U37 | 不操作（L31 基本策略） + 不操作（U37 基本策略） | 60300 | 0 | 60300 | - | 5.1078e-06 | 60987.2718 | 14.6959 | 61001.9677
540 | double | L31+U38 | 不操作（L31 基本策略） + 不操作（U38 基本策略） | 474600 | 0 | 474600 | - | 5.1078e-06 | 60989.6959 | 14.6959 | 61004.3918
540 | double | L31+U39 | 不操作（L31 基本策略） + 不操作（U39 基本策略） | 60300 | 0 | 60300 | - | 5.1078e-06 | 60990.004 | 14.6959 | 61004.6998
540 | double | L31+U40 | 不操作（L31 基本策略） + 不操作（U40 基本策略） | 424800 | 0 | 424800 | - | 5.1078e-06 | 60992.1738 | 14.6959 | 61006.8697
540 | double | L31+U41 | 不操作（L31 基本策略） + 不操作（U41 基本策略） | 40200 | 0 | 40200 | - | 5.1078e-06 | 60992.3791 | 14.6959 | 61007.075
540 | double | L31+U42 | 不操作（L31 基本策略） + 不操作（U42 基本策略） | 226000 | 0 | 226000 | - | 5.1078e-06 | 60993.5335 | 14.6959 | 61008.2294
540 | double | L31+U43 | 不操作（L31 基本策略） + 不操作（U43 基本策略） | 26800 | 0 | 26800 | - | 5.1078e-06 | 60993.6704 | 14.6959 | 61008.3663
540 | double | L31+U44 | 不操作（L31 基本策略） + 不操作（U44 基本策略） | 40200 | 0 | 40200 | - | 5.1078e-06 | 60993.8757 | 14.6959 | 61008.5716
540 | double | L31+U45 | 不操作（L31 基本策略） + 不操作（U45 基本策略） | 424800 | 0 | 424800 | - | 5.1078e-06 | 60996.0455 | 14.6959 | 61010.7414
540 | double | L31+U46 | 不操作（L31 基本策略） + 不操作（U46 基本策略） | 100500 | 0 | 100500 | - | 5.1078e-06 | 60996.5588 | 14.6959 | 61011.2547
540 | double | L31+U47 | 不操作（L31 基本策略） + 不操作（U47 基本策略） | 708000 | 0 | 708000 | - | 5.1078e-06 | 61000.1752 | 14.6959 | 61014.8711
540 | double | L31+U48 | 不操作（L31 基本策略） + 不操作（U48 基本策略） | 281400 | 0 | 281400 | - | 5.1078e-06 | 61001.6125 | 14.6959 | 61016.3084
540 | double | L31+U49 | 不操作（L31 基本策略） + 不操作（U49 基本策略） | 949200 | 0 | 949200 | - | 5.1078e-06 | 61006.4609 | 14.6959 | 61021.1568
540 | double | L31+U50 | 不操作（L31 基本策略） + 不操作（U50 基本策略） | 40200 | 0 | 40200 | - | 5.1078e-06 | 61006.6662 | 14.6959 | 61021.3621
540 | double | L31+U51 | 不操作（L31 基本策略） + 不操作（U51 基本策略） | 281400 | 0 | 281400 | - | 5.1078e-06 | 61008.1036 | 14.6959 | 61022.7995
540 | double | L31+U52 | 不操作（L31 基本策略） + 不操作（U52 基本策略） | 134000 | 0 | 134000 | - | 5.1078e-06 | 61008.788 | 14.6959 | 61023.4839
540 | double | L31+U53 | 不操作（L31 基本策略） + 不操作（U53 基本策略） | 452000 | 0 | 452000 | - | 5.1078e-06 | 61011.0968 | 14.6959 | 61025.7927
540 | double | L31+U54 | 不操作（L31 基本策略） + 不操作（U54 基本策略） | 100500 | 0 | 100500 | - | 5.1078e-06 | 61011.6101 | 14.6959 | 61026.306
540 | double | L31+U55 | 不操作（L31 基本策略） + 不操作（U55 基本策略） | 134000 | 0 | 134000 | - | 5.1078e-06 | 61012.2946 | 14.6959 | 61026.9905
540 | double | L31+U56 | 不操作（L31 基本策略） + 不操作（U56 基本策略） | 90400 | 0 | 90400 | - | 5.1078e-06 | 61012.7563 | 14.6959 | 61027.4522
540 | double | L31+U57 | 不操作（L31 基本策略） + 不操作（U57 基本策略） | 80400 | 0 | 80400 | - | 5.1078e-06 | 61013.167 | 14.6959 | 61027.8629
540 | double | L31+U58 | 不操作（L31 基本策略） + 不操作（U58 基本策略） | 212400 | 0 | 212400 | - | 5.1078e-06 | 61014.2519 | 14.6959 | 61028.9478
540 | double | L31+U59 | 不操作（L31 基本策略） + 不操作（U59 基本策略） | 30150 | 0 | 30150 | - | 5.1078e-06 | 61014.4059 | 14.6959 | 61029.1018
540 | double | L31+U60 | 不操作（L31 基本策略） + 不操作（U60 基本策略） | 40200 | 0 | 40200 | - | 5.1078e-06 | 61014.6112 | 14.6959 | 61029.3071
540 | double | L16+U46 | 操作：开S29-2 + 不操作（U46 基本策略） | 100500 | 0 | 100500 | - | 2.8356e-06 | 61014.8962 | 14.6959 | 61029.5921
540 | double | L16+U47 | 操作：开S29-2 + 不操作（U47 基本策略） | 708000 | 0 | 708000 | - | 2.8356e-06 | 61016.9039 | 14.6959 | 61031.5998
540 | double | L16+U48 | 操作：开S29-2 + 不操作（U48 基本策略） | 281400 | 0 | 281400 | - | 2.8356e-06 | 61017.7018 | 14.6959 | 61032.3977
540 | double | L16+U49 | 操作：开S29-2 + 不操作（U49 基本策略） | 949200 | 0 | 949200 | - | 2.8356e-06 | 61020.3934 | 14.6959 | 61035.0893
540 | double | L16+U50 | 操作：开S29-2 + 不操作（U50 基本策略） | 40200 | 0 | 40200 | - | 2.8356e-06 | 61020.5074 | 14.6959 | 61035.2033
540 | double | L16+U51 | 操作：开S29-2 + 不操作（U51 基本策略） | 281400 | 0 | 281400 | - | 2.8356e-06 | 61021.3054 | 14.6959 | 61036.0012
540 | double | L16+U52 | 操作：开S29-2 + 不操作（U52 基本策略） | 134000 | 0 | 134000 | - | 2.8356e-06 | 61021.6853 | 14.6959 | 61036.3812
540 | double | L16+U53 | 操作：开S29-2 + 不操作（U53 基本策略） | 452000 | 0 | 452000 | - | 2.8356e-06 | 61022.967 | 14.6959 | 61037.6629
540 | double | L16+U54 | 操作：开S29-2 + 不操作（U54 基本策略） | 100500 | 0 | 100500 | - | 2.8356e-06 | 61023.252 | 14.6959 | 61037.9479
540 | double | L16+U55 | 操作：开S29-2 + 不操作（U55 基本策略） | 134000 | 0 | 134000 | - | 2.8356e-06 | 61023.632 | 14.6959 | 61038.3279
540 | double | L16+U56 | 操作：开S29-2 + 不操作（U56 基本策略） | 90400 | 0 | 90400 | - | 2.8356e-06 | 61023.8883 | 14.6959 | 61038.5842
540 | double | L16+U57 | 操作：开S29-2 + 不操作（U57 基本策略） | 80400 | 0 | 80400 | - | 2.8356e-06 | 61024.1163 | 14.6959 | 61038.8122
540 | double | L16+U58 | 操作：开S29-2 + 不操作（U58 基本策略） | 212400 | 0 | 212400 | - | 2.8356e-06 | 61024.7186 | 14.6959 | 61039.4145
540 | double | L16+U59 | 操作：开S29-2 + 不操作（U59 基本策略） | 30150 | 0 | 30150 | - | 2.8356e-06 | 61024.8041 | 14.6959 | 61039.5
540 | double | L16+U60 | 操作：开S29-2 + 不操作（U60 基本策略） | 40200 | 0 | 40200 | - | 2.8356e-06 | 61024.9181 | 14.6959 | 61039.614
540 | double | L16+U61 | 操作：开S29-2 + 不操作（U61 基本策略） | 318600 | 0 | 318600 | - | 2.8356e-06 | 61025.8215 | 14.6959 | 61040.5174
540 | double | L16+U62 | 操作：开S29-2 + 不操作（U62 基本策略） | 80400 | 0 | 80400 | - | 2.8356e-06 | 61026.0495 | 14.6959 | 61040.7454
540 | double | L16+S1 | 操作：开S62-3+开S13-1+开S29-2(源:L16) | 0 | 0 | 0 | - | 1.1308e-06 | 61026.0495 | 14.6959 | 61040.7454
540 | double | L16+S2 | 操作：开S13-1+开S29-2(源:L16) | 0 | 0 | 0 | - | 1.1308e-06 | 61026.0495 | 14.6959 | 61040.7454
540 | double | L16+S3 | 操作：开S13-1+开S29-2(源:L16) | 0 | 0 | 0 | - | 1.1308e-06 | 61026.0495 | 14.6959 | 61040.7454
540 | double | L16+S4 | 操作：开S13-1+开S29-2(源:L16) | 0 | 0 | 0 | - | 1.1308e-06 | 61026.0495 | 14.6959 | 61040.7454
540 | double | L16+S5 | 操作：开S13-1+开S29-2(源:L16) | 0 | 0 | 0 | - | 1.1308e-06 | 61026.0495 | 14.6959 | 61040.7454
540 | double | L16+S6 | 操作：开S29-2 + 不操作（S6 基本策略） | 1627500 | 0 | 1627500 | - | 1.1308e-06 | 61027.89 | 14.6959 | 61042.5859
540 | double | L16+S7 | 操作：开S29-2 + 不操作（S7 基本策略） | 0 | 0 | 0 | - | 1.1308e-06 | 61027.89 | 14.6959 | 61042.5859
540 | double | L16+S8 | 操作：开S29-2(源:L16) | 0 | 0 | 0 | - | 1.1308e-06 | 61027.89 | 14.6959 | 61042.5859
540 | double | L16+S9 | 操作：开S29-2 + 不操作（S9 基本策略） | 0 | 0 | 0 | - | 1.1308e-06 | 61027.89 | 14.6959 | 61042.5859
540 | double | L16+S10 | 操作：开S29-2 + 打开开关 S9 | 0 | 0 | 0 | - | 1.1308e-06 | 61027.89 | 14.6959 | 61042.5859
540 | double | L16+S11 | 不操作（L16 基本策略）(源:L16) | 878880 | 0 | 878880 | - | 1.1308e-06 | 61028.8839 | 14.6959 | 61043.5798
540 | double | L16+S12 | 不操作（L16 基本策略）(源:L16) | 811880 | 0 | 811880 | - | 1.1308e-06 | 61029.802 | 14.6959 | 61044.4979
540 | double | L16+S13 | 操作：开S29-2 + 不操作（S13 基本策略） | 0 | 0 | 0 | - | 1.1308e-06 | 61029.802 | 14.6959 | 61044.4979
540 | double | L22+U16 | 操作：开S29-2 + 不操作（U16 基本策略） | 271200 | 0 | 271200 | - | 1.574e-07 | 61029.8447 | 14.6959 | 61044.5406
540 | double | L22+U17 | 操作：开S29-2 + 不操作（U17 基本策略） | 26800 | 0 | 26800 | - | 1.574e-07 | 61029.8489 | 14.6959 | 61044.5448
540 | double | L22+U18 | 操作：开S29-2 + 不操作（U18 基本策略） | 354000 | 0 | 354000 | - | 1.574e-07 | 61029.9046 | 14.6959 | 61044.6005
540 | double | L22+U19 | 操作：开S29-2 + 不操作（U19 基本策略） | 16080 | 0 | 16080 | - | 1.574e-07 | 61029.9071 | 14.6959 | 61044.603
540 | double | L22+U20 | 操作：开S29-2 + 不操作（U20 基本策略） | 40200 | 0 | 40200 | - | 1.574e-07 | 61029.9135 | 14.6959 | 61044.6094
540 | double | L22+U21 | 操作：开S29-2 + 不操作（U21 基本策略） | 212400 | 0 | 212400 | - | 1.574e-07 | 61029.9469 | 14.6959 | 61044.6428
540 | double | L22+U22 | 操作：开S29-2 + 不操作（U22 基本策略） | 40200 | 0 | 40200 | - | 1.574e-07 | 61029.9532 | 14.6959 | 61044.6491
540 | double | L22+U23 | 操作：开S29-2 + 不操作（U23 基本策略） | 40200 | 0 | 40200 | - | 1.574e-07 | 61029.9596 | 14.6959 | 61044.6554
540 | double | L22+U24 | 操作：开S29-2 + 不操作（U24 基本策略） | 26800 | 0 | 26800 | - | 1.574e-07 | 61029.9638 | 14.6959 | 61044.6597
540 | double | L22+U25 | 操作：开S29-2 + 不操作（U25 基本策略） | 40200 | 0 | 40200 | - | 1.574e-07 | 61029.9701 | 14.6959 | 61044.666
540 | double | L22+U26 | 操作：开S29-2 + 不操作（U26 基本策略） | 26800 | 0 | 26800 | - | 1.574e-07 | 61029.9743 | 14.6959 | 61044.6702
540 | double | L22+U27 | 操作：开S29-2 + 不操作（U27 基本策略） | 135600 | 0 | 135600 | - | 1.574e-07 | 61029.9957 | 14.6959 | 61044.6916
540 | double | L22+U28 | 操作：开S29-2 + 不操作（U28 基本策略） | 67000 | 0 | 67000 | - | 1.574e-07 | 61030.0062 | 14.6959 | 61044.7021
540 | double | L22+U29 | 操作：开S29-2 + 不操作（U29 基本策略） | 212400 | 0 | 212400 | - | 1.574e-07 | 61030.0396 | 14.6959 | 61044.7355
540 | double | L22+U30 | 操作：开S29-2 + 不操作（U30 基本策略） | 67000 | 0 | 67000 | - | 1.574e-07 | 61030.0502 | 14.6959 | 61044.7461
540 | double | L22+U31 | 操作：开S29-2 + 不操作（U31 基本策略） | 271200 | 0 | 271200 | - | 1.574e-07 | 61030.0929 | 14.6959 | 61044.7888
540 | double | L22+U32 | 操作：开S29-2 + 不操作（U32 基本策略） | 708000 | 0 | 708000 | - | 1.574e-07 | 61030.2043 | 14.6959 | 61044.9002
540 | double | L22+U33 | 操作：开S29-2 + 不操作（U33 基本策略） | 339000 | 0 | 339000 | - | 1.574e-07 | 61030.2577 | 14.6959 | 61044.9536
540 | double | L22+U34 | 操作：开S29-2 + 不操作（U34 基本策略） | 203400 | 0 | 203400 | - | 1.574e-07 | 61030.2897 | 14.6959 | 61044.9856
540 | double | L22+U35 | 操作：开S29-2 + 不操作（U35 基本策略） | 26800 | 0 | 26800 | - | 1.574e-07 | 61030.2939 | 14.6959 | 61044.9898
540 | double | L22+U36 | 操作：开S29-2 + 不操作（U36 基本策略） | 354000 | 0 | 354000 | - | 1.574e-07 | 61030.3496 | 14.6959 | 61045.0455
540 | double | L22+U37 | 操作：开S29-2 + 不操作（U37 基本策略） | 60300 | 0 | 60300 | - | 1.574e-07 | 61030.3591 | 14.6959 | 61045.055
540 | double | L22+U38 | 操作：开S29-2 + 不操作（U38 基本策略） | 474600 | 0 | 474600 | - | 1.574e-07 | 61030.4338 | 14.6959 | 61045.1297
540 | double | L22+U39 | 操作：开S29-2 + 不操作（U39 基本策略） | 60300 | 0 | 60300 | - | 1.574e-07 | 61030.4433 | 14.6959 | 61045.1392
540 | double | L22+U40 | 操作：开S29-2 + 不操作（U40 基本策略） | 424800 | 0 | 424800 | - | 1.574e-07 | 61030.5102 | 14.6959 | 61045.2061
540 | double | L22+U41 | 操作：开S29-2 + 不操作（U41 基本策略） | 40200 | 0 | 40200 | - | 1.574e-07 | 61030.5165 | 14.6959 | 61045.2124
540 | double | L22+U42 | 操作：开S29-2 + 不操作（U42 基本策略） | 226000 | 0 | 226000 | - | 1.574e-07 | 61030.5521 | 14.6959 | 61045.248
540 | double | L22+U43 | 操作：开S29-2 + 不操作（U43 基本策略） | 26800 | 0 | 26800 | - | 1.574e-07 | 61030.5563 | 14.6959 | 61045.2522
540 | double | L22+U44 | 操作：开S29-2 + 不操作（U44 基本策略） | 40200 | 0 | 40200 | - | 1.574e-07 | 61030.5626 | 14.6959 | 61045.2585
540 | double | L22+U45 | 操作：开S29-2 + 不操作（U45 基本策略） | 424800 | 0 | 424800 | - | 1.574e-07 | 61030.6295 | 14.6959 | 61045.3254
540 | double | L32+U16 | 打开开关 S15 + 不操作（U16 基本策略） | 271200 | 0 | 271200 | - | 1.7638e-06 | 61031.1078 | 14.6959 | 61045.8037
540 | double | L32+U17 | 打开开关 S15 + 不操作（U17 基本策略） | 26800 | 0 | 26800 | - | 1.7638e-06 | 61031.1551 | 14.6959 | 61045.851
540 | double | L32+U18 | 打开开关 S15 + 不操作（U18 基本策略） | 354000 | 0 | 354000 | - | 1.7638e-06 | 61031.7795 | 14.6959 | 61046.4754
540 | double | L32+U19 | 打开开关 S15 + 不操作（U19 基本策略） | 16080 | 0 | 16080 | - | 1.7638e-06 | 61031.8079 | 14.6959 | 61046.5037
540 | double | L32+U20 | 打开开关 S15 + 不操作（U20 基本策略） | 40200 | 0 | 40200 | - | 1.7638e-06 | 61031.8788 | 14.6959 | 61046.5746
540 | double | L32+U21 | 打开开关 S15 + 不操作（U21 基本策略） | 212400 | 0 | 212400 | - | 1.7638e-06 | 61032.2534 | 14.6959 | 61046.9493
540 | double | L32+U22 | 打开开关 S15 + 不操作（U22 基本策略） | 40200 | 0 | 40200 | - | 1.7638e-06 | 61032.3243 | 14.6959 | 61047.0202
540 | double | L32+U23 | 打开开关 S15 + 不操作（U23 基本策略） | 40200 | 0 | 40200 | - | 1.7638e-06 | 61032.3952 | 14.6959 | 61047.0911
540 | double | L32+U24 | 打开开关 S15 + 不操作（U24 基本策略） | 26800 | 0 | 26800 | - | 1.7638e-06 | 61032.4425 | 14.6959 | 61047.1384
540 | double | L32+U25 | 打开开关 S15 + 不操作（U25 基本策略） | 40200 | 0 | 40200 | - | 1.7638e-06 | 61032.5134 | 14.6959 | 61047.2093
540 | double | L32+U26 | 打开开关 S15 + 不操作（U26 基本策略） | 26800 | 0 | 26800 | - | 1.7638e-06 | 61032.5606 | 14.6959 | 61047.2565
540 | double | L32+U27 | 打开开关 S15 + 不操作（U27 基本策略） | 135600 | 0 | 135600 | - | 1.7638e-06 | 61032.7998 | 14.6959 | 61047.4957
540 | double | L32+U28 | 打开开关 S15 + 不操作（U28 基本策略） | 67000 | 0 | 67000 | - | 1.7638e-06 | 61032.918 | 14.6959 | 61047.6139
540 | double | L32+U29 | 打开开关 S15 + 不操作（U29 基本策略） | 212400 | 0 | 212400 | - | 1.7638e-06 | 61033.2926 | 14.6959 | 61047.9885
540 | double | L32+U30 | 打开开关 S15 + 不操作（U30 基本策略） | 67000 | 0 | 67000 | - | 1.7638e-06 | 61033.4108 | 14.6959 | 61048.1067
540 | double | L32+U31 | 打开开关 S15 + 不操作（U31 基本策略） | 271200 | 0 | 271200 | - | 1.7638e-06 | 61033.8891 | 14.6959 | 61048.585
540 | double | L32+U32 | 打开开关 S15 + 不操作（U32 基本策略） | 708000 | 0 | 708000 | - | 1.7638e-06 | 61035.1379 | 14.6959 | 61049.8338
540 | double | L32+U33 | 不操作（L32 基本策略） + 打开开关 S15 | 339000 | 0 | 339000 | - | 1.7638e-06 | 61035.7358 | 14.6959 | 61050.4317
540 | double | L32+U34 | 不操作（L32 基本策略） + 打开开关 S15 | 203400 | 0 | 203400 | - | 1.7638e-06 | 61036.0946 | 14.6959 | 61050.7905
540 | double | L32+U35 | 不操作（L32 基本策略） + 打开开关 S15 | 26800 | 0 | 26800 | - | 1.7638e-06 | 61036.1419 | 14.6959 | 61050.8378
540 | double | L32+U36 | 打开开关 S15 + 不操作（U36 基本策略） | 354000 | 0 | 354000 | - | 1.7638e-06 | 61036.7663 | 14.6959 | 61051.4621
540 | double | L32+U37 | 打开开关 S15 + 不操作（U37 基本策略） | 60300 | 0 | 60300 | - | 1.7638e-06 | 61036.8726 | 14.6959 | 61051.5685
540 | double | L32+U38 | 打开开关 S15 + 不操作（U38 基本策略） | 474600 | 0 | 474600 | - | 1.7638e-06 | 61037.7097 | 14.6959 | 61052.4056
540 | double | L32+U39 | 打开开关 S15 + 不操作（U39 基本策略） | 60300 | 0 | 60300 | - | 1.7638e-06 | 61037.8161 | 14.6959 | 61052.512
540 | double | L32+U40 | 打开开关 S15 + 不操作（U40 基本策略） | 424800 | 0 | 424800 | - | 1.7638e-06 | 61038.5653 | 14.6959 | 61053.2612
540 | double | L32+U41 | 打开开关 S15 + 不操作（U41 基本策略） | 40200 | 0 | 40200 | - | 1.7638e-06 | 61038.6362 | 14.6959 | 61053.3321
540 | double | L32+U42 | 打开开关 S15 + 不操作（U42 基本策略） | 226000 | 0 | 226000 | - | 1.7638e-06 | 61039.0349 | 14.6959 | 61053.7307
540 | double | L32+U43 | 打开开关 S15 + 不操作（U43 基本策略） | 26800 | 0 | 26800 | - | 1.7638e-06 | 61039.0821 | 14.6959 | 61053.778
540 | double | L32+U44 | 打开开关 S15 + 不操作（U44 基本策略） | 40200 | 0 | 40200 | - | 1.7638e-06 | 61039.153 | 14.6959 | 61053.8489
540 | double | L32+U45 | 打开开关 S15 + 不操作（U45 基本策略） | 424800 | 0 | 424800 | - | 1.7638e-06 | 61039.9023 | 14.6959 | 61054.5982
540 | double | L23+U61 | 操作：开S29-2 + 不操作（U61 基本策略） | 318600 | 0 | 318600 | - | 3.1482e-07 | 61040.0026 | 14.6959 | 61054.6985
540 | double | L23+U62 | 操作：开S29-2 + 不操作（U62 基本策略） | 80400 | 0 | 80400 | - | 3.1482e-07 | 61040.0279 | 14.6959 | 61054.7238
540 | double | L23+S1 | 操作：开S62-3+开S13-1+开S29-2(源:L23) | 0 | 28396.7923 | 28396.7923 | - | 1.2555e-07 | 61040.0279 | 14.6995 | 61054.7274
540 | double | L23+S2 | 操作：开S13-1+开S29-2(源:L23) | 0 | 0 | 0 | - | 1.2555e-07 | 61040.0279 | 14.6995 | 61054.7274
540 | double | L23+S3 | 操作：开S13-1+开S29-2(源:L23) | 0 | 0 | 0 | - | 1.2555e-07 | 61040.0279 | 14.6995 | 61054.7274
540 | double | L23+S4 | 操作：开S13-1+开S29-2(源:L23) | 0 | 0 | 0 | - | 1.2555e-07 | 61040.0279 | 14.6995 | 61054.7274
540 | double | L23+S5 | 操作：开S13-1+开S29-2(源:L23) | 0 | 0 | 0 | - | 1.2555e-07 | 61040.0279 | 14.6995 | 61054.7274
540 | double | L23+S6 | 操作：开S29-2 + 不操作（S6 基本策略） | 1627500 | 0 | 1627500 | - | 1.2555e-07 | 61040.2322 | 14.6995 | 61054.9317
540 | double | L23+S7 | 操作：开S29-2 + 不操作（S7 基本策略） | 0 | 0 | 0 | - | 1.2555e-07 | 61040.2322 | 14.6995 | 61054.9317
540 | double | L23+S8 | 不操作（L23 基本策略）(源:L23) | 878880 | 0 | 878880 | - | 1.2555e-07 | 61040.3426 | 14.6995 | 61055.042
540 | double | L23+S9 | 操作：开S29-2 + 不操作（S9 基本策略） | 0 | 0 | 0 | - | 1.2555e-07 | 61040.3426 | 14.6995 | 61055.042
540 | double | L23+S10 | 操作：开S29-2 + 打开开关 S9 | 0 | 0 | 0 | - | 1.2555e-07 | 61040.3426 | 14.6995 | 61055.042
540 | double | L23+S11 | 操作：开S29-2(源:L23) | 0 | 0 | 0 | - | 1.2555e-07 | 61040.3426 | 14.6995 | 61055.042
540 | double | L23+S12 | 操作：开S29-2(源:L23) | 67000 | 0 | 67000 | - | 1.2555e-07 | 61040.351 | 14.6995 | 61055.0504
540 | double | L23+S13 | 操作：开S29-2 + 不操作（S13 基本策略） | 0 | 0 | 0 | - | 1.2555e-07 | 61040.351 | 14.6995 | 61055.0504
540 | double | L23+S14 | 操作：开S29-2 + 打开开关 S13 | 0 | 0 | 0 | - | 1.2555e-07 | 61040.351 | 14.6995 | 61055.0504
540 | double | L23+S15 | 操作：开S29-2 + 不操作（S15 基本策略） | 0 | 0 | 0 | - | 1.2555e-07 | 61040.351 | 14.6995 | 61055.0504
540 | double | L23+S16 | 操作：开S29-2 + 打开开关 S15 | 0 | 0 | 0 | - | 1.2555e-07 | 61040.351 | 14.6995 | 61055.0504
540 | double | L23+S17 | 操作：开S29-2 + 不操作（S17 基本策略） | 0 | 0 | 0 | - | 1.2555e-07 | 61040.351 | 14.6995 | 61055.0504
540 | double | L23+S18 | 操作：开S29-2 + 打开开关 S17 | 0 | 0 | 0 | - | 1.2555e-07 | 61040.351 | 14.6995 | 61055.0504
540 | double | L23+S19 | 操作：开S29-2 + 不操作（S19 基本策略） | 691000 | 0 | 691000 | - | 1.2555e-07 | 61040.4377 | 14.6995 | 61055.1372
540 | double | L23+S20 | 操作：开S29-2 + 不操作（S20 基本策略） | 266200 | 0 | 266200 | - | 1.2555e-07 | 61040.4712 | 14.6995 | 61055.1706
540 | double | L23+S21 | 操作：开S29-2 + 不操作（S21 基本策略） | 808500 | 0 | 808500 | - | 1.2555e-07 | 61040.5727 | 14.6995 | 61055.2721
540 | double | L23+S22 | 操作：开S29-2 + 不操作（S22 基本策略） | 0 | 0 | 0 | - | 1.2555e-07 | 61040.5727 | 14.6995 | 61055.2721
540 | double | L23+S23 | 操作：开S29-2 + 不操作（S23 基本策略） | 1404800 | 0 | 1404800 | - | 1.2555e-07 | 61040.749 | 14.6995 | 61055.4485
540 | double | L23+S24 | 操作：开S29-2 + 不操作（S24 基本策略） | 415400 | 0 | 415400 | - | 1.2555e-07 | 61040.8012 | 14.6995 | 61055.5007
540 | double | L23+S25 | 操作：开S29-2 + 不操作（S25 基本策略） | 452000 | 0 | 452000 | - | 1.2555e-07 | 61040.8579 | 14.6995 | 61055.5574
540 | double | L23+S26 | 操作：开S29-2 + 不操作（S26 基本策略） | 0 | 0 | 0 | - | 1.2555e-07 | 61040.8579 | 14.6995 | 61055.5574
540 | double | L23+S27 | 操作：开S62-3+开S29-2(源:L23) | 0 | 0 | 0 | - | 1.2555e-07 | 61040.8579 | 14.6995 | 61055.5574
540 | double | L23+S28 | 操作：开S29-2 + 不操作（S28 基本策略） | 242550 | 0 | 242550 | - | 1.2555e-07 | 61040.8884 | 14.6995 | 61055.5879
540 | double | L18+S14 | 操作：开S29-2 + 打开开关 S13 | 0 | 0 | 0 | - | 4.7722e-07 | 61040.8884 | 14.6995 | 61055.5879
540 | double | L18+S15 | 操作：开S29-2 + 不操作（S15 基本策略） | 0 | 0 | 0 | - | 4.7722e-07 | 61040.8884 | 14.6995 | 61055.5879
540 | double | L18+S16 | 操作：开S29-2 + 打开开关 S15 | 0 | 0 | 0 | - | 4.7722e-07 | 61040.8884 | 14.6995 | 61055.5879
540 | double | L18+S17 | 操作：开S29-2 + 不操作（S17 基本策略） | 0 | 0 | 0 | - | 4.7722e-07 | 61040.8884 | 14.6995 | 61055.5879
540 | double | L18+S18 | 操作：开S29-2 + 打开开关 S17 | 0 | 0 | 0 | - | 4.7722e-07 | 61040.8884 | 14.6995 | 61055.5879
540 | double | L18+S19 | 操作：开S29-2 + 不操作（S19 基本策略） | 691000 | 0 | 691000 | - | 4.7722e-07 | 61041.2182 | 14.6995 | 61055.9176
540 | double | L18+S20 | 操作：开S29-2 + 不操作（S20 基本策略） | 266200 | 0 | 266200 | - | 4.7722e-07 | 61041.3452 | 14.6995 | 61056.0447
540 | double | L18+S21 | 操作：开S29-2 + 不操作（S21 基本策略） | 808500 | 0 | 808500 | - | 4.7722e-07 | 61041.731 | 14.6995 | 61056.4305
540 | double | L18+S22 | 操作：开S29-2 + 不操作（S22 基本策略） | 0 | 0 | 0 | - | 4.7722e-07 | 61041.731 | 14.6995 | 61056.4305
540 | double | L18+S23 | 操作：开S29-2 + 不操作（S23 基本策略） | 1404800 | 0 | 1404800 | - | 4.7722e-07 | 61042.4014 | 14.6995 | 61057.1009
540 | double | L18+S24 | 操作：开S29-2 + 不操作（S24 基本策略） | 415400 | 0 | 415400 | - | 4.7722e-07 | 61042.5997 | 14.6995 | 61057.2991
540 | double | L18+S25 | 操作：开S29-2 + 不操作（S25 基本策略） | 452000 | 0 | 452000 | - | 4.7722e-07 | 61042.8154 | 14.6995 | 61057.5148
540 | double | L18+S26 | 操作：开S29-2 + 不操作（S26 基本策略） | 0 | 0 | 0 | - | 4.7722e-07 | 61042.8154 | 14.6995 | 61057.5148
540 | double | L18+S27 | 操作：开S62-3+开S29-2(源:L18) | 0 | 0 | 0 | - | 4.7722e-07 | 61042.8154 | 14.6995 | 61057.5148
540 | double | L18+S28 | 操作：开S29-2 + 不操作（S28 基本策略） | 242550 | 0 | 242550 | - | 4.7722e-07 | 61042.9311 | 14.6995 | 61057.6306
540 | double | L18+S29 | 操作：开S62-3+开S29-2(源:L18) | 0 | 0 | 0 | - | 4.7722e-07 | 61042.9311 | 14.6995 | 61057.6306
540 | double | L18+S13-1 | 操作：开S29-2(源:L18) | 0 | 0 | 0 | - | 4.7722e-07 | 61042.9311 | 14.6995 | 61057.6306
540 | double | L18+S29-2 | 不操作（L18 基本策略）(源:L18) | 16080 | 0 | 16080 | - | 4.7722e-07 | 61042.9388 | 14.6995 | 61057.6382
540 | double | L18+S62-3 | 操作：开S29-2(源:L18) | 0 | 0 | 0 | - | 4.7722e-07 | 61042.9388 | 14.6995 | 61057.6382
540 | double | L18+CB1 | 操作：开S62-3+开S13-1+开S29-2(源:L18) | 0 | 13404.0322 | 13404.0322 | - | 4.7722e-07 | 61042.9388 | 14.7059 | 61057.6446
540 | double | L18+CB2 | 操作：开S62-3+开S29-2(源:L18) | 0 | 0 | 0 | - | 4.7722e-07 | 61042.9388 | 14.7059 | 61057.6446
540 | double | L18+CB3 | 操作：开S62-3+开S29-2(源:L18) | 0 | 0 | 0 | - | 4.7722e-07 | 61042.9388 | 14.7059 | 61057.6446
540 | double | L18+DG1 | 操作：开S29-2 + 打开开关 S7 | 0 | 0 | 0 | - | 1.1967e-06 | 61042.9388 | 14.7059 | 61057.6446
540 | double | L18+DG2 | 操作：开S29-2 + 打开开关 S9 | 0 | 0 | 0 | - | 1.1967e-06 | 61042.9388 | 14.7059 | 61057.6446
540 | double | L18+DG3 | 操作：开S29-2 + 打开开关 S13 | 0 | 0 | 0 | - | 1.1967e-06 | 61042.9388 | 14.7059 | 61057.6446
540 | double | L18+DG4 | 操作：开S29-2 + 打开开关 S15 | 0 | 0 | 0 | - | 1.1967e-06 | 61042.9388 | 14.7059 | 61057.6446
540 | double | L18+DG5 | 操作：开S29-2 + 打开开关 S17 | 0 | 0 | 0 | - | 1.1967e-06 | 61042.9388 | 14.7059 | 61057.6446
540 | double | L18+DG6 | 操作：开S29-2 + 打开开关 S22 | 0 | 0 | 0 | - | 1.1967e-06 | 61042.9388 | 14.7059 | 61057.6446
540 | double | L18+DG7 | 操作：开S29-2 + 不操作（DG7 基本策略） | 0 | 0 | 0 | - | 1.1967e-06 | 61042.9388 | 14.7059 | 61057.6446
540 | double | L18+DG8 | 操作：开S29-2 + 打开开关 S26 | 0 | 0 | 0 | - | 1.1967e-06 | 61042.9388 | 14.7059 | 61057.6446
540 | double | L33+U1 | 打开开关 S15 + 不操作（U1 基本策略） | 26800 | 0 | 26800 | - | 1.8899e-06 | 61042.9894 | 14.7059 | 61057.6953
540 | double | L33+U2 | 打开开关 S15 + 不操作（U2 基本策略） | 40200 | 0 | 40200 | - | 1.8899e-06 | 61043.0654 | 14.7059 | 61057.7713
540 | double | L33+U3 | 打开开关 S15 + 不操作（U3 基本策略） | 40200 | 0 | 40200 | - | 1.8899e-06 | 61043.1414 | 14.7059 | 61057.8472
540 | double | L33+U4 | 打开开关 S15 + 不操作（U4 基本策略） | 40200 | 0 | 40200 | - | 1.8899e-06 | 61043.2174 | 14.7059 | 61057.9232
540 | double | L33+U5 | 打开开关 S15 + 不操作（U5 基本策略） | 67000 | 0 | 67000 | - | 1.8899e-06 | 61043.344 | 14.7059 | 61058.0498
540 | double | L33+U6 | 打开开关 S15 + 不操作（U6 基本策略） | 40200 | 0 | 40200 | - | 1.8899e-06 | 61043.42 | 14.7059 | 61058.1258
540 | double | L33+U7 | 打开开关 S15 + 不操作（U7 基本策略） | 212400 | 0 | 212400 | - | 1.8899e-06 | 61043.8214 | 14.7059 | 61058.5272
540 | double | L33+U8 | 打开开关 S15 + 不操作（U8 基本策略） | 40200 | 0 | 40200 | - | 1.8899e-06 | 61043.8973 | 14.7059 | 61058.6032
540 | double | L33+U9 | 打开开关 S15 + 不操作（U9 基本策略） | 424800 | 0 | 424800 | - | 1.8899e-06 | 61044.7001 | 14.7059 | 61059.406
540 | double | L33+U10 | 打开开关 S15 + 不操作（U10 基本策略） | 134000 | 0 | 134000 | - | 1.8899e-06 | 61044.9534 | 14.7059 | 61059.6592
540 | double | L33+U11 | 打开开关 S15 + 不操作（U11 基本策略） | 339000 | 0 | 339000 | - | 1.8899e-06 | 61045.594 | 14.7059 | 61060.2999
540 | double | L33+U12 | 打开开关 S15 + 不操作（U12 基本策略） | 708000 | 0 | 708000 | - | 1.8899e-06 | 61046.9321 | 14.7059 | 61061.6379
540 | double | L33+U13 | 打开开关 S15 + 不操作（U13 基本策略） | 40200 | 0 | 40200 | - | 1.8899e-06 | 61047.008 | 14.7059 | 61061.7139
540 | double | L33+U14 | 打开开关 S15 + 不操作（U14 基本策略） | 1486800 | 0 | 1486800 | - | 1.8899e-06 | 61049.8179 | 14.7059 | 61064.5237
540 | double | L33+U15 | 打开开关 S15 + 不操作（U15 基本策略） | 140700 | 0 | 140700 | - | 1.8899e-06 | 61050.0838 | 14.7059 | 61064.7897
540 | double | L33+U16 | 打开开关 S15 + 不操作（U16 基本策略） | 271200 | 0 | 271200 | - | 1.8899e-06 | 61050.5963 | 14.7059 | 61065.3022
540 | double | L33+U17 | 打开开关 S15 + 不操作（U17 基本策略） | 26800 | 0 | 26800 | - | 1.8899e-06 | 61050.647 | 14.7059 | 61065.3528
540 | double | L33+U18 | 打开开关 S15 + 不操作（U18 基本策略） | 354000 | 0 | 354000 | - | 1.8899e-06 | 61051.316 | 14.7059 | 61066.0218
540 | double | L33+U19 | 打开开关 S15 + 不操作（U19 基本策略） | 16080 | 0 | 16080 | - | 1.8899e-06 | 61051.3464 | 14.7059 | 61066.0522
540 | double | L33+U20 | 打开开关 S15 + 不操作（U20 基本策略） | 40200 | 0 | 40200 | - | 1.8899e-06 | 61051.4224 | 14.7059 | 61066.1282
540 | double | L33+U21 | 打开开关 S15 + 不操作（U21 基本策略） | 212400 | 0 | 212400 | - | 1.8899e-06 | 61051.8238 | 14.7059 | 61066.5296
540 | double | L33+U22 | 打开开关 S15 + 不操作（U22 基本策略） | 40200 | 0 | 40200 | - | 1.8899e-06 | 61051.8997 | 14.7059 | 61066.6056
540 | double | L33+U23 | 打开开关 S15 + 不操作（U23 基本策略） | 40200 | 0 | 40200 | - | 1.8899e-06 | 61051.9757 | 14.7059 | 61066.6816
540 | double | L33+U24 | 打开开关 S15 + 不操作（U24 基本策略） | 26800 | 0 | 26800 | - | 1.8899e-06 | 61052.0264 | 14.7059 | 61066.7322
540 | double | L33+U25 | 打开开关 S15 + 不操作（U25 基本策略） | 40200 | 0 | 40200 | - | 1.8899e-06 | 61052.1023 | 14.7059 | 61066.8082
540 | double | L33+U26 | 打开开关 S15 + 不操作（U26 基本策略） | 26800 | 0 | 26800 | - | 1.8899e-06 | 61052.153 | 14.7059 | 61066.8588
540 | double | L33+U27 | 打开开关 S15 + 不操作（U27 基本策略） | 135600 | 0 | 135600 | - | 1.8899e-06 | 61052.4092 | 14.7059 | 61067.1151
540 | double | L33+U28 | 打开开关 S15 + 不操作（U28 基本策略） | 67000 | 0 | 67000 | - | 1.8899e-06 | 61052.5359 | 14.7059 | 61067.2417
540 | double | L33+U29 | 打开开关 S15 + 不操作（U29 基本策略） | 212400 | 0 | 212400 | - | 1.8899e-06 | 61052.9373 | 14.7059 | 61067.6431
540 | double | L33+U30 | 打开开关 S15 + 不操作（U30 基本策略） | 67000 | 0 | 67000 | - | 1.8899e-06 | 61053.0639 | 14.7059 | 61067.7697
540 | double | L33+U31 | 打开开关 S15 + 不操作（U31 基本策略） | 271200 | 0 | 271200 | - | 1.8899e-06 | 61053.5764 | 14.7059 | 61068.2823
540 | double | L33+U32 | 打开开关 S15 + 不操作（U32 基本策略） | 708000 | 0 | 708000 | - | 1.8899e-06 | 61054.9144 | 14.7059 | 61069.6203
540 | double | L33+U33 | 不操作（L33 基本策略） + 打开开关 S15 | 339000 | 0 | 339000 | - | 1.8899e-06 | 61055.5551 | 14.7059 | 61070.261
540 | double | L33+U34 | 不操作（L33 基本策略） + 打开开关 S15 | 203400 | 0 | 203400 | - | 1.8899e-06 | 61055.9395 | 14.7059 | 61070.6454
540 | double | L33+U35 | 不操作（L33 基本策略） + 打开开关 S15 | 26800 | 0 | 26800 | - | 1.8899e-06 | 61055.9901 | 14.7059 | 61070.696
540 | double | L33+U36 | 打开开关 S15 + 不操作（U36 基本策略） | 354000 | 0 | 354000 | - | 1.8899e-06 | 61056.6592 | 14.7059 | 61071.365
540 | double | L33+U37 | 打开开关 S15 + 不操作（U37 基本策略） | 60300 | 0 | 60300 | - | 1.8899e-06 | 61056.7731 | 14.7059 | 61071.479
540 | double | L33+U38 | 打开开关 S15 + 不操作（U38 基本策略） | 474600 | 0 | 474600 | - | 1.8899e-06 | 61057.67 | 14.7059 | 61072.3759
540 | double | L33+U39 | 打开开关 S15 + 不操作（U39 基本策略） | 60300 | 0 | 60300 | - | 1.8899e-06 | 61057.784 | 14.7059 | 61072.4899
540 | double | L33+U40 | 打开开关 S15 + 不操作（U40 基本策略） | 424800 | 0 | 424800 | - | 1.8899e-06 | 61058.5868 | 14.7059 | 61073.2927
540 | double | L33+U41 | 打开开关 S15 + 不操作（U41 基本策略） | 40200 | 0 | 40200 | - | 1.8899e-06 | 61058.6628 | 14.7059 | 61073.3686
540 | double | L33+U42 | 打开开关 S15 + 不操作（U42 基本策略） | 226000 | 0 | 226000 | - | 1.8899e-06 | 61059.0899 | 14.7059 | 61073.7958
540 | double | L33+U43 | 打开开关 S15 + 不操作（U43 基本策略） | 26800 | 0 | 26800 | - | 1.8899e-06 | 61059.1406 | 14.7059 | 61073.8464
540 | double | L33+U44 | 打开开关 S15 + 不操作（U44 基本策略） | 40200 | 0 | 40200 | - | 1.8899e-06 | 61059.2165 | 14.7059 | 61073.9224
540 | double | L33+U45 | 打开开关 S15 + 不操作（U45 基本策略） | 424800 | 0 | 424800 | - | 1.8899e-06 | 61060.0193 | 14.7059 | 61074.7252
540 | double | L33+U46 | 打开开关 S15 + 不操作（U46 基本策略） | 100500 | 0 | 100500 | - | 1.8899e-06 | 61060.2093 | 14.7059 | 61074.9151
540 | double | L33+U47 | 打开开关 S15 + 不操作（U47 基本策略） | 708000 | 0 | 708000 | - | 1.8899e-06 | 61061.5473 | 14.7059 | 61076.2531
540 | double | L33+U48 | 打开开关 S15 + 不操作（U48 基本策略） | 281400 | 0 | 281400 | - | 1.8899e-06 | 61062.0791 | 14.7059 | 61076.785
540 | double | L33+U49 | 打开开关 S15 + 不操作（U49 基本策略） | 949200 | 0 | 949200 | - | 1.8899e-06 | 61063.873 | 14.7059 | 61078.5788
540 | double | L33+U50 | 打开开关 S15 + 不操作（U50 基本策略） | 40200 | 0 | 40200 | - | 1.8899e-06 | 61063.9489 | 14.7059 | 61078.6548
540 | double | L33+U51 | 打开开关 S15 + 不操作（U51 基本策略） | 281400 | 0 | 281400 | - | 1.8899e-06 | 61064.4807 | 14.7059 | 61079.1866
540 | double | L33+U52 | 打开开关 S15 + 不操作（U52 基本策略） | 134000 | 0 | 134000 | - | 1.8899e-06 | 61064.734 | 14.7059 | 61079.4398
540 | double | L33+U53 | 打开开关 S15 + 不操作（U53 基本策略） | 452000 | 0 | 452000 | - | 1.8899e-06 | 61065.5882 | 14.7059 | 61080.2941
540 | double | L33+U54 | 打开开关 S15 + 不操作（U54 基本策略） | 100500 | 0 | 100500 | - | 1.8899e-06 | 61065.7781 | 14.7059 | 61080.484
540 | double | L33+U55 | 打开开关 S15 + 不操作（U55 基本策略） | 134000 | 0 | 134000 | - | 1.8899e-06 | 61066.0314 | 14.7059 | 61080.7372
540 | double | L33+U56 | 打开开关 S15 + 不操作（U56 基本策略） | 90400 | 0 | 90400 | - | 1.8899e-06 | 61066.2022 | 14.7059 | 61080.9081
540 | double | L33+U57 | 打开开关 S15 + 不操作（U57 基本策略） | 80400 | 0 | 80400 | - | 1.8899e-06 | 61066.3542 | 14.7059 | 61081.06
540 | double | L33+U58 | 打开开关 S15 + 不操作（U58 基本策略） | 212400 | 0 | 212400 | - | 1.8899e-06 | 61066.7556 | 14.7059 | 61081.4614
540 | double | L33+U59 | 打开开关 S15 + 不操作（U59 基本策略） | 30150 | 0 | 30150 | - | 1.8899e-06 | 61066.8125 | 14.7059 | 61081.5184
540 | double | L33+U60 | 打开开关 S15 + 不操作（U60 基本策略） | 40200 | 0 | 40200 | - | 1.8899e-06 | 61066.8885 | 14.7059 | 61081.5944
540 | double | L18+U46 | 操作：开S29-2 + 不操作（U46 基本策略） | 100500 | 0 | 100500 | - | 1.1967e-06 | 61067.0088 | 14.7059 | 61081.7146
540 | double | L18+U47 | 操作：开S29-2 + 不操作（U47 基本策略） | 708000 | 0 | 708000 | - | 1.1967e-06 | 61067.856 | 14.7059 | 61082.5619
540 | double | L18+U48 | 操作：开S29-2 + 不操作（U48 基本策略） | 281400 | 0 | 281400 | - | 1.1967e-06 | 61068.1927 | 14.7059 | 61082.8986
540 | double | L18+U49 | 操作：开S29-2 + 不操作（U49 基本策略） | 949200 | 0 | 949200 | - | 1.1967e-06 | 61069.3286 | 14.7059 | 61084.0345
540 | double | L18+U50 | 操作：开S29-2 + 不操作（U50 基本策略） | 40200 | 0 | 40200 | - | 1.1967e-06 | 61069.3767 | 14.7059 | 61084.0826
540 | double | L18+U51 | 操作：开S29-2 + 不操作（U51 基本策略） | 281400 | 0 | 281400 | - | 1.1967e-06 | 61069.7135 | 14.7059 | 61084.4193
540 | double | L18+U52 | 操作：开S29-2 + 不操作（U52 基本策略） | 134000 | 0 | 134000 | - | 1.1967e-06 | 61069.8738 | 14.7059 | 61084.5797
540 | double | L18+U53 | 操作：开S29-2 + 不操作（U53 基本策略） | 452000 | 0 | 452000 | - | 1.1967e-06 | 61070.4147 | 14.7059 | 61085.1205
540 | double | L18+U54 | 操作：开S29-2 + 不操作（U54 基本策略） | 100500 | 0 | 100500 | - | 1.1967e-06 | 61070.535 | 14.7059 | 61085.2408
540 | double | L18+U55 | 操作：开S29-2 + 不操作（U55 基本策略） | 134000 | 0 | 134000 | - | 1.1967e-06 | 61070.6953 | 14.7059 | 61085.4012
540 | double | L18+U56 | 操作：开S29-2 + 不操作（U56 基本策略） | 90400 | 0 | 90400 | - | 1.1967e-06 | 61070.8035 | 14.7059 | 61085.5093
540 | double | L18+U57 | 操作：开S29-2 + 不操作（U57 基本策略） | 80400 | 0 | 80400 | - | 1.1967e-06 | 61070.8997 | 14.7059 | 61085.6055
540 | double | L18+U58 | 操作：开S29-2 + 不操作（U58 基本策略） | 212400 | 0 | 212400 | - | 1.1967e-06 | 61071.1539 | 14.7059 | 61085.8597
540 | double | L18+U59 | 操作：开S29-2 + 不操作（U59 基本策略） | 30150 | 0 | 30150 | - | 1.1967e-06 | 61071.1899 | 14.7059 | 61085.8958
540 | double | L18+U60 | 操作：开S29-2 + 不操作（U60 基本策略） | 40200 | 0 | 40200 | - | 1.1967e-06 | 61071.238 | 14.7059 | 61085.9439
540 | double | L18+U61 | 操作：开S29-2 + 不操作（U61 基本策略） | 318600 | 0 | 318600 | - | 1.1967e-06 | 61071.6193 | 14.7059 | 61086.3252
540 | double | L18+U62 | 操作：开S29-2 + 不操作（U62 基本策略） | 80400 | 0 | 80400 | - | 1.1967e-06 | 61071.7155 | 14.7059 | 61086.4214
540 | double | L18+S1 | 操作：开S62-3+开S13-1+开S29-2(源:L18) | 0 | 541.7868 | 541.7868 | - | 4.7722e-07 | 61071.7155 | 14.7061 | 61086.4216
540 | double | L18+S2 | 操作：开S13-1+开S29-2(源:L18) | 0 | 0 | 0 | - | 4.7722e-07 | 61071.7155 | 14.7061 | 61086.4216
540 | double | L18+S3 | 操作：开S13-1+开S29-2(源:L18) | 0 | 0 | 0 | - | 4.7722e-07 | 61071.7155 | 14.7061 | 61086.4216
540 | double | L18+S4 | 操作：开S13-1+开S29-2(源:L18) | 0 | 0 | 0 | - | 4.7722e-07 | 61071.7155 | 14.7061 | 61086.4216
540 | double | L18+S5 | 操作：开S13-1+开S29-2(源:L18) | 0 | 0 | 0 | - | 4.7722e-07 | 61071.7155 | 14.7061 | 61086.4216
540 | double | L18+S6 | 操作：开S29-2 + 不操作（S6 基本策略） | 1627500 | 0 | 1627500 | - | 4.7722e-07 | 61072.4922 | 14.7061 | 61087.1983
540 | double | L18+S7 | 操作：开S29-2 + 不操作（S7 基本策略） | 0 | 0 | 0 | - | 4.7722e-07 | 61072.4922 | 14.7061 | 61087.1983
540 | double | L18+S8 | 操作：开S29-2(源:L18) | 380800 | 0 | 380800 | - | 4.7722e-07 | 61072.6739 | 14.7061 | 61087.38
540 | double | L18+S9 | 操作：开S29-2 + 不操作（S9 基本策略） | 0 | 0 | 0 | - | 4.7722e-07 | 61072.6739 | 14.7061 | 61087.38
540 | double | L18+S10 | 操作：开S29-2 + 打开开关 S9 | 0 | 0 | 0 | - | 4.7722e-07 | 61072.6739 | 14.7061 | 61087.38
540 | double | L18+S11 | 操作：关S12(源:L18) | 498080 | 0 | 498080 | - | 4.7722e-07 | 61072.9116 | 14.7061 | 61087.6177
540 | double | L18+S12 | 操作：开S29-2(源:L18) | 431080 | 0 | 431080 | - | 4.7722e-07 | 61073.1173 | 14.7061 | 61087.8234
540 | double | L18+S13 | 操作：开S29-2 + 不操作（S13 基本策略） | 0 | 0 | 0 | - | 4.7722e-07 | 61073.1173 | 14.7061 | 61087.8234
540 | double | L17+U31 | 操作：开S29-2 + 不操作（U31 基本策略） | 271200 | 0 | 271200 | - | 1.5117e-06 | 61073.5273 | 14.7061 | 61088.2334
540 | double | L17+U32 | 操作：开S29-2 + 不操作（U32 基本策略） | 708000 | 0 | 708000 | - | 1.5117e-06 | 61074.5976 | 14.7061 | 61089.3037
540 | double | L17+U33 | 操作：开S29-2 + 不操作（U33 基本策略） | 339000 | 0 | 339000 | - | 1.5117e-06 | 61075.1101 | 14.7061 | 61089.8162
540 | double | L17+U34 | 操作：开S29-2 + 不操作（U34 基本策略） | 203400 | 0 | 203400 | - | 1.5117e-06 | 61075.4175 | 14.7061 | 61090.1237
540 | double | L17+U35 | 操作：开S29-2 + 不操作（U35 基本策略） | 26800 | 0 | 26800 | - | 1.5117e-06 | 61075.4581 | 14.7061 | 61090.1642
540 | double | L17+U36 | 操作：开S29-2 + 不操作（U36 基本策略） | 354000 | 0 | 354000 | - | 1.5117e-06 | 61075.9932 | 14.7061 | 61090.6993
540 | double | L17+U37 | 操作：开S29-2 + 不操作（U37 基本策略） | 60300 | 0 | 60300 | - | 1.5117e-06 | 61076.0844 | 14.7061 | 61090.7905
540 | double | L17+U38 | 操作：开S29-2 + 不操作（U38 基本策略） | 474600 | 0 | 474600 | - | 1.5117e-06 | 61076.8018 | 14.7061 | 61091.5079
540 | double | L17+U39 | 操作：开S29-2 + 不操作（U39 基本策略） | 60300 | 0 | 60300 | - | 1.5117e-06 | 61076.893 | 14.7061 | 61091.5991
540 | double | L17+U40 | 操作：开S29-2 + 不操作（U40 基本策略） | 424800 | 0 | 424800 | - | 1.5117e-06 | 61077.5351 | 14.7061 | 61092.2413
540 | double | L17+U41 | 操作：开S29-2 + 不操作（U41 基本策略） | 40200 | 0 | 40200 | - | 1.5117e-06 | 61077.5959 | 14.7061 | 61092.302
540 | double | L17+U42 | 操作：开S29-2 + 不操作（U42 基本策略） | 226000 | 0 | 226000 | - | 1.5117e-06 | 61077.9376 | 14.7061 | 61092.6437
540 | double | L17+U43 | 操作：开S29-2 + 不操作（U43 基本策略） | 26800 | 0 | 26800 | - | 1.5117e-06 | 61077.9781 | 14.7061 | 61092.6842
540 | double | L17+U44 | 操作：开S29-2 + 不操作（U44 基本策略） | 40200 | 0 | 40200 | - | 1.5117e-06 | 61078.0388 | 14.7061 | 61092.745
540 | double | L17+U45 | 操作：开S29-2 + 不操作（U45 基本策略） | 424800 | 0 | 424800 | - | 1.5117e-06 | 61078.681 | 14.7061 | 61093.3871
540 | double | L17+U46 | 操作：开S29-2 + 不操作（U46 基本策略） | 100500 | 0 | 100500 | - | 1.5117e-06 | 61078.8329 | 14.7061 | 61093.5391
540 | double | L17+U47 | 操作：开S29-2 + 不操作（U47 基本策略） | 708000 | 0 | 708000 | - | 1.5117e-06 | 61079.9032 | 14.7061 | 61094.6093
540 | double | L17+U48 | 操作：开S29-2 + 不操作（U48 基本策略） | 281400 | 0 | 281400 | - | 1.5117e-06 | 61080.3286 | 14.7061 | 61095.0347
540 | double | L17+U49 | 操作：开S29-2 + 不操作（U49 基本策略） | 949200 | 0 | 949200 | - | 1.5117e-06 | 61081.7635 | 14.7061 | 61096.4697
540 | double | L17+U50 | 操作：开S29-2 + 不操作（U50 基本策略） | 40200 | 0 | 40200 | - | 1.5117e-06 | 61081.8243 | 14.7061 | 61096.5304
540 | double | L17+U51 | 操作：开S29-2 + 不操作（U51 基本策略） | 281400 | 0 | 281400 | - | 1.5117e-06 | 61082.2497 | 14.7061 | 61096.9558
540 | double | L17+U52 | 操作：开S29-2 + 不操作（U52 基本策略） | 134000 | 0 | 134000 | - | 1.5117e-06 | 61082.4523 | 14.7061 | 61097.1584
540 | double | L17+U53 | 操作：开S29-2 + 不操作（U53 基本策略） | 452000 | 0 | 452000 | - | 1.5117e-06 | 61083.1356 | 14.7061 | 61097.8417
540 | double | L17+U54 | 操作：开S29-2 + 不操作（U54 基本策略） | 100500 | 0 | 100500 | - | 1.5117e-06 | 61083.2875 | 14.7061 | 61097.9936
540 | double | L17+U55 | 操作：开S29-2 + 不操作（U55 基本策略） | 134000 | 0 | 134000 | - | 1.5117e-06 | 61083.4901 | 14.7061 | 61098.1962
540 | double | L17+U56 | 操作：开S29-2 + 不操作（U56 基本策略） | 90400 | 0 | 90400 | - | 1.5117e-06 | 61083.6267 | 14.7061 | 61098.3328
540 | double | L17+U57 | 操作：开S29-2 + 不操作（U57 基本策略） | 80400 | 0 | 80400 | - | 1.5117e-06 | 61083.7483 | 14.7061 | 61098.4544
540 | double | L17+U58 | 操作：开S29-2 + 不操作（U58 基本策略） | 212400 | 0 | 212400 | - | 1.5117e-06 | 61084.0694 | 14.7061 | 61098.7755
540 | double | L17+U59 | 操作：开S29-2 + 不操作（U59 基本策略） | 30150 | 0 | 30150 | - | 1.5117e-06 | 61084.1149 | 14.7061 | 61098.821
540 | double | L17+U60 | 操作：开S29-2 + 不操作（U60 基本策略） | 40200 | 0 | 40200 | - | 1.5117e-06 | 61084.1757 | 14.7061 | 61098.8818
540 | double | L34+U16 | 不操作（L34 基本策略） + 不操作（U16 基本策略） | 962200 | 0 | 962200 | - | 3.0249e-06 | 61087.0862 | 14.7061 | 61101.7923
540 | double | L34+U17 | 不操作（L34 基本策略） + 不操作（U17 基本策略） | 717800 | 0 | 717800 | - | 3.0249e-06 | 61089.2575 | 14.7061 | 61103.9636
540 | double | L34+U18 | 不操作（L34 基本策略） + 不操作（U18 基本策略） | 1045000 | 0 | 1045000 | - | 3.0249e-06 | 61092.4185 | 14.7061 | 61107.1246
540 | double | L34+U19 | 不操作（L34 基本策略） + 不操作（U19 基本策略） | 707080 | 0 | 707080 | - | 3.0249e-06 | 61094.5573 | 14.7061 | 61109.2634
540 | double | L34+U20 | 不操作（L34 基本策略） + 不操作（U20 基本策略） | 731200 | 0 | 731200 | - | 3.0249e-06 | 61096.7691 | 14.7061 | 61111.4752
540 | double | L34+U21 | 不操作（L34 基本策略） + 不操作（U21 基本策略） | 903400 | 0 | 903400 | - | 3.0249e-06 | 61099.5018 | 14.7061 | 61114.2079
540 | double | L34+U22 | 不操作（L34 基本策略） + 不操作（U22 基本策略） | 731200 | 0 | 731200 | - | 3.0249e-06 | 61101.7135 | 14.7061 | 61116.4197
540 | double | L34+U23 | 不操作（L34 基本策略） + 不操作（U23 基本策略） | 731200 | 0 | 731200 | - | 3.0249e-06 | 61103.9253 | 14.7061 | 61118.6314
540 | double | L34+U24 | 不操作（L34 基本策略） + 不操作（U24 基本策略） | 717800 | 0 | 717800 | - | 3.0249e-06 | 61106.0966 | 14.7061 | 61120.8027
540 | double | L34+U25 | 不操作（L34 基本策略） + 不操作（U25 基本策略） | 731200 | 0 | 731200 | - | 3.0249e-06 | 61108.3084 | 14.7061 | 61123.0145
540 | double | L34+U26 | 不操作（L34 基本策略） + 不操作（U26 基本策略） | 717800 | 0 | 717800 | - | 3.0249e-06 | 61110.4796 | 14.7061 | 61125.1857
540 | double | L34+U27 | 不操作（L34 基本策略） + 不操作（U27 基本策略） | 826600 | 0 | 826600 | - | 3.0249e-06 | 61112.98 | 14.7061 | 61127.6861
540 | double | L34+U28 | 不操作（L34 基本策略） + 不操作（U28 基本策略） | 758000 | 0 | 758000 | - | 3.0249e-06 | 61115.2728 | 14.7061 | 61129.9789
540 | double | L34+U29 | 不操作（L34 基本策略） + 不操作（U29 基本策略） | 903400 | 0 | 903400 | - | 3.0249e-06 | 61118.0055 | 14.7061 | 61132.7116
540 | double | L34+U30 | 不操作（L34 基本策略） + 不操作（U30 基本策略） | 758000 | 0 | 758000 | - | 3.0249e-06 | 61120.2983 | 14.7061 | 61135.0045
540 | double | L34+U31 | 不操作（L34 基本策略） + 不操作（U31 基本策略） | 962200 | 0 | 962200 | - | 3.0249e-06 | 61123.2089 | 14.7061 | 61137.915
540 | double | L34+U32 | 不操作（L34 基本策略） + 不操作（U32 基本策略） | 1399000 | 0 | 1399000 | - | 3.0249e-06 | 61127.4407 | 14.7061 | 61142.1468
540 | double | L34+U33 | 不操作（L34 基本策略） + 不操作（U33 基本策略） | 1030000 | 0 | 1030000 | - | 3.0249e-06 | 61130.5563 | 14.7061 | 61145.2624
540 | double | L34+U34 | 不操作（L34 基本策略） + 不操作（U34 基本策略） | 894400 | 0 | 894400 | - | 3.0249e-06 | 61133.2617 | 14.7061 | 61147.9678
540 | double | L34+U35 | 不操作（L34 基本策略） + 不操作（U35 基本策略） | 717800 | 0 | 717800 | - | 3.0249e-06 | 61135.433 | 14.7061 | 61150.1391
540 | double | L34+U36 | 不操作（L34 基本策略） + 不操作（U36 基本策略） | 1045000 | 0 | 1045000 | - | 3.0249e-06 | 61138.594 | 14.7061 | 61153.3001
540 | double | L34+U37 | 不操作（L34 基本策略） + 不操作（U37 基本策略） | 751300 | 0 | 751300 | - | 3.0249e-06 | 61140.8666 | 14.7061 | 61155.5727
540 | double | L34+U38 | 不操作（L34 基本策略） + 不操作（U38 基本策略） | 1165600 | 0 | 1165600 | - | 3.0249e-06 | 61144.3924 | 14.7061 | 61159.0985
540 | double | L34+U39 | 不操作（L34 基本策略） + 不操作（U39 基本策略） | 751300 | 0 | 751300 | - | 3.0249e-06 | 61146.6649 | 14.7061 | 61161.3711
540 | double | L34+U40 | 不操作（L34 基本策略） + 不操作（U40 基本策略） | 1115800 | 0 | 1115800 | - | 3.0249e-06 | 61150.0401 | 14.7061 | 61164.7462
540 | double | L34+U41 | 不操作（L34 基本策略） + 不操作（U41 基本策略） | 731200 | 0 | 731200 | - | 3.0249e-06 | 61152.2519 | 14.7061 | 61166.958
540 | double | L34+U42 | 不操作（L34 基本策略） + 不操作（U42 基本策略） | 917000 | 0 | 917000 | - | 3.0249e-06 | 61155.0257 | 14.7061 | 61169.7318
540 | double | L34+U43 | 不操作（L34 基本策略） + 不操作（U43 基本策略） | 717800 | 0 | 717800 | - | 3.0249e-06 | 61157.1969 | 14.7061 | 61171.903
540 | double | L34+U44 | 不操作（L34 基本策略） + 不操作（U44 基本策略） | 731200 | 0 | 731200 | - | 3.0249e-06 | 61159.4087 | 14.7061 | 61174.1148
540 | double | L34+U45 | 不操作（L34 基本策略） + 不操作（U45 基本策略） | 1115800 | 0 | 1115800 | - | 3.0249e-06 | 61162.7839 | 14.7061 | 61177.49
540 | double | L28+U46 | 不操作（L28 基本策略） + 不操作（U46 基本策略） | 100500 | 0 | 100500 | - | 9.1554e-06 | 61163.704 | 14.7061 | 61178.4101
540 | double | L28+U47 | 不操作（L28 基本策略） + 不操作（U47 基本策略） | 708000 | 0 | 708000 | - | 9.1554e-06 | 61170.186 | 14.7061 | 61184.8921
540 | double | L28+U48 | 不操作（L28 基本策略） + 不操作（U48 基本策略） | 281400 | 0 | 281400 | - | 9.1554e-06 | 61172.7624 | 14.7061 | 61187.4685
540 | double | L28+U49 | 不操作（L28 基本策略） + 不操作（U49 基本策略） | 949200 | 0 | 949200 | - | 9.1554e-06 | 61181.4527 | 14.7061 | 61196.1588
540 | double | L28+U50 | 不操作（L28 基本策略） + 不操作（U50 基本策略） | 40200 | 0 | 40200 | - | 9.1554e-06 | 61181.8207 | 14.7061 | 61196.5268
540 | double | L28+U51 | 不操作（L28 基本策略） + 不操作（U51 基本策略） | 281400 | 0 | 281400 | - | 9.1554e-06 | 61184.397 | 14.7061 | 61199.1032
540 | double | L28+U52 | 不操作（L28 基本策略） + 不操作（U52 基本策略） | 134000 | 0 | 134000 | - | 9.1554e-06 | 61185.6239 | 14.7061 | 61200.33
540 | double | L28+U53 | 不操作（L28 基本策略） + 不操作（U53 基本策略） | 452000 | 0 | 452000 | - | 9.1554e-06 | 61189.7621 | 14.7061 | 61204.4682
540 | double | L28+U54 | 不操作（L28 基本策略） + 不操作（U54 基本策略） | 100500 | 0 | 100500 | - | 9.1554e-06 | 61190.6822 | 14.7061 | 61205.3883
540 | double | L28+U55 | 不操作（L28 基本策略） + 不操作（U55 基本策略） | 134000 | 0 | 134000 | - | 9.1554e-06 | 61191.9091 | 14.7061 | 61206.6152
540 | double | L28+U56 | 不操作（L28 基本策略） + 不操作（U56 基本策略） | 90400 | 0 | 90400 | - | 9.1554e-06 | 61192.7367 | 14.7061 | 61207.4428
540 | double | L28+U57 | 不操作（L28 基本策略） + 不操作（U57 基本策略） | 80400 | 0 | 80400 | - | 9.1554e-06 | 61193.4728 | 14.7061 | 61208.1789
540 | double | L28+U58 | 不操作（L28 基本策略） + 不操作（U58 基本策略） | 212400 | 0 | 212400 | - | 9.1554e-06 | 61195.4174 | 14.7061 | 61210.1235
540 | double | L28+U59 | 不操作（L28 基本策略） + 不操作（U59 基本策略） | 30150 | 0 | 30150 | - | 9.1554e-06 | 61195.6934 | 14.7061 | 61210.3996
540 | double | L28+U60 | 不操作（L28 基本策略） + 不操作（U60 基本策略） | 40200 | 0 | 40200 | - | 9.1554e-06 | 61196.0615 | 14.7061 | 61210.7676
540 | double | L28+U61 | 不操作（L28 基本策略） + 不操作（U61 基本策略） | 318600 | 0 | 318600 | - | 9.1554e-06 | 61198.9784 | 14.7061 | 61213.6845
540 | double | L28+U62 | 不操作（L28 基本策略） + 不操作（U62 基本策略） | 80400 | 0 | 80400 | - | 9.1554e-06 | 61199.7145 | 14.7061 | 61214.4206
540 | double | L28+S1 | 不操作（L28 基本策略） + 操作：开S29-2 | 0 | 0 | 0 | - | 3.6512e-06 | 61199.7145 | 14.7061 | 61214.4206
540 | double | L28+S2 | 不操作（L28 基本策略） + 操作：开S13-1 | 0 | 0 | 0 | - | 3.6512e-06 | 61199.7145 | 14.7061 | 61214.4206
540 | double | L28+S3 | 不操作（L28 基本策略） + 操作：开S13-1 | 0 | 0 | 0 | - | 3.6512e-06 | 61199.7145 | 14.7061 | 61214.4206
540 | double | L28+S4 | 不操作（L28 基本策略） + 操作：开S13-1 | 0 | 0 | 0 | - | 3.6512e-06 | 61199.7145 | 14.7061 | 61214.4206
540 | double | L28+S5 | 不操作（L28 基本策略） + 操作：开S13-1 | 0 | 0 | 0 | - | 3.6512e-06 | 61199.7145 | 14.7061 | 61214.4206
540 | double | L28+S6 | 不操作（L28 基本策略） + 不操作（S6 基本策略） | 1627500 | 0 | 1627500 | - | 3.6512e-06 | 61205.6568 | 14.7061 | 61220.3629
540 | double | L28+S7 | 不操作（L28 基本策略） + 不操作（S7 基本策略） | 0 | 0 | 0 | - | 3.6512e-06 | 61205.6568 | 14.7061 | 61220.3629
540 | double | L28+S8 | 不操作（L28 基本策略） + 操作：开S29-2 | 0 | 0 | 0 | - | 3.6512e-06 | 61205.6568 | 14.7061 | 61220.3629
540 | double | L28+S9 | 不操作（L28 基本策略） + 不操作（S9 基本策略） | 0 | 0 | 0 | - | 3.6512e-06 | 61205.6568 | 14.7061 | 61220.3629
540 | double | L28+S10 | 不操作（L28 基本策略） + 打开开关 S9 | 0 | 0 | 0 | - | 3.6512e-06 | 61205.6568 | 14.7061 | 61220.3629
540 | double | L28+S11 | 不操作（L28 基本策略） + 操作：开S29-2 | 0 | 0 | 0 | - | 3.6512e-06 | 61205.6568 | 14.7061 | 61220.3629
540 | double | L28+S12 | 不操作（L28 基本策略） + 操作：开S29-2 | 0 | 0 | 0 | - | 3.6512e-06 | 61205.6568 | 14.7061 | 61220.3629
540 | double | L28+S13 | 不操作（L28 基本策略） + 不操作（S13 基本策略） | 0 | 0 | 0 | - | 3.6512e-06 | 61205.6568 | 14.7061 | 61220.3629
540 | double | L28+S14 | 不操作（L28 基本策略） + 不操作（S14 基本策略） | 67000 | 0 | 67000 | - | 3.6512e-06 | 61205.9014 | 14.7061 | 61220.6075
540 | double | L28+S15 | 不操作（L28 基本策略） + 不操作（S15 基本策略） | 0 | 0 | 0 | - | 3.6512e-06 | 61205.9014 | 14.7061 | 61220.6075
540 | double | L28+S16 | 不操作（L28 基本策略） + 打开开关 S15 | 0 | 0 | 0 | - | 3.6512e-06 | 61205.9014 | 14.7061 | 61220.6075
540 | double | L28+S17 | 不操作（L28 基本策略） + 不操作（S17 基本策略） | 0 | 0 | 0 | - | 3.6512e-06 | 61205.9014 | 14.7061 | 61220.6075
540 | double | L28+S18 | 不操作（L28 基本策略） + 打开开关 S17 | 0 | 0 | 0 | - | 3.6512e-06 | 61205.9014 | 14.7061 | 61220.6075
540 | double | L28+S19 | 不操作（L28 基本策略） + 不操作（S19 基本策略） | 691000 | 0 | 691000 | - | 3.6512e-06 | 61208.4243 | 14.7061 | 61223.1304
540 | double | L28+S20 | 不操作（L28 基本策略） + 不操作（S20 基本策略） | 266200 | 0 | 266200 | - | 3.6512e-06 | 61209.3963 | 14.7061 | 61224.1024
540 | double | L28+S21 | 不操作（L28 基本策略） + 不操作（S21 基本策略） | 808500 | 0 | 808500 | - | 3.6512e-06 | 61212.3482 | 14.7061 | 61227.0543
540 | double | L28+S22 | 不操作（L28 基本策略） + 不操作（S22 基本策略） | 0 | 0 | 0 | - | 3.6512e-06 | 61212.3482 | 14.7061 | 61227.0543
540 | double | L28+S23 | 不操作（L28 基本策略） + 不操作（S23 基本策略） | 1404800 | 0 | 1404800 | - | 3.6512e-06 | 61217.4774 | 14.7061 | 61232.1835
540 | double | L28+S24 | 不操作（L28 基本策略） + 不操作（S24 基本策略） | 415400 | 0 | 415400 | - | 3.6512e-06 | 61218.9941 | 14.7061 | 61233.7002
540 | double | L28+S25 | 不操作（L28 基本策略） + 不操作（S25 基本策略） | 452000 | 0 | 452000 | - | 3.6512e-06 | 61220.6444 | 14.7061 | 61235.3505
540 | double | L28+S26 | 不操作（L28 基本策略） + 不操作（S26 基本策略） | 0 | 0 | 0 | - | 3.6512e-06 | 61220.6444 | 14.7061 | 61235.3505
540 | double | L28+S27 | 不操作（L28 基本策略） + 操作：开S62-3 | 0 | 0 | 0 | - | 3.6512e-06 | 61220.6444 | 14.7061 | 61235.3505
540 | double | L28+S28 | 不操作（L28 基本策略） + 不操作（S28 基本策略） | 242550 | 0 | 242550 | - | 3.6512e-06 | 61221.53 | 14.7061 | 61236.2361
540 | double | L28+S29 | 不操作（L28 基本策略） + 操作：开S62-3 | 0 | 0 | 0 | - | 3.6512e-06 | 61221.53 | 14.7061 | 61236.2361
540 | double | L28+S13-1 | 不操作（L28 基本策略） + 不操作（S13-1 基本策略） | 0 | 0 | 0 | - | 3.6512e-06 | 61221.53 | 14.7061 | 61236.2361
540 | double | L28+S29-2 | 不操作（L28 基本策略） + 不操作（S29-2 基本策略） | 0 | 0 | 0 | - | 3.6512e-06 | 61221.53 | 14.7061 | 61236.2361
540 | double | L28+S62-3 | 不操作（L28 基本策略） + 不操作（S62-3 基本策略） | 0 | 0 | 0 | - | 3.6512e-06 | 61221.53 | 14.7061 | 61236.2361
540 | double | L28+CB1 | 不操作（L28 基本策略） + 操作：开S29-2 | 0 | 0 | 0 | - | 3.6512e-06 | 61221.53 | 14.7061 | 61236.2361
540 | double | L28+CB2 | 不操作（L28 基本策略） + 操作：开S62-3 | 0 | 0 | 0 | - | 3.6512e-06 | 61221.53 | 14.7061 | 61236.2361
540 | double | L28+CB3 | 不操作（L28 基本策略） + 操作：开S62-3 | 0 | 0 | 0 | - | 3.6512e-06 | 61221.53 | 14.7061 | 61236.2361
540 | double | L28+DG1 | 不操作（L28 基本策略） + 打开开关 S7 | 0 | 0 | 0 | - | 9.1554e-06 | 61221.53 | 14.7061 | 61236.2361
540 | double | L28+DG2 | 不操作（L28 基本策略） + 打开开关 S9 | 0 | 0 | 0 | - | 9.1554e-06 | 61221.53 | 14.7061 | 61236.2361
540 | double | L28+DG3 | 不操作（L28 基本策略） + 不操作（DG3 基本策略） | 1046200 | 0 | 1046200 | - | 9.1554e-06 | 61231.1084 | 14.7061 | 61245.8145
540 | double | L28+DG4 | 不操作（L28 基本策略） + 打开开关 S15 | 0 | 0 | 0 | - | 9.1554e-06 | 61231.1084 | 14.7061 | 61245.8145
540 | double | L28+DG5 | 不操作（L28 基本策略） + 打开开关 S17 | 0 | 0 | 0 | - | 9.1554e-06 | 61231.1084 | 14.7061 | 61245.8145
540 | double | L28+DG6 | 不操作（L28 基本策略） + 打开开关 S22 | 0 | 0 | 0 | - | 9.1554e-06 | 61231.1084 | 14.7061 | 61245.8145
540 | double | L28+DG7 | 不操作（L28 基本策略） + 不操作（DG7 基本策略） | 0 | 0 | 0 | - | 9.1554e-06 | 61231.1084 | 14.7061 | 61245.8145
540 | double | L28+DG8 | 不操作（L28 基本策略） + 打开开关 S26 | 0 | 0 | 0 | - | 9.1554e-06 | 61231.1084 | 14.7061 | 61245.8145
540 | double | L29+S29 | 打开开关 S13 + 操作：开S62-3 | 0 | 0 | 0 | - | 4.0185e-07 | 61231.1084 | 14.7061 | 61245.8145
540 | double | L29+S13-1 | 打开开关 S13 + 不操作（S13-1 基本策略） | 0 | 0 | 0 | - | 4.0185e-07 | 61231.1084 | 14.7061 | 61245.8145
540 | double | L29+S29-2 | 打开开关 S13 + 不操作（S29-2 基本策略） | 0 | 0 | 0 | - | 4.0185e-07 | 61231.1084 | 14.7061 | 61245.8145
540 | double | L29+S62-3 | 打开开关 S13 + 不操作（S62-3 基本策略） | 0 | 0 | 0 | - | 4.0185e-07 | 61231.1084 | 14.7061 | 61245.8145
540 | double | L29+CB1 | 打开开关 S13 + 操作：开S29-2 | 0 | 0 | 0 | - | 4.0185e-07 | 61231.1084 | 14.7061 | 61245.8145
540 | double | L29+CB2 | 打开开关 S13 + 操作：开S62-3 | 0 | 0 | 0 | - | 4.0185e-07 | 61231.1084 | 14.7061 | 61245.8145
540 | double | L29+CB3 | 打开开关 S13 + 操作：开S62-3 | 0 | 0 | 0 | - | 4.0185e-07 | 61231.1084 | 14.7061 | 61245.8145
540 | double | L29+DG1 | 打开开关 S13 + 打开开关 S7 | 0 | 0 | 0 | - | 1.0076e-06 | 61231.1084 | 14.7061 | 61245.8145
540 | double | L29+DG2 | 打开开关 S13 + 打开开关 S9 | 0 | 0 | 0 | - | 1.0076e-06 | 61231.1084 | 14.7061 | 61245.8145
540 | double | L29+DG3 | 不操作（L29 基本策略） + 打开开关 S13 | 979200 | 0 | 979200 | - | 1.0076e-06 | 61232.095 | 14.7061 | 61246.8012
540 | double | L29+DG4 | 打开开关 S13 + 打开开关 S15 | 0 | 0 | 0 | - | 1.0076e-06 | 61232.095 | 14.7061 | 61246.8012
540 | double | L29+DG5 | 打开开关 S13 + 打开开关 S17 | 0 | 0 | 0 | - | 1.0076e-06 | 61232.095 | 14.7061 | 61246.8012
540 | double | L29+DG6 | 打开开关 S13 + 打开开关 S22 | 0 | 0 | 0 | - | 1.0076e-06 | 61232.095 | 14.7061 | 61246.8012
540 | double | L29+DG7 | 打开开关 S13 + 不操作（DG7 基本策略） | 0 | 0 | 0 | - | 1.0076e-06 | 61232.095 | 14.7061 | 61246.8012
540 | double | L29+DG8 | 打开开关 S13 + 打开开关 S26 | 0 | 0 | 0 | - | 1.0076e-06 | 61232.095 | 14.7061 | 61246.8012
540 | double | L30+U1 | 打开开关 S13 + 不操作（U1 基本策略） | 26800 | 0 | 26800 | - | 1.3227e-06 | 61232.1305 | 14.7061 | 61246.8366
540 | double | L30+U2 | 打开开关 S13 + 不操作（U2 基本策略） | 40200 | 0 | 40200 | - | 1.3227e-06 | 61232.1837 | 14.7061 | 61246.8898
540 | double | L30+U3 | 打开开关 S13 + 不操作（U3 基本策略） | 40200 | 0 | 40200 | - | 1.3227e-06 | 61232.2368 | 14.7061 | 61246.943
540 | double | L30+U4 | 打开开关 S13 + 不操作（U4 基本策略） | 40200 | 0 | 40200 | - | 1.3227e-06 | 61232.29 | 14.7061 | 61246.9961
540 | double | L30+U5 | 打开开关 S13 + 不操作（U5 基本策略） | 67000 | 0 | 67000 | - | 1.3227e-06 | 61232.3786 | 14.7061 | 61247.0847
540 | double | L30+U6 | 打开开关 S13 + 不操作（U6 基本策略） | 40200 | 0 | 40200 | - | 1.3227e-06 | 61232.4318 | 14.7061 | 61247.1379
540 | double | L30+U7 | 打开开关 S13 + 不操作（U7 基本策略） | 212400 | 0 | 212400 | - | 1.3227e-06 | 61232.7127 | 14.7061 | 61247.4188
540 | double | L30+U8 | 打开开关 S13 + 不操作（U8 基本策略） | 40200 | 0 | 40200 | - | 1.3227e-06 | 61232.7659 | 14.7061 | 61247.472
540 | double | L30+U9 | 打开开关 S13 + 不操作（U9 基本策略） | 424800 | 0 | 424800 | - | 1.3227e-06 | 61233.3278 | 14.7061 | 61248.0339
540 | double | L30+U10 | 打开开关 S13 + 不操作（U10 基本策略） | 134000 | 0 | 134000 | - | 1.3227e-06 | 61233.505 | 14.7061 | 61248.2111
540 | double | L30+U11 | 打开开关 S13 + 不操作（U11 基本策略） | 339000 | 0 | 339000 | - | 1.3227e-06 | 61233.9534 | 14.7061 | 61248.6595
540 | double | L30+U12 | 打开开关 S13 + 不操作（U12 基本策略） | 708000 | 0 | 708000 | - | 1.3227e-06 | 61234.8898 | 14.7061 | 61249.596
540 | double | L30+U13 | 打开开关 S13 + 不操作（U13 基本策略） | 40200 | 0 | 40200 | - | 1.3227e-06 | 61234.943 | 14.7061 | 61249.6491
540 | double | L30+U14 | 打开开关 S13 + 不操作（U14 基本策略） | 1486800 | 0 | 1486800 | - | 1.3227e-06 | 61236.9096 | 14.7061 | 61251.6157
540 | double | L30+U15 | 打开开关 S13 + 不操作（U15 基本策略） | 140700 | 0 | 140700 | - | 1.3227e-06 | 61237.0957 | 14.7061 | 61251.8018
540 | double | L35+U1 | 不操作（L35 基本策略） + 不操作（U1 基本策略） | 293000 | 0 | 293000 | - | 2.2051e-06 | 61237.7417 | 14.7061 | 61252.4478
540 | double | L35+U2 | 不操作（L35 基本策略） + 不操作（U2 基本策略） | 306400 | 0 | 306400 | - | 2.2051e-06 | 61238.4174 | 14.7061 | 61253.1235
540 | double | L35+U3 | 不操作（L35 基本策略） + 不操作（U3 基本策略） | 306400 | 0 | 306400 | - | 2.2051e-06 | 61239.093 | 14.7061 | 61253.7991
540 | double | L35+U4 | 不操作（L35 基本策略） + 不操作（U4 基本策略） | 306400 | 0 | 306400 | - | 2.2051e-06 | 61239.7686 | 14.7061 | 61254.4747
540 | double | L35+U5 | 不操作（L35 基本策略） + 不操作（U5 基本策略） | 333200 | 0 | 333200 | - | 2.2051e-06 | 61240.5034 | 14.7061 | 61255.2095
540 | double | L35+U6 | 不操作（L35 基本策略） + 不操作（U6 基本策略） | 306400 | 0 | 306400 | - | 2.2051e-06 | 61241.179 | 14.7061 | 61255.8851
540 | double | L35+U7 | 不操作（L35 基本策略） + 不操作（U7 基本策略） | 478600 | 0 | 478600 | - | 2.2051e-06 | 61242.2343 | 14.7061 | 61256.9404
540 | double | L35+U8 | 不操作（L35 基本策略） + 不操作（U8 基本策略） | 306400 | 0 | 306400 | - | 2.2051e-06 | 61242.91 | 14.7061 | 61257.6161
540 | double | L35+U9 | 不操作（L35 基本策略） + 不操作（U9 基本策略） | 691000 | 0 | 691000 | - | 2.2051e-06 | 61244.4337 | 14.7061 | 61259.1398
540 | double | L35+U10 | 不操作（L35 基本策略） + 不操作（U10 基本策略） | 400200 | 0 | 400200 | - | 2.2051e-06 | 61245.3161 | 14.7061 | 61260.0222
540 | double | L35+U11 | 不操作（L35 基本策略） + 不操作（U11 基本策略） | 605200 | 0 | 605200 | - | 2.2051e-06 | 61246.6506 | 14.7061 | 61261.3567
540 | double | L35+U12 | 不操作（L35 基本策略） + 不操作（U12 基本策略） | 974200 | 0 | 974200 | - | 2.2051e-06 | 61248.7988 | 14.7061 | 61263.5049
540 | double | L35+U13 | 不操作（L35 基本策略） + 不操作（U13 基本策略） | 306400 | 0 | 306400 | - | 2.2051e-06 | 61249.4744 | 14.7061 | 61264.1805
540 | double | L35+U14 | 不操作（L35 基本策略） + 不操作（U14 基本策略） | 1753000 | 0 | 1753000 | - | 2.2051e-06 | 61253.3399 | 14.7061 | 61268.046
540 | double | L35+U15 | 不操作（L35 基本策略） + 不操作（U15 基本策略） | 406900 | 0 | 406900 | - | 2.2051e-06 | 61254.2371 | 14.7061 | 61268.9432
540 | double | L35+U16 | 不操作（L35 基本策略） + 不操作（U16 基本策略） | 537400 | 0 | 537400 | - | 2.2051e-06 | 61255.4221 | 14.7061 | 61270.1282
540 | double | L35+U17 | 不操作（L35 基本策略） + 不操作（U17 基本策略） | 293000 | 0 | 293000 | - | 2.2051e-06 | 61256.0682 | 14.7061 | 61270.7743
540 | double | L35+U18 | 不操作（L35 基本策略） + 不操作（U18 基本策略） | 620200 | 0 | 620200 | - | 2.2051e-06 | 61257.4358 | 14.7061 | 61272.1419
540 | double | L35+U19 | 不操作（L35 基本策略） + 不操作（U19 基本策略） | 282280 | 0 | 282280 | - | 2.2051e-06 | 61258.0582 | 14.7061 | 61272.7644
540 | double | L35+U20 | 不操作（L35 基本策略） + 不操作（U20 基本策略） | 306400 | 0 | 306400 | - | 2.2051e-06 | 61258.7339 | 14.7061 | 61273.44
540 | double | L35+U21 | 不操作（L35 基本策略） + 不操作（U21 基本策略） | 478600 | 0 | 478600 | - | 2.2051e-06 | 61259.7892 | 14.7061 | 61274.4953
540 | double | L35+U22 | 不操作（L35 基本策略） + 不操作（U22 基本策略） | 306400 | 0 | 306400 | - | 2.2051e-06 | 61260.4648 | 14.7061 | 61275.171
540 | double | L35+U23 | 不操作（L35 基本策略） + 不操作（U23 基本策略） | 306400 | 0 | 306400 | - | 2.2051e-06 | 61261.1405 | 14.7061 | 61275.8466
540 | double | L35+U24 | 不操作（L35 基本策略） + 不操作（U24 基本策略） | 293000 | 0 | 293000 | - | 2.2051e-06 | 61261.7866 | 14.7061 | 61276.4927
540 | double | L35+U25 | 不操作（L35 基本策略） + 不操作（U25 基本策略） | 306400 | 0 | 306400 | - | 2.2051e-06 | 61262.4622 | 14.7061 | 61277.1683
540 | double | L35+U26 | 不操作（L35 基本策略） + 不操作（U26 基本策略） | 293000 | 0 | 293000 | - | 2.2051e-06 | 61263.1083 | 14.7061 | 61277.8144
540 | double | L35+U27 | 不操作（L35 基本策略） + 不操作（U27 基本策略） | 401800 | 0 | 401800 | - | 2.2051e-06 | 61263.9943 | 14.7061 | 61278.7004
540 | double | L35+U28 | 不操作（L35 基本策略） + 不操作（U28 基本策略） | 333200 | 0 | 333200 | - | 2.2051e-06 | 61264.729 | 14.7061 | 61279.4351
540 | double | L35+U29 | 不操作（L35 基本策略） + 不操作（U29 基本策略） | 478600 | 0 | 478600 | - | 2.2051e-06 | 61265.7843 | 14.7061 | 61280.4904
540 | double | L35+U30 | 不操作（L35 基本策略） + 不操作（U30 基本策略） | 333200 | 0 | 333200 | - | 2.2051e-06 | 61266.5191 | 14.7061 | 61281.2252
540 | double | L35+U31 | 不操作（L35 基本策略） + 不操作（U31 基本策略） | 537400 | 0 | 537400 | - | 2.2051e-06 | 61267.7041 | 14.7061 | 61282.4102
540 | double | L35+U32 | 不操作（L35 基本策略） + 不操作（U32 基本策略） | 974200 | 0 | 974200 | - | 2.2051e-06 | 61269.8522 | 14.7061 | 61284.5583
540 | double | L35+U33 | 不操作（L35 基本策略） + 不操作（U33 基本策略） | 605200 | 0 | 605200 | - | 2.2051e-06 | 61271.1867 | 14.7061 | 61285.8928
540 | double | L35+U34 | 不操作（L35 基本策略） + 不操作（U34 基本策略） | 469600 | 0 | 469600 | - | 2.2051e-06 | 61272.2222 | 14.7061 | 61286.9283
540 | double | L35+U35 | 不操作（L35 基本策略） + 不操作（U35 基本策略） | 293000 | 0 | 293000 | - | 2.2051e-06 | 61272.8683 | 14.7061 | 61287.5744
540 | double | L35+U36 | 不操作（L35 基本策略） + 不操作（U36 基本策略） | 620200 | 0 | 620200 | - | 2.2051e-06 | 61274.2359 | 14.7061 | 61288.942
540 | double | L35+U37 | 不操作（L35 基本策略） + 不操作（U37 基本策略） | 326500 | 0 | 326500 | - | 2.2051e-06 | 61274.9558 | 14.7061 | 61289.662
540 | double | L35+U38 | 不操作（L35 基本策略） + 不操作（U38 基本策略） | 740800 | 0 | 740800 | - | 2.2051e-06 | 61276.5894 | 14.7061 | 61291.2955
540 | double | L35+U39 | 不操作（L35 基本策略） + 不操作（U39 基本策略） | 326500 | 0 | 326500 | - | 2.2051e-06 | 61277.3093 | 14.7061 | 61292.0154
540 | double | L35+U40 | 不操作（L35 基本策略） + 不操作（U40 基本策略） | 691000 | 0 | 691000 | - | 2.2051e-06 | 61278.833 | 14.7061 | 61293.5391
540 | double | L35+U41 | 不操作（L35 基本策略） + 不操作（U41 基本策略） | 306400 | 0 | 306400 | - | 2.2051e-06 | 61279.5086 | 14.7061 | 61294.2147
540 | double | L35+U42 | 不操作（L35 基本策略） + 不操作（U42 基本策略） | 492200 | 0 | 492200 | - | 2.2051e-06 | 61280.594 | 14.7061 | 61295.3001
540 | double | L35+U43 | 不操作（L35 基本策略） + 不操作（U43 基本策略） | 293000 | 0 | 293000 | - | 2.2051e-06 | 61281.24 | 14.7061 | 61295.9462
540 | double | L35+U44 | 不操作（L35 基本策略） + 不操作（U44 基本策略） | 306400 | 0 | 306400 | - | 2.2051e-06 | 61281.9157 | 14.7061 | 61296.6218
540 | double | L35+U45 | 不操作（L35 基本策略） + 不操作（U45 基本策略） | 691000 | 0 | 691000 | - | 2.2051e-06 | 61283.4394 | 14.7061 | 61298.1455
540 | double | L35+U46 | 不操作（L35 基本策略） + 不操作（U46 基本策略） | 366700 | 0 | 366700 | - | 2.2051e-06 | 61284.248 | 14.7061 | 61298.9541
540 | double | L35+U47 | 不操作（L35 基本策略） + 不操作（U47 基本策略） | 974200 | 0 | 974200 | - | 2.2051e-06 | 61286.3961 | 14.7061 | 61301.1023
540 | double | L35+U48 | 不操作（L35 基本策略） + 不操作（U48 基本策略） | 547600 | 0 | 547600 | - | 2.2051e-06 | 61287.6036 | 14.7061 | 61302.3097
540 | double | L35+U49 | 不操作（L35 基本策略） + 不操作（U49 基本策略） | 1215400 | 0 | 1215400 | - | 2.2051e-06 | 61290.2837 | 14.7061 | 61304.9898
540 | double | L35+U50 | 不操作（L35 基本策略） + 不操作（U50 基本策略） | 306400 | 0 | 306400 | - | 2.2051e-06 | 61290.9593 | 14.7061 | 61305.6654
540 | double | L35+U51 | 不操作（L35 基本策略） + 不操作（U51 基本策略） | 547600 | 0 | 547600 | - | 2.2051e-06 | 61292.1668 | 14.7061 | 61306.8729
540 | double | L35+U52 | 不操作（L35 基本策略） + 不操作（U52 基本策略） | 400200 | 0 | 400200 | - | 2.2051e-06 | 61293.0493 | 14.7061 | 61307.7554
540 | double | L35+U53 | 不操作（L35 基本策略） + 不操作（U53 基本策略） | 718200 | 0 | 718200 | - | 2.2051e-06 | 61294.6329 | 14.7061 | 61309.339
540 | double | L35+U54 | 不操作（L35 基本策略） + 不操作（U54 基本策略） | 366700 | 0 | 366700 | - | 2.2051e-06 | 61295.4415 | 14.7061 | 61310.1476
540 | double | L35+U55 | 不操作（L35 基本策略） + 不操作（U55 基本策略） | 400200 | 0 | 400200 | - | 2.2051e-06 | 61296.324 | 14.7061 | 61311.0301
540 | double | L35+U56 | 不操作（L35 基本策略） + 不操作（U56 基本策略） | 356600 | 0 | 356600 | - | 2.2051e-06 | 61297.1103 | 14.7061 | 61311.8164
540 | double | L35+U57 | 不操作（L35 基本策略） + 不操作（U57 基本策略） | 346600 | 0 | 346600 | - | 2.2051e-06 | 61297.8746 | 14.7061 | 61312.5807
540 | double | L35+U58 | 不操作（L35 基本策略） + 不操作（U58 基本策略） | 478600 | 0 | 478600 | - | 2.2051e-06 | 61298.9299 | 14.7061 | 61313.636
540 | double | L35+U59 | 不操作（L35 基本策略） + 不操作（U59 基本策略） | 296350 | 0 | 296350 | - | 2.2051e-06 | 61299.5834 | 14.7061 | 61314.2895
540 | double | L35+U60 | 不操作（L35 基本策略） + 不操作（U60 基本策略） | 306400 | 0 | 306400 | - | 2.2051e-06 | 61300.259 | 14.7061 | 61314.9651
540 | double | L29+U61 | 打开开关 S13 + 不操作（U61 基本策略） | 318600 | 0 | 318600 | - | 1.0076e-06 | 61300.5801 | 14.7061 | 61315.2862
540 | double | L29+U62 | 打开开关 S13 + 不操作（U62 基本策略） | 80400 | 0 | 80400 | - | 1.0076e-06 | 61300.6611 | 14.7061 | 61315.3672
540 | double | L29+S1 | 打开开关 S13 + 操作：开S29-2 | 0 | 0 | 0 | - | 4.0185e-07 | 61300.6611 | 14.7061 | 61315.3672
540 | double | L29+S2 | 打开开关 S13 + 操作：开S13-1 | 0 | 0 | 0 | - | 4.0185e-07 | 61300.6611 | 14.7061 | 61315.3672
540 | double | L29+S3 | 打开开关 S13 + 操作：开S13-1 | 0 | 0 | 0 | - | 4.0185e-07 | 61300.6611 | 14.7061 | 61315.3672
540 | double | L29+S4 | 打开开关 S13 + 操作：开S13-1 | 0 | 0 | 0 | - | 4.0185e-07 | 61300.6611 | 14.7061 | 61315.3672
540 | double | L29+S5 | 打开开关 S13 + 操作：开S13-1 | 0 | 0 | 0 | - | 4.0185e-07 | 61300.6611 | 14.7061 | 61315.3672
540 | double | L29+S6 | 打开开关 S13 + 不操作（S6 基本策略） | 1627500 | 0 | 1627500 | - | 4.0185e-07 | 61301.3151 | 14.7061 | 61316.0212
540 | double | L29+S7 | 打开开关 S13 + 不操作（S7 基本策略） | 0 | 0 | 0 | - | 4.0185e-07 | 61301.3151 | 14.7061 | 61316.0212
540 | double | L29+S8 | 打开开关 S13 + 操作：开S29-2 | 0 | 0 | 0 | - | 4.0185e-07 | 61301.3151 | 14.7061 | 61316.0212
540 | double | L29+S9 | 打开开关 S13 + 不操作（S9 基本策略） | 0 | 0 | 0 | - | 4.0185e-07 | 61301.3151 | 14.7061 | 61316.0212
540 | double | L29+S10 | 打开开关 S13 + 打开开关 S9 | 0 | 0 | 0 | - | 4.0185e-07 | 61301.3151 | 14.7061 | 61316.0212
540 | double | L29+S11 | 打开开关 S13 + 操作：开S29-2 | 0 | 0 | 0 | - | 4.0185e-07 | 61301.3151 | 14.7061 | 61316.0212
540 | double | L29+S12 | 打开开关 S13 + 操作：开S29-2 | 0 | 0 | 0 | - | 4.0185e-07 | 61301.3151 | 14.7061 | 61316.0212
540 | double | L29+S13 | 不操作（L29 基本策略） + 不操作（S13 基本策略） | 67000 | 0 | 67000 | - | 4.0185e-07 | 61301.342 | 14.7061 | 61316.0481
540 | double | L29+S14 | 不操作（L29 基本策略） + 打开开关 S13 | 0 | 0 | 0 | - | 4.0185e-07 | 61301.342 | 14.7061 | 61316.0481
540 | double | L29+S15 | 打开开关 S13 + 不操作（S15 基本策略） | 0 | 0 | 0 | - | 4.0185e-07 | 61301.342 | 14.7061 | 61316.0481
540 | double | L29+S16 | 打开开关 S13 + 打开开关 S15 | 0 | 0 | 0 | - | 4.0185e-07 | 61301.342 | 14.7061 | 61316.0481
540 | double | L29+S17 | 打开开关 S13 + 不操作（S17 基本策略） | 0 | 0 | 0 | - | 4.0185e-07 | 61301.342 | 14.7061 | 61316.0481
540 | double | L29+S18 | 打开开关 S13 + 打开开关 S17 | 0 | 0 | 0 | - | 4.0185e-07 | 61301.342 | 14.7061 | 61316.0481
540 | double | L29+S19 | 打开开关 S13 + 不操作（S19 基本策略） | 691000 | 0 | 691000 | - | 4.0185e-07 | 61301.6197 | 14.7061 | 61316.3258
540 | double | L29+S20 | 打开开关 S13 + 不操作（S20 基本策略） | 266200 | 0 | 266200 | - | 4.0185e-07 | 61301.7267 | 14.7061 | 61316.4328
540 | double | L29+S21 | 打开开关 S13 + 不操作（S21 基本策略） | 808500 | 0 | 808500 | - | 4.0185e-07 | 61302.0516 | 14.7061 | 61316.7577
540 | double | L29+S22 | 打开开关 S13 + 不操作（S22 基本策略） | 0 | 0 | 0 | - | 4.0185e-07 | 61302.0516 | 14.7061 | 61316.7577
540 | double | L29+S23 | 打开开关 S13 + 不操作（S23 基本策略） | 1404800 | 0 | 1404800 | - | 4.0185e-07 | 61302.6161 | 14.7061 | 61317.3222
540 | double | L29+S24 | 打开开关 S13 + 不操作（S24 基本策略） | 415400 | 0 | 415400 | - | 4.0185e-07 | 61302.783 | 14.7061 | 61317.4891
540 | double | L29+S25 | 打开开关 S13 + 不操作（S25 基本策略） | 452000 | 0 | 452000 | - | 4.0185e-07 | 61302.9646 | 14.7061 | 61317.6707
540 | double | L29+S26 | 打开开关 S13 + 不操作（S26 基本策略） | 0 | 0 | 0 | - | 4.0185e-07 | 61302.9646 | 14.7061 | 61317.6707
540 | double | L29+S27 | 打开开关 S13 + 操作：开S62-3 | 0 | 0 | 0 | - | 4.0185e-07 | 61302.9646 | 14.7061 | 61317.6707
540 | double | L29+S28 | 打开开关 S13 + 不操作（S28 基本策略） | 242550 | 0 | 242550 | - | 4.0185e-07 | 61303.0621 | 14.7061 | 61317.7682
540 | double | L36+U16 | 不操作（L36 基本策略） + 不操作（U16 基本策略） | 497200 | 0 | 497200 | - | 2.7095e-06 | 61304.4093 | 14.7061 | 61319.1154
540 | double | L36+U17 | 不操作（L36 基本策略） + 不操作（U17 基本策略） | 252800 | 0 | 252800 | - | 2.7095e-06 | 61305.0942 | 14.7061 | 61319.8003
540 | double | L36+U18 | 不操作（L36 基本策略） + 不操作（U18 基本策略） | 580000 | 0 | 580000 | - | 2.7095e-06 | 61306.6657 | 14.7061 | 61321.3719
540 | double | L36+U19 | 不操作（L36 基本策略） + 不操作（U19 基本策略） | 242080 | 0 | 242080 | - | 2.7095e-06 | 61307.3217 | 14.7061 | 61322.0278
540 | double | L36+U20 | 不操作（L36 基本策略） + 不操作（U20 基本策略） | 266200 | 0 | 266200 | - | 2.7095e-06 | 61308.0429 | 14.7061 | 61322.749
540 | double | L36+U21 | 不操作（L36 基本策略） + 不操作（U21 基本策略） | 438400 | 0 | 438400 | - | 2.7095e-06 | 61309.2308 | 14.7061 | 61323.9369
540 | double | L36+U22 | 不操作（L36 基本策略） + 不操作（U22 基本策略） | 266200 | 0 | 266200 | - | 2.7095e-06 | 61309.9521 | 14.7061 | 61324.6582
540 | double | L36+U23 | 不操作（L36 基本策略） + 不操作（U23 基本策略） | 266200 | 0 | 266200 | - | 2.7095e-06 | 61310.6733 | 14.7061 | 61325.3794
540 | double | L36+U24 | 不操作（L36 基本策略） + 不操作（U24 基本策略） | 252800 | 0 | 252800 | - | 2.7095e-06 | 61311.3583 | 14.7061 | 61326.0644
540 | double | L36+U25 | 不操作（L36 基本策略） + 不操作（U25 基本策略） | 266200 | 0 | 266200 | - | 2.7095e-06 | 61312.0796 | 14.7061 | 61326.7857
540 | double | L36+U26 | 不操作（L36 基本策略） + 不操作（U26 基本策略） | 252800 | 0 | 252800 | - | 2.7095e-06 | 61312.7645 | 14.7061 | 61327.4706
540 | double | L36+U27 | 不操作（L36 基本策略） + 不操作（U27 基本策略） | 361600 | 0 | 361600 | - | 2.7095e-06 | 61313.7443 | 14.7061 | 61328.4504
540 | double | L36+U28 | 不操作（L36 基本策略） + 不操作（U28 基本策略） | 293000 | 0 | 293000 | - | 2.7095e-06 | 61314.5382 | 14.7061 | 61329.2443
540 | double | L36+U29 | 不操作（L36 基本策略） + 不操作（U29 基本策略） | 438400 | 0 | 438400 | - | 2.7095e-06 | 61315.726 | 14.7061 | 61330.4321
540 | double | L36+U30 | 不操作（L36 基本策略） + 不操作（U30 基本策略） | 293000 | 0 | 293000 | - | 2.7095e-06 | 61316.5199 | 14.7061 | 61331.226
540 | double | L36+U31 | 不操作（L36 基本策略） + 不操作（U31 基本策略） | 497200 | 0 | 497200 | - | 2.7095e-06 | 61317.8671 | 14.7061 | 61332.5732
540 | double | L36+U32 | 不操作（L36 基本策略） + 不操作（U32 基本策略） | 934000 | 0 | 934000 | - | 2.7095e-06 | 61320.3977 | 14.7061 | 61335.1039
540 | double | L36+U33 | 不操作（L36 基本策略） + 不操作（U33 基本策略） | 565000 | 0 | 565000 | - | 2.7095e-06 | 61321.9286 | 14.7061 | 61336.6347
540 | double | L36+U34 | 不操作（L36 基本策略） + 不操作（U34 基本策略） | 429400 | 0 | 429400 | - | 2.7095e-06 | 61323.0921 | 14.7061 | 61337.7982
540 | double | L36+U35 | 不操作（L36 基本策略） + 不操作（U35 基本策略） | 252800 | 0 | 252800 | - | 2.7095e-06 | 61323.777 | 14.7061 | 61338.4832
540 | double | L36+U36 | 不操作（L36 基本策略） + 不操作（U36 基本策略） | 580000 | 0 | 580000 | - | 2.7095e-06 | 61325.3486 | 14.7061 | 61340.0547
540 | double | L36+U37 | 不操作（L36 基本策略） + 不操作（U37 基本策略） | 286300 | 0 | 286300 | - | 2.7095e-06 | 61326.1243 | 14.7061 | 61340.8304
540 | double | L36+U38 | 不操作（L36 基本策略） + 不操作（U38 基本策略） | 700600 | 0 | 700600 | - | 2.7095e-06 | 61328.0226 | 14.7061 | 61342.7287
540 | double | L36+U39 | 不操作（L36 基本策略） + 不操作（U39 基本策略） | 286300 | 0 | 286300 | - | 2.7095e-06 | 61328.7983 | 14.7061 | 61343.5044
540 | double | L36+U40 | 不操作（L36 基本策略） + 不操作（U40 基本策略） | 650800 | 0 | 650800 | - | 2.7095e-06 | 61330.5617 | 14.7061 | 61345.2678
540 | double | L36+U41 | 不操作（L36 基本策略） + 不操作（U41 基本策略） | 266200 | 0 | 266200 | - | 2.7095e-06 | 61331.2829 | 14.7061 | 61345.989
540 | double | L36+U42 | 不操作（L36 基本策略） + 不操作（U42 基本策略） | 452000 | 0 | 452000 | - | 2.7095e-06 | 61332.5076 | 14.7061 | 61347.2137
540 | double | L36+U43 | 不操作（L36 基本策略） + 不操作（U43 基本策略） | 252800 | 0 | 252800 | - | 2.7095e-06 | 61333.1926 | 14.7061 | 61347.8987
540 | double | L36+U44 | 不操作（L36 基本策略） + 不操作（U44 基本策略） | 266200 | 0 | 266200 | - | 2.7095e-06 | 61333.9139 | 14.7061 | 61348.62
540 | double | L36+U45 | 不操作（L36 基本策略） + 不操作（U45 基本策略） | 650800 | 0 | 650800 | - | 2.7095e-06 | 61335.6772 | 14.7061 | 61350.3833
540 | double | L22+S14 | 操作：开S29-2 + 打开开关 S13 | 0 | 0 | 0 | - | 6.2772e-08 | 61335.6772 | 14.7061 | 61350.3833
540 | double | L22+S15 | 操作：开S29-2 + 不操作（S15 基本策略） | 0 | 0 | 0 | - | 6.2772e-08 | 61335.6772 | 14.7061 | 61350.3833
540 | double | L22+S16 | 操作：开S29-2 + 打开开关 S15 | 0 | 0 | 0 | - | 6.2772e-08 | 61335.6772 | 14.7061 | 61350.3833
540 | double | L22+S17 | 操作：开S29-2 + 不操作（S17 基本策略） | 0 | 0 | 0 | - | 6.2772e-08 | 61335.6772 | 14.7061 | 61350.3833
540 | double | L22+S18 | 操作：开S29-2 + 打开开关 S17 | 0 | 0 | 0 | - | 6.2772e-08 | 61335.6772 | 14.7061 | 61350.3833
540 | double | L22+S19 | 操作：开S29-2 + 不操作（S19 基本策略） | 691000 | 0 | 691000 | - | 6.2772e-08 | 61335.7206 | 14.7061 | 61350.4267
540 | double | L22+S20 | 操作：开S29-2 + 不操作（S20 基本策略） | 266200 | 0 | 266200 | - | 6.2772e-08 | 61335.7373 | 14.7061 | 61350.4434
540 | double | L22+S21 | 操作：开S29-2 + 不操作（S21 基本策略） | 808500 | 0 | 808500 | - | 6.2772e-08 | 61335.788 | 14.7061 | 61350.4942
540 | double | L22+S22 | 操作：开S29-2 + 不操作（S22 基本策略） | 0 | 0 | 0 | - | 6.2772e-08 | 61335.788 | 14.7061 | 61350.4942
540 | double | L22+S23 | 操作：开S29-2 + 不操作（S23 基本策略） | 1404800 | 0 | 1404800 | - | 6.2772e-08 | 61335.8762 | 14.7061 | 61350.5823
540 | double | L22+S24 | 操作：开S29-2 + 不操作（S24 基本策略） | 415400 | 0 | 415400 | - | 6.2772e-08 | 61335.9023 | 14.7061 | 61350.6084
540 | double | L22+S25 | 操作：开S29-2 + 不操作（S25 基本策略） | 452000 | 0 | 452000 | - | 6.2772e-08 | 61335.9307 | 14.7061 | 61350.6368
540 | double | L22+S26 | 操作：开S29-2 + 不操作（S26 基本策略） | 0 | 0 | 0 | - | 6.2772e-08 | 61335.9307 | 14.7061 | 61350.6368
540 | double | L22+S27 | 操作：开S62-3+开S29-2(源:L22) | 0 | 0 | 0 | - | 6.2772e-08 | 61335.9307 | 14.7061 | 61350.6368
540 | double | L22+S28 | 操作：开S29-2 + 不操作（S28 基本策略） | 242550 | 0 | 242550 | - | 6.2772e-08 | 61335.9459 | 14.7061 | 61350.652
540 | double | L22+S29 | 操作：开S62-3+开S29-2(源:L22) | 0 | 0 | 0 | - | 6.2772e-08 | 61335.9459 | 14.7061 | 61350.652
540 | double | L22+S13-1 | 操作：开S29-2(源:L22) | 0 | 0 | 0 | - | 6.2772e-08 | 61335.9459 | 14.7061 | 61350.652
540 | double | L22+S29-2 | 操作：关S11(源:L22) | 1199800 | 0 | 1199800 | - | 6.2772e-08 | 61336.0212 | 14.7061 | 61350.7273
540 | double | L22+S62-3 | 操作：开S29-2(源:L22) | 0 | 0 | 0 | - | 6.2772e-08 | 61336.0212 | 14.7061 | 61350.7273
540 | double | L22+CB1 | 操作：开S62-3+开S13-1+开S29-2(源:L22) | 0 | 367038.6509 | 367038.6509 | - | 6.2772e-08 | 61336.0212 | 14.7292 | 61350.7504
540 | double | L22+CB2 | 操作：开S62-3+开S29-2(源:L22) | 0 | 0 | 0 | - | 6.2772e-08 | 61336.0212 | 14.7292 | 61350.7504
540 | double | L22+CB3 | 操作：开S62-3+开S29-2(源:L22) | 0 | 0 | 0 | - | 6.2772e-08 | 61336.0212 | 14.7292 | 61350.7504
540 | double | L22+DG1 | 操作：开S29-2 + 打开开关 S7 | 0 | 0 | 0 | - | 1.574e-07 | 61336.0212 | 14.7292 | 61350.7504
540 | double | L22+DG2 | 操作：开S29-2 + 打开开关 S9 | 0 | 0 | 0 | - | 1.574e-07 | 61336.0212 | 14.7292 | 61350.7504
540 | double | L22+DG3 | 操作：开S29-2 + 打开开关 S13 | 0 | 0 | 0 | - | 1.574e-07 | 61336.0212 | 14.7292 | 61350.7504
540 | double | L22+DG4 | 操作：开S29-2 + 打开开关 S15 | 0 | 0 | 0 | - | 1.574e-07 | 61336.0212 | 14.7292 | 61350.7504
540 | double | L22+DG5 | 操作：开S29-2 + 打开开关 S17 | 0 | 0 | 0 | - | 1.574e-07 | 61336.0212 | 14.7292 | 61350.7504
540 | double | L22+DG6 | 操作：开S29-2 + 打开开关 S22 | 0 | 0 | 0 | - | 1.574e-07 | 61336.0212 | 14.7292 | 61350.7504
540 | double | L22+DG7 | 操作：开S29-2 + 不操作（DG7 基本策略） | 0 | 0 | 0 | - | 1.574e-07 | 61336.0212 | 14.7292 | 61350.7504
540 | double | L22+DG8 | 操作：开S29-2 + 打开开关 S26 | 0 | 0 | 0 | - | 1.574e-07 | 61336.0212 | 14.7292 | 61350.7504
540 | double | L23+S29 | 操作：开S62-3+开S29-2(源:L23) | 0 | 0 | 0 | - | 1.2555e-07 | 61336.0212 | 14.7292 | 61350.7504
540 | double | L23+S13-1 | 操作：开S29-2(源:L23) | 0 | 0 | 0 | - | 1.2555e-07 | 61336.0212 | 14.7292 | 61350.7504
540 | double | L23+S29-2 | 不操作（L23 基本策略）(源:L23) | 482000 | 0 | 482000 | - | 1.2555e-07 | 61336.0817 | 14.7292 | 61350.8109
540 | double | L23+S62-3 | 操作：开S29-2(源:L23) | 0 | 0 | 0 | - | 1.2555e-07 | 61336.0817 | 14.7292 | 61350.8109
540 | double | L23+CB1 | 操作：开S62-3+开S13-1+开S29-2(源:L23) | 0 | 41568.054 | 41568.054 | - | 1.2555e-07 | 61336.0817 | 14.7344 | 61350.8161
540 | double | L23+CB2 | 操作：开S62-3+开S29-2(源:L23) | 0 | 0 | 0 | - | 1.2555e-07 | 61336.0817 | 14.7344 | 61350.8161
540 | double | L23+CB3 | 操作：开S62-3+开S29-2(源:L23) | 0 | 0 | 0 | - | 1.2555e-07 | 61336.0817 | 14.7344 | 61350.8161
540 | double | L23+DG1 | 操作：开S29-2 + 打开开关 S7 | 0 | 0 | 0 | - | 3.1482e-07 | 61336.0817 | 14.7344 | 61350.8161
540 | double | L23+DG2 | 操作：开S29-2 + 打开开关 S9 | 0 | 0 | 0 | - | 3.1482e-07 | 61336.0817 | 14.7344 | 61350.8161
540 | double | L23+DG3 | 操作：开S29-2 + 打开开关 S13 | 0 | 0 | 0 | - | 3.1482e-07 | 61336.0817 | 14.7344 | 61350.8161
540 | double | L23+DG4 | 操作：开S29-2 + 打开开关 S15 | 0 | 0 | 0 | - | 3.1482e-07 | 61336.0817 | 14.7344 | 61350.8161
540 | double | L23+DG5 | 操作：开S29-2 + 打开开关 S17 | 0 | 0 | 0 | - | 3.1482e-07 | 61336.0817 | 14.7344 | 61350.8161
540 | double | L23+DG6 | 操作：开S29-2 + 打开开关 S22 | 0 | 0 | 0 | - | 3.1482e-07 | 61336.0817 | 14.7344 | 61350.8161
540 | double | L23+DG7 | 操作：开S29-2 + 不操作（DG7 基本策略） | 0 | 0 | 0 | - | 3.1482e-07 | 61336.0817 | 14.7344 | 61350.8161
540 | double | L23+DG8 | 操作：开S29-2 + 打开开关 S26 | 0 | 0 | 0 | - | 3.1482e-07 | 61336.0817 | 14.7344 | 61350.8161
540 | double | L24+U1 | 操作：开S29-2 + 不操作（U1 基本策略） | 26800 | 0 | 26800 | - | 5.866e-06 | 61336.2389 | 14.7344 | 61350.9733
540 | double | L24+U2 | 操作：开S29-2 + 不操作（U2 基本策略） | 40200 | 0 | 40200 | - | 5.866e-06 | 61336.4748 | 14.7344 | 61351.2091
540 | double | L24+U3 | 操作：开S29-2 + 不操作（U3 基本策略） | 40200 | 0 | 40200 | - | 5.866e-06 | 61336.7106 | 14.7344 | 61351.4449
540 | double | L24+U4 | 操作：开S29-2 + 不操作（U4 基本策略） | 40200 | 0 | 40200 | - | 5.866e-06 | 61336.9464 | 14.7344 | 61351.6807
540 | double | L24+U5 | 操作：开S29-2 + 不操作（U5 基本策略） | 67000 | 0 | 67000 | - | 5.866e-06 | 61337.3394 | 14.7344 | 61352.0738
540 | double | L24+U6 | 操作：开S29-2 + 不操作（U6 基本策略） | 40200 | 0 | 40200 | - | 5.866e-06 | 61337.5752 | 14.7344 | 61352.3096
540 | double | L24+U7 | 操作：开S29-2 + 不操作（U7 基本策略） | 212400 | 0 | 212400 | - | 5.866e-06 | 61338.8211 | 14.7344 | 61353.5555
540 | double | L24+U8 | 操作：开S29-2 + 不操作（U8 基本策略） | 40200 | 0 | 40200 | - | 5.866e-06 | 61339.057 | 14.7344 | 61353.7913
540 | double | L24+U9 | 操作：开S29-2 + 不操作（U9 基本策略） | 424800 | 0 | 424800 | - | 5.866e-06 | 61341.5488 | 14.7344 | 61356.2832
540 | double | L24+U10 | 操作：开S29-2 + 不操作（U10 基本策略） | 134000 | 0 | 134000 | - | 5.866e-06 | 61342.3349 | 14.7344 | 61357.0692
540 | double | L24+U11 | 操作：开S29-2 + 不操作（U11 基本策略） | 339000 | 0 | 339000 | - | 5.866e-06 | 61344.3234 | 14.7344 | 61359.0578
540 | double | L24+U12 | 操作：开S29-2 + 不操作（U12 基本策略） | 708000 | 0 | 708000 | - | 5.866e-06 | 61348.4765 | 14.7344 | 61363.2109
540 | double | L24+U13 | 操作：开S29-2 + 不操作（U13 基本策略） | 40200 | 0 | 40200 | - | 5.866e-06 | 61348.7123 | 14.7344 | 61363.4467
540 | double | L24+U14 | 操作：开S29-2 + 不操作（U14 基本策略） | 1486800 | 0 | 1486800 | - | 5.866e-06 | 61357.4339 | 14.7344 | 61372.1682
540 | double | L24+U15 | 操作：开S29-2 + 不操作（U15 基本策略） | 140700 | 0 | 140700 | - | 5.866e-06 | 61358.2592 | 14.7344 | 61372.9936
540 | double | L22+U46 | 操作：开S29-2 + 不操作（U46 基本策略） | 100500 | 0 | 100500 | - | 1.574e-07 | 61358.275 | 14.7344 | 61373.0094
540 | double | L22+U47 | 操作：开S29-2 + 不操作（U47 基本策略） | 708000 | 0 | 708000 | - | 1.574e-07 | 61358.3865 | 14.7344 | 61373.1208
540 | double | L22+U48 | 操作：开S29-2 + 不操作（U48 基本策略） | 281400 | 0 | 281400 | - | 1.574e-07 | 61358.4308 | 14.7344 | 61373.1651
540 | double | L22+U49 | 操作：开S29-2 + 不操作（U49 基本策略） | 949200 | 0 | 949200 | - | 1.574e-07 | 61358.5802 | 14.7344 | 61373.3145
540 | double | L22+U50 | 操作：开S29-2 + 不操作（U50 基本策略） | 40200 | 0 | 40200 | - | 1.574e-07 | 61358.5865 | 14.7344 | 61373.3209
540 | double | L22+U51 | 操作：开S29-2 + 不操作（U51 基本策略） | 281400 | 0 | 281400 | - | 1.574e-07 | 61358.6308 | 14.7344 | 61373.3652
540 | double | L22+U52 | 操作：开S29-2 + 不操作（U52 基本策略） | 134000 | 0 | 134000 | - | 1.574e-07 | 61358.6519 | 14.7344 | 61373.3863
540 | double | L22+U53 | 操作：开S29-2 + 不操作（U53 基本策略） | 452000 | 0 | 452000 | - | 1.574e-07 | 61358.723 | 14.7344 | 61373.4574
540 | double | L22+U54 | 操作：开S29-2 + 不操作（U54 基本策略） | 100500 | 0 | 100500 | - | 1.574e-07 | 61358.7388 | 14.7344 | 61373.4732
540 | double | L22+U55 | 操作：开S29-2 + 不操作（U55 基本策略） | 134000 | 0 | 134000 | - | 1.574e-07 | 61358.7599 | 14.7344 | 61373.4943
540 | double | L22+U56 | 操作：开S29-2 + 不操作（U56 基本策略） | 90400 | 0 | 90400 | - | 1.574e-07 | 61358.7742 | 14.7344 | 61373.5085
540 | double | L22+U57 | 操作：开S29-2 + 不操作（U57 基本策略） | 80400 | 0 | 80400 | - | 1.574e-07 | 61358.7868 | 14.7344 | 61373.5212
540 | double | L22+U58 | 操作：开S29-2 + 不操作（U58 基本策略） | 212400 | 0 | 212400 | - | 1.574e-07 | 61358.8203 | 14.7344 | 61373.5546
540 | double | L22+U59 | 操作：开S29-2 + 不操作（U59 基本策略） | 30150 | 0 | 30150 | - | 1.574e-07 | 61358.825 | 14.7344 | 61373.5594
540 | double | L22+U60 | 操作：开S29-2 + 不操作（U60 基本策略） | 40200 | 0 | 40200 | - | 1.574e-07 | 61358.8313 | 14.7344 | 61373.5657
540 | double | L22+U61 | 操作：开S29-2 + 不操作（U61 基本策略） | 318600 | 0 | 318600 | - | 1.574e-07 | 61358.8815 | 14.7344 | 61373.6158
540 | double | L22+U62 | 操作：开S29-2 + 不操作（U62 基本策略） | 80400 | 0 | 80400 | - | 1.574e-07 | 61358.8941 | 14.7344 | 61373.6285
540 | double | L22+S1 | 操作：开S62-3+开S13-1+开S29-2(源:L22) | 0 | 325777.7645 | 325777.7645 | - | 6.2772e-08 | 61358.8941 | 14.7548 | 61373.649
540 | double | L22+S2 | 操作：开S13-1+开S29-2(源:L22) | 0 | 0 | 0 | - | 6.2772e-08 | 61358.8941 | 14.7548 | 61373.649
540 | double | L22+S3 | 操作：开S13-1+开S29-2(源:L22) | 0 | 0 | 0 | - | 6.2772e-08 | 61358.8941 | 14.7548 | 61373.649
540 | double | L22+S4 | 操作：开S13-1+开S29-2(源:L22) | 0 | 0 | 0 | - | 6.2772e-08 | 61358.8941 | 14.7548 | 61373.649
540 | double | L22+S5 | 操作：开S13-1+开S29-2(源:L22) | 0 | 0 | 0 | - | 6.2772e-08 | 61358.8941 | 14.7548 | 61373.649
540 | double | L22+S6 | 操作：开S29-2 + 不操作（S6 基本策略） | 1627500 | 0 | 1627500 | - | 6.2772e-08 | 61358.9963 | 14.7548 | 61373.7511
540 | double | L22+S7 | 操作：开S29-2 + 不操作（S7 基本策略） | 0 | 0 | 0 | - | 6.2772e-08 | 61358.9963 | 14.7548 | 61373.7511
540 | double | L22+S8 | 操作：关S11+关S12(源:L22) | 1596680 | 0 | 1596680 | - | 6.2772e-08 | 61359.0965 | 14.7548 | 61373.8513
540 | double | L22+S9 | 操作：开S29-2 + 不操作（S9 基本策略） | 0 | 0 | 0 | - | 6.2772e-08 | 61359.0965 | 14.7548 | 61373.8513
540 | double | L22+S10 | 操作：开S29-2 + 打开开关 S9 | 0 | 0 | 0 | - | 6.2772e-08 | 61359.0965 | 14.7548 | 61373.8513
540 | double | L22+S11 | 操作：开S29-2(源:L22) | 717800 | 0 | 717800 | - | 6.2772e-08 | 61359.1416 | 14.7548 | 61373.8964
540 | double | L22+S12 | 操作：开S29-2(源:L22) | 784800 | 0 | 784800 | - | 6.2772e-08 | 61359.1908 | 14.7548 | 61373.9457
540 | double | L22+S13 | 操作：开S29-2 + 不操作（S13 基本策略） | 0 | 0 | 0 | - | 6.2772e-08 | 61359.1908 | 14.7548 | 61373.9457
540 | double | L37+U1 | 不操作（L37 基本策略） + 不操作（U1 基本策略） | 26800 | 0 | 26800 | - | 3.1482e-07 | 61359.1993 | 14.7548 | 61373.9541
540 | double | L37+U2 | 不操作（L37 基本策略） + 不操作（U2 基本策略） | 40200 | 0 | 40200 | - | 3.1482e-07 | 61359.2119 | 14.7548 | 61373.9668
540 | double | L37+U3 | 不操作（L37 基本策略） + 不操作（U3 基本策略） | 40200 | 0 | 40200 | - | 3.1482e-07 | 61359.2246 | 14.7548 | 61373.9794
540 | double | L37+U4 | 不操作（L37 基本策略） + 不操作（U4 基本策略） | 40200 | 0 | 40200 | - | 3.1482e-07 | 61359.2372 | 14.7548 | 61373.9921
540 | double | L37+U5 | 不操作（L37 基本策略） + 不操作（U5 基本策略） | 67000 | 0 | 67000 | - | 3.1482e-07 | 61359.2583 | 14.7548 | 61374.0132
540 | double | L37+U6 | 不操作（L37 基本策略） + 不操作（U6 基本策略） | 40200 | 0 | 40200 | - | 3.1482e-07 | 61359.271 | 14.7548 | 61374.0258
540 | double | L37+U7 | 不操作（L37 基本策略） + 不操作（U7 基本策略） | 212400 | 0 | 212400 | - | 3.1482e-07 | 61359.3379 | 14.7548 | 61374.0927
540 | double | L37+U8 | 不操作（L37 基本策略） + 不操作（U8 基本策略） | 40200 | 0 | 40200 | - | 3.1482e-07 | 61359.3505 | 14.7548 | 61374.1053
540 | double | L37+U9 | 不操作（L37 基本策略） + 不操作（U9 基本策略） | 424800 | 0 | 424800 | - | 3.1482e-07 | 61359.4843 | 14.7548 | 61374.2391
540 | double | L37+U10 | 不操作（L37 基本策略） + 不操作（U10 基本策略） | 134000 | 0 | 134000 | - | 3.1482e-07 | 61359.5264 | 14.7548 | 61374.2813
540 | double | L37+U11 | 不操作（L37 基本策略） + 不操作（U11 基本策略） | 339000 | 0 | 339000 | - | 3.1482e-07 | 61359.6332 | 14.7548 | 61374.388
540 | double | L37+U12 | 不操作（L37 基本策略） + 不操作（U12 基本策略） | 708000 | 0 | 708000 | - | 3.1482e-07 | 61359.8561 | 14.7548 | 61374.6109
540 | double | L37+U13 | 不操作（L37 基本策略） + 不操作（U13 基本策略） | 40200 | 0 | 40200 | - | 3.1482e-07 | 61359.8687 | 14.7548 | 61374.6235
540 | double | L37+U14 | 不操作（L37 基本策略） + 不操作（U14 基本策略） | 1486800 | 0 | 1486800 | - | 3.1482e-07 | 61360.3368 | 14.7548 | 61375.0916
540 | double | L37+U15 | 不操作（L37 基本策略） + 不操作（U15 基本策略） | 140700 | 0 | 140700 | - | 3.1482e-07 | 61360.3811 | 14.7548 | 61375.1359
540 | double | L37+U16 | 不操作（L37 基本策略） + 不操作（U16 基本策略） | 271200 | 0 | 271200 | - | 3.1482e-07 | 61360.4665 | 14.7548 | 61375.2213
540 | double | L37+U17 | 不操作（L37 基本策略） + 不操作（U17 基本策略） | 26800 | 0 | 26800 | - | 3.1482e-07 | 61360.4749 | 14.7548 | 61375.2297
540 | double | L37+U18 | 不操作（L37 基本策略） + 不操作（U18 基本策略） | 354000 | 0 | 354000 | - | 3.1482e-07 | 61360.5863 | 14.7548 | 61375.3412
540 | double | L37+U19 | 不操作（L37 基本策略） + 不操作（U19 基本策略） | 16080 | 0 | 16080 | - | 3.1482e-07 | 61360.5914 | 14.7548 | 61375.3462
540 | double | L37+U20 | 不操作（L37 基本策略） + 不操作（U20 基本策略） | 40200 | 0 | 40200 | - | 3.1482e-07 | 61360.6041 | 14.7548 | 61375.3589
540 | double | L37+U21 | 不操作（L37 基本策略） + 不操作（U21 基本策略） | 212400 | 0 | 212400 | - | 3.1482e-07 | 61360.6709 | 14.7548 | 61375.4257
540 | double | L37+U22 | 不操作（L37 基本策略） + 不操作（U22 基本策略） | 40200 | 0 | 40200 | - | 3.1482e-07 | 61360.6836 | 14.7548 | 61375.4384
540 | double | L37+U23 | 不操作（L37 基本策略） + 不操作（U23 基本策略） | 40200 | 0 | 40200 | - | 3.1482e-07 | 61360.6962 | 14.7548 | 61375.4511
540 | double | L37+U24 | 不操作（L37 基本策略） + 不操作（U24 基本策略） | 26800 | 0 | 26800 | - | 3.1482e-07 | 61360.7047 | 14.7548 | 61375.4595
540 | double | L37+U25 | 不操作（L37 基本策略） + 不操作（U25 基本策略） | 40200 | 0 | 40200 | - | 3.1482e-07 | 61360.7173 | 14.7548 | 61375.4722
540 | double | L37+U26 | 不操作（L37 基本策略） + 不操作（U26 基本策略） | 26800 | 0 | 26800 | - | 3.1482e-07 | 61360.7258 | 14.7548 | 61375.4806
540 | double | L37+U27 | 不操作（L37 基本策略） + 不操作（U27 基本策略） | 135600 | 0 | 135600 | - | 3.1482e-07 | 61360.7685 | 14.7548 | 61375.5233
540 | double | L37+U28 | 不操作（L37 基本策略） + 不操作（U28 基本策略） | 67000 | 0 | 67000 | - | 3.1482e-07 | 61360.7895 | 14.7548 | 61375.5444
540 | double | L37+U29 | 不操作（L37 基本策略） + 不操作（U29 基本策略） | 212400 | 0 | 212400 | - | 3.1482e-07 | 61360.8564 | 14.7548 | 61375.6112
540 | double | L37+U30 | 不操作（L37 基本策略） + 不操作（U30 基本策略） | 67000 | 0 | 67000 | - | 3.1482e-07 | 61360.8775 | 14.7548 | 61375.6323
540 | double | L30+U46 | 打开开关 S13 + 不操作（U46 基本策略） | 100500 | 0 | 100500 | - | 1.3227e-06 | 61361.0104 | 14.7548 | 61375.7653
540 | double | L30+U47 | 打开开关 S13 + 不操作（U47 基本策略） | 708000 | 0 | 708000 | - | 1.3227e-06 | 61361.9469 | 14.7548 | 61376.7017
540 | double | L30+U48 | 打开开关 S13 + 不操作（U48 基本策略） | 281400 | 0 | 281400 | - | 1.3227e-06 | 61362.3191 | 14.7548 | 61377.0739
540 | double | L30+U49 | 打开开关 S13 + 不操作（U49 基本策略） | 949200 | 0 | 949200 | - | 1.3227e-06 | 61363.5746 | 14.7548 | 61378.3294
540 | double | L30+U50 | 打开开关 S13 + 不操作（U50 基本策略） | 40200 | 0 | 40200 | - | 1.3227e-06 | 61363.6277 | 14.7548 | 61378.3826
540 | double | L30+U51 | 打开开关 S13 + 不操作（U51 基本策略） | 281400 | 0 | 281400 | - | 1.3227e-06 | 61363.9999 | 14.7548 | 61378.7547
540 | double | L30+U52 | 打开开关 S13 + 不操作（U52 基本策略） | 134000 | 0 | 134000 | - | 1.3227e-06 | 61364.1772 | 14.7548 | 61378.932
540 | double | L30+U53 | 打开开关 S13 + 不操作（U53 基本策略） | 452000 | 0 | 452000 | - | 1.3227e-06 | 61364.775 | 14.7548 | 61379.5298
540 | double | L30+U54 | 打开开关 S13 + 不操作（U54 基本策略） | 100500 | 0 | 100500 | - | 1.3227e-06 | 61364.9079 | 14.7548 | 61379.6628
540 | double | L30+U55 | 打开开关 S13 + 不操作（U55 基本策略） | 134000 | 0 | 134000 | - | 1.3227e-06 | 61365.0852 | 14.7548 | 61379.84
540 | double | L30+U56 | 打开开关 S13 + 不操作（U56 基本策略） | 90400 | 0 | 90400 | - | 1.3227e-06 | 61365.2047 | 14.7548 | 61379.9596
540 | double | L30+U57 | 打开开关 S13 + 不操作（U57 基本策略） | 80400 | 0 | 80400 | - | 1.3227e-06 | 61365.3111 | 14.7548 | 61380.0659
540 | double | L30+U58 | 打开开关 S13 + 不操作（U58 基本策略） | 212400 | 0 | 212400 | - | 1.3227e-06 | 61365.592 | 14.7548 | 61380.3468
540 | double | L30+U59 | 打开开关 S13 + 不操作（U59 基本策略） | 30150 | 0 | 30150 | - | 1.3227e-06 | 61365.6319 | 14.7548 | 61380.3867
540 | double | L30+U60 | 打开开关 S13 + 不操作（U60 基本策略） | 40200 | 0 | 40200 | - | 1.3227e-06 | 61365.6851 | 14.7548 | 61380.4399
540 | double | L30+U61 | 打开开关 S13 + 不操作（U61 基本策略） | 318600 | 0 | 318600 | - | 1.3227e-06 | 61366.1065 | 14.7548 | 61380.8613
540 | double | L30+U62 | 打开开关 S13 + 不操作（U62 基本策略） | 80400 | 0 | 80400 | - | 1.3227e-06 | 61366.2128 | 14.7548 | 61380.9676
540 | double | L30+S1 | 打开开关 S13 + 操作：开S29-2 | 0 | 0 | 0 | - | 5.2748e-07 | 61366.2128 | 14.7548 | 61380.9676
540 | double | L30+S2 | 打开开关 S13 + 操作：开S13-1 | 0 | 0 | 0 | - | 5.2748e-07 | 61366.2128 | 14.7548 | 61380.9676
540 | double | L30+S3 | 打开开关 S13 + 操作：开S13-1 | 0 | 0 | 0 | - | 5.2748e-07 | 61366.2128 | 14.7548 | 61380.9676
540 | double | L30+S4 | 打开开关 S13 + 操作：开S13-1 | 0 | 0 | 0 | - | 5.2748e-07 | 61366.2128 | 14.7548 | 61380.9676
540 | double | L30+S5 | 打开开关 S13 + 操作：开S13-1 | 0 | 0 | 0 | - | 5.2748e-07 | 61366.2128 | 14.7548 | 61380.9676
540 | double | L30+S6 | 打开开关 S13 + 不操作（S6 基本策略） | 1627500 | 0 | 1627500 | - | 5.2748e-07 | 61367.0713 | 14.7548 | 61381.8261
540 | double | L30+S7 | 打开开关 S13 + 不操作（S7 基本策略） | 0 | 0 | 0 | - | 5.2748e-07 | 61367.0713 | 14.7548 | 61381.8261
540 | double | L30+S8 | 打开开关 S13 + 操作：开S29-2 | 0 | 0 | 0 | - | 5.2748e-07 | 61367.0713 | 14.7548 | 61381.8261
540 | double | L30+S9 | 打开开关 S13 + 不操作（S9 基本策略） | 0 | 0 | 0 | - | 5.2748e-07 | 61367.0713 | 14.7548 | 61381.8261
540 | double | L30+S10 | 打开开关 S13 + 打开开关 S9 | 0 | 0 | 0 | - | 5.2748e-07 | 61367.0713 | 14.7548 | 61381.8261
540 | double | L30+S11 | 打开开关 S13 + 操作：开S29-2 | 0 | 0 | 0 | - | 5.2748e-07 | 61367.0713 | 14.7548 | 61381.8261
540 | double | L30+S12 | 打开开关 S13 + 操作：开S29-2 | 0 | 0 | 0 | - | 5.2748e-07 | 61367.0713 | 14.7548 | 61381.8261
540 | double | L30+S13 | 不操作（L30 基本策略） + 不操作（S13 基本策略） | 338200 | 0 | 338200 | - | 5.2748e-07 | 61367.2497 | 14.7548 | 61382.0045
540 | double | L34+U46 | 不操作（L34 基本策略） + 不操作（U46 基本策略） | 791500 | 0 | 791500 | - | 3.0249e-06 | 61369.6439 | 14.7548 | 61384.3987
540 | double | L34+U47 | 不操作（L34 基本策略） + 不操作（U47 基本策略） | 1399000 | 0 | 1399000 | - | 3.0249e-06 | 61373.8757 | 14.7548 | 61388.6305
540 | double | L34+U48 | 不操作（L34 基本策略） + 不操作（U48 基本策略） | 972400 | 0 | 972400 | - | 3.0249e-06 | 61376.817 | 14.7548 | 61391.5719
540 | double | L34+U49 | 不操作（L34 基本策略） + 不操作（U49 基本策略） | 1640200 | 0 | 1640200 | - | 3.0249e-06 | 61381.7784 | 14.7548 | 61396.5333
540 | double | L34+U50 | 不操作（L34 基本策略） + 不操作（U50 基本策略） | 731200 | 0 | 731200 | - | 3.0249e-06 | 61383.9902 | 14.7548 | 61398.745
540 | double | L34+U51 | 不操作（L34 基本策略） + 不操作（U51 基本策略） | 972400 | 0 | 972400 | - | 3.0249e-06 | 61386.9316 | 14.7548 | 61401.6864
540 | double | L34+U52 | 不操作（L34 基本策略） + 不操作（U52 基本策略） | 825000 | 0 | 825000 | - | 3.0249e-06 | 61389.4271 | 14.7548 | 61404.1819
540 | double | L34+U53 | 不操作（L34 基本策略） + 不操作（U53 基本策略） | 1143000 | 0 | 1143000 | - | 3.0249e-06 | 61392.8845 | 14.7548 | 61407.6394
540 | double | L34+U54 | 不操作（L34 基本策略） + 不操作（U54 基本策略） | 791500 | 0 | 791500 | - | 3.0249e-06 | 61395.2787 | 14.7548 | 61410.0336
540 | double | L34+U55 | 不操作（L34 基本策略） + 不操作（U55 基本策略） | 825000 | 0 | 825000 | - | 3.0249e-06 | 61397.7743 | 14.7548 | 61412.5291
540 | double | L34+U56 | 不操作（L34 基本策略） + 不操作（U56 基本策略） | 781400 | 0 | 781400 | - | 3.0249e-06 | 61400.1379 | 14.7548 | 61414.8927
540 | double | L34+U57 | 不操作（L34 基本策略） + 不操作（U57 基本策略） | 771400 | 0 | 771400 | - | 3.0249e-06 | 61402.4713 | 14.7548 | 61417.2261
540 | double | L34+U58 | 不操作（L34 基本策略） + 不操作（U58 基本策略） | 903400 | 0 | 903400 | - | 3.0249e-06 | 61405.2039 | 14.7548 | 61419.9588
540 | double | L34+U59 | 不操作（L34 基本策略） + 不操作（U59 基本策略） | 721150 | 0 | 721150 | - | 3.0249e-06 | 61407.3853 | 14.7548 | 61422.1401
540 | double | L34+U60 | 不操作（L34 基本策略） + 不操作（U60 基本策略） | 731200 | 0 | 731200 | - | 3.0249e-06 | 61409.5971 | 14.7548 | 61424.3519
540 | double | L34+U61 | 不操作（L34 基本策略） + 不操作（U61 基本策略） | 1009600 | 0 | 1009600 | - | 3.0249e-06 | 61412.651 | 14.7548 | 61427.4058
540 | double | L34+U62 | 不操作（L34 基本策略） + 不操作（U62 基本策略） | 771400 | 0 | 771400 | - | 3.0249e-06 | 61414.9844 | 14.7548 | 61429.7392
540 | double | L34+S1 | 不操作（L34 基本策略） + 操作：开S29-2 | 691000 | 0 | 691000 | - | 1.2063e-06 | 61415.818 | 14.7548 | 61430.5728
540 | double | L34+S2 | 不操作（L34 基本策略） + 操作：开S13-1 | 691000 | 0 | 691000 | - | 1.2063e-06 | 61416.6515 | 14.7548 | 61431.4063
540 | double | L34+S3 | 不操作（L34 基本策略） + 操作：开S13-1 | 691000 | 0 | 691000 | - | 1.2063e-06 | 61417.4851 | 14.7548 | 61432.2399
540 | double | L34+S4 | 不操作（L34 基本策略） + 操作：开S13-1 | 691000 | 0 | 691000 | - | 1.2063e-06 | 61418.3186 | 14.7548 | 61433.0735
540 | double | L34+S5 | 不操作（L34 基本策略） + 操作：开S13-1 | 691000 | 0 | 691000 | - | 1.2063e-06 | 61419.1522 | 14.7548 | 61433.907
540 | double | L34+S6 | 不操作（L34 基本策略） + 不操作（S6 基本策略） | 2318500 | 0 | 2318500 | - | 1.2063e-06 | 61421.949 | 14.7548 | 61436.7039
540 | double | L34+S7 | 不操作（L34 基本策略） + 不操作（S7 基本策略） | 691000 | 0 | 691000 | - | 1.2063e-06 | 61422.7826 | 14.7548 | 61437.5374
540 | double | L34+S8 | 不操作（L34 基本策略） + 操作：开S29-2 | 691000 | 0 | 691000 | - | 1.2063e-06 | 61423.6162 | 14.7548 | 61438.371
540 | double | L34+S9 | 不操作（L34 基本策略） + 不操作（S9 基本策略） | 691000 | 0 | 691000 | - | 1.2063e-06 | 61424.4497 | 14.7548 | 61439.2045
540 | double | L34+S10 | 不操作（L34 基本策略） + 打开开关 S9 | 691000 | 0 | 691000 | - | 1.2063e-06 | 61425.2833 | 14.7548 | 61440.0381
540 | double | L34+S11 | 不操作（L34 基本策略） + 操作：开S29-2 | 691000 | 0 | 691000 | - | 1.2063e-06 | 61426.1168 | 14.7548 | 61440.8717
540 | double | L34+S12 | 不操作（L34 基本策略） + 操作：开S29-2 | 691000 | 0 | 691000 | - | 1.2063e-06 | 61426.9504 | 14.7548 | 61441.7052
540 | double | L34+S13 | 不操作（L34 基本策略） + 不操作（S13 基本策略） | 691000 | 0 | 691000 | - | 1.2063e-06 | 61427.784 | 14.7548 | 61442.5388
540 | double | L37+U31 | 不操作（L37 基本策略） + 不操作（U31 基本策略） | 271200 | 0 | 271200 | - | 3.1482e-07 | 61427.8694 | 14.7548 | 61442.6242
540 | double | L37+U32 | 不操作（L37 基本策略） + 不操作（U32 基本策略） | 708000 | 0 | 708000 | - | 3.1482e-07 | 61428.0922 | 14.7548 | 61442.8471
540 | double | L37+U33 | 不操作（L37 基本策略） + 不操作（U33 基本策略） | 339000 | 0 | 339000 | - | 3.1482e-07 | 61428.199 | 14.7548 | 61442.9538
540 | double | L37+U34 | 不操作（L37 基本策略） + 不操作（U34 基本策略） | 203400 | 0 | 203400 | - | 3.1482e-07 | 61428.263 | 14.7548 | 61443.0178
540 | double | L37+U35 | 不操作（L37 基本策略） + 不操作（U35 基本策略） | 26800 | 0 | 26800 | - | 3.1482e-07 | 61428.2714 | 14.7548 | 61443.0263
540 | double | L37+U36 | 不操作（L37 基本策略） + 不操作（U36 基本策略） | 354000 | 0 | 354000 | - | 3.1482e-07 | 61428.3829 | 14.7548 | 61443.1377
540 | double | L37+U37 | 不操作（L37 基本策略） + 不操作（U37 基本策略） | 60300 | 0 | 60300 | - | 3.1482e-07 | 61428.4019 | 14.7548 | 61443.1567
540 | double | L37+U38 | 不操作（L37 基本策略） + 不操作（U38 基本策略） | 474600 | 0 | 474600 | - | 3.1482e-07 | 61428.5513 | 14.7548 | 61443.3061
540 | double | L37+U39 | 不操作（L37 基本策略） + 不操作（U39 基本策略） | 60300 | 0 | 60300 | - | 3.1482e-07 | 61428.5703 | 14.7548 | 61443.3251
540 | double | L37+U40 | 不操作（L37 基本策略） + 不操作（U40 基本策略） | 424800 | 0 | 424800 | - | 3.1482e-07 | 61428.704 | 14.7548 | 61443.4588
540 | double | L37+U41 | 不操作（L37 基本策略） + 不操作（U41 基本策略） | 40200 | 0 | 40200 | - | 3.1482e-07 | 61428.7167 | 14.7548 | 61443.4715
540 | double | L37+U42 | 不操作（L37 基本策略） + 不操作（U42 基本策略） | 226000 | 0 | 226000 | - | 3.1482e-07 | 61428.7878 | 14.7548 | 61443.5426
540 | double | L37+U43 | 不操作（L37 基本策略） + 不操作（U43 基本策略） | 26800 | 0 | 26800 | - | 3.1482e-07 | 61428.7962 | 14.7548 | 61443.5511
540 | double | L37+U44 | 不操作（L37 基本策略） + 不操作（U44 基本策略） | 40200 | 0 | 40200 | - | 3.1482e-07 | 61428.8089 | 14.7548 | 61443.5637
540 | double | L37+U45 | 不操作（L37 基本策略） + 不操作（U45 基本策略） | 424800 | 0 | 424800 | - | 3.1482e-07 | 61428.9426 | 14.7548 | 61443.6975
540 | double | L37+U46 | 不操作（L37 基本策略） + 不操作（U46 基本策略） | 100500 | 0 | 100500 | - | 3.1482e-07 | 61428.9743 | 14.7548 | 61443.7291
540 | double | L37+U47 | 不操作（L37 基本策略） + 不操作（U47 基本策略） | 708000 | 0 | 708000 | - | 3.1482e-07 | 61429.1972 | 14.7548 | 61443.952
540 | double | L37+U48 | 不操作（L37 基本策略） + 不操作（U48 基本策略） | 281400 | 0 | 281400 | - | 3.1482e-07 | 61429.2858 | 14.7548 | 61444.0406
540 | double | L37+U49 | 不操作（L37 基本策略） + 不操作（U49 基本策略） | 949200 | 0 | 949200 | - | 3.1482e-07 | 61429.5846 | 14.7548 | 61444.3394
540 | double | L37+U50 | 不操作（L37 基本策略） + 不操作（U50 基本策略） | 40200 | 0 | 40200 | - | 3.1482e-07 | 61429.5972 | 14.7548 | 61444.3521
540 | double | L37+U51 | 不操作（L37 基本策略） + 不操作（U51 基本策略） | 281400 | 0 | 281400 | - | 3.1482e-07 | 61429.6858 | 14.7548 | 61444.4407
540 | double | L37+U52 | 不操作（L37 基本策略） + 不操作（U52 基本策略） | 134000 | 0 | 134000 | - | 3.1482e-07 | 61429.728 | 14.7548 | 61444.4828
540 | double | L37+U53 | 不操作（L37 基本策略） + 不操作（U53 基本策略） | 452000 | 0 | 452000 | - | 3.1482e-07 | 61429.8703 | 14.7548 | 61444.6251
540 | double | L37+U54 | 不操作（L37 基本策略） + 不操作（U54 基本策略） | 100500 | 0 | 100500 | - | 3.1482e-07 | 61429.902 | 14.7548 | 61444.6568
540 | double | L37+U55 | 不操作（L37 基本策略） + 不操作（U55 基本策略） | 134000 | 0 | 134000 | - | 3.1482e-07 | 61429.9441 | 14.7548 | 61444.699
540 | double | L37+U56 | 不操作（L37 基本策略） + 不操作（U56 基本策略） | 90400 | 0 | 90400 | - | 3.1482e-07 | 61429.9726 | 14.7548 | 61444.7274
540 | double | L37+U57 | 不操作（L37 基本策略） + 不操作（U57 基本策略） | 80400 | 0 | 80400 | - | 3.1482e-07 | 61429.9979 | 14.7548 | 61444.7527
540 | double | L37+U58 | 不操作（L37 基本策略） + 不操作（U58 基本策略） | 212400 | 0 | 212400 | - | 3.1482e-07 | 61430.0648 | 14.7548 | 61444.8196
540 | double | L37+U59 | 不操作（L37 基本策略） + 不操作（U59 基本策略） | 30150 | 0 | 30150 | - | 3.1482e-07 | 61430.0743 | 14.7548 | 61444.8291
540 | double | L37+U60 | 不操作（L37 基本策略） + 不操作（U60 基本策略） | 40200 | 0 | 40200 | - | 3.1482e-07 | 61430.0869 | 14.7548 | 61444.8417
540 | double | L38+U16 | 打开开关 S17 + 不操作（U16 基本策略） | 271200 | 0 | 271200 | - | 3.4665e-06 | 61431.027 | 14.7548 | 61445.7819
540 | double | L38+U17 | 打开开关 S17 + 不操作（U17 基本策略） | 26800 | 0 | 26800 | - | 3.4665e-06 | 61431.1199 | 14.7548 | 61445.8748
540 | double | L38+U18 | 打开开关 S17 + 不操作（U18 基本策略） | 354000 | 0 | 354000 | - | 3.4665e-06 | 61432.3471 | 14.7548 | 61447.1019
540 | double | L38+U19 | 打开开关 S17 + 不操作（U19 基本策略） | 16080 | 0 | 16080 | - | 3.4665e-06 | 61432.4028 | 14.7548 | 61447.1576
540 | double | L38+U20 | 打开开关 S17 + 不操作（U20 基本策略） | 40200 | 0 | 40200 | - | 3.4665e-06 | 61432.5422 | 14.7548 | 61447.297
540 | double | L38+U21 | 打开开关 S17 + 不操作（U21 基本策略） | 212400 | 0 | 212400 | - | 3.4665e-06 | 61433.2784 | 14.7548 | 61448.0333
540 | double | L38+U22 | 打开开关 S17 + 不操作（U22 基本策略） | 40200 | 0 | 40200 | - | 3.4665e-06 | 61433.4178 | 14.7548 | 61448.1726
540 | double | L38+U23 | 打开开关 S17 + 不操作（U23 基本策略） | 40200 | 0 | 40200 | - | 3.4665e-06 | 61433.5572 | 14.7548 | 61448.312
540 | double | L38+U24 | 打开开关 S17 + 不操作（U24 基本策略） | 26800 | 0 | 26800 | - | 3.4665e-06 | 61433.6501 | 14.7548 | 61448.4049
540 | double | L38+U25 | 打开开关 S17 + 不操作（U25 基本策略） | 40200 | 0 | 40200 | - | 3.4665e-06 | 61433.7894 | 14.7548 | 61448.5442
540 | double | L38+U26 | 打开开关 S17 + 不操作（U26 基本策略） | 26800 | 0 | 26800 | - | 3.4665e-06 | 61433.8823 | 14.7548 | 61448.6371
540 | double | L38+U27 | 打开开关 S17 + 不操作（U27 基本策略） | 135600 | 0 | 135600 | - | 3.4665e-06 | 61434.3524 | 14.7548 | 61449.1072
540 | double | L38+U28 | 打开开关 S17 + 不操作（U28 基本策略） | 67000 | 0 | 67000 | - | 3.4665e-06 | 61434.5846 | 14.7548 | 61449.3394
540 | double | L38+U29 | 打开开关 S17 + 不操作（U29 基本策略） | 212400 | 0 | 212400 | - | 3.4665e-06 | 61435.3209 | 14.7548 | 61450.0757
540 | double | L38+U30 | 打开开关 S17 + 不操作（U30 基本策略） | 67000 | 0 | 67000 | - | 3.4665e-06 | 61435.5532 | 14.7548 | 61450.308
540 | double | L38+U31 | 打开开关 S17 + 不操作（U31 基本策略） | 271200 | 0 | 271200 | - | 3.4665e-06 | 61436.4933 | 14.7548 | 61451.2481
540 | double | L38+U32 | 打开开关 S17 + 不操作（U32 基本策略） | 708000 | 0 | 708000 | - | 3.4665e-06 | 61438.9475 | 14.7548 | 61453.7024
540 | double | L38+U33 | 打开开关 S17 + 不操作（U33 基本策略） | 339000 | 0 | 339000 | - | 3.4665e-06 | 61440.1227 | 14.7548 | 61454.8775
540 | double | L38+U34 | 打开开关 S17 + 不操作（U34 基本策略） | 203400 | 0 | 203400 | - | 3.4665e-06 | 61440.8278 | 14.7548 | 61455.5826
540 | double | L38+U35 | 打开开关 S17 + 不操作（U35 基本策略） | 26800 | 0 | 26800 | - | 3.4665e-06 | 61440.9207 | 14.7548 | 61455.6755
540 | double | L38+U36 | 不操作（L38 基本策略） + 打开开关 S17 | 354000 | 0 | 354000 | - | 3.4665e-06 | 61442.1478 | 14.7548 | 61456.9026
540 | double | L38+U37 | 不操作（L38 基本策略） + 打开开关 S17 | 60300 | 0 | 60300 | - | 3.4665e-06 | 61442.3568 | 14.7548 | 61457.1116
540 | double | L38+U38 | 不操作（L38 基本策略） + 打开开关 S17 | 474600 | 0 | 474600 | - | 3.4665e-06 | 61444.002 | 14.7548 | 61458.7568
540 | double | L38+U39 | 不操作（L38 基本策略） + 打开开关 S17 | 60300 | 0 | 60300 | - | 3.4665e-06 | 61444.211 | 14.7548 | 61458.9659
540 | double | L38+U40 | 打开开关 S17 + 不操作（U40 基本策略） | 424800 | 0 | 424800 | - | 3.4665e-06 | 61445.6836 | 14.7548 | 61460.4384
540 | double | L38+U41 | 打开开关 S17 + 不操作（U41 基本策略） | 40200 | 0 | 40200 | - | 3.4665e-06 | 61445.823 | 14.7548 | 61460.5778
540 | double | L38+U42 | 打开开关 S17 + 不操作（U42 基本策略） | 226000 | 0 | 226000 | - | 3.4665e-06 | 61446.6064 | 14.7548 | 61461.3612
540 | double | L38+U43 | 打开开关 S17 + 不操作（U43 基本策略） | 26800 | 0 | 26800 | - | 3.4665e-06 | 61446.6993 | 14.7548 | 61461.4541
540 | double | L38+U44 | 打开开关 S17 + 不操作（U44 基本策略） | 40200 | 0 | 40200 | - | 3.4665e-06 | 61446.8386 | 14.7548 | 61461.5935
540 | double | L38+U45 | 打开开关 S17 + 不操作（U45 基本策略） | 424800 | 0 | 424800 | - | 3.4665e-06 | 61448.3112 | 14.7548 | 61463.066
540 | double | L25+U1 | 操作：开S29-2 + 不操作（U1 基本策略） | 26800 | 0 | 26800 | - | 8.8165e-07 | 61448.3348 | 14.7548 | 61463.0896
540 | double | L25+U2 | 操作：开S29-2 + 不操作（U2 基本策略） | 40200 | 0 | 40200 | - | 8.8165e-07 | 61448.3703 | 14.7548 | 61463.1251
540 | double | L25+U3 | 操作：开S29-2 + 不操作（U3 基本策略） | 40200 | 0 | 40200 | - | 8.8165e-07 | 61448.4057 | 14.7548 | 61463.1605
540 | double | L25+U4 | 操作：开S29-2 + 不操作（U4 基本策略） | 40200 | 0 | 40200 | - | 8.8165e-07 | 61448.4412 | 14.7548 | 61463.196
540 | double | L25+U5 | 操作：开S29-2 + 不操作（U5 基本策略） | 67000 | 0 | 67000 | - | 8.8165e-07 | 61448.5002 | 14.7548 | 61463.255
540 | double | L25+U6 | 操作：开S29-2 + 不操作（U6 基本策略） | 40200 | 0 | 40200 | - | 8.8165e-07 | 61448.5357 | 14.7548 | 61463.2905
540 | double | L25+U7 | 操作：开S29-2 + 不操作（U7 基本策略） | 212400 | 0 | 212400 | - | 8.8165e-07 | 61448.7229 | 14.7548 | 61463.4778
540 | double | L25+U8 | 操作：开S29-2 + 不操作（U8 基本策略） | 40200 | 0 | 40200 | - | 8.8165e-07 | 61448.7584 | 14.7548 | 61463.5132
540 | double | L25+U9 | 操作：开S29-2 + 不操作（U9 基本策略） | 424800 | 0 | 424800 | - | 8.8165e-07 | 61449.1329 | 14.7548 | 61463.8877
540 | double | L25+U10 | 操作：开S29-2 + 不操作（U10 基本策略） | 134000 | 0 | 134000 | - | 8.8165e-07 | 61449.251 | 14.7548 | 61464.0059
540 | double | L25+U11 | 操作：开S29-2 + 不操作（U11 基本策略） | 339000 | 0 | 339000 | - | 8.8165e-07 | 61449.5499 | 14.7548 | 61464.3047
540 | double | L25+U12 | 操作：开S29-2 + 不操作（U12 基本策略） | 708000 | 0 | 708000 | - | 8.8165e-07 | 61450.1741 | 14.7548 | 61464.929
540 | double | L25+U13 | 操作：开S29-2 + 不操作（U13 基本策略） | 40200 | 0 | 40200 | - | 8.8165e-07 | 61450.2096 | 14.7548 | 61464.9644
540 | double | L25+U14 | 操作：开S29-2 + 不操作（U14 基本策略） | 1486800 | 0 | 1486800 | - | 8.8165e-07 | 61451.5204 | 14.7548 | 61466.2752
540 | double | L25+U15 | 操作：开S29-2 + 不操作（U15 基本策略） | 140700 | 0 | 140700 | - | 8.8165e-07 | 61451.6445 | 14.7548 | 61466.3993
540 | double | L25+U16 | 操作：开S29-2 + 不操作（U16 基本策略） | 271200 | 0 | 271200 | - | 8.8165e-07 | 61451.8836 | 14.7548 | 61466.6384
540 | double | L25+U17 | 操作：开S29-2 + 不操作（U17 基本策略） | 26800 | 0 | 26800 | - | 8.8165e-07 | 61451.9072 | 14.7548 | 61466.662
540 | double | L25+U18 | 操作：开S29-2 + 不操作（U18 基本策略） | 354000 | 0 | 354000 | - | 8.8165e-07 | 61452.2193 | 14.7548 | 61466.9741
540 | double | L25+U19 | 操作：开S29-2 + 不操作（U19 基本策略） | 16080 | 0 | 16080 | - | 8.8165e-07 | 61452.2335 | 14.7548 | 61466.9883
540 | double | L25+U20 | 操作：开S29-2 + 不操作（U20 基本策略） | 40200 | 0 | 40200 | - | 8.8165e-07 | 61452.2689 | 14.7548 | 61467.0237
540 | double | L25+U21 | 操作：开S29-2 + 不操作（U21 基本策略） | 212400 | 0 | 212400 | - | 8.8165e-07 | 61452.4562 | 14.7548 | 61467.211
540 | double | L25+U22 | 操作：开S29-2 + 不操作（U22 基本策略） | 40200 | 0 | 40200 | - | 8.8165e-07 | 61452.4916 | 14.7548 | 61467.2465
540 | double | L25+U23 | 操作：开S29-2 + 不操作（U23 基本策略） | 40200 | 0 | 40200 | - | 8.8165e-07 | 61452.5271 | 14.7548 | 61467.2819
540 | double | L25+U24 | 操作：开S29-2 + 不操作（U24 基本策略） | 26800 | 0 | 26800 | - | 8.8165e-07 | 61452.5507 | 14.7548 | 61467.3055
540 | double | L25+U25 | 操作：开S29-2 + 不操作（U25 基本策略） | 40200 | 0 | 40200 | - | 8.8165e-07 | 61452.5861 | 14.7548 | 61467.341
540 | double | L25+U26 | 操作：开S29-2 + 不操作（U26 基本策略） | 26800 | 0 | 26800 | - | 8.8165e-07 | 61452.6098 | 14.7548 | 61467.3646
540 | double | L25+U27 | 操作：开S29-2 + 不操作（U27 基本策略） | 135600 | 0 | 135600 | - | 8.8165e-07 | 61452.7293 | 14.7548 | 61467.4841
540 | double | L25+U28 | 操作：开S29-2 + 不操作（U28 基本策略） | 67000 | 0 | 67000 | - | 8.8165e-07 | 61452.7884 | 14.7548 | 61467.5432
540 | double | L25+U29 | 操作：开S29-2 + 不操作（U29 基本策略） | 212400 | 0 | 212400 | - | 8.8165e-07 | 61452.9757 | 14.7548 | 61467.7305
540 | double | L25+U30 | 操作：开S29-2 + 不操作（U30 基本策略） | 67000 | 0 | 67000 | - | 8.8165e-07 | 61453.0347 | 14.7548 | 61467.7896
540 | double | L39+U1 | 打开开关 S17 + 不操作（U1 基本策略） | 26800 | 0 | 26800 | - | 2.5203e-06 | 61453.1023 | 14.7548 | 61467.8571
540 | double | L39+U2 | 打开开关 S17 + 不操作（U2 基本策略） | 40200 | 0 | 40200 | - | 2.5203e-06 | 61453.2036 | 14.7548 | 61467.9584
540 | double | L39+U3 | 打开开关 S17 + 不操作（U3 基本策略） | 40200 | 0 | 40200 | - | 2.5203e-06 | 61453.3049 | 14.7548 | 61468.0597
540 | double | L39+U4 | 打开开关 S17 + 不操作（U4 基本策略） | 40200 | 0 | 40200 | - | 2.5203e-06 | 61453.4062 | 14.7548 | 61468.161
540 | double | L39+U5 | 打开开关 S17 + 不操作（U5 基本策略） | 67000 | 0 | 67000 | - | 2.5203e-06 | 61453.5751 | 14.7548 | 61468.3299
540 | double | L39+U6 | 打开开关 S17 + 不操作（U6 基本策略） | 40200 | 0 | 40200 | - | 2.5203e-06 | 61453.6764 | 14.7548 | 61468.4312
540 | double | L39+U7 | 打开开关 S17 + 不操作（U7 基本策略） | 212400 | 0 | 212400 | - | 2.5203e-06 | 61454.2117 | 14.7548 | 61468.9665
540 | double | L39+U8 | 打开开关 S17 + 不操作（U8 基本策略） | 40200 | 0 | 40200 | - | 2.5203e-06 | 61454.313 | 14.7548 | 61469.0679
540 | double | L39+U9 | 打开开关 S17 + 不操作（U9 基本策略） | 424800 | 0 | 424800 | - | 2.5203e-06 | 61455.3837 | 14.7548 | 61470.1385
540 | double | L39+U10 | 打开开关 S17 + 不操作（U10 基本策略） | 134000 | 0 | 134000 | - | 2.5203e-06 | 61455.7214 | 14.7548 | 61470.4762
540 | double | L39+U11 | 打开开关 S17 + 不操作（U11 基本策略） | 339000 | 0 | 339000 | - | 2.5203e-06 | 61456.5758 | 14.7548 | 61471.3306
540 | double | L39+U12 | 打开开关 S17 + 不操作（U12 基本策略） | 708000 | 0 | 708000 | - | 2.5203e-06 | 61458.3602 | 14.7548 | 61473.115
540 | double | L39+U13 | 打开开关 S17 + 不操作（U13 基本策略） | 40200 | 0 | 40200 | - | 2.5203e-06 | 61458.4615 | 14.7548 | 61473.2163
540 | double | L39+U14 | 打开开关 S17 + 不操作（U14 基本策略） | 1486800 | 0 | 1486800 | - | 2.5203e-06 | 61462.2087 | 14.7548 | 61476.9635
540 | double | L39+U15 | 打开开关 S17 + 不操作（U15 基本策略） | 140700 | 0 | 140700 | - | 2.5203e-06 | 61462.5633 | 14.7548 | 61477.3181
540 | double | L39+U16 | 打开开关 S17 + 不操作（U16 基本策略） | 271200 | 0 | 271200 | - | 2.5203e-06 | 61463.2468 | 14.7548 | 61478.0016
540 | double | L39+U17 | 打开开关 S17 + 不操作（U17 基本策略） | 26800 | 0 | 26800 | - | 2.5203e-06 | 61463.3144 | 14.7548 | 61478.0692
540 | double | L39+U18 | 打开开关 S17 + 不操作（U18 基本策略） | 354000 | 0 | 354000 | - | 2.5203e-06 | 61464.2066 | 14.7548 | 61478.9614
540 | double | L39+U19 | 打开开关 S17 + 不操作（U19 基本策略） | 16080 | 0 | 16080 | - | 2.5203e-06 | 61464.2471 | 14.7548 | 61479.0019
540 | double | L39+U20 | 打开开关 S17 + 不操作（U20 基本策略） | 40200 | 0 | 40200 | - | 2.5203e-06 | 61464.3484 | 14.7548 | 61479.1032
540 | double | L39+U21 | 打开开关 S17 + 不操作（U21 基本策略） | 212400 | 0 | 212400 | - | 2.5203e-06 | 61464.8837 | 14.7548 | 61479.6385
540 | double | L39+U22 | 打开开关 S17 + 不操作（U22 基本策略） | 40200 | 0 | 40200 | - | 2.5203e-06 | 61464.985 | 14.7548 | 61479.7399
540 | double | L39+U23 | 打开开关 S17 + 不操作（U23 基本策略） | 40200 | 0 | 40200 | - | 2.5203e-06 | 61465.0864 | 14.7548 | 61479.8412
540 | double | L39+U24 | 打开开关 S17 + 不操作（U24 基本策略） | 26800 | 0 | 26800 | - | 2.5203e-06 | 61465.1539 | 14.7548 | 61479.9087
540 | double | L39+U25 | 打开开关 S17 + 不操作（U25 基本策略） | 40200 | 0 | 40200 | - | 2.5203e-06 | 61465.2552 | 14.7548 | 61480.01
540 | double | L39+U26 | 打开开关 S17 + 不操作（U26 基本策略） | 26800 | 0 | 26800 | - | 2.5203e-06 | 61465.3228 | 14.7548 | 61480.0776
540 | double | L39+U27 | 打开开关 S17 + 不操作（U27 基本策略） | 135600 | 0 | 135600 | - | 2.5203e-06 | 61465.6645 | 14.7548 | 61480.4193
540 | double | L39+U28 | 打开开关 S17 + 不操作（U28 基本策略） | 67000 | 0 | 67000 | - | 2.5203e-06 | 61465.8334 | 14.7548 | 61480.5882
540 | double | L39+U29 | 打开开关 S17 + 不操作（U29 基本策略） | 212400 | 0 | 212400 | - | 2.5203e-06 | 61466.3687 | 14.7548 | 61481.1235
540 | double | L39+U30 | 打开开关 S17 + 不操作（U30 基本策略） | 67000 | 0 | 67000 | - | 2.5203e-06 | 61466.5376 | 14.7548 | 61481.2924
540 | double | L39+U31 | 打开开关 S17 + 不操作（U31 基本策略） | 271200 | 0 | 271200 | - | 2.5203e-06 | 61467.2211 | 14.7548 | 61481.9759
540 | double | L39+U32 | 打开开关 S17 + 不操作（U32 基本策略） | 708000 | 0 | 708000 | - | 2.5203e-06 | 61469.0055 | 14.7548 | 61483.7603
540 | double | L39+U33 | 打开开关 S17 + 不操作（U33 基本策略） | 339000 | 0 | 339000 | - | 2.5203e-06 | 61469.8598 | 14.7548 | 61484.6147
540 | double | L39+U34 | 打开开关 S17 + 不操作（U34 基本策略） | 203400 | 0 | 203400 | - | 2.5203e-06 | 61470.3725 | 14.7548 | 61485.1273
540 | double | L39+U35 | 打开开关 S17 + 不操作（U35 基本策略） | 26800 | 0 | 26800 | - | 2.5203e-06 | 61470.44 | 14.7548 | 61485.1948
540 | double | L39+U36 | 不操作（L39 基本策略） + 打开开关 S17 | 354000 | 0 | 354000 | - | 2.5203e-06 | 61471.3322 | 14.7548 | 61486.087
540 | double | L39+U37 | 不操作（L39 基本策略） + 打开开关 S17 | 60300 | 0 | 60300 | - | 2.5203e-06 | 61471.4842 | 14.7548 | 61486.239
540 | double | L39+U38 | 不操作（L39 基本策略） + 打开开关 S17 | 474600 | 0 | 474600 | - | 2.5203e-06 | 61472.6803 | 14.7548 | 61487.4352
540 | double | L39+U39 | 不操作（L39 基本策略） + 打开开关 S17 | 60300 | 0 | 60300 | - | 2.5203e-06 | 61472.8323 | 14.7548 | 61487.5871
540 | double | L39+U40 | 打开开关 S17 + 不操作（U40 基本策略） | 424800 | 0 | 424800 | - | 2.5203e-06 | 61473.9029 | 14.7548 | 61488.6578
540 | double | L39+U41 | 打开开关 S17 + 不操作（U41 基本策略） | 40200 | 0 | 40200 | - | 2.5203e-06 | 61474.0043 | 14.7548 | 61488.7591
540 | double | L39+U42 | 打开开关 S17 + 不操作（U42 基本策略） | 226000 | 0 | 226000 | - | 2.5203e-06 | 61474.5739 | 14.7548 | 61489.3287
540 | double | L39+U43 | 打开开关 S17 + 不操作（U43 基本策略） | 26800 | 0 | 26800 | - | 2.5203e-06 | 61474.6414 | 14.7548 | 61489.3962
540 | double | L39+U44 | 打开开关 S17 + 不操作（U44 基本策略） | 40200 | 0 | 40200 | - | 2.5203e-06 | 61474.7427 | 14.7548 | 61489.4975
540 | double | L39+U45 | 打开开关 S17 + 不操作（U45 基本策略） | 424800 | 0 | 424800 | - | 2.5203e-06 | 61475.8134 | 14.7548 | 61490.5682
540 | double | L39+U46 | 打开开关 S17 + 不操作（U46 基本策略） | 100500 | 0 | 100500 | - | 2.5203e-06 | 61476.0666 | 14.7548 | 61490.8215
540 | double | L39+U47 | 打开开关 S17 + 不操作（U47 基本策略） | 708000 | 0 | 708000 | - | 2.5203e-06 | 61477.851 | 14.7548 | 61492.6059
540 | double | L39+U48 | 打开开关 S17 + 不操作（U48 基本策略） | 281400 | 0 | 281400 | - | 2.5203e-06 | 61478.5603 | 14.7548 | 61493.3151
540 | double | L39+U49 | 打开开关 S17 + 不操作（U49 基本策略） | 949200 | 0 | 949200 | - | 2.5203e-06 | 61480.9525 | 14.7548 | 61495.7074
540 | double | L39+U50 | 打开开关 S17 + 不操作（U50 基本策略） | 40200 | 0 | 40200 | - | 2.5203e-06 | 61481.0539 | 14.7548 | 61495.8087
540 | double | L39+U51 | 打开开关 S17 + 不操作（U51 基本策略） | 281400 | 0 | 281400 | - | 2.5203e-06 | 61481.7631 | 14.7548 | 61496.5179
540 | double | L39+U52 | 打开开关 S17 + 不操作（U52 基本策略） | 134000 | 0 | 134000 | - | 2.5203e-06 | 61482.1008 | 14.7548 | 61496.8556
540 | double | L39+U53 | 打开开关 S17 + 不操作（U53 基本策略） | 452000 | 0 | 452000 | - | 2.5203e-06 | 61483.24 | 14.7548 | 61497.9948
540 | double | L39+U54 | 打开开关 S17 + 不操作（U54 基本策略） | 100500 | 0 | 100500 | - | 2.5203e-06 | 61483.4933 | 14.7548 | 61498.2481
540 | double | L39+U55 | 打开开关 S17 + 不操作（U55 基本策略） | 134000 | 0 | 134000 | - | 2.5203e-06 | 61483.831 | 14.7548 | 61498.5858
540 | double | L39+U56 | 打开开关 S17 + 不操作（U56 基本策略） | 90400 | 0 | 90400 | - | 2.5203e-06 | 61484.0588 | 14.7548 | 61498.8137
540 | double | L39+U57 | 打开开关 S17 + 不操作（U57 基本策略） | 80400 | 0 | 80400 | - | 2.5203e-06 | 61484.2615 | 14.7548 | 61499.0163
540 | double | L39+U58 | 打开开关 S17 + 不操作（U58 基本策略） | 212400 | 0 | 212400 | - | 2.5203e-06 | 61484.7968 | 14.7548 | 61499.5516
540 | double | L39+U59 | 打开开关 S17 + 不操作（U59 基本策略） | 30150 | 0 | 30150 | - | 2.5203e-06 | 61484.8728 | 14.7548 | 61499.6276
540 | double | L39+U60 | 打开开关 S17 + 不操作（U60 基本策略） | 40200 | 0 | 40200 | - | 2.5203e-06 | 61484.9741 | 14.7548 | 61499.7289
540 | double | L24+U16 | 操作：开S29-2 + 不操作（U16 基本策略） | 271200 | 0 | 271200 | - | 5.866e-06 | 61486.5649 | 14.7548 | 61501.3198
540 | double | L24+U17 | 操作：开S29-2 + 不操作（U17 基本策略） | 26800 | 0 | 26800 | - | 5.866e-06 | 61486.7222 | 14.7548 | 61501.477
540 | double | L24+U18 | 操作：开S29-2 + 不操作（U18 基本策略） | 354000 | 0 | 354000 | - | 5.866e-06 | 61488.7987 | 14.7548 | 61503.5535
540 | double | L24+U19 | 操作：开S29-2 + 不操作（U19 基本策略） | 16080 | 0 | 16080 | - | 5.866e-06 | 61488.893 | 14.7548 | 61503.6479
540 | double | L24+U20 | 操作：开S29-2 + 不操作（U20 基本策略） | 40200 | 0 | 40200 | - | 5.866e-06 | 61489.1288 | 14.7548 | 61503.8837
540 | double | L24+U21 | 操作：开S29-2 + 不操作（U21 基本策略） | 212400 | 0 | 212400 | - | 5.866e-06 | 61490.3748 | 14.7548 | 61505.1296
540 | double | L24+U22 | 操作：开S29-2 + 不操作（U22 基本策略） | 40200 | 0 | 40200 | - | 5.866e-06 | 61490.6106 | 14.7548 | 61505.3654
540 | double | L24+U23 | 操作：开S29-2 + 不操作（U23 基本策略） | 40200 | 0 | 40200 | - | 5.866e-06 | 61490.8464 | 14.7548 | 61505.6012
540 | double | L24+U24 | 操作：开S29-2 + 不操作（U24 基本策略） | 26800 | 0 | 26800 | - | 5.866e-06 | 61491.0036 | 14.7548 | 61505.7584
540 | double | L24+U25 | 操作：开S29-2 + 不操作（U25 基本策略） | 40200 | 0 | 40200 | - | 5.866e-06 | 61491.2394 | 14.7548 | 61505.9942
540 | double | L24+U26 | 操作：开S29-2 + 不操作（U26 基本策略） | 26800 | 0 | 26800 | - | 5.866e-06 | 61491.3966 | 14.7548 | 61506.1514
540 | double | L24+U27 | 操作：开S29-2 + 不操作（U27 基本策略） | 135600 | 0 | 135600 | - | 5.866e-06 | 61492.1921 | 14.7548 | 61506.9469
540 | double | L24+U28 | 操作：开S29-2 + 不操作（U28 基本策略） | 67000 | 0 | 67000 | - | 5.866e-06 | 61492.5851 | 14.7548 | 61507.3399
540 | double | L24+U29 | 操作：开S29-2 + 不操作（U29 基本策略） | 212400 | 0 | 212400 | - | 5.866e-06 | 61493.831 | 14.7548 | 61508.5858
540 | double | L24+U30 | 操作：开S29-2 + 不操作（U30 基本策略） | 67000 | 0 | 67000 | - | 5.866e-06 | 61494.224 | 14.7548 | 61508.9788
540 | double | L24+U31 | 操作：开S29-2 + 不操作（U31 基本策略） | 271200 | 0 | 271200 | - | 5.866e-06 | 61495.8149 | 14.7548 | 61510.5697
540 | double | L24+U32 | 操作：开S29-2 + 不操作（U32 基本策略） | 708000 | 0 | 708000 | - | 5.866e-06 | 61499.968 | 14.7548 | 61514.7228
540 | double | L24+U33 | 不操作（L24 基本策略） + 打开开关 S15 | 339000 | 0 | 339000 | - | 5.866e-06 | 61501.9566 | 14.7548 | 61516.7114
540 | double | L24+U34 | 不操作（L24 基本策略） + 打开开关 S15 | 203400 | 0 | 203400 | - | 5.866e-06 | 61503.1497 | 14.7548 | 61517.9045
540 | double | L24+U35 | 不操作（L24 基本策略） + 打开开关 S15 | 26800 | 0 | 26800 | - | 5.866e-06 | 61503.3069 | 14.7548 | 61518.0617
540 | double | L24+U36 | 操作：开S29-2 + 不操作（U36 基本策略） | 354000 | 0 | 354000 | - | 5.866e-06 | 61505.3835 | 14.7548 | 61520.1383
540 | double | L24+U37 | 操作：开S29-2 + 不操作（U37 基本策略） | 60300 | 0 | 60300 | - | 5.866e-06 | 61505.7372 | 14.7548 | 61520.492
540 | double | L24+U38 | 操作：开S29-2 + 不操作（U38 基本策略） | 474600 | 0 | 474600 | - | 5.866e-06 | 61508.5212 | 14.7548 | 61523.276
540 | double | L24+U39 | 操作：开S29-2 + 不操作（U39 基本策略） | 60300 | 0 | 60300 | - | 5.866e-06 | 61508.8749 | 14.7548 | 61523.6297
540 | double | L24+U40 | 操作：开S29-2 + 不操作（U40 基本策略） | 424800 | 0 | 424800 | - | 5.866e-06 | 61511.3667 | 14.7548 | 61526.1216
540 | double | L24+U41 | 操作：开S29-2 + 不操作（U41 基本策略） | 40200 | 0 | 40200 | - | 5.866e-06 | 61511.6026 | 14.7548 | 61526.3574
540 | double | L24+U42 | 操作：开S29-2 + 不操作（U42 基本策略） | 226000 | 0 | 226000 | - | 5.866e-06 | 61512.9283 | 14.7548 | 61527.6831
540 | double | L24+U43 | 操作：开S29-2 + 不操作（U43 基本策略） | 26800 | 0 | 26800 | - | 5.866e-06 | 61513.0855 | 14.7548 | 61527.8403
540 | double | L24+U44 | 操作：开S29-2 + 不操作（U44 基本策略） | 40200 | 0 | 40200 | - | 5.866e-06 | 61513.3213 | 14.7548 | 61528.0761
540 | double | L24+U45 | 操作：开S29-2 + 不操作（U45 基本策略） | 424800 | 0 | 424800 | - | 5.866e-06 | 61515.8131 | 14.7548 | 61530.568
540 | double | L30+S14 | 不操作（L30 基本策略） + 打开开关 S13 | 271200 | 0 | 271200 | - | 5.2748e-07 | 61515.9562 | 14.7548 | 61530.711
540 | double | L30+S15 | 打开开关 S13 + 不操作（S15 基本策略） | 0 | 0 | 0 | - | 5.2748e-07 | 61515.9562 | 14.7548 | 61530.711
540 | double | L30+S16 | 打开开关 S13 + 打开开关 S15 | 0 | 0 | 0 | - | 5.2748e-07 | 61515.9562 | 14.7548 | 61530.711
540 | double | L30+S17 | 打开开关 S13 + 不操作（S17 基本策略） | 0 | 0 | 0 | - | 5.2748e-07 | 61515.9562 | 14.7548 | 61530.711
540 | double | L30+S18 | 打开开关 S13 + 打开开关 S17 | 0 | 0 | 0 | - | 5.2748e-07 | 61515.9562 | 14.7548 | 61530.711
540 | double | L30+S19 | 打开开关 S13 + 不操作（S19 基本策略） | 691000 | 0 | 691000 | - | 5.2748e-07 | 61516.3207 | 14.7548 | 61531.0755
540 | double | L30+S20 | 打开开关 S13 + 不操作（S20 基本策略） | 266200 | 0 | 266200 | - | 5.2748e-07 | 61516.4611 | 14.7548 | 61531.2159
540 | double | L30+S21 | 打开开关 S13 + 不操作（S21 基本策略） | 808500 | 0 | 808500 | - | 5.2748e-07 | 61516.8876 | 14.7548 | 61531.6424
540 | double | L30+S22 | 打开开关 S13 + 不操作（S22 基本策略） | 0 | 0 | 0 | - | 5.2748e-07 | 61516.8876 | 14.7548 | 61531.6424
540 | double | L30+S23 | 打开开关 S13 + 不操作（S23 基本策略） | 1404800 | 0 | 1404800 | - | 5.2748e-07 | 61517.6286 | 14.7548 | 61532.3834
540 | double | L30+S24 | 打开开关 S13 + 不操作（S24 基本策略） | 415400 | 0 | 415400 | - | 5.2748e-07 | 61517.8477 | 14.7548 | 61532.6025
540 | double | L30+S25 | 打开开关 S13 + 不操作（S25 基本策略） | 452000 | 0 | 452000 | - | 5.2748e-07 | 61518.0861 | 14.7548 | 61532.8409
540 | double | L30+S26 | 打开开关 S13 + 不操作（S26 基本策略） | 0 | 0 | 0 | - | 5.2748e-07 | 61518.0861 | 14.7548 | 61532.8409
540 | double | L30+S27 | 打开开关 S13 + 操作：开S62-3 | 0 | 0 | 0 | - | 5.2748e-07 | 61518.0861 | 14.7548 | 61532.8409
540 | double | L30+S28 | 打开开关 S13 + 不操作（S28 基本策略） | 242550 | 0 | 242550 | - | 5.2748e-07 | 61518.214 | 14.7548 | 61532.9689
540 | double | L30+S29 | 打开开关 S13 + 操作：开S62-3 | 0 | 0 | 0 | - | 5.2748e-07 | 61518.214 | 14.7548 | 61532.9689
540 | double | L30+S13-1 | 打开开关 S13 + 不操作（S13-1 基本策略） | 0 | 0 | 0 | - | 5.2748e-07 | 61518.214 | 14.7548 | 61532.9689
540 | double | L30+S29-2 | 打开开关 S13 + 不操作（S29-2 基本策略） | 0 | 0 | 0 | - | 5.2748e-07 | 61518.214 | 14.7548 | 61532.9689
540 | double | L30+S62-3 | 打开开关 S13 + 不操作（S62-3 基本策略） | 0 | 0 | 0 | - | 5.2748e-07 | 61518.214 | 14.7548 | 61532.9689
540 | double | L30+CB1 | 打开开关 S13 + 操作：开S29-2 | 0 | 0 | 0 | - | 5.2748e-07 | 61518.214 | 14.7548 | 61532.9689
540 | double | L30+CB2 | 打开开关 S13 + 操作：开S62-3 | 0 | 0 | 0 | - | 5.2748e-07 | 61518.214 | 14.7548 | 61532.9689
540 | double | L30+CB3 | 打开开关 S13 + 操作：开S62-3 | 0 | 0 | 0 | - | 5.2748e-07 | 61518.214 | 14.7548 | 61532.9689
540 | double | L30+DG1 | 打开开关 S13 + 打开开关 S7 | 0 | 0 | 0 | - | 1.3227e-06 | 61518.214 | 14.7548 | 61532.9689
540 | double | L30+DG2 | 打开开关 S13 + 打开开关 S9 | 0 | 0 | 0 | - | 1.3227e-06 | 61518.214 | 14.7548 | 61532.9689
540 | double | L30+DG3 | 不操作（L30 基本策略） + 打开开关 S13 | 708000 | 0 | 708000 | - | 1.3227e-06 | 61519.1505 | 14.7548 | 61533.9053
540 | double | L30+DG4 | 打开开关 S13 + 打开开关 S15 | 0 | 0 | 0 | - | 1.3227e-06 | 61519.1505 | 14.7548 | 61533.9053
540 | double | L30+DG5 | 打开开关 S13 + 打开开关 S17 | 0 | 0 | 0 | - | 1.3227e-06 | 61519.1505 | 14.7548 | 61533.9053
540 | double | L30+DG6 | 打开开关 S13 + 打开开关 S22 | 0 | 0 | 0 | - | 1.3227e-06 | 61519.1505 | 14.7548 | 61533.9053
540 | double | L30+DG7 | 打开开关 S13 + 不操作（DG7 基本策略） | 0 | 0 | 0 | - | 1.3227e-06 | 61519.1505 | 14.7548 | 61533.9053
540 | double | L30+DG8 | 打开开关 S13 + 打开开关 S26 | 0 | 0 | 0 | - | 1.3227e-06 | 61519.1505 | 14.7548 | 61533.9053
540 | double | L40+U16 | 打开开关 S17 + 不操作（U16 基本策略） | 271200 | 0 | 271200 | - | 1.8899e-06 | 61519.663 | 14.7548 | 61534.4178
540 | double | L40+U17 | 打开开关 S17 + 不操作（U17 基本策略） | 26800 | 0 | 26800 | - | 1.8899e-06 | 61519.7137 | 14.7548 | 61534.4685
540 | double | L40+U18 | 打开开关 S17 + 不操作（U18 基本策略） | 354000 | 0 | 354000 | - | 1.8899e-06 | 61520.3827 | 14.7548 | 61535.1375
540 | double | L40+U19 | 打开开关 S17 + 不操作（U19 基本策略） | 16080 | 0 | 16080 | - | 1.8899e-06 | 61520.4131 | 14.7548 | 61535.1679
540 | double | L40+U20 | 打开开关 S17 + 不操作（U20 基本策略） | 40200 | 0 | 40200 | - | 1.8899e-06 | 61520.489 | 14.7548 | 61535.2439
540 | double | L40+U21 | 打开开关 S17 + 不操作（U21 基本策略） | 212400 | 0 | 212400 | - | 1.8899e-06 | 61520.8904 | 14.7548 | 61535.6453
540 | double | L40+U22 | 打开开关 S17 + 不操作（U22 基本策略） | 40200 | 0 | 40200 | - | 1.8899e-06 | 61520.9664 | 14.7548 | 61535.7212
540 | double | L40+U23 | 打开开关 S17 + 不操作（U23 基本策略） | 40200 | 0 | 40200 | - | 1.8899e-06 | 61521.0424 | 14.7548 | 61535.7972
540 | double | L40+U24 | 打开开关 S17 + 不操作（U24 基本策略） | 26800 | 0 | 26800 | - | 1.8899e-06 | 61521.093 | 14.7548 | 61535.8479
540 | double | L40+U25 | 打开开关 S17 + 不操作（U25 基本策略） | 40200 | 0 | 40200 | - | 1.8899e-06 | 61521.169 | 14.7548 | 61535.9238
540 | double | L40+U26 | 打开开关 S17 + 不操作（U26 基本策略） | 26800 | 0 | 26800 | - | 1.8899e-06 | 61521.2197 | 14.7548 | 61535.9745
540 | double | L40+U27 | 打开开关 S17 + 不操作（U27 基本策略） | 135600 | 0 | 135600 | - | 1.8899e-06 | 61521.4759 | 14.7548 | 61536.2307
540 | double | L40+U28 | 打开开关 S17 + 不操作（U28 基本策略） | 67000 | 0 | 67000 | - | 1.8899e-06 | 61521.6025 | 14.7548 | 61536.3574
540 | double | L40+U29 | 打开开关 S17 + 不操作（U29 基本策略） | 212400 | 0 | 212400 | - | 1.8899e-06 | 61522.0039 | 14.7548 | 61536.7588
540 | double | L40+U30 | 打开开关 S17 + 不操作（U30 基本策略） | 67000 | 0 | 67000 | - | 1.8899e-06 | 61522.1306 | 14.7548 | 61536.8854
540 | double | L40+U31 | 打开开关 S17 + 不操作（U31 基本策略） | 271200 | 0 | 271200 | - | 1.8899e-06 | 61522.6431 | 14.7548 | 61537.3979
540 | double | L40+U32 | 打开开关 S17 + 不操作（U32 基本策略） | 708000 | 0 | 708000 | - | 1.8899e-06 | 61523.9811 | 14.7548 | 61538.7359
540 | double | L40+U33 | 打开开关 S17 + 不操作（U33 基本策略） | 339000 | 0 | 339000 | - | 1.8899e-06 | 61524.6218 | 14.7548 | 61539.3766
540 | double | L40+U34 | 打开开关 S17 + 不操作（U34 基本策略） | 203400 | 0 | 203400 | - | 1.8899e-06 | 61525.0062 | 14.7548 | 61539.761
540 | double | L40+U35 | 打开开关 S17 + 不操作（U35 基本策略） | 26800 | 0 | 26800 | - | 1.8899e-06 | 61525.0568 | 14.7548 | 61539.8117
540 | double | L40+U36 | 不操作（L40 基本策略） + 打开开关 S17 | 354000 | 0 | 354000 | - | 1.8899e-06 | 61525.7258 | 14.7548 | 61540.4807
540 | double | L40+U37 | 不操作（L40 基本策略） + 打开开关 S17 | 60300 | 0 | 60300 | - | 1.8899e-06 | 61525.8398 | 14.7548 | 61540.5946
540 | double | L40+U38 | 不操作（L40 基本策略） + 打开开关 S17 | 474600 | 0 | 474600 | - | 1.8899e-06 | 61526.7367 | 14.7548 | 61541.4916
540 | double | L40+U39 | 不操作（L40 基本策略） + 打开开关 S17 | 60300 | 0 | 60300 | - | 1.8899e-06 | 61526.8507 | 14.7548 | 61541.6055
540 | double | L40+U40 | 打开开关 S17 + 不操作（U40 基本策略） | 424800 | 0 | 424800 | - | 1.8899e-06 | 61527.6535 | 14.7548 | 61542.4083
540 | double | L40+U41 | 打开开关 S17 + 不操作（U41 基本策略） | 40200 | 0 | 40200 | - | 1.8899e-06 | 61527.7295 | 14.7548 | 61542.4843
540 | double | L40+U42 | 打开开关 S17 + 不操作（U42 基本策略） | 226000 | 0 | 226000 | - | 1.8899e-06 | 61528.1566 | 14.7548 | 61542.9114
540 | double | L40+U43 | 打开开关 S17 + 不操作（U43 基本策略） | 26800 | 0 | 26800 | - | 1.8899e-06 | 61528.2072 | 14.7548 | 61542.9621
540 | double | L40+U44 | 打开开关 S17 + 不操作（U44 基本策略） | 40200 | 0 | 40200 | - | 1.8899e-06 | 61528.2832 | 14.7548 | 61543.038
540 | double | L40+U45 | 打开开关 S17 + 不操作（U45 基本策略） | 424800 | 0 | 424800 | - | 1.8899e-06 | 61529.086 | 14.7548 | 61543.8408
540 | double | L31+S29 | 不操作（L31 基本策略） + 操作：开S62-3 | 0 | 0 | 0 | - | 2.037e-06 | 61529.086 | 14.7548 | 61543.8408
540 | double | L31+S13-1 | 不操作（L31 基本策略） + 不操作（S13-1 基本策略） | 0 | 0 | 0 | - | 2.037e-06 | 61529.086 | 14.7548 | 61543.8408
540 | double | L31+S29-2 | 不操作（L31 基本策略） + 不操作（S29-2 基本策略） | 0 | 0 | 0 | - | 2.037e-06 | 61529.086 | 14.7548 | 61543.8408
540 | double | L31+S62-3 | 不操作（L31 基本策略） + 不操作（S62-3 基本策略） | 0 | 0 | 0 | - | 2.037e-06 | 61529.086 | 14.7548 | 61543.8408
540 | double | L31+CB1 | 不操作（L31 基本策略） + 操作：开S29-2 | 0 | 0 | 0 | - | 2.037e-06 | 61529.086 | 14.7548 | 61543.8408
540 | double | L31+CB2 | 不操作（L31 基本策略） + 操作：开S62-3 | 0 | 0 | 0 | - | 2.037e-06 | 61529.086 | 14.7548 | 61543.8408
540 | double | L31+CB3 | 不操作（L31 基本策略） + 操作：开S62-3 | 0 | 0 | 0 | - | 2.037e-06 | 61529.086 | 14.7548 | 61543.8408
540 | double | L31+DG1 | 不操作（L31 基本策略） + 打开开关 S7 | 0 | 0 | 0 | - | 5.1078e-06 | 61529.086 | 14.7548 | 61543.8408
540 | double | L31+DG2 | 不操作（L31 基本策略） + 打开开关 S9 | 0 | 0 | 0 | - | 5.1078e-06 | 61529.086 | 14.7548 | 61543.8408
540 | double | L31+DG3 | 不操作（L31 基本策略） + 打开开关 S13 | 0 | 0 | 0 | - | 5.1078e-06 | 61529.086 | 14.7548 | 61543.8408
540 | double | L31+DG4 | 不操作（L31 基本策略） + 不操作（DG4 基本策略） | 569200 | 0 | 569200 | - | 5.1078e-06 | 61531.9934 | 14.7548 | 61546.7482
540 | double | L31+DG5 | 不操作（L31 基本策略） + 打开开关 S17 | 0 | 0 | 0 | - | 5.1078e-06 | 61531.9934 | 14.7548 | 61546.7482
540 | double | L31+DG6 | 不操作（L31 基本策略） + 打开开关 S22 | 0 | 0 | 0 | - | 5.1078e-06 | 61531.9934 | 14.7548 | 61546.7482
540 | double | L31+DG7 | 不操作（L31 基本策略） + 不操作（DG7 基本策略） | 0 | 0 | 0 | - | 5.1078e-06 | 61531.9934 | 14.7548 | 61546.7482
540 | double | L31+DG8 | 不操作（L31 基本策略） + 打开开关 S26 | 0 | 0 | 0 | - | 5.1078e-06 | 61531.9934 | 14.7548 | 61546.7482
540 | double | L32+U1 | 打开开关 S15 + 不操作（U1 基本策略） | 26800 | 0 | 26800 | - | 1.7638e-06 | 61532.0407 | 14.7548 | 61546.7955
540 | double | L32+U2 | 打开开关 S15 + 不操作（U2 基本策略） | 40200 | 0 | 40200 | - | 1.7638e-06 | 61532.1116 | 14.7548 | 61546.8664
540 | double | L32+U3 | 打开开关 S15 + 不操作（U3 基本策略） | 40200 | 0 | 40200 | - | 1.7638e-06 | 61532.1825 | 14.7548 | 61546.9373
540 | double | L32+U4 | 打开开关 S15 + 不操作（U4 基本策略） | 40200 | 0 | 40200 | - | 1.7638e-06 | 61532.2534 | 14.7548 | 61547.0082
540 | double | L32+U5 | 打开开关 S15 + 不操作（U5 基本策略） | 67000 | 0 | 67000 | - | 1.7638e-06 | 61532.3716 | 14.7548 | 61547.1264
540 | double | L32+U6 | 打开开关 S15 + 不操作（U6 基本策略） | 40200 | 0 | 40200 | - | 1.7638e-06 | 61532.4425 | 14.7548 | 61547.1973
540 | double | L32+U7 | 打开开关 S15 + 不操作（U7 基本策略） | 212400 | 0 | 212400 | - | 1.7638e-06 | 61532.8171 | 14.7548 | 61547.5719
540 | double | L32+U8 | 打开开关 S15 + 不操作（U8 基本策略） | 40200 | 0 | 40200 | - | 1.7638e-06 | 61532.888 | 14.7548 | 61547.6428
540 | double | L32+U9 | 打开开关 S15 + 不操作（U9 基本策略） | 424800 | 0 | 424800 | - | 1.7638e-06 | 61533.6373 | 14.7548 | 61548.3921
540 | double | L32+U10 | 打开开关 S15 + 不操作（U10 基本策略） | 134000 | 0 | 134000 | - | 1.7638e-06 | 61533.8736 | 14.7548 | 61548.6284
540 | double | L32+U11 | 打开开关 S15 + 不操作（U11 基本策略） | 339000 | 0 | 339000 | - | 1.7638e-06 | 61534.4715 | 14.7548 | 61549.2264
540 | double | L32+U12 | 打开开关 S15 + 不操作（U12 基本策略） | 708000 | 0 | 708000 | - | 1.7638e-06 | 61535.7203 | 14.7548 | 61550.4751
540 | double | L32+U13 | 打开开关 S15 + 不操作（U13 基本策略） | 40200 | 0 | 40200 | - | 1.7638e-06 | 61535.7912 | 14.7548 | 61550.546
540 | double | L32+U14 | 打开开关 S15 + 不操作（U14 基本策略） | 1486800 | 0 | 1486800 | - | 1.7638e-06 | 61538.4136 | 14.7548 | 61553.1685
540 | double | L32+U15 | 打开开关 S15 + 不操作（U15 基本策略） | 140700 | 0 | 140700 | - | 1.7638e-06 | 61538.6618 | 14.7548 | 61553.4166
540 | double | L35+S29 | 不操作（L35 基本策略） + 操作：开S62-3 | 266200 | 0 | 266200 | - | 8.7937e-07 | 61538.8959 | 14.7548 | 61553.6507
540 | double | L35+S13-1 | 不操作（L35 基本策略） + 不操作（S13-1 基本策略） | 266200 | 0 | 266200 | - | 8.7937e-07 | 61539.13 | 14.7548 | 61553.8848
540 | double | L35+S29-2 | 不操作（L35 基本策略） + 不操作（S29-2 基本策略） | 266200 | 0 | 266200 | - | 8.7937e-07 | 61539.3641 | 14.7548 | 61554.1189
540 | double | L35+S62-3 | 不操作（L35 基本策略） + 不操作（S62-3 基本策略） | 266200 | 0 | 266200 | - | 8.7937e-07 | 61539.5982 | 14.7548 | 61554.353
540 | double | L35+CB1 | 不操作（L35 基本策略） + 操作：开S29-2 | 266200 | 0 | 266200 | - | 8.7937e-07 | 61539.8323 | 14.7548 | 61554.5871
540 | double | L35+CB2 | 不操作（L35 基本策略） + 操作：开S62-3 | 266200 | 0 | 266200 | - | 8.7937e-07 | 61540.0663 | 14.7548 | 61554.8212
540 | double | L35+CB3 | 不操作（L35 基本策略） + 操作：开S62-3 | 266200 | 0 | 266200 | - | 8.7937e-07 | 61540.3004 | 14.7548 | 61555.0553
540 | double | L35+DG1 | 不操作（L35 基本策略） + 打开开关 S7 | 266200 | 0 | 266200 | - | 2.2051e-06 | 61540.8874 | 14.7548 | 61555.6422
540 | double | L35+DG2 | 不操作（L35 基本策略） + 打开开关 S9 | 266200 | 0 | 266200 | - | 2.2051e-06 | 61541.4744 | 14.7548 | 61556.2292
540 | double | L35+DG3 | 不操作（L35 基本策略） + 打开开关 S13 | 266200 | 0 | 266200 | - | 2.2051e-06 | 61542.0614 | 14.7548 | 61556.8162
540 | double | L35+DG4 | 不操作（L35 基本策略） + 打开开关 S15 | 266200 | 0 | 266200 | - | 2.2051e-06 | 61542.6484 | 14.7548 | 61557.4032
540 | double | L35+DG5 | 不操作（L35 基本策略） + 打开开关 S17 | 266200 | 0 | 266200 | - | 2.2051e-06 | 61543.2354 | 14.7548 | 61557.9902
540 | double | L35+DG6 | 不操作（L35 基本策略） + 打开开关 S22 | 266200 | 0 | 266200 | - | 2.2051e-06 | 61543.8224 | 14.7548 | 61558.5772
540 | double | L35+DG7 | 不操作（L35 基本策略） + 不操作（DG7 基本策略） | 266200 | 0 | 266200 | - | 2.2051e-06 | 61544.4093 | 14.7548 | 61559.1642
540 | double | L35+DG8 | 不操作（L35 基本策略） + 打开开关 S26 | 266200 | 0 | 266200 | - | 2.2051e-06 | 61544.9963 | 14.7548 | 61559.7512
540 | double | L36+U1 | 不操作（L36 基本策略） + 不操作（U1 基本策略） | 252800 | 0 | 252800 | - | 2.7095e-06 | 61545.6813 | 14.7548 | 61560.4361
540 | double | L36+U2 | 不操作（L36 基本策略） + 不操作（U2 基本策略） | 266200 | 0 | 266200 | - | 2.7095e-06 | 61546.4026 | 14.7548 | 61561.1574
540 | double | L36+U3 | 不操作（L36 基本策略） + 不操作（U3 基本策略） | 266200 | 0 | 266200 | - | 2.7095e-06 | 61547.1238 | 14.7548 | 61561.8787
540 | double | L36+U4 | 不操作（L36 基本策略） + 不操作（U4 基本策略） | 266200 | 0 | 266200 | - | 2.7095e-06 | 61547.8451 | 14.7548 | 61562.5999
540 | double | L36+U5 | 不操作（L36 基本策略） + 不操作（U5 基本策略） | 293000 | 0 | 293000 | - | 2.7095e-06 | 61548.639 | 14.7548 | 61563.3938
540 | double | L36+U6 | 不操作（L36 基本策略） + 不操作（U6 基本策略） | 266200 | 0 | 266200 | - | 2.7095e-06 | 61549.3603 | 14.7548 | 61564.1151
540 | double | L36+U7 | 不操作（L36 基本策略） + 不操作（U7 基本策略） | 438400 | 0 | 438400 | - | 2.7095e-06 | 61550.5481 | 14.7548 | 61565.3029
540 | double | L36+U8 | 不操作（L36 基本策略） + 不操作（U8 基本策略） | 266200 | 0 | 266200 | - | 2.7095e-06 | 61551.2694 | 14.7548 | 61566.0242
540 | double | L36+U9 | 不操作（L36 基本策略） + 不操作（U9 基本策略） | 650800 | 0 | 650800 | - | 2.7095e-06 | 61553.0327 | 14.7548 | 61567.7876
540 | double | L36+U10 | 不操作（L36 基本策略） + 不操作（U10 基本策略） | 360000 | 0 | 360000 | - | 2.7095e-06 | 61554.0082 | 14.7548 | 61568.763
540 | double | L36+U11 | 不操作（L36 基本策略） + 不操作（U11 基本策略） | 565000 | 0 | 565000 | - | 2.7095e-06 | 61555.539 | 14.7548 | 61570.2939
540 | double | L36+U12 | 不操作（L36 基本策略） + 不操作（U12 基本策略） | 934000 | 0 | 934000 | - | 2.7095e-06 | 61558.0697 | 14.7548 | 61572.8245
540 | double | L36+U13 | 不操作（L36 基本策略） + 不操作（U13 基本策略） | 266200 | 0 | 266200 | - | 2.7095e-06 | 61558.791 | 14.7548 | 61573.5458
540 | double | L36+U14 | 不操作（L36 基本策略） + 不操作（U14 基本策略） | 1712800 | 0 | 1712800 | - | 2.7095e-06 | 61563.4318 | 14.7548 | 61578.1867
540 | double | L36+U15 | 不操作（L36 基本策略） + 不操作（U15 基本策略） | 366700 | 0 | 366700 | - | 2.7095e-06 | 61564.4254 | 14.7548 | 61579.1802
540 | double | L34+S14 | 不操作（L34 基本策略） + 打开开关 S13 | 691000 | 0 | 691000 | - | 1.2063e-06 | 61565.259 | 14.7548 | 61580.0138
540 | double | L34+S15 | 不操作（L34 基本策略） + 不操作（S15 基本策略） | 691000 | 0 | 691000 | - | 1.2063e-06 | 61566.0925 | 14.7548 | 61580.8474
540 | double | L34+S16 | 不操作（L34 基本策略） + 打开开关 S15 | 691000 | 0 | 691000 | - | 1.2063e-06 | 61566.9261 | 14.7548 | 61581.6809
540 | double | L34+S17 | 不操作（L34 基本策略） + 不操作（S17 基本策略） | 691000 | 0 | 691000 | - | 1.2063e-06 | 61567.7597 | 14.7548 | 61582.5145
540 | double | L34+S18 | 不操作（L34 基本策略） + 打开开关 S17 | 691000 | 0 | 691000 | - | 1.2063e-06 | 61568.5932 | 14.7548 | 61583.348
540 | double | L34+S19 | 不操作（L34 基本策略） + 不操作（S19 基本策略） | 691000 | 0 | 691000 | - | 1.2063e-06 | 61569.4268 | 14.7548 | 61584.1816
540 | double | L34+S20 | 不操作（L34 基本策略） + 不操作（S20 基本策略） | 691000 | 0 | 691000 | - | 1.2063e-06 | 61570.2603 | 14.7548 | 61585.0152
540 | double | L34+S21 | 不操作（L34 基本策略） + 不操作（S21 基本策略） | 1499500 | 0 | 1499500 | - | 1.2063e-06 | 61572.0692 | 14.7548 | 61586.824
540 | double | L34+S22 | 不操作（L34 基本策略） + 不操作（S22 基本策略） | 691000 | 0 | 691000 | - | 1.2063e-06 | 61572.9028 | 14.7548 | 61587.6576
540 | double | L34+S23 | 不操作（L34 基本策略） + 不操作（S23 基本策略） | 2095800 | 0 | 2095800 | - | 1.2063e-06 | 61575.431 | 14.7548 | 61590.1858
540 | double | L34+S24 | 不操作（L34 基本策略） + 不操作（S24 基本策略） | 1106400 | 0 | 1106400 | - | 1.2063e-06 | 61576.7656 | 14.7548 | 61591.5204
540 | double | L34+S25 | 不操作（L34 基本策略） + 不操作（S25 基本策略） | 1143000 | 0 | 1143000 | - | 1.2063e-06 | 61578.1444 | 14.7548 | 61592.8992
540 | double | L34+S26 | 不操作（L34 基本策略） + 不操作（S26 基本策略） | 691000 | 0 | 691000 | - | 1.2063e-06 | 61578.978 | 14.7548 | 61593.7328
540 | double | L34+S27 | 不操作（L34 基本策略） + 操作：开S62-3 | 691000 | 0 | 691000 | - | 1.2063e-06 | 61579.8115 | 14.7548 | 61594.5664
540 | double | L34+S28 | 不操作（L34 基本策略） + 不操作（S28 基本策略） | 933550 | 0 | 933550 | - | 1.2063e-06 | 61580.9377 | 14.7548 | 61595.6925
540 | double | L34+S29 | 不操作（L34 基本策略） + 操作：开S62-3 | 691000 | 0 | 691000 | - | 1.2063e-06 | 61581.7713 | 14.7548 | 61596.5261
540 | double | L34+S13-1 | 不操作（L34 基本策略） + 不操作（S13-1 基本策略） | 691000 | 0 | 691000 | - | 1.2063e-06 | 61582.6048 | 14.7548 | 61597.3596
540 | double | L34+S29-2 | 不操作（L34 基本策略） + 不操作（S29-2 基本策略） | 691000 | 0 | 691000 | - | 1.2063e-06 | 61583.4384 | 14.7548 | 61598.1932
540 | double | L34+S62-3 | 不操作（L34 基本策略） + 不操作（S62-3 基本策略） | 691000 | 0 | 691000 | - | 1.2063e-06 | 61584.2719 | 14.7548 | 61599.0268
540 | double | L34+CB1 | 不操作（L34 基本策略） + 操作：开S29-2 | 691000 | 0 | 691000 | - | 1.2063e-06 | 61585.1055 | 14.7548 | 61599.8603
540 | double | L34+CB2 | 不操作（L34 基本策略） + 操作：开S62-3 | 691000 | 0 | 691000 | - | 1.2063e-06 | 61585.9391 | 14.7548 | 61600.6939
540 | double | L34+CB3 | 不操作（L34 基本策略） + 操作：开S62-3 | 691000 | 0 | 691000 | - | 1.2063e-06 | 61586.7726 | 14.7548 | 61601.5275
540 | double | L34+DG1 | 不操作（L34 基本策略） + 打开开关 S7 | 691000 | 0 | 691000 | - | 3.0249e-06 | 61588.8628 | 14.7548 | 61603.6176
540 | double | L34+DG2 | 不操作（L34 基本策略） + 打开开关 S9 | 691000 | 0 | 691000 | - | 3.0249e-06 | 61590.953 | 14.7548 | 61605.7078
540 | double | L34+DG3 | 不操作（L34 基本策略） + 打开开关 S13 | 691000 | 0 | 691000 | - | 3.0249e-06 | 61593.0432 | 14.7548 | 61607.798
540 | double | L34+DG4 | 不操作（L34 基本策略） + 打开开关 S15 | 691000 | 0 | 691000 | - | 3.0249e-06 | 61595.1334 | 14.7548 | 61609.8882
540 | double | L34+DG5 | 不操作（L34 基本策略） + 打开开关 S17 | 691000 | 0 | 691000 | - | 3.0249e-06 | 61597.2236 | 14.7548 | 61611.9784
540 | double | L34+DG6 | 不操作（L34 基本策略） + 打开开关 S22 | 691000 | 0 | 691000 | - | 3.0249e-06 | 61599.3137 | 14.7548 | 61614.0686
540 | double | L34+DG7 | 不操作（L34 基本策略） + 不操作（DG7 基本策略） | 691000 | 0 | 691000 | - | 3.0249e-06 | 61601.4039 | 14.7548 | 61616.1588
540 | double | L34+DG8 | 不操作（L34 基本策略） + 打开开关 S26 | 691000 | 0 | 691000 | - | 3.0249e-06 | 61603.4941 | 14.7548 | 61618.2489
540 | double | L23+U31 | 操作：开S29-2 + 不操作（U31 基本策略） | 271200 | 0 | 271200 | - | 3.1482e-07 | 61603.5795 | 14.7548 | 61618.3343
540 | double | L23+U32 | 操作：开S29-2 + 不操作（U32 基本策略） | 708000 | 0 | 708000 | - | 3.1482e-07 | 61603.8024 | 14.7548 | 61618.5572
540 | double | L23+U33 | 操作：开S29-2 + 不操作（U33 基本策略） | 339000 | 0 | 339000 | - | 3.1482e-07 | 61603.9091 | 14.7548 | 61618.6639
540 | double | L23+U34 | 操作：开S29-2 + 不操作（U34 基本策略） | 203400 | 0 | 203400 | - | 3.1482e-07 | 61603.9731 | 14.7548 | 61618.728
540 | double | L23+U35 | 操作：开S29-2 + 不操作（U35 基本策略） | 26800 | 0 | 26800 | - | 3.1482e-07 | 61603.9816 | 14.7548 | 61618.7364
540 | double | L23+U36 | 操作：开S29-2 + 不操作（U36 基本策略） | 354000 | 0 | 354000 | - | 3.1482e-07 | 61604.093 | 14.7548 | 61618.8479
540 | double | L23+U37 | 操作：开S29-2 + 不操作（U37 基本策略） | 60300 | 0 | 60300 | - | 3.1482e-07 | 61604.112 | 14.7548 | 61618.8668
540 | double | L23+U38 | 操作：开S29-2 + 不操作（U38 基本策略） | 474600 | 0 | 474600 | - | 3.1482e-07 | 61604.2614 | 14.7548 | 61619.0162
540 | double | L23+U39 | 操作：开S29-2 + 不操作（U39 基本策略） | 60300 | 0 | 60300 | - | 3.1482e-07 | 61604.2804 | 14.7548 | 61619.0352
540 | double | L23+U40 | 操作：开S29-2 + 不操作（U40 基本策略） | 424800 | 0 | 424800 | - | 3.1482e-07 | 61604.4141 | 14.7548 | 61619.169
540 | double | L23+U41 | 操作：开S29-2 + 不操作（U41 基本策略） | 40200 | 0 | 40200 | - | 3.1482e-07 | 61604.4268 | 14.7548 | 61619.1816
540 | double | L23+U42 | 操作：开S29-2 + 不操作（U42 基本策略） | 226000 | 0 | 226000 | - | 3.1482e-07 | 61604.4979 | 14.7548 | 61619.2528
540 | double | L23+U43 | 操作：开S29-2 + 不操作（U43 基本策略） | 26800 | 0 | 26800 | - | 3.1482e-07 | 61604.5064 | 14.7548 | 61619.2612
540 | double | L23+U44 | 操作：开S29-2 + 不操作（U44 基本策略） | 40200 | 0 | 40200 | - | 3.1482e-07 | 61604.519 | 14.7548 | 61619.2739
540 | double | L23+U45 | 操作：开S29-2 + 不操作（U45 基本策略） | 424800 | 0 | 424800 | - | 3.1482e-07 | 61604.6528 | 14.7548 | 61619.4076
540 | double | L23+U46 | 操作：开S29-2 + 不操作（U46 基本策略） | 100500 | 0 | 100500 | - | 3.1482e-07 | 61604.6844 | 14.7548 | 61619.4392
540 | double | L23+U47 | 操作：开S29-2 + 不操作（U47 基本策略） | 708000 | 0 | 708000 | - | 3.1482e-07 | 61604.9073 | 14.7548 | 61619.6621
540 | double | L23+U48 | 操作：开S29-2 + 不操作（U48 基本策略） | 281400 | 0 | 281400 | - | 3.1482e-07 | 61604.9959 | 14.7548 | 61619.7507
540 | double | L23+U49 | 操作：开S29-2 + 不操作（U49 基本策略） | 949200 | 0 | 949200 | - | 3.1482e-07 | 61605.2947 | 14.7548 | 61620.0495
540 | double | L23+U50 | 操作：开S29-2 + 不操作（U50 基本策略） | 40200 | 0 | 40200 | - | 3.1482e-07 | 61605.3074 | 14.7548 | 61620.0622
540 | double | L23+U51 | 操作：开S29-2 + 不操作（U51 基本策略） | 281400 | 0 | 281400 | - | 3.1482e-07 | 61605.396 | 14.7548 | 61620.1508
540 | double | L23+U52 | 操作：开S29-2 + 不操作（U52 基本策略） | 134000 | 0 | 134000 | - | 3.1482e-07 | 61605.4382 | 14.7548 | 61620.193
540 | double | L23+U53 | 操作：开S29-2 + 不操作（U53 基本策略） | 452000 | 0 | 452000 | - | 3.1482e-07 | 61605.5805 | 14.7548 | 61620.3353
540 | double | L23+U54 | 操作：开S29-2 + 不操作（U54 基本策略） | 100500 | 0 | 100500 | - | 3.1482e-07 | 61605.6121 | 14.7548 | 61620.3669
540 | double | L23+U55 | 操作：开S29-2 + 不操作（U55 基本策略） | 134000 | 0 | 134000 | - | 3.1482e-07 | 61605.6543 | 14.7548 | 61620.4091
540 | double | L23+U56 | 操作：开S29-2 + 不操作（U56 基本策略） | 90400 | 0 | 90400 | - | 3.1482e-07 | 61605.6827 | 14.7548 | 61620.4376
540 | double | L23+U57 | 操作：开S29-2 + 不操作（U57 基本策略） | 80400 | 0 | 80400 | - | 3.1482e-07 | 61605.7081 | 14.7548 | 61620.4629
540 | double | L23+U58 | 操作：开S29-2 + 不操作（U58 基本策略） | 212400 | 0 | 212400 | - | 3.1482e-07 | 61605.7749 | 14.7548 | 61620.5297
540 | double | L23+U59 | 操作：开S29-2 + 不操作（U59 基本策略） | 30150 | 0 | 30150 | - | 3.1482e-07 | 61605.7844 | 14.7548 | 61620.5392
540 | double | L23+U60 | 操作：开S29-2 + 不操作（U60 基本策略） | 40200 | 0 | 40200 | - | 3.1482e-07 | 61605.7971 | 14.7548 | 61620.5519
540 | double | L33+S29 | 打开开关 S15 + 操作：开S62-3 | 0 | 0 | 0 | - | 7.5367e-07 | 61605.7971 | 14.7548 | 61620.5519
540 | double | L33+S13-1 | 打开开关 S15 + 不操作（S13-1 基本策略） | 0 | 0 | 0 | - | 7.5367e-07 | 61605.7971 | 14.7548 | 61620.5519
540 | double | L33+S29-2 | 打开开关 S15 + 不操作（S29-2 基本策略） | 0 | 0 | 0 | - | 7.5367e-07 | 61605.7971 | 14.7548 | 61620.5519
540 | double | L33+S62-3 | 打开开关 S15 + 不操作（S62-3 基本策略） | 0 | 0 | 0 | - | 7.5367e-07 | 61605.7971 | 14.7548 | 61620.5519
540 | double | L33+CB1 | 打开开关 S15 + 操作：开S29-2 | 0 | 0 | 0 | - | 7.5367e-07 | 61605.7971 | 14.7548 | 61620.5519
540 | double | L33+CB2 | 打开开关 S15 + 操作：开S62-3 | 0 | 0 | 0 | - | 7.5367e-07 | 61605.7971 | 14.7548 | 61620.5519
540 | double | L33+CB3 | 打开开关 S15 + 操作：开S62-3 | 0 | 0 | 0 | - | 7.5367e-07 | 61605.7971 | 14.7548 | 61620.5519
540 | double | L33+DG1 | 打开开关 S15 + 打开开关 S7 | 0 | 0 | 0 | - | 1.8899e-06 | 61605.7971 | 14.7548 | 61620.5519
540 | double | L33+DG2 | 打开开关 S15 + 打开开关 S9 | 0 | 0 | 0 | - | 1.8899e-06 | 61605.7971 | 14.7548 | 61620.5519
540 | double | L33+DG3 | 打开开关 S15 + 打开开关 S13 | 0 | 0 | 0 | - | 1.8899e-06 | 61605.7971 | 14.7548 | 61620.5519
540 | double | L33+DG4 | 不操作（L33 基本策略） + 打开开关 S15 | 26800 | 0 | 26800 | - | 1.8899e-06 | 61605.8477 | 14.7548 | 61620.6025
540 | double | L33+DG5 | 打开开关 S15 + 打开开关 S17 | 0 | 0 | 0 | - | 1.8899e-06 | 61605.8477 | 14.7548 | 61620.6025
540 | double | L33+DG6 | 打开开关 S15 + 打开开关 S22 | 0 | 0 | 0 | - | 1.8899e-06 | 61605.8477 | 14.7548 | 61620.6025
540 | double | L33+DG7 | 打开开关 S15 + 不操作（DG7 基本策略） | 0 | 0 | 0 | - | 1.8899e-06 | 61605.8477 | 14.7548 | 61620.6025
540 | double | L33+DG8 | 打开开关 S15 + 打开开关 S26 | 0 | 0 | 0 | - | 1.8899e-06 | 61605.8477 | 14.7548 | 61620.6025
540 | double | L34+U1 | 不操作（L34 基本策略） + 不操作（U1 基本策略） | 717800 | 0 | 717800 | - | 3.0249e-06 | 61608.019 | 14.7548 | 61622.7738
540 | double | L34+U2 | 不操作（L34 基本策略） + 不操作（U2 基本策略） | 731200 | 0 | 731200 | - | 3.0249e-06 | 61610.2308 | 14.7548 | 61624.9856
540 | double | L34+U3 | 不操作（L34 基本策略） + 不操作（U3 基本策略） | 731200 | 0 | 731200 | - | 3.0249e-06 | 61612.4425 | 14.7548 | 61627.1974
540 | double | L34+U4 | 不操作（L34 基本策略） + 不操作（U4 基本策略） | 731200 | 0 | 731200 | - | 3.0249e-06 | 61614.6543 | 14.7548 | 61629.4091
540 | double | L34+U5 | 不操作（L34 基本策略） + 不操作（U5 基本策略） | 758000 | 0 | 758000 | - | 3.0249e-06 | 61616.9472 | 14.7548 | 61631.702
540 | double | L34+U6 | 不操作（L34 基本策略） + 不操作（U6 基本策略） | 731200 | 0 | 731200 | - | 3.0249e-06 | 61619.159 | 14.7548 | 61633.9138
540 | double | L34+U7 | 不操作（L34 基本策略） + 不操作（U7 基本策略） | 903400 | 0 | 903400 | - | 3.0249e-06 | 61621.8916 | 14.7548 | 61636.6465
540 | double | L34+U8 | 不操作（L34 基本策略） + 不操作（U8 基本策略） | 731200 | 0 | 731200 | - | 3.0249e-06 | 61624.1034 | 14.7548 | 61638.8582
540 | double | L34+U9 | 不操作（L34 基本策略） + 不操作（U9 基本策略） | 1115800 | 0 | 1115800 | - | 3.0249e-06 | 61627.4786 | 14.7548 | 61642.2334
540 | double | L34+U10 | 不操作（L34 基本策略） + 不操作（U10 基本策略） | 825000 | 0 | 825000 | - | 3.0249e-06 | 61629.9741 | 14.7548 | 61644.7289
540 | double | L34+U11 | 不操作（L34 基本策略） + 不操作（U11 基本策略） | 1030000 | 0 | 1030000 | - | 3.0249e-06 | 61633.0897 | 14.7548 | 61647.8445
540 | double | L34+U12 | 不操作（L34 基本策略） + 不操作（U12 基本策略） | 1399000 | 0 | 1399000 | - | 3.0249e-06 | 61637.3215 | 14.7548 | 61652.0763
540 | double | L34+U13 | 不操作（L34 基本策略） + 不操作（U13 基本策略） | 731200 | 0 | 731200 | - | 3.0249e-06 | 61639.5333 | 14.7548 | 61654.2881
540 | double | L34+U14 | 不操作（L34 基本策略） + 不操作（U14 基本策略） | 2177800 | 0 | 2177800 | - | 3.0249e-06 | 61646.1208 | 14.7548 | 61660.8757
540 | double | L34+U15 | 不操作（L34 基本策略） + 不操作（U15 基本策略） | 831700 | 0 | 831700 | - | 3.0249e-06 | 61648.6366 | 14.7548 | 61663.3915
540 | double | L32+U46 | 打开开关 S15 + 不操作（U46 基本策略） | 100500 | 0 | 100500 | - | 1.7638e-06 | 61648.8139 | 14.7548 | 61663.5687
540 | double | L32+U47 | 打开开关 S15 + 不操作（U47 基本策略） | 708000 | 0 | 708000 | - | 1.7638e-06 | 61650.0627 | 14.7548 | 61664.8175
540 | double | L32+U48 | 打开开关 S15 + 不操作（U48 基本策略） | 281400 | 0 | 281400 | - | 1.7638e-06 | 61650.559 | 14.7548 | 61665.3138
540 | double | L32+U49 | 打开开关 S15 + 不操作（U49 基本策略） | 949200 | 0 | 949200 | - | 1.7638e-06 | 61652.2332 | 14.7548 | 61666.988
540 | double | L32+U50 | 打开开关 S15 + 不操作（U50 基本策略） | 40200 | 0 | 40200 | - | 1.7638e-06 | 61652.3041 | 14.7548 | 61667.0589
540 | double | L32+U51 | 打开开关 S15 + 不操作（U51 基本策略） | 281400 | 0 | 281400 | - | 1.7638e-06 | 61652.8004 | 14.7548 | 61667.5553
540 | double | L32+U52 | 打开开关 S15 + 不操作（U52 基本策略） | 134000 | 0 | 134000 | - | 1.7638e-06 | 61653.0368 | 14.7548 | 61667.7916
540 | double | L32+U53 | 打开开关 S15 + 不操作（U53 基本策略） | 452000 | 0 | 452000 | - | 1.7638e-06 | 61653.834 | 14.7548 | 61668.5888
540 | double | L32+U54 | 打开开关 S15 + 不操作（U54 基本策略） | 100500 | 0 | 100500 | - | 1.7638e-06 | 61654.0113 | 14.7548 | 61668.7661
540 | double | L32+U55 | 打开开关 S15 + 不操作（U55 基本策略） | 134000 | 0 | 134000 | - | 1.7638e-06 | 61654.2476 | 14.7548 | 61669.0025
540 | double | L32+U56 | 打开开关 S15 + 不操作（U56 基本策略） | 90400 | 0 | 90400 | - | 1.7638e-06 | 61654.4071 | 14.7548 | 61669.1619
540 | double | L32+U57 | 打开开关 S15 + 不操作（U57 基本策略） | 80400 | 0 | 80400 | - | 1.7638e-06 | 61654.5489 | 14.7548 | 61669.3037
540 | double | L32+U58 | 打开开关 S15 + 不操作（U58 基本策略） | 212400 | 0 | 212400 | - | 1.7638e-06 | 61654.9235 | 14.7548 | 61669.6784
540 | double | L32+U59 | 打开开关 S15 + 不操作（U59 基本策略） | 30150 | 0 | 30150 | - | 1.7638e-06 | 61654.9767 | 14.7548 | 61669.7315
540 | double | L32+U60 | 打开开关 S15 + 不操作（U60 基本策略） | 40200 | 0 | 40200 | - | 1.7638e-06 | 61655.0476 | 14.7548 | 61669.8024
540 | double | L32+U61 | 打开开关 S15 + 不操作（U61 基本策略） | 318600 | 0 | 318600 | - | 1.7638e-06 | 61655.6096 | 14.7548 | 61670.3644
540 | double | L32+U62 | 打开开关 S15 + 不操作（U62 基本策略） | 80400 | 0 | 80400 | - | 1.7638e-06 | 61655.7514 | 14.7548 | 61670.5062
540 | double | L32+S1 | 打开开关 S15 + 操作：开S29-2 | 0 | 0 | 0 | - | 7.034e-07 | 61655.7514 | 14.7548 | 61670.5062
540 | double | L32+S2 | 打开开关 S15 + 操作：开S13-1 | 0 | 0 | 0 | - | 7.034e-07 | 61655.7514 | 14.7548 | 61670.5062
540 | double | L32+S3 | 打开开关 S15 + 操作：开S13-1 | 0 | 0 | 0 | - | 7.034e-07 | 61655.7514 | 14.7548 | 61670.5062
540 | double | L32+S4 | 打开开关 S15 + 操作：开S13-1 | 0 | 0 | 0 | - | 7.034e-07 | 61655.7514 | 14.7548 | 61670.5062
540 | double | L32+S5 | 打开开关 S15 + 操作：开S13-1 | 0 | 0 | 0 | - | 7.034e-07 | 61655.7514 | 14.7548 | 61670.5062
540 | double | L32+S6 | 打开开关 S15 + 不操作（S6 基本策略） | 1627500 | 0 | 1627500 | - | 7.034e-07 | 61656.8962 | 14.7548 | 61671.651
540 | double | L32+S7 | 打开开关 S15 + 不操作（S7 基本策略） | 0 | 0 | 0 | - | 7.034e-07 | 61656.8962 | 14.7548 | 61671.651
540 | double | L32+S8 | 打开开关 S15 + 操作：开S29-2 | 0 | 0 | 0 | - | 7.034e-07 | 61656.8962 | 14.7548 | 61671.651
540 | double | L32+S9 | 打开开关 S15 + 不操作（S9 基本策略） | 0 | 0 | 0 | - | 7.034e-07 | 61656.8962 | 14.7548 | 61671.651
540 | double | L32+S10 | 打开开关 S15 + 打开开关 S9 | 0 | 0 | 0 | - | 7.034e-07 | 61656.8962 | 14.7548 | 61671.651
540 | double | L32+S11 | 打开开关 S15 + 操作：开S29-2 | 0 | 0 | 0 | - | 7.034e-07 | 61656.8962 | 14.7548 | 61671.651
540 | double | L32+S12 | 打开开关 S15 + 操作：开S29-2 | 0 | 0 | 0 | - | 7.034e-07 | 61656.8962 | 14.7548 | 61671.651
540 | double | L32+S13 | 打开开关 S15 + 不操作（S13 基本策略） | 0 | 0 | 0 | - | 7.034e-07 | 61656.8962 | 14.7548 | 61671.651
540 | double | L35+U61 | 不操作（L35 基本策略） + 不操作（U61 基本策略） | 584800 | 0 | 584800 | - | 2.2051e-06 | 61658.1857 | 14.7548 | 61672.9405
540 | double | L35+U62 | 不操作（L35 基本策略） + 不操作（U62 基本策略） | 346600 | 0 | 346600 | - | 2.2051e-06 | 61658.9499 | 14.7548 | 61673.7048
540 | double | L35+S1 | 不操作（L35 基本策略） + 操作：开S29-2 | 266200 | 0 | 266200 | - | 8.7937e-07 | 61659.184 | 14.7548 | 61673.9389
540 | double | L35+S2 | 不操作（L35 基本策略） + 操作：开S13-1 | 266200 | 0 | 266200 | - | 8.7937e-07 | 61659.4181 | 14.7548 | 61674.1729
540 | double | L35+S3 | 不操作（L35 基本策略） + 操作：开S13-1 | 266200 | 0 | 266200 | - | 8.7937e-07 | 61659.6522 | 14.7548 | 61674.407
540 | double | L35+S4 | 不操作（L35 基本策略） + 操作：开S13-1 | 266200 | 0 | 266200 | - | 8.7937e-07 | 61659.8863 | 14.7548 | 61674.6411
540 | double | L35+S5 | 不操作（L35 基本策略） + 操作：开S13-1 | 266200 | 0 | 266200 | - | 8.7937e-07 | 61660.1204 | 14.7548 | 61674.8752
540 | double | L35+S6 | 不操作（L35 基本策略） + 不操作（S6 基本策略） | 1893700 | 0 | 1893700 | - | 8.7937e-07 | 61661.7857 | 14.7548 | 61676.5405
540 | double | L35+S7 | 不操作（L35 基本策略） + 不操作（S7 基本策略） | 266200 | 0 | 266200 | - | 8.7937e-07 | 61662.0197 | 14.7548 | 61676.7746
540 | double | L35+S8 | 不操作（L35 基本策略） + 操作：开S29-2 | 266200 | 0 | 266200 | - | 8.7937e-07 | 61662.2538 | 14.7548 | 61677.0087
540 | double | L35+S9 | 不操作（L35 基本策略） + 不操作（S9 基本策略） | 266200 | 0 | 266200 | - | 8.7937e-07 | 61662.4879 | 14.7548 | 61677.2427
540 | double | L35+S10 | 不操作（L35 基本策略） + 打开开关 S9 | 266200 | 0 | 266200 | - | 8.7937e-07 | 61662.722 | 14.7548 | 61677.4768
540 | double | L35+S11 | 不操作（L35 基本策略） + 操作：开S29-2 | 266200 | 0 | 266200 | - | 8.7937e-07 | 61662.9561 | 14.7548 | 61677.7109
540 | double | L35+S12 | 不操作（L35 基本策略） + 操作：开S29-2 | 266200 | 0 | 266200 | - | 8.7937e-07 | 61663.1902 | 14.7548 | 61677.945
540 | double | L35+S13 | 不操作（L35 基本策略） + 不操作（S13 基本策略） | 266200 | 0 | 266200 | - | 8.7937e-07 | 61663.4243 | 14.7548 | 61678.1791
540 | double | L35+S14 | 不操作（L35 基本策略） + 打开开关 S13 | 266200 | 0 | 266200 | - | 8.7937e-07 | 61663.6584 | 14.7548 | 61678.4132
540 | double | L35+S15 | 不操作（L35 基本策略） + 不操作（S15 基本策略） | 266200 | 0 | 266200 | - | 8.7937e-07 | 61663.8925 | 14.7548 | 61678.6473
540 | double | L35+S16 | 不操作（L35 基本策略） + 打开开关 S15 | 266200 | 0 | 266200 | - | 8.7937e-07 | 61664.1266 | 14.7548 | 61678.8814
540 | double | L35+S17 | 不操作（L35 基本策略） + 不操作（S17 基本策略） | 266200 | 0 | 266200 | - | 8.7937e-07 | 61664.3606 | 14.7548 | 61679.1155
540 | double | L35+S18 | 不操作（L35 基本策略） + 打开开关 S17 | 266200 | 0 | 266200 | - | 8.7937e-07 | 61664.5947 | 14.7548 | 61679.3496
540 | double | L35+S19 | 不操作（L35 基本策略） + 不操作（S19 基本策略） | 691000 | 0 | 691000 | - | 8.7937e-07 | 61665.2024 | 14.7548 | 61679.9572
540 | double | L35+S20 | 不操作（L35 基本策略） + 不操作（S20 基本策略） | 266200 | 0 | 266200 | - | 8.7937e-07 | 61665.4365 | 14.7548 | 61680.1913
540 | double | L35+S21 | 不操作（L35 基本策略） + 不操作（S21 基本策略） | 1074700 | 0 | 1074700 | - | 8.7937e-07 | 61666.3815 | 14.7548 | 61681.1363
540 | double | L35+S22 | 不操作（L35 基本策略） + 不操作（S22 基本策略） | 266200 | 0 | 266200 | - | 8.7937e-07 | 61666.6156 | 14.7548 | 61681.3704
540 | double | L35+S23 | 不操作（L35 基本策略） + 不操作（S23 基本策略） | 1671000 | 0 | 1671000 | - | 8.7937e-07 | 61668.085 | 14.7548 | 61682.8399
540 | double | L35+S24 | 不操作（L35 基本策略） + 不操作（S24 基本策略） | 681600 | 0 | 681600 | - | 8.7937e-07 | 61668.6844 | 14.7548 | 61683.4393
540 | double | L35+S25 | 不操作（L35 基本策略） + 不操作（S25 基本策略） | 718200 | 0 | 718200 | - | 8.7937e-07 | 61669.316 | 14.7548 | 61684.0708
540 | double | L35+S26 | 不操作（L35 基本策略） + 不操作（S26 基本策略） | 266200 | 0 | 266200 | - | 8.7937e-07 | 61669.5501 | 14.7548 | 61684.3049
540 | double | L35+S27 | 不操作（L35 基本策略） + 操作：开S62-3 | 266200 | 0 | 266200 | - | 8.7937e-07 | 61669.7842 | 14.7548 | 61684.539
540 | double | L35+S28 | 不操作（L35 基本策略） + 不操作（S28 基本策略） | 508750 | 0 | 508750 | - | 8.7937e-07 | 61670.2316 | 14.7548 | 61684.9864
540 | double | L32+S14 | 打开开关 S15 + 打开开关 S13 | 0 | 0 | 0 | - | 7.034e-07 | 61670.2316 | 14.7548 | 61684.9864
540 | double | L32+S15 | 不操作（L32 基本策略） + 不操作（S15 基本策略） | 339000 | 0 | 339000 | - | 7.034e-07 | 61670.47 | 14.7548 | 61685.2248
540 | double | L32+S16 | 不操作（L32 基本策略） + 打开开关 S15 | 0 | 0 | 0 | - | 7.034e-07 | 61670.47 | 14.7548 | 61685.2248
540 | double | L32+S17 | 打开开关 S15 + 不操作（S17 基本策略） | 0 | 0 | 0 | - | 7.034e-07 | 61670.47 | 14.7548 | 61685.2248
540 | double | L32+S18 | 打开开关 S15 + 打开开关 S17 | 0 | 0 | 0 | - | 7.034e-07 | 61670.47 | 14.7548 | 61685.2248
540 | double | L32+S19 | 打开开关 S15 + 不操作（S19 基本策略） | 691000 | 0 | 691000 | - | 7.034e-07 | 61670.9561 | 14.7548 | 61685.7109
540 | double | L32+S20 | 打开开关 S15 + 不操作（S20 基本策略） | 266200 | 0 | 266200 | - | 7.034e-07 | 61671.1433 | 14.7548 | 61685.8981
540 | double | L32+S21 | 打开开关 S15 + 不操作（S21 基本策略） | 808500 | 0 | 808500 | - | 7.034e-07 | 61671.712 | 14.7548 | 61686.4668
540 | double | L32+S22 | 打开开关 S15 + 不操作（S22 基本策略） | 0 | 0 | 0 | - | 7.034e-07 | 61671.712 | 14.7548 | 61686.4668
540 | double | L32+S23 | 打开开关 S15 + 不操作（S23 基本策略） | 1404800 | 0 | 1404800 | - | 7.034e-07 | 61672.7001 | 14.7548 | 61687.455
540 | double | L32+S24 | 打开开关 S15 + 不操作（S24 基本策略） | 415400 | 0 | 415400 | - | 7.034e-07 | 61672.9923 | 14.7548 | 61687.7472
540 | double | L32+S25 | 打开开关 S15 + 不操作（S25 基本策略） | 452000 | 0 | 452000 | - | 7.034e-07 | 61673.3103 | 14.7548 | 61688.0651
540 | double | L32+S26 | 打开开关 S15 + 不操作（S26 基本策略） | 0 | 0 | 0 | - | 7.034e-07 | 61673.3103 | 14.7548 | 61688.0651
540 | double | L32+S27 | 打开开关 S15 + 操作：开S62-3 | 0 | 0 | 0 | - | 7.034e-07 | 61673.3103 | 14.7548 | 61688.0651
540 | double | L32+S28 | 打开开关 S15 + 不操作（S28 基本策略） | 242550 | 0 | 242550 | - | 7.034e-07 | 61673.4809 | 14.7548 | 61688.2357
540 | double | L32+S29 | 打开开关 S15 + 操作：开S62-3 | 0 | 0 | 0 | - | 7.034e-07 | 61673.4809 | 14.7548 | 61688.2357
540 | double | L32+S13-1 | 打开开关 S15 + 不操作（S13-1 基本策略） | 0 | 0 | 0 | - | 7.034e-07 | 61673.4809 | 14.7548 | 61688.2357
540 | double | L32+S29-2 | 打开开关 S15 + 不操作（S29-2 基本策略） | 0 | 0 | 0 | - | 7.034e-07 | 61673.4809 | 14.7548 | 61688.2357
540 | double | L32+S62-3 | 打开开关 S15 + 不操作（S62-3 基本策略） | 0 | 0 | 0 | - | 7.034e-07 | 61673.4809 | 14.7548 | 61688.2357
540 | double | L32+CB1 | 打开开关 S15 + 操作：开S29-2 | 0 | 0 | 0 | - | 7.034e-07 | 61673.4809 | 14.7548 | 61688.2357
540 | double | L32+CB2 | 打开开关 S15 + 操作：开S62-3 | 0 | 0 | 0 | - | 7.034e-07 | 61673.4809 | 14.7548 | 61688.2357
540 | double | L32+CB3 | 打开开关 S15 + 操作：开S62-3 | 0 | 0 | 0 | - | 7.034e-07 | 61673.4809 | 14.7548 | 61688.2357
540 | double | L32+DG1 | 打开开关 S15 + 打开开关 S7 | 0 | 0 | 0 | - | 1.7638e-06 | 61673.4809 | 14.7548 | 61688.2357
540 | double | L32+DG2 | 打开开关 S15 + 打开开关 S9 | 0 | 0 | 0 | - | 1.7638e-06 | 61673.4809 | 14.7548 | 61688.2357
540 | double | L32+DG3 | 打开开关 S15 + 打开开关 S13 | 0 | 0 | 0 | - | 1.7638e-06 | 61673.4809 | 14.7548 | 61688.2357
540 | double | L32+DG4 | 不操作（L32 基本策略） + 打开开关 S15 | 230200 | 0 | 230200 | - | 1.7638e-06 | 61673.8869 | 14.7548 | 61688.6417
540 | double | L32+DG5 | 打开开关 S15 + 打开开关 S17 | 0 | 0 | 0 | - | 1.7638e-06 | 61673.8869 | 14.7548 | 61688.6417
540 | double | L32+DG6 | 打开开关 S15 + 打开开关 S22 | 0 | 0 | 0 | - | 1.7638e-06 | 61673.8869 | 14.7548 | 61688.6417
540 | double | L32+DG7 | 打开开关 S15 + 不操作（DG7 基本策略） | 0 | 0 | 0 | - | 1.7638e-06 | 61673.8869 | 14.7548 | 61688.6417
540 | double | L32+DG8 | 打开开关 S15 + 打开开关 S26 | 0 | 0 | 0 | - | 1.7638e-06 | 61673.8869 | 14.7548 | 61688.6417
540 | double | L31+U61 | 不操作（L31 基本策略） + 不操作（U61 基本策略） | 318600 | 0 | 318600 | - | 5.1078e-06 | 61675.5143 | 14.7548 | 61690.2691
540 | double | L31+U62 | 不操作（L31 基本策略） + 不操作（U62 基本策略） | 80400 | 0 | 80400 | - | 5.1078e-06 | 61675.9249 | 14.7548 | 61690.6798
540 | double | L31+S1 | 不操作（L31 基本策略） + 操作：开S29-2 | 0 | 0 | 0 | - | 2.037e-06 | 61675.9249 | 14.7548 | 61690.6798
540 | double | L31+S2 | 不操作（L31 基本策略） + 操作：开S13-1 | 0 | 0 | 0 | - | 2.037e-06 | 61675.9249 | 14.7548 | 61690.6798
540 | double | L31+S3 | 不操作（L31 基本策略） + 操作：开S13-1 | 0 | 0 | 0 | - | 2.037e-06 | 61675.9249 | 14.7548 | 61690.6798
540 | double | L31+S4 | 不操作（L31 基本策略） + 操作：开S13-1 | 0 | 0 | 0 | - | 2.037e-06 | 61675.9249 | 14.7548 | 61690.6798
540 | double | L31+S5 | 不操作（L31 基本策略） + 操作：开S13-1 | 0 | 0 | 0 | - | 2.037e-06 | 61675.9249 | 14.7548 | 61690.6798
540 | double | L31+S6 | 不操作（L31 基本策略） + 不操作（S6 基本策略） | 1627500 | 0 | 1627500 | - | 2.037e-06 | 61679.2401 | 14.7548 | 61693.995
540 | double | L31+S7 | 不操作（L31 基本策略） + 不操作（S7 基本策略） | 0 | 0 | 0 | - | 2.037e-06 | 61679.2401 | 14.7548 | 61693.995
540 | double | L31+S8 | 不操作（L31 基本策略） + 操作：开S29-2 | 0 | 0 | 0 | - | 2.037e-06 | 61679.2401 | 14.7548 | 61693.995
540 | double | L31+S9 | 不操作（L31 基本策略） + 不操作（S9 基本策略） | 0 | 0 | 0 | - | 2.037e-06 | 61679.2401 | 14.7548 | 61693.995
540 | double | L31+S10 | 不操作（L31 基本策略） + 打开开关 S9 | 0 | 0 | 0 | - | 2.037e-06 | 61679.2401 | 14.7548 | 61693.995
540 | double | L31+S11 | 不操作（L31 基本策略） + 操作：开S29-2 | 0 | 0 | 0 | - | 2.037e-06 | 61679.2401 | 14.7548 | 61693.995
540 | double | L31+S12 | 不操作（L31 基本策略） + 操作：开S29-2 | 0 | 0 | 0 | - | 2.037e-06 | 61679.2401 | 14.7548 | 61693.995
540 | double | L31+S13 | 不操作（L31 基本策略） + 不操作（S13 基本策略） | 0 | 0 | 0 | - | 2.037e-06 | 61679.2401 | 14.7548 | 61693.995
540 | double | L31+S14 | 不操作（L31 基本策略） + 打开开关 S13 | 0 | 0 | 0 | - | 2.037e-06 | 61679.2401 | 14.7548 | 61693.995
540 | double | L31+S15 | 不操作（L31 基本策略） + 不操作（S15 基本策略） | 0 | 0 | 0 | - | 2.037e-06 | 61679.2401 | 14.7548 | 61693.995
540 | double | L31+S16 | 不操作（L31 基本策略） + 不操作（S16 基本策略） | 339000 | 0 | 339000 | - | 2.037e-06 | 61679.9307 | 14.7548 | 61694.6855
540 | double | L31+S17 | 不操作（L31 基本策略） + 不操作（S17 基本策略） | 0 | 0 | 0 | - | 2.037e-06 | 61679.9307 | 14.7548 | 61694.6855
540 | double | L31+S18 | 不操作（L31 基本策略） + 打开开关 S17 | 0 | 0 | 0 | - | 2.037e-06 | 61679.9307 | 14.7548 | 61694.6855
540 | double | L31+S19 | 不操作（L31 基本策略） + 不操作（S19 基本策略） | 691000 | 0 | 691000 | - | 2.037e-06 | 61681.3383 | 14.7548 | 61696.0931
540 | double | L31+S20 | 不操作（L31 基本策略） + 不操作（S20 基本策略） | 266200 | 0 | 266200 | - | 2.037e-06 | 61681.8805 | 14.7548 | 61696.6353
540 | double | L31+S21 | 不操作（L31 基本策略） + 不操作（S21 基本策略） | 808500 | 0 | 808500 | - | 2.037e-06 | 61683.5274 | 14.7548 | 61698.2822
540 | double | L31+S22 | 不操作（L31 基本策略） + 不操作（S22 基本策略） | 0 | 0 | 0 | - | 2.037e-06 | 61683.5274 | 14.7548 | 61698.2822
540 | double | L31+S23 | 不操作（L31 基本策略） + 不操作（S23 基本策略） | 1404800 | 0 | 1404800 | - | 2.037e-06 | 61686.389 | 14.7548 | 61701.1438
540 | double | L31+S24 | 不操作（L31 基本策略） + 不操作（S24 基本策略） | 415400 | 0 | 415400 | - | 2.037e-06 | 61687.2351 | 14.7548 | 61701.99
540 | double | L31+S25 | 不操作（L31 基本策略） + 不操作（S25 基本策略） | 452000 | 0 | 452000 | - | 2.037e-06 | 61688.1559 | 14.7548 | 61702.9107
540 | double | L31+S26 | 不操作（L31 基本策略） + 不操作（S26 基本策略） | 0 | 0 | 0 | - | 2.037e-06 | 61688.1559 | 14.7548 | 61702.9107
540 | double | L31+S27 | 不操作（L31 基本策略） + 操作：开S62-3 | 0 | 0 | 0 | - | 2.037e-06 | 61688.1559 | 14.7548 | 61702.9107
540 | double | L31+S28 | 不操作（L31 基本策略） + 不操作（S28 基本策略） | 242550 | 0 | 242550 | - | 2.037e-06 | 61688.6499 | 14.7548 | 61703.4048
540 | double | L43+U1 | 不操作（L43 基本策略） + 不操作（U1 基本策略） | 835300 | 0 | 835300 | - | 9.9155e-06 | 61696.9323 | 14.7548 | 61711.6872
540 | double | L43+U2 | 不操作（L43 基本策略） + 不操作（U2 基本策略） | 848700 | 0 | 848700 | - | 9.9155e-06 | 61705.3476 | 14.7548 | 61720.1024
540 | double | L43+U3 | 不操作（L43 基本策略） + 不操作（U3 基本策略） | 848700 | 0 | 848700 | - | 9.9155e-06 | 61713.7629 | 14.7548 | 61728.5177
540 | double | L43+U4 | 不操作（L43 基本策略） + 不操作（U4 基本策略） | 848700 | 0 | 848700 | - | 9.9155e-06 | 61722.1782 | 14.7548 | 61736.933
540 | double | L43+U5 | 不操作（L43 基本策略） + 不操作（U5 基本策略） | 875500 | 0 | 875500 | - | 9.9155e-06 | 61730.8592 | 14.7548 | 61745.614
540 | double | L43+U6 | 不操作（L43 基本策略） + 不操作（U6 基本策略） | 848700 | 0 | 848700 | - | 9.9155e-06 | 61739.2744 | 14.7548 | 61754.0293
540 | double | L43+U7 | 不操作（L43 基本策略） + 不操作（U7 基本策略） | 1020900 | 0 | 1020900 | - | 9.9155e-06 | 61749.3972 | 14.7548 | 61764.152
540 | double | L43+U8 | 不操作（L43 基本策略） + 不操作（U8 基本策略） | 848700 | 0 | 848700 | - | 9.9155e-06 | 61757.8124 | 14.7548 | 61772.5673
540 | double | L43+U9 | 不操作（L43 基本策略） + 不操作（U9 基本策略） | 1233300 | 0 | 1233300 | - | 9.9155e-06 | 61770.0412 | 14.7548 | 61784.796
540 | double | L43+U10 | 不操作（L43 基本策略） + 不操作（U10 基本策略） | 942500 | 0 | 942500 | - | 9.9155e-06 | 61779.3865 | 14.7548 | 61794.1414
540 | double | L43+U11 | 不操作（L43 基本策略） + 不操作（U11 基本策略） | 1147500 | 0 | 1147500 | - | 9.9155e-06 | 61790.7646 | 14.7548 | 61805.5194
540 | double | L43+U12 | 不操作（L43 基本策略） + 不操作（U12 基本策略） | 1516500 | 0 | 1516500 | - | 9.9155e-06 | 61805.8014 | 14.7548 | 61820.5562
540 | double | L43+U13 | 不操作（L43 基本策略） + 不操作（U13 基本策略） | 848700 | 0 | 848700 | - | 9.9155e-06 | 61814.2167 | 14.7548 | 61828.9715
540 | double | L43+U14 | 不操作（L43 基本策略） + 不操作（U14 基本策略） | 2295300 | 0 | 2295300 | - | 9.9155e-06 | 61836.9757 | 14.7548 | 61851.7305
540 | double | L43+U15 | 不操作（L43 基本策略） + 不操作（U15 基本策略） | 949200 | 0 | 949200 | - | 9.9155e-06 | 61846.3875 | 14.7548 | 61861.1423
540 | double | L43+U16 | 不操作（L43 基本策略） + 不操作（U16 基本策略） | 1079700 | 0 | 1079700 | - | 9.9155e-06 | 61857.0932 | 14.7548 | 61871.848
540 | double | L43+U17 | 不操作（L43 基本策略） + 不操作（U17 基本策略） | 835300 | 0 | 835300 | - | 9.9155e-06 | 61865.3756 | 14.7548 | 61880.1304
540 | double | L43+U18 | 不操作（L43 基本策略） + 不操作（U18 基本策略） | 1162500 | 0 | 1162500 | - | 9.9155e-06 | 61876.9024 | 14.7548 | 61891.6572
540 | double | L43+U19 | 不操作（L43 基本策略） + 不操作（U19 基本策略） | 824580 | 0 | 824580 | - | 9.9155e-06 | 61885.0785 | 14.7548 | 61899.8333
540 | double | L43+U20 | 不操作（L43 基本策略） + 不操作（U20 基本策略） | 848700 | 0 | 848700 | - | 9.9155e-06 | 61893.4938 | 14.7548 | 61908.2486
540 | double | L43+U21 | 不操作（L43 基本策略） + 不操作（U21 基本策略） | 1020900 | 0 | 1020900 | - | 9.9155e-06 | 61903.6165 | 14.7548 | 61918.3713
540 | double | L43+U22 | 不操作（L43 基本策略） + 不操作（U22 基本策略） | 848700 | 0 | 848700 | - | 9.9155e-06 | 61912.0317 | 14.7548 | 61926.7866
540 | double | L43+U23 | 不操作（L43 基本策略） + 不操作（U23 基本策略） | 848700 | 0 | 848700 | - | 9.9155e-06 | 61920.447 | 14.7548 | 61935.2018
540 | double | L43+U24 | 不操作（L43 基本策略） + 不操作（U24 基本策略） | 835300 | 0 | 835300 | - | 9.9155e-06 | 61928.7294 | 14.7548 | 61943.4842
540 | double | L43+U25 | 不操作（L43 基本策略） + 不操作（U25 基本策略） | 848700 | 0 | 848700 | - | 9.9155e-06 | 61937.1447 | 14.7548 | 61951.8995
540 | double | L43+U26 | 不操作（L43 基本策略） + 不操作（U26 基本策略） | 835300 | 0 | 835300 | - | 9.9155e-06 | 61945.4271 | 14.7548 | 61960.1819
540 | double | L43+U27 | 不操作（L43 基本策略） + 不操作（U27 基本策略） | 944100 | 0 | 944100 | - | 9.9155e-06 | 61954.7883 | 14.7548 | 61969.5431
540 | double | L43+U28 | 不操作（L43 基本策略） + 不操作（U28 基本策略） | 875500 | 0 | 875500 | - | 9.9155e-06 | 61963.4693 | 14.7548 | 61978.2241
540 | double | L43+U29 | 不操作（L43 基本策略） + 不操作（U29 基本策略） | 1020900 | 0 | 1020900 | - | 9.9155e-06 | 61973.592 | 14.7548 | 61988.3469
540 | double | L43+U30 | 不操作（L43 基本策略） + 不操作（U30 基本策略） | 875500 | 0 | 875500 | - | 9.9155e-06 | 61982.273 | 14.7548 | 61997.0279
540 | double | L43+U31 | 不操作（L43 基本策略） + 不操作（U31 基本策略） | 1079700 | 0 | 1079700 | - | 9.9155e-06 | 61992.9788 | 14.7548 | 62007.7336
540 | double | L43+U32 | 不操作（L43 基本策略） + 不操作（U32 基本策略） | 1516500 | 0 | 1516500 | - | 9.9155e-06 | 62008.0156 | 14.7548 | 62022.7704
540 | double | L43+U33 | 不操作（L43 基本策略） + 不操作（U33 基本策略） | 1147500 | 0 | 1147500 | - | 9.9155e-06 | 62019.3936 | 14.7548 | 62034.1485
540 | double | L43+U34 | 不操作（L43 基本策略） + 不操作（U34 基本策略） | 1011900 | 0 | 1011900 | - | 9.9155e-06 | 62029.4271 | 14.7548 | 62044.1819
540 | double | L43+U35 | 不操作（L43 基本策略） + 不操作（U35 基本策略） | 835300 | 0 | 835300 | - | 9.9155e-06 | 62037.7095 | 14.7548 | 62052.4643
540 | double | L43+U36 | 不操作（L43 基本策略） + 不操作（U36 基本策略） | 1162500 | 0 | 1162500 | - | 9.9155e-06 | 62049.2363 | 14.7548 | 62063.9911
540 | double | L43+U37 | 不操作（L43 基本策略） + 不操作（U37 基本策略） | 868800 | 0 | 868800 | - | 9.9155e-06 | 62057.8509 | 14.7548 | 62072.6057
540 | double | L43+U38 | 不操作（L43 基本策略） + 不操作（U38 基本策略） | 1283100 | 0 | 1283100 | - | 9.9155e-06 | 62070.5734 | 14.7548 | 62085.3282
540 | double | L43+U39 | 不操作（L43 基本策略） + 不操作（U39 基本策略） | 868800 | 0 | 868800 | - | 9.9155e-06 | 62079.188 | 14.7548 | 62093.9428
540 | double | L43+U40 | 不操作（L43 基本策略） + 不操作（U40 基本策略） | 1233300 | 0 | 1233300 | - | 9.9155e-06 | 62091.4168 | 14.7548 | 62106.1716
540 | double | L43+U41 | 不操作（L43 基本策略） + 不操作（U41 基本策略） | 848700 | 0 | 848700 | - | 9.9155e-06 | 62099.832 | 14.7548 | 62114.5868
540 | double | L43+U42 | 不操作（L43 基本策略） + 不操作（U42 基本策略） | 1034500 | 0 | 1034500 | - | 9.9155e-06 | 62110.0896 | 14.7548 | 62124.8444
540 | double | L43+U43 | 不操作（L43 基本策略） + 不操作（U43 基本策略） | 835300 | 0 | 835300 | - | 9.9155e-06 | 62118.372 | 14.7548 | 62133.1268
540 | double | L43+U44 | 不操作（L43 基本策略） + 不操作（U44 基本策略） | 848700 | 0 | 848700 | - | 9.9155e-06 | 62126.7873 | 14.7548 | 62141.5421
540 | double | L43+U45 | 不操作（L43 基本策略） + 不操作（U45 基本策略） | 1233300 | 0 | 1233300 | - | 9.9155e-06 | 62139.016 | 14.7548 | 62153.7709
540 | double | L43+U46 | 不操作（L43 基本策略） + 不操作（U46 基本策略） | 909000 | 0 | 909000 | - | 9.9155e-06 | 62148.0292 | 14.7548 | 62162.784
540 | double | L43+U47 | 不操作（L43 基本策略） + 不操作（U47 基本策略） | 1516500 | 0 | 1516500 | - | 9.9155e-06 | 62163.066 | 14.7548 | 62177.8209
540 | double | L43+U48 | 不操作（L43 基本策略） + 不操作（U48 基本策略） | 1089900 | 0 | 1089900 | - | 9.9155e-06 | 62173.8729 | 14.7548 | 62188.6278
540 | double | L43+U49 | 不操作（L43 基本策略） + 不操作（U49 基本策略） | 1757700 | 0 | 1757700 | - | 9.9155e-06 | 62191.3014 | 14.7548 | 62206.0562
540 | double | L43+U50 | 不操作（L43 基本策略） + 不操作（U50 基本策略） | 848700 | 0 | 848700 | - | 9.9155e-06 | 62199.7167 | 14.7548 | 62214.4715
540 | double | L43+U51 | 不操作（L43 基本策略） + 不操作（U51 基本策略） | 1089900 | 0 | 1089900 | - | 9.9155e-06 | 62210.5235 | 14.7548 | 62225.2784
540 | double | L43+U52 | 不操作（L43 基本策略） + 不操作（U52 基本策略） | 942500 | 0 | 942500 | - | 9.9155e-06 | 62219.8689 | 14.7548 | 62234.6237
540 | double | L43+U53 | 不操作（L43 基本策略） + 不操作（U53 基本策略） | 1260500 | 0 | 1260500 | - | 9.9155e-06 | 62232.3674 | 14.7548 | 62247.1222
540 | double | L43+U54 | 不操作（L43 基本策略） + 不操作（U54 基本策略） | 909000 | 0 | 909000 | - | 9.9155e-06 | 62241.3805 | 14.7548 | 62256.1354
540 | double | L43+U55 | 不操作（L43 基本策略） + 不操作（U55 基本策略） | 942500 | 0 | 942500 | - | 9.9155e-06 | 62250.7259 | 14.7548 | 62265.4807
540 | double | L43+U56 | 不操作（L43 基本策略） + 不操作（U56 基本策略） | 898900 | 0 | 898900 | - | 9.9155e-06 | 62259.6389 | 14.7548 | 62274.3937
540 | double | L43+U57 | 不操作（L43 基本策略） + 不操作（U57 基本策略） | 888900 | 0 | 888900 | - | 9.9155e-06 | 62268.4528 | 14.7548 | 62283.2076
540 | double | L43+U58 | 不操作（L43 基本策略） + 不操作（U58 基本策略） | 1020900 | 0 | 1020900 | - | 9.9155e-06 | 62278.5755 | 14.7548 | 62293.3303
540 | double | L43+U59 | 不操作（L43 基本策略） + 不操作（U59 基本策略） | 838650 | 0 | 838650 | - | 9.9155e-06 | 62286.8911 | 14.7548 | 62301.6459
540 | double | L43+U60 | 不操作（L43 基本策略） + 不操作（U60 基本策略） | 848700 | 0 | 848700 | - | 9.9155e-06 | 62295.3064 | 14.7548 | 62310.0612
540 | double | L36+U46 | 不操作（L36 基本策略） + 不操作（U46 基本策略） | 326500 | 0 | 326500 | - | 2.7095e-06 | 62296.191 | 14.7548 | 62310.9459
540 | double | L36+U47 | 不操作（L36 基本策略） + 不操作（U47 基本策略） | 934000 | 0 | 934000 | - | 2.7095e-06 | 62298.7217 | 14.7548 | 62313.4765
540 | double | L36+U48 | 不操作（L36 基本策略） + 不操作（U48 基本策略） | 507400 | 0 | 507400 | - | 2.7095e-06 | 62300.0965 | 14.7548 | 62314.8514
540 | double | L36+U49 | 不操作（L36 基本策略） + 不操作（U49 基本策略） | 1175200 | 0 | 1175200 | - | 2.7095e-06 | 62303.2807 | 14.7548 | 62318.0356
540 | double | L36+U50 | 不操作（L36 基本策略） + 不操作（U50 基本策略） | 266200 | 0 | 266200 | - | 2.7095e-06 | 62304.002 | 14.7548 | 62318.7568
540 | double | L36+U51 | 不操作（L36 基本策略） + 不操作（U51 基本策略） | 507400 | 0 | 507400 | - | 2.7095e-06 | 62305.3768 | 14.7548 | 62320.1316
540 | double | L36+U52 | 不操作（L36 基本策略） + 不操作（U52 基本策略） | 360000 | 0 | 360000 | - | 2.7095e-06 | 62306.3522 | 14.7548 | 62321.1071
540 | double | L36+U53 | 不操作（L36 基本策略） + 不操作（U53 基本策略） | 678000 | 0 | 678000 | - | 2.7095e-06 | 62308.1893 | 14.7548 | 62322.9441
540 | double | L36+U54 | 不操作（L36 基本策略） + 不操作（U54 基本策略） | 326500 | 0 | 326500 | - | 2.7095e-06 | 62309.0739 | 14.7548 | 62323.8288
540 | double | L36+U55 | 不操作（L36 基本策略） + 不操作（U55 基本策略） | 360000 | 0 | 360000 | - | 2.7095e-06 | 62310.0494 | 14.7548 | 62324.8042
540 | double | L36+U56 | 不操作（L36 基本策略） + 不操作（U56 基本策略） | 316400 | 0 | 316400 | - | 2.7095e-06 | 62310.9067 | 14.7548 | 62325.6615
540 | double | L36+U57 | 不操作（L36 基本策略） + 不操作（U57 基本策略） | 306400 | 0 | 306400 | - | 2.7095e-06 | 62311.7369 | 14.7548 | 62326.4917
540 | double | L36+U58 | 不操作（L36 基本策略） + 不操作（U58 基本策略） | 438400 | 0 | 438400 | - | 2.7095e-06 | 62312.9247 | 14.7548 | 62327.6795
540 | double | L36+U59 | 不操作（L36 基本策略） + 不操作（U59 基本策略） | 256150 | 0 | 256150 | - | 2.7095e-06 | 62313.6187 | 14.7548 | 62328.3736
540 | double | L36+U60 | 不操作（L36 基本策略） + 不操作（U60 基本策略） | 266200 | 0 | 266200 | - | 2.7095e-06 | 62314.34 | 14.7548 | 62329.0948
540 | double | L36+U61 | 不操作（L36 基本策略） + 不操作（U61 基本策略） | 544600 | 0 | 544600 | - | 2.7095e-06 | 62315.8156 | 14.7548 | 62330.5704
540 | double | L36+U62 | 不操作（L36 基本策略） + 不操作（U62 基本策略） | 306400 | 0 | 306400 | - | 2.7095e-06 | 62316.6458 | 14.7548 | 62331.4006
540 | double | L36+S1 | 不操作（L36 基本策略） + 操作：开S29-2 | 226000 | 0 | 226000 | - | 1.0805e-06 | 62316.89 | 14.7548 | 62331.6448
540 | double | L36+S2 | 不操作（L36 基本策略） + 操作：开S13-1 | 226000 | 0 | 226000 | - | 1.0805e-06 | 62317.1342 | 14.7548 | 62331.889
540 | double | L36+S3 | 不操作（L36 基本策略） + 操作：开S13-1 | 226000 | 0 | 226000 | - | 1.0805e-06 | 62317.3784 | 14.7548 | 62332.1332
540 | double | L36+S4 | 不操作（L36 基本策略） + 操作：开S13-1 | 226000 | 0 | 226000 | - | 1.0805e-06 | 62317.6226 | 14.7548 | 62332.3774
540 | double | L36+S5 | 不操作（L36 基本策略） + 操作：开S13-1 | 226000 | 0 | 226000 | - | 1.0805e-06 | 62317.8668 | 14.7548 | 62332.6216
540 | double | L36+S6 | 不操作（L36 基本策略） + 不操作（S6 基本策略） | 1853500 | 0 | 1853500 | - | 1.0805e-06 | 62319.8696 | 14.7548 | 62334.6244
540 | double | L36+S7 | 不操作（L36 基本策略） + 不操作（S7 基本策略） | 226000 | 0 | 226000 | - | 1.0805e-06 | 62320.1138 | 14.7548 | 62334.8686
540 | double | L36+S8 | 不操作（L36 基本策略） + 操作：开S29-2 | 226000 | 0 | 226000 | - | 1.0805e-06 | 62320.358 | 14.7548 | 62335.1128
540 | double | L36+S9 | 不操作（L36 基本策略） + 不操作（S9 基本策略） | 226000 | 0 | 226000 | - | 1.0805e-06 | 62320.6022 | 14.7548 | 62335.357
540 | double | L36+S10 | 不操作（L36 基本策略） + 打开开关 S9 | 226000 | 0 | 226000 | - | 1.0805e-06 | 62320.8464 | 14.7548 | 62335.6012
540 | double | L36+S11 | 不操作（L36 基本策略） + 操作：开S29-2 | 226000 | 0 | 226000 | - | 1.0805e-06 | 62321.0906 | 14.7548 | 62335.8455
540 | double | L36+S12 | 不操作（L36 基本策略） + 操作：开S29-2 | 226000 | 0 | 226000 | - | 1.0805e-06 | 62321.3348 | 14.7548 | 62336.0897
540 | double | L36+S13 | 不操作（L36 基本策略） + 不操作（S13 基本策略） | 226000 | 0 | 226000 | - | 1.0805e-06 | 62321.579 | 14.7548 | 62336.3339
540 | double | L33+U61 | 打开开关 S15 + 不操作（U61 基本策略） | 318600 | 0 | 318600 | - | 1.8899e-06 | 62322.1811 | 14.7548 | 62336.936
540 | double | L33+U62 | 打开开关 S15 + 不操作（U62 基本策略） | 80400 | 0 | 80400 | - | 1.8899e-06 | 62322.3331 | 14.7548 | 62337.0879
540 | double | L33+S1 | 打开开关 S15 + 操作：开S29-2 | 0 | 0 | 0 | - | 7.5367e-07 | 62322.3331 | 14.7548 | 62337.0879
540 | double | L33+S2 | 打开开关 S15 + 操作：开S13-1 | 0 | 0 | 0 | - | 7.5367e-07 | 62322.3331 | 14.7548 | 62337.0879
540 | double | L33+S3 | 打开开关 S15 + 操作：开S13-1 | 0 | 0 | 0 | - | 7.5367e-07 | 62322.3331 | 14.7548 | 62337.0879
540 | double | L33+S4 | 打开开关 S15 + 操作：开S13-1 | 0 | 0 | 0 | - | 7.5367e-07 | 62322.3331 | 14.7548 | 62337.0879
540 | double | L33+S5 | 打开开关 S15 + 操作：开S13-1 | 0 | 0 | 0 | - | 7.5367e-07 | 62322.3331 | 14.7548 | 62337.0879
540 | double | L33+S6 | 打开开关 S15 + 不操作（S6 基本策略） | 1627500 | 0 | 1627500 | - | 7.5367e-07 | 62323.5597 | 14.7548 | 62338.3145
540 | double | L33+S7 | 打开开关 S15 + 不操作（S7 基本策略） | 0 | 0 | 0 | - | 7.5367e-07 | 62323.5597 | 14.7548 | 62338.3145
540 | double | L33+S8 | 打开开关 S15 + 操作：开S29-2 | 0 | 0 | 0 | - | 7.5367e-07 | 62323.5597 | 14.7548 | 62338.3145
540 | double | L33+S9 | 打开开关 S15 + 不操作（S9 基本策略） | 0 | 0 | 0 | - | 7.5367e-07 | 62323.5597 | 14.7548 | 62338.3145
540 | double | L33+S10 | 打开开关 S15 + 打开开关 S9 | 0 | 0 | 0 | - | 7.5367e-07 | 62323.5597 | 14.7548 | 62338.3145
540 | double | L33+S11 | 打开开关 S15 + 操作：开S29-2 | 0 | 0 | 0 | - | 7.5367e-07 | 62323.5597 | 14.7548 | 62338.3145
540 | double | L33+S12 | 打开开关 S15 + 操作：开S29-2 | 0 | 0 | 0 | - | 7.5367e-07 | 62323.5597 | 14.7548 | 62338.3145
540 | double | L33+S13 | 打开开关 S15 + 不操作（S13 基本策略） | 0 | 0 | 0 | - | 7.5367e-07 | 62323.5597 | 14.7548 | 62338.3145
540 | double | L33+S14 | 打开开关 S15 + 打开开关 S13 | 0 | 0 | 0 | - | 7.5367e-07 | 62323.5597 | 14.7548 | 62338.3145
540 | double | L33+S15 | 不操作（L33 基本策略） + 不操作（S15 基本策略） | 542400 | 0 | 542400 | - | 7.5367e-07 | 62323.9685 | 14.7548 | 62338.7233
540 | double | L33+S16 | 不操作（L33 基本策略） + 打开开关 S15 | 203400 | 0 | 203400 | - | 7.5367e-07 | 62324.1218 | 14.7548 | 62338.8766
540 | double | L33+S17 | 打开开关 S15 + 不操作（S17 基本策略） | 0 | 0 | 0 | - | 7.5367e-07 | 62324.1218 | 14.7548 | 62338.8766
540 | double | L33+S18 | 打开开关 S15 + 打开开关 S17 | 0 | 0 | 0 | - | 7.5367e-07 | 62324.1218 | 14.7548 | 62338.8766
540 | double | L33+S19 | 打开开关 S15 + 不操作（S19 基本策略） | 691000 | 0 | 691000 | - | 7.5367e-07 | 62324.6426 | 14.7548 | 62339.3974
540 | double | L33+S20 | 打开开关 S15 + 不操作（S20 基本策略） | 266200 | 0 | 266200 | - | 7.5367e-07 | 62324.8432 | 14.7548 | 62339.598
540 | double | L33+S21 | 打开开关 S15 + 不操作（S21 基本策略） | 808500 | 0 | 808500 | - | 7.5367e-07 | 62325.4525 | 14.7548 | 62340.2074
540 | double | L33+S22 | 打开开关 S15 + 不操作（S22 基本策略） | 0 | 0 | 0 | - | 7.5367e-07 | 62325.4525 | 14.7548 | 62340.2074
540 | double | L33+S23 | 打开开关 S15 + 不操作（S23 基本策略） | 1404800 | 0 | 1404800 | - | 7.5367e-07 | 62326.5113 | 14.7548 | 62341.2661
540 | double | L33+S24 | 打开开关 S15 + 不操作（S24 基本策略） | 415400 | 0 | 415400 | - | 7.5367e-07 | 62326.8244 | 14.7548 | 62341.5792
540 | double | L33+S25 | 打开开关 S15 + 不操作（S25 基本策略） | 452000 | 0 | 452000 | - | 7.5367e-07 | 62327.165 | 14.7548 | 62341.9199
540 | double | L33+S26 | 打开开关 S15 + 不操作（S26 基本策略） | 0 | 0 | 0 | - | 7.5367e-07 | 62327.165 | 14.7548 | 62341.9199
540 | double | L33+S27 | 打开开关 S15 + 操作：开S62-3 | 0 | 0 | 0 | - | 7.5367e-07 | 62327.165 | 14.7548 | 62341.9199
540 | double | L33+S28 | 打开开关 S15 + 不操作（S28 基本策略） | 242550 | 0 | 242550 | - | 7.5367e-07 | 62327.3478 | 14.7548 | 62342.1027
540 | double | L44+U16 | 不操作（L44 基本策略） + 不操作（U16 基本策略） | 979200 | 0 | 979200 | - | 2.8987e-06 | 62330.1863 | 14.7548 | 62344.9411
540 | double | L44+U17 | 不操作（L44 基本策略） + 不操作（U17 基本策略） | 734800 | 0 | 734800 | - | 2.8987e-06 | 62332.3162 | 14.7548 | 62347.0711
540 | double | L44+U18 | 不操作（L44 基本策略） + 不操作（U18 基本策略） | 1062000 | 0 | 1062000 | - | 2.8987e-06 | 62335.3947 | 14.7548 | 62350.1495
540 | double | L44+U19 | 不操作（L44 基本策略） + 不操作（U19 基本策略） | 724080 | 0 | 724080 | - | 2.8987e-06 | 62337.4936 | 14.7548 | 62352.2484
540 | double | L44+U20 | 不操作（L44 基本策略） + 不操作（U20 基本策略） | 748200 | 0 | 748200 | - | 2.8987e-06 | 62339.6624 | 14.7548 | 62354.4172
540 | double | L44+U21 | 不操作（L44 基本策略） + 不操作（U21 基本策略） | 920400 | 0 | 920400 | - | 2.8987e-06 | 62342.3304 | 14.7548 | 62357.0852
540 | double | L44+U22 | 不操作（L44 基本策略） + 不操作（U22 基本策略） | 748200 | 0 | 748200 | - | 2.8987e-06 | 62344.4992 | 14.7548 | 62359.254
540 | double | L44+U23 | 不操作（L44 基本策略） + 不操作（U23 基本策略） | 748200 | 0 | 748200 | - | 2.8987e-06 | 62346.668 | 14.7548 | 62361.4229
540 | double | L44+U24 | 不操作（L44 基本策略） + 不操作（U24 基本策略） | 734800 | 0 | 734800 | - | 2.8987e-06 | 62348.798 | 14.7548 | 62363.5528
540 | double | L44+U25 | 不操作（L44 基本策略） + 不操作（U25 基本策略） | 748200 | 0 | 748200 | - | 2.8987e-06 | 62350.9668 | 14.7548 | 62365.7217
540 | double | L44+U26 | 不操作（L44 基本策略） + 不操作（U26 基本策略） | 734800 | 0 | 734800 | - | 2.8987e-06 | 62353.0968 | 14.7548 | 62367.8516
540 | double | L44+U27 | 不操作（L44 基本策略） + 不操作（U27 基本策略） | 843600 | 0 | 843600 | - | 2.8987e-06 | 62355.5422 | 14.7548 | 62370.297
540 | double | L44+U28 | 不操作（L44 基本策略） + 不操作（U28 基本策略） | 775000 | 0 | 775000 | - | 2.8987e-06 | 62357.7887 | 14.7548 | 62372.5435
540 | double | L44+U29 | 不操作（L44 基本策略） + 不操作（U29 基本策略） | 920400 | 0 | 920400 | - | 2.8987e-06 | 62360.4567 | 14.7548 | 62375.2115
540 | double | L44+U30 | 不操作（L44 基本策略） + 不操作（U30 基本策略） | 775000 | 0 | 775000 | - | 2.8987e-06 | 62362.7032 | 14.7548 | 62377.458
540 | double | L44+U31 | 不操作（L44 基本策略） + 不操作（U31 基本策略） | 979200 | 0 | 979200 | - | 2.8987e-06 | 62365.5416 | 14.7548 | 62380.2964
540 | double | L44+U32 | 不操作（L44 基本策略） + 不操作（U32 基本策略） | 1416000 | 0 | 1416000 | - | 2.8987e-06 | 62369.6462 | 14.7548 | 62384.401
540 | double | L44+U33 | 不操作（L44 基本策略） + 不操作（U33 基本策略） | 1047000 | 0 | 1047000 | - | 2.8987e-06 | 62372.6811 | 14.7548 | 62387.436
540 | double | L44+U34 | 不操作（L44 基本策略） + 不操作（U34 基本策略） | 911400 | 0 | 911400 | - | 2.8987e-06 | 62375.323 | 14.7548 | 62390.0778
540 | double | L44+U35 | 不操作（L44 基本策略） + 不操作（U35 基本策略） | 734800 | 0 | 734800 | - | 2.8987e-06 | 62377.453 | 14.7548 | 62392.2078
540 | double | L44+U36 | 不操作（L44 基本策略） + 不操作（U36 基本策略） | 1062000 | 0 | 1062000 | - | 2.8987e-06 | 62380.5314 | 14.7548 | 62395.2863
540 | double | L44+U37 | 不操作（L44 基本策略） + 不操作（U37 基本策略） | 768300 | 0 | 768300 | - | 2.8987e-06 | 62382.7585 | 14.7548 | 62397.5134
540 | double | L44+U38 | 不操作（L44 基本策略） + 不操作（U38 基本策略） | 1182600 | 0 | 1182600 | - | 2.8987e-06 | 62386.1866 | 14.7548 | 62400.9414
540 | double | L44+U39 | 不操作（L44 基本策略） + 不操作（U39 基本策略） | 768300 | 0 | 768300 | - | 2.8987e-06 | 62388.4136 | 14.7548 | 62403.1685
540 | double | L44+U40 | 不操作（L44 基本策略） + 不操作（U40 基本策略） | 1132800 | 0 | 1132800 | - | 2.8987e-06 | 62391.6973 | 14.7548 | 62406.4521
540 | double | L44+U41 | 不操作（L44 基本策略） + 不操作（U41 基本策略） | 748200 | 0 | 748200 | - | 2.8987e-06 | 62393.8661 | 14.7548 | 62408.621
540 | double | L44+U42 | 不操作（L44 基本策略） + 不操作（U42 基本策略） | 934000 | 0 | 934000 | - | 2.8987e-06 | 62396.5735 | 14.7548 | 62411.3284
540 | double | L44+U43 | 不操作（L44 基本策略） + 不操作（U43 基本策略） | 734800 | 0 | 734800 | - | 2.8987e-06 | 62398.7035 | 14.7548 | 62413.4583
540 | double | L44+U44 | 不操作（L44 基本策略） + 不操作（U44 基本策略） | 748200 | 0 | 748200 | - | 2.8987e-06 | 62400.8723 | 14.7548 | 62415.6272
540 | double | L44+U45 | 不操作（L44 基本策略） + 不操作（U45 基本策略） | 1132800 | 0 | 1132800 | - | 2.8987e-06 | 62404.156 | 14.7548 | 62418.9108
540 | double | L36+S14 | 不操作（L36 基本策略） + 打开开关 S13 | 226000 | 0 | 226000 | - | 1.0805e-06 | 62404.4002 | 14.7548 | 62419.155
540 | double | L36+S15 | 不操作（L36 基本策略） + 不操作（S15 基本策略） | 226000 | 0 | 226000 | - | 1.0805e-06 | 62404.6444 | 14.7548 | 62419.3992
540 | double | L36+S16 | 不操作（L36 基本策略） + 打开开关 S15 | 226000 | 0 | 226000 | - | 1.0805e-06 | 62404.8886 | 14.7548 | 62419.6434
540 | double | L36+S17 | 不操作（L36 基本策略） + 不操作（S17 基本策略） | 226000 | 0 | 226000 | - | 1.0805e-06 | 62405.1328 | 14.7548 | 62419.8876
540 | double | L36+S18 | 不操作（L36 基本策略） + 打开开关 S17 | 226000 | 0 | 226000 | - | 1.0805e-06 | 62405.377 | 14.7548 | 62420.1318
540 | double | L36+S19 | 不操作（L36 基本策略） + 不操作（S19 基本策略） | 691000 | 0 | 691000 | - | 1.0805e-06 | 62406.1237 | 14.7548 | 62420.8785
540 | double | L36+S20 | 不操作（L36 基本策略） + 不操作（S20 基本策略） | 266200 | 0 | 266200 | - | 1.0805e-06 | 62406.4113 | 14.7548 | 62421.1661
540 | double | L36+S21 | 不操作（L36 基本策略） + 不操作（S21 基本策略） | 1034500 | 0 | 1034500 | - | 1.0805e-06 | 62407.5291 | 14.7548 | 62422.284
540 | double | L36+S22 | 不操作（L36 基本策略） + 不操作（S22 基本策略） | 226000 | 0 | 226000 | - | 1.0805e-06 | 62407.7733 | 14.7548 | 62422.5282
540 | double | L36+S23 | 不操作（L36 基本策略） + 不操作（S23 基本策略） | 1630800 | 0 | 1630800 | - | 1.0805e-06 | 62409.5355 | 14.7548 | 62424.2903
540 | double | L36+S24 | 不操作（L36 基本策略） + 不操作（S24 基本策略） | 641400 | 0 | 641400 | - | 1.0805e-06 | 62410.2286 | 14.7548 | 62424.9834
540 | double | L36+S25 | 不操作（L36 基本策略） + 不操作（S25 基本策略） | 678000 | 0 | 678000 | - | 1.0805e-06 | 62410.9612 | 14.7548 | 62425.716
540 | double | L36+S26 | 不操作（L36 基本策略） + 不操作（S26 基本策略） | 226000 | 0 | 226000 | - | 1.0805e-06 | 62411.2054 | 14.7548 | 62425.9602
540 | double | L36+S27 | 不操作（L36 基本策略） + 操作：开S62-3 | 226000 | 0 | 226000 | - | 1.0805e-06 | 62411.4496 | 14.7548 | 62426.2044
540 | double | L36+S28 | 不操作（L36 基本策略） + 不操作（S28 基本策略） | 468550 | 0 | 468550 | - | 1.0805e-06 | 62411.9559 | 14.7548 | 62426.7107
540 | double | L36+S29 | 不操作（L36 基本策略） + 操作：开S62-3 | 226000 | 0 | 226000 | - | 1.0805e-06 | 62412.2001 | 14.7548 | 62426.9549
540 | double | L36+S13-1 | 不操作（L36 基本策略） + 不操作（S13-1 基本策略） | 226000 | 0 | 226000 | - | 1.0805e-06 | 62412.4443 | 14.7548 | 62427.1991
540 | double | L36+S29-2 | 不操作（L36 基本策略） + 不操作（S29-2 基本策略） | 226000 | 0 | 226000 | - | 1.0805e-06 | 62412.6885 | 14.7548 | 62427.4433
540 | double | L36+S62-3 | 不操作（L36 基本策略） + 不操作（S62-3 基本策略） | 226000 | 0 | 226000 | - | 1.0805e-06 | 62412.9327 | 14.7548 | 62427.6875
540 | double | L36+CB1 | 不操作（L36 基本策略） + 操作：开S29-2 | 226000 | 0 | 226000 | - | 1.0805e-06 | 62413.1769 | 14.7548 | 62427.9317
540 | double | L36+CB2 | 不操作（L36 基本策略） + 操作：开S62-3 | 226000 | 0 | 226000 | - | 1.0805e-06 | 62413.4211 | 14.7548 | 62428.1759
540 | double | L36+CB3 | 不操作（L36 基本策略） + 操作：开S62-3 | 226000 | 0 | 226000 | - | 1.0805e-06 | 62413.6653 | 14.7548 | 62428.4201
540 | double | L36+DG1 | 不操作（L36 基本策略） + 打开开关 S7 | 226000 | 0 | 226000 | - | 2.7095e-06 | 62414.2776 | 14.7548 | 62429.0325
540 | double | L36+DG2 | 不操作（L36 基本策略） + 打开开关 S9 | 226000 | 0 | 226000 | - | 2.7095e-06 | 62414.89 | 14.7548 | 62429.6448
540 | double | L36+DG3 | 不操作（L36 基本策略） + 打开开关 S13 | 226000 | 0 | 226000 | - | 2.7095e-06 | 62415.5023 | 14.7548 | 62430.2572
540 | double | L36+DG4 | 不操作（L36 基本策略） + 打开开关 S15 | 226000 | 0 | 226000 | - | 2.7095e-06 | 62416.1147 | 14.7548 | 62430.8695
540 | double | L36+DG5 | 不操作（L36 基本策略） + 打开开关 S17 | 226000 | 0 | 226000 | - | 2.7095e-06 | 62416.727 | 14.7548 | 62431.4819
540 | double | L36+DG6 | 不操作（L36 基本策略） + 打开开关 S22 | 226000 | 0 | 226000 | - | 2.7095e-06 | 62417.3394 | 14.7548 | 62432.0942
540 | double | L36+DG7 | 不操作（L36 基本策略） + 不操作（DG7 基本策略） | 226000 | 0 | 226000 | - | 2.7095e-06 | 62417.9517 | 14.7548 | 62432.7066
540 | double | L36+DG8 | 不操作（L36 基本策略） + 打开开关 S26 | 226000 | 0 | 226000 | - | 2.7095e-06 | 62418.5641 | 14.7548 | 62433.3189
540 | double | L25+U61 | 操作：开S29-2 + 不操作（U61 基本策略） | 318600 | 0 | 318600 | - | 8.8165e-07 | 62418.845 | 14.7548 | 62433.5998
540 | double | L25+U62 | 操作：开S29-2 + 不操作（U62 基本策略） | 80400 | 0 | 80400 | - | 8.8165e-07 | 62418.9159 | 14.7548 | 62433.6707
540 | double | L25+S1 | 操作：开S62-3+开S13-1+开S29-2(源:L25) | 0 | 20226.6351 | 20226.6351 | - | 3.516e-07 | 62418.9159 | 14.7619 | 62433.6778
540 | double | L25+S2 | 操作：开S13-1+开S29-2(源:L25) | 0 | 0 | 0 | - | 3.516e-07 | 62418.9159 | 14.7619 | 62433.6778
540 | double | L25+S3 | 操作：开S13-1+开S29-2(源:L25) | 0 | 0 | 0 | - | 3.516e-07 | 62418.9159 | 14.7619 | 62433.6778
540 | double | L25+S4 | 操作：开S13-1+开S29-2(源:L25) | 0 | 0 | 0 | - | 3.516e-07 | 62418.9159 | 14.7619 | 62433.6778
540 | double | L25+S5 | 操作：开S13-1+开S29-2(源:L25) | 0 | 0 | 0 | - | 3.516e-07 | 62418.9159 | 14.7619 | 62433.6778
540 | double | L25+S6 | 操作：开S29-2 + 不操作（S6 基本策略） | 1627500 | 0 | 1627500 | - | 3.516e-07 | 62419.4881 | 14.7619 | 62434.25
540 | double | L25+S7 | 操作：开S29-2 + 不操作（S7 基本策略） | 0 | 0 | 0 | - | 3.516e-07 | 62419.4881 | 14.7619 | 62434.25
540 | double | L25+S8 | 不操作（L25 基本策略）(源:L25) | 811880 | 0 | 811880 | - | 3.516e-07 | 62419.7736 | 14.7619 | 62434.5355
540 | double | L25+S9 | 操作：开S29-2 + 不操作（S9 基本策略） | 0 | 0 | 0 | - | 3.516e-07 | 62419.7736 | 14.7619 | 62434.5355
540 | double | L25+S10 | 操作：开S29-2 + 打开开关 S9 | 0 | 0 | 0 | - | 3.516e-07 | 62419.7736 | 14.7619 | 62434.5355
540 | double | L25+S11 | 操作：开S29-2(源:L25) | 67000 | 0 | 67000 | - | 3.516e-07 | 62419.7971 | 14.7619 | 62434.559
540 | double | L25+S12 | 操作：开S29-2(源:L25) | 0 | 0 | 0 | - | 3.516e-07 | 62419.7971 | 14.7619 | 62434.559
540 | double | L25+S13 | 操作：开S29-2 + 不操作（S13 基本策略） | 0 | 0 | 0 | - | 3.516e-07 | 62419.7971 | 14.7619 | 62434.559
540 | double | L25+S14 | 操作：开S29-2 + 打开开关 S13 | 0 | 0 | 0 | - | 3.516e-07 | 62419.7971 | 14.7619 | 62434.559
540 | double | L25+S15 | 操作：开S29-2 + 不操作（S15 基本策略） | 0 | 0 | 0 | - | 3.516e-07 | 62419.7971 | 14.7619 | 62434.559
540 | double | L25+S16 | 操作：开S29-2 + 打开开关 S15 | 0 | 0 | 0 | - | 3.516e-07 | 62419.7971 | 14.7619 | 62434.559
540 | double | L25+S17 | 操作：开S29-2 + 不操作（S17 基本策略） | 0 | 0 | 0 | - | 3.516e-07 | 62419.7971 | 14.7619 | 62434.559
540 | double | L25+S18 | 操作：开S29-2 + 打开开关 S17 | 0 | 0 | 0 | - | 3.516e-07 | 62419.7971 | 14.7619 | 62434.559
540 | double | L25+S19 | 操作：开S29-2 + 不操作（S19 基本策略） | 691000 | 0 | 691000 | - | 3.516e-07 | 62420.0401 | 14.7619 | 62434.802
540 | double | L25+S20 | 操作：开S29-2 + 不操作（S20 基本策略） | 266200 | 0 | 266200 | - | 3.516e-07 | 62420.1337 | 14.7619 | 62434.8956
540 | double | L25+S21 | 操作：开S29-2 + 不操作（S21 基本策略） | 808500 | 0 | 808500 | - | 3.516e-07 | 62420.4179 | 14.7619 | 62435.1799
540 | double | L25+S22 | 操作：开S29-2 + 不操作（S22 基本策略） | 0 | 0 | 0 | - | 3.516e-07 | 62420.4179 | 14.7619 | 62435.1799
540 | double | L25+S23 | 操作：开S29-2 + 不操作（S23 基本策略） | 1404800 | 0 | 1404800 | - | 3.516e-07 | 62420.9119 | 14.7619 | 62435.6738
540 | double | L25+S24 | 操作：开S29-2 + 不操作（S24 基本策略） | 415400 | 0 | 415400 | - | 3.516e-07 | 62421.0579 | 14.7619 | 62435.8198
540 | double | L25+S25 | 操作：开S29-2 + 不操作（S25 基本策略） | 452000 | 0 | 452000 | - | 3.516e-07 | 62421.2168 | 14.7619 | 62435.9788
540 | double | L25+S26 | 操作：开S29-2 + 不操作（S26 基本策略） | 0 | 0 | 0 | - | 3.516e-07 | 62421.2168 | 14.7619 | 62435.9788
540 | double | L25+S27 | 操作：开S62-3+开S29-2(源:L25) | 0 | 0 | 0 | - | 3.516e-07 | 62421.2168 | 14.7619 | 62435.9788
540 | double | L25+S28 | 操作：开S29-2 + 不操作（S28 基本策略） | 242550 | 0 | 242550 | - | 3.516e-07 | 62421.3021 | 14.7619 | 62436.0641
540 | double | L45+U1 | 不操作（L45 基本策略） + 不操作（U1 基本策略） | 26800 | 0 | 26800 | - | 1.5117e-06 | 62421.3426 | 14.7619 | 62436.1046
540 | double | L45+U2 | 不操作（L45 基本策略） + 不操作（U2 基本策略） | 40200 | 0 | 40200 | - | 1.5117e-06 | 62421.4034 | 14.7619 | 62436.1653
540 | double | L45+U3 | 不操作（L45 基本策略） + 不操作（U3 基本策略） | 40200 | 0 | 40200 | - | 1.5117e-06 | 62421.4642 | 14.7619 | 62436.2261
540 | double | L45+U4 | 不操作（L45 基本策略） + 不操作（U4 基本策略） | 40200 | 0 | 40200 | - | 1.5117e-06 | 62421.5249 | 14.7619 | 62436.2869
540 | double | L45+U5 | 不操作（L45 基本策略） + 不操作（U5 基本策略） | 67000 | 0 | 67000 | - | 1.5117e-06 | 62421.6262 | 14.7619 | 62436.3882
540 | double | L45+U6 | 不操作（L45 基本策略） + 不操作（U6 基本策略） | 40200 | 0 | 40200 | - | 1.5117e-06 | 62421.687 | 14.7619 | 62436.4489
540 | double | L45+U7 | 不操作（L45 基本策略） + 不操作（U7 基本策略） | 212400 | 0 | 212400 | - | 1.5117e-06 | 62422.0081 | 14.7619 | 62436.77
540 | double | L45+U8 | 不操作（L45 基本策略） + 不操作（U8 基本策略） | 40200 | 0 | 40200 | - | 1.5117e-06 | 62422.0689 | 14.7619 | 62436.8308
540 | double | L45+U9 | 不操作（L45 基本策略） + 不操作（U9 基本策略） | 424800 | 0 | 424800 | - | 1.5117e-06 | 62422.711 | 14.7619 | 62437.473
540 | double | L45+U10 | 不操作（L45 基本策略） + 不操作（U10 基本策略） | 134000 | 0 | 134000 | - | 1.5117e-06 | 62422.9136 | 14.7619 | 62437.6755
540 | double | L45+U11 | 不操作（L45 基本策略） + 不操作（U11 基本策略） | 339000 | 0 | 339000 | - | 1.5117e-06 | 62423.4261 | 14.7619 | 62438.188
540 | double | L45+U12 | 不操作（L45 基本策略） + 不操作（U12 基本策略） | 708000 | 0 | 708000 | - | 1.5117e-06 | 62424.4964 | 14.7619 | 62439.2583
540 | double | L45+U13 | 不操作（L45 基本策略） + 不操作（U13 基本策略） | 40200 | 0 | 40200 | - | 1.5117e-06 | 62424.5571 | 14.7619 | 62439.3191
540 | double | L45+U14 | 不操作（L45 基本策略） + 不操作（U14 基本策略） | 1486800 | 0 | 1486800 | - | 1.5117e-06 | 62426.8047 | 14.7619 | 62441.5667
540 | double | L45+U15 | 不操作（L45 基本策略） + 不操作（U15 基本策略） | 140700 | 0 | 140700 | - | 1.5117e-06 | 62427.0174 | 14.7619 | 62441.7794
540 | double | L45+U16 | 不操作（L45 基本策略） + 不操作（U16 基本策略） | 271200 | 0 | 271200 | - | 1.5117e-06 | 62427.4274 | 14.7619 | 62442.1893
540 | double | L45+U17 | 不操作（L45 基本策略） + 不操作（U17 基本策略） | 26800 | 0 | 26800 | - | 1.5117e-06 | 62427.4679 | 14.7619 | 62442.2299
540 | double | L45+U18 | 不操作（L45 基本策略） + 不操作（U18 基本策略） | 354000 | 0 | 354000 | - | 1.5117e-06 | 62428.0031 | 14.7619 | 62442.765
540 | double | L45+U19 | 不操作（L45 基本策略） + 不操作（U19 基本策略） | 16080 | 0 | 16080 | - | 1.5117e-06 | 62428.0274 | 14.7619 | 62442.7893
540 | double | L45+U20 | 不操作（L45 基本策略） + 不操作（U20 基本策略） | 40200 | 0 | 40200 | - | 1.5117e-06 | 62428.0882 | 14.7619 | 62442.8501
540 | double | L45+U21 | 不操作（L45 基本策略） + 不操作（U21 基本策略） | 212400 | 0 | 212400 | - | 1.5117e-06 | 62428.4092 | 14.7619 | 62443.1712
540 | double | L45+U22 | 不操作（L45 基本策略） + 不操作（U22 基本策略） | 40200 | 0 | 40200 | - | 1.5117e-06 | 62428.47 | 14.7619 | 62443.2319
540 | double | L45+U23 | 不操作（L45 基本策略） + 不操作（U23 基本策略） | 40200 | 0 | 40200 | - | 1.5117e-06 | 62428.5308 | 14.7619 | 62443.2927
540 | double | L45+U24 | 不操作（L45 基本策略） + 不操作（U24 基本策略） | 26800 | 0 | 26800 | - | 1.5117e-06 | 62428.5713 | 14.7619 | 62443.3332
540 | double | L45+U25 | 不操作（L45 基本策略） + 不操作（U25 基本策略） | 40200 | 0 | 40200 | - | 1.5117e-06 | 62428.6321 | 14.7619 | 62443.394
540 | double | L45+U26 | 不操作（L45 基本策略） + 不操作（U26 基本策略） | 26800 | 0 | 26800 | - | 1.5117e-06 | 62428.6726 | 14.7619 | 62443.4345
540 | double | L45+U27 | 不操作（L45 基本策略） + 不操作（U27 基本策略） | 135600 | 0 | 135600 | - | 1.5117e-06 | 62428.8776 | 14.7619 | 62443.6395
540 | double | L45+U28 | 不操作（L45 基本策略） + 不操作（U28 基本策略） | 67000 | 0 | 67000 | - | 1.5117e-06 | 62428.9789 | 14.7619 | 62443.7408
540 | double | L45+U29 | 不操作（L45 基本策略） + 不操作（U29 基本策略） | 212400 | 0 | 212400 | - | 1.5117e-06 | 62429.2999 | 14.7619 | 62444.0619
540 | double | L45+U30 | 不操作（L45 基本策略） + 不操作（U30 基本策略） | 67000 | 0 | 67000 | - | 1.5117e-06 | 62429.4012 | 14.7619 | 62444.1632
540 | double | L45+U31 | 不操作（L45 基本策略） + 不操作（U31 基本策略） | 271200 | 0 | 271200 | - | 1.5117e-06 | 62429.8112 | 14.7619 | 62444.5731
540 | double | L45+U32 | 不操作（L45 基本策略） + 不操作（U32 基本策略） | 708000 | 0 | 708000 | - | 1.5117e-06 | 62430.8815 | 14.7619 | 62445.6434
540 | double | L45+U33 | 不操作（L45 基本策略） + 不操作（U33 基本策略） | 339000 | 0 | 339000 | - | 1.5117e-06 | 62431.394 | 14.7619 | 62446.1559
540 | double | L45+U34 | 不操作（L45 基本策略） + 不操作（U34 基本策略） | 203400 | 0 | 203400 | - | 1.5117e-06 | 62431.7014 | 14.7619 | 62446.4634
540 | double | L45+U35 | 不操作（L45 基本策略） + 不操作（U35 基本策略） | 26800 | 0 | 26800 | - | 1.5117e-06 | 62431.742 | 14.7619 | 62446.5039
540 | double | L45+U36 | 不操作（L45 基本策略） + 不操作（U36 基本策略） | 354000 | 0 | 354000 | - | 1.5117e-06 | 62432.2771 | 14.7619 | 62447.039
540 | double | L45+U37 | 不操作（L45 基本策略） + 不操作（U37 基本策略） | 60300 | 0 | 60300 | - | 1.5117e-06 | 62432.3683 | 14.7619 | 62447.1302
540 | double | L45+U38 | 不操作（L45 基本策略） + 不操作（U38 基本策略） | 474600 | 0 | 474600 | - | 1.5117e-06 | 62433.0857 | 14.7619 | 62447.8476
540 | double | L45+U39 | 不操作（L45 基本策略） + 不操作（U39 基本策略） | 60300 | 0 | 60300 | - | 1.5117e-06 | 62433.1769 | 14.7619 | 62447.9388
540 | double | L45+U40 | 不操作（L45 基本策略） + 不操作（U40 基本策略） | 424800 | 0 | 424800 | - | 1.5117e-06 | 62433.819 | 14.7619 | 62448.581
540 | double | L45+U41 | 不操作（L45 基本策略） + 不操作（U41 基本策略） | 40200 | 0 | 40200 | - | 1.5117e-06 | 62433.8798 | 14.7619 | 62448.6417
540 | double | L45+U42 | 不操作（L45 基本策略） + 不操作（U42 基本策略） | 226000 | 0 | 226000 | - | 1.5117e-06 | 62434.2215 | 14.7619 | 62448.9834
540 | double | L45+U43 | 不操作（L45 基本策略） + 不操作（U43 基本策略） | 26800 | 0 | 26800 | - | 1.5117e-06 | 62434.262 | 14.7619 | 62449.0239
540 | double | L45+U44 | 不操作（L45 基本策略） + 不操作（U44 基本策略） | 40200 | 0 | 40200 | - | 1.5117e-06 | 62434.3227 | 14.7619 | 62449.0847
540 | double | L45+U45 | 不操作（L45 基本策略） + 不操作（U45 基本策略） | 424800 | 0 | 424800 | - | 1.5117e-06 | 62434.9649 | 14.7619 | 62449.7269
540 | double | L45+U46 | 不操作（L45 基本策略） + 不操作（U46 基本策略） | 100500 | 0 | 100500 | - | 1.5117e-06 | 62435.1168 | 14.7619 | 62449.8788
540 | double | L45+U47 | 不操作（L45 基本策略） + 不操作（U47 基本策略） | 708000 | 0 | 708000 | - | 1.5117e-06 | 62436.1871 | 14.7619 | 62450.9491
540 | double | L45+U48 | 不操作（L45 基本策略） + 不操作（U48 基本策略） | 281400 | 0 | 281400 | - | 1.5117e-06 | 62436.6125 | 14.7619 | 62451.3745
540 | double | L45+U49 | 不操作（L45 基本策略） + 不操作（U49 基本策略） | 949200 | 0 | 949200 | - | 1.5117e-06 | 62438.0474 | 14.7619 | 62452.8094
540 | double | L45+U50 | 不操作（L45 基本策略） + 不操作（U50 基本策略） | 40200 | 0 | 40200 | - | 1.5117e-06 | 62438.1082 | 14.7619 | 62452.8701
540 | double | L45+U51 | 不操作（L45 基本策略） + 不操作（U51 基本策略） | 281400 | 0 | 281400 | - | 1.5117e-06 | 62438.5336 | 14.7619 | 62453.2955
540 | double | L45+U52 | 不操作（L45 基本策略） + 不操作（U52 基本策略） | 134000 | 0 | 134000 | - | 1.5117e-06 | 62438.7362 | 14.7619 | 62453.4981
540 | double | L45+U53 | 不操作（L45 基本策略） + 不操作（U53 基本策略） | 452000 | 0 | 452000 | - | 1.5117e-06 | 62439.4195 | 14.7619 | 62454.1814
540 | double | L45+U54 | 不操作（L45 基本策略） + 不操作（U54 基本策略） | 100500 | 0 | 100500 | - | 1.5117e-06 | 62439.5714 | 14.7619 | 62454.3333
540 | double | L45+U55 | 不操作（L45 基本策略） + 不操作（U55 基本策略） | 134000 | 0 | 134000 | - | 1.5117e-06 | 62439.774 | 14.7619 | 62454.5359
540 | double | L45+U56 | 不操作（L45 基本策略） + 不操作（U56 基本策略） | 90400 | 0 | 90400 | - | 1.5117e-06 | 62439.9106 | 14.7619 | 62454.6726
540 | double | L45+U57 | 不操作（L45 基本策略） + 不操作（U57 基本策略） | 80400 | 0 | 80400 | - | 1.5117e-06 | 62440.0322 | 14.7619 | 62454.7941
540 | double | L45+U58 | 不操作（L45 基本策略） + 不操作（U58 基本策略） | 212400 | 0 | 212400 | - | 1.5117e-06 | 62440.3533 | 14.7619 | 62455.1152
540 | double | L45+U59 | 不操作（L45 基本策略） + 不操作（U59 基本策略） | 30150 | 0 | 30150 | - | 1.5117e-06 | 62440.3988 | 14.7619 | 62455.1608
540 | double | L45+U60 | 不操作（L45 基本策略） + 不操作（U60 基本策略） | 40200 | 0 | 40200 | - | 1.5117e-06 | 62440.4596 | 14.7619 | 62455.2215
540 | double | L27+U1 | 操作：开S29-2 + 不操作（U1 基本策略） | 26800 | 0 | 26800 | - | 1.8268e-06 | 62440.5086 | 14.7619 | 62455.2705
540 | double | L27+U2 | 操作：开S29-2 + 不操作（U2 基本策略） | 40200 | 0 | 40200 | - | 1.8268e-06 | 62440.582 | 14.7619 | 62455.3439
540 | double | L27+U3 | 操作：开S29-2 + 不操作（U3 基本策略） | 40200 | 0 | 40200 | - | 1.8268e-06 | 62440.6554 | 14.7619 | 62455.4174
540 | double | L27+U4 | 操作：开S29-2 + 不操作（U4 基本策略） | 40200 | 0 | 40200 | - | 1.8268e-06 | 62440.7289 | 14.7619 | 62455.4908
540 | double | L27+U5 | 操作：开S29-2 + 不操作（U5 基本策略） | 67000 | 0 | 67000 | - | 1.8268e-06 | 62440.8513 | 14.7619 | 62455.6132
540 | double | L27+U6 | 操作：开S29-2 + 不操作（U6 基本策略） | 40200 | 0 | 40200 | - | 1.8268e-06 | 62440.9247 | 14.7619 | 62455.6866
540 | double | L27+U7 | 操作：开S29-2 + 不操作（U7 基本策略） | 212400 | 0 | 212400 | - | 1.8268e-06 | 62441.3127 | 14.7619 | 62456.0747
540 | double | L27+U8 | 操作：开S29-2 + 不操作（U8 基本策略） | 40200 | 0 | 40200 | - | 1.8268e-06 | 62441.3862 | 14.7619 | 62456.1481
540 | double | L27+U9 | 操作：开S29-2 + 不操作（U9 基本策略） | 424800 | 0 | 424800 | - | 1.8268e-06 | 62442.1622 | 14.7619 | 62456.9241
540 | double | L27+U10 | 操作：开S29-2 + 不操作（U10 基本策略） | 134000 | 0 | 134000 | - | 1.8268e-06 | 62442.407 | 14.7619 | 62457.1689
540 | double | L27+U11 | 操作：开S29-2 + 不操作（U11 基本策略） | 339000 | 0 | 339000 | - | 1.8268e-06 | 62443.0263 | 14.7619 | 62457.7882
540 | double | L27+U12 | 操作：开S29-2 + 不操作（U12 基本策略） | 708000 | 0 | 708000 | - | 1.8268e-06 | 62444.3197 | 14.7619 | 62459.0816
540 | double | L27+U13 | 操作：开S29-2 + 不操作（U13 基本策略） | 40200 | 0 | 40200 | - | 1.8268e-06 | 62444.3931 | 14.7619 | 62459.1551
540 | double | L27+U14 | 操作：开S29-2 + 不操作（U14 基本策略） | 1486800 | 0 | 1486800 | - | 1.8268e-06 | 62447.1093 | 14.7619 | 62461.8712
540 | double | L27+U15 | 操作：开S29-2 + 不操作（U15 基本策略） | 140700 | 0 | 140700 | - | 1.8268e-06 | 62447.3663 | 14.7619 | 62462.1282
540 | double | L27+U16 | 操作：开S29-2 + 不操作（U16 基本策略） | 271200 | 0 | 271200 | - | 1.8268e-06 | 62447.8617 | 14.7619 | 62462.6237
540 | double | L27+U17 | 操作：开S29-2 + 不操作（U17 基本策略） | 26800 | 0 | 26800 | - | 1.8268e-06 | 62447.9107 | 14.7619 | 62462.6726
540 | double | L27+U18 | 操作：开S29-2 + 不操作（U18 基本策略） | 354000 | 0 | 354000 | - | 1.8268e-06 | 62448.5574 | 14.7619 | 62463.3193
540 | double | L27+U19 | 操作：开S29-2 + 不操作（U19 基本策略） | 16080 | 0 | 16080 | - | 1.8268e-06 | 62448.5868 | 14.7619 | 62463.3487
540 | double | L27+U20 | 操作：开S29-2 + 不操作（U20 基本策略） | 40200 | 0 | 40200 | - | 1.8268e-06 | 62448.6602 | 14.7619 | 62463.4221
540 | double | L27+U21 | 操作：开S29-2 + 不操作（U21 基本策略） | 212400 | 0 | 212400 | - | 1.8268e-06 | 62449.0482 | 14.7619 | 62463.8102
540 | double | L27+U22 | 操作：开S29-2 + 不操作（U22 基本策略） | 40200 | 0 | 40200 | - | 1.8268e-06 | 62449.1217 | 14.7619 | 62463.8836
540 | double | L27+U23 | 操作：开S29-2 + 不操作（U23 基本策略） | 40200 | 0 | 40200 | - | 1.8268e-06 | 62449.1951 | 14.7619 | 62463.957
540 | double | L27+U24 | 操作：开S29-2 + 不操作（U24 基本策略） | 26800 | 0 | 26800 | - | 1.8268e-06 | 62449.2441 | 14.7619 | 62464.006
540 | double | L27+U25 | 操作：开S29-2 + 不操作（U25 基本策略） | 40200 | 0 | 40200 | - | 1.8268e-06 | 62449.3175 | 14.7619 | 62464.0794
540 | double | L27+U26 | 操作：开S29-2 + 不操作（U26 基本策略） | 26800 | 0 | 26800 | - | 1.8268e-06 | 62449.3665 | 14.7619 | 62464.1284
540 | double | L27+U27 | 操作：开S29-2 + 不操作（U27 基本策略） | 135600 | 0 | 135600 | - | 1.8268e-06 | 62449.6142 | 14.7619 | 62464.3761
540 | double | L27+U28 | 操作：开S29-2 + 不操作（U28 基本策略） | 67000 | 0 | 67000 | - | 1.8268e-06 | 62449.7366 | 14.7619 | 62464.4985
540 | double | L27+U29 | 操作：开S29-2 + 不操作（U29 基本策略） | 212400 | 0 | 212400 | - | 1.8268e-06 | 62450.1246 | 14.7619 | 62464.8865
540 | double | L27+U30 | 操作：开S29-2 + 不操作（U30 基本策略） | 67000 | 0 | 67000 | - | 1.8268e-06 | 62450.247 | 14.7619 | 62465.0089
540 | double | L27+S29 | 操作：开S62-3+开S29-2(源:L27) | 0 | 0 | 0 | - | 7.2854e-07 | 62450.247 | 14.7619 | 62465.0089
540 | double | L27+S13-1 | 操作：开S29-2(源:L27) | 0 | 0 | 0 | - | 7.2854e-07 | 62450.247 | 14.7619 | 62465.0089
540 | double | L27+S29-2 | 不操作（L27 基本策略）(源:L27) | 212400 | 0 | 212400 | - | 7.2854e-07 | 62450.4017 | 14.7619 | 62465.1637
540 | double | L27+S62-3 | 操作：开S29-2(源:L27) | 0 | 0 | 0 | - | 7.2854e-07 | 62450.4017 | 14.7619 | 62465.1637
540 | double | L27+CB1 | 操作：开S62-3+开S13-1+开S29-2(源:L27) | 0 | 20215.4259 | 20215.4259 | - | 7.2854e-07 | 62450.4017 | 14.7767 | 62465.1784
540 | double | L27+CB2 | 操作：开S62-3+开S29-2(源:L27) | 0 | 0 | 0 | - | 7.2854e-07 | 62450.4017 | 14.7767 | 62465.1784
540 | double | L27+CB3 | 操作：开S62-3+开S29-2(源:L27) | 0 | 0 | 0 | - | 7.2854e-07 | 62450.4017 | 14.7767 | 62465.1784
540 | double | L27+DG1 | 操作：开S29-2 + 打开开关 S7 | 0 | 0 | 0 | - | 1.8268e-06 | 62450.4017 | 14.7767 | 62465.1784
540 | double | L27+DG2 | 操作：开S29-2 + 打开开关 S9 | 0 | 0 | 0 | - | 1.8268e-06 | 62450.4017 | 14.7767 | 62465.1784
540 | double | L27+DG3 | 操作：开S29-2 + 打开开关 S13 | 0 | 0 | 0 | - | 1.8268e-06 | 62450.4017 | 14.7767 | 62465.1784
540 | double | L27+DG4 | 操作：开S29-2 + 打开开关 S15 | 0 | 0 | 0 | - | 1.8268e-06 | 62450.4017 | 14.7767 | 62465.1784
540 | double | L27+DG5 | 操作：开S29-2 + 打开开关 S17 | 0 | 0 | 0 | - | 1.8268e-06 | 62450.4017 | 14.7767 | 62465.1784
540 | double | L27+DG6 | 操作：开S29-2 + 打开开关 S22 | 0 | 0 | 0 | - | 1.8268e-06 | 62450.4017 | 14.7767 | 62465.1784
540 | double | L27+DG7 | 操作：开S29-2 + 不操作（DG7 基本策略） | 0 | 0 | 0 | - | 1.8268e-06 | 62450.4017 | 14.7767 | 62465.1784
540 | double | L27+DG8 | 操作：开S29-2 + 打开开关 S26 | 0 | 0 | 0 | - | 1.8268e-06 | 62450.4017 | 14.7767 | 62465.1784
540 | double | L28+U1 | 不操作（L28 基本策略） + 不操作（U1 基本策略） | 26800 | 0 | 26800 | - | 9.1554e-06 | 62450.6471 | 14.7767 | 62465.4238
540 | double | L28+U2 | 不操作（L28 基本策略） + 不操作（U2 基本策略） | 40200 | 0 | 40200 | - | 9.1554e-06 | 62451.0152 | 14.7767 | 62465.7918
540 | double | L28+U3 | 不操作（L28 基本策略） + 不操作（U3 基本策略） | 40200 | 0 | 40200 | - | 9.1554e-06 | 62451.3832 | 14.7767 | 62466.1599
540 | double | L28+U4 | 不操作（L28 基本策略） + 不操作（U4 基本策略） | 40200 | 0 | 40200 | - | 9.1554e-06 | 62451.7512 | 14.7767 | 62466.5279
540 | double | L28+U5 | 不操作（L28 基本策略） + 不操作（U5 基本策略） | 67000 | 0 | 67000 | - | 9.1554e-06 | 62452.3647 | 14.7767 | 62467.1413
540 | double | L28+U6 | 不操作（L28 基本策略） + 不操作（U6 基本策略） | 40200 | 0 | 40200 | - | 9.1554e-06 | 62452.7327 | 14.7767 | 62467.5094
540 | double | L28+U7 | 不操作（L28 基本策略） + 不操作（U7 基本策略） | 212400 | 0 | 212400 | - | 9.1554e-06 | 62454.6773 | 14.7767 | 62469.454
540 | double | L28+U8 | 不操作（L28 基本策略） + 不操作（U8 基本策略） | 40200 | 0 | 40200 | - | 9.1554e-06 | 62455.0454 | 14.7767 | 62469.822
540 | double | L28+U9 | 不操作（L28 基本策略） + 不操作（U9 基本策略） | 424800 | 0 | 424800 | - | 9.1554e-06 | 62458.9346 | 14.7767 | 62473.7112
540 | double | L28+U10 | 不操作（L28 基本策略） + 不操作（U10 基本策略） | 134000 | 0 | 134000 | - | 9.1554e-06 | 62460.1614 | 14.7767 | 62474.9381
540 | double | L28+U11 | 不操作（L28 基本策略） + 不操作（U11 基本策略） | 339000 | 0 | 339000 | - | 9.1554e-06 | 62463.2651 | 14.7767 | 62478.0417
540 | double | L28+U12 | 不操作（L28 基本策略） + 不操作（U12 基本策略） | 708000 | 0 | 708000 | - | 9.1554e-06 | 62469.7471 | 14.7767 | 62484.5238
540 | double | L28+U13 | 不操作（L28 基本策略） + 不操作（U13 基本策略） | 40200 | 0 | 40200 | - | 9.1554e-06 | 62470.1152 | 14.7767 | 62484.8918
540 | double | L28+U14 | 不操作（L28 基本策略） + 不操作（U14 基本策略） | 1486800 | 0 | 1486800 | - | 9.1554e-06 | 62483.7274 | 14.7767 | 62498.5041
540 | double | L28+U15 | 不操作（L28 基本策略） + 不操作（U15 基本策略） | 140700 | 0 | 140700 | - | 9.1554e-06 | 62485.0156 | 14.7767 | 62499.7923
540 | double | L46+U16 | 不操作（L46 基本策略） + 不操作（U16 基本策略） | 1676000 | 0 | 1676000 | - | 8.8388e-06 | 62499.8295 | 14.7767 | 62514.6061
540 | double | L46+U17 | 不操作（L46 基本策略） + 不操作（U17 基本策略） | 1431600 | 0 | 1431600 | - | 8.8388e-06 | 62512.4831 | 14.7767 | 62527.2598
540 | double | L46+U18 | 不操作（L46 基本策略） + 不操作（U18 基本策略） | 1758800 | 0 | 1758800 | - | 8.8388e-06 | 62528.0288 | 14.7767 | 62542.8055
540 | double | L46+U19 | 不操作（L46 基本策略） + 不操作（U19 基本策略） | 1420880 | 0 | 1420880 | - | 8.8388e-06 | 62540.5877 | 14.7767 | 62555.3644
540 | double | L46+U20 | 不操作（L46 基本策略） + 不操作（U20 基本策略） | 1445000 | 0 | 1445000 | - | 8.8388e-06 | 62553.3598 | 14.7767 | 62568.1365
540 | double | L46+U21 | 不操作（L46 基本策略） + 不操作（U21 基本策略） | 1617200 | 0 | 1617200 | - | 8.8388e-06 | 62567.654 | 14.7767 | 62582.4306
540 | double | L46+U22 | 不操作（L46 基本策略） + 不操作（U22 基本策略） | 1445000 | 0 | 1445000 | - | 8.8388e-06 | 62580.4261 | 14.7767 | 62595.2027
540 | double | L46+U23 | 不操作（L46 基本策略） + 不操作（U23 基本策略） | 1445000 | 0 | 1445000 | - | 8.8388e-06 | 62593.1981 | 14.7767 | 62607.9748
540 | double | L46+U24 | 不操作（L46 基本策略） + 不操作（U24 基本策略） | 1431600 | 0 | 1431600 | - | 8.8388e-06 | 62605.8518 | 14.7767 | 62620.6285
540 | double | L46+U25 | 不操作（L46 基本策略） + 不操作（U25 基本策略） | 1445000 | 0 | 1445000 | - | 8.8388e-06 | 62618.6239 | 14.7767 | 62633.4006
540 | double | L46+U26 | 不操作（L46 基本策略） + 不操作（U26 基本策略） | 1431600 | 0 | 1431600 | - | 8.8388e-06 | 62631.2775 | 14.7767 | 62646.0542
540 | double | L46+U27 | 不操作（L46 基本策略） + 不操作（U27 基本策略） | 1540400 | 0 | 1540400 | - | 8.8388e-06 | 62644.8929 | 14.7767 | 62659.6695
540 | double | L46+U28 | 不操作（L46 基本策略） + 不操作（U28 基本策略） | 1471800 | 0 | 1471800 | - | 8.8388e-06 | 62657.9018 | 14.7767 | 62672.6785
540 | double | L46+U29 | 不操作（L46 基本策略） + 不操作（U29 基本策略） | 1617200 | 0 | 1617200 | - | 8.8388e-06 | 62672.196 | 14.7767 | 62686.9726
540 | double | L46+U30 | 不操作（L46 基本策略） + 不操作（U30 基本策略） | 1471800 | 0 | 1471800 | - | 8.8388e-06 | 62685.2049 | 14.7767 | 62699.9816
540 | double | L46+U31 | 不操作（L46 基本策略） + 不操作（U31 基本策略） | 1676000 | 0 | 1676000 | - | 8.8388e-06 | 62700.0188 | 14.7767 | 62714.7955
540 | double | L46+U32 | 不操作（L46 基本策略） + 不操作（U32 基本策略） | 2112800 | 0 | 2112800 | - | 8.8388e-06 | 62718.6935 | 14.7767 | 62733.4701
540 | double | L46+U33 | 不操作（L46 基本策略） + 不操作（U33 基本策略） | 1743800 | 0 | 1743800 | - | 8.8388e-06 | 62734.1066 | 14.7767 | 62748.8833
540 | double | L46+U34 | 不操作（L46 基本策略） + 不操作（U34 基本策略） | 1608200 | 0 | 1608200 | - | 8.8388e-06 | 62748.3212 | 14.7767 | 62763.0979
540 | double | L46+U35 | 不操作（L46 基本策略） + 不操作（U35 基本策略） | 1431600 | 0 | 1431600 | - | 8.8388e-06 | 62760.9748 | 14.7767 | 62775.7515
540 | double | L46+U36 | 不操作（L46 基本策略） + 不操作（U36 基本策略） | 1758800 | 0 | 1758800 | - | 8.8388e-06 | 62776.5206 | 14.7767 | 62791.2972
540 | double | L46+U37 | 不操作（L46 基本策略） + 不操作（U37 基本策略） | 1465100 | 0 | 1465100 | - | 8.8388e-06 | 62789.4703 | 14.7767 | 62804.247
540 | double | L46+U38 | 不操作（L46 基本策略） + 不操作（U38 基本策略） | 1879400 | 0 | 1879400 | - | 8.8388e-06 | 62806.082 | 14.7767 | 62820.8586
540 | double | L46+U39 | 不操作（L46 基本策略） + 不操作（U39 基本策略） | 1465100 | 0 | 1465100 | - | 8.8388e-06 | 62819.0317 | 14.7767 | 62833.8084
540 | double | L46+U40 | 不操作（L46 基本策略） + 不操作（U40 基本策略） | 1829600 | 0 | 1829600 | - | 8.8388e-06 | 62835.2032 | 14.7767 | 62849.9799
540 | double | L46+U41 | 不操作（L46 基本策略） + 不操作（U41 基本策略） | 1445000 | 0 | 1445000 | - | 8.8388e-06 | 62847.9753 | 14.7767 | 62862.752
540 | double | L46+U42 | 不操作（L46 基本策略） + 不操作（U42 基本策略） | 1630800 | 0 | 1630800 | - | 8.8388e-06 | 62862.3897 | 14.7767 | 62877.1663
540 | double | L46+U43 | 不操作（L46 基本策略） + 不操作（U43 基本策略） | 1431600 | 0 | 1431600 | - | 8.8388e-06 | 62875.0433 | 14.7767 | 62889.82
540 | double | L46+U44 | 不操作（L46 基本策略） + 不操作（U44 基本策略） | 1445000 | 0 | 1445000 | - | 8.8388e-06 | 62887.8154 | 14.7767 | 62902.5921
540 | double | L46+U45 | 不操作（L46 基本策略） + 不操作（U45 基本策略） | 1829600 | 0 | 1829600 | - | 8.8388e-06 | 62903.9869 | 14.7767 | 62918.7636
540 | double | L24+U46 | 操作：开S29-2 + 不操作（U46 基本策略） | 100500 | 0 | 100500 | - | 5.866e-06 | 62904.5765 | 14.7767 | 62919.3531
540 | double | L24+U47 | 操作：开S29-2 + 不操作（U47 基本策略） | 708000 | 0 | 708000 | - | 5.866e-06 | 62908.7296 | 14.7767 | 62923.5062
540 | double | L24+U48 | 操作：开S29-2 + 不操作（U48 基本策略） | 281400 | 0 | 281400 | - | 5.866e-06 | 62910.3803 | 14.7767 | 62925.1569
540 | double | L24+U49 | 操作：开S29-2 + 不操作（U49 基本策略） | 949200 | 0 | 949200 | - | 5.866e-06 | 62915.9482 | 14.7767 | 62930.7249
540 | double | L24+U50 | 操作：开S29-2 + 不操作（U50 基本策略） | 40200 | 0 | 40200 | - | 5.866e-06 | 62916.1841 | 14.7767 | 62930.9607
540 | double | L24+U51 | 操作：开S29-2 + 不操作（U51 基本策略） | 281400 | 0 | 281400 | - | 5.866e-06 | 62917.8347 | 14.7767 | 62932.6114
540 | double | L24+U52 | 操作：开S29-2 + 不操作（U52 基本策略） | 134000 | 0 | 134000 | - | 5.866e-06 | 62918.6208 | 14.7767 | 62933.3974
540 | double | L24+U53 | 操作：开S29-2 + 不操作（U53 基本策略） | 452000 | 0 | 452000 | - | 5.866e-06 | 62921.2722 | 14.7767 | 62936.0489
540 | double | L24+U54 | 操作：开S29-2 + 不操作（U54 基本策略） | 100500 | 0 | 100500 | - | 5.866e-06 | 62921.8617 | 14.7767 | 62936.6384
540 | double | L24+U55 | 操作：开S29-2 + 不操作（U55 基本策略） | 134000 | 0 | 134000 | - | 5.866e-06 | 62922.6478 | 14.7767 | 62937.4244
540 | double | L24+U56 | 操作：开S29-2 + 不操作（U56 基本策略） | 90400 | 0 | 90400 | - | 5.866e-06 | 62923.1781 | 14.7767 | 62937.9547
540 | double | L24+U57 | 操作：开S29-2 + 不操作（U57 基本策略） | 80400 | 0 | 80400 | - | 5.866e-06 | 62923.6497 | 14.7767 | 62938.4263
540 | double | L24+U58 | 操作：开S29-2 + 不操作（U58 基本策略） | 212400 | 0 | 212400 | - | 5.866e-06 | 62924.8956 | 14.7767 | 62939.6723
540 | double | L24+U59 | 操作：开S29-2 + 不操作（U59 基本策略） | 30150 | 0 | 30150 | - | 5.866e-06 | 62925.0725 | 14.7767 | 62939.8491
540 | double | L24+U60 | 操作：开S29-2 + 不操作（U60 基本策略） | 40200 | 0 | 40200 | - | 5.866e-06 | 62925.3083 | 14.7767 | 62940.0849
540 | double | L24+U61 | 操作：开S29-2 + 不操作（U61 基本策略） | 318600 | 0 | 318600 | - | 5.866e-06 | 62927.1772 | 14.7767 | 62941.9538
540 | double | L24+U62 | 操作：开S29-2 + 不操作（U62 基本策略） | 80400 | 0 | 80400 | - | 5.866e-06 | 62927.6488 | 14.7767 | 62942.4255
540 | double | L24+S1 | 操作：开S62-3+开S13-1+开S29-2(源:L24) | 0 | 23487.1694 | 23487.1694 | - | 2.3393e-06 | 62927.6488 | 14.8316 | 62942.4804
540 | double | L24+S2 | 操作：开S13-1+开S29-2(源:L24) | 0 | 0 | 0 | - | 2.3393e-06 | 62927.6488 | 14.8316 | 62942.4804
540 | double | L24+S3 | 操作：开S13-1+开S29-2(源:L24) | 0 | 0 | 0 | - | 2.3393e-06 | 62927.6488 | 14.8316 | 62942.4804
540 | double | L24+S4 | 操作：开S13-1+开S29-2(源:L24) | 0 | 0 | 0 | - | 2.3393e-06 | 62927.6488 | 14.8316 | 62942.4804
540 | double | L24+S5 | 操作：开S13-1+开S29-2(源:L24) | 0 | 0 | 0 | - | 2.3393e-06 | 62927.6488 | 14.8316 | 62942.4804
540 | double | L24+S6 | 操作：开S29-2 + 不操作（S6 基本策略） | 1627500 | 0 | 1627500 | - | 2.3393e-06 | 62931.4561 | 14.8316 | 62946.2877
540 | double | L24+S7 | 操作：开S29-2 + 不操作（S7 基本策略） | 0 | 0 | 0 | - | 2.3393e-06 | 62931.4561 | 14.8316 | 62946.2877
540 | double | L24+S8 | 操作：关S12(源:L24) | 838680 | 0 | 838680 | - | 2.3393e-06 | 62933.418 | 14.8316 | 62948.2496
540 | double | L24+S9 | 操作：开S29-2 + 不操作（S9 基本策略） | 0 | 0 | 0 | - | 2.3393e-06 | 62933.418 | 14.8316 | 62948.2496
540 | double | L24+S10 | 操作：开S29-2 + 打开开关 S9 | 0 | 0 | 0 | - | 2.3393e-06 | 62933.418 | 14.8316 | 62948.2496
540 | double | L24+S11 | 操作：开S29-2(源:L24) | 40200 | 0 | 40200 | - | 2.3393e-06 | 62933.5121 | 14.8316 | 62948.3437
540 | double | L24+S12 | 操作：开S29-2(源:L24) | 26800 | 0 | 26800 | - | 2.3393e-06 | 62933.5748 | 14.8316 | 62948.4064
540 | double | L24+S13 | 操作：开S29-2 + 不操作（S13 基本策略） | 0 | 0 | 0 | - | 2.3393e-06 | 62933.5748 | 14.8316 | 62948.4064
540 | double | L37+S29 | 不操作（L37 基本策略） + 操作：开S62-3 | 0 | 0 | 0 | - | 1.2555e-07 | 62933.5748 | 14.8316 | 62948.4064
540 | double | L37+S13-1 | 不操作（L37 基本策略） + 不操作（S13-1 基本策略） | 0 | 0 | 0 | - | 1.2555e-07 | 62933.5748 | 14.8316 | 62948.4064
540 | double | L37+S29-2 | 不操作（L37 基本策略） + 不操作（S29-2 基本策略） | 0 | 0 | 0 | - | 1.2555e-07 | 62933.5748 | 14.8316 | 62948.4064
540 | double | L37+S62-3 | 不操作（L37 基本策略） + 不操作（S62-3 基本策略） | 0 | 0 | 0 | - | 1.2555e-07 | 62933.5748 | 14.8316 | 62948.4064
540 | double | L37+CB1 | 不操作（L37 基本策略） + 操作：开S29-2 | 0 | 0 | 0 | - | 1.2555e-07 | 62933.5748 | 14.8316 | 62948.4064
540 | double | L37+CB2 | 不操作（L37 基本策略） + 操作：开S62-3 | 0 | 0 | 0 | - | 1.2555e-07 | 62933.5748 | 14.8316 | 62948.4064
540 | double | L37+CB3 | 不操作（L37 基本策略） + 操作：开S62-3 | 0 | 0 | 0 | - | 1.2555e-07 | 62933.5748 | 14.8316 | 62948.4064
540 | double | L37+DG1 | 不操作（L37 基本策略） + 打开开关 S7 | 0 | 0 | 0 | - | 3.1482e-07 | 62933.5748 | 14.8316 | 62948.4064
540 | double | L37+DG2 | 不操作（L37 基本策略） + 打开开关 S9 | 0 | 0 | 0 | - | 3.1482e-07 | 62933.5748 | 14.8316 | 62948.4064
540 | double | L37+DG3 | 不操作（L37 基本策略） + 打开开关 S13 | 0 | 0 | 0 | - | 3.1482e-07 | 62933.5748 | 14.8316 | 62948.4064
540 | double | L37+DG4 | 不操作（L37 基本策略） + 打开开关 S15 | 0 | 0 | 0 | - | 3.1482e-07 | 62933.5748 | 14.8316 | 62948.4064
540 | double | L37+DG5 | 不操作（L37 基本策略） + 不操作（DG5 基本策略） | 949200 | 0 | 949200 | - | 3.1482e-07 | 62933.8736 | 14.8316 | 62948.7052
540 | double | L37+DG6 | 不操作（L37 基本策略） + 打开开关 S22 | 0 | 0 | 0 | - | 3.1482e-07 | 62933.8736 | 14.8316 | 62948.7052
540 | double | L37+DG7 | 不操作（L37 基本策略） + 不操作（DG7 基本策略） | 0 | 0 | 0 | - | 3.1482e-07 | 62933.8736 | 14.8316 | 62948.7052
540 | double | L37+DG8 | 不操作（L37 基本策略） + 打开开关 S26 | 0 | 0 | 0 | - | 3.1482e-07 | 62933.8736 | 14.8316 | 62948.7052
540 | double | L38+U1 | 打开开关 S17 + 不操作（U1 基本策略） | 26800 | 0 | 26800 | - | 3.4665e-06 | 62933.9665 | 14.8316 | 62948.7981
540 | double | L38+U2 | 打开开关 S17 + 不操作（U2 基本策略） | 40200 | 0 | 40200 | - | 3.4665e-06 | 62934.1058 | 14.8316 | 62948.9374
540 | double | L38+U3 | 打开开关 S17 + 不操作（U3 基本策略） | 40200 | 0 | 40200 | - | 3.4665e-06 | 62934.2452 | 14.8316 | 62949.0768
540 | double | L38+U4 | 打开开关 S17 + 不操作（U4 基本策略） | 40200 | 0 | 40200 | - | 3.4665e-06 | 62934.3845 | 14.8316 | 62949.2162
540 | double | L38+U5 | 打开开关 S17 + 不操作（U5 基本策略） | 67000 | 0 | 67000 | - | 3.4665e-06 | 62934.6168 | 14.8316 | 62949.4484
540 | double | L38+U6 | 打开开关 S17 + 不操作（U6 基本策略） | 40200 | 0 | 40200 | - | 3.4665e-06 | 62934.7562 | 14.8316 | 62949.5878
540 | double | L38+U7 | 打开开关 S17 + 不操作（U7 基本策略） | 212400 | 0 | 212400 | - | 3.4665e-06 | 62935.4924 | 14.8316 | 62950.324
540 | double | L38+U8 | 打开开关 S17 + 不操作（U8 基本策略） | 40200 | 0 | 40200 | - | 3.4665e-06 | 62935.6318 | 14.8316 | 62950.4634
540 | double | L38+U9 | 打开开关 S17 + 不操作（U9 基本策略） | 424800 | 0 | 424800 | - | 3.4665e-06 | 62937.1043 | 14.8316 | 62951.936
540 | double | L38+U10 | 打开开关 S17 + 不操作（U10 基本策略） | 134000 | 0 | 134000 | - | 3.4665e-06 | 62937.5689 | 14.8316 | 62952.4005
540 | double | L38+U11 | 打开开关 S17 + 不操作（U11 基本策略） | 339000 | 0 | 339000 | - | 3.4665e-06 | 62938.744 | 14.8316 | 62953.5756
540 | double | L38+U12 | 打开开关 S17 + 不操作（U12 基本策略） | 708000 | 0 | 708000 | - | 3.4665e-06 | 62941.1983 | 14.8316 | 62956.0299
540 | double | L38+U13 | 打开开关 S17 + 不操作（U13 基本策略） | 40200 | 0 | 40200 | - | 3.4665e-06 | 62941.3376 | 14.8316 | 62956.1692
540 | double | L38+U14 | 打开开关 S17 + 不操作（U14 基本策略） | 1486800 | 0 | 1486800 | - | 3.4665e-06 | 62946.4916 | 14.8316 | 62961.3232
540 | double | L38+U15 | 打开开关 S17 + 不操作（U15 基本策略） | 140700 | 0 | 140700 | - | 3.4665e-06 | 62946.9793 | 14.8316 | 62961.8109
540 | double | L47+U1 | 不操作（L47 基本策略） + 不操作（U1 基本策略） | 482400 | 0 | 482400 | - | 1.7638e-06 | 62947.8302 | 14.8316 | 62962.6618
540 | double | L47+U2 | 不操作（L47 基本策略） + 不操作（U2 基本策略） | 495800 | 0 | 495800 | - | 1.7638e-06 | 62948.7047 | 14.8316 | 62963.5363
540 | double | L47+U3 | 不操作（L47 基本策略） + 不操作（U3 基本策略） | 495800 | 0 | 495800 | - | 1.7638e-06 | 62949.5792 | 14.8316 | 62964.4108
540 | double | L47+U4 | 不操作（L47 基本策略） + 不操作（U4 基本策略） | 495800 | 0 | 495800 | - | 1.7638e-06 | 62950.4537 | 14.8316 | 62965.2853
540 | double | L47+U5 | 不操作（L47 基本策略） + 不操作（U5 基本策略） | 522600 | 0 | 522600 | - | 1.7638e-06 | 62951.3754 | 14.8316 | 62966.207
540 | double | L47+U6 | 不操作（L47 基本策略） + 不操作（U6 基本策略） | 495800 | 0 | 495800 | - | 1.7638e-06 | 62952.2499 | 14.8316 | 62967.0815
540 | double | L47+U7 | 不操作（L47 基本策略） + 不操作（U7 基本策略） | 668000 | 0 | 668000 | - | 1.7638e-06 | 62953.4281 | 14.8316 | 62968.2597
540 | double | L47+U8 | 不操作（L47 基本策略） + 不操作（U8 基本策略） | 495800 | 0 | 495800 | - | 1.7638e-06 | 62954.3026 | 14.8316 | 62969.1342
540 | double | L47+U9 | 不操作（L47 基本策略） + 不操作（U9 基本策略） | 880400 | 0 | 880400 | - | 1.7638e-06 | 62955.8555 | 14.8316 | 62970.6871
540 | double | L47+U10 | 不操作（L47 基本策略） + 不操作（U10 基本策略） | 589600 | 0 | 589600 | - | 1.7638e-06 | 62956.8954 | 14.8316 | 62971.727
540 | double | L47+U11 | 不操作（L47 基本策略） + 不操作（U11 基本策略） | 794600 | 0 | 794600 | - | 1.7638e-06 | 62958.2969 | 14.8316 | 62973.1285
540 | double | L47+U12 | 不操作（L47 基本策略） + 不操作（U12 基本策略） | 1163600 | 0 | 1163600 | - | 1.7638e-06 | 62960.3493 | 14.8316 | 62975.1809
540 | double | L47+U13 | 不操作（L47 基本策略） + 不操作（U13 基本策略） | 495800 | 0 | 495800 | - | 1.7638e-06 | 62961.2238 | 14.8316 | 62976.0554
540 | double | L47+U14 | 不操作（L47 基本策略） + 不操作（U14 基本策略） | 1942400 | 0 | 1942400 | - | 1.7638e-06 | 62964.6498 | 14.8316 | 62979.4814
540 | double | L47+U15 | 不操作（L47 基本策略） + 不操作（U15 基本策略） | 596300 | 0 | 596300 | - | 1.7638e-06 | 62965.7015 | 14.8316 | 62980.5332
540 | double | L47+U16 | 不操作（L47 基本策略） + 不操作（U16 基本策略） | 726800 | 0 | 726800 | - | 1.7638e-06 | 62966.9835 | 14.8316 | 62981.8151
540 | double | L47+U17 | 不操作（L47 基本策略） + 不操作（U17 基本策略） | 482400 | 0 | 482400 | - | 1.7638e-06 | 62967.8343 | 14.8316 | 62982.6659
540 | double | L47+U18 | 不操作（L47 基本策略） + 不操作（U18 基本策略） | 809600 | 0 | 809600 | - | 1.7638e-06 | 62969.2623 | 14.8316 | 62984.0939
540 | double | L47+U19 | 不操作（L47 基本策略） + 不操作（U19 基本策略） | 471680 | 0 | 471680 | - | 1.7638e-06 | 62970.0943 | 14.8316 | 62984.9259
540 | double | L47+U20 | 不操作（L47 基本策略） + 不操作（U20 基本策略） | 495800 | 0 | 495800 | - | 1.7638e-06 | 62970.9688 | 14.8316 | 62985.8004
540 | double | L47+U21 | 不操作（L47 基本策略） + 不操作（U21 基本策略） | 668000 | 0 | 668000 | - | 1.7638e-06 | 62972.147 | 14.8316 | 62986.9786
540 | double | L47+U22 | 不操作（L47 基本策略） + 不操作（U22 基本策略） | 495800 | 0 | 495800 | - | 1.7638e-06 | 62973.0215 | 14.8316 | 62987.8531
540 | double | L47+U23 | 不操作（L47 基本策略） + 不操作（U23 基本策略） | 495800 | 0 | 495800 | - | 1.7638e-06 | 62973.896 | 14.8316 | 62988.7276
540 | double | L47+U24 | 不操作（L47 基本策略） + 不操作（U24 基本策略） | 482400 | 0 | 482400 | - | 1.7638e-06 | 62974.7468 | 14.8316 | 62989.5784
540 | double | L47+U25 | 不操作（L47 基本策略） + 不操作（U25 基本策略） | 495800 | 0 | 495800 | - | 1.7638e-06 | 62975.6213 | 14.8316 | 62990.4529
540 | double | L47+U26 | 不操作（L47 基本策略） + 不操作（U26 基本策略） | 482400 | 0 | 482400 | - | 1.7638e-06 | 62976.4722 | 14.8316 | 62991.3038
540 | double | L47+U27 | 不操作（L47 基本策略） + 不操作（U27 基本策略） | 591200 | 0 | 591200 | - | 1.7638e-06 | 62977.5149 | 14.8316 | 62992.3465
540 | double | L47+U28 | 不操作（L47 基本策略） + 不操作（U28 基本策略） | 522600 | 0 | 522600 | - | 1.7638e-06 | 62978.4367 | 14.8316 | 62993.2683
540 | double | L47+U29 | 不操作（L47 基本策略） + 不操作（U29 基本策略） | 668000 | 0 | 668000 | - | 1.7638e-06 | 62979.6149 | 14.8316 | 62994.4465
540 | double | L47+U30 | 不操作（L47 基本策略） + 不操作（U30 基本策略） | 522600 | 0 | 522600 | - | 1.7638e-06 | 62980.5367 | 14.8316 | 62995.3683
540 | double | L47+U31 | 不操作（L47 基本策略） + 不操作（U31 基本策略） | 726800 | 0 | 726800 | - | 1.7638e-06 | 62981.8186 | 14.8316 | 62996.6502
540 | double | L47+U32 | 不操作（L47 基本策略） + 不操作（U32 基本策略） | 1163600 | 0 | 1163600 | - | 1.7638e-06 | 62983.871 | 14.8316 | 62998.7026
540 | double | L47+U33 | 不操作（L47 基本策略） + 不操作（U33 基本策略） | 794600 | 0 | 794600 | - | 1.7638e-06 | 62985.2725 | 14.8316 | 63000.1041
540 | double | L47+U34 | 不操作（L47 基本策略） + 不操作（U34 基本策略） | 659000 | 0 | 659000 | - | 1.7638e-06 | 62986.4348 | 14.8316 | 63001.2664
540 | double | L47+U35 | 不操作（L47 基本策略） + 不操作（U35 基本策略） | 482400 | 0 | 482400 | - | 1.7638e-06 | 62987.2857 | 14.8316 | 63002.1173
540 | double | L47+U36 | 不操作（L47 基本策略） + 不操作（U36 基本策略） | 809600 | 0 | 809600 | - | 1.7638e-06 | 62988.7137 | 14.8316 | 63003.5453
540 | double | L47+U37 | 不操作（L47 基本策略） + 不操作（U37 基本策略） | 515900 | 0 | 515900 | - | 1.7638e-06 | 62989.6236 | 14.8316 | 63004.4552
540 | double | L47+U38 | 不操作（L47 基本策略） + 不操作（U38 基本策略） | 930200 | 0 | 930200 | - | 1.7638e-06 | 62991.2643 | 14.8316 | 63006.0959
540 | double | L47+U39 | 不操作（L47 基本策略） + 不操作（U39 基本策略） | 515900 | 0 | 515900 | - | 1.7638e-06 | 62992.1742 | 14.8316 | 63007.0058
540 | double | L47+U40 | 不操作（L47 基本策略） + 不操作（U40 基本策略） | 880400 | 0 | 880400 | - | 1.7638e-06 | 62993.7271 | 14.8316 | 63008.5587
540 | double | L47+U41 | 不操作（L47 基本策略） + 不操作（U41 基本策略） | 495800 | 0 | 495800 | - | 1.7638e-06 | 62994.6016 | 14.8316 | 63009.4332
540 | double | L47+U42 | 不操作（L47 基本策略） + 不操作（U42 基本策略） | 681600 | 0 | 681600 | - | 1.7638e-06 | 62995.8038 | 14.8316 | 63010.6354
540 | double | L47+U43 | 不操作（L47 基本策略） + 不操作（U43 基本策略） | 482400 | 0 | 482400 | - | 1.7638e-06 | 62996.6546 | 14.8316 | 63011.4863
540 | double | L47+U44 | 不操作（L47 基本策略） + 不操作（U44 基本策略） | 495800 | 0 | 495800 | - | 1.7638e-06 | 62997.5291 | 14.8316 | 63012.3607
540 | double | L47+U45 | 不操作（L47 基本策略） + 不操作（U45 基本策略） | 880400 | 0 | 880400 | - | 1.7638e-06 | 62999.082 | 14.8316 | 63013.9136
540 | double | L47+U46 | 不操作（L47 基本策略） + 不操作（U46 基本策略） | 556100 | 0 | 556100 | - | 1.7638e-06 | 63000.0628 | 14.8316 | 63014.8944
540 | double | L47+U47 | 不操作（L47 基本策略） + 不操作（U47 基本策略） | 1163600 | 0 | 1163600 | - | 1.7638e-06 | 63002.1152 | 14.8316 | 63016.9468
540 | double | L47+U48 | 不操作（L47 基本策略） + 不操作（U48 基本策略） | 737000 | 0 | 737000 | - | 1.7638e-06 | 63003.4151 | 14.8316 | 63018.2467
540 | double | L47+U49 | 不操作（L47 基本策略） + 不操作（U49 基本策略） | 1404800 | 0 | 1404800 | - | 1.7638e-06 | 63005.8929 | 14.8316 | 63020.7245
540 | double | L47+U50 | 不操作（L47 基本策略） + 不操作（U50 基本策略） | 495800 | 0 | 495800 | - | 1.7638e-06 | 63006.7674 | 14.8316 | 63021.599
540 | double | L47+U51 | 不操作（L47 基本策略） + 不操作（U51 基本策略） | 737000 | 0 | 737000 | - | 1.7638e-06 | 63008.0673 | 14.8316 | 63022.8989
540 | double | L47+U52 | 不操作（L47 基本策略） + 不操作（U52 基本策略） | 589600 | 0 | 589600 | - | 1.7638e-06 | 63009.1073 | 14.8316 | 63023.9389
540 | double | L47+U53 | 不操作（L47 基本策略） + 不操作（U53 基本策略） | 907600 | 0 | 907600 | - | 1.7638e-06 | 63010.7081 | 14.8316 | 63025.5397
540 | double | L47+U54 | 不操作（L47 基本策略） + 不操作（U54 基本策略） | 556100 | 0 | 556100 | - | 1.7638e-06 | 63011.6889 | 14.8316 | 63026.5205
540 | double | L47+U55 | 不操作（L47 基本策略） + 不操作（U55 基本策略） | 589600 | 0 | 589600 | - | 1.7638e-06 | 63012.7289 | 14.8316 | 63027.5605
540 | double | L47+U56 | 不操作（L47 基本策略） + 不操作（U56 基本策略） | 546000 | 0 | 546000 | - | 1.7638e-06 | 63013.6919 | 14.8316 | 63028.5235
540 | double | L47+U57 | 不操作（L47 基本策略） + 不操作（U57 基本策略） | 536000 | 0 | 536000 | - | 1.7638e-06 | 63014.6373 | 14.8316 | 63029.4689
540 | double | L47+U58 | 不操作（L47 基本策略） + 不操作（U58 基本策略） | 668000 | 0 | 668000 | - | 1.7638e-06 | 63015.8155 | 14.8316 | 63030.6471
540 | double | L47+U59 | 不操作（L47 基本策略） + 不操作（U59 基本策略） | 485750 | 0 | 485750 | - | 1.7638e-06 | 63016.6723 | 14.8316 | 63031.5039
540 | double | L47+U60 | 不操作（L47 基本策略） + 不操作（U60 基本策略） | 495800 | 0 | 495800 | - | 1.7638e-06 | 63017.5468 | 14.8316 | 63032.3784
540 | double | L43+S29 | 不操作（L43 基本策略） + 操作：开S62-3 | 808500 | 0 | 808500 | - | 3.9543e-06 | 63020.7438 | 14.8316 | 63035.5754
540 | double | L43+S13-1 | 不操作（L43 基本策略） + 不操作（S13-1 基本策略） | 808500 | 0 | 808500 | - | 3.9543e-06 | 63023.9408 | 14.8316 | 63038.7725
540 | double | L43+S29-2 | 不操作（L43 基本策略） + 不操作（S29-2 基本策略） | 808500 | 0 | 808500 | - | 3.9543e-06 | 63027.1379 | 14.8316 | 63041.9695
540 | double | L43+S62-3 | 不操作（L43 基本策略） + 不操作（S62-3 基本策略） | 808500 | 0 | 808500 | - | 3.9543e-06 | 63030.3349 | 14.8316 | 63045.1665
540 | double | L43+CB1 | 不操作（L43 基本策略） + 操作：开S29-2 | 808500 | 0 | 808500 | - | 3.9543e-06 | 63033.5319 | 14.8316 | 63048.3635
540 | double | L43+CB2 | 不操作（L43 基本策略） + 操作：开S62-3 | 808500 | 0 | 808500 | - | 3.9543e-06 | 63036.729 | 14.8316 | 63051.5606
540 | double | L43+CB3 | 不操作（L43 基本策略） + 操作：开S62-3 | 808500 | 0 | 808500 | - | 3.9543e-06 | 63039.926 | 14.8316 | 63054.7576
540 | double | L43+DG1 | 不操作（L43 基本策略） + 打开开关 S7 | 808500 | 0 | 808500 | - | 9.9155e-06 | 63047.9427 | 14.8316 | 63062.7743
540 | double | L43+DG2 | 不操作（L43 基本策略） + 打开开关 S9 | 808500 | 0 | 808500 | - | 9.9155e-06 | 63055.9593 | 14.8316 | 63070.7909
540 | double | L43+DG3 | 不操作（L43 基本策略） + 打开开关 S13 | 808500 | 0 | 808500 | - | 9.9155e-06 | 63063.976 | 14.8316 | 63078.8076
540 | double | L43+DG4 | 不操作（L43 基本策略） + 打开开关 S15 | 808500 | 0 | 808500 | - | 9.9155e-06 | 63071.9927 | 14.8316 | 63086.8243
540 | double | L43+DG5 | 不操作（L43 基本策略） + 打开开关 S17 | 808500 | 0 | 808500 | - | 9.9155e-06 | 63080.0093 | 14.8316 | 63094.8409
540 | double | L43+DG6 | 不操作（L43 基本策略） + 不操作（DG6 基本策略） | 1089900 | 0 | 1089900 | - | 9.9155e-06 | 63090.8162 | 14.8316 | 63105.6478
540 | double | L43+DG7 | 不操作（L43 基本策略） + 不操作（DG7 基本策略） | 808500 | 0 | 808500 | - | 9.9155e-06 | 63098.8329 | 14.8316 | 63113.6645
540 | double | L43+DG8 | 不操作（L43 基本策略） + 打开开关 S26 | 808500 | 0 | 808500 | - | 9.9155e-06 | 63106.8496 | 14.8316 | 63121.6812
540 | double | L44+U1 | 不操作（L44 基本策略） + 不操作（U1 基本策略） | 734800 | 0 | 734800 | - | 2.8987e-06 | 63108.9795 | 14.8316 | 63123.8112
540 | double | L44+U2 | 不操作（L44 基本策略） + 不操作（U2 基本策略） | 748200 | 0 | 748200 | - | 2.8987e-06 | 63111.1484 | 14.8316 | 63125.98
540 | double | L44+U3 | 不操作（L44 基本策略） + 不操作（U3 基本策略） | 748200 | 0 | 748200 | - | 2.8987e-06 | 63113.3172 | 14.8316 | 63128.1488
540 | double | L44+U4 | 不操作（L44 基本策略） + 不操作（U4 基本策略） | 748200 | 0 | 748200 | - | 2.8987e-06 | 63115.486 | 14.8316 | 63130.3176
540 | double | L44+U5 | 不操作（L44 基本策略） + 不操作（U5 基本策略） | 775000 | 0 | 775000 | - | 2.8987e-06 | 63117.7325 | 14.8316 | 63132.5641
540 | double | L44+U6 | 不操作（L44 基本策略） + 不操作（U6 基本策略） | 748200 | 0 | 748200 | - | 2.8987e-06 | 63119.9013 | 14.8316 | 63134.7329
540 | double | L44+U7 | 不操作（L44 基本策略） + 不操作（U7 基本策略） | 920400 | 0 | 920400 | - | 2.8987e-06 | 63122.5693 | 14.8316 | 63137.4009
540 | double | L44+U8 | 不操作（L44 基本策略） + 不操作（U8 基本策略） | 748200 | 0 | 748200 | - | 2.8987e-06 | 63124.7381 | 14.8316 | 63139.5697
540 | double | L44+U9 | 不操作（L44 基本策略） + 不操作（U9 基本策略） | 1132800 | 0 | 1132800 | - | 2.8987e-06 | 63128.0218 | 14.8316 | 63142.8534
540 | double | L44+U10 | 不操作（L44 基本策略） + 不操作（U10 基本策略） | 842000 | 0 | 842000 | - | 2.8987e-06 | 63130.4625 | 14.8316 | 63145.2941
540 | double | L44+U11 | 不操作（L44 基本策略） + 不操作（U11 基本策略） | 1047000 | 0 | 1047000 | - | 2.8987e-06 | 63133.4975 | 14.8316 | 63148.3291
540 | double | L44+U12 | 不操作（L44 基本策略） + 不操作（U12 基本策略） | 1416000 | 0 | 1416000 | - | 2.8987e-06 | 63137.6021 | 14.8316 | 63152.4337
540 | double | L44+U13 | 不操作（L44 基本策略） + 不操作（U13 基本策略） | 748200 | 0 | 748200 | - | 2.8987e-06 | 63139.7709 | 14.8316 | 63154.6025
540 | double | L44+U14 | 不操作（L44 基本策略） + 不操作（U14 基本策略） | 2194800 | 0 | 2194800 | - | 2.8987e-06 | 63146.133 | 14.8316 | 63160.9646
540 | double | L44+U15 | 不操作（L44 基本策略） + 不操作（U15 基本策略） | 848700 | 0 | 848700 | - | 2.8987e-06 | 63148.5931 | 14.8316 | 63163.4247
540 | double | L39+S29 | 打开开关 S17 + 操作：开S62-3 | 0 | 0 | 0 | - | 1.0051e-06 | 63148.5931 | 14.8316 | 63163.4247
540 | double | L39+S13-1 | 打开开关 S17 + 不操作（S13-1 基本策略） | 0 | 0 | 0 | - | 1.0051e-06 | 63148.5931 | 14.8316 | 63163.4247
540 | double | L39+S29-2 | 打开开关 S17 + 不操作（S29-2 基本策略） | 0 | 0 | 0 | - | 1.0051e-06 | 63148.5931 | 14.8316 | 63163.4247
540 | double | L39+S62-3 | 打开开关 S17 + 不操作（S62-3 基本策略） | 0 | 0 | 0 | - | 1.0051e-06 | 63148.5931 | 14.8316 | 63163.4247
540 | double | L39+CB1 | 打开开关 S17 + 操作：开S29-2 | 0 | 0 | 0 | - | 1.0051e-06 | 63148.5931 | 14.8316 | 63163.4247
540 | double | L39+CB2 | 打开开关 S17 + 操作：开S62-3 | 0 | 0 | 0 | - | 1.0051e-06 | 63148.5931 | 14.8316 | 63163.4247
540 | double | L39+CB3 | 打开开关 S17 + 操作：开S62-3 | 0 | 0 | 0 | - | 1.0051e-06 | 63148.5931 | 14.8316 | 63163.4247
540 | double | L39+DG1 | 打开开关 S17 + 打开开关 S7 | 0 | 0 | 0 | - | 2.5203e-06 | 63148.5931 | 14.8316 | 63163.4247
540 | double | L39+DG2 | 打开开关 S17 + 打开开关 S9 | 0 | 0 | 0 | - | 2.5203e-06 | 63148.5931 | 14.8316 | 63163.4247
540 | double | L39+DG3 | 打开开关 S17 + 打开开关 S13 | 0 | 0 | 0 | - | 2.5203e-06 | 63148.5931 | 14.8316 | 63163.4247
540 | double | L39+DG4 | 打开开关 S17 + 打开开关 S15 | 0 | 0 | 0 | - | 2.5203e-06 | 63148.5931 | 14.8316 | 63163.4247
540 | double | L39+DG5 | 不操作（L39 基本策略） + 打开开关 S17 | 534900 | 0 | 534900 | - | 2.5203e-06 | 63149.9413 | 14.8316 | 63164.7729
540 | double | L39+DG6 | 打开开关 S17 + 打开开关 S22 | 0 | 0 | 0 | - | 2.5203e-06 | 63149.9413 | 14.8316 | 63164.7729
540 | double | L39+DG7 | 打开开关 S17 + 不操作（DG7 基本策略） | 0 | 0 | 0 | - | 2.5203e-06 | 63149.9413 | 14.8316 | 63164.7729
540 | double | L39+DG8 | 打开开关 S17 + 打开开关 S26 | 0 | 0 | 0 | - | 2.5203e-06 | 63149.9413 | 14.8316 | 63164.7729
540 | double | L40+U1 | 打开开关 S17 + 不操作（U1 基本策略） | 26800 | 0 | 26800 | - | 1.8899e-06 | 63149.9919 | 14.8316 | 63164.8235
540 | double | L40+U2 | 打开开关 S17 + 不操作（U2 基本策略） | 40200 | 0 | 40200 | - | 1.8899e-06 | 63150.0679 | 14.8316 | 63164.8995
540 | double | L40+U3 | 打开开关 S17 + 不操作（U3 基本策略） | 40200 | 0 | 40200 | - | 1.8899e-06 | 63150.1439 | 14.8316 | 63164.9755
540 | double | L40+U4 | 打开开关 S17 + 不操作（U4 基本策略） | 40200 | 0 | 40200 | - | 1.8899e-06 | 63150.2198 | 14.8316 | 63165.0514
540 | double | L40+U5 | 打开开关 S17 + 不操作（U5 基本策略） | 67000 | 0 | 67000 | - | 1.8899e-06 | 63150.3464 | 14.8316 | 63165.1781
540 | double | L40+U6 | 打开开关 S17 + 不操作（U6 基本策略） | 40200 | 0 | 40200 | - | 1.8899e-06 | 63150.4224 | 14.8316 | 63165.254
540 | double | L40+U7 | 打开开关 S17 + 不操作（U7 基本策略） | 212400 | 0 | 212400 | - | 1.8899e-06 | 63150.8238 | 14.8316 | 63165.6554
540 | double | L40+U8 | 打开开关 S17 + 不操作（U8 基本策略） | 40200 | 0 | 40200 | - | 1.8899e-06 | 63150.8998 | 14.8316 | 63165.7314
540 | double | L40+U9 | 打开开关 S17 + 不操作（U9 基本策略） | 424800 | 0 | 424800 | - | 1.8899e-06 | 63151.7026 | 14.8316 | 63166.5342
540 | double | L40+U10 | 打开开关 S17 + 不操作（U10 基本策略） | 134000 | 0 | 134000 | - | 1.8899e-06 | 63151.9559 | 14.8316 | 63166.7875
540 | double | L40+U11 | 打开开关 S17 + 不操作（U11 基本策略） | 339000 | 0 | 339000 | - | 1.8899e-06 | 63152.5965 | 14.8316 | 63167.4281
540 | double | L40+U12 | 打开开关 S17 + 不操作（U12 基本策略） | 708000 | 0 | 708000 | - | 1.8899e-06 | 63153.9345 | 14.8316 | 63168.7661
540 | double | L40+U13 | 打开开关 S17 + 不操作（U13 基本策略） | 40200 | 0 | 40200 | - | 1.8899e-06 | 63154.0105 | 14.8316 | 63168.8421
540 | double | L40+U14 | 打开开关 S17 + 不操作（U14 基本策略） | 1486800 | 0 | 1486800 | - | 1.8899e-06 | 63156.8204 | 14.8316 | 63171.652
540 | double | L40+U15 | 打开开关 S17 + 不操作（U15 基本策略） | 140700 | 0 | 140700 | - | 1.8899e-06 | 63157.0863 | 14.8316 | 63171.9179
540 | double | L24+S14 | 操作：开S29-2 + 打开开关 S13 | 0 | 0 | 0 | - | 2.3393e-06 | 63157.0863 | 14.8316 | 63171.9179
540 | double | L24+S15 | 操作：开S29-2 + 不操作（S15 基本策略） | 0 | 0 | 0 | - | 2.3393e-06 | 63157.0863 | 14.8316 | 63171.9179
540 | double | L24+S16 | 操作：开S29-2 + 打开开关 S15 | 0 | 0 | 0 | - | 2.3393e-06 | 63157.0863 | 14.8316 | 63171.9179
540 | double | L24+S17 | 操作：开S29-2 + 不操作（S17 基本策略） | 0 | 0 | 0 | - | 2.3393e-06 | 63157.0863 | 14.8316 | 63171.9179
540 | double | L24+S18 | 操作：开S29-2 + 打开开关 S17 | 0 | 0 | 0 | - | 2.3393e-06 | 63157.0863 | 14.8316 | 63171.9179
540 | double | L24+S19 | 操作：开S29-2 + 不操作（S19 基本策略） | 691000 | 0 | 691000 | - | 2.3393e-06 | 63158.7028 | 14.8316 | 63173.5344
540 | double | L24+S20 | 操作：开S29-2 + 不操作（S20 基本策略） | 266200 | 0 | 266200 | - | 2.3393e-06 | 63159.3255 | 14.8316 | 63174.1571
540 | double | L24+S21 | 操作：开S29-2 + 不操作（S21 基本策略） | 808500 | 0 | 808500 | - | 2.3393e-06 | 63161.2168 | 14.8316 | 63176.0484
540 | double | L24+S22 | 操作：开S29-2 + 不操作（S22 基本策略） | 0 | 0 | 0 | - | 2.3393e-06 | 63161.2168 | 14.8316 | 63176.0484
540 | double | L24+S23 | 操作：开S29-2 + 不操作（S23 基本策略） | 1404800 | 0 | 1404800 | - | 2.3393e-06 | 63164.5031 | 14.8316 | 63179.3347
540 | double | L24+S24 | 操作：开S29-2 + 不操作（S24 基本策略） | 415400 | 0 | 415400 | - | 2.3393e-06 | 63165.4749 | 14.8316 | 63180.3065
540 | double | L24+S25 | 操作：开S29-2 + 不操作（S25 基本策略） | 452000 | 0 | 452000 | - | 2.3393e-06 | 63166.5323 | 14.8316 | 63181.3639
540 | double | L24+S26 | 操作：开S29-2 + 不操作（S26 基本策略） | 0 | 0 | 0 | - | 2.3393e-06 | 63166.5323 | 14.8316 | 63181.3639
540 | double | L24+S27 | 操作：开S62-3+开S29-2(源:L24) | 0 | 0 | 0 | - | 2.3393e-06 | 63166.5323 | 14.8316 | 63181.3639
540 | double | L24+S28 | 操作：开S29-2 + 不操作（S28 基本策略） | 242550 | 0 | 242550 | - | 2.3393e-06 | 63167.0997 | 14.8316 | 63181.9313
540 | double | L24+S29 | 操作：开S62-3+开S29-2(源:L24) | 0 | 0 | 0 | - | 2.3393e-06 | 63167.0997 | 14.8316 | 63181.9313
540 | double | L24+S13-1 | 操作：开S29-2(源:L24) | 0 | 0 | 0 | - | 2.3393e-06 | 63167.0997 | 14.8316 | 63181.9313
540 | double | L24+S29-2 | 不操作（L24 基本策略）(源:L24) | 441800 | 0 | 441800 | - | 2.3393e-06 | 63168.1332 | 14.8316 | 63182.9648
540 | double | L24+S62-3 | 操作：开S29-2(源:L24) | 0 | 0 | 0 | - | 2.3393e-06 | 63168.1332 | 14.8316 | 63182.9648
540 | double | L24+CB1 | 操作：开S62-3+开S13-1+开S29-2(源:L24) | 0 | 36602.871 | 36602.871 | - | 2.3393e-06 | 63168.1332 | 14.9172 | 63183.0504
540 | double | L24+CB2 | 操作：开S62-3+开S29-2(源:L24) | 0 | 0 | 0 | - | 2.3393e-06 | 63168.1332 | 14.9172 | 63183.0504
540 | double | L24+CB3 | 操作：开S62-3+开S29-2(源:L24) | 0 | 0 | 0 | - | 2.3393e-06 | 63168.1332 | 14.9172 | 63183.0504
540 | double | L24+DG1 | 操作：开S29-2 + 打开开关 S7 | 0 | 0 | 0 | - | 5.866e-06 | 63168.1332 | 14.9172 | 63183.0504
540 | double | L24+DG2 | 操作：开S29-2 + 打开开关 S9 | 0 | 0 | 0 | - | 5.866e-06 | 63168.1332 | 14.9172 | 63183.0504
540 | double | L24+DG3 | 操作：开S29-2 + 打开开关 S13 | 0 | 0 | 0 | - | 5.866e-06 | 63168.1332 | 14.9172 | 63183.0504
540 | double | L24+DG4 | 操作：开S29-2 + 打开开关 S15 | 0 | 0 | 0 | - | 5.866e-06 | 63168.1332 | 14.9172 | 63183.0504
540 | double | L24+DG5 | 操作：开S29-2 + 打开开关 S17 | 0 | 0 | 0 | - | 5.866e-06 | 63168.1332 | 14.9172 | 63183.0504
540 | double | L24+DG6 | 操作：开S29-2 + 打开开关 S22 | 0 | 0 | 0 | - | 5.866e-06 | 63168.1332 | 14.9172 | 63183.0504
540 | double | L24+DG7 | 操作：开S29-2 + 不操作（DG7 基本策略） | 0 | 0 | 0 | - | 5.866e-06 | 63168.1332 | 14.9172 | 63183.0504
540 | double | L24+DG8 | 操作：开S29-2 + 打开开关 S26 | 0 | 0 | 0 | - | 5.866e-06 | 63168.1332 | 14.9172 | 63183.0504
540 | double | L38+U46 | 打开开关 S17 + 不操作（U46 基本策略） | 100500 | 0 | 100500 | - | 3.4665e-06 | 63168.4816 | 14.9172 | 63183.3988
540 | double | L38+U47 | 打开开关 S17 + 不操作（U47 基本策略） | 708000 | 0 | 708000 | - | 3.4665e-06 | 63170.9358 | 14.9172 | 63185.8531
540 | double | L38+U48 | 打开开关 S17 + 不操作（U48 基本策略） | 281400 | 0 | 281400 | - | 3.4665e-06 | 63171.9113 | 14.9172 | 63186.8285
540 | double | L38+U49 | 打开开关 S17 + 不操作（U49 基本策略） | 949200 | 0 | 949200 | - | 3.4665e-06 | 63175.2017 | 14.9172 | 63190.1189
540 | double | L38+U50 | 打开开关 S17 + 不操作（U50 基本策略） | 40200 | 0 | 40200 | - | 3.4665e-06 | 63175.3411 | 14.9172 | 63190.2583
540 | double | L38+U51 | 打开开关 S17 + 不操作（U51 基本策略） | 281400 | 0 | 281400 | - | 3.4665e-06 | 63176.3165 | 14.9172 | 63191.2338
540 | double | L38+U52 | 打开开关 S17 + 不操作（U52 基本策略） | 134000 | 0 | 134000 | - | 3.4665e-06 | 63176.781 | 14.9172 | 63191.6983
540 | double | L38+U53 | 打开开关 S17 + 不操作（U53 基本策略） | 452000 | 0 | 452000 | - | 3.4665e-06 | 63178.3479 | 14.9172 | 63193.2651
540 | double | L38+U54 | 打开开关 S17 + 不操作（U54 基本策略） | 100500 | 0 | 100500 | - | 3.4665e-06 | 63178.6963 | 14.9172 | 63193.6135
540 | double | L38+U55 | 打开开关 S17 + 不操作（U55 基本策略） | 134000 | 0 | 134000 | - | 3.4665e-06 | 63179.1608 | 14.9172 | 63194.078
540 | double | L38+U56 | 打开开关 S17 + 不操作（U56 基本策略） | 90400 | 0 | 90400 | - | 3.4665e-06 | 63179.4741 | 14.9172 | 63194.3914
540 | double | L38+U57 | 打开开关 S17 + 不操作（U57 基本策略） | 80400 | 0 | 80400 | - | 3.4665e-06 | 63179.7528 | 14.9172 | 63194.6701
540 | double | L38+U58 | 打开开关 S17 + 不操作（U58 基本策略） | 212400 | 0 | 212400 | - | 3.4665e-06 | 63180.4891 | 14.9172 | 63195.4064
540 | double | L38+U59 | 打开开关 S17 + 不操作（U59 基本策略） | 30150 | 0 | 30150 | - | 3.4665e-06 | 63180.5936 | 14.9172 | 63195.5109
540 | double | L38+U60 | 打开开关 S17 + 不操作（U60 基本策略） | 40200 | 0 | 40200 | - | 3.4665e-06 | 63180.733 | 14.9172 | 63195.6502
540 | double | L38+U61 | 打开开关 S17 + 不操作（U61 基本策略） | 318600 | 0 | 318600 | - | 3.4665e-06 | 63181.8374 | 14.9172 | 63196.7547
540 | double | L38+U62 | 打开开关 S17 + 不操作（U62 基本策略） | 80400 | 0 | 80400 | - | 3.4665e-06 | 63182.1161 | 14.9172 | 63197.0334
540 | double | L38+S1 | 打开开关 S17 + 操作：开S29-2 | 0 | 0 | 0 | - | 1.3824e-06 | 63182.1161 | 14.9172 | 63197.0334
540 | double | L38+S2 | 打开开关 S17 + 操作：开S13-1 | 0 | 0 | 0 | - | 1.3824e-06 | 63182.1161 | 14.9172 | 63197.0334
540 | double | L38+S3 | 打开开关 S17 + 操作：开S13-1 | 0 | 0 | 0 | - | 1.3824e-06 | 63182.1161 | 14.9172 | 63197.0334
540 | double | L38+S4 | 打开开关 S17 + 操作：开S13-1 | 0 | 0 | 0 | - | 1.3824e-06 | 63182.1161 | 14.9172 | 63197.0334
540 | double | L38+S5 | 打开开关 S17 + 操作：开S13-1 | 0 | 0 | 0 | - | 1.3824e-06 | 63182.1161 | 14.9172 | 63197.0334
540 | double | L38+S6 | 打开开关 S17 + 不操作（S6 基本策略） | 1627500 | 0 | 1627500 | - | 1.3824e-06 | 63184.366 | 14.9172 | 63199.2833
540 | double | L38+S7 | 打开开关 S17 + 不操作（S7 基本策略） | 0 | 0 | 0 | - | 1.3824e-06 | 63184.366 | 14.9172 | 63199.2833
540 | double | L38+S8 | 打开开关 S17 + 操作：开S29-2 | 0 | 0 | 0 | - | 1.3824e-06 | 63184.366 | 14.9172 | 63199.2833
540 | double | L38+S9 | 打开开关 S17 + 不操作（S9 基本策略） | 0 | 0 | 0 | - | 1.3824e-06 | 63184.366 | 14.9172 | 63199.2833
540 | double | L38+S10 | 打开开关 S17 + 打开开关 S9 | 0 | 0 | 0 | - | 1.3824e-06 | 63184.366 | 14.9172 | 63199.2833
540 | double | L38+S11 | 打开开关 S17 + 操作：开S29-2 | 0 | 0 | 0 | - | 1.3824e-06 | 63184.366 | 14.9172 | 63199.2833
540 | double | L38+S12 | 打开开关 S17 + 操作：开S29-2 | 0 | 0 | 0 | - | 1.3824e-06 | 63184.366 | 14.9172 | 63199.2833
540 | double | L38+S13 | 打开开关 S17 + 不操作（S13 基本策略） | 0 | 0 | 0 | - | 1.3824e-06 | 63184.366 | 14.9172 | 63199.2833
540 | double | L26+U16 | 操作：开S29-2 + 不操作（U16 基本策略） | 271200 | 0 | 271200 | - | 1.3857e-06 | 63184.7418 | 14.9172 | 63199.659
540 | double | L26+U17 | 操作：开S29-2 + 不操作（U17 基本策略） | 26800 | 0 | 26800 | - | 1.3857e-06 | 63184.779 | 14.9172 | 63199.6962
540 | double | L26+U18 | 操作：开S29-2 + 不操作（U18 基本策略） | 354000 | 0 | 354000 | - | 1.3857e-06 | 63185.2695 | 14.9172 | 63200.1867
540 | double | L26+U19 | 操作：开S29-2 + 不操作（U19 基本策略） | 16080 | 0 | 16080 | - | 1.3857e-06 | 63185.2918 | 14.9172 | 63200.209
540 | double | L26+U20 | 操作：开S29-2 + 不操作（U20 基本策略） | 40200 | 0 | 40200 | - | 1.3857e-06 | 63185.3475 | 14.9172 | 63200.2647
540 | double | L26+U21 | 操作：开S29-2 + 不操作（U21 基本策略） | 212400 | 0 | 212400 | - | 1.3857e-06 | 63185.6418 | 14.9172 | 63200.559
540 | double | L26+U22 | 操作：开S29-2 + 不操作（U22 基本策略） | 40200 | 0 | 40200 | - | 1.3857e-06 | 63185.6975 | 14.9172 | 63200.6147
540 | double | L26+U23 | 操作：开S29-2 + 不操作（U23 基本策略） | 40200 | 0 | 40200 | - | 1.3857e-06 | 63185.7532 | 14.9172 | 63200.6704
540 | double | L26+U24 | 操作：开S29-2 + 不操作（U24 基本策略） | 26800 | 0 | 26800 | - | 1.3857e-06 | 63185.7903 | 14.9172 | 63200.7076
540 | double | L26+U25 | 操作：开S29-2 + 不操作（U25 基本策略） | 40200 | 0 | 40200 | - | 1.3857e-06 | 63185.846 | 14.9172 | 63200.7633
540 | double | L26+U26 | 操作：开S29-2 + 不操作（U26 基本策略） | 26800 | 0 | 26800 | - | 1.3857e-06 | 63185.8832 | 14.9172 | 63200.8004
540 | double | L26+U27 | 操作：开S29-2 + 不操作（U27 基本策略） | 135600 | 0 | 135600 | - | 1.3857e-06 | 63186.0711 | 14.9172 | 63200.9883
540 | double | L26+U28 | 操作：开S29-2 + 不操作（U28 基本策略） | 67000 | 0 | 67000 | - | 1.3857e-06 | 63186.1639 | 14.9172 | 63201.0811
540 | double | L26+U29 | 操作：开S29-2 + 不操作（U29 基本策略） | 212400 | 0 | 212400 | - | 1.3857e-06 | 63186.4582 | 14.9172 | 63201.3755
540 | double | L26+U30 | 操作：开S29-2 + 不操作（U30 基本策略） | 67000 | 0 | 67000 | - | 1.3857e-06 | 63186.5511 | 14.9172 | 63201.4683
540 | double | L26+U31 | 操作：开S29-2 + 不操作（U31 基本策略） | 271200 | 0 | 271200 | - | 1.3857e-06 | 63186.9269 | 14.9172 | 63201.8441
540 | double | L26+U32 | 操作：开S29-2 + 不操作（U32 基本策略） | 708000 | 0 | 708000 | - | 1.3857e-06 | 63187.9079 | 14.9172 | 63202.8252
540 | double | L26+U33 | 操作：开S29-2 + 不操作（U33 基本策略） | 339000 | 0 | 339000 | - | 1.3857e-06 | 63188.3777 | 14.9172 | 63203.2949
540 | double | L26+U34 | 操作：开S29-2 + 不操作（U34 基本策略） | 203400 | 0 | 203400 | - | 1.3857e-06 | 63188.6595 | 14.9172 | 63203.5767
540 | double | L26+U35 | 操作：开S29-2 + 不操作（U35 基本策略） | 26800 | 0 | 26800 | - | 1.3857e-06 | 63188.6967 | 14.9172 | 63203.6139
540 | double | L26+U36 | 操作：开S29-2 + 不操作（U36 基本策略） | 354000 | 0 | 354000 | - | 1.3857e-06 | 63189.1872 | 14.9172 | 63204.1044
540 | double | L26+U37 | 操作：开S29-2 + 不操作（U37 基本策略） | 60300 | 0 | 60300 | - | 1.3857e-06 | 63189.2707 | 14.9172 | 63204.188
540 | double | L26+U38 | 操作：开S29-2 + 不操作（U38 基本策略） | 474600 | 0 | 474600 | - | 1.3857e-06 | 63189.9284 | 14.9172 | 63204.8456
540 | double | L26+U39 | 操作：开S29-2 + 不操作（U39 基本策略） | 60300 | 0 | 60300 | - | 1.3857e-06 | 63190.0119 | 14.9172 | 63204.9292
540 | double | L26+U40 | 操作：开S29-2 + 不操作（U40 基本策略） | 424800 | 0 | 424800 | - | 1.3857e-06 | 63190.6006 | 14.9172 | 63205.5178
540 | double | L26+U41 | 操作：开S29-2 + 不操作（U41 基本策略） | 40200 | 0 | 40200 | - | 1.3857e-06 | 63190.6563 | 14.9172 | 63205.5735
540 | double | L26+U42 | 操作：开S29-2 + 不操作（U42 基本策略） | 226000 | 0 | 226000 | - | 1.3857e-06 | 63190.9694 | 14.9172 | 63205.8867
540 | double | L26+U43 | 操作：开S29-2 + 不操作（U43 基本策略） | 26800 | 0 | 26800 | - | 1.3857e-06 | 63191.0066 | 14.9172 | 63205.9238
540 | double | L26+U44 | 操作：开S29-2 + 不操作（U44 基本策略） | 40200 | 0 | 40200 | - | 1.3857e-06 | 63191.0623 | 14.9172 | 63205.9795
540 | double | L26+U45 | 操作：开S29-2 + 不操作（U45 基本策略） | 424800 | 0 | 424800 | - | 1.3857e-06 | 63191.6509 | 14.9172 | 63206.5682
540 | double | L38+S14 | 打开开关 S17 + 打开开关 S13 | 0 | 0 | 0 | - | 1.3824e-06 | 63191.6509 | 14.9172 | 63206.5682
540 | double | L38+S15 | 打开开关 S17 + 不操作（S15 基本策略） | 0 | 0 | 0 | - | 1.3824e-06 | 63191.6509 | 14.9172 | 63206.5682
540 | double | L38+S16 | 打开开关 S17 + 打开开关 S15 | 0 | 0 | 0 | - | 1.3824e-06 | 63191.6509 | 14.9172 | 63206.5682
540 | double | L38+S17 | 不操作（L38 基本策略） + 不操作（S17 基本策略） | 354000 | 0 | 354000 | - | 1.3824e-06 | 63192.1403 | 14.9172 | 63207.0575
540 | double | L38+S18 | 不操作（L38 基本策略） + 打开开关 S17 | 60300 | 0 | 60300 | - | 1.3824e-06 | 63192.2237 | 14.9172 | 63207.1409
540 | double | L38+S19 | 打开开关 S17 + 不操作（S19 基本策略） | 691000 | 0 | 691000 | - | 1.3824e-06 | 63193.1789 | 14.9172 | 63208.0961
540 | double | L38+S20 | 打开开关 S17 + 不操作（S20 基本策略） | 266200 | 0 | 266200 | - | 1.3824e-06 | 63193.5469 | 14.9172 | 63208.4641
540 | double | L38+S21 | 打开开关 S17 + 不操作（S21 基本策略） | 808500 | 0 | 808500 | - | 1.3824e-06 | 63194.6646 | 14.9172 | 63209.5818
540 | double | L38+S22 | 打开开关 S17 + 不操作（S22 基本策略） | 0 | 0 | 0 | - | 1.3824e-06 | 63194.6646 | 14.9172 | 63209.5818
540 | double | L38+S23 | 打开开关 S17 + 不操作（S23 基本策略） | 1404800 | 0 | 1404800 | - | 1.3824e-06 | 63196.6066 | 14.9172 | 63211.5239
540 | double | L38+S24 | 打开开关 S17 + 不操作（S24 基本策略） | 415400 | 0 | 415400 | - | 1.3824e-06 | 63197.1809 | 14.9172 | 63212.0981
540 | double | L38+S25 | 打开开关 S17 + 不操作（S25 基本策略） | 452000 | 0 | 452000 | - | 1.3824e-06 | 63197.8058 | 14.9172 | 63212.723
540 | double | L38+S26 | 打开开关 S17 + 不操作（S26 基本策略） | 0 | 0 | 0 | - | 1.3824e-06 | 63197.8058 | 14.9172 | 63212.723
540 | double | L38+S27 | 打开开关 S17 + 操作：开S62-3 | 0 | 0 | 0 | - | 1.3824e-06 | 63197.8058 | 14.9172 | 63212.723
540 | double | L38+S28 | 打开开关 S17 + 不操作（S28 基本策略） | 242550 | 0 | 242550 | - | 1.3824e-06 | 63198.1411 | 14.9172 | 63213.0583
540 | double | L38+S29 | 打开开关 S17 + 操作：开S62-3 | 0 | 0 | 0 | - | 1.3824e-06 | 63198.1411 | 14.9172 | 63213.0583
540 | double | L38+S13-1 | 打开开关 S17 + 不操作（S13-1 基本策略） | 0 | 0 | 0 | - | 1.3824e-06 | 63198.1411 | 14.9172 | 63213.0583
540 | double | L38+S29-2 | 打开开关 S17 + 不操作（S29-2 基本策略） | 0 | 0 | 0 | - | 1.3824e-06 | 63198.1411 | 14.9172 | 63213.0583
540 | double | L38+S62-3 | 打开开关 S17 + 不操作（S62-3 基本策略） | 0 | 0 | 0 | - | 1.3824e-06 | 63198.1411 | 14.9172 | 63213.0583
540 | double | L38+CB1 | 打开开关 S17 + 操作：开S29-2 | 0 | 0 | 0 | - | 1.3824e-06 | 63198.1411 | 14.9172 | 63213.0583
540 | double | L38+CB2 | 打开开关 S17 + 操作：开S62-3 | 0 | 0 | 0 | - | 1.3824e-06 | 63198.1411 | 14.9172 | 63213.0583
540 | double | L38+CB3 | 打开开关 S17 + 操作：开S62-3 | 0 | 0 | 0 | - | 1.3824e-06 | 63198.1411 | 14.9172 | 63213.0583
540 | double | L38+DG1 | 打开开关 S17 + 打开开关 S7 | 0 | 0 | 0 | - | 3.4665e-06 | 63198.1411 | 14.9172 | 63213.0583
540 | double | L38+DG2 | 打开开关 S17 + 打开开关 S9 | 0 | 0 | 0 | - | 3.4665e-06 | 63198.1411 | 14.9172 | 63213.0583
540 | double | L38+DG3 | 打开开关 S17 + 打开开关 S13 | 0 | 0 | 0 | - | 3.4665e-06 | 63198.1411 | 14.9172 | 63213.0583
540 | double | L38+DG4 | 打开开关 S17 + 打开开关 S15 | 0 | 0 | 0 | - | 3.4665e-06 | 63198.1411 | 14.9172 | 63213.0583
540 | double | L38+DG5 | 不操作（L38 基本策略） + 打开开关 S17 | 595200 | 0 | 595200 | - | 3.4665e-06 | 63200.2043 | 14.9172 | 63215.1215
540 | double | L38+DG6 | 打开开关 S17 + 打开开关 S22 | 0 | 0 | 0 | - | 3.4665e-06 | 63200.2043 | 14.9172 | 63215.1215
540 | double | L38+DG7 | 打开开关 S17 + 不操作（DG7 基本策略） | 0 | 0 | 0 | - | 3.4665e-06 | 63200.2043 | 14.9172 | 63215.1215
540 | double | L38+DG8 | 打开开关 S17 + 打开开关 S26 | 0 | 0 | 0 | - | 3.4665e-06 | 63200.2043 | 14.9172 | 63215.1215
540 | double | L48+U16 | 不操作（L48 基本策略） + 不操作（U16 基本策略） | 686600 | 0 | 686600 | - | 1.0076e-06 | 63200.8962 | 14.9172 | 63215.8134
540 | double | L48+U17 | 不操作（L48 基本策略） + 不操作（U17 基本策略） | 442200 | 0 | 442200 | - | 1.0076e-06 | 63201.3417 | 14.9172 | 63216.259
540 | double | L48+U18 | 不操作（L48 基本策略） + 不操作（U18 基本策略） | 769400 | 0 | 769400 | - | 1.0076e-06 | 63202.117 | 14.9172 | 63217.0343
540 | double | L48+U19 | 不操作（L48 基本策略） + 不操作（U19 基本策略） | 431480 | 0 | 431480 | - | 1.0076e-06 | 63202.5518 | 14.9172 | 63217.469
540 | double | L48+U20 | 不操作（L48 基本策略） + 不操作（U20 基本策略） | 455600 | 0 | 455600 | - | 1.0076e-06 | 63203.0109 | 14.9172 | 63217.9281
540 | double | L48+U21 | 不操作（L48 基本策略） + 不操作（U21 基本策略） | 627800 | 0 | 627800 | - | 1.0076e-06 | 63203.6435 | 14.9172 | 63218.5607
540 | double | L48+U22 | 不操作（L48 基本策略） + 不操作（U22 基本策略） | 455600 | 0 | 455600 | - | 1.0076e-06 | 63204.1026 | 14.9172 | 63219.0198
540 | double | L48+U23 | 不操作（L48 基本策略） + 不操作（U23 基本策略） | 455600 | 0 | 455600 | - | 1.0076e-06 | 63204.5616 | 14.9172 | 63219.4789
540 | double | L48+U24 | 不操作（L48 基本策略） + 不操作（U24 基本策略） | 442200 | 0 | 442200 | - | 1.0076e-06 | 63205.0072 | 14.9172 | 63219.9245
540 | double | L48+U25 | 不操作（L48 基本策略） + 不操作（U25 基本策略） | 455600 | 0 | 455600 | - | 1.0076e-06 | 63205.4663 | 14.9172 | 63220.3835
540 | double | L48+U26 | 不操作（L48 基本策略） + 不操作（U26 基本策略） | 442200 | 0 | 442200 | - | 1.0076e-06 | 63205.9119 | 14.9172 | 63220.8291
540 | double | L48+U27 | 不操作（L48 基本策略） + 不操作（U27 基本策略） | 551000 | 0 | 551000 | - | 1.0076e-06 | 63206.4671 | 14.9172 | 63221.3843
540 | double | L48+U28 | 不操作（L48 基本策略） + 不操作（U28 基本策略） | 482400 | 0 | 482400 | - | 1.0076e-06 | 63206.9532 | 14.9172 | 63221.8704
540 | double | L48+U29 | 不操作（L48 基本策略） + 不操作（U29 基本策略） | 627800 | 0 | 627800 | - | 1.0076e-06 | 63207.5858 | 14.9172 | 63222.503
540 | double | L48+U30 | 不操作（L48 基本策略） + 不操作（U30 基本策略） | 482400 | 0 | 482400 | - | 1.0076e-06 | 63208.0719 | 14.9172 | 63222.9891
540 | double | L48+U31 | 不操作（L48 基本策略） + 不操作（U31 基本策略） | 686600 | 0 | 686600 | - | 1.0076e-06 | 63208.7637 | 14.9172 | 63223.681
540 | double | L48+U32 | 不操作（L48 基本策略） + 不操作（U32 基本策略） | 1123400 | 0 | 1123400 | - | 1.0076e-06 | 63209.8957 | 14.9172 | 63224.8129
540 | double | L48+U33 | 不操作（L48 基本策略） + 不操作（U33 基本策略） | 754400 | 0 | 754400 | - | 1.0076e-06 | 63210.6559 | 14.9172 | 63225.5731
540 | double | L48+U34 | 不操作（L48 基本策略） + 不操作（U34 基本策略） | 618800 | 0 | 618800 | - | 1.0076e-06 | 63211.2794 | 14.9172 | 63226.1966
540 | double | L48+U35 | 不操作（L48 基本策略） + 不操作（U35 基本策略） | 442200 | 0 | 442200 | - | 1.0076e-06 | 63211.725 | 14.9172 | 63226.6422
540 | double | L48+U36 | 不操作（L48 基本策略） + 不操作（U36 基本策略） | 769400 | 0 | 769400 | - | 1.0076e-06 | 63212.5003 | 14.9172 | 63227.4175
540 | double | L48+U37 | 不操作（L48 基本策略） + 不操作（U37 基本策略） | 475700 | 0 | 475700 | - | 1.0076e-06 | 63212.9796 | 14.9172 | 63227.8968
540 | double | L48+U38 | 不操作（L48 基本策略） + 不操作（U38 基本策略） | 890000 | 0 | 890000 | - | 1.0076e-06 | 63213.8764 | 14.9172 | 63228.7937
540 | double | L48+U39 | 不操作（L48 基本策略） + 不操作（U39 基本策略） | 475700 | 0 | 475700 | - | 1.0076e-06 | 63214.3558 | 14.9172 | 63229.273
540 | double | L48+U40 | 不操作（L48 基本策略） + 不操作（U40 基本策略） | 840200 | 0 | 840200 | - | 1.0076e-06 | 63215.2024 | 14.9172 | 63230.1196
540 | double | L48+U41 | 不操作（L48 基本策略） + 不操作（U41 基本策略） | 455600 | 0 | 455600 | - | 1.0076e-06 | 63215.6615 | 14.9172 | 63230.5787
540 | double | L48+U42 | 不操作（L48 基本策略） + 不操作（U42 基本策略） | 641400 | 0 | 641400 | - | 1.0076e-06 | 63216.3078 | 14.9172 | 63231.225
540 | double | L48+U43 | 不操作（L48 基本策略） + 不操作（U43 基本策略） | 442200 | 0 | 442200 | - | 1.0076e-06 | 63216.7533 | 14.9172 | 63231.6706
540 | double | L48+U44 | 不操作（L48 基本策略） + 不操作（U44 基本策略） | 455600 | 0 | 455600 | - | 1.0076e-06 | 63217.2124 | 14.9172 | 63232.1297
540 | double | L48+U45 | 不操作（L48 基本策略） + 不操作（U45 基本策略） | 840200 | 0 | 840200 | - | 1.0076e-06 | 63218.0591 | 14.9172 | 63232.9763
540 | double | L43+U61 | 不操作（L43 基本策略） + 不操作（U61 基本策略） | 1127100 | 0 | 1127100 | - | 9.9155e-06 | 63229.2348 | 14.9172 | 63244.152
540 | double | L43+U62 | 不操作（L43 基本策略） + 不操作（U62 基本策略） | 888900 | 0 | 888900 | - | 9.9155e-06 | 63238.0487 | 14.9172 | 63252.9659
540 | double | L43+S1 | 不操作（L43 基本策略） + 操作：开S13-1 | 808500 | 0 | 808500 | - | 3.9543e-06 | 63241.2457 | 14.9172 | 63256.1629
540 | double | L43+S2 | 不操作（L43 基本策略） + 操作：开S13-1 | 808500 | 0 | 808500 | - | 3.9543e-06 | 63244.4427 | 14.9172 | 63259.36
540 | double | L43+S3 | 不操作（L43 基本策略） + 操作：开S13-1 | 808500 | 0 | 808500 | - | 3.9543e-06 | 63247.6398 | 14.9172 | 63262.557
540 | double | L43+S4 | 不操作（L43 基本策略） + 操作：开S13-1 | 808500 | 0 | 808500 | - | 3.9543e-06 | 63250.8368 | 14.9172 | 63265.754
540 | double | L43+S5 | 不操作（L43 基本策略） + 操作：开S13-1 | 808500 | 0 | 808500 | - | 3.9543e-06 | 63254.0338 | 14.9172 | 63268.951
540 | double | L43+S6 | 不操作（L43 基本策略） + 不操作（S6 基本策略） | 2436000 | 0 | 2436000 | - | 3.9543e-06 | 63263.6664 | 14.9172 | 63278.5836
540 | double | L43+S7 | 不操作（L43 基本策略） + 不操作（S7 基本策略） | 808500 | 0 | 808500 | - | 3.9543e-06 | 63266.8634 | 14.9172 | 63281.7807
540 | double | L43+S8 | 不操作（L43 基本策略） + 操作：开S29-2 | 808500 | 0 | 808500 | - | 3.9543e-06 | 63270.0605 | 14.9172 | 63284.9777
540 | double | L43+S9 | 不操作（L43 基本策略） + 不操作（S9 基本策略） | 808500 | 0 | 808500 | - | 3.9543e-06 | 63273.2575 | 14.9172 | 63288.1747
540 | double | L43+S10 | 不操作（L43 基本策略） + 打开开关 S9 | 808500 | 0 | 808500 | - | 3.9543e-06 | 63276.4545 | 14.9172 | 63291.3718
540 | double | L43+S11 | 不操作（L43 基本策略） + 操作：开S29-2 | 808500 | 0 | 808500 | - | 3.9543e-06 | 63279.6516 | 14.9172 | 63294.5688
540 | double | L43+S12 | 不操作（L43 基本策略） + 操作：开S29-2 | 808500 | 0 | 808500 | - | 3.9543e-06 | 63282.8486 | 14.9172 | 63297.7658
540 | double | L43+S13 | 不操作（L43 基本策略） + 不操作（S13 基本策略） | 808500 | 0 | 808500 | - | 3.9543e-06 | 63286.0456 | 14.9172 | 63300.9628
540 | double | L43+S14 | 不操作（L43 基本策略） + 打开开关 S13 | 808500 | 0 | 808500 | - | 3.9543e-06 | 63289.2426 | 14.9172 | 63304.1599
540 | double | L43+S15 | 不操作（L43 基本策略） + 不操作（S15 基本策略） | 808500 | 0 | 808500 | - | 3.9543e-06 | 63292.4397 | 14.9172 | 63307.3569
540 | double | L43+S16 | 不操作（L43 基本策略） + 打开开关 S15 | 808500 | 0 | 808500 | - | 3.9543e-06 | 63295.6367 | 14.9172 | 63310.5539
540 | double | L43+S17 | 不操作（L43 基本策略） + 不操作（S17 基本策略） | 808500 | 0 | 808500 | - | 3.9543e-06 | 63298.8337 | 14.9172 | 63313.751
540 | double | L43+S18 | 不操作（L43 基本策略） + 打开开关 S17 | 808500 | 0 | 808500 | - | 3.9543e-06 | 63302.0308 | 14.9172 | 63316.948
540 | double | L43+S19 | 不操作（L43 基本策略） + 不操作（S19 基本策略） | 1499500 | 0 | 1499500 | - | 3.9543e-06 | 63307.9602 | 14.9172 | 63322.8774
540 | double | L43+S20 | 不操作（L43 基本策略） + 不操作（S20 基本策略） | 1074700 | 0 | 1074700 | - | 3.9543e-06 | 63312.2098 | 14.9172 | 63327.1271
540 | double | L43+S21 | 不操作（L43 基本策略） + 不操作（S21 基本策略） | 808500 | 0 | 808500 | - | 3.9543e-06 | 63315.4069 | 14.9172 | 63330.3241
540 | double | L43+S22 | 不操作（L43 基本策略） + 不操作（S22 基本策略） | 808500 | 0 | 808500 | - | 3.9543e-06 | 63318.6039 | 14.9172 | 63333.5211
540 | double | L43+S23 | 不操作（L43 基本策略） + 不操作（S23 基本策略） | 2213300 | 0 | 2213300 | - | 3.9543e-06 | 63327.3559 | 14.9172 | 63342.2731
540 | double | L43+S24 | 不操作（L43 基本策略） + 不操作（S24 基本策略） | 1223900 | 0 | 1223900 | - | 3.9543e-06 | 63332.1955 | 14.9172 | 63347.1128
540 | double | L43+S25 | 不操作（L43 基本策略） + 不操作（S25 基本策略） | 1260500 | 0 | 1260500 | - | 3.9543e-06 | 63337.1799 | 14.9172 | 63352.0971
540 | double | L43+S26 | 不操作（L43 基本策略） + 不操作（S26 基本策略） | 808500 | 0 | 808500 | - | 3.9543e-06 | 63340.3769 | 14.9172 | 63355.2941
540 | double | L43+S27 | 不操作（L43 基本策略） + 操作：开S62-3 | 808500 | 0 | 808500 | - | 3.9543e-06 | 63343.5739 | 14.9172 | 63358.4912
540 | double | L43+S28 | 不操作（L43 基本策略） + 不操作（S28 基本策略） | 1051050 | 0 | 1051050 | - | 3.9543e-06 | 63347.7301 | 14.9172 | 63362.6473
540 | double | L49+U1 | 不操作（L49 基本策略） + 不操作（U1 基本策略） | 160800 | 0 | 160800 | - | 1.0076e-06 | 63347.8921 | 14.9172 | 63362.8093
540 | double | L49+U2 | 不操作（L49 基本策略） + 不操作（U2 基本策略） | 174200 | 0 | 174200 | - | 1.0076e-06 | 63348.0676 | 14.9172 | 63362.9849
540 | double | L49+U3 | 不操作（L49 基本策略） + 不操作（U3 基本策略） | 174200 | 0 | 174200 | - | 1.0076e-06 | 63348.2432 | 14.9172 | 63363.1604
540 | double | L49+U4 | 不操作（L49 基本策略） + 不操作（U4 基本策略） | 174200 | 0 | 174200 | - | 1.0076e-06 | 63348.4187 | 14.9172 | 63363.3359
540 | double | L49+U5 | 不操作（L49 基本策略） + 不操作（U5 基本策略） | 201000 | 0 | 201000 | - | 1.0076e-06 | 63348.6212 | 14.9172 | 63363.5385
540 | double | L49+U6 | 不操作（L49 基本策略） + 不操作（U6 基本策略） | 174200 | 0 | 174200 | - | 1.0076e-06 | 63348.7968 | 14.9172 | 63363.714
540 | double | L49+U7 | 不操作（L49 基本策略） + 不操作（U7 基本策略） | 346400 | 0 | 346400 | - | 1.0076e-06 | 63349.1458 | 14.9172 | 63364.0631
540 | double | L49+U8 | 不操作（L49 基本策略） + 不操作（U8 基本策略） | 174200 | 0 | 174200 | - | 1.0076e-06 | 63349.3214 | 14.9172 | 63364.2386
540 | double | L49+U9 | 不操作（L49 基本策略） + 不操作（U9 基本策略） | 558800 | 0 | 558800 | - | 1.0076e-06 | 63349.8844 | 14.9172 | 63364.8017
540 | double | L49+U10 | 不操作（L49 基本策略） + 不操作（U10 基本策略） | 268000 | 0 | 268000 | - | 1.0076e-06 | 63350.1545 | 14.9172 | 63365.0717
540 | double | L49+U11 | 不操作（L49 基本策略） + 不操作（U11 基本策略） | 473000 | 0 | 473000 | - | 1.0076e-06 | 63350.6311 | 14.9172 | 63365.5483
540 | double | L49+U12 | 不操作（L49 基本策略） + 不操作（U12 基本策略） | 842000 | 0 | 842000 | - | 1.0076e-06 | 63351.4795 | 14.9172 | 63366.3968
540 | double | L49+U13 | 不操作（L49 基本策略） + 不操作（U13 基本策略） | 174200 | 0 | 174200 | - | 1.0076e-06 | 63351.6551 | 14.9172 | 63366.5723
540 | double | L49+U14 | 不操作（L49 基本策略） + 不操作（U14 基本策略） | 1620800 | 0 | 1620800 | - | 1.0076e-06 | 63353.2882 | 14.9172 | 63368.2055
540 | double | L49+U15 | 不操作（L49 基本策略） + 不操作（U15 基本策略） | 274700 | 0 | 274700 | - | 1.0076e-06 | 63353.565 | 14.9172 | 63368.4823
540 | double | L49+U16 | 不操作（L49 基本策略） + 不操作（U16 基本策略） | 405200 | 0 | 405200 | - | 1.0076e-06 | 63353.9733 | 14.9172 | 63368.8906
540 | double | L49+U17 | 不操作（L49 基本策略） + 不操作（U17 基本策略） | 160800 | 0 | 160800 | - | 1.0076e-06 | 63354.1354 | 14.9172 | 63369.0526
540 | double | L49+U18 | 不操作（L49 基本策略） + 不操作（U18 基本策略） | 488000 | 0 | 488000 | - | 1.0076e-06 | 63354.6271 | 14.9172 | 63369.5443
540 | double | L49+U19 | 不操作（L49 基本策略） + 不操作（U19 基本策略） | 150080 | 0 | 150080 | - | 1.0076e-06 | 63354.7783 | 14.9172 | 63369.6956
540 | double | L49+U20 | 不操作（L49 基本策略） + 不操作（U20 基本策略） | 174200 | 0 | 174200 | - | 1.0076e-06 | 63354.9539 | 14.9172 | 63369.8711
540 | double | L49+U21 | 不操作（L49 基本策略） + 不操作（U21 基本策略） | 346400 | 0 | 346400 | - | 1.0076e-06 | 63355.3029 | 14.9172 | 63370.2201
540 | double | L49+U22 | 不操作（L49 基本策略） + 不操作（U22 基本策略） | 174200 | 0 | 174200 | - | 1.0076e-06 | 63355.4784 | 14.9172 | 63370.3957
540 | double | L49+U23 | 不操作（L49 基本策略） + 不操作（U23 基本策略） | 174200 | 0 | 174200 | - | 1.0076e-06 | 63355.654 | 14.9172 | 63370.5712
540 | double | L49+U24 | 不操作（L49 基本策略） + 不操作（U24 基本策略） | 160800 | 0 | 160800 | - | 1.0076e-06 | 63355.816 | 14.9172 | 63370.7332
540 | double | L49+U25 | 不操作（L49 基本策略） + 不操作（U25 基本策略） | 174200 | 0 | 174200 | - | 1.0076e-06 | 63355.9915 | 14.9172 | 63370.9088
540 | double | L49+U26 | 不操作（L49 基本策略） + 不操作（U26 基本策略） | 160800 | 0 | 160800 | - | 1.0076e-06 | 63356.1536 | 14.9172 | 63371.0708
540 | double | L49+U27 | 不操作（L49 基本策略） + 不操作（U27 基本策略） | 269600 | 0 | 269600 | - | 1.0076e-06 | 63356.4252 | 14.9172 | 63371.3425
540 | double | L49+U28 | 不操作（L49 基本策略） + 不操作（U28 基本策略） | 201000 | 0 | 201000 | - | 1.0076e-06 | 63356.6278 | 14.9172 | 63371.545
540 | double | L49+U29 | 不操作（L49 基本策略） + 不操作（U29 基本策略） | 346400 | 0 | 346400 | - | 1.0076e-06 | 63356.9768 | 14.9172 | 63371.894
540 | double | L49+U30 | 不操作（L49 基本策略） + 不操作（U30 基本策略） | 201000 | 0 | 201000 | - | 1.0076e-06 | 63357.1793 | 14.9172 | 63372.0966
540 | double | L50+U16 | 不操作（L50 基本策略） + 不操作（U16 基本策略） | 723200 | 0 | 723200 | - | 5.6764e-06 | 63361.2845 | 14.9172 | 63376.2018
540 | double | L50+U17 | 不操作（L50 基本策略） + 不操作（U17 基本策略） | 478800 | 0 | 478800 | - | 5.6764e-06 | 63364.0024 | 14.9172 | 63378.9196
540 | double | L50+U18 | 不操作（L50 基本策略） + 不操作（U18 基本策略） | 806000 | 0 | 806000 | - | 5.6764e-06 | 63368.5776 | 14.9172 | 63383.4948
540 | double | L50+U19 | 不操作（L50 基本策略） + 不操作（U19 基本策略） | 468080 | 0 | 468080 | - | 5.6764e-06 | 63371.2346 | 14.9172 | 63386.1518
540 | double | L50+U20 | 不操作（L50 基本策略） + 不操作（U20 基本策略） | 492200 | 0 | 492200 | - | 5.6764e-06 | 63374.0285 | 14.9172 | 63388.9457
540 | double | L50+U21 | 不操作（L50 基本策略） + 不操作（U21 基本策略） | 664400 | 0 | 664400 | - | 5.6764e-06 | 63377.7999 | 14.9172 | 63392.7171
540 | double | L50+U22 | 不操作（L50 基本策略） + 不操作（U22 基本策略） | 492200 | 0 | 492200 | - | 5.6764e-06 | 63380.5938 | 14.9172 | 63395.5111
540 | double | L50+U23 | 不操作（L50 基本策略） + 不操作（U23 基本策略） | 492200 | 0 | 492200 | - | 5.6764e-06 | 63383.3878 | 14.9172 | 63398.305
540 | double | L50+U24 | 不操作（L50 基本策略） + 不操作（U24 基本策略） | 478800 | 0 | 478800 | - | 5.6764e-06 | 63386.1056 | 14.9172 | 63401.0229
540 | double | L50+U25 | 不操作（L50 基本策略） + 不操作（U25 基本策略） | 492200 | 0 | 492200 | - | 5.6764e-06 | 63388.8996 | 14.9172 | 63403.8168
540 | double | L50+U26 | 不操作（L50 基本策略） + 不操作（U26 基本策略） | 478800 | 0 | 478800 | - | 5.6764e-06 | 63391.6174 | 14.9172 | 63406.5347
540 | double | L50+U27 | 不操作（L50 基本策略） + 不操作（U27 基本策略） | 587600 | 0 | 587600 | - | 5.6764e-06 | 63394.9529 | 14.9172 | 63409.8701
540 | double | L50+U28 | 不操作（L50 基本策略） + 不操作（U28 基本策略） | 519000 | 0 | 519000 | - | 5.6764e-06 | 63397.8989 | 14.9172 | 63412.8162
540 | double | L50+U29 | 不操作（L50 基本策略） + 不操作（U29 基本策略） | 664400 | 0 | 664400 | - | 5.6764e-06 | 63401.6703 | 14.9172 | 63416.5876
540 | double | L50+U30 | 不操作（L50 基本策略） + 不操作（U30 基本策略） | 519000 | 0 | 519000 | - | 5.6764e-06 | 63404.6164 | 14.9172 | 63419.5336
540 | double | L50+U31 | 不操作（L50 基本策略） + 不操作（U31 基本策略） | 723200 | 0 | 723200 | - | 5.6764e-06 | 63408.7216 | 14.9172 | 63423.6388
540 | double | L50+U32 | 不操作（L50 基本策略） + 不操作（U32 基本策略） | 1160000 | 0 | 1160000 | - | 5.6764e-06 | 63415.3062 | 14.9172 | 63430.2234
540 | double | L50+U33 | 不操作（L50 基本策略） + 不操作（U33 基本策略） | 791000 | 0 | 791000 | - | 5.6764e-06 | 63419.7962 | 14.9172 | 63434.7135
540 | double | L50+U34 | 不操作（L50 基本策略） + 不操作（U34 基本策略） | 655400 | 0 | 655400 | - | 5.6764e-06 | 63423.5166 | 14.9172 | 63438.4338
540 | double | L50+U35 | 不操作（L50 基本策略） + 不操作（U35 基本策略） | 478800 | 0 | 478800 | - | 5.6764e-06 | 63426.2344 | 14.9172 | 63441.1516
540 | double | L50+U36 | 不操作（L50 基本策略） + 不操作（U36 基本策略） | 806000 | 0 | 806000 | - | 5.6764e-06 | 63430.8096 | 14.9172 | 63445.7268
540 | double | L50+U37 | 不操作（L50 基本策略） + 不操作（U37 基本策略） | 512300 | 0 | 512300 | - | 5.6764e-06 | 63433.7176 | 14.9172 | 63448.6349
540 | double | L50+U38 | 不操作（L50 基本策略） + 不操作（U38 基本策略） | 926600 | 0 | 926600 | - | 5.6764e-06 | 63438.9774 | 14.9172 | 63453.8946
540 | double | L50+U39 | 不操作（L50 基本策略） + 不操作（U39 基本策略） | 512300 | 0 | 512300 | - | 5.6764e-06 | 63441.8854 | 14.9172 | 63456.8026
540 | double | L50+U40 | 不操作（L50 基本策略） + 不操作（U40 基本策略） | 876800 | 0 | 876800 | - | 5.6764e-06 | 63446.8625 | 14.9172 | 63461.7797
540 | double | L50+U41 | 不操作（L50 基本策略） + 不操作（U41 基本策略） | 492200 | 0 | 492200 | - | 5.6764e-06 | 63449.6564 | 14.9172 | 63464.5736
540 | double | L50+U42 | 不操作（L50 基本策略） + 不操作（U42 基本策略） | 678000 | 0 | 678000 | - | 5.6764e-06 | 63453.505 | 14.9172 | 63468.4222
540 | double | L50+U43 | 不操作（L50 基本策略） + 不操作（U43 基本策略） | 478800 | 0 | 478800 | - | 5.6764e-06 | 63456.2229 | 14.9172 | 63471.1401
540 | double | L50+U44 | 不操作（L50 基本策略） + 不操作（U44 基本策略） | 492200 | 0 | 492200 | - | 5.6764e-06 | 63459.0168 | 14.9172 | 63473.934
540 | double | L50+U45 | 不操作（L50 基本策略） + 不操作（U45 基本策略） | 876800 | 0 | 876800 | - | 5.6764e-06 | 63463.9939 | 14.9172 | 63478.9111
540 | double | L44+U46 | 不操作（L44 基本策略） + 不操作（U46 基本策略） | 808500 | 0 | 808500 | - | 2.8987e-06 | 63466.3375 | 14.9172 | 63481.2547
540 | double | L44+U47 | 不操作（L44 基本策略） + 不操作（U47 基本策略） | 1416000 | 0 | 1416000 | - | 2.8987e-06 | 63470.4421 | 14.9172 | 63485.3593
540 | double | L44+U48 | 不操作（L44 基本策略） + 不操作（U48 基本策略） | 989400 | 0 | 989400 | - | 2.8987e-06 | 63473.3101 | 14.9172 | 63488.2273
540 | double | L44+U49 | 不操作（L44 基本策略） + 不操作（U49 基本策略） | 1657200 | 0 | 1657200 | - | 2.8987e-06 | 63478.1138 | 14.9172 | 63493.031
540 | double | L44+U50 | 不操作（L44 基本策略） + 不操作（U50 基本策略） | 748200 | 0 | 748200 | - | 2.8987e-06 | 63480.2826 | 14.9172 | 63495.1999
540 | double | L44+U51 | 不操作（L44 基本策略） + 不操作（U51 基本策略） | 989400 | 0 | 989400 | - | 2.8987e-06 | 63483.1506 | 14.9172 | 63498.0679
540 | double | L44+U52 | 不操作（L44 基本策略） + 不操作（U52 基本策略） | 842000 | 0 | 842000 | - | 2.8987e-06 | 63485.5913 | 14.9172 | 63500.5086
540 | double | L44+U53 | 不操作（L44 基本策略） + 不操作（U53 基本策略） | 1160000 | 0 | 1160000 | - | 2.8987e-06 | 63488.9539 | 14.9172 | 63503.8711
540 | double | L44+U54 | 不操作（L44 基本策略） + 不操作（U54 基本策略） | 808500 | 0 | 808500 | - | 2.8987e-06 | 63491.2975 | 14.9172 | 63506.2147
540 | double | L44+U55 | 不操作（L44 基本策略） + 不操作（U55 基本策略） | 842000 | 0 | 842000 | - | 2.8987e-06 | 63493.7382 | 14.9172 | 63508.6554
540 | double | L44+U56 | 不操作（L44 基本策略） + 不操作（U56 基本策略） | 798400 | 0 | 798400 | - | 2.8987e-06 | 63496.0525 | 14.9172 | 63510.9698
540 | double | L44+U57 | 不操作（L44 基本策略） + 不操作（U57 基本策略） | 788400 | 0 | 788400 | - | 2.8987e-06 | 63498.3379 | 14.9172 | 63513.2551
540 | double | L44+U58 | 不操作（L44 基本策略） + 不操作（U58 基本策略） | 920400 | 0 | 920400 | - | 2.8987e-06 | 63501.0059 | 14.9172 | 63515.9231
540 | double | L44+U59 | 不操作（L44 基本策略） + 不操作（U59 基本策略） | 738150 | 0 | 738150 | - | 2.8987e-06 | 63503.1456 | 14.9172 | 63518.0628
540 | double | L44+U60 | 不操作（L44 基本策略） + 不操作（U60 基本策略） | 748200 | 0 | 748200 | - | 2.8987e-06 | 63505.3144 | 14.9172 | 63520.2316
540 | double | L44+U61 | 不操作（L44 基本策略） + 不操作（U61 基本策略） | 1026600 | 0 | 1026600 | - | 2.8987e-06 | 63508.2902 | 14.9172 | 63523.2074
540 | double | L44+U62 | 不操作（L44 基本策略） + 不操作（U62 基本策略） | 788400 | 0 | 788400 | - | 2.8987e-06 | 63510.5755 | 14.9172 | 63525.4928
540 | double | L44+S1 | 不操作（L44 基本策略） + 操作：开S29-2 | 708000 | 0 | 708000 | - | 1.156e-06 | 63511.394 | 14.9172 | 63526.3112
540 | double | L44+S2 | 不操作（L44 基本策略） + 操作：开S13-1 | 708000 | 0 | 708000 | - | 1.156e-06 | 63512.2124 | 14.9172 | 63527.1297
540 | double | L44+S3 | 不操作（L44 基本策略） + 操作：开S13-1 | 708000 | 0 | 708000 | - | 1.156e-06 | 63513.0309 | 14.9172 | 63527.9481
540 | double | L44+S4 | 不操作（L44 基本策略） + 操作：开S13-1 | 708000 | 0 | 708000 | - | 1.156e-06 | 63513.8493 | 14.9172 | 63528.7666
540 | double | L44+S5 | 不操作（L44 基本策略） + 操作：开S13-1 | 708000 | 0 | 708000 | - | 1.156e-06 | 63514.6678 | 14.9172 | 63529.585
540 | double | L44+S6 | 不操作（L44 基本策略） + 不操作（S6 基本策略） | 2335500 | 0 | 2335500 | - | 1.156e-06 | 63517.3676 | 14.9172 | 63532.2849
540 | double | L44+S7 | 不操作（L44 基本策略） + 不操作（S7 基本策略） | 708000 | 0 | 708000 | - | 1.156e-06 | 63518.1861 | 14.9172 | 63533.1033
540 | double | L44+S8 | 不操作（L44 基本策略） + 操作：开S29-2 | 708000 | 0 | 708000 | - | 1.156e-06 | 63519.0045 | 14.9172 | 63533.9218
540 | double | L44+S9 | 不操作（L44 基本策略） + 不操作（S9 基本策略） | 708000 | 0 | 708000 | - | 1.156e-06 | 63519.823 | 14.9172 | 63534.7402
540 | double | L44+S10 | 不操作（L44 基本策略） + 打开开关 S9 | 708000 | 0 | 708000 | - | 1.156e-06 | 63520.6414 | 14.9172 | 63535.5587
540 | double | L44+S11 | 不操作（L44 基本策略） + 操作：开S29-2 | 708000 | 0 | 708000 | - | 1.156e-06 | 63521.4599 | 14.9172 | 63536.3771
540 | double | L44+S12 | 不操作（L44 基本策略） + 操作：开S29-2 | 708000 | 0 | 708000 | - | 1.156e-06 | 63522.2783 | 14.9172 | 63537.1956
540 | double | L44+S13 | 不操作（L44 基本策略） + 不操作（S13 基本策略） | 708000 | 0 | 708000 | - | 1.156e-06 | 63523.0968 | 14.9172 | 63538.014
540 | double | L44+S14 | 不操作（L44 基本策略） + 打开开关 S13 | 708000 | 0 | 708000 | - | 1.156e-06 | 63523.9152 | 14.9172 | 63538.8325
540 | double | L44+S15 | 不操作（L44 基本策略） + 不操作（S15 基本策略） | 708000 | 0 | 708000 | - | 1.156e-06 | 63524.7337 | 14.9172 | 63539.6509
540 | double | L44+S16 | 不操作（L44 基本策略） + 打开开关 S15 | 708000 | 0 | 708000 | - | 1.156e-06 | 63525.5521 | 14.9172 | 63540.4694
540 | double | L44+S17 | 不操作（L44 基本策略） + 不操作（S17 基本策略） | 708000 | 0 | 708000 | - | 1.156e-06 | 63526.3706 | 14.9172 | 63541.2878
540 | double | L44+S18 | 不操作（L44 基本策略） + 打开开关 S17 | 708000 | 0 | 708000 | - | 1.156e-06 | 63527.189 | 14.9172 | 63542.1063
540 | double | L44+S19 | 不操作（L44 基本策略） + 不操作（S19 基本策略） | 1399000 | 0 | 1399000 | - | 1.156e-06 | 63528.8063 | 14.9172 | 63543.7235
540 | double | L44+S20 | 不操作（L44 基本策略） + 不操作（S20 基本策略） | 974200 | 0 | 974200 | - | 1.156e-06 | 63529.9325 | 14.9172 | 63544.8497
540 | double | L44+S21 | 不操作（L44 基本策略） + 不操作（S21 基本策略） | 808500 | 0 | 808500 | - | 1.156e-06 | 63530.8671 | 14.9172 | 63545.7843
540 | double | L44+S22 | 不操作（L44 基本策略） + 不操作（S22 基本策略） | 708000 | 0 | 708000 | - | 1.156e-06 | 63531.6855 | 14.9172 | 63546.6028
540 | double | L44+S23 | 不操作（L44 基本策略） + 不操作（S23 基本策略） | 2112800 | 0 | 2112800 | - | 1.156e-06 | 63534.1279 | 14.9172 | 63549.0452
540 | double | L44+S24 | 不操作（L44 基本策略） + 不操作（S24 基本策略） | 1123400 | 0 | 1123400 | - | 1.156e-06 | 63535.4266 | 14.9172 | 63550.3438
540 | double | L44+S25 | 不操作（L44 基本策略） + 不操作（S25 基本策略） | 1160000 | 0 | 1160000 | - | 1.156e-06 | 63536.7675 | 14.9172 | 63551.6848
540 | double | L44+S26 | 不操作（L44 基本策略） + 不操作（S26 基本策略） | 708000 | 0 | 708000 | - | 1.156e-06 | 63537.586 | 14.9172 | 63552.5032
540 | double | L44+S27 | 不操作（L44 基本策略） + 操作：开S62-3 | 708000 | 0 | 708000 | - | 1.156e-06 | 63538.4044 | 14.9172 | 63553.3217
540 | double | L44+S28 | 不操作（L44 基本策略） + 不操作（S28 基本策略） | 950550 | 0 | 950550 | - | 1.156e-06 | 63539.5033 | 14.9172 | 63554.4205
540 | double | L44+S29 | 不操作（L44 基本策略） + 操作：开S62-3 | 708000 | 0 | 708000 | - | 1.156e-06 | 63540.3217 | 14.9172 | 63555.239
540 | double | L44+S13-1 | 不操作（L44 基本策略） + 不操作（S13-1 基本策略） | 708000 | 0 | 708000 | - | 1.156e-06 | 63541.1402 | 14.9172 | 63556.0574
540 | double | L44+S29-2 | 不操作（L44 基本策略） + 不操作（S29-2 基本策略） | 708000 | 0 | 708000 | - | 1.156e-06 | 63541.9586 | 14.9172 | 63556.8759
540 | double | L44+S62-3 | 不操作（L44 基本策略） + 不操作（S62-3 基本策略） | 708000 | 0 | 708000 | - | 1.156e-06 | 63542.7771 | 14.9172 | 63557.6943
540 | double | L44+CB1 | 不操作（L44 基本策略） + 操作：开S29-2 | 708000 | 0 | 708000 | - | 1.156e-06 | 63543.5955 | 14.9172 | 63558.5128
540 | double | L44+CB2 | 不操作（L44 基本策略） + 操作：开S62-3 | 708000 | 0 | 708000 | - | 1.156e-06 | 63544.414 | 14.9172 | 63559.3312
540 | double | L44+CB3 | 不操作（L44 基本策略） + 操作：开S62-3 | 708000 | 0 | 708000 | - | 1.156e-06 | 63545.2324 | 14.9172 | 63560.1497
540 | double | L44+DG1 | 不操作（L44 基本策略） + 打开开关 S7 | 708000 | 0 | 708000 | - | 2.8987e-06 | 63547.2847 | 14.9172 | 63562.202
540 | double | L44+DG2 | 不操作（L44 基本策略） + 打开开关 S9 | 708000 | 0 | 708000 | - | 2.8987e-06 | 63549.337 | 14.9172 | 63564.2542
540 | double | L44+DG3 | 不操作（L44 基本策略） + 打开开关 S13 | 708000 | 0 | 708000 | - | 2.8987e-06 | 63551.3893 | 14.9172 | 63566.3065
540 | double | L44+DG4 | 不操作（L44 基本策略） + 打开开关 S15 | 708000 | 0 | 708000 | - | 2.8987e-06 | 63553.4416 | 14.9172 | 63568.3588
540 | double | L44+DG5 | 不操作（L44 基本策略） + 打开开关 S17 | 708000 | 0 | 708000 | - | 2.8987e-06 | 63555.4939 | 14.9172 | 63570.4111
540 | double | L44+DG6 | 不操作（L44 基本策略） + 不操作（DG6 基本策略） | 989400 | 0 | 989400 | - | 2.8987e-06 | 63558.3619 | 14.9172 | 63573.2791
540 | double | L44+DG7 | 不操作（L44 基本策略） + 不操作（DG7 基本策略） | 708000 | 0 | 708000 | - | 2.8987e-06 | 63560.4142 | 14.9172 | 63575.3314
540 | double | L44+DG8 | 不操作（L44 基本策略） + 打开开关 S26 | 708000 | 0 | 708000 | - | 2.8987e-06 | 63562.4665 | 14.9172 | 63577.3837
540 | double | L37+U61 | 不操作（L37 基本策略） + 不操作（U61 基本策略） | 318600 | 0 | 318600 | - | 3.1482e-07 | 63562.5668 | 14.9172 | 63577.484
540 | double | L37+U62 | 不操作（L37 基本策略） + 不操作（U62 基本策略） | 80400 | 0 | 80400 | - | 3.1482e-07 | 63562.5921 | 14.9172 | 63577.5093
540 | double | L37+S1 | 不操作（L37 基本策略） + 操作：开S29-2 | 0 | 0 | 0 | - | 1.2555e-07 | 63562.5921 | 14.9172 | 63577.5093
540 | double | L37+S2 | 不操作（L37 基本策略） + 操作：开S13-1 | 0 | 0 | 0 | - | 1.2555e-07 | 63562.5921 | 14.9172 | 63577.5093
540 | double | L37+S3 | 不操作（L37 基本策略） + 操作：开S13-1 | 0 | 0 | 0 | - | 1.2555e-07 | 63562.5921 | 14.9172 | 63577.5093
540 | double | L37+S4 | 不操作（L37 基本策略） + 操作：开S13-1 | 0 | 0 | 0 | - | 1.2555e-07 | 63562.5921 | 14.9172 | 63577.5093
540 | double | L37+S5 | 不操作（L37 基本策略） + 操作：开S13-1 | 0 | 0 | 0 | - | 1.2555e-07 | 63562.5921 | 14.9172 | 63577.5093
540 | double | L37+S6 | 不操作（L37 基本策略） + 不操作（S6 基本策略） | 1627500 | 0 | 1627500 | - | 1.2555e-07 | 63562.7964 | 14.9172 | 63577.7136
540 | double | L37+S7 | 不操作（L37 基本策略） + 不操作（S7 基本策略） | 0 | 0 | 0 | - | 1.2555e-07 | 63562.7964 | 14.9172 | 63577.7136
540 | double | L37+S8 | 不操作（L37 基本策略） + 操作：开S29-2 | 0 | 0 | 0 | - | 1.2555e-07 | 63562.7964 | 14.9172 | 63577.7136
540 | double | L37+S9 | 不操作（L37 基本策略） + 不操作（S9 基本策略） | 0 | 0 | 0 | - | 1.2555e-07 | 63562.7964 | 14.9172 | 63577.7136
540 | double | L37+S10 | 不操作（L37 基本策略） + 打开开关 S9 | 0 | 0 | 0 | - | 1.2555e-07 | 63562.7964 | 14.9172 | 63577.7136
540 | double | L37+S11 | 不操作（L37 基本策略） + 操作：开S29-2 | 0 | 0 | 0 | - | 1.2555e-07 | 63562.7964 | 14.9172 | 63577.7136
540 | double | L37+S12 | 不操作（L37 基本策略） + 操作：开S29-2 | 0 | 0 | 0 | - | 1.2555e-07 | 63562.7964 | 14.9172 | 63577.7136
540 | double | L37+S13 | 不操作（L37 基本策略） + 不操作（S13 基本策略） | 0 | 0 | 0 | - | 1.2555e-07 | 63562.7964 | 14.9172 | 63577.7136
540 | double | L37+S14 | 不操作（L37 基本策略） + 打开开关 S13 | 0 | 0 | 0 | - | 1.2555e-07 | 63562.7964 | 14.9172 | 63577.7136
540 | double | L37+S15 | 不操作（L37 基本策略） + 不操作（S15 基本策略） | 0 | 0 | 0 | - | 1.2555e-07 | 63562.7964 | 14.9172 | 63577.7136
540 | double | L37+S16 | 不操作（L37 基本策略） + 打开开关 S15 | 0 | 0 | 0 | - | 1.2555e-07 | 63562.7964 | 14.9172 | 63577.7136
540 | double | L37+S17 | 不操作（L37 基本策略） + 不操作（S17 基本策略） | 0 | 0 | 0 | - | 1.2555e-07 | 63562.7964 | 14.9172 | 63577.7136
540 | double | L37+S18 | 不操作（L37 基本策略） + 不操作（S18 基本策略） | 414300 | 0 | 414300 | - | 1.2555e-07 | 63562.8484 | 14.9172 | 63577.7657
540 | double | L37+S19 | 不操作（L37 基本策略） + 不操作（S19 基本策略） | 691000 | 0 | 691000 | - | 1.2555e-07 | 63562.9352 | 14.9172 | 63577.8524
540 | double | L37+S20 | 不操作（L37 基本策略） + 不操作（S20 基本策略） | 266200 | 0 | 266200 | - | 1.2555e-07 | 63562.9686 | 14.9172 | 63577.8858
540 | double | L37+S21 | 不操作（L37 基本策略） + 不操作（S21 基本策略） | 808500 | 0 | 808500 | - | 1.2555e-07 | 63563.0701 | 14.9172 | 63577.9873
540 | double | L37+S22 | 不操作（L37 基本策略） + 不操作（S22 基本策略） | 0 | 0 | 0 | - | 1.2555e-07 | 63563.0701 | 14.9172 | 63577.9873
540 | double | L37+S23 | 不操作（L37 基本策略） + 不操作（S23 基本策略） | 1404800 | 0 | 1404800 | - | 1.2555e-07 | 63563.2465 | 14.9172 | 63578.1637
540 | double | L37+S24 | 不操作（L37 基本策略） + 不操作（S24 基本策略） | 415400 | 0 | 415400 | - | 1.2555e-07 | 63563.2986 | 14.9172 | 63578.2159
540 | double | L37+S25 | 不操作（L37 基本策略） + 不操作（S25 基本策略） | 452000 | 0 | 452000 | - | 1.2555e-07 | 63563.3554 | 14.9172 | 63578.2726
540 | double | L37+S26 | 不操作（L37 基本策略） + 不操作（S26 基本策略） | 0 | 0 | 0 | - | 1.2555e-07 | 63563.3554 | 14.9172 | 63578.2726
540 | double | L37+S27 | 不操作（L37 基本策略） + 操作：开S62-3 | 0 | 0 | 0 | - | 1.2555e-07 | 63563.3554 | 14.9172 | 63578.2726
540 | double | L37+S28 | 不操作（L37 基本策略） + 不操作（S28 基本策略） | 242550 | 0 | 242550 | - | 1.2555e-07 | 63563.3858 | 14.9172 | 63578.3031
540 | double | L49+U31 | 不操作（L49 基本策略） + 不操作（U31 基本策略） | 405200 | 0 | 405200 | - | 1.0076e-06 | 63563.7941 | 14.9172 | 63578.7114
540 | double | L49+U32 | 不操作（L49 基本策略） + 不操作（U32 基本策略） | 842000 | 0 | 842000 | - | 1.0076e-06 | 63564.6426 | 14.9172 | 63579.5598
540 | double | L49+U33 | 不操作（L49 基本策略） + 不操作（U33 基本策略） | 473000 | 0 | 473000 | - | 1.0076e-06 | 63565.1192 | 14.9172 | 63580.0364
540 | double | L49+U34 | 不操作（L49 基本策略） + 不操作（U34 基本策略） | 337400 | 0 | 337400 | - | 1.0076e-06 | 63565.4592 | 14.9172 | 63580.3764
540 | double | L49+U35 | 不操作（L49 基本策略） + 不操作（U35 基本策略） | 160800 | 0 | 160800 | - | 1.0076e-06 | 63565.6212 | 14.9172 | 63580.5384
540 | double | L49+U36 | 不操作（L49 基本策略） + 不操作（U36 基本策略） | 488000 | 0 | 488000 | - | 1.0076e-06 | 63566.1129 | 14.9172 | 63581.0302
540 | double | L49+U37 | 不操作（L49 基本策略） + 不操作（U37 基本策略） | 194300 | 0 | 194300 | - | 1.0076e-06 | 63566.3087 | 14.9172 | 63581.2259
540 | double | L49+U38 | 不操作（L49 基本策略） + 不操作（U38 基本策略） | 608600 | 0 | 608600 | - | 1.0076e-06 | 63566.922 | 14.9172 | 63581.8392
540 | double | L49+U39 | 不操作（L49 基本策略） + 不操作（U39 基本策略） | 194300 | 0 | 194300 | - | 1.0076e-06 | 63567.1178 | 14.9172 | 63582.035
540 | double | L49+U40 | 不操作（L49 基本策略） + 不操作（U40 基本策略） | 558800 | 0 | 558800 | - | 1.0076e-06 | 63567.6808 | 14.9172 | 63582.5981
540 | double | L49+U41 | 不操作（L49 基本策略） + 不操作（U41 基本策略） | 174200 | 0 | 174200 | - | 1.0076e-06 | 63567.8564 | 14.9172 | 63582.7736
540 | double | L49+U42 | 不操作（L49 基本策略） + 不操作（U42 基本策略） | 360000 | 0 | 360000 | - | 1.0076e-06 | 63568.2191 | 14.9172 | 63583.1363
540 | double | L49+U43 | 不操作（L49 基本策略） + 不操作（U43 基本策略） | 160800 | 0 | 160800 | - | 1.0076e-06 | 63568.3811 | 14.9172 | 63583.2984
540 | double | L49+U44 | 不操作（L49 基本策略） + 不操作（U44 基本策略） | 174200 | 0 | 174200 | - | 1.0076e-06 | 63568.5567 | 14.9172 | 63583.4739
540 | double | L49+U45 | 不操作（L49 基本策略） + 不操作（U45 基本策略） | 558800 | 0 | 558800 | - | 1.0076e-06 | 63569.1197 | 14.9172 | 63584.037
540 | double | L49+U46 | 不操作（L49 基本策略） + 不操作（U46 基本策略） | 234500 | 0 | 234500 | - | 1.0076e-06 | 63569.356 | 14.9172 | 63584.2733
540 | double | L49+U47 | 不操作（L49 基本策略） + 不操作（U47 基本策略） | 842000 | 0 | 842000 | - | 1.0076e-06 | 63570.2045 | 14.9172 | 63585.1217
540 | double | L49+U48 | 不操作（L49 基本策略） + 不操作（U48 基本策略） | 415400 | 0 | 415400 | - | 1.0076e-06 | 63570.623 | 14.9172 | 63585.5403
540 | double | L49+U49 | 不操作（L49 基本策略） + 不操作（U49 基本策略） | 1083200 | 0 | 1083200 | - | 1.0076e-06 | 63571.7145 | 14.9172 | 63586.6318
540 | double | L49+U50 | 不操作（L49 基本策略） + 不操作（U50 基本策略） | 174200 | 0 | 174200 | - | 1.0076e-06 | 63571.8901 | 14.9172 | 63586.8073
540 | double | L49+U51 | 不操作（L49 基本策略） + 不操作（U51 基本策略） | 415400 | 0 | 415400 | - | 1.0076e-06 | 63572.3086 | 14.9172 | 63587.2259
540 | double | L49+U52 | 不操作（L49 基本策略） + 不操作（U52 基本策略） | 268000 | 0 | 268000 | - | 1.0076e-06 | 63572.5787 | 14.9172 | 63587.4959
540 | double | L49+U53 | 不操作（L49 基本策略） + 不操作（U53 基本策略） | 586000 | 0 | 586000 | - | 1.0076e-06 | 63573.1692 | 14.9172 | 63588.0864
540 | double | L49+U54 | 不操作（L49 基本策略） + 不操作（U54 基本策略） | 234500 | 0 | 234500 | - | 1.0076e-06 | 63573.4055 | 14.9172 | 63588.3227
540 | double | L49+U55 | 不操作（L49 基本策略） + 不操作（U55 基本策略） | 268000 | 0 | 268000 | - | 1.0076e-06 | 63573.6755 | 14.9172 | 63588.5927
540 | double | L49+U56 | 不操作（L49 基本策略） + 不操作（U56 基本策略） | 224400 | 0 | 224400 | - | 1.0076e-06 | 63573.9016 | 14.9172 | 63588.8189
540 | double | L49+U57 | 不操作（L49 基本策略） + 不操作（U57 基本策略） | 214400 | 0 | 214400 | - | 1.0076e-06 | 63574.1177 | 14.9172 | 63589.0349
540 | double | L49+U58 | 不操作（L49 基本策略） + 不操作（U58 基本策略） | 346400 | 0 | 346400 | - | 1.0076e-06 | 63574.4667 | 14.9172 | 63589.3839
540 | double | L49+U59 | 不操作（L49 基本策略） + 不操作（U59 基本策略） | 164150 | 0 | 164150 | - | 1.0076e-06 | 63574.6321 | 14.9172 | 63589.5493
540 | double | L49+U60 | 不操作（L49 基本策略） + 不操作（U60 基本策略） | 174200 | 0 | 174200 | - | 1.0076e-06 | 63574.8076 | 14.9172 | 63589.7249
540 | double | L40+U46 | 打开开关 S17 + 不操作（U46 基本策略） | 100500 | 0 | 100500 | - | 1.8899e-06 | 63574.9976 | 14.9172 | 63589.9148
540 | double | L40+U47 | 打开开关 S17 + 不操作（U47 基本策略） | 708000 | 0 | 708000 | - | 1.8899e-06 | 63576.3356 | 14.9172 | 63591.2528
540 | double | L40+U48 | 打开开关 S17 + 不操作（U48 基本策略） | 281400 | 0 | 281400 | - | 1.8899e-06 | 63576.8674 | 14.9172 | 63591.7846
540 | double | L40+U49 | 打开开关 S17 + 不操作（U49 基本策略） | 949200 | 0 | 949200 | - | 1.8899e-06 | 63578.6613 | 14.9172 | 63593.5785
540 | double | L40+U50 | 打开开关 S17 + 不操作（U50 基本策略） | 40200 | 0 | 40200 | - | 1.8899e-06 | 63578.7372 | 14.9172 | 63593.6545
540 | double | L40+U51 | 打开开关 S17 + 不操作（U51 基本策略） | 281400 | 0 | 281400 | - | 1.8899e-06 | 63579.269 | 14.9172 | 63594.1863
540 | double | L40+U52 | 打开开关 S17 + 不操作（U52 基本策略） | 134000 | 0 | 134000 | - | 1.8899e-06 | 63579.5223 | 14.9172 | 63594.4395
540 | double | L40+U53 | 打开开关 S17 + 不操作（U53 基本策略） | 452000 | 0 | 452000 | - | 1.8899e-06 | 63580.3765 | 14.9172 | 63595.2937
540 | double | L40+U54 | 打开开关 S17 + 不操作（U54 基本策略） | 100500 | 0 | 100500 | - | 1.8899e-06 | 63580.5664 | 14.9172 | 63595.4837
540 | double | L40+U55 | 打开开关 S17 + 不操作（U55 基本策略） | 134000 | 0 | 134000 | - | 1.8899e-06 | 63580.8197 | 14.9172 | 63595.7369
540 | double | L40+U56 | 打开开关 S17 + 不操作（U56 基本策略） | 90400 | 0 | 90400 | - | 1.8899e-06 | 63580.9905 | 14.9172 | 63595.9078
540 | double | L40+U57 | 打开开关 S17 + 不操作（U57 基本策略） | 80400 | 0 | 80400 | - | 1.8899e-06 | 63581.1425 | 14.9172 | 63596.0597
540 | double | L40+U58 | 打开开关 S17 + 不操作（U58 基本策略） | 212400 | 0 | 212400 | - | 1.8899e-06 | 63581.5439 | 14.9172 | 63596.4611
540 | double | L40+U59 | 打开开关 S17 + 不操作（U59 基本策略） | 30150 | 0 | 30150 | - | 1.8899e-06 | 63581.6009 | 14.9172 | 63596.5181
540 | double | L40+U60 | 打开开关 S17 + 不操作（U60 基本策略） | 40200 | 0 | 40200 | - | 1.8899e-06 | 63581.6768 | 14.9172 | 63596.5941
540 | double | L40+U61 | 打开开关 S17 + 不操作（U61 基本策略） | 318600 | 0 | 318600 | - | 1.8899e-06 | 63582.2789 | 14.9172 | 63597.1962
540 | double | L40+U62 | 打开开关 S17 + 不操作（U62 基本策略） | 80400 | 0 | 80400 | - | 1.8899e-06 | 63582.4309 | 14.9172 | 63597.3481
540 | double | L40+S1 | 打开开关 S17 + 操作：开S29-2 | 0 | 0 | 0 | - | 7.5367e-07 | 63582.4309 | 14.9172 | 63597.3481
540 | double | L40+S2 | 打开开关 S17 + 操作：开S13-1 | 0 | 0 | 0 | - | 7.5367e-07 | 63582.4309 | 14.9172 | 63597.3481
540 | double | L40+S3 | 打开开关 S17 + 操作：开S13-1 | 0 | 0 | 0 | - | 7.5367e-07 | 63582.4309 | 14.9172 | 63597.3481
540 | double | L40+S4 | 打开开关 S17 + 操作：开S13-1 | 0 | 0 | 0 | - | 7.5367e-07 | 63582.4309 | 14.9172 | 63597.3481
540 | double | L40+S5 | 打开开关 S17 + 操作：开S13-1 | 0 | 0 | 0 | - | 7.5367e-07 | 63582.4309 | 14.9172 | 63597.3481
540 | double | L40+S6 | 打开开关 S17 + 不操作（S6 基本策略） | 1627500 | 0 | 1627500 | - | 7.5367e-07 | 63583.6575 | 14.9172 | 63598.5747
540 | double | L40+S7 | 打开开关 S17 + 不操作（S7 基本策略） | 0 | 0 | 0 | - | 7.5367e-07 | 63583.6575 | 14.9172 | 63598.5747
540 | double | L40+S8 | 打开开关 S17 + 操作：开S29-2 | 0 | 0 | 0 | - | 7.5367e-07 | 63583.6575 | 14.9172 | 63598.5747
540 | double | L40+S9 | 打开开关 S17 + 不操作（S9 基本策略） | 0 | 0 | 0 | - | 7.5367e-07 | 63583.6575 | 14.9172 | 63598.5747
540 | double | L40+S10 | 打开开关 S17 + 打开开关 S9 | 0 | 0 | 0 | - | 7.5367e-07 | 63583.6575 | 14.9172 | 63598.5747
540 | double | L40+S11 | 打开开关 S17 + 操作：开S29-2 | 0 | 0 | 0 | - | 7.5367e-07 | 63583.6575 | 14.9172 | 63598.5747
540 | double | L40+S12 | 打开开关 S17 + 操作：开S29-2 | 0 | 0 | 0 | - | 7.5367e-07 | 63583.6575 | 14.9172 | 63598.5747
540 | double | L40+S13 | 打开开关 S17 + 不操作（S13 基本策略） | 0 | 0 | 0 | - | 7.5367e-07 | 63583.6575 | 14.9172 | 63598.5747
540 | double | L51+U1 | 不操作（L51 基本策略） + 不操作（U1 基本策略） | 26800 | 0 | 26800 | - | 2.0159e-06 | 63583.7115 | 14.9172 | 63598.6287
540 | double | L51+U2 | 不操作（L51 基本策略） + 不操作（U2 基本策略） | 40200 | 0 | 40200 | - | 2.0159e-06 | 63583.7925 | 14.9172 | 63598.7098
540 | double | L51+U3 | 不操作（L51 基本策略） + 不操作（U3 基本策略） | 40200 | 0 | 40200 | - | 2.0159e-06 | 63583.8736 | 14.9172 | 63598.7908
540 | double | L51+U4 | 不操作（L51 基本策略） + 不操作（U4 基本策略） | 40200 | 0 | 40200 | - | 2.0159e-06 | 63583.9546 | 14.9172 | 63598.8719
540 | double | L51+U5 | 不操作（L51 基本策略） + 不操作（U5 基本策略） | 67000 | 0 | 67000 | - | 2.0159e-06 | 63584.0897 | 14.9172 | 63599.0069
540 | double | L51+U6 | 不操作（L51 基本策略） + 不操作（U6 基本策略） | 40200 | 0 | 40200 | - | 2.0159e-06 | 63584.1707 | 14.9172 | 63599.088
540 | double | L51+U7 | 不操作（L51 基本策略） + 不操作（U7 基本策略） | 212400 | 0 | 212400 | - | 2.0159e-06 | 63584.5989 | 14.9172 | 63599.5162
540 | double | L51+U8 | 不操作（L51 基本策略） + 不操作（U8 基本策略） | 40200 | 0 | 40200 | - | 2.0159e-06 | 63584.68 | 14.9172 | 63599.5972
540 | double | L51+U9 | 不操作（L51 基本策略） + 不操作（U9 基本策略） | 424800 | 0 | 424800 | - | 2.0159e-06 | 63585.5363 | 14.9172 | 63600.4536
540 | double | L51+U10 | 不操作（L51 基本策略） + 不操作（U10 基本策略） | 134000 | 0 | 134000 | - | 2.0159e-06 | 63585.8065 | 14.9172 | 63600.7237
540 | double | L51+U11 | 不操作（L51 基本策略） + 不操作（U11 基本策略） | 339000 | 0 | 339000 | - | 2.0159e-06 | 63586.4899 | 14.9172 | 63601.4071
540 | double | L51+U12 | 不操作（L51 基本策略） + 不操作（U12 基本策略） | 708000 | 0 | 708000 | - | 2.0159e-06 | 63587.9172 | 14.9172 | 63602.8344
540 | double | L51+U13 | 不操作（L51 基本策略） + 不操作（U13 基本策略） | 40200 | 0 | 40200 | - | 2.0159e-06 | 63587.9982 | 14.9172 | 63602.9154
540 | double | L51+U14 | 不操作（L51 基本策略） + 不操作（U14 基本策略） | 1486800 | 0 | 1486800 | - | 2.0159e-06 | 63590.9955 | 14.9172 | 63605.9127
540 | double | L51+U15 | 不操作（L51 基本策略） + 不操作（U15 基本策略） | 140700 | 0 | 140700 | - | 2.0159e-06 | 63591.2791 | 14.9172 | 63606.1964
540 | double | L51+U16 | 不操作（L51 基本策略） + 不操作（U16 基本策略） | 271200 | 0 | 271200 | - | 2.0159e-06 | 63591.8258 | 14.9172 | 63606.7431
540 | double | L51+U17 | 不操作（L51 基本策略） + 不操作（U17 基本策略） | 26800 | 0 | 26800 | - | 2.0159e-06 | 63591.8799 | 14.9172 | 63606.7971
540 | double | L51+U18 | 不操作（L51 基本策略） + 不操作（U18 基本策略） | 354000 | 0 | 354000 | - | 2.0159e-06 | 63592.5935 | 14.9172 | 63607.5107
540 | double | L51+U19 | 不操作（L51 基本策略） + 不操作（U19 基本策略） | 16080 | 0 | 16080 | - | 2.0159e-06 | 63592.6259 | 14.9172 | 63607.5432
540 | double | L51+U20 | 不操作（L51 基本策略） + 不操作（U20 基本策略） | 40200 | 0 | 40200 | - | 2.0159e-06 | 63592.707 | 14.9172 | 63607.6242
540 | double | L51+U21 | 不操作（L51 基本策略） + 不操作（U21 基本策略） | 212400 | 0 | 212400 | - | 2.0159e-06 | 63593.1352 | 14.9172 | 63608.0524
540 | double | L51+U22 | 不操作（L51 基本策略） + 不操作（U22 基本策略） | 40200 | 0 | 40200 | - | 2.0159e-06 | 63593.2162 | 14.9172 | 63608.1334
540 | double | L51+U23 | 不操作（L51 基本策略） + 不操作（U23 基本策略） | 40200 | 0 | 40200 | - | 2.0159e-06 | 63593.2972 | 14.9172 | 63608.2145
540 | double | L51+U24 | 不操作（L51 基本策略） + 不操作（U24 基本策略） | 26800 | 0 | 26800 | - | 2.0159e-06 | 63593.3513 | 14.9172 | 63608.2685
540 | double | L51+U25 | 不操作（L51 基本策略） + 不操作（U25 基本策略） | 40200 | 0 | 40200 | - | 2.0159e-06 | 63593.4323 | 14.9172 | 63608.3495
540 | double | L51+U26 | 不操作（L51 基本策略） + 不操作（U26 基本策略） | 26800 | 0 | 26800 | - | 2.0159e-06 | 63593.4863 | 14.9172 | 63608.4036
540 | double | L51+U27 | 不操作（L51 基本策略） + 不操作（U27 基本策略） | 135600 | 0 | 135600 | - | 2.0159e-06 | 63593.7597 | 14.9172 | 63608.6769
540 | double | L51+U28 | 不操作（L51 基本策略） + 不操作（U28 基本策略） | 67000 | 0 | 67000 | - | 2.0159e-06 | 63593.8948 | 14.9172 | 63608.812
540 | double | L51+U29 | 不操作（L51 基本策略） + 不操作（U29 基本策略） | 212400 | 0 | 212400 | - | 2.0159e-06 | 63594.3229 | 14.9172 | 63609.2402
540 | double | L51+U30 | 不操作（L51 基本策略） + 不操作（U30 基本策略） | 67000 | 0 | 67000 | - | 2.0159e-06 | 63594.458 | 14.9172 | 63609.3752
540 | double | L51+U31 | 不操作（L51 基本策略） + 不操作（U31 基本策略） | 271200 | 0 | 271200 | - | 2.0159e-06 | 63595.0047 | 14.9172 | 63609.922
540 | double | L51+U32 | 不操作（L51 基本策略） + 不操作（U32 基本策略） | 708000 | 0 | 708000 | - | 2.0159e-06 | 63596.432 | 14.9172 | 63611.3492
540 | double | L51+U33 | 不操作（L51 基本策略） + 不操作（U33 基本策略） | 339000 | 0 | 339000 | - | 2.0159e-06 | 63597.1154 | 14.9172 | 63612.0327
540 | double | L51+U34 | 不操作（L51 基本策略） + 不操作（U34 基本策略） | 203400 | 0 | 203400 | - | 2.0159e-06 | 63597.5255 | 14.9172 | 63612.4427
540 | double | L51+U35 | 不操作（L51 基本策略） + 不操作（U35 基本策略） | 26800 | 0 | 26800 | - | 2.0159e-06 | 63597.5795 | 14.9172 | 63612.4967
540 | double | L51+U36 | 不操作（L51 基本策略） + 不操作（U36 基本策略） | 354000 | 0 | 354000 | - | 2.0159e-06 | 63598.2931 | 14.9172 | 63613.2104
540 | double | L51+U37 | 不操作（L51 基本策略） + 不操作（U37 基本策略） | 60300 | 0 | 60300 | - | 2.0159e-06 | 63598.4147 | 14.9172 | 63613.3319
540 | double | L51+U38 | 不操作（L51 基本策略） + 不操作（U38 基本策略） | 474600 | 0 | 474600 | - | 2.0159e-06 | 63599.3715 | 14.9172 | 63614.2887
540 | double | L51+U39 | 不操作（L51 基本策略） + 不操作（U39 基本策略） | 60300 | 0 | 60300 | - | 2.0159e-06 | 63599.493 | 14.9172 | 63614.4102
540 | double | L51+U40 | 不操作（L51 基本策略） + 不操作（U40 基本策略） | 424800 | 0 | 424800 | - | 2.0159e-06 | 63600.3494 | 14.9172 | 63615.2666
540 | double | L51+U41 | 不操作（L51 基本策略） + 不操作（U41 基本策略） | 40200 | 0 | 40200 | - | 2.0159e-06 | 63600.4304 | 14.9172 | 63615.3477
540 | double | L51+U42 | 不操作（L51 基本策略） + 不操作（U42 基本策略） | 226000 | 0 | 226000 | - | 2.0159e-06 | 63600.886 | 14.9172 | 63615.8033
540 | double | L51+U43 | 不操作（L51 基本策略） + 不操作（U43 基本策略） | 26800 | 0 | 26800 | - | 2.0159e-06 | 63600.9401 | 14.9172 | 63615.8573
540 | double | L51+U44 | 不操作（L51 基本策略） + 不操作（U44 基本策略） | 40200 | 0 | 40200 | - | 2.0159e-06 | 63601.0211 | 14.9172 | 63615.9383
540 | double | L51+U45 | 不操作（L51 基本策略） + 不操作（U45 基本策略） | 424800 | 0 | 424800 | - | 2.0159e-06 | 63601.8775 | 14.9172 | 63616.7947
540 | double | L51+U46 | 不操作（L51 基本策略） + 不操作（U46 基本策略） | 100500 | 0 | 100500 | - | 2.0159e-06 | 63602.0801 | 14.9172 | 63616.9973
540 | double | L51+U47 | 不操作（L51 基本策略） + 不操作（U47 基本策略） | 708000 | 0 | 708000 | - | 2.0159e-06 | 63603.5073 | 14.9172 | 63618.4246
540 | double | L51+U48 | 不操作（L51 基本策略） + 不操作（U48 基本策略） | 281400 | 0 | 281400 | - | 2.0159e-06 | 63604.0746 | 14.9172 | 63618.9919
540 | double | L51+U49 | 不操作（L51 基本策略） + 不操作（U49 基本策略） | 949200 | 0 | 949200 | - | 2.0159e-06 | 63605.9882 | 14.9172 | 63620.9054
540 | double | L51+U50 | 不操作（L51 基本策略） + 不操作（U50 基本策略） | 40200 | 0 | 40200 | - | 2.0159e-06 | 63606.0692 | 14.9172 | 63620.9864
540 | double | L51+U51 | 不操作（L51 基本策略） + 不操作（U51 基本策略） | 281400 | 0 | 281400 | - | 2.0159e-06 | 63606.6365 | 14.9172 | 63621.5537
540 | double | L51+U52 | 不操作（L51 基本策略） + 不操作（U52 基本策略） | 134000 | 0 | 134000 | - | 2.0159e-06 | 63606.9066 | 14.9172 | 63621.8238
540 | double | L51+U53 | 不操作（L51 基本策略） + 不操作（U53 基本策略） | 452000 | 0 | 452000 | - | 2.0159e-06 | 63607.8178 | 14.9172 | 63622.735
540 | double | L51+U54 | 不操作（L51 基本策略） + 不操作（U54 基本策略） | 100500 | 0 | 100500 | - | 2.0159e-06 | 63608.0204 | 14.9172 | 63622.9376
540 | double | L51+U55 | 不操作（L51 基本策略） + 不操作（U55 基本策略） | 134000 | 0 | 134000 | - | 2.0159e-06 | 63608.2906 | 14.9172 | 63623.2078
540 | double | L51+U56 | 不操作（L51 基本策略） + 不操作（U56 基本策略） | 90400 | 0 | 90400 | - | 2.0159e-06 | 63608.4728 | 14.9172 | 63623.39
540 | double | L51+U57 | 不操作（L51 基本策略） + 不操作（U57 基本策略） | 80400 | 0 | 80400 | - | 2.0159e-06 | 63608.6349 | 14.9172 | 63623.5521
540 | double | L51+U58 | 不操作（L51 基本策略） + 不操作（U58 基本策略） | 212400 | 0 | 212400 | - | 2.0159e-06 | 63609.0631 | 14.9172 | 63623.9803
540 | double | L51+U59 | 不操作（L51 基本策略） + 不操作（U59 基本策略） | 30150 | 0 | 30150 | - | 2.0159e-06 | 63609.1238 | 14.9172 | 63624.0411
540 | double | L51+U60 | 不操作（L51 基本策略） + 不操作（U60 基本策略） | 40200 | 0 | 40200 | - | 2.0159e-06 | 63609.2049 | 14.9172 | 63624.1221
540 | double | L40+S14 | 打开开关 S17 + 打开开关 S13 | 0 | 0 | 0 | - | 7.5367e-07 | 63609.2049 | 14.9172 | 63624.1221
540 | double | L40+S15 | 打开开关 S17 + 不操作（S15 基本策略） | 0 | 0 | 0 | - | 7.5367e-07 | 63609.2049 | 14.9172 | 63624.1221
540 | double | L40+S16 | 打开开关 S17 + 打开开关 S15 | 0 | 0 | 0 | - | 7.5367e-07 | 63609.2049 | 14.9172 | 63624.1221
540 | double | L40+S17 | 不操作（L40 基本策略） + 不操作（S17 基本策略） | 888900 | 0 | 888900 | - | 7.5367e-07 | 63609.8748 | 14.9172 | 63624.7921
540 | double | L40+S18 | 不操作（L40 基本策略） + 打开开关 S17 | 474600 | 0 | 474600 | - | 7.5367e-07 | 63610.2325 | 14.9172 | 63625.1497
540 | double | L40+S19 | 打开开关 S17 + 不操作（S19 基本策略） | 691000 | 0 | 691000 | - | 7.5367e-07 | 63610.7533 | 14.9172 | 63625.6705
540 | double | L40+S20 | 打开开关 S17 + 不操作（S20 基本策略） | 266200 | 0 | 266200 | - | 7.5367e-07 | 63610.9539 | 14.9172 | 63625.8712
540 | double | L40+S21 | 打开开关 S17 + 不操作（S21 基本策略） | 808500 | 0 | 808500 | - | 7.5367e-07 | 63611.5633 | 14.9172 | 63626.4805
540 | double | L40+S22 | 打开开关 S17 + 不操作（S22 基本策略） | 0 | 0 | 0 | - | 7.5367e-07 | 63611.5633 | 14.9172 | 63626.4805
540 | double | L40+S23 | 打开开关 S17 + 不操作（S23 基本策略） | 1404800 | 0 | 1404800 | - | 7.5367e-07 | 63612.622 | 14.9172 | 63627.5393
540 | double | L40+S24 | 打开开关 S17 + 不操作（S24 基本策略） | 415400 | 0 | 415400 | - | 7.5367e-07 | 63612.9351 | 14.9172 | 63627.8523
540 | double | L40+S25 | 打开开关 S17 + 不操作（S25 基本策略） | 452000 | 0 | 452000 | - | 7.5367e-07 | 63613.2758 | 14.9172 | 63628.193
540 | double | L40+S26 | 打开开关 S17 + 不操作（S26 基本策略） | 0 | 0 | 0 | - | 7.5367e-07 | 63613.2758 | 14.9172 | 63628.193
540 | double | L40+S27 | 打开开关 S17 + 操作：开S62-3 | 0 | 0 | 0 | - | 7.5367e-07 | 63613.2758 | 14.9172 | 63628.193
540 | double | L40+S28 | 打开开关 S17 + 不操作（S28 基本策略） | 242550 | 0 | 242550 | - | 7.5367e-07 | 63613.4586 | 14.9172 | 63628.3758
540 | double | L40+S29 | 打开开关 S17 + 操作：开S62-3 | 0 | 0 | 0 | - | 7.5367e-07 | 63613.4586 | 14.9172 | 63628.3758
540 | double | L40+S13-1 | 打开开关 S17 + 不操作（S13-1 基本策略） | 0 | 0 | 0 | - | 7.5367e-07 | 63613.4586 | 14.9172 | 63628.3758
540 | double | L40+S29-2 | 打开开关 S17 + 不操作（S29-2 基本策略） | 0 | 0 | 0 | - | 7.5367e-07 | 63613.4586 | 14.9172 | 63628.3758
540 | double | L40+S62-3 | 打开开关 S17 + 不操作（S62-3 基本策略） | 0 | 0 | 0 | - | 7.5367e-07 | 63613.4586 | 14.9172 | 63628.3758
540 | double | L40+CB1 | 打开开关 S17 + 操作：开S29-2 | 0 | 0 | 0 | - | 7.5367e-07 | 63613.4586 | 14.9172 | 63628.3758
540 | double | L40+CB2 | 打开开关 S17 + 操作：开S62-3 | 0 | 0 | 0 | - | 7.5367e-07 | 63613.4586 | 14.9172 | 63628.3758
540 | double | L40+CB3 | 打开开关 S17 + 操作：开S62-3 | 0 | 0 | 0 | - | 7.5367e-07 | 63613.4586 | 14.9172 | 63628.3758
540 | double | L40+DG1 | 打开开关 S17 + 打开开关 S7 | 0 | 0 | 0 | - | 1.8899e-06 | 63613.4586 | 14.9172 | 63628.3758
540 | double | L40+DG2 | 打开开关 S17 + 打开开关 S9 | 0 | 0 | 0 | - | 1.8899e-06 | 63613.4586 | 14.9172 | 63628.3758
540 | double | L40+DG3 | 打开开关 S17 + 打开开关 S13 | 0 | 0 | 0 | - | 1.8899e-06 | 63613.4586 | 14.9172 | 63628.3758
540 | double | L40+DG4 | 打开开关 S17 + 打开开关 S15 | 0 | 0 | 0 | - | 1.8899e-06 | 63613.4586 | 14.9172 | 63628.3758
540 | double | L40+DG5 | 不操作（L40 基本策略） + 打开开关 S17 | 60300 | 0 | 60300 | - | 1.8899e-06 | 63613.5725 | 14.9172 | 63628.4898
540 | double | L40+DG6 | 打开开关 S17 + 打开开关 S22 | 0 | 0 | 0 | - | 1.8899e-06 | 63613.5725 | 14.9172 | 63628.4898
540 | double | L40+DG7 | 打开开关 S17 + 不操作（DG7 基本策略） | 0 | 0 | 0 | - | 1.8899e-06 | 63613.5725 | 14.9172 | 63628.4898
540 | double | L40+DG8 | 打开开关 S17 + 打开开关 S26 | 0 | 0 | 0 | - | 1.8899e-06 | 63613.5725 | 14.9172 | 63628.4898
540 | double | L52+U16 | 打开开关 S26 + 不操作（U16 基本策略） | 271200 | 0 | 271200 | - | 1.0706e-06 | 63613.8629 | 14.9172 | 63628.7801
540 | double | L52+U17 | 打开开关 S26 + 不操作（U17 基本策略） | 26800 | 0 | 26800 | - | 1.0706e-06 | 63613.8916 | 14.9172 | 63628.8088
540 | double | L52+U18 | 打开开关 S26 + 不操作（U18 基本策略） | 354000 | 0 | 354000 | - | 1.0706e-06 | 63614.2706 | 14.9172 | 63629.1878
540 | double | L52+U19 | 打开开关 S26 + 不操作（U19 基本策略） | 16080 | 0 | 16080 | - | 1.0706e-06 | 63614.2878 | 14.9172 | 63629.205
540 | double | L52+U20 | 打开开关 S26 + 不操作（U20 基本策略） | 40200 | 0 | 40200 | - | 1.0706e-06 | 63614.3308 | 14.9172 | 63629.2481
540 | double | L52+U21 | 打开开关 S26 + 不操作（U21 基本策略） | 212400 | 0 | 212400 | - | 1.0706e-06 | 63614.5583 | 14.9172 | 63629.4755
540 | double | L52+U22 | 打开开关 S26 + 不操作（U22 基本策略） | 40200 | 0 | 40200 | - | 1.0706e-06 | 63614.6013 | 14.9172 | 63629.5185
540 | double | L52+U23 | 打开开关 S26 + 不操作（U23 基本策略） | 40200 | 0 | 40200 | - | 1.0706e-06 | 63614.6443 | 14.9172 | 63629.5616
540 | double | L52+U24 | 打开开关 S26 + 不操作（U24 基本策略） | 26800 | 0 | 26800 | - | 1.0706e-06 | 63614.673 | 14.9172 | 63629.5903
540 | double | L52+U25 | 打开开关 S26 + 不操作（U25 基本策略） | 40200 | 0 | 40200 | - | 1.0706e-06 | 63614.7161 | 14.9172 | 63629.6333
540 | double | L52+U26 | 打开开关 S26 + 不操作（U26 基本策略） | 26800 | 0 | 26800 | - | 1.0706e-06 | 63614.7448 | 14.9172 | 63629.662
540 | double | L52+U27 | 打开开关 S26 + 不操作（U27 基本策略） | 135600 | 0 | 135600 | - | 1.0706e-06 | 63614.8899 | 14.9172 | 63629.8072
540 | double | L52+U28 | 打开开关 S26 + 不操作（U28 基本策略） | 67000 | 0 | 67000 | - | 1.0706e-06 | 63614.9617 | 14.9172 | 63629.8789
540 | double | L52+U29 | 打开开关 S26 + 不操作（U29 基本策略） | 212400 | 0 | 212400 | - | 1.0706e-06 | 63615.1891 | 14.9172 | 63630.1063
540 | double | L52+U30 | 打开开关 S26 + 不操作（U30 基本策略） | 67000 | 0 | 67000 | - | 1.0706e-06 | 63615.2608 | 14.9172 | 63630.178
540 | double | L52+U31 | 打开开关 S26 + 不操作（U31 基本策略） | 271200 | 0 | 271200 | - | 1.0706e-06 | 63615.5512 | 14.9172 | 63630.4684
540 | double | L52+U32 | 打开开关 S26 + 不操作（U32 基本策略） | 708000 | 0 | 708000 | - | 1.0706e-06 | 63616.3092 | 14.9172 | 63631.2264
540 | double | L52+U33 | 打开开关 S26 + 不操作（U33 基本策略） | 339000 | 0 | 339000 | - | 1.0706e-06 | 63616.6721 | 14.9172 | 63631.5894
540 | double | L52+U34 | 打开开关 S26 + 不操作（U34 基本策略） | 203400 | 0 | 203400 | - | 1.0706e-06 | 63616.8899 | 14.9172 | 63631.8071
540 | double | L52+U35 | 打开开关 S26 + 不操作（U35 基本策略） | 26800 | 0 | 26800 | - | 1.0706e-06 | 63616.9186 | 14.9172 | 63631.8358
540 | double | L52+U36 | 打开开关 S26 + 不操作（U36 基本策略） | 354000 | 0 | 354000 | - | 1.0706e-06 | 63617.2976 | 14.9172 | 63632.2148
540 | double | L52+U37 | 打开开关 S26 + 不操作（U37 基本策略） | 60300 | 0 | 60300 | - | 1.0706e-06 | 63617.3622 | 14.9172 | 63632.2794
540 | double | L52+U38 | 打开开关 S26 + 不操作（U38 基本策略） | 474600 | 0 | 474600 | - | 1.0706e-06 | 63617.8703 | 14.9172 | 63632.7875
540 | double | L52+U39 | 打开开关 S26 + 不操作（U39 基本策略） | 60300 | 0 | 60300 | - | 1.0706e-06 | 63617.9348 | 14.9172 | 63632.8521
540 | double | L52+U40 | 打开开关 S26 + 不操作（U40 基本策略） | 424800 | 0 | 424800 | - | 1.0706e-06 | 63618.3897 | 14.9172 | 63633.3069
540 | double | L52+U41 | 打开开关 S26 + 不操作（U41 基本策略） | 40200 | 0 | 40200 | - | 1.0706e-06 | 63618.4327 | 14.9172 | 63633.3499
540 | double | L52+U42 | 打开开关 S26 + 不操作（U42 基本策略） | 226000 | 0 | 226000 | - | 1.0706e-06 | 63618.6747 | 14.9172 | 63633.5919
540 | double | L52+U43 | 打开开关 S26 + 不操作（U43 基本策略） | 26800 | 0 | 26800 | - | 1.0706e-06 | 63618.7034 | 14.9172 | 63633.6206
540 | double | L52+U44 | 打开开关 S26 + 不操作（U44 基本策略） | 40200 | 0 | 40200 | - | 1.0706e-06 | 63618.7464 | 14.9172 | 63633.6636
540 | double | L52+U45 | 打开开关 S26 + 不操作（U45 基本策略） | 424800 | 0 | 424800 | - | 1.0706e-06 | 63619.2012 | 14.9172 | 63634.1184
540 | double | L27+U61 | 操作：开S29-2 + 不操作（U61 基本策略） | 318600 | 0 | 318600 | - | 1.8268e-06 | 63619.7832 | 14.9172 | 63634.7005
540 | double | L27+U62 | 操作：开S29-2 + 不操作（U62 基本策略） | 80400 | 0 | 80400 | - | 1.8268e-06 | 63619.9301 | 14.9172 | 63634.8473
540 | double | L27+S1 | 操作：开S62-3+开S13-1+开S29-2(源:L27) | 0 | 7279.7866 | 7279.7866 | - | 7.2854e-07 | 63619.9301 | 14.9225 | 63634.8526
540 | double | L27+S2 | 操作：开S13-1+开S29-2(源:L27) | 0 | 0 | 0 | - | 7.2854e-07 | 63619.9301 | 14.9225 | 63634.8526
540 | double | L27+S3 | 操作：开S13-1+开S29-2(源:L27) | 0 | 0 | 0 | - | 7.2854e-07 | 63619.9301 | 14.9225 | 63634.8526
540 | double | L27+S4 | 操作：开S13-1+开S29-2(源:L27) | 0 | 0 | 0 | - | 7.2854e-07 | 63619.9301 | 14.9225 | 63634.8526
540 | double | L27+S5 | 操作：开S13-1+开S29-2(源:L27) | 0 | 0 | 0 | - | 7.2854e-07 | 63619.9301 | 14.9225 | 63634.8526
540 | double | L27+S6 | 操作：开S29-2 + 不操作（S6 基本策略） | 1627500 | 0 | 1627500 | - | 7.2854e-07 | 63621.1158 | 14.9225 | 63636.0383
540 | double | L27+S7 | 操作：开S29-2 + 不操作（S7 基本策略） | 0 | 0 | 0 | - | 7.2854e-07 | 63621.1158 | 14.9225 | 63636.0383
540 | double | L27+S8 | 操作：开S29-2(源:L27) | 609280 | 0 | 609280 | - | 7.2854e-07 | 63621.5597 | 14.9225 | 63636.4822
540 | double | L27+S9 | 操作：开S29-2 + 不操作（S9 基本策略） | 0 | 0 | 0 | - | 7.2854e-07 | 63621.5597 | 14.9225 | 63636.4822
540 | double | L27+S10 | 操作：开S29-2 + 打开开关 S9 | 0 | 0 | 0 | - | 7.2854e-07 | 63621.5597 | 14.9225 | 63636.4822
540 | double | L27+S11 | 操作：开S29-2(源:L27) | 269600 | 0 | 269600 | - | 7.2854e-07 | 63621.7561 | 14.9225 | 63636.6786
540 | double | L27+S12 | 操作：开S29-2(源:L27) | 202600 | 0 | 202600 | - | 7.2854e-07 | 63621.9037 | 14.9225 | 63636.8262
540 | double | L27+S13 | 操作：开S29-2 + 不操作（S13 基本策略） | 0 | 0 | 0 | - | 7.2854e-07 | 63621.9037 | 14.9225 | 63636.8262
540 | double | L27+S14 | 操作：开S29-2 + 打开开关 S13 | 0 | 0 | 0 | - | 7.2854e-07 | 63621.9037 | 14.9225 | 63636.8262
540 | double | L27+S15 | 操作：开S29-2 + 不操作（S15 基本策略） | 0 | 0 | 0 | - | 7.2854e-07 | 63621.9037 | 14.9225 | 63636.8262
540 | double | L27+S16 | 操作：开S29-2 + 打开开关 S15 | 0 | 0 | 0 | - | 7.2854e-07 | 63621.9037 | 14.9225 | 63636.8262
540 | double | L27+S17 | 操作：开S29-2 + 不操作（S17 基本策略） | 0 | 0 | 0 | - | 7.2854e-07 | 63621.9037 | 14.9225 | 63636.8262
540 | double | L27+S18 | 操作：开S29-2 + 打开开关 S17 | 0 | 0 | 0 | - | 7.2854e-07 | 63621.9037 | 14.9225 | 63636.8262
540 | double | L27+S19 | 操作：开S29-2 + 不操作（S19 基本策略） | 691000 | 0 | 691000 | - | 7.2854e-07 | 63622.4071 | 14.9225 | 63637.3297
540 | double | L27+S20 | 操作：开S29-2 + 不操作（S20 基本策略） | 266200 | 0 | 266200 | - | 7.2854e-07 | 63622.6011 | 14.9225 | 63637.5236
540 | double | L27+S21 | 操作：开S29-2 + 不操作（S21 基本策略） | 808500 | 0 | 808500 | - | 7.2854e-07 | 63623.1901 | 14.9225 | 63638.1126
540 | double | L27+S22 | 操作：开S29-2 + 不操作（S22 基本策略） | 0 | 0 | 0 | - | 7.2854e-07 | 63623.1901 | 14.9225 | 63638.1126
540 | double | L27+S23 | 操作：开S29-2 + 不操作（S23 基本策略） | 1404800 | 0 | 1404800 | - | 7.2854e-07 | 63624.2135 | 14.9225 | 63639.1361
540 | double | L27+S24 | 操作：开S29-2 + 不操作（S24 基本策略） | 415400 | 0 | 415400 | - | 7.2854e-07 | 63624.5162 | 14.9225 | 63639.4387
540 | double | L27+S25 | 操作：开S29-2 + 不操作（S25 基本策略） | 452000 | 0 | 452000 | - | 7.2854e-07 | 63624.8455 | 14.9225 | 63639.768
540 | double | L27+S26 | 操作：开S29-2 + 不操作（S26 基本策略） | 0 | 0 | 0 | - | 7.2854e-07 | 63624.8455 | 14.9225 | 63639.768
540 | double | L27+S27 | 操作：开S62-3+开S29-2(源:L27) | 0 | 0 | 0 | - | 7.2854e-07 | 63624.8455 | 14.9225 | 63639.768
540 | double | L27+S28 | 操作：开S29-2 + 不操作（S28 基本策略） | 242550 | 0 | 242550 | - | 7.2854e-07 | 63625.0222 | 14.9225 | 63639.9447
540 | double | L25+S29 | 操作：开S62-3+开S29-2(源:L25) | 0 | 0 | 0 | - | 3.516e-07 | 63625.0222 | 14.9225 | 63639.9447
540 | double | L25+S13-1 | 操作：开S29-2(源:L25) | 0 | 0 | 0 | - | 3.516e-07 | 63625.0222 | 14.9225 | 63639.9447
540 | double | L25+S29-2 | 不操作（L25 基本策略）(源:L25) | 415000 | 0 | 415000 | - | 3.516e-07 | 63625.1681 | 14.9225 | 63640.0906
540 | double | L25+S62-3 | 操作：开S29-2(源:L25) | 0 | 0 | 0 | - | 3.516e-07 | 63625.1681 | 14.9225 | 63640.0906
540 | double | L25+CB1 | 操作：开S62-3+开S13-1+开S29-2(源:L25) | 0 | 33305.7046 | 33305.7046 | - | 3.516e-07 | 63625.1681 | 14.9342 | 63640.1023
540 | double | L25+CB2 | 操作：开S62-3+开S29-2(源:L25) | 0 | 0 | 0 | - | 3.516e-07 | 63625.1681 | 14.9342 | 63640.1023
540 | double | L25+CB3 | 操作：开S62-3+开S29-2(源:L25) | 0 | 0 | 0 | - | 3.516e-07 | 63625.1681 | 14.9342 | 63640.1023
540 | double | L25+DG1 | 操作：开S29-2 + 打开开关 S7 | 0 | 0 | 0 | - | 8.8165e-07 | 63625.1681 | 14.9342 | 63640.1023
540 | double | L25+DG2 | 操作：开S29-2 + 打开开关 S9 | 0 | 0 | 0 | - | 8.8165e-07 | 63625.1681 | 14.9342 | 63640.1023
540 | double | L25+DG3 | 操作：开S29-2 + 打开开关 S13 | 0 | 0 | 0 | - | 8.8165e-07 | 63625.1681 | 14.9342 | 63640.1023
540 | double | L25+DG4 | 操作：开S29-2 + 打开开关 S15 | 0 | 0 | 0 | - | 8.8165e-07 | 63625.1681 | 14.9342 | 63640.1023
540 | double | L25+DG5 | 操作：开S29-2 + 打开开关 S17 | 0 | 0 | 0 | - | 8.8165e-07 | 63625.1681 | 14.9342 | 63640.1023
540 | double | L25+DG6 | 操作：开S29-2 + 打开开关 S22 | 0 | 0 | 0 | - | 8.8165e-07 | 63625.1681 | 14.9342 | 63640.1023
540 | double | L25+DG7 | 操作：开S29-2 + 不操作（DG7 基本策略） | 0 | 0 | 0 | - | 8.8165e-07 | 63625.1681 | 14.9342 | 63640.1023
540 | double | L25+DG8 | 操作：开S29-2 + 打开开关 S26 | 0 | 0 | 0 | - | 8.8165e-07 | 63625.1681 | 14.9342 | 63640.1023
540 | double | L26+U1 | 操作：开S29-2 + 不操作（U1 基本策略） | 26800 | 0 | 26800 | - | 1.3857e-06 | 63625.2052 | 14.9342 | 63640.1395
540 | double | L26+U2 | 操作：开S29-2 + 不操作（U2 基本策略） | 40200 | 0 | 40200 | - | 1.3857e-06 | 63625.2609 | 14.9342 | 63640.1952
540 | double | L26+U3 | 操作：开S29-2 + 不操作（U3 基本策略） | 40200 | 0 | 40200 | - | 1.3857e-06 | 63625.3166 | 14.9342 | 63640.2509
540 | double | L26+U4 | 操作：开S29-2 + 不操作（U4 基本策略） | 40200 | 0 | 40200 | - | 1.3857e-06 | 63625.3723 | 14.9342 | 63640.3066
540 | double | L26+U5 | 操作：开S29-2 + 不操作（U5 基本策略） | 67000 | 0 | 67000 | - | 1.3857e-06 | 63625.4652 | 14.9342 | 63640.3994
540 | double | L26+U6 | 操作：开S29-2 + 不操作（U6 基本策略） | 40200 | 0 | 40200 | - | 1.3857e-06 | 63625.5209 | 14.9342 | 63640.4551
540 | double | L26+U7 | 操作：开S29-2 + 不操作（U7 基本策略） | 212400 | 0 | 212400 | - | 1.3857e-06 | 63625.8152 | 14.9342 | 63640.7494
540 | double | L26+U8 | 操作：开S29-2 + 不操作（U8 基本策略） | 40200 | 0 | 40200 | - | 1.3857e-06 | 63625.8709 | 14.9342 | 63640.8051
540 | double | L26+U9 | 操作：开S29-2 + 不操作（U9 基本策略） | 424800 | 0 | 424800 | - | 1.3857e-06 | 63626.4595 | 14.9342 | 63641.3938
540 | double | L26+U10 | 操作：开S29-2 + 不操作（U10 基本策略） | 134000 | 0 | 134000 | - | 1.3857e-06 | 63626.6452 | 14.9342 | 63641.5795
540 | double | L26+U11 | 操作：开S29-2 + 不操作（U11 基本策略） | 339000 | 0 | 339000 | - | 1.3857e-06 | 63627.115 | 14.9342 | 63642.0492
540 | double | L26+U12 | 操作：开S29-2 + 不操作（U12 基本策略） | 708000 | 0 | 708000 | - | 1.3857e-06 | 63628.096 | 14.9342 | 63643.0303
540 | double | L26+U13 | 操作：开S29-2 + 不操作（U13 基本策略） | 40200 | 0 | 40200 | - | 1.3857e-06 | 63628.1517 | 14.9342 | 63643.086
540 | double | L26+U14 | 操作：开S29-2 + 不操作（U14 基本策略） | 1486800 | 0 | 1486800 | - | 1.3857e-06 | 63630.2119 | 14.9342 | 63645.1462
540 | double | L26+U15 | 操作：开S29-2 + 不操作（U15 基本策略） | 140700 | 0 | 140700 | - | 1.3857e-06 | 63630.4069 | 14.9342 | 63645.3412
540 | double | L39+U61 | 打开开关 S17 + 不操作（U61 基本策略） | 318600 | 0 | 318600 | - | 2.5203e-06 | 63631.2099 | 14.9342 | 63646.1441
540 | double | L39+U62 | 打开开关 S17 + 不操作（U62 基本策略） | 80400 | 0 | 80400 | - | 2.5203e-06 | 63631.4125 | 14.9342 | 63646.3468
540 | double | L39+S1 | 打开开关 S17 + 操作：开S29-2 | 0 | 0 | 0 | - | 1.0051e-06 | 63631.4125 | 14.9342 | 63646.3468
540 | double | L39+S2 | 打开开关 S17 + 操作：开S13-1 | 0 | 0 | 0 | - | 1.0051e-06 | 63631.4125 | 14.9342 | 63646.3468
540 | double | L39+S3 | 打开开关 S17 + 操作：开S13-1 | 0 | 0 | 0 | - | 1.0051e-06 | 63631.4125 | 14.9342 | 63646.3468
540 | double | L39+S4 | 打开开关 S17 + 操作：开S13-1 | 0 | 0 | 0 | - | 1.0051e-06 | 63631.4125 | 14.9342 | 63646.3468
540 | double | L39+S5 | 打开开关 S17 + 操作：开S13-1 | 0 | 0 | 0 | - | 1.0051e-06 | 63631.4125 | 14.9342 | 63646.3468
540 | double | L39+S6 | 打开开关 S17 + 不操作（S6 基本策略） | 1627500 | 0 | 1627500 | - | 1.0051e-06 | 63633.0483 | 14.9342 | 63647.9826
540 | double | L39+S7 | 打开开关 S17 + 不操作（S7 基本策略） | 0 | 0 | 0 | - | 1.0051e-06 | 63633.0483 | 14.9342 | 63647.9826
540 | double | L39+S8 | 打开开关 S17 + 操作：开S29-2 | 0 | 0 | 0 | - | 1.0051e-06 | 63633.0483 | 14.9342 | 63647.9826
540 | double | L39+S9 | 打开开关 S17 + 不操作（S9 基本策略） | 0 | 0 | 0 | - | 1.0051e-06 | 63633.0483 | 14.9342 | 63647.9826
540 | double | L39+S10 | 打开开关 S17 + 打开开关 S9 | 0 | 0 | 0 | - | 1.0051e-06 | 63633.0483 | 14.9342 | 63647.9826
540 | double | L39+S11 | 打开开关 S17 + 操作：开S29-2 | 0 | 0 | 0 | - | 1.0051e-06 | 63633.0483 | 14.9342 | 63647.9826
540 | double | L39+S12 | 打开开关 S17 + 操作：开S29-2 | 0 | 0 | 0 | - | 1.0051e-06 | 63633.0483 | 14.9342 | 63647.9826
540 | double | L39+S13 | 打开开关 S17 + 不操作（S13 基本策略） | 0 | 0 | 0 | - | 1.0051e-06 | 63633.0483 | 14.9342 | 63647.9826
540 | double | L39+S14 | 打开开关 S17 + 打开开关 S13 | 0 | 0 | 0 | - | 1.0051e-06 | 63633.0483 | 14.9342 | 63647.9826
540 | double | L39+S15 | 打开开关 S17 + 不操作（S15 基本策略） | 0 | 0 | 0 | - | 1.0051e-06 | 63633.0483 | 14.9342 | 63647.9826
540 | double | L39+S16 | 打开开关 S17 + 打开开关 S15 | 0 | 0 | 0 | - | 1.0051e-06 | 63633.0483 | 14.9342 | 63647.9826
540 | double | L39+S17 | 不操作（L39 基本策略） + 不操作（S17 基本策略） | 414300 | 0 | 414300 | - | 1.0051e-06 | 63633.4647 | 14.9342 | 63648.399
540 | double | L39+S18 | 不操作（L39 基本策略） + 打开开关 S17 | 0 | 0 | 0 | - | 1.0051e-06 | 63633.4647 | 14.9342 | 63648.399
540 | double | L39+S19 | 打开开关 S17 + 不操作（S19 基本策略） | 691000 | 0 | 691000 | - | 1.0051e-06 | 63634.1593 | 14.9342 | 63649.0935
540 | double | L39+S20 | 打开开关 S17 + 不操作（S20 基本策略） | 266200 | 0 | 266200 | - | 1.0051e-06 | 63634.4268 | 14.9342 | 63649.3611
540 | double | L39+S21 | 打开开关 S17 + 不操作（S21 基本策略） | 808500 | 0 | 808500 | - | 1.0051e-06 | 63635.2394 | 14.9342 | 63650.1737
540 | double | L39+S22 | 打开开关 S17 + 不操作（S22 基本策略） | 0 | 0 | 0 | - | 1.0051e-06 | 63635.2394 | 14.9342 | 63650.1737
540 | double | L39+S23 | 打开开关 S17 + 不操作（S23 基本策略） | 1404800 | 0 | 1404800 | - | 1.0051e-06 | 63636.6514 | 14.9342 | 63651.5856
540 | double | L39+S24 | 打开开关 S17 + 不操作（S24 基本策略） | 415400 | 0 | 415400 | - | 1.0051e-06 | 63637.0689 | 14.9342 | 63652.0032
540 | double | L39+S25 | 打开开关 S17 + 不操作（S25 基本策略） | 452000 | 0 | 452000 | - | 1.0051e-06 | 63637.5232 | 14.9342 | 63652.4575
540 | double | L39+S26 | 打开开关 S17 + 不操作（S26 基本策略） | 0 | 0 | 0 | - | 1.0051e-06 | 63637.5232 | 14.9342 | 63652.4575
540 | double | L39+S27 | 打开开关 S17 + 操作：开S62-3 | 0 | 0 | 0 | - | 1.0051e-06 | 63637.5232 | 14.9342 | 63652.4575
540 | double | L39+S28 | 打开开关 S17 + 不操作（S28 基本策略） | 242550 | 0 | 242550 | - | 1.0051e-06 | 63637.767 | 14.9342 | 63652.7012
540 | double | L46+U46 | 不操作（L46 基本策略） + 不操作（U46 基本策略） | 1505300 | 0 | 1505300 | - | 8.8388e-06 | 63651.0721 | 14.9342 | 63666.0063
540 | double | L46+U47 | 不操作（L46 基本策略） + 不操作（U47 基本策略） | 2112800 | 0 | 2112800 | - | 8.8388e-06 | 63669.7467 | 14.9342 | 63684.681
540 | double | L46+U48 | 不操作（L46 基本策略） + 不操作（U48 基本策略） | 1686200 | 0 | 1686200 | - | 8.8388e-06 | 63684.6508 | 14.9342 | 63699.585
540 | double | L46+U49 | 不操作（L46 基本策略） + 不操作（U49 基本策略） | 2354000 | 0 | 2354000 | - | 8.8388e-06 | 63705.4573 | 14.9342 | 63720.3916
540 | double | L46+U50 | 不操作（L46 基本策略） + 不操作（U50 基本策略） | 1445000 | 0 | 1445000 | - | 8.8388e-06 | 63718.2294 | 14.9342 | 63733.1637
540 | double | L46+U51 | 不操作（L46 基本策略） + 不操作（U51 基本策略） | 1686200 | 0 | 1686200 | - | 8.8388e-06 | 63733.1334 | 14.9342 | 63748.0677
540 | double | L46+U52 | 不操作（L46 基本策略） + 不操作（U52 基本策略） | 1538800 | 0 | 1538800 | - | 8.8388e-06 | 63746.7346 | 14.9342 | 63761.6689
540 | double | L46+U53 | 不操作（L46 基本策略） + 不操作（U53 基本策略） | 1856800 | 0 | 1856800 | - | 8.8388e-06 | 63763.1465 | 14.9342 | 63778.0808
540 | double | L46+U54 | 不操作（L46 基本策略） + 不操作（U54 基本策略） | 1505300 | 0 | 1505300 | - | 8.8388e-06 | 63776.4516 | 14.9342 | 63791.3859
540 | double | L46+U55 | 不操作（L46 基本策略） + 不操作（U55 基本策略） | 1538800 | 0 | 1538800 | - | 8.8388e-06 | 63790.0528 | 14.9342 | 63804.987
540 | double | L46+U56 | 不操作（L46 基本策略） + 不操作（U56 基本策略） | 1495200 | 0 | 1495200 | - | 8.8388e-06 | 63803.2686 | 14.9342 | 63818.2028
540 | double | L46+U57 | 不操作（L46 基本策略） + 不操作（U57 基本策略） | 1485200 | 0 | 1485200 | - | 8.8388e-06 | 63816.396 | 14.9342 | 63831.3302
540 | double | L46+U58 | 不操作（L46 基本策略） + 不操作（U58 基本策略） | 1617200 | 0 | 1617200 | - | 8.8388e-06 | 63830.6901 | 14.9342 | 63845.6244
540 | double | L46+U59 | 不操作（L46 基本策略） + 不操作（U59 基本策略） | 1434950 | 0 | 1434950 | - | 8.8388e-06 | 63843.3734 | 14.9342 | 63858.3076
540 | double | L46+U60 | 不操作（L46 基本策略） + 不操作（U60 基本策略） | 1445000 | 0 | 1445000 | - | 8.8388e-06 | 63856.1455 | 14.9342 | 63871.0797
540 | double | L46+U61 | 不操作（L46 基本策略） + 不操作（U61 基本策略） | 1723400 | 0 | 1723400 | - | 8.8388e-06 | 63871.3783 | 14.9342 | 63886.3126
540 | double | L46+U62 | 不操作（L46 基本策略） + 不操作（U62 基本策略） | 1485200 | 0 | 1485200 | - | 8.8388e-06 | 63884.5057 | 14.9342 | 63899.44
540 | double | L46+S1 | 不操作（L46 基本策略） + 操作：开S13-1 | 1404800 | 0 | 1404800 | - | 3.5249e-06 | 63889.4575 | 14.9342 | 63904.3918
540 | double | L46+S2 | 不操作（L46 基本策略） + 操作：开S13-1 | 1404800 | 0 | 1404800 | - | 3.5249e-06 | 63894.4093 | 14.9342 | 63909.3435
540 | double | L46+S3 | 不操作（L46 基本策略） + 操作：开S13-1 | 1404800 | 0 | 1404800 | - | 3.5249e-06 | 63899.3611 | 14.9342 | 63914.2953
540 | double | L46+S4 | 不操作（L46 基本策略） + 操作：开S13-1 | 1404800 | 0 | 1404800 | - | 3.5249e-06 | 63904.3128 | 14.9342 | 63919.2471
540 | double | L46+S5 | 不操作（L46 基本策略） + 操作：开S13-1 | 1404800 | 0 | 1404800 | - | 3.5249e-06 | 63909.2646 | 14.9342 | 63924.1989
540 | double | L46+S6 | 不操作（L46 基本策略） + 不操作（S6 基本策略） | 3032300 | 0 | 3032300 | - | 3.5249e-06 | 63919.9532 | 14.9342 | 63934.8874
540 | double | L46+S7 | 不操作（L46 基本策略） + 不操作（S7 基本策略） | 1404800 | 0 | 1404800 | - | 3.5249e-06 | 63924.905 | 14.9342 | 63939.8392
540 | double | L46+S8 | 不操作（L46 基本策略） + 操作：开S29-2 | 1404800 | 0 | 1404800 | - | 3.5249e-06 | 63929.8567 | 14.9342 | 63944.791
540 | double | L46+S9 | 不操作（L46 基本策略） + 不操作（S9 基本策略） | 1404800 | 0 | 1404800 | - | 3.5249e-06 | 63934.8085 | 14.9342 | 63949.7428
540 | double | L46+S10 | 不操作（L46 基本策略） + 打开开关 S9 | 1404800 | 0 | 1404800 | - | 3.5249e-06 | 63939.7603 | 14.9342 | 63954.6945
540 | double | L46+S11 | 不操作（L46 基本策略） + 操作：开S29-2 | 1404800 | 0 | 1404800 | - | 3.5249e-06 | 63944.7121 | 14.9342 | 63959.6463
540 | double | L46+S12 | 不操作（L46 基本策略） + 操作：开S29-2 | 1404800 | 0 | 1404800 | - | 3.5249e-06 | 63949.6639 | 14.9342 | 63964.5981
540 | double | L46+S13 | 不操作（L46 基本策略） + 不操作（S13 基本策略） | 1404800 | 0 | 1404800 | - | 3.5249e-06 | 63954.6156 | 14.9342 | 63969.5499
540 | double | L25+U31 | 操作：开S29-2 + 不操作（U31 基本策略） | 271200 | 0 | 271200 | - | 8.8165e-07 | 63954.8547 | 14.9342 | 63969.789
540 | double | L25+U32 | 操作：开S29-2 + 不操作（U32 基本策略） | 708000 | 0 | 708000 | - | 8.8165e-07 | 63955.479 | 14.9342 | 63970.4132
540 | double | L25+U33 | 操作：开S29-2 + 不操作（U33 基本策略） | 339000 | 0 | 339000 | - | 8.8165e-07 | 63955.7778 | 14.9342 | 63970.7121
540 | double | L25+U34 | 操作：开S29-2 + 不操作（U34 基本策略） | 203400 | 0 | 203400 | - | 8.8165e-07 | 63955.9572 | 14.9342 | 63970.8914
540 | double | L25+U35 | 操作：开S29-2 + 不操作（U35 基本策略） | 26800 | 0 | 26800 | - | 8.8165e-07 | 63955.9808 | 14.9342 | 63970.915
540 | double | L25+U36 | 操作：开S29-2 + 不操作（U36 基本策略） | 354000 | 0 | 354000 | - | 8.8165e-07 | 63956.2929 | 14.9342 | 63971.2271
540 | double | L25+U37 | 操作：开S29-2 + 不操作（U37 基本策略） | 60300 | 0 | 60300 | - | 8.8165e-07 | 63956.3461 | 14.9342 | 63971.2803
540 | double | L25+U38 | 操作：开S29-2 + 不操作（U38 基本策略） | 474600 | 0 | 474600 | - | 8.8165e-07 | 63956.7645 | 14.9342 | 63971.6987
540 | double | L25+U39 | 操作：开S29-2 + 不操作（U39 基本策略） | 60300 | 0 | 60300 | - | 8.8165e-07 | 63956.8177 | 14.9342 | 63971.7519
540 | double | L25+U40 | 操作：开S29-2 + 不操作（U40 基本策略） | 424800 | 0 | 424800 | - | 8.8165e-07 | 63957.1922 | 14.9342 | 63972.1264
540 | double | L25+U41 | 操作：开S29-2 + 不操作（U41 基本策略） | 40200 | 0 | 40200 | - | 8.8165e-07 | 63957.2276 | 14.9342 | 63972.1619
540 | double | L25+U42 | 操作：开S29-2 + 不操作（U42 基本策略） | 226000 | 0 | 226000 | - | 8.8165e-07 | 63957.4269 | 14.9342 | 63972.3611
540 | double | L25+U43 | 操作：开S29-2 + 不操作（U43 基本策略） | 26800 | 0 | 26800 | - | 8.8165e-07 | 63957.4505 | 14.9342 | 63972.3848
540 | double | L25+U44 | 操作：开S29-2 + 不操作（U44 基本策略） | 40200 | 0 | 40200 | - | 8.8165e-07 | 63957.4859 | 14.9342 | 63972.4202
540 | double | L25+U45 | 操作：开S29-2 + 不操作（U45 基本策略） | 424800 | 0 | 424800 | - | 8.8165e-07 | 63957.8605 | 14.9342 | 63972.7947
540 | double | L25+U46 | 操作：开S29-2 + 不操作（U46 基本策略） | 100500 | 0 | 100500 | - | 8.8165e-07 | 63957.9491 | 14.9342 | 63972.8833
540 | double | L25+U47 | 操作：开S29-2 + 不操作（U47 基本策略） | 708000 | 0 | 708000 | - | 8.8165e-07 | 63958.5733 | 14.9342 | 63973.5075
540 | double | L25+U48 | 操作：开S29-2 + 不操作（U48 基本策略） | 281400 | 0 | 281400 | - | 8.8165e-07 | 63958.8214 | 14.9342 | 63973.7556
540 | double | L25+U49 | 操作：开S29-2 + 不操作（U49 基本策略） | 949200 | 0 | 949200 | - | 8.8165e-07 | 63959.6583 | 14.9342 | 63974.5925
540 | double | L25+U50 | 操作：开S29-2 + 不操作（U50 基本策略） | 40200 | 0 | 40200 | - | 8.8165e-07 | 63959.6937 | 14.9342 | 63974.6279
540 | double | L25+U51 | 操作：开S29-2 + 不操作（U51 基本策略） | 281400 | 0 | 281400 | - | 8.8165e-07 | 63959.9418 | 14.9342 | 63974.876
540 | double | L25+U52 | 操作：开S29-2 + 不操作（U52 基本策略） | 134000 | 0 | 134000 | - | 8.8165e-07 | 63960.0599 | 14.9342 | 63974.9942
540 | double | L25+U53 | 操作：开S29-2 + 不操作（U53 基本策略） | 452000 | 0 | 452000 | - | 8.8165e-07 | 63960.4584 | 14.9342 | 63975.3927
540 | double | L25+U54 | 操作：开S29-2 + 不操作（U54 基本策略） | 100500 | 0 | 100500 | - | 8.8165e-07 | 63960.5471 | 14.9342 | 63975.4813
540 | double | L25+U55 | 操作：开S29-2 + 不操作（U55 基本策略） | 134000 | 0 | 134000 | - | 8.8165e-07 | 63960.6652 | 14.9342 | 63975.5994
540 | double | L25+U56 | 操作：开S29-2 + 不操作（U56 基本策略） | 90400 | 0 | 90400 | - | 8.8165e-07 | 63960.7449 | 14.9342 | 63975.6791
540 | double | L25+U57 | 操作：开S29-2 + 不操作（U57 基本策略） | 80400 | 0 | 80400 | - | 8.8165e-07 | 63960.8158 | 14.9342 | 63975.75
540 | double | L25+U58 | 操作：开S29-2 + 不操作（U58 基本策略） | 212400 | 0 | 212400 | - | 8.8165e-07 | 63961.003 | 14.9342 | 63975.9373
540 | double | L25+U59 | 操作：开S29-2 + 不操作（U59 基本策略） | 30150 | 0 | 30150 | - | 8.8165e-07 | 63961.0296 | 14.9342 | 63975.9639
540 | double | L25+U60 | 操作：开S29-2 + 不操作（U60 基本策略） | 40200 | 0 | 40200 | - | 8.8165e-07 | 63961.0651 | 14.9342 | 63975.9993
540 | double | L46+S14 | 不操作（L46 基本策略） + 打开开关 S13 | 1404800 | 0 | 1404800 | - | 3.5249e-06 | 63966.0168 | 14.9342 | 63980.9511
540 | double | L46+S15 | 不操作（L46 基本策略） + 不操作（S15 基本策略） | 1404800 | 0 | 1404800 | - | 3.5249e-06 | 63970.9686 | 14.9342 | 63985.9029
540 | double | L46+S16 | 不操作（L46 基本策略） + 打开开关 S15 | 1404800 | 0 | 1404800 | - | 3.5249e-06 | 63975.9204 | 14.9342 | 63990.8547
540 | double | L46+S17 | 不操作（L46 基本策略） + 不操作（S17 基本策略） | 1404800 | 0 | 1404800 | - | 3.5249e-06 | 63980.8722 | 14.9342 | 63995.8064
540 | double | L46+S18 | 不操作（L46 基本策略） + 打开开关 S17 | 1404800 | 0 | 1404800 | - | 3.5249e-06 | 63985.824 | 14.9342 | 64000.7582
540 | double | L46+S19 | 不操作（L46 基本策略） + 不操作（S19 基本策略） | 2095800 | 0 | 2095800 | - | 3.5249e-06 | 63993.2114 | 14.9342 | 64008.1457
540 | double | L46+S20 | 不操作（L46 基本策略） + 不操作（S20 基本策略） | 1671000 | 0 | 1671000 | - | 3.5249e-06 | 63999.1016 | 14.9342 | 64014.0358
540 | double | L46+S21 | 不操作（L46 基本策略） + 不操作（S21 基本策略） | 2213300 | 0 | 2213300 | - | 3.5249e-06 | 64006.9032 | 14.9342 | 64021.8375
540 | double | L46+S22 | 不操作（L46 基本策略） + 不操作（S22 基本策略） | 1404800 | 0 | 1404800 | - | 3.5249e-06 | 64011.855 | 14.9342 | 64026.7892
540 | double | L46+S23 | 不操作（L46 基本策略） + 不操作（S23 基本策略） | 1404800 | 0 | 1404800 | - | 3.5249e-06 | 64016.8068 | 14.9342 | 64031.741
540 | double | L46+S24 | 不操作（L46 基本策略） + 不操作（S24 基本策略） | 1404800 | 0 | 1404800 | - | 3.5249e-06 | 64021.7586 | 14.9342 | 64036.6928
540 | double | L46+S25 | 不操作（L46 基本策略） + 不操作（S25 基本策略） | 1856800 | 0 | 1856800 | - | 3.5249e-06 | 64028.3036 | 14.9342 | 64043.2378
540 | double | L46+S26 | 不操作（L46 基本策略） + 不操作（S26 基本策略） | 1404800 | 0 | 1404800 | - | 3.5249e-06 | 64033.2554 | 14.9342 | 64048.1896
540 | double | L46+S27 | 不操作（L46 基本策略） + 操作：开S62-3 | 1404800 | 0 | 1404800 | - | 3.5249e-06 | 64038.2071 | 14.9342 | 64053.1414
540 | double | L46+S28 | 不操作（L46 基本策略） + 不操作（S28 基本策略） | 1647350 | 0 | 1647350 | - | 3.5249e-06 | 64044.0139 | 14.9342 | 64058.9481
540 | double | L46+S29 | 不操作（L46 基本策略） + 操作：开S62-3 | 1404800 | 0 | 1404800 | - | 3.5249e-06 | 64048.9657 | 14.9342 | 64063.8999
540 | double | L46+S13-1 | 不操作（L46 基本策略） + 不操作（S13-1 基本策略） | 1404800 | 0 | 1404800 | - | 3.5249e-06 | 64053.9175 | 14.9342 | 64068.8517
540 | double | L46+S29-2 | 不操作（L46 基本策略） + 不操作（S29-2 基本策略） | 1404800 | 0 | 1404800 | - | 3.5249e-06 | 64058.8692 | 14.9342 | 64073.8035
540 | double | L46+S62-3 | 不操作（L46 基本策略） + 不操作（S62-3 基本策略） | 1404800 | 0 | 1404800 | - | 3.5249e-06 | 64063.821 | 14.9342 | 64078.7553
540 | double | L46+CB1 | 不操作（L46 基本策略） + 操作：开S13-1 | 1404800 | 0 | 1404800 | - | 3.5249e-06 | 64068.7728 | 14.9342 | 64083.707
540 | double | L46+CB2 | 不操作（L46 基本策略） + 操作：开S62-3 | 1404800 | 0 | 1404800 | - | 3.5249e-06 | 64073.7246 | 14.9342 | 64088.6588
540 | double | L46+CB3 | 不操作（L46 基本策略） + 操作：开S62-3 | 1404800 | 0 | 1404800 | - | 3.5249e-06 | 64078.6763 | 14.9342 | 64093.6106
540 | double | L46+DG1 | 不操作（L46 基本策略） + 打开开关 S7 | 1404800 | 0 | 1404800 | - | 8.8388e-06 | 64091.0931 | 14.9342 | 64106.0274
540 | double | L46+DG2 | 不操作（L46 基本策略） + 打开开关 S9 | 1404800 | 0 | 1404800 | - | 8.8388e-06 | 64103.5099 | 14.9342 | 64118.4441
540 | double | L46+DG3 | 不操作（L46 基本策略） + 打开开关 S13 | 1404800 | 0 | 1404800 | - | 8.8388e-06 | 64115.9267 | 14.9342 | 64130.8609
540 | double | L46+DG4 | 不操作（L46 基本策略） + 打开开关 S15 | 1404800 | 0 | 1404800 | - | 8.8388e-06 | 64128.3434 | 14.9342 | 64143.2777
540 | double | L46+DG5 | 不操作（L46 基本策略） + 打开开关 S17 | 1404800 | 0 | 1404800 | - | 8.8388e-06 | 64140.7602 | 14.9342 | 64155.6945
540 | double | L46+DG6 | 不操作（L46 基本策略） + 打开开关 S22 | 1404800 | 0 | 1404800 | - | 8.8388e-06 | 64153.177 | 14.9342 | 64168.1112
540 | double | L46+DG7 | 不操作（L46 基本策略） + 不操作（DG7 基本策略） | 1404800 | 0 | 1404800 | - | 8.8388e-06 | 64165.5938 | 14.9342 | 64180.528
540 | double | L46+DG8 | 不操作（L46 基本策略） + 打开开关 S26 | 1404800 | 0 | 1404800 | - | 8.8388e-06 | 64178.0105 | 14.9342 | 64192.9448
540 | double | L47+S29 | 不操作（L47 基本策略） + 操作：开S62-3 | 455600 | 0 | 455600 | - | 7.034e-07 | 64178.331 | 14.9342 | 64193.2652
540 | double | L47+S13-1 | 不操作（L47 基本策略） + 不操作（S13-1 基本策略） | 455600 | 0 | 455600 | - | 7.034e-07 | 64178.6515 | 14.9342 | 64193.5857
540 | double | L47+S29-2 | 不操作（L47 基本策略） + 不操作（S29-2 基本策略） | 455600 | 0 | 455600 | - | 7.034e-07 | 64178.9719 | 14.9342 | 64193.9062
540 | double | L47+S62-3 | 不操作（L47 基本策略） + 不操作（S62-3 基本策略） | 455600 | 0 | 455600 | - | 7.034e-07 | 64179.2924 | 14.9342 | 64194.2267
540 | double | L47+CB1 | 不操作（L47 基本策略） + 操作：开S13-1 | 455600 | 0 | 455600 | - | 7.034e-07 | 64179.6129 | 14.9342 | 64194.5471
540 | double | L47+CB2 | 不操作（L47 基本策略） + 操作：开S62-3 | 455600 | 0 | 455600 | - | 7.034e-07 | 64179.9333 | 14.9342 | 64194.8676
540 | double | L47+CB3 | 不操作（L47 基本策略） + 操作：开S62-3 | 455600 | 0 | 455600 | - | 7.034e-07 | 64180.2538 | 14.9342 | 64195.1881
540 | double | L47+DG1 | 不操作（L47 基本策略） + 打开开关 S7 | 455600 | 0 | 455600 | - | 1.7638e-06 | 64181.0574 | 14.9342 | 64195.9916
540 | double | L47+DG2 | 不操作（L47 基本策略） + 打开开关 S9 | 455600 | 0 | 455600 | - | 1.7638e-06 | 64181.861 | 14.9342 | 64196.7952
540 | double | L47+DG3 | 不操作（L47 基本策略） + 打开开关 S13 | 455600 | 0 | 455600 | - | 1.7638e-06 | 64182.6646 | 14.9342 | 64197.5988
540 | double | L47+DG4 | 不操作（L47 基本策略） + 打开开关 S15 | 455600 | 0 | 455600 | - | 1.7638e-06 | 64183.4682 | 14.9342 | 64198.4024
540 | double | L47+DG5 | 不操作（L47 基本策略） + 打开开关 S17 | 455600 | 0 | 455600 | - | 1.7638e-06 | 64184.2718 | 14.9342 | 64199.206
540 | double | L47+DG6 | 不操作（L47 基本策略） + 打开开关 S22 | 455600 | 0 | 455600 | - | 1.7638e-06 | 64185.0753 | 14.9342 | 64200.0096
540 | double | L47+DG7 | 不操作（L47 基本策略） + 不操作（DG7 基本策略） | 455600 | 0 | 455600 | - | 1.7638e-06 | 64185.8789 | 14.9342 | 64200.8132
540 | double | L47+DG8 | 不操作（L47 基本策略） + 打开开关 S26 | 455600 | 0 | 455600 | - | 1.7638e-06 | 64186.6825 | 14.9342 | 64201.6168
540 | double | L48+U1 | 不操作（L48 基本策略） + 不操作（U1 基本策略） | 442200 | 0 | 442200 | - | 1.0076e-06 | 64187.1281 | 14.9342 | 64202.0623
540 | double | L48+U2 | 不操作（L48 基本策略） + 不操作（U2 基本策略） | 455600 | 0 | 455600 | - | 1.0076e-06 | 64187.5872 | 14.9342 | 64202.5214
540 | double | L48+U3 | 不操作（L48 基本策略） + 不操作（U3 基本策略） | 455600 | 0 | 455600 | - | 1.0076e-06 | 64188.0463 | 14.9342 | 64202.9805
540 | double | L48+U4 | 不操作（L48 基本策略） + 不操作（U4 基本策略） | 455600 | 0 | 455600 | - | 1.0076e-06 | 64188.5053 | 14.9342 | 64203.4396
540 | double | L48+U5 | 不操作（L48 基本策略） + 不操作（U5 基本策略） | 482400 | 0 | 482400 | - | 1.0076e-06 | 64188.9914 | 14.9342 | 64203.9257
540 | double | L48+U6 | 不操作（L48 基本策略） + 不操作（U6 基本策略） | 455600 | 0 | 455600 | - | 1.0076e-06 | 64189.4505 | 14.9342 | 64204.3848
540 | double | L48+U7 | 不操作（L48 基本策略） + 不操作（U7 基本策略） | 627800 | 0 | 627800 | - | 1.0076e-06 | 64190.0831 | 14.9342 | 64205.0174
540 | double | L48+U8 | 不操作（L48 基本策略） + 不操作（U8 基本策略） | 455600 | 0 | 455600 | - | 1.0076e-06 | 64190.5422 | 14.9342 | 64205.4764
540 | double | L48+U9 | 不操作（L48 基本策略） + 不操作（U9 基本策略） | 840200 | 0 | 840200 | - | 1.0076e-06 | 64191.3888 | 14.9342 | 64206.3231
540 | double | L48+U10 | 不操作（L48 基本策略） + 不操作（U10 基本策略） | 549400 | 0 | 549400 | - | 1.0076e-06 | 64191.9424 | 14.9342 | 64206.8767
540 | double | L48+U11 | 不操作（L48 基本策略） + 不操作（U11 基本策略） | 754400 | 0 | 754400 | - | 1.0076e-06 | 64192.7026 | 14.9342 | 64207.6368
540 | double | L48+U12 | 不操作（L48 基本策略） + 不操作（U12 基本策略） | 1123400 | 0 | 1123400 | - | 1.0076e-06 | 64193.8346 | 14.9342 | 64208.7688
540 | double | L48+U13 | 不操作（L48 基本策略） + 不操作（U13 基本策略） | 455600 | 0 | 455600 | - | 1.0076e-06 | 64194.2937 | 14.9342 | 64209.2279
540 | double | L48+U14 | 不操作（L48 基本策略） + 不操作（U14 基本策略） | 1902200 | 0 | 1902200 | - | 1.0076e-06 | 64196.2104 | 14.9342 | 64211.1447
540 | double | L48+U15 | 不操作（L48 基本策略） + 不操作（U15 基本策略） | 556100 | 0 | 556100 | - | 1.0076e-06 | 64196.7708 | 14.9342 | 64211.705
540 | double | L55+U1 | 不操作（L55 基本策略） + 不操作（U1 基本策略） | 269350 | 0 | 269350 | - | 1.932e-05 | 64201.9746 | 14.9342 | 64216.9088
540 | double | L55+U2 | 不操作（L55 基本策略） + 不操作（U2 基本策略） | 282750 | 0 | 282750 | - | 1.932e-05 | 64207.4373 | 14.9342 | 64222.3715
540 | double | L55+U3 | 不操作（L55 基本策略） + 不操作（U3 基本策略） | 282750 | 0 | 282750 | - | 1.932e-05 | 64212.9 | 14.9342 | 64227.8342
540 | double | L55+U4 | 不操作（L55 基本策略） + 不操作（U4 基本策略） | 282750 | 0 | 282750 | - | 1.932e-05 | 64218.3627 | 14.9342 | 64233.297
540 | double | L55+U5 | 不操作（L55 基本策略） + 不操作（U5 基本策略） | 309550 | 0 | 309550 | - | 1.932e-05 | 64224.3432 | 14.9342 | 64239.2774
540 | double | L55+U6 | 不操作（L55 基本策略） + 不操作（U6 基本策略） | 282750 | 0 | 282750 | - | 1.932e-05 | 64229.8059 | 14.9342 | 64244.7402
540 | double | L55+U7 | 不操作（L55 基本策略） + 不操作（U7 基本策略） | 454950 | 0 | 454950 | - | 1.932e-05 | 64238.5955 | 14.9342 | 64253.5298
540 | double | L55+U8 | 不操作（L55 基本策略） + 不操作（U8 基本策略） | 282750 | 0 | 282750 | - | 1.932e-05 | 64244.0582 | 14.9342 | 64258.9925
540 | double | L55+U9 | 不操作（L55 基本策略） + 不操作（U9 基本策略） | 667350 | 0 | 667350 | - | 1.932e-05 | 64256.9514 | 14.9342 | 64271.8856
540 | double | L55+U10 | 不操作（L55 基本策略） + 不操作（U10 基本策略） | 376550 | 0 | 376550 | - | 1.932e-05 | 64264.2263 | 14.9342 | 64279.1606
540 | double | L55+U11 | 不操作（L55 基本策略） + 不操作（U11 基本策略） | 581550 | 0 | 581550 | - | 1.932e-05 | 64275.4618 | 14.9342 | 64290.3961
540 | double | L55+U12 | 不操作（L55 基本策略） + 不操作（U12 基本策略） | 950550 | 0 | 950550 | - | 1.932e-05 | 64293.8264 | 14.9342 | 64308.7606
540 | double | L55+U13 | 不操作（L55 基本策略） + 不操作（U13 基本策略） | 282750 | 0 | 282750 | - | 1.932e-05 | 64299.2891 | 14.9342 | 64314.2233
540 | double | L55+U14 | 不操作（L55 基本策略） + 不操作（U14 基本策略） | 1729350 | 0 | 1729350 | - | 1.932e-05 | 64332.7 | 14.9342 | 64347.6343
540 | double | L55+U15 | 不操作（L55 基本策略） + 不操作（U15 基本策略） | 383250 | 0 | 383250 | - | 1.932e-05 | 64340.1044 | 14.9342 | 64355.0386
540 | double | L55+U16 | 不操作（L55 基本策略） + 不操作（U16 基本策略） | 513750 | 0 | 513750 | - | 1.932e-05 | 64350.03 | 14.9342 | 64364.9642
540 | double | L55+U17 | 不操作（L55 基本策略） + 不操作（U17 基本策略） | 269350 | 0 | 269350 | - | 1.932e-05 | 64355.2338 | 14.9342 | 64370.1681
540 | double | L55+U18 | 不操作（L55 基本策略） + 不操作（U18 基本策略） | 596550 | 0 | 596550 | - | 1.932e-05 | 64366.7591 | 14.9342 | 64381.6934
540 | double | L55+U19 | 不操作（L55 基本策略） + 不操作（U19 基本策略） | 258630 | 0 | 258630 | - | 1.932e-05 | 64371.7558 | 14.9342 | 64386.6901
540 | double | L55+U20 | 不操作（L55 基本策略） + 不操作（U20 基本策略） | 282750 | 0 | 282750 | - | 1.932e-05 | 64377.2186 | 14.9342 | 64392.1528
540 | double | L55+U21 | 不操作（L55 基本策略） + 不操作（U21 基本策略） | 454950 | 0 | 454950 | - | 1.932e-05 | 64386.0082 | 14.9342 | 64400.9424
540 | double | L55+U22 | 不操作（L55 基本策略） + 不操作（U22 基本策略） | 282750 | 0 | 282750 | - | 1.932e-05 | 64391.4709 | 14.9342 | 64406.4051
540 | double | L55+U23 | 不操作（L55 基本策略） + 不操作（U23 基本策略） | 282750 | 0 | 282750 | - | 1.932e-05 | 64396.9336 | 14.9342 | 64411.8678
540 | double | L55+U24 | 不操作（L55 基本策略） + 不操作（U24 基本策略） | 269350 | 0 | 269350 | - | 1.932e-05 | 64402.1374 | 14.9342 | 64417.0716
540 | double | L55+U25 | 不操作（L55 基本策略） + 不操作（U25 基本策略） | 282750 | 0 | 282750 | - | 1.932e-05 | 64407.6001 | 14.9342 | 64422.5344
540 | double | L55+U26 | 不操作（L55 基本策略） + 不操作（U26 基本策略） | 269350 | 0 | 269350 | - | 1.932e-05 | 64412.8039 | 14.9342 | 64427.7382
540 | double | L55+U27 | 不操作（L55 基本策略） + 不操作（U27 基本策略） | 378150 | 0 | 378150 | - | 1.932e-05 | 64420.1098 | 14.9342 | 64435.044
540 | double | L55+U28 | 不操作（L55 基本策略） + 不操作（U28 基本策略） | 309550 | 0 | 309550 | - | 1.932e-05 | 64426.0903 | 14.9342 | 64441.0245
540 | double | L55+U29 | 不操作（L55 基本策略） + 不操作（U29 基本策略） | 454950 | 0 | 454950 | - | 1.932e-05 | 64434.8799 | 14.9342 | 64449.8141
540 | double | L55+U30 | 不操作（L55 基本策略） + 不操作（U30 基本策略） | 309550 | 0 | 309550 | - | 1.932e-05 | 64440.8603 | 14.9342 | 64455.7946
540 | double | L55+U31 | 不操作（L55 基本策略） + 不操作（U31 基本策略） | 513750 | 0 | 513750 | - | 1.932e-05 | 64450.786 | 14.9342 | 64465.7202
540 | double | L55+U32 | 不操作（L55 基本策略） + 不操作（U32 基本策略） | 950550 | 0 | 950550 | - | 1.932e-05 | 64469.1505 | 14.9342 | 64484.0848
540 | double | L55+U33 | 不操作（L55 基本策略） + 不操作（U33 基本策略） | 581550 | 0 | 581550 | - | 1.932e-05 | 64480.386 | 14.9342 | 64495.3203
540 | double | L55+U34 | 不操作（L55 基本策略） + 不操作（U34 基本策略） | 445950 | 0 | 445950 | - | 1.932e-05 | 64489.0018 | 14.9342 | 64503.936
540 | double | L55+U35 | 不操作（L55 基本策略） + 不操作（U35 基本策略） | 269350 | 0 | 269350 | - | 1.932e-05 | 64494.2056 | 14.9342 | 64509.1398
540 | double | L55+U36 | 不操作（L55 基本策略） + 不操作（U36 基本策略） | 596550 | 0 | 596550 | - | 1.932e-05 | 64505.7309 | 14.9342 | 64520.6651
540 | double | L55+U37 | 不操作（L55 基本策略） + 不操作（U37 基本策略） | 302850 | 0 | 302850 | - | 1.932e-05 | 64511.5819 | 14.9342 | 64526.5162
540 | double | L55+U38 | 不操作（L55 基本策略） + 不操作（U38 基本策略） | 717150 | 0 | 717150 | - | 1.932e-05 | 64525.4372 | 14.9342 | 64540.3715
540 | double | L55+U39 | 不操作（L55 基本策略） + 不操作（U39 基本策略） | 302850 | 0 | 302850 | - | 1.932e-05 | 64531.2883 | 14.9342 | 64546.2225
540 | double | L55+U40 | 不操作（L55 基本策略） + 不操作（U40 基本策略） | 667350 | 0 | 667350 | - | 1.932e-05 | 64544.1814 | 14.9342 | 64559.1157
540 | double | L55+U41 | 不操作（L55 基本策略） + 不操作（U41 基本策略） | 282750 | 0 | 282750 | - | 1.932e-05 | 64549.6441 | 14.9342 | 64564.5784
540 | double | L55+U42 | 不操作（L55 基本策略） + 不操作（U42 基本策略） | 468550 | 0 | 468550 | - | 1.932e-05 | 64558.6965 | 14.9342 | 64573.6307
540 | double | L55+U43 | 不操作（L55 基本策略） + 不操作（U43 基本策略） | 269350 | 0 | 269350 | - | 1.932e-05 | 64563.9003 | 14.9342 | 64578.8346
540 | double | L55+U44 | 不操作（L55 基本策略） + 不操作（U44 基本策略） | 282750 | 0 | 282750 | - | 1.932e-05 | 64569.363 | 14.9342 | 64584.2973
540 | double | L55+U45 | 不操作（L55 基本策略） + 不操作（U45 基本策略） | 667350 | 0 | 667350 | - | 1.932e-05 | 64582.2562 | 14.9342 | 64597.1904
540 | double | L55+U46 | 不操作（L55 基本策略） + 不操作（U46 基本策略） | 343050 | 0 | 343050 | - | 1.932e-05 | 64588.8839 | 14.9342 | 64603.8181
540 | double | L55+U47 | 不操作（L55 基本策略） + 不操作（U47 基本策略） | 950550 | 0 | 950550 | - | 1.932e-05 | 64607.2484 | 14.9342 | 64622.1827
540 | double | L55+U48 | 不操作（L55 基本策略） + 不操作（U48 基本策略） | 523950 | 0 | 523950 | - | 1.932e-05 | 64617.3711 | 14.9342 | 64632.3054
540 | double | L55+U49 | 不操作（L55 基本策略） + 不操作（U49 基本策略） | 1191750 | 0 | 1191750 | - | 1.932e-05 | 64640.3957 | 14.9342 | 64655.3299
540 | double | L55+U50 | 不操作（L55 基本策略） + 不操作（U50 基本策略） | 282750 | 0 | 282750 | - | 1.932e-05 | 64645.8584 | 14.9342 | 64660.7926
540 | double | L55+U51 | 不操作（L55 基本策略） + 不操作（U51 基本策略） | 523950 | 0 | 523950 | - | 1.932e-05 | 64655.981 | 14.9342 | 64670.9153
540 | double | L55+U52 | 不操作（L55 基本策略） + 不操作（U52 基本策略） | 376550 | 0 | 376550 | - | 1.932e-05 | 64663.256 | 14.9342 | 64678.1902
540 | double | L55+U53 | 不操作（L55 基本策略） + 不操作（U53 基本策略） | 694550 | 0 | 694550 | - | 1.932e-05 | 64676.6746 | 14.9342 | 64691.6089
540 | double | L55+U54 | 不操作（L55 基本策略） + 不操作（U54 基本策略） | 343050 | 0 | 343050 | - | 1.932e-05 | 64683.3023 | 14.9342 | 64698.2366
540 | double | L55+U55 | 不操作（L55 基本策略） + 不操作（U55 基本策略） | 376550 | 0 | 376550 | - | 1.932e-05 | 64690.5773 | 14.9342 | 64705.5115
540 | double | L55+U56 | 不操作（L55 基本策略） + 不操作（U56 基本策略） | 332950 | 0 | 332950 | - | 1.932e-05 | 64697.0098 | 14.9342 | 64711.9441
540 | double | L55+U57 | 不操作（L55 基本策略） + 不操作（U57 基本策略） | 322950 | 0 | 322950 | - | 1.932e-05 | 64703.2492 | 14.9342 | 64718.1834
540 | double | L55+U58 | 不操作（L55 基本策略） + 不操作（U58 基本策略） | 454950 | 0 | 454950 | - | 1.932e-05 | 64712.0388 | 14.9342 | 64726.973
540 | double | L55+U59 | 不操作（L55 基本策略） + 不操作（U59 基本策略） | 272700 | 0 | 272700 | - | 1.932e-05 | 64717.3073 | 14.9342 | 64732.2416
540 | double | L55+U60 | 不操作（L55 基本策略） + 不操作（U60 基本策略） | 282750 | 0 | 282750 | - | 1.932e-05 | 64722.7701 | 14.9342 | 64737.7043
540 | double | L45+S29 | 不操作（L45 基本策略） + 操作：开S62-3 | 0 | 0 | 0 | - | 6.0287e-07 | 64722.7701 | 14.9342 | 64737.7043
540 | double | L45+S13-1 | 不操作（L45 基本策略） + 不操作（S13-1 基本策略） | 0 | 0 | 0 | - | 6.0287e-07 | 64722.7701 | 14.9342 | 64737.7043
540 | double | L45+S29-2 | 不操作（L45 基本策略） + 不操作（S29-2 基本策略） | 0 | 0 | 0 | - | 6.0287e-07 | 64722.7701 | 14.9342 | 64737.7043
540 | double | L45+S62-3 | 不操作（L45 基本策略） + 不操作（S62-3 基本策略） | 0 | 0 | 0 | - | 6.0287e-07 | 64722.7701 | 14.9342 | 64737.7043
540 | double | L45+CB1 | 不操作（L45 基本策略） + 操作：开S29-2 | 0 | 0 | 0 | - | 6.0287e-07 | 64722.7701 | 14.9342 | 64737.7043
540 | double | L45+CB2 | 不操作（L45 基本策略） + 操作：开S62-3 | 0 | 0 | 0 | - | 6.0287e-07 | 64722.7701 | 14.9342 | 64737.7043
540 | double | L45+CB3 | 不操作（L45 基本策略） + 操作：开S62-3 | 0 | 0 | 0 | - | 6.0287e-07 | 64722.7701 | 14.9342 | 64737.7043
540 | double | L45+DG1 | 不操作（L45 基本策略） + 打开开关 S7 | 0 | 0 | 0 | - | 1.5117e-06 | 64722.7701 | 14.9342 | 64737.7043
540 | double | L45+DG2 | 不操作（L45 基本策略） + 打开开关 S9 | 0 | 0 | 0 | - | 1.5117e-06 | 64722.7701 | 14.9342 | 64737.7043
540 | double | L45+DG3 | 不操作（L45 基本策略） + 打开开关 S13 | 0 | 0 | 0 | - | 1.5117e-06 | 64722.7701 | 14.9342 | 64737.7043
540 | double | L45+DG4 | 不操作（L45 基本策略） + 打开开关 S15 | 0 | 0 | 0 | - | 1.5117e-06 | 64722.7701 | 14.9342 | 64737.7043
540 | double | L45+DG5 | 不操作（L45 基本策略） + 打开开关 S17 | 0 | 0 | 0 | - | 1.5117e-06 | 64722.7701 | 14.9342 | 64737.7043
540 | double | L45+DG6 | 不操作（L45 基本策略） + 不操作（DG6 基本策略） | 281400 | 0 | 281400 | - | 1.5117e-06 | 64723.1955 | 14.9342 | 64738.1297
540 | double | L45+DG7 | 不操作（L45 基本策略） + 不操作（DG7 基本策略） | 0 | 0 | 0 | - | 1.5117e-06 | 64723.1955 | 14.9342 | 64738.1297
540 | double | L45+DG8 | 不操作（L45 基本策略） + 打开开关 S26 | 0 | 0 | 0 | - | 1.5117e-06 | 64723.1955 | 14.9342 | 64738.1297
540 | double | L46+U1 | 不操作（L46 基本策略） + 不操作（U1 基本策略） | 1431600 | 0 | 1431600 | - | 8.8388e-06 | 64735.8491 | 14.9342 | 64750.7833
540 | double | L46+U2 | 不操作（L46 基本策略） + 不操作（U2 基本策略） | 1445000 | 0 | 1445000 | - | 8.8388e-06 | 64748.6212 | 14.9342 | 64763.5554
540 | double | L46+U3 | 不操作（L46 基本策略） + 不操作（U3 基本策略） | 1445000 | 0 | 1445000 | - | 8.8388e-06 | 64761.3933 | 14.9342 | 64776.3275
540 | double | L46+U4 | 不操作（L46 基本策略） + 不操作（U4 基本策略） | 1445000 | 0 | 1445000 | - | 8.8388e-06 | 64774.1654 | 14.9342 | 64789.0996
540 | double | L46+U5 | 不操作（L46 基本策略） + 不操作（U5 基本策略） | 1471800 | 0 | 1471800 | - | 8.8388e-06 | 64787.1744 | 14.9342 | 64802.1086
540 | double | L46+U6 | 不操作（L46 基本策略） + 不操作（U6 基本策略） | 1445000 | 0 | 1445000 | - | 8.8388e-06 | 64799.9465 | 14.9342 | 64814.8807
540 | double | L46+U7 | 不操作（L46 基本策略） + 不操作（U7 基本策略） | 1617200 | 0 | 1617200 | - | 8.8388e-06 | 64814.2406 | 14.9342 | 64829.1748
540 | double | L46+U8 | 不操作（L46 基本策略） + 不操作（U8 基本策略） | 1445000 | 0 | 1445000 | - | 8.8388e-06 | 64827.0127 | 14.9342 | 64841.9469
540 | double | L46+U9 | 不操作（L46 基本策略） + 不操作（U9 基本策略） | 1829600 | 0 | 1829600 | - | 8.8388e-06 | 64843.1842 | 14.9342 | 64858.1184
540 | double | L46+U10 | 不操作（L46 基本策略） + 不操作（U10 基本策略） | 1538800 | 0 | 1538800 | - | 8.8388e-06 | 64856.7854 | 14.9342 | 64871.7196
540 | double | L46+U11 | 不操作（L46 基本策略） + 不操作（U11 基本策略） | 1743800 | 0 | 1743800 | - | 8.8388e-06 | 64872.1985 | 14.9342 | 64887.1327
540 | double | L46+U12 | 不操作（L46 基本策略） + 不操作（U12 基本策略） | 2112800 | 0 | 2112800 | - | 8.8388e-06 | 64890.8732 | 14.9342 | 64905.8074
540 | double | L46+U13 | 不操作（L46 基本策略） + 不操作（U13 基本策略） | 1445000 | 0 | 1445000 | - | 8.8388e-06 | 64903.6452 | 14.9342 | 64918.5795
540 | double | L46+U14 | 不操作（L46 基本策略） + 不操作（U14 基本策略） | 2891600 | 0 | 2891600 | - | 8.8388e-06 | 64929.2036 | 14.9342 | 64944.1378
540 | double | L46+U15 | 不操作（L46 基本策略） + 不操作（U15 基本策略） | 1545500 | 0 | 1545500 | - | 8.8388e-06 | 64942.864 | 14.9342 | 64957.7982
540 | double | L47+U61 | 不操作（L47 基本策略） + 不操作（U61 基本策略） | 774200 | 0 | 774200 | - | 1.7638e-06 | 64944.2295 | 14.9342 | 64959.1638
540 | double | L47+U62 | 不操作（L47 基本策略） + 不操作（U62 基本策略） | 536000 | 0 | 536000 | - | 1.7638e-06 | 64945.1749 | 14.9342 | 64960.1092
540 | double | L47+S1 | 不操作（L47 基本策略） + 操作：开S13-1 | 455600 | 0 | 455600 | - | 7.034e-07 | 64945.4954 | 14.9342 | 64960.4296
540 | double | L47+S2 | 不操作（L47 基本策略） + 操作：开S13-1 | 455600 | 0 | 455600 | - | 7.034e-07 | 64945.8158 | 14.9342 | 64960.7501
540 | double | L47+S3 | 不操作（L47 基本策略） + 操作：开S13-1 | 455600 | 0 | 455600 | - | 7.034e-07 | 64946.1363 | 14.9342 | 64961.0706
540 | double | L47+S4 | 不操作（L47 基本策略） + 操作：开S13-1 | 455600 | 0 | 455600 | - | 7.034e-07 | 64946.4568 | 14.9342 | 64961.391
540 | double | L47+S5 | 不操作（L47 基本策略） + 操作：开S13-1 | 455600 | 0 | 455600 | - | 7.034e-07 | 64946.7773 | 14.9342 | 64961.7115
540 | double | L47+S6 | 不操作（L47 基本策略） + 不操作（S6 基本策略） | 2083100 | 0 | 2083100 | - | 7.034e-07 | 64948.2425 | 14.9342 | 64963.1767
540 | double | L47+S7 | 不操作（L47 基本策略） + 不操作（S7 基本策略） | 455600 | 0 | 455600 | - | 7.034e-07 | 64948.563 | 14.9342 | 64963.4972
540 | double | L47+S8 | 不操作（L47 基本策略） + 操作：开S29-2 | 455600 | 0 | 455600 | - | 7.034e-07 | 64948.8834 | 14.9342 | 64963.8177
540 | double | L47+S9 | 不操作（L47 基本策略） + 不操作（S9 基本策略） | 455600 | 0 | 455600 | - | 7.034e-07 | 64949.2039 | 14.9342 | 64964.1382
540 | double | L47+S10 | 不操作（L47 基本策略） + 打开开关 S9 | 455600 | 0 | 455600 | - | 7.034e-07 | 64949.5244 | 14.9342 | 64964.4586
540 | double | L47+S11 | 不操作（L47 基本策略） + 操作：开S29-2 | 455600 | 0 | 455600 | - | 7.034e-07 | 64949.8448 | 14.9342 | 64964.7791
540 | double | L47+S12 | 不操作（L47 基本策略） + 操作：开S29-2 | 455600 | 0 | 455600 | - | 7.034e-07 | 64950.1653 | 14.9342 | 64965.0996
540 | double | L47+S13 | 不操作（L47 基本策略） + 不操作（S13 基本策略） | 455600 | 0 | 455600 | - | 7.034e-07 | 64950.4858 | 14.9342 | 64965.42
540 | double | L47+S14 | 不操作（L47 基本策略） + 打开开关 S13 | 455600 | 0 | 455600 | - | 7.034e-07 | 64950.8063 | 14.9342 | 64965.7405
540 | double | L47+S15 | 不操作（L47 基本策略） + 不操作（S15 基本策略） | 455600 | 0 | 455600 | - | 7.034e-07 | 64951.1267 | 14.9342 | 64966.061
540 | double | L47+S16 | 不操作（L47 基本策略） + 打开开关 S15 | 455600 | 0 | 455600 | - | 7.034e-07 | 64951.4472 | 14.9342 | 64966.3814
540 | double | L47+S17 | 不操作（L47 基本策略） + 不操作（S17 基本策略） | 455600 | 0 | 455600 | - | 7.034e-07 | 64951.7677 | 14.9342 | 64966.7019
540 | double | L47+S18 | 不操作（L47 基本策略） + 打开开关 S17 | 455600 | 0 | 455600 | - | 7.034e-07 | 64952.0881 | 14.9342 | 64967.0224
540 | double | L47+S19 | 不操作（L47 基本策略） + 不操作（S19 基本策略） | 1146600 | 0 | 1146600 | - | 7.034e-07 | 64952.8946 | 14.9342 | 64967.8289
540 | double | L47+S20 | 不操作（L47 基本策略） + 不操作（S20 基本策略） | 721800 | 0 | 721800 | - | 7.034e-07 | 64953.4024 | 14.9342 | 64968.3366
540 | double | L47+S21 | 不操作（L47 基本策略） + 不操作（S21 基本策略） | 1264100 | 0 | 1264100 | - | 7.034e-07 | 64954.2915 | 14.9342 | 64969.2258
540 | double | L47+S22 | 不操作（L47 基本策略） + 不操作（S22 基本策略） | 455600 | 0 | 455600 | - | 7.034e-07 | 64954.612 | 14.9342 | 64969.5462
540 | double | L47+S23 | 不操作（L47 基本策略） + 不操作（S23 基本策略） | 1404800 | 0 | 1404800 | - | 7.034e-07 | 64955.6001 | 14.9342 | 64970.5344
540 | double | L47+S24 | 不操作（L47 基本策略） + 不操作（S24 基本策略） | 455600 | 0 | 455600 | - | 7.034e-07 | 64955.9206 | 14.9342 | 64970.8549
540 | double | L47+S25 | 不操作（L47 基本策略） + 不操作（S25 基本策略） | 907600 | 0 | 907600 | - | 7.034e-07 | 64956.559 | 14.9342 | 64971.4933
540 | double | L47+S26 | 不操作（L47 基本策略） + 不操作（S26 基本策略） | 455600 | 0 | 455600 | - | 7.034e-07 | 64956.8795 | 14.9342 | 64971.8137
540 | double | L47+S27 | 不操作（L47 基本策略） + 操作：开S62-3 | 455600 | 0 | 455600 | - | 7.034e-07 | 64957.1999 | 14.9342 | 64972.1342
540 | double | L47+S28 | 不操作（L47 基本策略） + 不操作（S28 基本策略） | 698150 | 0 | 698150 | - | 7.034e-07 | 64957.691 | 14.9342 | 64972.6253
540 | double | L56+U16 | 不操作（L56 基本策略） + 不操作（U16 基本策略） | 301350 | 0 | 301350 | - | 9.1554e-06 | 64960.45 | 14.9342 | 64975.3843
540 | double | L56+U17 | 不操作（L56 基本策略） + 不操作（U17 基本策略） | 56950 | 0 | 56950 | - | 9.1554e-06 | 64960.9714 | 14.9342 | 64975.9057
540 | double | L56+U18 | 不操作（L56 基本策略） + 不操作（U18 基本策略） | 384150 | 0 | 384150 | - | 9.1554e-06 | 64964.4885 | 14.9342 | 64979.4227
540 | double | L56+U19 | 不操作（L56 基本策略） + 不操作（U19 基本策略） | 46230 | 0 | 46230 | - | 9.1554e-06 | 64964.9117 | 14.9342 | 64979.846
540 | double | L56+U20 | 不操作（L56 基本策略） + 不操作（U20 基本策略） | 70350 | 0 | 70350 | - | 9.1554e-06 | 64965.5558 | 14.9342 | 64980.49
540 | double | L56+U21 | 不操作（L56 基本策略） + 不操作（U21 基本策略） | 242550 | 0 | 242550 | - | 9.1554e-06 | 64967.7764 | 14.9342 | 64982.7107
540 | double | L56+U22 | 不操作（L56 基本策略） + 不操作（U22 基本策略） | 70350 | 0 | 70350 | - | 9.1554e-06 | 64968.4205 | 14.9342 | 64983.3548
540 | double | L56+U23 | 不操作（L56 基本策略） + 不操作（U23 基本策略） | 70350 | 0 | 70350 | - | 9.1554e-06 | 64969.0646 | 14.9342 | 64983.9989
540 | double | L56+U24 | 不操作（L56 基本策略） + 不操作（U24 基本策略） | 56950 | 0 | 56950 | - | 9.1554e-06 | 64969.586 | 14.9342 | 64984.5203
540 | double | L56+U25 | 不操作（L56 基本策略） + 不操作（U25 基本策略） | 70350 | 0 | 70350 | - | 9.1554e-06 | 64970.2301 | 14.9342 | 64985.1643
540 | double | L56+U26 | 不操作（L56 基本策略） + 不操作（U26 基本策略） | 56950 | 0 | 56950 | - | 9.1554e-06 | 64970.7515 | 14.9342 | 64985.6857
540 | double | L56+U27 | 不操作（L56 基本策略） + 不操作（U27 基本策略） | 165750 | 0 | 165750 | - | 9.1554e-06 | 64972.269 | 14.9342 | 64987.2032
540 | double | L56+U28 | 不操作（L56 基本策略） + 不操作（U28 基本策略） | 97150 | 0 | 97150 | - | 9.1554e-06 | 64973.1585 | 14.9342 | 64988.0927
540 | double | L56+U29 | 不操作（L56 基本策略） + 不操作（U29 基本策略） | 242550 | 0 | 242550 | - | 9.1554e-06 | 64975.3791 | 14.9342 | 64990.3133
540 | double | L56+U30 | 不操作（L56 基本策略） + 不操作（U30 基本策略） | 97150 | 0 | 97150 | - | 9.1554e-06 | 64976.2685 | 14.9342 | 64991.2028
540 | double | L56+U31 | 不操作（L56 基本策略） + 不操作（U31 基本策略） | 301350 | 0 | 301350 | - | 9.1554e-06 | 64979.0275 | 14.9342 | 64993.9618
540 | double | L56+U32 | 不操作（L56 基本策略） + 不操作（U32 基本策略） | 738150 | 0 | 738150 | - | 9.1554e-06 | 64985.7856 | 14.9342 | 65000.7198
540 | double | L56+U33 | 不操作（L56 基本策略） + 不操作（U33 基本策略） | 369150 | 0 | 369150 | - | 9.1554e-06 | 64989.1653 | 14.9342 | 65004.0996
540 | double | L56+U34 | 不操作（L56 基本策略） + 不操作（U34 基本策略） | 233550 | 0 | 233550 | - | 9.1554e-06 | 64991.3036 | 14.9342 | 65006.2378
540 | double | L56+U35 | 不操作（L56 基本策略） + 不操作（U35 基本策略） | 56950 | 0 | 56950 | - | 9.1554e-06 | 64991.825 | 14.9342 | 65006.7592
540 | double | L56+U36 | 不操作（L56 基本策略） + 不操作（U36 基本策略） | 384150 | 0 | 384150 | - | 9.1554e-06 | 64995.342 | 14.9342 | 65010.2763
540 | double | L56+U37 | 不操作（L56 基本策略） + 不操作（U37 基本策略） | 90450 | 0 | 90450 | - | 9.1554e-06 | 64996.1701 | 14.9342 | 65011.1044
540 | double | L56+U38 | 不操作（L56 基本策略） + 不操作（U38 基本策略） | 504750 | 0 | 504750 | - | 9.1554e-06 | 65000.7913 | 14.9342 | 65015.7256
540 | double | L56+U39 | 不操作（L56 基本策略） + 不操作（U39 基本策略） | 90450 | 0 | 90450 | - | 9.1554e-06 | 65001.6194 | 14.9342 | 65016.5537
540 | double | L56+U40 | 不操作（L56 基本策略） + 不操作（U40 基本策略） | 454950 | 0 | 454950 | - | 9.1554e-06 | 65005.7847 | 14.9342 | 65020.7189
540 | double | L56+U41 | 不操作（L56 基本策略） + 不操作（U41 基本策略） | 70350 | 0 | 70350 | - | 9.1554e-06 | 65006.4288 | 14.9342 | 65021.363
540 | double | L56+U42 | 不操作（L56 基本策略） + 不操作（U42 基本策略） | 256150 | 0 | 256150 | - | 9.1554e-06 | 65008.7739 | 14.9342 | 65023.7082
540 | double | L56+U43 | 不操作（L56 基本策略） + 不操作（U43 基本策略） | 56950 | 0 | 56950 | - | 9.1554e-06 | 65009.2953 | 14.9342 | 65024.2296
540 | double | L56+U44 | 不操作（L56 基本策略） + 不操作（U44 基本策略） | 70350 | 0 | 70350 | - | 9.1554e-06 | 65009.9394 | 14.9342 | 65024.8736
540 | double | L56+U45 | 不操作（L56 基本策略） + 不操作（U45 基本策略） | 454950 | 0 | 454950 | - | 9.1554e-06 | 65014.1046 | 14.9342 | 65029.0389
540 | double | L26+S14 | 操作：开S29-2 + 打开开关 S13 | 0 | 0 | 0 | - | 5.5261e-07 | 65014.1046 | 14.9342 | 65029.0389
540 | double | L26+S15 | 操作：开S29-2 + 不操作（S15 基本策略） | 0 | 0 | 0 | - | 5.5261e-07 | 65014.1046 | 14.9342 | 65029.0389
540 | double | L26+S16 | 操作：开S29-2 + 打开开关 S15 | 0 | 0 | 0 | - | 5.5261e-07 | 65014.1046 | 14.9342 | 65029.0389
540 | double | L26+S17 | 操作：开S29-2 + 不操作（S17 基本策略） | 0 | 0 | 0 | - | 5.5261e-07 | 65014.1046 | 14.9342 | 65029.0389
540 | double | L26+S18 | 操作：开S29-2 + 打开开关 S17 | 0 | 0 | 0 | - | 5.5261e-07 | 65014.1046 | 14.9342 | 65029.0389
540 | double | L26+S19 | 操作：开S29-2 + 不操作（S19 基本策略） | 691000 | 0 | 691000 | - | 5.5261e-07 | 65014.4865 | 14.9342 | 65029.4207
540 | double | L26+S20 | 操作：开S29-2 + 不操作（S20 基本策略） | 266200 | 0 | 266200 | - | 5.5261e-07 | 65014.6336 | 14.9342 | 65029.5678
540 | double | L26+S21 | 操作：开S29-2 + 不操作（S21 基本策略） | 808500 | 0 | 808500 | - | 5.5261e-07 | 65015.0804 | 14.9342 | 65030.0146
540 | double | L26+S22 | 操作：开S29-2 + 不操作（S22 基本策略） | 0 | 0 | 0 | - | 5.5261e-07 | 65015.0804 | 14.9342 | 65030.0146
540 | double | L26+S23 | 操作：开S29-2 + 不操作（S23 基本策略） | 1404800 | 0 | 1404800 | - | 5.5261e-07 | 65015.8567 | 14.9342 | 65030.7909
540 | double | L26+S24 | 操作：开S29-2 + 不操作（S24 基本策略） | 415400 | 0 | 415400 | - | 5.5261e-07 | 65016.0862 | 14.9342 | 65031.0205
540 | double | L26+S25 | 操作：开S29-2 + 不操作（S25 基本策略） | 452000 | 0 | 452000 | - | 5.5261e-07 | 65016.336 | 14.9342 | 65031.2703
540 | double | L26+S26 | 操作：开S29-2 + 不操作（S26 基本策略） | 0 | 0 | 0 | - | 5.5261e-07 | 65016.336 | 14.9342 | 65031.2703
540 | double | L26+S27 | 操作：开S62-3+开S29-2(源:L26) | 0 | 0 | 0 | - | 5.5261e-07 | 65016.336 | 14.9342 | 65031.2703
540 | double | L26+S28 | 操作：开S29-2 + 不操作（S28 基本策略） | 242550 | 0 | 242550 | - | 5.5261e-07 | 65016.47 | 14.9342 | 65031.4043
540 | double | L26+S29 | 操作：开S62-3+开S29-2(源:L26) | 0 | 0 | 0 | - | 5.5261e-07 | 65016.47 | 14.9342 | 65031.4043
540 | double | L26+S13-1 | 操作：开S29-2(源:L26) | 0 | 0 | 0 | - | 5.5261e-07 | 65016.47 | 14.9342 | 65031.4043
540 | double | L26+S29-2 | 不操作（L26 基本策略）(源:L26) | 279400 | 0 | 279400 | - | 5.5261e-07 | 65016.6244 | 14.9342 | 65031.5587
540 | double | L26+S62-3 | 操作：开S29-2(源:L26) | 0 | 0 | 0 | - | 5.5261e-07 | 65016.6244 | 14.9342 | 65031.5587
540 | double | L26+CB1 | 操作：开S62-3+开S13-1+开S29-2(源:L26) | 0 | 28378.6183 | 28378.6183 | - | 5.5261e-07 | 65016.6244 | 14.9499 | 65031.5744
540 | double | L26+CB2 | 操作：开S62-3+开S29-2(源:L26) | 0 | 0 | 0 | - | 5.5261e-07 | 65016.6244 | 14.9499 | 65031.5744
540 | double | L26+CB3 | 操作：开S62-3+开S29-2(源:L26) | 0 | 0 | 0 | - | 5.5261e-07 | 65016.6244 | 14.9499 | 65031.5744
540 | double | L26+DG1 | 操作：开S29-2 + 打开开关 S7 | 0 | 0 | 0 | - | 1.3857e-06 | 65016.6244 | 14.9499 | 65031.5744
540 | double | L26+DG2 | 操作：开S29-2 + 打开开关 S9 | 0 | 0 | 0 | - | 1.3857e-06 | 65016.6244 | 14.9499 | 65031.5744
540 | double | L26+DG3 | 操作：开S29-2 + 打开开关 S13 | 0 | 0 | 0 | - | 1.3857e-06 | 65016.6244 | 14.9499 | 65031.5744
540 | double | L26+DG4 | 操作：开S29-2 + 打开开关 S15 | 0 | 0 | 0 | - | 1.3857e-06 | 65016.6244 | 14.9499 | 65031.5744
540 | double | L26+DG5 | 操作：开S29-2 + 打开开关 S17 | 0 | 0 | 0 | - | 1.3857e-06 | 65016.6244 | 14.9499 | 65031.5744
540 | double | L26+DG6 | 操作：开S29-2 + 打开开关 S22 | 0 | 0 | 0 | - | 1.3857e-06 | 65016.6244 | 14.9499 | 65031.5744
540 | double | L26+DG7 | 操作：开S29-2 + 不操作（DG7 基本策略） | 0 | 0 | 0 | - | 1.3857e-06 | 65016.6244 | 14.9499 | 65031.5744
540 | double | L26+DG8 | 操作：开S29-2 + 打开开关 S26 | 0 | 0 | 0 | - | 1.3857e-06 | 65016.6244 | 14.9499 | 65031.5744
540 | double | L50+U46 | 不操作（L50 基本策略） + 不操作（U46 基本策略） | 552500 | 0 | 552500 | - | 5.6764e-06 | 65019.7607 | 14.9499 | 65034.7106
540 | double | L50+U47 | 不操作（L50 基本策略） + 不操作（U47 基本策略） | 1160000 | 0 | 1160000 | - | 5.6764e-06 | 65026.3453 | 14.9499 | 65041.2952
540 | double | L50+U48 | 不操作（L50 基本策略） + 不操作（U48 基本策略） | 733400 | 0 | 733400 | - | 5.6764e-06 | 65030.5084 | 14.9499 | 65045.4583
540 | double | L50+U49 | 不操作（L50 基本策略） + 不操作（U49 基本策略） | 1401200 | 0 | 1401200 | - | 5.6764e-06 | 65038.4621 | 14.9499 | 65053.4121
540 | double | L50+U50 | 不操作（L50 基本策略） + 不操作（U50 基本策略） | 492200 | 0 | 492200 | - | 5.6764e-06 | 65041.2561 | 14.9499 | 65056.206
540 | double | L50+U51 | 不操作（L50 基本策略） + 不操作（U51 基本策略） | 733400 | 0 | 733400 | - | 5.6764e-06 | 65045.4191 | 14.9499 | 65060.3691
540 | double | L50+U52 | 不操作（L50 基本策略） + 不操作（U52 基本策略） | 586000 | 0 | 586000 | - | 5.6764e-06 | 65048.7455 | 14.9499 | 65063.6954
540 | double | L50+U53 | 不操作（L50 基本策略） + 不操作（U53 基本策略） | 904000 | 0 | 904000 | - | 5.6764e-06 | 65053.877 | 14.9499 | 65068.8269
540 | double | L50+U54 | 不操作（L50 基本策略） + 不操作（U54 基本策略） | 552500 | 0 | 552500 | - | 5.6764e-06 | 65057.0132 | 14.9499 | 65071.9631
540 | double | L50+U55 | 不操作（L50 基本策略） + 不操作（U55 基本策略） | 586000 | 0 | 586000 | - | 5.6764e-06 | 65060.3396 | 14.9499 | 65075.2895
540 | double | L50+U56 | 不操作（L50 基本策略） + 不操作（U56 基本策略） | 542400 | 0 | 542400 | - | 5.6764e-06 | 65063.4185 | 14.9499 | 65078.3684
540 | double | L50+U57 | 不操作（L50 基本策略） + 不操作（U57 基本策略） | 532400 | 0 | 532400 | - | 5.6764e-06 | 65066.4406 | 14.9499 | 65081.3905
540 | double | L50+U58 | 不操作（L50 基本策略） + 不操作（U58 基本策略） | 664400 | 0 | 664400 | - | 5.6764e-06 | 65070.212 | 14.9499 | 65085.1619
540 | double | L50+U59 | 不操作（L50 基本策略） + 不操作（U59 基本策略） | 482150 | 0 | 482150 | - | 5.6764e-06 | 65072.9489 | 14.9499 | 65087.8988
540 | double | L50+U60 | 不操作（L50 基本策略） + 不操作（U60 基本策略） | 492200 | 0 | 492200 | - | 5.6764e-06 | 65075.7428 | 14.9499 | 65090.6927
540 | double | L50+U61 | 不操作（L50 基本策略） + 不操作（U61 基本策略） | 770600 | 0 | 770600 | - | 5.6764e-06 | 65080.117 | 14.9499 | 65095.067
540 | double | L50+U62 | 不操作（L50 基本策略） + 不操作（U62 基本策略） | 532400 | 0 | 532400 | - | 5.6764e-06 | 65083.1391 | 14.9499 | 65098.0891
540 | double | L50+S1 | 不操作（L50 基本策略） + 操作：开S29-2 | 452000 | 0 | 452000 | - | 2.2637e-06 | 65084.1624 | 14.9499 | 65099.1123
540 | double | L50+S2 | 不操作（L50 基本策略） + 操作：开S13-1 | 452000 | 0 | 452000 | - | 2.2637e-06 | 65085.1856 | 14.9499 | 65100.1355
540 | double | L50+S3 | 不操作（L50 基本策略） + 操作：开S13-1 | 452000 | 0 | 452000 | - | 2.2637e-06 | 65086.2088 | 14.9499 | 65101.1587
540 | double | L50+S4 | 不操作（L50 基本策略） + 操作：开S13-1 | 452000 | 0 | 452000 | - | 2.2637e-06 | 65087.232 | 14.9499 | 65102.1819
540 | double | L50+S5 | 不操作（L50 基本策略） + 操作：开S13-1 | 452000 | 0 | 452000 | - | 2.2637e-06 | 65088.2552 | 14.9499 | 65103.2051
540 | double | L50+S6 | 不操作（L50 基本策略） + 不操作（S6 基本策略） | 2079500 | 0 | 2079500 | - | 2.2637e-06 | 65092.9626 | 14.9499 | 65107.9126
540 | double | L50+S7 | 不操作（L50 基本策略） + 不操作（S7 基本策略） | 452000 | 0 | 452000 | - | 2.2637e-06 | 65093.9858 | 14.9499 | 65108.9358
540 | double | L50+S8 | 不操作（L50 基本策略） + 操作：开S29-2 | 452000 | 0 | 452000 | - | 2.2637e-06 | 65095.009 | 14.9499 | 65109.959
540 | double | L50+S9 | 不操作（L50 基本策略） + 不操作（S9 基本策略） | 452000 | 0 | 452000 | - | 2.2637e-06 | 65096.0323 | 14.9499 | 65110.9822
540 | double | L50+S10 | 不操作（L50 基本策略） + 打开开关 S9 | 452000 | 0 | 452000 | - | 2.2637e-06 | 65097.0555 | 14.9499 | 65112.0054
540 | double | L50+S11 | 不操作（L50 基本策略） + 操作：开S29-2 | 452000 | 0 | 452000 | - | 2.2637e-06 | 65098.0787 | 14.9499 | 65113.0286
540 | double | L50+S12 | 不操作（L50 基本策略） + 操作：开S29-2 | 452000 | 0 | 452000 | - | 2.2637e-06 | 65099.1019 | 14.9499 | 65114.0518
540 | double | L50+S13 | 不操作（L50 基本策略） + 不操作（S13 基本策略） | 452000 | 0 | 452000 | - | 2.2637e-06 | 65100.1251 | 14.9499 | 65115.075
540 | double | L50+S14 | 不操作（L50 基本策略） + 打开开关 S13 | 452000 | 0 | 452000 | - | 2.2637e-06 | 65101.1483 | 14.9499 | 65116.0982
540 | double | L50+S15 | 不操作（L50 基本策略） + 不操作（S15 基本策略） | 452000 | 0 | 452000 | - | 2.2637e-06 | 65102.1715 | 14.9499 | 65117.1214
540 | double | L50+S16 | 不操作（L50 基本策略） + 打开开关 S15 | 452000 | 0 | 452000 | - | 2.2637e-06 | 65103.1947 | 14.9499 | 65118.1446
540 | double | L50+S17 | 不操作（L50 基本策略） + 不操作（S17 基本策略） | 452000 | 0 | 452000 | - | 2.2637e-06 | 65104.2179 | 14.9499 | 65119.1679
540 | double | L50+S18 | 不操作（L50 基本策略） + 打开开关 S17 | 452000 | 0 | 452000 | - | 2.2637e-06 | 65105.2411 | 14.9499 | 65120.1911
540 | double | L50+S19 | 不操作（L50 基本策略） + 不操作（S19 基本策略） | 1143000 | 0 | 1143000 | - | 2.2637e-06 | 65107.8286 | 14.9499 | 65122.7785
540 | double | L50+S20 | 不操作（L50 基本策略） + 不操作（S20 基本策略） | 718200 | 0 | 718200 | - | 2.2637e-06 | 65109.4544 | 14.9499 | 65124.4043
540 | double | L50+S21 | 不操作（L50 基本策略） + 不操作（S21 基本策略） | 1260500 | 0 | 1260500 | - | 2.2637e-06 | 65112.3078 | 14.9499 | 65127.2578
540 | double | L50+S22 | 不操作（L50 基本策略） + 不操作（S22 基本策略） | 452000 | 0 | 452000 | - | 2.2637e-06 | 65113.3311 | 14.9499 | 65128.281
540 | double | L50+S23 | 不操作（L50 基本策略） + 不操作（S23 基本策略） | 1856800 | 0 | 1856800 | - | 2.2637e-06 | 65117.5344 | 14.9499 | 65132.4843
540 | double | L50+S24 | 不操作（L50 基本策略） + 不操作（S24 基本策略） | 867400 | 0 | 867400 | - | 2.2637e-06 | 65119.4979 | 14.9499 | 65134.4479
540 | double | L50+S25 | 不操作（L50 基本策略） + 不操作（S25 基本策略） | 452000 | 0 | 452000 | - | 2.2637e-06 | 65120.5211 | 14.9499 | 65135.4711
540 | double | L50+S26 | 不操作（L50 基本策略） + 不操作（S26 基本策略） | 452000 | 0 | 452000 | - | 2.2637e-06 | 65121.5443 | 14.9499 | 65136.4943
540 | double | L50+S27 | 不操作（L50 基本策略） + 操作：开S62-3 | 452000 | 0 | 452000 | - | 2.2637e-06 | 65122.5676 | 14.9499 | 65137.5175
540 | double | L50+S28 | 不操作（L50 基本策略） + 不操作（S28 基本策略） | 694550 | 0 | 694550 | - | 2.2637e-06 | 65124.1398 | 14.9499 | 65139.0898
540 | double | L50+S29 | 不操作（L50 基本策略） + 操作：开S62-3 | 452000 | 0 | 452000 | - | 2.2637e-06 | 65125.163 | 14.9499 | 65140.113
540 | double | L50+S13-1 | 不操作（L50 基本策略） + 不操作（S13-1 基本策略） | 452000 | 0 | 452000 | - | 2.2637e-06 | 65126.1863 | 14.9499 | 65141.1362
540 | double | L50+S29-2 | 不操作（L50 基本策略） + 不操作（S29-2 基本策略） | 452000 | 0 | 452000 | - | 2.2637e-06 | 65127.2095 | 14.9499 | 65142.1594
540 | double | L50+S62-3 | 不操作（L50 基本策略） + 不操作（S62-3 基本策略） | 452000 | 0 | 452000 | - | 2.2637e-06 | 65128.2327 | 14.9499 | 65143.1826
540 | double | L50+CB1 | 不操作（L50 基本策略） + 操作：开S29-2 | 452000 | 0 | 452000 | - | 2.2637e-06 | 65129.2559 | 14.9499 | 65144.2058
540 | double | L50+CB2 | 不操作（L50 基本策略） + 操作：开S62-3 | 452000 | 0 | 452000 | - | 2.2637e-06 | 65130.2791 | 14.9499 | 65145.229
540 | double | L50+CB3 | 不操作（L50 基本策略） + 操作：开S62-3 | 452000 | 0 | 452000 | - | 2.2637e-06 | 65131.3023 | 14.9499 | 65146.2522
540 | double | L50+DG1 | 不操作（L50 基本策略） + 打开开关 S7 | 452000 | 0 | 452000 | - | 5.6764e-06 | 65133.868 | 14.9499 | 65148.818
540 | double | L50+DG2 | 不操作（L50 基本策略） + 打开开关 S9 | 452000 | 0 | 452000 | - | 5.6764e-06 | 65136.4338 | 14.9499 | 65151.3837
540 | double | L50+DG3 | 不操作（L50 基本策略） + 打开开关 S13 | 452000 | 0 | 452000 | - | 5.6764e-06 | 65138.9995 | 14.9499 | 65153.9494
540 | double | L50+DG4 | 不操作（L50 基本策略） + 打开开关 S15 | 452000 | 0 | 452000 | - | 5.6764e-06 | 65141.5652 | 14.9499 | 65156.5152
540 | double | L50+DG5 | 不操作（L50 基本策略） + 打开开关 S17 | 452000 | 0 | 452000 | - | 5.6764e-06 | 65144.131 | 14.9499 | 65159.0809
540 | double | L50+DG6 | 不操作（L50 基本策略） + 打开开关 S22 | 452000 | 0 | 452000 | - | 5.6764e-06 | 65146.6967 | 14.9499 | 65161.6466
540 | double | L50+DG7 | 不操作（L50 基本策略） + 不操作（DG7 基本策略） | 452000 | 0 | 452000 | - | 5.6764e-06 | 65149.2624 | 14.9499 | 65164.2124
540 | double | L50+DG8 | 不操作（L50 基本策略） + 不操作（DG8 基本策略） | 686500 | 0 | 686500 | - | 5.6764e-06 | 65153.1593 | 14.9499 | 65168.1092
540 | double | L26+U46 | 操作：开S29-2 + 不操作（U46 基本策略） | 100500 | 0 | 100500 | - | 1.3857e-06 | 65153.2986 | 14.9499 | 65168.2485
540 | double | L26+U47 | 操作：开S29-2 + 不操作（U47 基本策略） | 708000 | 0 | 708000 | - | 1.3857e-06 | 65154.2796 | 14.9499 | 65169.2295
540 | double | L26+U48 | 操作：开S29-2 + 不操作（U48 基本策略） | 281400 | 0 | 281400 | - | 1.3857e-06 | 65154.6695 | 14.9499 | 65169.6195
540 | double | L26+U49 | 操作：开S29-2 + 不操作（U49 基本策略） | 949200 | 0 | 949200 | - | 1.3857e-06 | 65155.9848 | 14.9499 | 65170.9348
540 | double | L26+U50 | 操作：开S29-2 + 不操作（U50 基本策略） | 40200 | 0 | 40200 | - | 1.3857e-06 | 65156.0405 | 14.9499 | 65170.9905
540 | double | L26+U51 | 操作：开S29-2 + 不操作（U51 基本策略） | 281400 | 0 | 281400 | - | 1.3857e-06 | 65156.4305 | 14.9499 | 65171.3804
540 | double | L26+U52 | 操作：开S29-2 + 不操作（U52 基本策略） | 134000 | 0 | 134000 | - | 1.3857e-06 | 65156.6161 | 14.9499 | 65171.5661
540 | double | L26+U53 | 操作：开S29-2 + 不操作（U53 基本策略） | 452000 | 0 | 452000 | - | 1.3857e-06 | 65157.2425 | 14.9499 | 65172.1924
540 | double | L26+U54 | 操作：开S29-2 + 不操作（U54 基本策略） | 100500 | 0 | 100500 | - | 1.3857e-06 | 65157.3817 | 14.9499 | 65172.3317
540 | double | L26+U55 | 操作：开S29-2 + 不操作（U55 基本策略） | 134000 | 0 | 134000 | - | 1.3857e-06 | 65157.5674 | 14.9499 | 65172.5173
540 | double | L26+U56 | 操作：开S29-2 + 不操作（U56 基本策略） | 90400 | 0 | 90400 | - | 1.3857e-06 | 65157.6927 | 14.9499 | 65172.6426
540 | double | L26+U57 | 操作：开S29-2 + 不操作（U57 基本策略） | 80400 | 0 | 80400 | - | 1.3857e-06 | 65157.8041 | 14.9499 | 65172.754
540 | double | L26+U58 | 操作：开S29-2 + 不操作（U58 基本策略） | 212400 | 0 | 212400 | - | 1.3857e-06 | 65158.0984 | 14.9499 | 65173.0483
540 | double | L26+U59 | 操作：开S29-2 + 不操作（U59 基本策略） | 30150 | 0 | 30150 | - | 1.3857e-06 | 65158.1402 | 14.9499 | 65173.0901
540 | double | L26+U60 | 操作：开S29-2 + 不操作（U60 基本策略） | 40200 | 0 | 40200 | - | 1.3857e-06 | 65158.1959 | 14.9499 | 65173.1458
540 | double | L26+U61 | 操作：开S29-2 + 不操作（U61 基本策略） | 318600 | 0 | 318600 | - | 1.3857e-06 | 65158.6374 | 14.9499 | 65173.5873
540 | double | L26+U62 | 操作：开S29-2 + 不操作（U62 基本策略） | 80400 | 0 | 80400 | - | 1.3857e-06 | 65158.7488 | 14.9499 | 65173.6987
540 | double | L26+S1 | 操作：开S62-3+开S13-1+开S29-2(源:L26) | 0 | 15353.9078 | 15353.9078 | - | 5.5261e-07 | 65158.7488 | 14.9584 | 65173.7072
540 | double | L26+S2 | 操作：开S13-1+开S29-2(源:L26) | 0 | 0 | 0 | - | 5.5261e-07 | 65158.7488 | 14.9584 | 65173.7072
540 | double | L26+S3 | 操作：开S13-1+开S29-2(源:L26) | 0 | 0 | 0 | - | 5.5261e-07 | 65158.7488 | 14.9584 | 65173.7072
540 | double | L26+S4 | 操作：开S13-1+开S29-2(源:L26) | 0 | 0 | 0 | - | 5.5261e-07 | 65158.7488 | 14.9584 | 65173.7072
540 | double | L26+S5 | 操作：开S13-1+开S29-2(源:L26) | 0 | 0 | 0 | - | 5.5261e-07 | 65158.7488 | 14.9584 | 65173.7072
540 | double | L26+S6 | 操作：开S29-2 + 不操作（S6 基本策略） | 1627500 | 0 | 1627500 | - | 5.5261e-07 | 65159.6481 | 14.9584 | 65174.6066
540 | double | L26+S7 | 操作：开S29-2 + 不操作（S7 基本策略） | 0 | 0 | 0 | - | 5.5261e-07 | 65159.6481 | 14.9584 | 65174.6066
540 | double | L26+S8 | 不操作（L26 基本策略）(源:L26) | 676280 | 0 | 676280 | - | 5.5261e-07 | 65160.0219 | 14.9584 | 65174.9803
540 | double | L26+S9 | 操作：开S29-2 + 不操作（S9 基本策略） | 0 | 0 | 0 | - | 5.5261e-07 | 65160.0219 | 14.9584 | 65174.9803
540 | double | L26+S10 | 操作：开S29-2 + 打开开关 S9 | 0 | 0 | 0 | - | 5.5261e-07 | 65160.0219 | 14.9584 | 65174.9803
540 | double | L26+S11 | 操作：开S29-2(源:L26) | 202600 | 0 | 202600 | - | 5.5261e-07 | 65160.1338 | 14.9584 | 65175.0922
540 | double | L26+S12 | 操作：开S29-2(源:L26) | 135600 | 0 | 135600 | - | 5.5261e-07 | 65160.2087 | 14.9584 | 65175.1672
540 | double | L26+S13 | 操作：开S29-2 + 不操作（S13 基本策略） | 0 | 0 | 0 | - | 5.5261e-07 | 65160.2087 | 14.9584 | 65175.1672
540 | double | L45+U61 | 不操作（L45 基本策略） + 不操作（U61 基本策略） | 318600 | 0 | 318600 | - | 1.5117e-06 | 65160.6904 | 14.9584 | 65175.6488
540 | double | L45+U62 | 不操作（L45 基本策略） + 不操作（U62 基本策略） | 80400 | 0 | 80400 | - | 1.5117e-06 | 65160.8119 | 14.9584 | 65175.7703
540 | double | L45+S1 | 不操作（L45 基本策略） + 操作：开S29-2 | 0 | 0 | 0 | - | 6.0287e-07 | 65160.8119 | 14.9584 | 65175.7703
540 | double | L45+S2 | 不操作（L45 基本策略） + 操作：开S13-1 | 0 | 0 | 0 | - | 6.0287e-07 | 65160.8119 | 14.9584 | 65175.7703
540 | double | L45+S3 | 不操作（L45 基本策略） + 操作：开S13-1 | 0 | 0 | 0 | - | 6.0287e-07 | 65160.8119 | 14.9584 | 65175.7703
540 | double | L45+S4 | 不操作（L45 基本策略） + 操作：开S13-1 | 0 | 0 | 0 | - | 6.0287e-07 | 65160.8119 | 14.9584 | 65175.7703
540 | double | L45+S5 | 不操作（L45 基本策略） + 操作：开S13-1 | 0 | 0 | 0 | - | 6.0287e-07 | 65160.8119 | 14.9584 | 65175.7703
540 | double | L45+S6 | 不操作（L45 基本策略） + 不操作（S6 基本策略） | 1627500 | 0 | 1627500 | - | 6.0287e-07 | 65161.7931 | 14.9584 | 65176.7515
540 | double | L45+S7 | 不操作（L45 基本策略） + 不操作（S7 基本策略） | 0 | 0 | 0 | - | 6.0287e-07 | 65161.7931 | 14.9584 | 65176.7515
540 | double | L45+S8 | 不操作（L45 基本策略） + 操作：开S29-2 | 0 | 0 | 0 | - | 6.0287e-07 | 65161.7931 | 14.9584 | 65176.7515
540 | double | L45+S9 | 不操作（L45 基本策略） + 不操作（S9 基本策略） | 0 | 0 | 0 | - | 6.0287e-07 | 65161.7931 | 14.9584 | 65176.7515
540 | double | L45+S10 | 不操作（L45 基本策略） + 打开开关 S9 | 0 | 0 | 0 | - | 6.0287e-07 | 65161.7931 | 14.9584 | 65176.7515
540 | double | L45+S11 | 不操作（L45 基本策略） + 操作：开S29-2 | 0 | 0 | 0 | - | 6.0287e-07 | 65161.7931 | 14.9584 | 65176.7515
540 | double | L45+S12 | 不操作（L45 基本策略） + 操作：开S29-2 | 0 | 0 | 0 | - | 6.0287e-07 | 65161.7931 | 14.9584 | 65176.7515
540 | double | L45+S13 | 不操作（L45 基本策略） + 不操作（S13 基本策略） | 0 | 0 | 0 | - | 6.0287e-07 | 65161.7931 | 14.9584 | 65176.7515
540 | double | L45+S14 | 不操作（L45 基本策略） + 打开开关 S13 | 0 | 0 | 0 | - | 6.0287e-07 | 65161.7931 | 14.9584 | 65176.7515
540 | double | L45+S15 | 不操作（L45 基本策略） + 不操作（S15 基本策略） | 0 | 0 | 0 | - | 6.0287e-07 | 65161.7931 | 14.9584 | 65176.7515
540 | double | L45+S16 | 不操作（L45 基本策略） + 打开开关 S15 | 0 | 0 | 0 | - | 6.0287e-07 | 65161.7931 | 14.9584 | 65176.7515
540 | double | L45+S17 | 不操作（L45 基本策略） + 不操作（S17 基本策略） | 0 | 0 | 0 | - | 6.0287e-07 | 65161.7931 | 14.9584 | 65176.7515
540 | double | L45+S18 | 不操作（L45 基本策略） + 打开开关 S17 | 0 | 0 | 0 | - | 6.0287e-07 | 65161.7931 | 14.9584 | 65176.7515
540 | double | L45+S19 | 不操作（L45 基本策略） + 不操作（S19 基本策略） | 691000 | 0 | 691000 | - | 6.0287e-07 | 65162.2097 | 14.9584 | 65177.1681
540 | double | L45+S20 | 不操作（L45 基本策略） + 不操作（S20 基本策略） | 266200 | 0 | 266200 | - | 6.0287e-07 | 65162.3701 | 14.9584 | 65177.3286
540 | double | L45+S21 | 不操作（L45 基本策略） + 不操作（S21 基本策略） | 808500 | 0 | 808500 | - | 6.0287e-07 | 65162.8576 | 14.9584 | 65177.816
540 | double | L45+S22 | 不操作（L45 基本策略） + 不操作（S22 基本策略） | 0 | 0 | 0 | - | 6.0287e-07 | 65162.8576 | 14.9584 | 65177.816
540 | double | L45+S23 | 不操作（L45 基本策略） + 不操作（S23 基本策略） | 1404800 | 0 | 1404800 | - | 6.0287e-07 | 65163.7045 | 14.9584 | 65178.6629
540 | double | L45+S24 | 不操作（L45 基本策略） + 不操作（S24 基本策略） | 415400 | 0 | 415400 | - | 6.0287e-07 | 65163.9549 | 14.9584 | 65178.9133
540 | double | L45+S25 | 不操作（L45 基本策略） + 不操作（S25 基本策略） | 452000 | 0 | 452000 | - | 6.0287e-07 | 65164.2274 | 14.9584 | 65179.1858
540 | double | L45+S26 | 不操作（L45 基本策略） + 不操作（S26 基本策略） | 0 | 0 | 0 | - | 6.0287e-07 | 65164.2274 | 14.9584 | 65179.1858
540 | double | L45+S27 | 不操作（L45 基本策略） + 操作：开S62-3 | 0 | 0 | 0 | - | 6.0287e-07 | 65164.2274 | 14.9584 | 65179.1858
540 | double | L45+S28 | 不操作（L45 基本策略） + 不操作（S28 基本策略） | 242550 | 0 | 242550 | - | 6.0287e-07 | 65164.3736 | 14.9584 | 65179.332
540 | double | L27+U31 | 操作：开S29-2 + 不操作（U31 基本策略） | 271200 | 0 | 271200 | - | 1.8268e-06 | 65164.8691 | 14.9584 | 65179.8275
540 | double | L27+U32 | 操作：开S29-2 + 不操作（U32 基本策略） | 708000 | 0 | 708000 | - | 1.8268e-06 | 65166.1625 | 14.9584 | 65181.1209
540 | double | L27+U33 | 操作：开S29-2 + 不操作（U33 基本策略） | 339000 | 0 | 339000 | - | 1.8268e-06 | 65166.7818 | 14.9584 | 65181.7402
540 | double | L27+U34 | 操作：开S29-2 + 不操作（U34 基本策略） | 203400 | 0 | 203400 | - | 1.8268e-06 | 65167.1533 | 14.9584 | 65182.1117
540 | double | L27+U35 | 操作：开S29-2 + 不操作（U35 基本策略） | 26800 | 0 | 26800 | - | 1.8268e-06 | 65167.2023 | 14.9584 | 65182.1607
540 | double | L27+U36 | 操作：开S29-2 + 不操作（U36 基本策略） | 354000 | 0 | 354000 | - | 1.8268e-06 | 65167.849 | 14.9584 | 65182.8074
540 | double | L27+U37 | 操作：开S29-2 + 不操作（U37 基本策略） | 60300 | 0 | 60300 | - | 1.8268e-06 | 65167.9591 | 14.9584 | 65182.9176
540 | double | L27+U38 | 操作：开S29-2 + 不操作（U38 基本策略） | 474600 | 0 | 474600 | - | 1.8268e-06 | 65168.8262 | 14.9584 | 65183.7846
540 | double | L27+U39 | 操作：开S29-2 + 不操作（U39 基本策略） | 60300 | 0 | 60300 | - | 1.8268e-06 | 65168.9363 | 14.9584 | 65183.8947
540 | double | L27+U40 | 操作：开S29-2 + 不操作（U40 基本策略） | 424800 | 0 | 424800 | - | 1.8268e-06 | 65169.7124 | 14.9584 | 65184.6708
540 | double | L27+U41 | 操作：开S29-2 + 不操作（U41 基本策略） | 40200 | 0 | 40200 | - | 1.8268e-06 | 65169.7858 | 14.9584 | 65184.7442
540 | double | L27+U42 | 操作：开S29-2 + 不操作（U42 基本策略） | 226000 | 0 | 226000 | - | 1.8268e-06 | 65170.1987 | 14.9584 | 65185.1571
540 | double | L27+U43 | 操作：开S29-2 + 不操作（U43 基本策略） | 26800 | 0 | 26800 | - | 1.8268e-06 | 65170.2476 | 14.9584 | 65185.206
540 | double | L27+U44 | 操作：开S29-2 + 不操作（U44 基本策略） | 40200 | 0 | 40200 | - | 1.8268e-06 | 65170.3211 | 14.9584 | 65185.2795
540 | double | L27+U45 | 操作：开S29-2 + 不操作（U45 基本策略） | 424800 | 0 | 424800 | - | 1.8268e-06 | 65171.0971 | 14.9584 | 65186.0555
540 | double | L27+U46 | 操作：开S29-2 + 不操作（U46 基本策略） | 100500 | 0 | 100500 | - | 1.8268e-06 | 65171.2807 | 14.9584 | 65186.2391
540 | double | L27+U47 | 操作：开S29-2 + 不操作（U47 基本策略） | 708000 | 0 | 708000 | - | 1.8268e-06 | 65172.5741 | 14.9584 | 65187.5325
540 | double | L27+U48 | 操作：开S29-2 + 不操作（U48 基本策略） | 281400 | 0 | 281400 | - | 1.8268e-06 | 65173.0882 | 14.9584 | 65188.0466
540 | double | L27+U49 | 操作：开S29-2 + 不操作（U49 基本策略） | 949200 | 0 | 949200 | - | 1.8268e-06 | 65174.8222 | 14.9584 | 65189.7806
540 | double | L27+U50 | 操作：开S29-2 + 不操作（U50 基本策略） | 40200 | 0 | 40200 | - | 1.8268e-06 | 65174.8956 | 14.9584 | 65189.854
540 | double | L27+U51 | 操作：开S29-2 + 不操作（U51 基本策略） | 281400 | 0 | 281400 | - | 1.8268e-06 | 65175.4097 | 14.9584 | 65190.3681
540 | double | L27+U52 | 操作：开S29-2 + 不操作（U52 基本策略） | 134000 | 0 | 134000 | - | 1.8268e-06 | 65175.6545 | 14.9584 | 65190.6129
540 | double | L27+U53 | 操作：开S29-2 + 不操作（U53 基本策略） | 452000 | 0 | 452000 | - | 1.8268e-06 | 65176.4802 | 14.9584 | 65191.4386
540 | double | L27+U54 | 操作：开S29-2 + 不操作（U54 基本策略） | 100500 | 0 | 100500 | - | 1.8268e-06 | 65176.6638 | 14.9584 | 65191.6222
540 | double | L27+U55 | 操作：开S29-2 + 不操作（U55 基本策略） | 134000 | 0 | 134000 | - | 1.8268e-06 | 65176.9086 | 14.9584 | 65191.867
540 | double | L27+U56 | 操作：开S29-2 + 不操作（U56 基本策略） | 90400 | 0 | 90400 | - | 1.8268e-06 | 65177.0738 | 14.9584 | 65192.0322
540 | double | L27+U57 | 操作：开S29-2 + 不操作（U57 基本策略） | 80400 | 0 | 80400 | - | 1.8268e-06 | 65177.2206 | 14.9584 | 65192.179
540 | double | L27+U58 | 操作：开S29-2 + 不操作（U58 基本策略） | 212400 | 0 | 212400 | - | 1.8268e-06 | 65177.6086 | 14.9584 | 65192.5671
540 | double | L27+U59 | 操作：开S29-2 + 不操作（U59 基本策略） | 30150 | 0 | 30150 | - | 1.8268e-06 | 65177.6637 | 14.9584 | 65192.6221
540 | double | L27+U60 | 操作：开S29-2 + 不操作（U60 基本策略） | 40200 | 0 | 40200 | - | 1.8268e-06 | 65177.7372 | 14.9584 | 65192.6956
540 | double | L51+S29 | 不操作（L51 基本策略） + 操作：开S62-3 | 0 | 0 | 0 | - | 8.0395e-07 | 65177.7372 | 14.9584 | 65192.6956
540 | double | L51+S13-1 | 不操作（L51 基本策略） + 不操作（S13-1 基本策略） | 0 | 0 | 0 | - | 8.0395e-07 | 65177.7372 | 14.9584 | 65192.6956
540 | double | L51+S29-2 | 不操作（L51 基本策略） + 不操作（S29-2 基本策略） | 0 | 0 | 0 | - | 8.0395e-07 | 65177.7372 | 14.9584 | 65192.6956
540 | double | L51+S62-3 | 不操作（L51 基本策略） + 不操作（S62-3 基本策略） | 0 | 0 | 0 | - | 8.0395e-07 | 65177.7372 | 14.9584 | 65192.6956
540 | double | L51+CB1 | 不操作（L51 基本策略） + 操作：开S29-2 | 0 | 0 | 0 | - | 8.0395e-07 | 65177.7372 | 14.9584 | 65192.6956
540 | double | L51+CB2 | 不操作（L51 基本策略） + 操作：开S62-3 | 0 | 0 | 0 | - | 8.0395e-07 | 65177.7372 | 14.9584 | 65192.6956
540 | double | L51+CB3 | 不操作（L51 基本策略） + 操作：开S62-3 | 0 | 0 | 0 | - | 8.0395e-07 | 65177.7372 | 14.9584 | 65192.6956
540 | double | L51+DG1 | 不操作（L51 基本策略） + 打开开关 S7 | 0 | 0 | 0 | - | 2.0159e-06 | 65177.7372 | 14.9584 | 65192.6956
540 | double | L51+DG2 | 不操作（L51 基本策略） + 打开开关 S9 | 0 | 0 | 0 | - | 2.0159e-06 | 65177.7372 | 14.9584 | 65192.6956
540 | double | L51+DG3 | 不操作（L51 基本策略） + 打开开关 S13 | 0 | 0 | 0 | - | 2.0159e-06 | 65177.7372 | 14.9584 | 65192.6956
540 | double | L51+DG4 | 不操作（L51 基本策略） + 打开开关 S15 | 0 | 0 | 0 | - | 2.0159e-06 | 65177.7372 | 14.9584 | 65192.6956
540 | double | L51+DG5 | 不操作（L51 基本策略） + 打开开关 S17 | 0 | 0 | 0 | - | 2.0159e-06 | 65177.7372 | 14.9584 | 65192.6956
540 | double | L51+DG6 | 不操作（L51 基本策略） + 打开开关 S22 | 0 | 0 | 0 | - | 2.0159e-06 | 65177.7372 | 14.9584 | 65192.6956
540 | double | L51+DG7 | 不操作（L51 基本策略） + 不操作（DG7 基本策略） | 0 | 0 | 0 | - | 2.0159e-06 | 65177.7372 | 14.9584 | 65192.6956
540 | double | L51+DG8 | 不操作（L51 基本策略） + 不操作（DG8 基本策略） | 234500 | 0 | 234500 | - | 2.0159e-06 | 65178.2099 | 14.9584 | 65193.1683
540 | double | L52+U1 | 打开开关 S26 + 不操作（U1 基本策略） | 26800 | 0 | 26800 | - | 1.0706e-06 | 65178.2386 | 14.9584 | 65193.197
540 | double | L52+U2 | 打开开关 S26 + 不操作（U2 基本策略） | 40200 | 0 | 40200 | - | 1.0706e-06 | 65178.2816 | 14.9584 | 65193.24
540 | double | L52+U3 | 打开开关 S26 + 不操作（U3 基本策略） | 40200 | 0 | 40200 | - | 1.0706e-06 | 65178.3247 | 14.9584 | 65193.2831
540 | double | L52+U4 | 打开开关 S26 + 不操作（U4 基本策略） | 40200 | 0 | 40200 | - | 1.0706e-06 | 65178.3677 | 14.9584 | 65193.3261
540 | double | L52+U5 | 打开开关 S26 + 不操作（U5 基本策略） | 67000 | 0 | 67000 | - | 1.0706e-06 | 65178.4395 | 14.9584 | 65193.3979
540 | double | L52+U6 | 打开开关 S26 + 不操作（U6 基本策略） | 40200 | 0 | 40200 | - | 1.0706e-06 | 65178.4825 | 14.9584 | 65193.4409
540 | double | L52+U7 | 打开开关 S26 + 不操作（U7 基本策略） | 212400 | 0 | 212400 | - | 1.0706e-06 | 65178.7099 | 14.9584 | 65193.6683
540 | double | L52+U8 | 打开开关 S26 + 不操作（U8 基本策略） | 40200 | 0 | 40200 | - | 1.0706e-06 | 65178.7529 | 14.9584 | 65193.7113
540 | double | L52+U9 | 打开开关 S26 + 不操作（U9 基本策略） | 424800 | 0 | 424800 | - | 1.0706e-06 | 65179.2077 | 14.9584 | 65194.1662
540 | double | L52+U10 | 打开开关 S26 + 不操作（U10 基本策略） | 134000 | 0 | 134000 | - | 1.0706e-06 | 65179.3512 | 14.9584 | 65194.3096
540 | double | L52+U11 | 打开开关 S26 + 不操作（U11 基本策略） | 339000 | 0 | 339000 | - | 1.0706e-06 | 65179.7142 | 14.9584 | 65194.6726
540 | double | L52+U12 | 打开开关 S26 + 不操作（U12 基本策略） | 708000 | 0 | 708000 | - | 1.0706e-06 | 65180.4722 | 14.9584 | 65195.4306
540 | double | L52+U13 | 打开开关 S26 + 不操作（U13 基本策略） | 40200 | 0 | 40200 | - | 1.0706e-06 | 65180.5152 | 14.9584 | 65195.4736
540 | double | L52+U14 | 打开开关 S26 + 不操作（U14 基本策略） | 1486800 | 0 | 1486800 | - | 1.0706e-06 | 65182.107 | 14.9584 | 65197.0655
540 | double | L52+U15 | 打开开关 S26 + 不操作（U15 基本策略） | 140700 | 0 | 140700 | - | 1.0706e-06 | 65182.2577 | 14.9584 | 65197.2161
540 | double | L55+S29 | 不操作（L55 基本策略） + 操作：开S62-3 | 242550 | 0 | 242550 | - | 7.7047e-06 | 65184.1265 | 14.9584 | 65199.0849
540 | double | L55+S13-1 | 不操作（L55 基本策略） + 不操作（S13-1 基本策略） | 242550 | 0 | 242550 | - | 7.7047e-06 | 65185.9953 | 14.9584 | 65200.9537
540 | double | L55+S29-2 | 不操作（L55 基本策略） + 不操作（S29-2 基本策略） | 242550 | 0 | 242550 | - | 7.7047e-06 | 65187.864 | 14.9584 | 65202.8225
540 | double | L55+S62-3 | 不操作（L55 基本策略） + 不操作（S62-3 基本策略） | 242550 | 0 | 242550 | - | 7.7047e-06 | 65189.7328 | 14.9584 | 65204.6912
540 | double | L55+CB1 | 不操作（L55 基本策略） + 操作：开S29-2 | 242550 | 0 | 242550 | - | 7.7047e-06 | 65191.6016 | 14.9584 | 65206.56
540 | double | L55+CB2 | 不操作（L55 基本策略） + 操作：开S62-3 | 242550 | 0 | 242550 | - | 7.7047e-06 | 65193.4704 | 14.9584 | 65208.4288
540 | double | L55+CB3 | 不操作（L55 基本策略） + 操作：开S62-3 | 242550 | 0 | 242550 | - | 7.7047e-06 | 65195.3392 | 14.9584 | 65210.2976
540 | double | L55+DG1 | 不操作（L55 基本策略） + 打开开关 S7 | 242550 | 0 | 242550 | - | 1.932e-05 | 65200.0252 | 14.9584 | 65214.9836
540 | double | L55+DG2 | 不操作（L55 基本策略） + 打开开关 S9 | 242550 | 0 | 242550 | - | 1.932e-05 | 65204.7113 | 14.9584 | 65219.6697
540 | double | L55+DG3 | 不操作（L55 基本策略） + 打开开关 S13 | 242550 | 0 | 242550 | - | 1.932e-05 | 65209.3973 | 14.9584 | 65224.3557
540 | double | L55+DG4 | 不操作（L55 基本策略） + 打开开关 S15 | 242550 | 0 | 242550 | - | 1.932e-05 | 65214.0834 | 14.9584 | 65229.0418
540 | double | L55+DG5 | 不操作（L55 基本策略） + 打开开关 S17 | 242550 | 0 | 242550 | - | 1.932e-05 | 65218.7694 | 14.9584 | 65233.7278
540 | double | L55+DG6 | 不操作（L55 基本策略） + 打开开关 S22 | 242550 | 0 | 242550 | - | 1.932e-05 | 65223.4555 | 14.9584 | 65238.4139
540 | double | L55+DG7 | 不操作（L55 基本策略） + 不操作（DG7 基本策略） | 242550 | 0 | 242550 | - | 1.932e-05 | 65228.1415 | 14.9584 | 65243.0999
540 | double | L55+DG8 | 不操作（L55 基本策略） + 打开开关 S26 | 242550 | 0 | 242550 | - | 1.932e-05 | 65232.8276 | 14.9584 | 65247.786
540 | double | L56+U1 | 不操作（L56 基本策略） + 不操作（U1 基本策略） | 56950 | 0 | 56950 | - | 9.1554e-06 | 65233.349 | 14.9584 | 65248.3074
540 | double | L56+U2 | 不操作（L56 基本策略） + 不操作（U2 基本策略） | 70350 | 0 | 70350 | - | 9.1554e-06 | 65233.9931 | 14.9584 | 65248.9515
540 | double | L56+U3 | 不操作（L56 基本策略） + 不操作（U3 基本策略） | 70350 | 0 | 70350 | - | 9.1554e-06 | 65234.6372 | 14.9584 | 65249.5956
540 | double | L56+U4 | 不操作（L56 基本策略） + 不操作（U4 基本策略） | 70350 | 0 | 70350 | - | 9.1554e-06 | 65235.2812 | 14.9584 | 65250.2396
540 | double | L56+U5 | 不操作（L56 基本策略） + 不操作（U5 基本策略） | 97150 | 0 | 97150 | - | 9.1554e-06 | 65236.1707 | 14.9584 | 65251.1291
540 | double | L56+U6 | 不操作（L56 基本策略） + 不操作（U6 基本策略） | 70350 | 0 | 70350 | - | 9.1554e-06 | 65236.8148 | 14.9584 | 65251.7732
540 | double | L56+U7 | 不操作（L56 基本策略） + 不操作（U7 基本策略） | 242550 | 0 | 242550 | - | 9.1554e-06 | 65239.0354 | 14.9584 | 65253.9938
540 | double | L56+U8 | 不操作（L56 基本策略） + 不操作（U8 基本策略） | 70350 | 0 | 70350 | - | 9.1554e-06 | 65239.6795 | 14.9584 | 65254.6379
540 | double | L56+U9 | 不操作（L56 基本策略） + 不操作（U9 基本策略） | 454950 | 0 | 454950 | - | 9.1554e-06 | 65243.8447 | 14.9584 | 65258.8032
540 | double | L56+U10 | 不操作（L56 基本策略） + 不操作（U10 基本策略） | 164150 | 0 | 164150 | - | 9.1554e-06 | 65245.3476 | 14.9584 | 65260.306
540 | double | L56+U11 | 不操作（L56 基本策略） + 不操作（U11 基本策略） | 369150 | 0 | 369150 | - | 9.1554e-06 | 65248.7273 | 14.9584 | 65263.6857
540 | double | L56+U12 | 不操作（L56 基本策略） + 不操作（U12 基本策略） | 738150 | 0 | 738150 | - | 9.1554e-06 | 65255.4854 | 14.9584 | 65270.4438
540 | double | L56+U13 | 不操作（L56 基本策略） + 不操作（U13 基本策略） | 70350 | 0 | 70350 | - | 9.1554e-06 | 65256.1295 | 14.9584 | 65271.0879
540 | double | L56+U14 | 不操作（L56 基本策略） + 不操作（U14 基本策略） | 1516950 | 0 | 1516950 | - | 9.1554e-06 | 65270.0178 | 14.9584 | 65284.9762
540 | double | L56+U15 | 不操作（L56 基本策略） + 不操作（U15 基本策略） | 170850 | 0 | 170850 | - | 9.1554e-06 | 65271.582 | 14.9584 | 65286.5404
540 | double | L56+U46 | 不操作（L56 基本策略） + 不操作（U46 基本策略） | 130650 | 0 | 130650 | - | 9.1554e-06 | 65272.7781 | 14.9584 | 65287.7365
540 | double | L56+U47 | 不操作（L56 基本策略） + 不操作（U47 基本策略） | 738150 | 0 | 738150 | - | 9.1554e-06 | 65279.5362 | 14.9584 | 65294.4946
540 | double | L56+U48 | 不操作（L56 基本策略） + 不操作（U48 基本策略） | 311550 | 0 | 311550 | - | 9.1554e-06 | 65282.3886 | 14.9584 | 65297.347
540 | double | L56+U49 | 不操作（L56 基本策略） + 不操作（U49 基本策略） | 979350 | 0 | 979350 | - | 9.1554e-06 | 65291.3549 | 14.9584 | 65306.3133
540 | double | L56+U50 | 不操作（L56 基本策略） + 不操作（U50 基本策略） | 70350 | 0 | 70350 | - | 9.1554e-06 | 65291.999 | 14.9584 | 65306.9574
540 | double | L56+U51 | 不操作（L56 基本策略） + 不操作（U51 基本策略） | 311550 | 0 | 311550 | - | 9.1554e-06 | 65294.8514 | 14.9584 | 65309.8098
540 | double | L56+U52 | 不操作（L56 基本策略） + 不操作（U52 基本策略） | 164150 | 0 | 164150 | - | 9.1554e-06 | 65296.3542 | 14.9584 | 65311.3126
540 | double | L56+U53 | 不操作（L56 基本策略） + 不操作（U53 基本策略） | 482150 | 0 | 482150 | - | 9.1554e-06 | 65300.7685 | 14.9584 | 65315.7269
540 | double | L56+U54 | 不操作（L56 基本策略） + 不操作（U54 基本策略） | 130650 | 0 | 130650 | - | 9.1554e-06 | 65301.9647 | 14.9584 | 65316.9231
540 | double | L56+U55 | 不操作（L56 基本策略） + 不操作（U55 基本策略） | 164150 | 0 | 164150 | - | 9.1554e-06 | 65303.4675 | 14.9584 | 65318.4259
540 | double | L56+U56 | 不操作（L56 基本策略） + 不操作（U56 基本策略） | 120550 | 0 | 120550 | - | 9.1554e-06 | 65304.5712 | 14.9584 | 65319.5296
540 | double | L56+U57 | 不操作（L56 基本策略） + 不操作（U57 基本策略） | 110550 | 0 | 110550 | - | 9.1554e-06 | 65305.5833 | 14.9584 | 65320.5417
540 | double | L56+U58 | 不操作（L56 基本策略） + 不操作（U58 基本策略） | 242550 | 0 | 242550 | - | 9.1554e-06 | 65307.804 | 14.9584 | 65322.7624
540 | double | L56+U59 | 不操作（L56 基本策略） + 不操作（U59 基本策略） | 60300 | 0 | 60300 | - | 9.1554e-06 | 65308.3561 | 14.9584 | 65323.3145
540 | double | L56+U60 | 不操作（L56 基本策略） + 不操作（U60 基本策略） | 70350 | 0 | 70350 | - | 9.1554e-06 | 65309.0001 | 14.9584 | 65323.9585
540 | double | L56+U61 | 不操作（L56 基本策略） + 不操作（U61 基本策略） | 348750 | 0 | 348750 | - | 9.1554e-06 | 65312.1931 | 14.9584 | 65327.1515
540 | double | L56+U62 | 不操作（L56 基本策略） + 不操作（U62 基本策略） | 110550 | 0 | 110550 | - | 9.1554e-06 | 65313.2052 | 14.9584 | 65328.1636
540 | double | L56+S1 | 不操作（L56 基本策略） + 操作：开S29-2 | 30150 | 0 | 30150 | - | 3.6512e-06 | 65313.3153 | 14.9584 | 65328.2737
540 | double | L56+S2 | 不操作（L56 基本策略） + 操作：开S13-1 | 30150 | 0 | 30150 | - | 3.6512e-06 | 65313.4254 | 14.9584 | 65328.3838
540 | double | L56+S3 | 不操作（L56 基本策略） + 操作：开S13-1 | 30150 | 0 | 30150 | - | 3.6512e-06 | 65313.5355 | 14.9584 | 65328.4939
540 | double | L56+S4 | 不操作（L56 基本策略） + 操作：开S13-1 | 30150 | 0 | 30150 | - | 3.6512e-06 | 65313.6455 | 14.9584 | 65328.604
540 | double | L56+S5 | 不操作（L56 基本策略） + 操作：开S13-1 | 30150 | 0 | 30150 | - | 3.6512e-06 | 65313.7556 | 14.9584 | 65328.714
540 | double | L56+S6 | 不操作（L56 基本策略） + 不操作（S6 基本策略） | 1657650 | 0 | 1657650 | - | 3.6512e-06 | 65319.808 | 14.9584 | 65334.7664
540 | double | L56+S7 | 不操作（L56 基本策略） + 不操作（S7 基本策略） | 30150 | 0 | 30150 | - | 3.6512e-06 | 65319.918 | 14.9584 | 65334.8765
540 | double | L56+S8 | 不操作（L56 基本策略） + 操作：开S29-2 | 30150 | 0 | 30150 | - | 3.6512e-06 | 65320.0281 | 14.9584 | 65334.9865
540 | double | L56+S9 | 不操作（L56 基本策略） + 不操作（S9 基本策略） | 30150 | 0 | 30150 | - | 3.6512e-06 | 65320.1382 | 14.9584 | 65335.0966
540 | double | L56+S10 | 不操作（L56 基本策略） + 打开开关 S9 | 30150 | 0 | 30150 | - | 3.6512e-06 | 65320.2483 | 14.9584 | 65335.2067
540 | double | L56+S11 | 不操作（L56 基本策略） + 操作：开S29-2 | 30150 | 0 | 30150 | - | 3.6512e-06 | 65320.3584 | 14.9584 | 65335.3168
540 | double | L56+S12 | 不操作（L56 基本策略） + 操作：开S29-2 | 30150 | 0 | 30150 | - | 3.6512e-06 | 65320.4685 | 14.9584 | 65335.4269
540 | double | L56+S13 | 不操作（L56 基本策略） + 不操作（S13 基本策略） | 30150 | 0 | 30150 | - | 3.6512e-06 | 65320.5785 | 14.9584 | 65335.537
540 | double | L55+U61 | 不操作（L55 基本策略） + 不操作（U61 基本策略） | 561150 | 0 | 561150 | - | 1.932e-05 | 65331.4199 | 14.9584 | 65346.3783
540 | double | L55+U62 | 不操作（L55 基本策略） + 不操作（U62 基本策略） | 322950 | 0 | 322950 | - | 1.932e-05 | 65337.6593 | 14.9584 | 65352.6177
540 | double | L55+S1 | 不操作（L55 基本策略） + 操作：开S29-2 | 242550 | 0 | 242550 | - | 7.7047e-06 | 65339.5281 | 14.9584 | 65354.4865
540 | double | L55+S2 | 不操作（L55 基本策略） + 操作：开S13-1 | 242550 | 0 | 242550 | - | 7.7047e-06 | 65341.3969 | 14.9584 | 65356.3553
540 | double | L55+S3 | 不操作（L55 基本策略） + 操作：开S13-1 | 242550 | 0 | 242550 | - | 7.7047e-06 | 65343.2656 | 14.9584 | 65358.2241
540 | double | L55+S4 | 不操作（L55 基本策略） + 操作：开S13-1 | 242550 | 0 | 242550 | - | 7.7047e-06 | 65345.1344 | 14.9584 | 65360.0928
540 | double | L55+S5 | 不操作（L55 基本策略） + 操作：开S13-1 | 242550 | 0 | 242550 | - | 7.7047e-06 | 65347.0032 | 14.9584 | 65361.9616
540 | double | L55+S6 | 不操作（L55 基本策略） + 不操作（S6 基本策略） | 1870050 | 0 | 1870050 | - | 7.7047e-06 | 65361.4115 | 14.9584 | 65376.3699
540 | double | L55+S7 | 不操作（L55 基本策略） + 不操作（S7 基本策略） | 242550 | 0 | 242550 | - | 7.7047e-06 | 65363.2803 | 14.9584 | 65378.2387
540 | double | L55+S8 | 不操作（L55 基本策略） + 操作：开S29-2 | 242550 | 0 | 242550 | - | 7.7047e-06 | 65365.149 | 14.9584 | 65380.1075
540 | double | L55+S9 | 不操作（L55 基本策略） + 不操作（S9 基本策略） | 242550 | 0 | 242550 | - | 7.7047e-06 | 65367.0178 | 14.9584 | 65381.9762
540 | double | L55+S10 | 不操作（L55 基本策略） + 打开开关 S9 | 242550 | 0 | 242550 | - | 7.7047e-06 | 65368.8866 | 14.9584 | 65383.845
540 | double | L55+S11 | 不操作（L55 基本策略） + 操作：开S29-2 | 242550 | 0 | 242550 | - | 7.7047e-06 | 65370.7554 | 14.9584 | 65385.7138
540 | double | L55+S12 | 不操作（L55 基本策略） + 操作：开S29-2 | 242550 | 0 | 242550 | - | 7.7047e-06 | 65372.6242 | 14.9584 | 65387.5826
540 | double | L55+S13 | 不操作（L55 基本策略） + 不操作（S13 基本策略） | 242550 | 0 | 242550 | - | 7.7047e-06 | 65374.493 | 14.9584 | 65389.4514
540 | double | L55+S14 | 不操作（L55 基本策略） + 打开开关 S13 | 242550 | 0 | 242550 | - | 7.7047e-06 | 65376.3618 | 14.9584 | 65391.3202
540 | double | L55+S15 | 不操作（L55 基本策略） + 不操作（S15 基本策略） | 242550 | 0 | 242550 | - | 7.7047e-06 | 65378.2305 | 14.9584 | 65393.189
540 | double | L55+S16 | 不操作（L55 基本策略） + 打开开关 S15 | 242550 | 0 | 242550 | - | 7.7047e-06 | 65380.0993 | 14.9584 | 65395.0577
540 | double | L55+S17 | 不操作（L55 基本策略） + 不操作（S17 基本策略） | 242550 | 0 | 242550 | - | 7.7047e-06 | 65381.9681 | 14.9584 | 65396.9265
540 | double | L55+S18 | 不操作（L55 基本策略） + 打开开关 S17 | 242550 | 0 | 242550 | - | 7.7047e-06 | 65383.8369 | 14.9584 | 65398.7953
540 | double | L55+S19 | 不操作（L55 基本策略） + 不操作（S19 基本策略） | 933550 | 0 | 933550 | - | 7.7047e-06 | 65391.0297 | 14.9584 | 65405.9881
540 | double | L55+S20 | 不操作（L55 基本策略） + 不操作（S20 基本策略） | 508750 | 0 | 508750 | - | 7.7047e-06 | 65394.9495 | 14.9584 | 65409.9079
540 | double | L55+S21 | 不操作（L55 基本策略） + 不操作（S21 基本策略） | 1051050 | 0 | 1051050 | - | 7.7047e-06 | 65403.0475 | 14.9584 | 65418.0059
540 | double | L55+S22 | 不操作（L55 基本策略） + 不操作（S22 基本策略） | 242550 | 0 | 242550 | - | 7.7047e-06 | 65404.9163 | 14.9584 | 65419.8747
540 | double | L55+S23 | 不操作（L55 基本策略） + 不操作（S23 基本策略） | 1647350 | 0 | 1647350 | - | 7.7047e-06 | 65417.6087 | 14.9584 | 65432.5671
540 | double | L55+S24 | 不操作（L55 基本策略） + 不操作（S24 基本策略） | 657950 | 0 | 657950 | - | 7.7047e-06 | 65422.6781 | 14.9584 | 65437.6365
540 | double | L55+S25 | 不操作（L55 基本策略） + 不操作（S25 基本策略） | 694550 | 0 | 694550 | - | 7.7047e-06 | 65428.0294 | 14.9584 | 65442.9878
540 | double | L55+S26 | 不操作（L55 基本策略） + 不操作（S26 基本策略） | 242550 | 0 | 242550 | - | 7.7047e-06 | 65429.8982 | 14.9584 | 65444.8566
540 | double | L55+S27 | 不操作（L55 基本策略） + 操作：开S62-3 | 242550 | 0 | 242550 | - | 7.7047e-06 | 65431.767 | 14.9584 | 65446.7254
540 | double | L55+S28 | 不操作（L55 基本策略） + 不操作（S28 基本策略） | 242550 | 0 | 242550 | - | 7.7047e-06 | 65433.6357 | 14.9584 | 65448.5941
540 | double | L52+S14 | 打开开关 S26 + 打开开关 S13 | 0 | 0 | 0 | - | 4.2697e-07 | 65433.6357 | 14.9584 | 65448.5941
540 | double | L52+S15 | 打开开关 S26 + 不操作（S15 基本策略） | 0 | 0 | 0 | - | 4.2697e-07 | 65433.6357 | 14.9584 | 65448.5941
540 | double | L52+S16 | 打开开关 S26 + 打开开关 S15 | 0 | 0 | 0 | - | 4.2697e-07 | 65433.6357 | 14.9584 | 65448.5941
540 | double | L52+S17 | 打开开关 S26 + 不操作（S17 基本策略） | 0 | 0 | 0 | - | 4.2697e-07 | 65433.6357 | 14.9584 | 65448.5941
540 | double | L52+S18 | 打开开关 S26 + 打开开关 S17 | 0 | 0 | 0 | - | 4.2697e-07 | 65433.6357 | 14.9584 | 65448.5941
540 | double | L52+S19 | 打开开关 S26 + 不操作（S19 基本策略） | 691000 | 0 | 691000 | - | 4.2697e-07 | 65433.9308 | 14.9584 | 65448.8892
540 | double | L52+S20 | 打开开关 S26 + 不操作（S20 基本策略） | 266200 | 0 | 266200 | - | 4.2697e-07 | 65434.0444 | 14.9584 | 65449.0028
540 | double | L52+S21 | 打开开关 S26 + 不操作（S21 基本策略） | 808500 | 0 | 808500 | - | 4.2697e-07 | 65434.3896 | 14.9584 | 65449.348
540 | double | L52+S22 | 打开开关 S26 + 不操作（S22 基本策略） | 0 | 0 | 0 | - | 4.2697e-07 | 65434.3896 | 14.9584 | 65449.348
540 | double | L52+S23 | 打开开关 S26 + 不操作（S23 基本策略） | 1404800 | 0 | 1404800 | - | 4.2697e-07 | 65434.9894 | 14.9584 | 65449.9479
540 | double | L52+S24 | 打开开关 S26 + 不操作（S24 基本策略） | 415400 | 0 | 415400 | - | 4.2697e-07 | 65435.1668 | 14.9584 | 65450.1252
540 | double | L52+S25 | 不操作（L52 基本策略） + 不操作（S25 基本策略） | 552500 | 0 | 552500 | - | 4.2697e-07 | 65435.4027 | 14.9584 | 65450.3611
540 | double | L52+S26 | 不操作（L52 基本策略） + 不操作（S26 基本策略） | 100500 | 0 | 100500 | - | 4.2697e-07 | 65435.4456 | 14.9584 | 65450.404
540 | double | L52+S27 | 打开开关 S26 + 操作：开S62-3 | 0 | 0 | 0 | - | 4.2697e-07 | 65435.4456 | 14.9584 | 65450.404
540 | double | L52+S28 | 打开开关 S26 + 不操作（S28 基本策略） | 242550 | 0 | 242550 | - | 4.2697e-07 | 65435.5492 | 14.9584 | 65450.5076
540 | double | L52+S29 | 打开开关 S26 + 操作：开S62-3 | 0 | 0 | 0 | - | 4.2697e-07 | 65435.5492 | 14.9584 | 65450.5076
540 | double | L52+S13-1 | 打开开关 S26 + 不操作（S13-1 基本策略） | 0 | 0 | 0 | - | 4.2697e-07 | 65435.5492 | 14.9584 | 65450.5076
540 | double | L52+S29-2 | 打开开关 S26 + 不操作（S29-2 基本策略） | 0 | 0 | 0 | - | 4.2697e-07 | 65435.5492 | 14.9584 | 65450.5076
540 | double | L52+S62-3 | 打开开关 S26 + 不操作（S62-3 基本策略） | 0 | 0 | 0 | - | 4.2697e-07 | 65435.5492 | 14.9584 | 65450.5076
540 | double | L52+CB1 | 打开开关 S26 + 操作：开S29-2 | 0 | 0 | 0 | - | 4.2697e-07 | 65435.5492 | 14.9584 | 65450.5076
540 | double | L52+CB2 | 打开开关 S26 + 操作：开S62-3 | 0 | 9123.8108 | 9123.8108 | - | 4.2697e-07 | 65435.5492 | 14.9623 | 65450.5115
540 | double | L52+CB3 | 打开开关 S26 + 操作：开S62-3 | 0 | 0 | 0 | - | 4.2697e-07 | 65435.5492 | 14.9623 | 65450.5115
540 | double | L52+DG1 | 打开开关 S26 + 打开开关 S7 | 0 | 0 | 0 | - | 1.0706e-06 | 65435.5492 | 14.9623 | 65450.5115
540 | double | L52+DG2 | 打开开关 S26 + 打开开关 S9 | 0 | 0 | 0 | - | 1.0706e-06 | 65435.5492 | 14.9623 | 65450.5115
540 | double | L52+DG3 | 打开开关 S26 + 打开开关 S13 | 0 | 0 | 0 | - | 1.0706e-06 | 65435.5492 | 14.9623 | 65450.5115
540 | double | L52+DG4 | 打开开关 S26 + 打开开关 S15 | 0 | 0 | 0 | - | 1.0706e-06 | 65435.5492 | 14.9623 | 65450.5115
540 | double | L52+DG5 | 打开开关 S26 + 打开开关 S17 | 0 | 0 | 0 | - | 1.0706e-06 | 65435.5492 | 14.9623 | 65450.5115
540 | double | L52+DG6 | 打开开关 S26 + 打开开关 S22 | 0 | 0 | 0 | - | 1.0706e-06 | 65435.5492 | 14.9623 | 65450.5115
540 | double | L52+DG7 | 打开开关 S26 + 不操作（DG7 基本策略） | 0 | 0 | 0 | - | 1.0706e-06 | 65435.5492 | 14.9623 | 65450.5115
540 | double | L52+DG8 | 不操作（L52 基本策略） + 打开开关 S26 | 134000 | 0 | 134000 | - | 1.0706e-06 | 65435.6926 | 14.9623 | 65450.655
540 | double | L52+U46 | 打开开关 S26 + 不操作（U46 基本策略） | 100500 | 0 | 100500 | - | 1.0706e-06 | 65435.8002 | 14.9623 | 65450.7626
540 | double | L52+U47 | 打开开关 S26 + 不操作（U47 基本策略） | 708000 | 0 | 708000 | - | 1.0706e-06 | 65436.5583 | 14.9623 | 65451.5206
540 | double | L52+U48 | 打开开关 S26 + 不操作（U48 基本策略） | 281400 | 0 | 281400 | - | 1.0706e-06 | 65436.8595 | 14.9623 | 65451.8219
540 | double | L52+U49 | 打开开关 S26 + 不操作（U49 基本策略） | 949200 | 0 | 949200 | - | 1.0706e-06 | 65437.8758 | 14.9623 | 65452.8381
540 | double | L52+U50 | 打开开关 S26 + 不操作（U50 基本策略） | 40200 | 0 | 40200 | - | 1.0706e-06 | 65437.9188 | 14.9623 | 65452.8811
540 | double | L52+U51 | 打开开关 S26 + 不操作（U51 基本策略） | 281400 | 0 | 281400 | - | 1.0706e-06 | 65438.2201 | 14.9623 | 65453.1824
540 | double | L52+U52 | 打开开关 S26 + 不操作（U52 基本策略） | 134000 | 0 | 134000 | - | 1.0706e-06 | 65438.3636 | 14.9623 | 65453.3259
540 | double | L52+U53 | 打开开关 S26 + 不操作（U53 基本策略） | 452000 | 0 | 452000 | - | 1.0706e-06 | 65438.8475 | 14.9623 | 65453.8098
540 | double | L52+U54 | 不操作（L52 基本策略） + 打开开关 S26 | 100500 | 0 | 100500 | - | 1.0706e-06 | 65438.9551 | 14.9623 | 65453.9174
540 | double | L52+U55 | 不操作（L52 基本策略） + 打开开关 S26 | 134000 | 0 | 134000 | - | 1.0706e-06 | 65439.0986 | 14.9623 | 65454.0609
540 | double | L52+U56 | 打开开关 S26 + 不操作（U56 基本策略） | 90400 | 0 | 90400 | - | 1.0706e-06 | 65439.1954 | 14.9623 | 65454.1577
540 | double | L52+U57 | 打开开关 S26 + 不操作（U57 基本策略） | 80400 | 0 | 80400 | - | 1.0706e-06 | 65439.2814 | 14.9623 | 65454.2438
540 | double | L52+U58 | 打开开关 S26 + 不操作（U58 基本策略） | 212400 | 0 | 212400 | - | 1.0706e-06 | 65439.5089 | 14.9623 | 65454.4712
540 | double | L52+U59 | 打开开关 S26 + 不操作（U59 基本策略） | 30150 | 0 | 30150 | - | 1.0706e-06 | 65439.5411 | 14.9623 | 65454.5034
540 | double | L52+U60 | 打开开关 S26 + 不操作（U60 基本策略） | 40200 | 0 | 40200 | - | 1.0706e-06 | 65439.5842 | 14.9623 | 65454.5465
540 | double | L52+U61 | 打开开关 S26 + 不操作（U61 基本策略） | 318600 | 0 | 318600 | - | 1.0706e-06 | 65439.9253 | 14.9623 | 65454.8876
540 | double | L52+U62 | 打开开关 S26 + 不操作（U62 基本策略） | 80400 | 0 | 80400 | - | 1.0706e-06 | 65440.0114 | 14.9623 | 65454.9737
540 | double | L52+S1 | 打开开关 S26 + 操作：开S29-2 | 0 | 0 | 0 | - | 4.2697e-07 | 65440.0114 | 14.9623 | 65454.9737
540 | double | L52+S2 | 打开开关 S26 + 操作：开S13-1 | 0 | 0 | 0 | - | 4.2697e-07 | 65440.0114 | 14.9623 | 65454.9737
540 | double | L52+S3 | 打开开关 S26 + 操作：开S13-1 | 0 | 0 | 0 | - | 4.2697e-07 | 65440.0114 | 14.9623 | 65454.9737
540 | double | L52+S4 | 打开开关 S26 + 操作：开S13-1 | 0 | 0 | 0 | - | 4.2697e-07 | 65440.0114 | 14.9623 | 65454.9737
540 | double | L52+S5 | 打开开关 S26 + 操作：开S13-1 | 0 | 0 | 0 | - | 4.2697e-07 | 65440.0114 | 14.9623 | 65454.9737
540 | double | L52+S6 | 打开开关 S26 + 不操作（S6 基本策略） | 1627500 | 0 | 1627500 | - | 4.2697e-07 | 65440.7063 | 14.9623 | 65455.6686
540 | double | L52+S7 | 打开开关 S26 + 不操作（S7 基本策略） | 0 | 0 | 0 | - | 4.2697e-07 | 65440.7063 | 14.9623 | 65455.6686
540 | double | L52+S8 | 打开开关 S26 + 操作：开S29-2 | 0 | 0 | 0 | - | 4.2697e-07 | 65440.7063 | 14.9623 | 65455.6686
540 | double | L52+S9 | 打开开关 S26 + 不操作（S9 基本策略） | 0 | 0 | 0 | - | 4.2697e-07 | 65440.7063 | 14.9623 | 65455.6686
540 | double | L52+S10 | 打开开关 S26 + 打开开关 S9 | 0 | 0 | 0 | - | 4.2697e-07 | 65440.7063 | 14.9623 | 65455.6686
540 | double | L52+S11 | 打开开关 S26 + 操作：开S29-2 | 0 | 0 | 0 | - | 4.2697e-07 | 65440.7063 | 14.9623 | 65455.6686
540 | double | L52+S12 | 打开开关 S26 + 操作：开S29-2 | 0 | 0 | 0 | - | 4.2697e-07 | 65440.7063 | 14.9623 | 65455.6686
540 | double | L52+S13 | 打开开关 S26 + 不操作（S13 基本策略） | 0 | 0 | 0 | - | 4.2697e-07 | 65440.7063 | 14.9623 | 65455.6686
540 | double | L56+S14 | 不操作（L56 基本策略） + 打开开关 S13 | 30150 | 0 | 30150 | - | 3.6512e-06 | 65440.8163 | 14.9623 | 65455.7786
540 | double | L56+S15 | 不操作（L56 基本策略） + 不操作（S15 基本策略） | 30150 | 0 | 30150 | - | 3.6512e-06 | 65440.9264 | 14.9623 | 65455.8887
540 | double | L56+S16 | 不操作（L56 基本策略） + 打开开关 S15 | 30150 | 0 | 30150 | - | 3.6512e-06 | 65441.0365 | 14.9623 | 65455.9988
540 | double | L56+S17 | 不操作（L56 基本策略） + 不操作（S17 基本策略） | 30150 | 0 | 30150 | - | 3.6512e-06 | 65441.1466 | 14.9623 | 65456.1089
540 | double | L56+S18 | 不操作（L56 基本策略） + 打开开关 S17 | 30150 | 0 | 30150 | - | 3.6512e-06 | 65441.2567 | 14.9623 | 65456.219
540 | double | L56+S19 | 不操作（L56 基本策略） + 不操作（S19 基本策略） | 721150 | 0 | 721150 | - | 3.6512e-06 | 65443.8897 | 14.9623 | 65458.852
540 | double | L56+S20 | 不操作（L56 基本策略） + 不操作（S20 基本策略） | 296350 | 0 | 296350 | - | 3.6512e-06 | 65444.9717 | 14.9623 | 65459.934
540 | double | L56+S21 | 不操作（L56 基本策略） + 不操作（S21 基本策略） | 838650 | 0 | 838650 | - | 3.6512e-06 | 65448.0338 | 14.9623 | 65462.9961
540 | double | L56+S22 | 不操作（L56 基本策略） + 不操作（S22 基本策略） | 30150 | 0 | 30150 | - | 3.6512e-06 | 65448.1438 | 14.9623 | 65463.1061
540 | double | L56+S23 | 不操作（L56 基本策略） + 不操作（S23 基本策略） | 1434950 | 0 | 1434950 | - | 3.6512e-06 | 65453.3831 | 14.9623 | 65468.3454
540 | double | L56+S24 | 不操作（L56 基本策略） + 不操作（S24 基本策略） | 445550 | 0 | 445550 | - | 3.6512e-06 | 65455.0098 | 14.9623 | 65469.9721
540 | double | L56+S25 | 不操作（L56 基本策略） + 不操作（S25 基本策略） | 482150 | 0 | 482150 | - | 3.6512e-06 | 65456.7702 | 14.9623 | 65471.7325
540 | double | L56+S26 | 不操作（L56 基本策略） + 不操作（S26 基本策略） | 30150 | 0 | 30150 | - | 3.6512e-06 | 65456.8803 | 14.9623 | 65471.8426
540 | double | L56+S27 | 不操作（L56 基本策略） + 操作：开S62-3 | 30150 | 0 | 30150 | - | 3.6512e-06 | 65456.9904 | 14.9623 | 65471.9527
540 | double | L56+S28 | 不操作（L56 基本策略） + 不操作（S28 基本策略） | 242550 | 0 | 242550 | - | 3.6512e-06 | 65457.876 | 14.9623 | 65472.8383
540 | double | L56+S29 | 不操作（L56 基本策略） + 操作：开S62-3 | 30150 | 0 | 30150 | - | 3.6512e-06 | 65457.9861 | 14.9623 | 65472.9484
540 | double | L56+S13-1 | 不操作（L56 基本策略） + 不操作（S13-1 基本策略） | 30150 | 0 | 30150 | - | 3.6512e-06 | 65458.0962 | 14.9623 | 65473.0585
540 | double | L56+S29-2 | 不操作（L56 基本策略） + 不操作（S29-2 基本策略） | 30150 | 0 | 30150 | - | 3.6512e-06 | 65458.2062 | 14.9623 | 65473.1685
540 | double | L56+S62-3 | 不操作（L56 基本策略） + 不操作（S62-3 基本策略） | 30150 | 0 | 30150 | - | 3.6512e-06 | 65458.3163 | 14.9623 | 65473.2786
540 | double | L56+CB1 | 不操作（L56 基本策略） + 操作：开S29-2 | 30150 | 0 | 30150 | - | 3.6512e-06 | 65458.4264 | 14.9623 | 65473.3887
540 | double | L56+CB2 | 不操作（L56 基本策略） + 操作：开S62-3 | 30150 | 0 | 30150 | - | 3.6512e-06 | 65458.5365 | 14.9623 | 65473.4988
540 | double | L56+CB3 | 不操作（L56 基本策略） + 操作：开S62-3 | 30150 | 0 | 30150 | - | 3.6512e-06 | 65458.6466 | 14.9623 | 65473.6089
540 | double | L56+DG1 | 不操作（L56 基本策略） + 打开开关 S7 | 30150 | 0 | 30150 | - | 9.1554e-06 | 65458.9226 | 14.9623 | 65473.8849
540 | double | L56+DG2 | 不操作（L56 基本策略） + 打开开关 S9 | 30150 | 0 | 30150 | - | 9.1554e-06 | 65459.1986 | 14.9623 | 65474.1609
540 | double | L56+DG3 | 不操作（L56 基本策略） + 打开开关 S13 | 30150 | 0 | 30150 | - | 9.1554e-06 | 65459.4747 | 14.9623 | 65474.437
540 | double | L56+DG4 | 不操作（L56 基本策略） + 打开开关 S15 | 30150 | 0 | 30150 | - | 9.1554e-06 | 65459.7507 | 14.9623 | 65474.713
540 | double | L56+DG5 | 不操作（L56 基本策略） + 打开开关 S17 | 30150 | 0 | 30150 | - | 9.1554e-06 | 65460.0267 | 14.9623 | 65474.9891
540 | double | L56+DG6 | 不操作（L56 基本策略） + 打开开关 S22 | 30150 | 0 | 30150 | - | 9.1554e-06 | 65460.3028 | 14.9623 | 65475.2651
540 | double | L56+DG7 | 不操作（L56 基本策略） + 不操作（DG7 基本策略） | 30150 | 0 | 30150 | - | 9.1554e-06 | 65460.5788 | 14.9623 | 65475.5411
540 | double | L56+DG8 | 不操作（L56 基本策略） + 打开开关 S26 | 30150 | 0 | 30150 | - | 9.1554e-06 | 65460.8549 | 14.9623 | 65475.8172
540 | double | L51+U61 | 不操作（L51 基本策略） + 不操作（U61 基本策略） | 318600 | 0 | 318600 | - | 2.0159e-06 | 65461.4971 | 14.9623 | 65476.4594
540 | double | L51+U62 | 不操作（L51 基本策略） + 不操作（U62 基本策略） | 80400 | 0 | 80400 | - | 2.0159e-06 | 65461.6592 | 14.9623 | 65476.6215
540 | double | L51+S1 | 不操作（L51 基本策略） + 操作：开S29-2 | 0 | 0 | 0 | - | 8.0395e-07 | 65461.6592 | 14.9623 | 65476.6215
540 | double | L51+S2 | 不操作（L51 基本策略） + 操作：开S13-1 | 0 | 0 | 0 | - | 8.0395e-07 | 65461.6592 | 14.9623 | 65476.6215
540 | double | L51+S3 | 不操作（L51 基本策略） + 操作：开S13-1 | 0 | 0 | 0 | - | 8.0395e-07 | 65461.6592 | 14.9623 | 65476.6215
540 | double | L51+S4 | 不操作（L51 基本策略） + 操作：开S13-1 | 0 | 0 | 0 | - | 8.0395e-07 | 65461.6592 | 14.9623 | 65476.6215
540 | double | L51+S5 | 不操作（L51 基本策略） + 操作：开S13-1 | 0 | 0 | 0 | - | 8.0395e-07 | 65461.6592 | 14.9623 | 65476.6215
540 | double | L51+S6 | 不操作（L51 基本策略） + 不操作（S6 基本策略） | 1627500 | 0 | 1627500 | - | 8.0395e-07 | 65462.9676 | 14.9623 | 65477.9299
540 | double | L51+S7 | 不操作（L51 基本策略） + 不操作（S7 基本策略） | 0 | 0 | 0 | - | 8.0395e-07 | 65462.9676 | 14.9623 | 65477.9299
540 | double | L51+S8 | 不操作（L51 基本策略） + 操作：开S29-2 | 0 | 0 | 0 | - | 8.0395e-07 | 65462.9676 | 14.9623 | 65477.9299
540 | double | L51+S9 | 不操作（L51 基本策略） + 不操作（S9 基本策略） | 0 | 0 | 0 | - | 8.0395e-07 | 65462.9676 | 14.9623 | 65477.9299
540 | double | L51+S10 | 不操作（L51 基本策略） + 打开开关 S9 | 0 | 0 | 0 | - | 8.0395e-07 | 65462.9676 | 14.9623 | 65477.9299
540 | double | L51+S11 | 不操作（L51 基本策略） + 操作：开S29-2 | 0 | 0 | 0 | - | 8.0395e-07 | 65462.9676 | 14.9623 | 65477.9299
540 | double | L51+S12 | 不操作（L51 基本策略） + 操作：开S29-2 | 0 | 0 | 0 | - | 8.0395e-07 | 65462.9676 | 14.9623 | 65477.9299
540 | double | L51+S13 | 不操作（L51 基本策略） + 不操作（S13 基本策略） | 0 | 0 | 0 | - | 8.0395e-07 | 65462.9676 | 14.9623 | 65477.9299
540 | double | L51+S14 | 不操作（L51 基本策略） + 打开开关 S13 | 0 | 0 | 0 | - | 8.0395e-07 | 65462.9676 | 14.9623 | 65477.9299
540 | double | L51+S15 | 不操作（L51 基本策略） + 不操作（S15 基本策略） | 0 | 0 | 0 | - | 8.0395e-07 | 65462.9676 | 14.9623 | 65477.9299
540 | double | L51+S16 | 不操作（L51 基本策略） + 打开开关 S15 | 0 | 0 | 0 | - | 8.0395e-07 | 65462.9676 | 14.9623 | 65477.9299
540 | double | L51+S17 | 不操作（L51 基本策略） + 不操作（S17 基本策略） | 0 | 0 | 0 | - | 8.0395e-07 | 65462.9676 | 14.9623 | 65477.9299
540 | double | L51+S18 | 不操作（L51 基本策略） + 打开开关 S17 | 0 | 0 | 0 | - | 8.0395e-07 | 65462.9676 | 14.9623 | 65477.9299
540 | double | L51+S19 | 不操作（L51 基本策略） + 不操作（S19 基本策略） | 691000 | 0 | 691000 | - | 8.0395e-07 | 65463.5232 | 14.9623 | 65478.4855
540 | double | L51+S20 | 不操作（L51 基本策略） + 不操作（S20 基本策略） | 266200 | 0 | 266200 | - | 8.0395e-07 | 65463.7372 | 14.9623 | 65478.6995
540 | double | L51+S21 | 不操作（L51 基本策略） + 不操作（S21 基本策略） | 808500 | 0 | 808500 | - | 8.0395e-07 | 65464.3872 | 14.9623 | 65479.3495
540 | double | L51+S22 | 不操作（L51 基本策略） + 不操作（S22 基本策略） | 0 | 0 | 0 | - | 8.0395e-07 | 65464.3872 | 14.9623 | 65479.3495
540 | double | L51+S23 | 不操作（L51 基本策略） + 不操作（S23 基本策略） | 1404800 | 0 | 1404800 | - | 8.0395e-07 | 65465.5166 | 14.9623 | 65480.4789
540 | double | L51+S24 | 不操作（L51 基本策略） + 不操作（S24 基本策略） | 415400 | 0 | 415400 | - | 8.0395e-07 | 65465.8505 | 14.9623 | 65480.8128
540 | double | L51+S25 | 不操作（L51 基本策略） + 不操作（S25 基本策略） | 452000 | 0 | 452000 | - | 8.0395e-07 | 65466.2139 | 14.9623 | 65481.1762
540 | double | L51+S26 | 不操作（L51 基本策略） + 不操作（S26 基本策略） | 0 | 0 | 0 | - | 8.0395e-07 | 65466.2139 | 14.9623 | 65481.1762
540 | double | L51+S27 | 不操作（L51 基本策略） + 操作：开S62-3 | 0 | 0 | 0 | - | 8.0395e-07 | 65466.2139 | 14.9623 | 65481.1762
540 | double | L51+S28 | 不操作（L51 基本策略） + 不操作（S28 基本策略） | 242550 | 0 | 242550 | - | 8.0395e-07 | 65466.4089 | 14.9623 | 65481.3712
540 | double | L41+U1 | 不操作（L41 基本策略） + 不操作（U1 基本策略） | 3157100 | 0 | 3157100 | - | 3.1482e-07 | 65467.4028 | 14.9623 | 65482.3651
540 | double | L41+U2 | 不操作（L41 基本策略） + 不操作（U2 基本策略） | 3170500 | 0 | 3170500 | - | 3.1482e-07 | 65468.401 | 14.9623 | 65483.3633
540 | double | L41+U3 | 不操作（L41 基本策略） + 不操作（U3 基本策略） | 3170500 | 0 | 3170500 | - | 3.1482e-07 | 65469.3991 | 14.9623 | 65484.3614
540 | double | L41+U4 | 不操作（L41 基本策略） + 不操作（U4 基本策略） | 3170500 | 0 | 3170500 | - | 3.1482e-07 | 65470.3972 | 14.9623 | 65485.3595
540 | double | L41+U5 | 不操作（L41 基本策略） + 不操作（U5 基本策略） | 3197300 | 0 | 3197300 | - | 3.1482e-07 | 65471.4038 | 14.9623 | 65486.3661
540 | double | L41+U6 | 不操作（L41 基本策略） + 不操作（U6 基本策略） | 3170500 | 0 | 3170500 | - | 3.1482e-07 | 65472.4019 | 14.9623 | 65487.3642
540 | double | L41+U7 | 不操作（L41 基本策略） + 不操作（U7 基本策略） | 3342700 | 0 | 3342700 | - | 3.1482e-07 | 65473.4543 | 14.9623 | 65488.4166
540 | double | L41+U8 | 不操作（L41 基本策略） + 不操作（U8 基本策略） | 3170500 | 0 | 3170500 | - | 3.1482e-07 | 65474.4524 | 14.9623 | 65489.4147
540 | double | L41+U9 | 不操作（L41 基本策略） + 不操作（U9 基本策略） | 3555100 | 0 | 3555100 | - | 3.1482e-07 | 65475.5716 | 14.9623 | 65490.5339
540 | double | L41+U10 | 不操作（L41 基本策略） + 不操作（U10 基本策略） | 3264300 | 0 | 3264300 | - | 3.1482e-07 | 65476.5993 | 14.9623 | 65491.5616
540 | double | L41+U11 | 不操作（L41 基本策略） + 不操作（U11 基本策略） | 3469300 | 0 | 3469300 | - | 3.1482e-07 | 65477.6915 | 14.9623 | 65492.6538
540 | double | L41+U12 | 不操作（L41 基本策略） + 不操作（U12 基本策略） | 3838300 | 0 | 3838300 | - | 3.1482e-07 | 65478.8999 | 14.9623 | 65493.8622
540 | double | L41+U13 | 不操作（L41 基本策略） + 不操作（U13 基本策略） | 3170500 | 0 | 3170500 | - | 3.1482e-07 | 65479.898 | 14.9623 | 65494.8603
540 | double | L41+U14 | 不操作（L41 基本策略） + 不操作（U14 基本策略） | 4617100 | 0 | 4617100 | - | 3.1482e-07 | 65481.3516 | 14.9623 | 65496.3139
540 | double | L41+U15 | 不操作（L41 基本策略） + 不操作（U15 基本策略） | 3271000 | 0 | 3271000 | - | 3.1482e-07 | 65482.3813 | 14.9623 | 65497.3437
540 | double | L41+U16 | 不操作（L41 基本策略） + 不操作（U16 基本策略） | 3401500 | 0 | 3401500 | - | 3.1482e-07 | 65483.4522 | 14.9623 | 65498.4145
540 | double | L41+U17 | 不操作（L41 基本策略） + 不操作（U17 基本策略） | 3157100 | 0 | 3157100 | - | 3.1482e-07 | 65484.4461 | 14.9623 | 65499.4084
540 | double | L41+U18 | 不操作（L41 基本策略） + 不操作（U18 基本策略） | 3484300 | 0 | 3484300 | - | 3.1482e-07 | 65485.5431 | 14.9623 | 65500.5054
540 | double | L41+U19 | 不操作（L41 基本策略） + 不操作（U19 基本策略） | 3146380 | 0 | 3146380 | - | 3.1482e-07 | 65486.5336 | 14.9623 | 65501.4959
540 | double | L41+U20 | 不操作（L41 基本策略） + 不操作（U20 基本策略） | 3170500 | 0 | 3170500 | - | 3.1482e-07 | 65487.5317 | 14.9623 | 65502.494
540 | double | L41+U21 | 不操作（L41 基本策略） + 不操作（U21 基本策略） | 3342700 | 0 | 3342700 | - | 3.1482e-07 | 65488.5841 | 14.9623 | 65503.5464
540 | double | L41+U22 | 不操作（L41 基本策略） + 不操作（U22 基本策略） | 3170500 | 0 | 3170500 | - | 3.1482e-07 | 65489.5822 | 14.9623 | 65504.5445
540 | double | L41+U23 | 不操作（L41 基本策略） + 不操作（U23 基本策略） | 3170500 | 0 | 3170500 | - | 3.1482e-07 | 65490.5803 | 14.9623 | 65505.5427
540 | double | L41+U24 | 不操作（L41 基本策略） + 不操作（U24 基本策略） | 3157100 | 0 | 3157100 | - | 3.1482e-07 | 65491.5743 | 14.9623 | 65506.5366
540 | double | L41+U25 | 不操作（L41 基本策略） + 不操作（U25 基本策略） | 3170500 | 0 | 3170500 | - | 3.1482e-07 | 65492.5724 | 14.9623 | 65507.5347
540 | double | L41+U26 | 不操作（L41 基本策略） + 不操作（U26 基本策略） | 3157100 | 0 | 3157100 | - | 3.1482e-07 | 65493.5663 | 14.9623 | 65508.5286
540 | double | L41+U27 | 不操作（L41 基本策略） + 不操作（U27 基本策略） | 3265900 | 0 | 3265900 | - | 3.1482e-07 | 65494.5945 | 14.9623 | 65509.5568
540 | double | L41+U28 | 不操作（L41 基本策略） + 不操作（U28 基本策略） | 3197300 | 0 | 3197300 | - | 3.1482e-07 | 65495.6011 | 14.9623 | 65510.5634
540 | double | L41+U29 | 不操作（L41 基本策略） + 不操作（U29 基本策略） | 3342700 | 0 | 3342700 | - | 3.1482e-07 | 65496.6534 | 14.9623 | 65511.6157
540 | double | L41+U30 | 不操作（L41 基本策略） + 不操作（U30 基本策略） | 3197300 | 0 | 3197300 | - | 3.1482e-07 | 65497.66 | 14.9623 | 65512.6223
540 | double | L41+U61 | 不操作（L41 基本策略） + 不操作（U61 基本策略） | 3448900 | 0 | 3448900 | - | 3.1482e-07 | 65498.7458 | 14.9623 | 65513.7081
540 | double | L41+U62 | 不操作（L41 基本策略） + 不操作（U62 基本策略） | 3210700 | 0 | 3210700 | - | 3.1482e-07 | 65499.7566 | 14.9623 | 65514.7189
540 | double | L41+S1 | 操作：开S13-1(源:L41) | 3130300 | 0 | 3130300 | - | 1.2555e-07 | 65500.1496 | 14.9623 | 65515.1119
540 | double | L41+S2 | 操作：开S13-1(源:L41) | 3130300 | 0 | 3130300 | - | 1.2555e-07 | 65500.5426 | 14.9623 | 65515.5049
540 | double | L41+S3 | 操作：开S13-1(源:L41) | 3130300 | 0 | 3130300 | - | 1.2555e-07 | 65500.9356 | 14.9623 | 65515.8979
540 | double | L41+S4 | 操作：开S13-1(源:L41) | 3130300 | 0 | 3130300 | - | 1.2555e-07 | 65501.3286 | 14.9623 | 65516.2909
540 | double | L41+S5 | 操作：开S13-1(源:L41) | 3130300 | 0 | 3130300 | - | 1.2555e-07 | 65501.7216 | 14.9623 | 65516.6839
540 | double | L41+S6 | 不操作（L41 基本策略） + 不操作（S6 基本策略） | 4757800 | 0 | 4757800 | - | 1.2555e-07 | 65502.3189 | 14.9623 | 65517.2812
540 | double | L41+S7 | 不操作（L41 基本策略） + 不操作（S7 基本策略） | 3130300 | 0 | 3130300 | - | 1.2555e-07 | 65502.7119 | 14.9623 | 65517.6742
540 | double | L41+S8 | 操作：开S29-2(源:L41) | 3130300 | 0 | 3130300 | - | 1.2555e-07 | 65503.1049 | 14.9623 | 65518.0673
540 | double | L41+S9 | 不操作（L41 基本策略） + 不操作（S9 基本策略） | 3130300 | 0 | 3130300 | - | 1.2555e-07 | 65503.498 | 14.9623 | 65518.4603
540 | double | L41+S10 | 不操作（L41 基本策略） + 打开开关 S9 | 3130300 | 0 | 3130300 | - | 1.2555e-07 | 65503.891 | 14.9623 | 65518.8533
540 | double | L41+S11 | 操作：开S29-2(源:L41) | 3130300 | 0 | 3130300 | - | 1.2555e-07 | 65504.284 | 14.9623 | 65519.2463
540 | double | L41+S12 | 操作：开S29-2(源:L41) | 3130300 | 0 | 3130300 | - | 1.2555e-07 | 65504.677 | 14.9623 | 65519.6393
540 | double | L41+S13 | 不操作（L41 基本策略） + 不操作（S13 基本策略） | 3130300 | 0 | 3130300 | - | 1.2555e-07 | 65505.07 | 14.9623 | 65520.0323
540 | double | L41+S14 | 不操作（L41 基本策略） + 打开开关 S13 | 3130300 | 0 | 3130300 | - | 1.2555e-07 | 65505.463 | 14.9623 | 65520.4253
540 | double | L41+S15 | 不操作（L41 基本策略） + 不操作（S15 基本策略） | 3130300 | 0 | 3130300 | - | 1.2555e-07 | 65505.856 | 14.9623 | 65520.8183
540 | double | L41+S16 | 不操作（L41 基本策略） + 打开开关 S15 | 3130300 | 0 | 3130300 | - | 1.2555e-07 | 65506.249 | 14.9623 | 65521.2113
540 | double | L41+S17 | 不操作（L41 基本策略） + 不操作（S17 基本策略） | 3130300 | 0 | 3130300 | - | 1.2555e-07 | 65506.642 | 14.9623 | 65521.6043
540 | double | L41+S18 | 不操作（L41 基本策略） + 打开开关 S17 | 3130300 | 0 | 3130300 | - | 1.2555e-07 | 65507.035 | 14.9623 | 65521.9973
540 | double | L41+S19 | 不操作（L41 基本策略） + 不操作（S19 基本策略） | 3821300 | 0 | 3821300 | - | 1.2555e-07 | 65507.5148 | 14.9623 | 65522.4771
540 | double | L41+S20 | 不操作（L41 基本策略） + 不操作（S20 基本策略） | 3396500 | 0 | 3396500 | - | 1.2555e-07 | 65507.9412 | 14.9623 | 65522.9035
540 | double | L41+S21 | 不操作（L41 基本策略） + 不操作（S21 基本策略） | 3130300 | 0 | 3130300 | - | 1.2555e-07 | 65508.3342 | 14.9623 | 65523.2965
540 | double | L41+S22 | 不操作（L41 基本策略） + 不操作（S22 基本策略） | 3130300 | 0 | 3130300 | - | 1.2555e-07 | 65508.7272 | 14.9623 | 65523.6895
540 | double | L41+S23 | 不操作（L41 基本策略） + 不操作（S23 基本策略） | 3130300 | 0 | 3130300 | - | 1.2555e-07 | 65509.1202 | 14.9623 | 65524.0825
540 | double | L41+S24 | 不操作（L41 基本策略） + 不操作（S24 基本策略） | 3130300 | 0 | 3130300 | - | 1.2555e-07 | 65509.5132 | 14.9623 | 65524.4755
540 | double | L41+S25 | 不操作（L41 基本策略） + 不操作（S25 基本策略） | 3130300 | 0 | 3130300 | - | 1.2555e-07 | 65509.9062 | 14.9623 | 65524.8686
540 | double | L41+S26 | 不操作（L41 基本策略） + 不操作（S26 基本策略） | 3130300 | 0 | 3130300 | - | 1.2555e-07 | 65510.2992 | 14.9623 | 65525.2616
540 | double | L41+S27 | 操作：开S62-3(源:L41) | 3130300 | 0 | 3130300 | - | 1.2555e-07 | 65510.6923 | 14.9623 | 65525.6546
540 | double | L41+S28 | 不操作（L41 基本策略） + 不操作（S28 基本策略） | 3372850 | 0 | 3372850 | - | 1.2555e-07 | 65511.1157 | 14.9623 | 65526.078
540 | double | U1+S16 | 不操作（U1 基本策略） + 打开开关 S15 | 26800 | 0 | 26800 | - | 6.3084e-06 | 65511.2848 | 14.9623 | 65526.2471
540 | double | U1+S17 | 不操作（U1 基本策略） + 不操作（S17 基本策略） | 26800 | 0 | 26800 | - | 6.3084e-06 | 65511.4538 | 14.9623 | 65526.4162
540 | double | U1+S18 | 不操作（U1 基本策略） + 打开开关 S17 | 26800 | 0 | 26800 | - | 6.3084e-06 | 65511.6229 | 14.9623 | 65526.5852
540 | double | U1+S19 | 不操作（U1 基本策略） + 不操作（S19 基本策略） | 717800 | 0 | 717800 | - | 6.3084e-06 | 65516.1511 | 14.9623 | 65531.1134
540 | double | U1+S20 | 不操作（U1 基本策略） + 不操作（S20 基本策略） | 293000 | 0 | 293000 | - | 6.3084e-06 | 65517.9994 | 14.9623 | 65532.9617
540 | double | U1+S21 | 不操作（U1 基本策略） + 不操作（S21 基本策略） | 835300 | 0 | 835300 | - | 6.3084e-06 | 65523.2688 | 14.9623 | 65538.2311
540 | double | U1+S22 | 不操作（U1 基本策略） + 不操作（S22 基本策略） | 26800 | 0 | 26800 | - | 6.3084e-06 | 65523.4379 | 14.9623 | 65538.4002
540 | double | U1+S23 | 不操作（U1 基本策略） + 不操作（S23 基本策略） | 1431600 | 0 | 1431600 | - | 6.3084e-06 | 65532.469 | 14.9623 | 65547.4313
540 | double | U1+S24 | 不操作（U1 基本策略） + 不操作（S24 基本策略） | 442200 | 0 | 442200 | - | 6.3084e-06 | 65535.2585 | 14.9623 | 65550.2208
540 | double | U1+S25 | 不操作（U1 基本策略） + 不操作（S25 基本策略） | 478800 | 0 | 478800 | - | 6.3084e-06 | 65538.279 | 14.9623 | 65553.2413
540 | double | U1+S26 | 不操作（U1 基本策略） + 不操作（S26 基本策略） | 26800 | 0 | 26800 | - | 6.3084e-06 | 65538.448 | 14.9623 | 65553.4103
540 | double | U1+S27 | 不操作（U1 基本策略） + 操作：开S62-3 | 26800 | 0 | 26800 | - | 6.3084e-06 | 65538.6171 | 14.9623 | 65553.5794
540 | double | U1+S28 | 不操作（U1 基本策略） + 不操作（S28 基本策略） | 269350 | 0 | 269350 | - | 6.3084e-06 | 65540.3163 | 14.9623 | 65555.2786
540 | double | U1+S29 | 不操作（U1 基本策略） + 操作：开S62-3 | 26800 | 0 | 26800 | - | 6.3084e-06 | 65540.4853 | 14.9623 | 65555.4476
540 | double | U1+S13-1 | 不操作（U1 基本策略） + 不操作（S13-1 基本策略） | 26800 | 0 | 26800 | - | 6.3084e-06 | 65540.6544 | 14.9623 | 65555.6167
540 | double | U1+S29-2 | 不操作（U1 基本策略） + 不操作（S29-2 基本策略） | 26800 | 0 | 26800 | - | 6.3084e-06 | 65540.8235 | 14.9623 | 65555.7858
540 | double | U1+S62-3 | 不操作（U1 基本策略） + 不操作（S62-3 基本策略） | 26800 | 0 | 26800 | - | 6.3084e-06 | 65540.9925 | 14.9623 | 65555.9548
540 | double | U1+CB1 | 不操作（U1 基本策略） + 操作：开S29-2 | 26800 | 0 | 26800 | - | 6.3084e-06 | 65541.1616 | 14.9623 | 65556.1239
540 | double | U1+CB2 | 不操作（U1 基本策略） + 操作：开S62-3 | 26800 | 0 | 26800 | - | 6.3084e-06 | 65541.3307 | 14.9623 | 65556.293
540 | double | U1+CB3 | 不操作（U1 基本策略） + 操作：开S62-3 | 26800 | 0 | 26800 | - | 6.3084e-06 | 65541.4997 | 14.9623 | 65556.462
540 | double | U1+DG1 | 不操作（U1 基本策略） + 打开开关 S7 | 26800 | 0 | 26800 | - | 1.5819e-05 | 65541.9237 | 14.9623 | 65556.886
540 | double | U1+DG2 | 不操作（U1 基本策略） + 打开开关 S9 | 26800 | 0 | 26800 | - | 1.5819e-05 | 65542.3476 | 14.9623 | 65557.3099
540 | double | U1+DG3 | 不操作（U1 基本策略） + 打开开关 S13 | 26800 | 0 | 26800 | - | 1.5819e-05 | 65542.7715 | 14.9623 | 65557.7338
540 | double | U1+DG4 | 不操作（U1 基本策略） + 打开开关 S15 | 26800 | 0 | 26800 | - | 1.5819e-05 | 65543.1955 | 14.9623 | 65558.1578
540 | double | U1+DG5 | 不操作（U1 基本策略） + 打开开关 S17 | 26800 | 0 | 26800 | - | 1.5819e-05 | 65543.6194 | 14.9623 | 65558.5817
540 | double | U1+DG6 | 不操作（U1 基本策略） + 打开开关 S22 | 26800 | 0 | 26800 | - | 1.5819e-05 | 65544.0433 | 14.9623 | 65559.0056
540 | double | U1+DG7 | 不操作（U1 基本策略） + 不操作（DG7 基本策略） | 26800 | 0 | 26800 | - | 1.5819e-05 | 65544.4673 | 14.9623 | 65559.4296
540 | double | U1+DG8 | 不操作（U1 基本策略） + 打开开关 S26 | 26800 | 0 | 26800 | - | 1.5819e-05 | 65544.8912 | 14.9623 | 65559.8535
540 | double | U2+S1 | 不操作（U2 基本策略） + 操作：开S29-2 | 40200 | 0 | 40200 | - | 6.3084e-06 | 65545.1448 | 14.9623 | 65560.1071
540 | double | U2+S2 | 不操作（U2 基本策略） + 操作：开S13-1 | 40200 | 0 | 40200 | - | 6.3084e-06 | 65545.3984 | 14.9623 | 65560.3607
540 | double | U2+S3 | 不操作（U2 基本策略） + 操作：开S13-1 | 40200 | 0 | 40200 | - | 6.3084e-06 | 65545.652 | 14.9623 | 65560.6143
540 | double | U2+S4 | 不操作（U2 基本策略） + 操作：开S13-1 | 40200 | 0 | 40200 | - | 6.3084e-06 | 65545.9056 | 14.9623 | 65560.8679
540 | double | U2+S5 | 不操作（U2 基本策略） + 操作：开S13-1 | 40200 | 0 | 40200 | - | 6.3084e-06 | 65546.1592 | 14.9623 | 65561.1215
540 | double | U2+S6 | 不操作（U2 基本策略） + 不操作（S6 基本策略） | 1667700 | 0 | 1667700 | - | 6.3084e-06 | 65556.6797 | 14.9623 | 65571.642
540 | double | U2+S7 | 不操作（U2 基本策略） + 不操作（S7 基本策略） | 40200 | 0 | 40200 | - | 6.3084e-06 | 65556.9333 | 14.9623 | 65571.8956
540 | double | U2+S8 | 不操作（U2 基本策略） + 操作：开S29-2 | 40200 | 0 | 40200 | - | 6.3084e-06 | 65557.1869 | 14.9623 | 65572.1492
540 | double | U2+S9 | 不操作（U2 基本策略） + 不操作（S9 基本策略） | 40200 | 0 | 40200 | - | 6.3084e-06 | 65557.4405 | 14.9623 | 65572.4028
540 | double | U2+S10 | 不操作（U2 基本策略） + 打开开关 S9 | 40200 | 0 | 40200 | - | 6.3084e-06 | 65557.6941 | 14.9623 | 65572.6564
540 | double | U2+S11 | 不操作（U2 基本策略） + 操作：开S29-2 | 40200 | 0 | 40200 | - | 6.3084e-06 | 65557.9477 | 14.9623 | 65572.91
540 | double | U2+S12 | 不操作（U2 基本策略） + 操作：开S29-2 | 40200 | 0 | 40200 | - | 6.3084e-06 | 65558.2013 | 14.9623 | 65573.1636
540 | double | U2+S13 | 不操作（U2 基本策略） + 不操作（S13 基本策略） | 40200 | 0 | 40200 | - | 6.3084e-06 | 65558.4549 | 14.9623 | 65573.4172
540 | double | U2+S14 | 不操作（U2 基本策略） + 打开开关 S13 | 40200 | 0 | 40200 | - | 6.3084e-06 | 65558.7085 | 14.9623 | 65573.6708
540 | double | U2+S15 | 不操作（U2 基本策略） + 不操作（S15 基本策略） | 40200 | 0 | 40200 | - | 6.3084e-06 | 65558.9621 | 14.9623 | 65573.9244
540 | double | U2+S16 | 不操作（U2 基本策略） + 打开开关 S15 | 40200 | 0 | 40200 | - | 6.3084e-06 | 65559.2156 | 14.9623 | 65574.178
540 | double | U2+S17 | 不操作（U2 基本策略） + 不操作（S17 基本策略） | 40200 | 0 | 40200 | - | 6.3084e-06 | 65559.4692 | 14.9623 | 65574.4316
540 | double | U2+S18 | 不操作（U2 基本策略） + 打开开关 S17 | 40200 | 0 | 40200 | - | 6.3084e-06 | 65559.7228 | 14.9623 | 65574.6852
540 | double | U2+S19 | 不操作（U2 基本策略） + 不操作（S19 基本策略） | 731200 | 0 | 731200 | - | 6.3084e-06 | 65564.3355 | 14.9623 | 65579.2978
540 | double | U2+S20 | 不操作（U2 基本策略） + 不操作（S20 基本策略） | 306400 | 0 | 306400 | - | 6.3084e-06 | 65566.2684 | 14.9623 | 65581.2307
540 | double | U2+S21 | 不操作（U2 基本策略） + 不操作（S21 基本策略） | 848700 | 0 | 848700 | - | 6.3084e-06 | 65571.6223 | 14.9623 | 65586.5847
540 | double | U2+S22 | 不操作（U2 基本策略） + 不操作（S22 基本策略） | 40200 | 0 | 40200 | - | 6.3084e-06 | 65571.8759 | 14.9623 | 65586.8382
540 | double | U2+S23 | 不操作（U2 基本策略） + 不操作（S23 基本策略） | 1445000 | 0 | 1445000 | - | 6.3084e-06 | 65580.9916 | 14.9623 | 65595.9539
540 | double | U2+S24 | 不操作（U2 基本策略） + 不操作（S24 基本策略） | 455600 | 0 | 455600 | - | 6.3084e-06 | 65583.8656 | 14.9623 | 65598.828
540 | double | U2+S25 | 不操作（U2 基本策略） + 不操作（S25 基本策略） | 492200 | 0 | 492200 | - | 6.3084e-06 | 65586.9706 | 14.9623 | 65601.9329
540 | double | U2+S26 | 不操作（U2 基本策略） + 不操作（S26 基本策略） | 40200 | 0 | 40200 | - | 6.3084e-06 | 65587.2242 | 14.9623 | 65602.1865
540 | double | U2+S27 | 不操作（U2 基本策略） + 操作：开S62-3 | 40200 | 0 | 40200 | - | 6.3084e-06 | 65587.4778 | 14.9623 | 65602.4401
540 | double | U2+S28 | 不操作（U2 基本策略） + 不操作（S28 基本策略） | 282750 | 0 | 282750 | - | 6.3084e-06 | 65589.2615 | 14.9623 | 65604.2238
540 | double | U2+S29 | 不操作（U2 基本策略） + 操作：开S62-3 | 40200 | 0 | 40200 | - | 6.3084e-06 | 65589.5151 | 14.9623 | 65604.4774
540 | double | U2+S13-1 | 不操作（U2 基本策略） + 不操作（S13-1 基本策略） | 40200 | 0 | 40200 | - | 6.3084e-06 | 65589.7687 | 14.9623 | 65604.731
540 | double | U2+S29-2 | 不操作（U2 基本策略） + 不操作（S29-2 基本策略） | 40200 | 0 | 40200 | - | 6.3084e-06 | 65590.0223 | 14.9623 | 65604.9846
540 | double | U2+S62-3 | 不操作（U2 基本策略） + 不操作（S62-3 基本策略） | 40200 | 0 | 40200 | - | 6.3084e-06 | 65590.2759 | 14.9623 | 65605.2382
540 | double | L42+U16 | 不操作（L42 基本策略） + 不操作（U16 基本策略） | 1956500 | 0 | 1956500 | - | 3.1482e-07 | 65590.8919 | 14.9623 | 65605.8542
540 | double | L42+U17 | 不操作（L42 基本策略） + 不操作（U17 基本策略） | 1712100 | 0 | 1712100 | - | 3.1482e-07 | 65591.4309 | 14.9623 | 65606.3932
540 | double | L42+U18 | 不操作（L42 基本策略） + 不操作（U18 基本策略） | 2039300 | 0 | 2039300 | - | 3.1482e-07 | 65592.0729 | 14.9623 | 65607.0352
540 | double | L42+U19 | 不操作（L42 基本策略） + 不操作（U19 基本策略） | 1701380 | 0 | 1701380 | - | 3.1482e-07 | 65592.6085 | 14.9623 | 65607.5708
540 | double | L42+U20 | 不操作（L42 基本策略） + 不操作（U20 基本策略） | 1725500 | 0 | 1725500 | - | 3.1482e-07 | 65593.1517 | 14.9623 | 65608.114
540 | double | L42+U21 | 不操作（L42 基本策略） + 不操作（U21 基本策略） | 1897700 | 0 | 1897700 | - | 3.1482e-07 | 65593.7492 | 14.9623 | 65608.7115
540 | double | L42+U22 | 不操作（L42 基本策略） + 不操作（U22 基本策略） | 1725500 | 0 | 1725500 | - | 3.1482e-07 | 65594.2924 | 14.9623 | 65609.2547
540 | double | L42+U23 | 不操作（L42 基本策略） + 不操作（U23 基本策略） | 1725500 | 0 | 1725500 | - | 3.1482e-07 | 65594.8356 | 14.9623 | 65609.7979
540 | double | L42+U24 | 不操作（L42 基本策略） + 不操作（U24 基本策略） | 1712100 | 0 | 1712100 | - | 3.1482e-07 | 65595.3746 | 14.9623 | 65610.3369
540 | double | L42+U25 | 不操作（L42 基本策略） + 不操作（U25 基本策略） | 1725500 | 0 | 1725500 | - | 3.1482e-07 | 65595.9178 | 14.9623 | 65610.8801
540 | double | L42+U26 | 不操作（L42 基本策略） + 不操作（U26 基本策略） | 1712100 | 0 | 1712100 | - | 3.1482e-07 | 65596.4568 | 14.9623 | 65611.4191
540 | double | L42+U27 | 不操作（L42 基本策略） + 不操作（U27 基本策略） | 1820900 | 0 | 1820900 | - | 3.1482e-07 | 65597.0301 | 14.9623 | 65611.9924
540 | double | L42+U28 | 不操作（L42 基本策略） + 不操作（U28 基本策略） | 1752300 | 0 | 1752300 | - | 3.1482e-07 | 65597.5817 | 14.9623 | 65612.544
540 | double | L42+U29 | 不操作（L42 基本策略） + 不操作（U29 基本策略） | 1897700 | 0 | 1897700 | - | 3.1482e-07 | 65598.1792 | 14.9623 | 65613.1415
540 | double | L42+U30 | 不操作（L42 基本策略） + 不操作（U30 基本策略） | 1752300 | 0 | 1752300 | - | 3.1482e-07 | 65598.7308 | 14.9623 | 65613.6931
540 | double | L42+U31 | 不操作（L42 基本策略） + 不操作（U31 基本策略） | 1956500 | 0 | 1956500 | - | 3.1482e-07 | 65599.3468 | 14.9623 | 65614.3091
540 | double | L42+U32 | 不操作（L42 基本策略） + 不操作（U32 基本策略） | 2393300 | 0 | 2393300 | - | 3.1482e-07 | 65600.1002 | 14.9623 | 65615.0625
540 | double | L42+U33 | 不操作（L42 基本策略） + 不操作（U33 基本策略） | 2024300 | 0 | 2024300 | - | 3.1482e-07 | 65600.7375 | 14.9623 | 65615.6998
540 | double | L42+U34 | 不操作（L42 基本策略） + 不操作（U34 基本策略） | 1888700 | 0 | 1888700 | - | 3.1482e-07 | 65601.3321 | 14.9623 | 65616.2944
540 | double | L42+U35 | 不操作（L42 基本策略） + 不操作（U35 基本策略） | 1712100 | 0 | 1712100 | - | 3.1482e-07 | 65601.8711 | 14.9623 | 65616.8334
540 | double | L42+U36 | 不操作（L42 基本策略） + 不操作（U36 基本策略） | 2039300 | 0 | 2039300 | - | 3.1482e-07 | 65602.5131 | 14.9623 | 65617.4754
540 | double | L42+U37 | 不操作（L42 基本策略） + 不操作（U37 基本策略） | 1745600 | 0 | 1745600 | - | 3.1482e-07 | 65603.0627 | 14.9623 | 65618.025
540 | double | L42+U38 | 不操作（L42 基本策略） + 不操作（U38 基本策略） | 2159900 | 0 | 2159900 | - | 3.1482e-07 | 65603.7427 | 14.9623 | 65618.705
540 | double | L42+U39 | 不操作（L42 基本策略） + 不操作（U39 基本策略） | 1745600 | 0 | 1745600 | - | 3.1482e-07 | 65604.2922 | 14.9623 | 65619.2545
540 | double | L42+U40 | 不操作（L42 基本策略） + 不操作（U40 基本策略） | 2110100 | 0 | 2110100 | - | 3.1482e-07 | 65604.9565 | 14.9623 | 65619.9188
540 | double | L42+U41 | 不操作（L42 基本策略） + 不操作（U41 基本策略） | 1725500 | 0 | 1725500 | - | 3.1482e-07 | 65605.4997 | 14.9623 | 65620.462
540 | double | L42+U42 | 不操作（L42 基本策略） + 不操作（U42 基本策略） | 1911300 | 0 | 1911300 | - | 3.1482e-07 | 65606.1015 | 14.9623 | 65621.0638
540 | double | L42+U43 | 不操作（L42 基本策略） + 不操作（U43 基本策略） | 1712100 | 0 | 1712100 | - | 3.1482e-07 | 65606.6405 | 14.9623 | 65621.6028
540 | double | L42+U44 | 不操作（L42 基本策略） + 不操作（U44 基本策略） | 1725500 | 0 | 1725500 | - | 3.1482e-07 | 65607.1837 | 14.9623 | 65622.146
540 | double | L42+U45 | 不操作（L42 基本策略） + 不操作（U45 基本策略） | 2110100 | 0 | 2110100 | - | 3.1482e-07 | 65607.848 | 14.9623 | 65622.8103
540 | double | U2+CB1 | 不操作（U2 基本策略） + 操作：开S29-2 | 40200 | 0 | 40200 | - | 6.3084e-06 | 65608.1016 | 14.9623 | 65623.0639
540 | double | U2+CB2 | 不操作（U2 基本策略） + 操作：开S62-3 | 40200 | 0 | 40200 | - | 6.3084e-06 | 65608.3552 | 14.9623 | 65623.3175
540 | double | U2+CB3 | 不操作（U2 基本策略） + 操作：开S62-3 | 40200 | 0 | 40200 | - | 6.3084e-06 | 65608.6088 | 14.9623 | 65623.5711
540 | double | U2+DG1 | 不操作（U2 基本策略） + 打开开关 S7 | 40200 | 0 | 40200 | - | 1.5819e-05 | 65609.2447 | 14.9623 | 65624.207
540 | double | U2+DG2 | 不操作（U2 基本策略） + 打开开关 S9 | 40200 | 0 | 40200 | - | 1.5819e-05 | 65609.8806 | 14.9623 | 65624.8429
540 | double | U2+DG3 | 不操作（U2 基本策略） + 打开开关 S13 | 40200 | 0 | 40200 | - | 1.5819e-05 | 65610.5165 | 14.9623 | 65625.4788
540 | double | U2+DG4 | 不操作（U2 基本策略） + 打开开关 S15 | 40200 | 0 | 40200 | - | 1.5819e-05 | 65611.1524 | 14.9623 | 65626.1147
540 | double | U2+DG5 | 不操作（U2 基本策略） + 打开开关 S17 | 40200 | 0 | 40200 | - | 1.5819e-05 | 65611.7883 | 14.9623 | 65626.7506
540 | double | U2+DG6 | 不操作（U2 基本策略） + 打开开关 S22 | 40200 | 0 | 40200 | - | 1.5819e-05 | 65612.4242 | 14.9623 | 65627.3865
540 | double | U2+DG7 | 不操作（U2 基本策略） + 不操作（DG7 基本策略） | 40200 | 0 | 40200 | - | 1.5819e-05 | 65613.0601 | 14.9623 | 65628.0224
540 | double | U2+DG8 | 不操作（U2 基本策略） + 打开开关 S26 | 40200 | 0 | 40200 | - | 1.5819e-05 | 65613.696 | 14.9623 | 65628.6583
540 | double | U3+S1 | 不操作（U3 基本策略） + 操作：开S29-2 | 40200 | 0 | 40200 | - | 6.3084e-06 | 65613.9496 | 14.9623 | 65628.9119
540 | double | U3+S2 | 不操作（U3 基本策略） + 操作：开S13-1 | 40200 | 0 | 40200 | - | 6.3084e-06 | 65614.2032 | 14.9623 | 65629.1655
540 | double | U3+S3 | 不操作（U3 基本策略） + 操作：开S13-1 | 40200 | 0 | 40200 | - | 6.3084e-06 | 65614.4568 | 14.9623 | 65629.4191
540 | double | U3+S4 | 不操作（U3 基本策略） + 操作：开S13-1 | 40200 | 0 | 40200 | - | 6.3084e-06 | 65614.7104 | 14.9623 | 65629.6727
540 | double | U3+S5 | 不操作（U3 基本策略） + 操作：开S13-1 | 40200 | 0 | 40200 | - | 6.3084e-06 | 65614.964 | 14.9623 | 65629.9263
540 | double | U3+S6 | 不操作（U3 基本策略） + 不操作（S6 基本策略） | 1667700 | 0 | 1667700 | - | 6.3084e-06 | 65625.4845 | 14.9623 | 65640.4468
540 | double | U3+S7 | 不操作（U3 基本策略） + 不操作（S7 基本策略） | 40200 | 0 | 40200 | - | 6.3084e-06 | 65625.7381 | 14.9623 | 65640.7004
540 | double | U3+S8 | 不操作（U3 基本策略） + 操作：开S29-2 | 40200 | 0 | 40200 | - | 6.3084e-06 | 65625.9917 | 14.9623 | 65640.954
540 | double | U3+S9 | 不操作（U3 基本策略） + 不操作（S9 基本策略） | 40200 | 0 | 40200 | - | 6.3084e-06 | 65626.2453 | 14.9623 | 65641.2076
540 | double | U3+S10 | 不操作（U3 基本策略） + 打开开关 S9 | 40200 | 0 | 40200 | - | 6.3084e-06 | 65626.4989 | 14.9623 | 65641.4612
540 | double | U3+S11 | 不操作（U3 基本策略） + 操作：开S29-2 | 40200 | 0 | 40200 | - | 6.3084e-06 | 65626.7525 | 14.9623 | 65641.7148
540 | double | U3+S12 | 不操作（U3 基本策略） + 操作：开S29-2 | 40200 | 0 | 40200 | - | 6.3084e-06 | 65627.0061 | 14.9623 | 65641.9684
540 | double | U3+S13 | 不操作（U3 基本策略） + 不操作（S13 基本策略） | 40200 | 0 | 40200 | - | 6.3084e-06 | 65627.2596 | 14.9623 | 65642.222
540 | double | U3+S14 | 不操作（U3 基本策略） + 打开开关 S13 | 40200 | 0 | 40200 | - | 6.3084e-06 | 65627.5132 | 14.9623 | 65642.4756
540 | double | U3+S15 | 不操作（U3 基本策略） + 不操作（S15 基本策略） | 40200 | 0 | 40200 | - | 6.3084e-06 | 65627.7668 | 14.9623 | 65642.7292
540 | double | U3+S16 | 不操作（U3 基本策略） + 打开开关 S15 | 40200 | 0 | 40200 | - | 6.3084e-06 | 65628.0204 | 14.9623 | 65642.9827
540 | double | U3+S17 | 不操作（U3 基本策略） + 不操作（S17 基本策略） | 40200 | 0 | 40200 | - | 6.3084e-06 | 65628.274 | 14.9623 | 65643.2363
540 | double | U3+S18 | 不操作（U3 基本策略） + 打开开关 S17 | 40200 | 0 | 40200 | - | 6.3084e-06 | 65628.5276 | 14.9623 | 65643.4899
540 | double | U3+S19 | 不操作（U3 基本策略） + 不操作（S19 基本策略） | 731200 | 0 | 731200 | - | 6.3084e-06 | 65633.1403 | 14.9623 | 65648.1026
540 | double | L41+S29 | 操作：开S62-3(源:L41) | 3130300 | 0 | 3130300 | - | 1.2555e-07 | 65633.5333 | 14.9623 | 65648.4956
540 | double | L41+S13-1 | 不操作（L41 基本策略）(源:L41) | 3130300 | 0 | 3130300 | - | 1.2555e-07 | 65633.9263 | 14.9623 | 65648.8886
540 | double | L41+S29-2 | 不操作（L41 基本策略）(源:L41) | 3130300 | 0 | 3130300 | - | 1.2555e-07 | 65634.3193 | 14.9623 | 65649.2817
540 | double | L41+S62-3 | 不操作（L41 基本策略）(源:L41) | 3130300 | 0 | 3130300 | - | 1.2555e-07 | 65634.7123 | 14.9623 | 65649.6747
540 | double | L41+CB1 | 操作：开S13-1(源:L41) | 3130300 | 0 | 3130300 | - | 1.2555e-07 | 65635.1054 | 14.9623 | 65650.0677
540 | double | L41+CB2 | 操作：开S62-3(源:L41) | 3130300 | 0 | 3130300 | - | 1.2555e-07 | 65635.4984 | 14.9623 | 65650.4607
540 | double | L41+CB3 | 操作：开S62-3(源:L41) | 3130300 | 0 | 3130300 | - | 1.2555e-07 | 65635.8914 | 14.9623 | 65650.8537
540 | double | L41+DG1 | 不操作（L41 基本策略） + 打开开关 S7 | 3130300 | 0 | 3130300 | - | 3.1482e-07 | 65636.8769 | 14.9623 | 65651.8392
540 | double | L41+DG2 | 不操作（L41 基本策略） + 打开开关 S9 | 3130300 | 0 | 3130300 | - | 3.1482e-07 | 65637.8623 | 14.9623 | 65652.8246
540 | double | L41+DG3 | 不操作（L41 基本策略） + 打开开关 S13 | 3130300 | 0 | 3130300 | - | 3.1482e-07 | 65638.8478 | 14.9623 | 65653.8101
540 | double | L41+DG4 | 不操作（L41 基本策略） + 打开开关 S15 | 3130300 | 0 | 3130300 | - | 3.1482e-07 | 65639.8333 | 14.9623 | 65654.7956
540 | double | L41+DG5 | 不操作（L41 基本策略） + 打开开关 S17 | 3130300 | 0 | 3130300 | - | 3.1482e-07 | 65640.8188 | 14.9623 | 65655.7811
540 | double | L41+DG6 | 不操作（L41 基本策略） + 不操作（DG6 基本策略） | 3411700 | 0 | 3411700 | - | 3.1482e-07 | 65641.8928 | 14.9623 | 65656.8552
540 | double | L41+DG7 | 不操作（L41 基本策略） + 开DG7 + 断S24 | 3130300 | 0 | 3130300 | - | 3.1482e-07 | 65642.8783 | 14.9623 | 65657.8406
540 | double | L41+DG8 | 不操作（L41 基本策略） + 不操作（DG8 基本策略） | 3364800 | 0 | 3364800 | - | 3.1482e-07 | 65643.9376 | 14.9623 | 65658.8999
540 | double | L42+U1 | 不操作（L42 基本策略） + 不操作（U1 基本策略） | 1712100 | 0 | 1712100 | - | 3.1482e-07 | 65644.4766 | 14.9623 | 65659.4389
540 | double | L42+U2 | 不操作（L42 基本策略） + 不操作（U2 基本策略） | 1725500 | 0 | 1725500 | - | 3.1482e-07 | 65645.0199 | 14.9623 | 65659.9822
540 | double | L42+U3 | 不操作（L42 基本策略） + 不操作（U3 基本策略） | 1725500 | 0 | 1725500 | - | 3.1482e-07 | 65645.5631 | 14.9623 | 65660.5254
540 | double | L42+U4 | 不操作（L42 基本策略） + 不操作（U4 基本策略） | 1725500 | 0 | 1725500 | - | 3.1482e-07 | 65646.1063 | 14.9623 | 65661.0686
540 | double | L42+U5 | 不操作（L42 基本策略） + 不操作（U5 基本策略） | 1752300 | 0 | 1752300 | - | 3.1482e-07 | 65646.658 | 14.9623 | 65661.6203
540 | double | L42+U6 | 不操作（L42 基本策略） + 不操作（U6 基本策略） | 1725500 | 0 | 1725500 | - | 3.1482e-07 | 65647.2012 | 14.9623 | 65662.1635
540 | double | L42+U7 | 不操作（L42 基本策略） + 不操作（U7 基本策略） | 1897700 | 0 | 1897700 | - | 3.1482e-07 | 65647.7986 | 14.9623 | 65662.7609
540 | double | L42+U8 | 不操作（L42 基本策略） + 不操作（U8 基本策略） | 1725500 | 0 | 1725500 | - | 3.1482e-07 | 65648.3418 | 14.9623 | 65663.3041
540 | double | L42+U9 | 不操作（L42 基本策略） + 不操作（U9 基本策略） | 2110100 | 0 | 2110100 | - | 3.1482e-07 | 65649.0061 | 14.9623 | 65663.9684
540 | double | L42+U10 | 不操作（L42 基本策略） + 不操作（U10 基本策略） | 1819300 | 0 | 1819300 | - | 3.1482e-07 | 65649.5789 | 14.9623 | 65664.5412
540 | double | L42+U11 | 不操作（L42 基本策略） + 不操作（U11 基本策略） | 2024300 | 0 | 2024300 | - | 3.1482e-07 | 65650.2162 | 14.9623 | 65665.1785
540 | double | L42+U12 | 不操作（L42 基本策略） + 不操作（U12 基本策略） | 2393300 | 0 | 2393300 | - | 3.1482e-07 | 65650.9696 | 14.9623 | 65665.9319
540 | double | L42+U13 | 不操作（L42 基本策略） + 不操作（U13 基本策略） | 1725500 | 0 | 1725500 | - | 3.1482e-07 | 65651.5129 | 14.9623 | 65666.4752
540 | double | L42+U14 | 不操作（L42 基本策略） + 不操作（U14 基本策略） | 3172100 | 0 | 3172100 | - | 3.1482e-07 | 65652.5115 | 14.9623 | 65667.4738
540 | double | L42+U15 | 不操作（L42 基本策略） + 不操作（U15 基本策略） | 1826000 | 0 | 1826000 | - | 3.1482e-07 | 65653.0864 | 14.9623 | 65668.0487
540 | double | L53+U1 | 操作：开S62-3 + 不操作（U1 基本策略） | 26800 | 0 | 26800 | - | 3.1482e-07 | 65653.0948 | 14.9623 | 65668.0571
540 | double | L53+U2 | 操作：开S62-3 + 不操作（U2 基本策略） | 40200 | 0 | 40200 | - | 3.1482e-07 | 65653.1074 | 14.9623 | 65668.0698
540 | double | L53+U3 | 操作：开S62-3 + 不操作（U3 基本策略） | 40200 | 0 | 40200 | - | 3.1482e-07 | 65653.1201 | 14.9623 | 65668.0824
540 | double | L53+U4 | 操作：开S62-3 + 不操作（U4 基本策略） | 40200 | 0 | 40200 | - | 3.1482e-07 | 65653.1328 | 14.9623 | 65668.0951
540 | double | L53+U5 | 操作：开S62-3 + 不操作（U5 基本策略） | 67000 | 0 | 67000 | - | 3.1482e-07 | 65653.1538 | 14.9623 | 65668.1162
540 | double | L53+U6 | 操作：开S62-3 + 不操作（U6 基本策略） | 40200 | 0 | 40200 | - | 3.1482e-07 | 65653.1665 | 14.9623 | 65668.1288
540 | double | L53+U7 | 操作：开S62-3 + 不操作（U7 基本策略） | 212400 | 0 | 212400 | - | 3.1482e-07 | 65653.2334 | 14.9623 | 65668.1957
540 | double | L53+U8 | 操作：开S62-3 + 不操作（U8 基本策略） | 40200 | 0 | 40200 | - | 3.1482e-07 | 65653.246 | 14.9623 | 65668.2083
540 | double | L53+U9 | 操作：开S62-3 + 不操作（U9 基本策略） | 424800 | 0 | 424800 | - | 3.1482e-07 | 65653.3798 | 14.9623 | 65668.3421
540 | double | L53+U10 | 操作：开S62-3 + 不操作（U10 基本策略） | 134000 | 0 | 134000 | - | 3.1482e-07 | 65653.4219 | 14.9623 | 65668.3843
540 | double | L53+U11 | 操作：开S62-3 + 不操作（U11 基本策略） | 339000 | 0 | 339000 | - | 3.1482e-07 | 65653.5287 | 14.9623 | 65668.491
540 | double | L53+U12 | 操作：开S62-3 + 不操作（U12 基本策略） | 708000 | 0 | 708000 | - | 3.1482e-07 | 65653.7516 | 14.9623 | 65668.7139
540 | double | L53+U13 | 操作：开S62-3 + 不操作（U13 基本策略） | 40200 | 0 | 40200 | - | 3.1482e-07 | 65653.7642 | 14.9623 | 65668.7265
540 | double | L53+U14 | 操作：开S62-3 + 不操作（U14 基本策略） | 1486800 | 0 | 1486800 | - | 3.1482e-07 | 65654.2323 | 14.9623 | 65669.1946
540 | double | L53+U15 | 操作：开S62-3 + 不操作（U15 基本策略） | 140700 | 0 | 140700 | - | 3.1482e-07 | 65654.2766 | 14.9623 | 65669.2389
540 | double | L53+U16 | 操作：开S62-3 + 不操作（U16 基本策略） | 271200 | 0 | 271200 | - | 3.1482e-07 | 65654.362 | 14.9623 | 65669.3243
540 | double | L53+U17 | 操作：开S62-3 + 不操作（U17 基本策略） | 26800 | 0 | 26800 | - | 3.1482e-07 | 65654.3704 | 14.9623 | 65669.3327
540 | double | L53+U18 | 操作：开S62-3 + 不操作（U18 基本策略） | 354000 | 0 | 354000 | - | 3.1482e-07 | 65654.4819 | 14.9623 | 65669.4442
540 | double | L53+U19 | 操作：开S62-3 + 不操作（U19 基本策略） | 16080 | 0 | 16080 | - | 3.1482e-07 | 65654.4869 | 14.9623 | 65669.4492
540 | double | L53+U20 | 操作：开S62-3 + 不操作（U20 基本策略） | 40200 | 0 | 40200 | - | 3.1482e-07 | 65654.4996 | 14.9623 | 65669.4619
540 | double | L53+U21 | 操作：开S62-3 + 不操作（U21 基本策略） | 212400 | 0 | 212400 | - | 3.1482e-07 | 65654.5664 | 14.9623 | 65669.5287
540 | double | L53+U22 | 操作：开S62-3 + 不操作（U22 基本策略） | 40200 | 0 | 40200 | - | 3.1482e-07 | 65654.5791 | 14.9623 | 65669.5414
540 | double | L53+U23 | 操作：开S62-3 + 不操作（U23 基本策略） | 40200 | 0 | 40200 | - | 3.1482e-07 | 65654.5918 | 14.9623 | 65669.5541
540 | double | L53+U24 | 操作：开S62-3 + 不操作（U24 基本策略） | 26800 | 0 | 26800 | - | 3.1482e-07 | 65654.6002 | 14.9623 | 65669.5625
540 | double | L53+U25 | 操作：开S62-3 + 不操作（U25 基本策略） | 40200 | 0 | 40200 | - | 3.1482e-07 | 65654.6128 | 14.9623 | 65669.5752
540 | double | L53+U26 | 操作：开S62-3 + 不操作（U26 基本策略） | 26800 | 0 | 26800 | - | 3.1482e-07 | 65654.6213 | 14.9623 | 65669.5836
540 | double | L53+U27 | 操作：开S62-3 + 不操作（U27 基本策略） | 135600 | 0 | 135600 | - | 3.1482e-07 | 65654.664 | 14.9623 | 65669.6263
540 | double | L53+U28 | 操作：开S62-3 + 不操作（U28 基本策略） | 67000 | 0 | 67000 | - | 3.1482e-07 | 65654.6851 | 14.9623 | 65669.6474
540 | double | L53+U29 | 操作：开S62-3 + 不操作（U29 基本策略） | 212400 | 0 | 212400 | - | 3.1482e-07 | 65654.7519 | 14.9623 | 65669.7142
540 | double | L53+U30 | 操作：开S62-3 + 不操作（U30 基本策略） | 67000 | 0 | 67000 | - | 3.1482e-07 | 65654.773 | 14.9623 | 65669.7353
540 | double | U4+DG2 | 不操作（U4 基本策略） + 打开开关 S9 | 40200 | 0 | 40200 | - | 1.5819e-05 | 65655.4089 | 14.9623 | 65670.3712
540 | double | U4+DG3 | 不操作（U4 基本策略） + 打开开关 S13 | 40200 | 0 | 40200 | - | 1.5819e-05 | 65656.0448 | 14.9623 | 65671.0071
540 | double | U4+DG4 | 不操作（U4 基本策略） + 打开开关 S15 | 40200 | 0 | 40200 | - | 1.5819e-05 | 65656.6807 | 14.9623 | 65671.643
540 | double | U4+DG5 | 不操作（U4 基本策略） + 打开开关 S17 | 40200 | 0 | 40200 | - | 1.5819e-05 | 65657.3166 | 14.9623 | 65672.2789
540 | double | U4+DG6 | 不操作（U4 基本策略） + 打开开关 S22 | 40200 | 0 | 40200 | - | 1.5819e-05 | 65657.9525 | 14.9623 | 65672.9149
540 | double | U4+DG7 | 不操作（U4 基本策略） + 不操作（DG7 基本策略） | 40200 | 0 | 40200 | - | 1.5819e-05 | 65658.5884 | 14.9623 | 65673.5508
540 | double | U4+DG8 | 不操作（U4 基本策略） + 打开开关 S26 | 40200 | 0 | 40200 | - | 1.5819e-05 | 65659.2244 | 14.9623 | 65674.1867
540 | double | U5+S1 | 不操作（U5 基本策略） + 操作：开S29-2 | 67000 | 0 | 67000 | - | 6.3084e-06 | 65659.647 | 14.9623 | 65674.6093
540 | double | U5+S2 | 不操作（U5 基本策略） + 操作：开S13-1 | 67000 | 0 | 67000 | - | 6.3084e-06 | 65660.0697 | 14.9623 | 65675.032
540 | double | U5+S3 | 不操作（U5 基本策略） + 操作：开S13-1 | 67000 | 0 | 67000 | - | 6.3084e-06 | 65660.4923 | 14.9623 | 65675.4546
540 | double | U5+S4 | 不操作（U5 基本策略） + 操作：开S13-1 | 67000 | 0 | 67000 | - | 6.3084e-06 | 65660.915 | 14.9623 | 65675.8773
540 | double | U5+S5 | 不操作（U5 基本策略） + 操作：开S13-1 | 67000 | 0 | 67000 | - | 6.3084e-06 | 65661.3377 | 14.9623 | 65676.3
540 | double | U5+S6 | 不操作（U5 基本策略） + 不操作（S6 基本策略） | 1694500 | 0 | 1694500 | - | 6.3084e-06 | 65672.0272 | 14.9623 | 65686.9895
540 | double | U5+S7 | 不操作（U5 基本策略） + 不操作（S7 基本策略） | 67000 | 0 | 67000 | - | 6.3084e-06 | 65672.4499 | 14.9623 | 65687.4122
540 | double | U5+S8 | 不操作（U5 基本策略） + 操作：开S29-2 | 67000 | 0 | 67000 | - | 6.3084e-06 | 65672.8725 | 14.9623 | 65687.8348
540 | double | U5+S9 | 不操作（U5 基本策略） + 不操作（S9 基本策略） | 67000 | 0 | 67000 | - | 6.3084e-06 | 65673.2952 | 14.9623 | 65688.2575
540 | double | U5+S10 | 不操作（U5 基本策略） + 打开开关 S9 | 67000 | 0 | 67000 | - | 6.3084e-06 | 65673.7179 | 14.9623 | 65688.6802
540 | double | U5+S11 | 不操作（U5 基本策略） + 操作：开S29-2 | 67000 | 0 | 67000 | - | 6.3084e-06 | 65674.1405 | 14.9623 | 65689.1028
540 | double | U5+S12 | 不操作（U5 基本策略） + 操作：开S29-2 | 67000 | 0 | 67000 | - | 6.3084e-06 | 65674.5632 | 14.9623 | 65689.5255
540 | double | U5+S13 | 不操作（U5 基本策略） + 不操作（S13 基本策略） | 67000 | 0 | 67000 | - | 6.3084e-06 | 65674.9858 | 14.9623 | 65689.9481
540 | double | U5+S14 | 不操作（U5 基本策略） + 打开开关 S13 | 67000 | 0 | 67000 | - | 6.3084e-06 | 65675.4085 | 14.9623 | 65690.3708
540 | double | U5+S15 | 不操作（U5 基本策略） + 不操作（S15 基本策略） | 67000 | 0 | 67000 | - | 6.3084e-06 | 65675.8312 | 14.9623 | 65690.7935
540 | double | U5+S16 | 不操作（U5 基本策略） + 打开开关 S15 | 67000 | 0 | 67000 | - | 6.3084e-06 | 65676.2538 | 14.9623 | 65691.2161
540 | double | U5+S17 | 不操作（U5 基本策略） + 不操作（S17 基本策略） | 67000 | 0 | 67000 | - | 6.3084e-06 | 65676.6765 | 14.9623 | 65691.6388
540 | double | U5+S18 | 不操作（U5 基本策略） + 打开开关 S17 | 67000 | 0 | 67000 | - | 6.3084e-06 | 65677.0991 | 14.9623 | 65692.0615
540 | double | U5+S19 | 不操作（U5 基本策略） + 不操作（S19 基本策略） | 758000 | 0 | 758000 | - | 6.3084e-06 | 65681.8809 | 14.9623 | 65696.8432
540 | double | U5+S20 | 不操作（U5 基本策略） + 不操作（S20 基本策略） | 333200 | 0 | 333200 | - | 6.3084e-06 | 65683.9829 | 14.9623 | 65698.9452
540 | double | U5+S21 | 不操作（U5 基本策略） + 不操作（S21 基本策略） | 875500 | 0 | 875500 | - | 6.3084e-06 | 65689.5058 | 14.9623 | 65704.4682
540 | double | U5+S22 | 不操作（U5 基本策略） + 不操作（S22 基本策略） | 67000 | 0 | 67000 | - | 6.3084e-06 | 65689.9285 | 14.9623 | 65704.8908
540 | double | U5+S23 | 不操作（U5 基本策略） + 不操作（S23 基本策略） | 1471800 | 0 | 1471800 | - | 6.3084e-06 | 65699.2132 | 14.9623 | 65714.1755
540 | double | L42+S14 | 不操作（L42 基本策略） + 打开开关 S13 | 1685300 | 0 | 1685300 | - | 1.2555e-07 | 65699.4248 | 14.9623 | 65714.3871
540 | double | L42+S15 | 不操作（L42 基本策略） + 不操作（S15 基本策略） | 1685300 | 0 | 1685300 | - | 1.2555e-07 | 65699.6364 | 14.9623 | 65714.5987
540 | double | L42+S16 | 不操作（L42 基本策略） + 打开开关 S15 | 1685300 | 0 | 1685300 | - | 1.2555e-07 | 65699.8479 | 14.9623 | 65714.8103
540 | double | L42+S17 | 不操作（L42 基本策略） + 不操作（S17 基本策略） | 1685300 | 0 | 1685300 | - | 1.2555e-07 | 65700.0595 | 14.9623 | 65715.0218
540 | double | L42+S18 | 不操作（L42 基本策略） + 打开开关 S17 | 1685300 | 0 | 1685300 | - | 1.2555e-07 | 65700.2711 | 14.9623 | 65715.2334
540 | double | L42+S19 | 不操作（L42 基本策略） + 不操作（S19 基本策略） | 2376300 | 0 | 2376300 | - | 1.2555e-07 | 65700.5695 | 14.9623 | 65715.5318
540 | double | L42+S20 | 不操作（L42 基本策略） + 不操作（S20 基本策略） | 1951500 | 0 | 1951500 | - | 1.2555e-07 | 65700.8145 | 14.9623 | 65715.7768
540 | double | L42+S21 | 不操作（L42 基本策略） + 不操作（S21 基本策略） | 1685300 | 0 | 1685300 | - | 1.2555e-07 | 65701.0261 | 14.9623 | 65715.9884
540 | double | L42+S22 | 不操作（L42 基本策略） + 不操作（S22 基本策略） | 1685300 | 0 | 1685300 | - | 1.2555e-07 | 65701.2377 | 14.9623 | 65716.2
540 | double | L42+S23 | 不操作（L42 基本策略） + 不操作（S23 基本策略） | 3090100 | 0 | 3090100 | - | 1.2555e-07 | 65701.6256 | 14.9623 | 65716.5879
540 | double | L42+S24 | 不操作（L42 基本策略） + 不操作（S24 基本策略） | 2100700 | 0 | 2100700 | - | 1.2555e-07 | 65701.8894 | 14.9623 | 65716.8517
540 | double | L42+S25 | 不操作（L42 基本策略） + 不操作（S25 基本策略） | 1685300 | 0 | 1685300 | - | 1.2555e-07 | 65702.1009 | 14.9623 | 65717.0632
540 | double | L42+S26 | 不操作（L42 基本策略） + 不操作（S26 基本策略） | 1685300 | 0 | 1685300 | - | 1.2555e-07 | 65702.3125 | 14.9623 | 65717.2748
540 | double | L42+S27 | 操作：开S62-3(源:L42) | 1685300 | 0 | 1685300 | - | 1.2555e-07 | 65702.5241 | 14.9623 | 65717.4864
540 | double | L42+S28 | 不操作（L42 基本策略） + 不操作（S28 基本策略） | 1927850 | 0 | 1927850 | - | 1.2555e-07 | 65702.7662 | 14.9623 | 65717.7285
540 | double | L42+S29 | 操作：开S62-3(源:L42) | 1685300 | 0 | 1685300 | - | 1.2555e-07 | 65702.9777 | 14.9623 | 65717.9401
540 | double | L42+S13-1 | 不操作（L42 基本策略）(源:L42) | 1685300 | 0 | 1685300 | - | 1.2555e-07 | 65703.1893 | 14.9623 | 65718.1516
540 | double | L42+S29-2 | 不操作（L42 基本策略）(源:L42) | 1685300 | 0 | 1685300 | - | 1.2555e-07 | 65703.4009 | 14.9623 | 65718.3632
540 | double | L42+S62-3 | 不操作（L42 基本策略）(源:L42) | 1685300 | 0 | 1685300 | - | 1.2555e-07 | 65703.6125 | 14.9623 | 65718.5748
540 | double | L42+CB1 | 操作：开S13-1(源:L42) | 1685300 | 0 | 1685300 | - | 1.2555e-07 | 65703.8241 | 14.9623 | 65718.7864
540 | double | L42+CB2 | 操作：开S62-3(源:L42) | 1685300 | 0 | 1685300 | - | 1.2555e-07 | 65704.0357 | 14.9623 | 65718.998
540 | double | L42+CB3 | 操作：开S62-3(源:L42) | 1685300 | 0 | 1685300 | - | 1.2555e-07 | 65704.2473 | 14.9623 | 65719.2096
540 | double | L42+DG1 | 不操作（L42 基本策略） + 打开开关 S7 | 1685300 | 0 | 1685300 | - | 3.1482e-07 | 65704.7778 | 14.9623 | 65719.7401
540 | double | L42+DG2 | 不操作（L42 基本策略） + 打开开关 S9 | 1685300 | 0 | 1685300 | - | 3.1482e-07 | 65705.3084 | 14.9623 | 65720.2707
540 | double | L42+DG3 | 不操作（L42 基本策略） + 打开开关 S13 | 1685300 | 0 | 1685300 | - | 3.1482e-07 | 65705.839 | 14.9623 | 65720.8013
540 | double | L42+DG4 | 不操作（L42 基本策略） + 打开开关 S15 | 1685300 | 0 | 1685300 | - | 3.1482e-07 | 65706.3695 | 14.9623 | 65721.3318
540 | double | L42+DG5 | 不操作（L42 基本策略） + 打开开关 S17 | 1685300 | 0 | 1685300 | - | 3.1482e-07 | 65706.9001 | 14.9623 | 65721.8624
540 | double | L42+DG6 | 不操作（L42 基本策略） + 不操作（DG6 基本策略） | 1966700 | 0 | 1966700 | - | 3.1482e-07 | 65707.5193 | 14.9623 | 65722.4816
540 | double | L42+DG7 | 不操作（L42 基本策略） + 不操作（DG7 基本策略） | 1685300 | 0 | 1685300 | - | 3.1482e-07 | 65708.0498 | 14.9623 | 65723.0121
540 | double | L42+DG8 | 不操作（L42 基本策略） + 不操作（DG8 基本策略） | 1919800 | 0 | 1919800 | - | 3.1482e-07 | 65708.6542 | 14.9623 | 65723.6165
540 | double | U4+S7 | 不操作（U4 基本策略） + 不操作（S7 基本策略） | 40200 | 0 | 40200 | - | 6.3084e-06 | 65708.9078 | 14.9623 | 65723.8701
540 | double | U4+S8 | 不操作（U4 基本策略） + 操作：开S29-2 | 40200 | 0 | 40200 | - | 6.3084e-06 | 65709.1614 | 14.9623 | 65724.1237
540 | double | U4+S9 | 不操作（U4 基本策略） + 不操作（S9 基本策略） | 40200 | 0 | 40200 | - | 6.3084e-06 | 65709.415 | 14.9623 | 65724.3773
540 | double | U4+S10 | 不操作（U4 基本策略） + 打开开关 S9 | 40200 | 0 | 40200 | - | 6.3084e-06 | 65709.6686 | 14.9623 | 65724.6309
540 | double | U4+S11 | 不操作（U4 基本策略） + 操作：开S29-2 | 40200 | 0 | 40200 | - | 6.3084e-06 | 65709.9222 | 14.9623 | 65724.8845
540 | double | U4+S12 | 不操作（U4 基本策略） + 操作：开S29-2 | 40200 | 0 | 40200 | - | 6.3084e-06 | 65710.1758 | 14.9623 | 65725.1381
540 | double | U4+S13 | 不操作（U4 基本策略） + 不操作（S13 基本策略） | 40200 | 0 | 40200 | - | 6.3084e-06 | 65710.4294 | 14.9623 | 65725.3917
540 | double | U4+S14 | 不操作（U4 基本策略） + 打开开关 S13 | 40200 | 0 | 40200 | - | 6.3084e-06 | 65710.683 | 14.9623 | 65725.6453
540 | double | U4+S15 | 不操作（U4 基本策略） + 不操作（S15 基本策略） | 40200 | 0 | 40200 | - | 6.3084e-06 | 65710.9366 | 14.9623 | 65725.8989
540 | double | U4+S16 | 不操作（U4 基本策略） + 打开开关 S15 | 40200 | 0 | 40200 | - | 6.3084e-06 | 65711.1902 | 14.9623 | 65726.1525
540 | double | U4+S17 | 不操作（U4 基本策略） + 不操作（S17 基本策略） | 40200 | 0 | 40200 | - | 6.3084e-06 | 65711.4438 | 14.9623 | 65726.4061
540 | double | U4+S18 | 不操作（U4 基本策略） + 打开开关 S17 | 40200 | 0 | 40200 | - | 6.3084e-06 | 65711.6974 | 14.9623 | 65726.6597
540 | double | U4+S19 | 不操作（U4 基本策略） + 不操作（S19 基本策略） | 731200 | 0 | 731200 | - | 6.3084e-06 | 65716.3101 | 14.9623 | 65731.2724
540 | double | U4+S20 | 不操作（U4 基本策略） + 不操作（S20 基本策略） | 306400 | 0 | 306400 | - | 6.3084e-06 | 65718.243 | 14.9623 | 65733.2053
540 | double | U4+S21 | 不操作（U4 基本策略） + 不操作（S21 基本策略） | 848700 | 0 | 848700 | - | 6.3084e-06 | 65723.5969 | 14.9623 | 65738.5592
540 | double | U4+S22 | 不操作（U4 基本策略） + 不操作（S22 基本策略） | 40200 | 0 | 40200 | - | 6.3084e-06 | 65723.8505 | 14.9623 | 65738.8128
540 | double | U4+S23 | 不操作（U4 基本策略） + 不操作（S23 基本策略） | 1445000 | 0 | 1445000 | - | 6.3084e-06 | 65732.9661 | 14.9623 | 65747.9284
540 | double | U4+S24 | 不操作（U4 基本策略） + 不操作（S24 基本策略） | 455600 | 0 | 455600 | - | 6.3084e-06 | 65735.8402 | 14.9623 | 65750.8025
540 | double | U4+S25 | 不操作（U4 基本策略） + 不操作（S25 基本策略） | 492200 | 0 | 492200 | - | 6.3084e-06 | 65738.9452 | 14.9623 | 65753.9075
540 | double | U4+S26 | 不操作（U4 基本策略） + 不操作（S26 基本策略） | 40200 | 0 | 40200 | - | 6.3084e-06 | 65739.1988 | 14.9623 | 65754.1611
540 | double | U4+S27 | 不操作（U4 基本策略） + 操作：开S62-3 | 40200 | 0 | 40200 | - | 6.3084e-06 | 65739.4524 | 14.9623 | 65754.4147
540 | double | U4+S28 | 不操作（U4 基本策略） + 不操作（S28 基本策略） | 282750 | 0 | 282750 | - | 6.3084e-06 | 65741.2361 | 14.9623 | 65756.1984
540 | double | U4+S29 | 不操作（U4 基本策略） + 操作：开S62-3 | 40200 | 0 | 40200 | - | 6.3084e-06 | 65741.4897 | 14.9623 | 65756.452
540 | double | U4+S13-1 | 不操作（U4 基本策略） + 不操作（S13-1 基本策略） | 40200 | 0 | 40200 | - | 6.3084e-06 | 65741.7433 | 14.9623 | 65756.7056
540 | double | U4+S29-2 | 不操作（U4 基本策略） + 不操作（S29-2 基本策略） | 40200 | 0 | 40200 | - | 6.3084e-06 | 65741.9969 | 14.9623 | 65756.9592
540 | double | U4+S62-3 | 不操作（U4 基本策略） + 不操作（S62-3 基本策略） | 40200 | 0 | 40200 | - | 6.3084e-06 | 65742.2504 | 14.9623 | 65757.2128
540 | double | U4+CB1 | 不操作（U4 基本策略） + 操作：开S29-2 | 40200 | 0 | 40200 | - | 6.3084e-06 | 65742.504 | 14.9623 | 65757.4664
540 | double | U4+CB2 | 不操作（U4 基本策略） + 操作：开S62-3 | 40200 | 0 | 40200 | - | 6.3084e-06 | 65742.7576 | 14.9623 | 65757.7199
540 | double | U4+CB3 | 不操作（U4 基本策略） + 操作：开S62-3 | 40200 | 0 | 40200 | - | 6.3084e-06 | 65743.0112 | 14.9623 | 65757.9735
540 | double | U4+DG1 | 不操作（U4 基本策略） + 打开开关 S7 | 40200 | 0 | 40200 | - | 1.5819e-05 | 65743.6471 | 14.9623 | 65758.6095
540 | double | L42+U46 | 不操作（L42 基本策略） + 不操作（U46 基本策略） | 1785800 | 0 | 1785800 | - | 3.1482e-07 | 65744.2093 | 14.9623 | 65759.1717
540 | double | L42+U47 | 不操作（L42 基本策略） + 不操作（U47 基本策略） | 2393300 | 0 | 2393300 | - | 3.1482e-07 | 65744.9628 | 14.9623 | 65759.9251
540 | double | L42+U48 | 不操作（L42 基本策略） + 不操作（U48 基本策略） | 1966700 | 0 | 1966700 | - | 3.1482e-07 | 65745.582 | 14.9623 | 65760.5443
540 | double | L42+U49 | 不操作（L42 基本策略） + 不操作（U49 基本策略） | 2634500 | 0 | 2634500 | - | 3.1482e-07 | 65746.4114 | 14.9623 | 65761.3737
540 | double | L42+U50 | 不操作（L42 基本策略） + 不操作（U50 基本策略） | 1725500 | 0 | 1725500 | - | 3.1482e-07 | 65746.9546 | 14.9623 | 65761.9169
540 | double | L42+U51 | 不操作（L42 基本策略） + 不操作（U51 基本策略） | 1966700 | 0 | 1966700 | - | 3.1482e-07 | 65747.5737 | 14.9623 | 65762.536
540 | double | L42+U52 | 不操作（L42 基本策略） + 不操作（U52 基本策略） | 1819300 | 0 | 1819300 | - | 3.1482e-07 | 65748.1465 | 14.9623 | 65763.1088
540 | double | L42+U53 | 不操作（L42 基本策略） + 不操作（U53 基本策略） | 2137300 | 0 | 2137300 | - | 3.1482e-07 | 65748.8193 | 14.9623 | 65763.7817
540 | double | L42+U54 | 不操作（L42 基本策略） + 不操作（U54 基本策略） | 1785800 | 0 | 1785800 | - | 3.1482e-07 | 65749.3816 | 14.9623 | 65764.3439
540 | double | L42+U55 | 不操作（L42 基本策略） + 不操作（U55 基本策略） | 1819300 | 0 | 1819300 | - | 3.1482e-07 | 65749.9543 | 14.9623 | 65764.9166
540 | double | L42+U56 | 不操作（L42 基本策略） + 不操作（U56 基本策略） | 1775700 | 0 | 1775700 | - | 3.1482e-07 | 65750.5133 | 14.9623 | 65765.4756
540 | double | L42+U57 | 不操作（L42 基本策略） + 不操作（U57 基本策略） | 1765700 | 0 | 1765700 | - | 3.1482e-07 | 65751.0692 | 14.9623 | 65766.0315
540 | double | L42+U58 | 不操作（L42 基本策略） + 不操作（U58 基本策略） | 1897700 | 0 | 1897700 | - | 3.1482e-07 | 65751.6666 | 14.9623 | 65766.6289
540 | double | L42+U59 | 不操作（L42 基本策略） + 不操作（U59 基本策略） | 1715450 | 0 | 1715450 | - | 3.1482e-07 | 65752.2067 | 14.9623 | 65767.169
540 | double | L42+U60 | 不操作（L42 基本策略） + 不操作（U60 基本策略） | 1725500 | 0 | 1725500 | - | 3.1482e-07 | 65752.7499 | 14.9623 | 65767.7122
540 | double | L42+U61 | 不操作（L42 基本策略） + 不操作（U61 基本策略） | 2003900 | 0 | 2003900 | - | 3.1482e-07 | 65753.3808 | 14.9623 | 65768.3431
540 | double | L42+U62 | 不操作（L42 基本策略） + 不操作（U62 基本策略） | 1765700 | 0 | 1765700 | - | 3.1482e-07 | 65753.9367 | 14.9623 | 65768.899
540 | double | L42+S1 | 操作：开S13-1(源:L42) | 1685300 | 0 | 1685300 | - | 1.2555e-07 | 65754.1483 | 14.9623 | 65769.1106
540 | double | L42+S2 | 操作：开S13-1(源:L42) | 1685300 | 0 | 1685300 | - | 1.2555e-07 | 65754.3598 | 14.9623 | 65769.3221
540 | double | L42+S3 | 操作：开S13-1(源:L42) | 1685300 | 0 | 1685300 | - | 1.2555e-07 | 65754.5714 | 14.9623 | 65769.5337
540 | double | L42+S4 | 操作：开S13-1(源:L42) | 1685300 | 0 | 1685300 | - | 1.2555e-07 | 65754.783 | 14.9623 | 65769.7453
540 | double | L42+S5 | 操作：开S13-1(源:L42) | 1685300 | 0 | 1685300 | - | 1.2555e-07 | 65754.9946 | 14.9623 | 65769.9569
540 | double | L42+S6 | 不操作（L42 基本策略） + 不操作（S6 基本策略） | 3312800 | 0 | 3312800 | - | 1.2555e-07 | 65755.4105 | 14.9623 | 65770.3728
540 | double | L42+S7 | 不操作（L42 基本策略） + 不操作（S7 基本策略） | 1685300 | 0 | 1685300 | - | 1.2555e-07 | 65755.6221 | 14.9623 | 65770.5844
540 | double | L42+S8 | 操作：开S29-2(源:L42) | 1685300 | 0 | 1685300 | - | 1.2555e-07 | 65755.8337 | 14.9623 | 65770.796
540 | double | L42+S9 | 不操作（L42 基本策略） + 不操作（S9 基本策略） | 1685300 | 0 | 1685300 | - | 1.2555e-07 | 65756.0453 | 14.9623 | 65771.0076
540 | double | L42+S10 | 不操作（L42 基本策略） + 打开开关 S9 | 1685300 | 0 | 1685300 | - | 1.2555e-07 | 65756.2569 | 14.9623 | 65771.2192
540 | double | L42+S11 | 操作：开S29-2(源:L42) | 1685300 | 0 | 1685300 | - | 1.2555e-07 | 65756.4685 | 14.9623 | 65771.4308
540 | double | L42+S12 | 操作：开S29-2(源:L42) | 1685300 | 0 | 1685300 | - | 1.2555e-07 | 65756.6801 | 14.9623 | 65771.6424
540 | double | L42+S13 | 不操作（L42 基本策略） + 不操作（S13 基本策略） | 1685300 | 0 | 1685300 | - | 1.2555e-07 | 65756.8916 | 14.9623 | 65771.854
540 | double | L41+U31 | 不操作（L41 基本策略） + 不操作（U31 基本策略） | 3401500 | 0 | 3401500 | - | 3.1482e-07 | 65757.9625 | 14.9623 | 65772.9248
540 | double | L41+U32 | 不操作（L41 基本策略） + 不操作（U32 基本策略） | 3838300 | 0 | 3838300 | - | 3.1482e-07 | 65759.1709 | 14.9623 | 65774.1332
540 | double | L41+U33 | 不操作（L41 基本策略） + 不操作（U33 基本策略） | 3469300 | 0 | 3469300 | - | 3.1482e-07 | 65760.2631 | 14.9623 | 65775.2254
540 | double | L41+U34 | 不操作（L41 基本策略） + 不操作（U34 基本策略） | 3333700 | 0 | 3333700 | - | 3.1482e-07 | 65761.3126 | 14.9623 | 65776.2749
540 | double | L41+U35 | 不操作（L41 基本策略） + 不操作（U35 基本策略） | 3157100 | 0 | 3157100 | - | 3.1482e-07 | 65762.3065 | 14.9623 | 65777.2688
540 | double | L41+U36 | 不操作（L41 基本策略） + 不操作（U36 基本策略） | 3484300 | 0 | 3484300 | - | 3.1482e-07 | 65763.4034 | 14.9623 | 65778.3657
540 | double | L41+U37 | 不操作（L41 基本策略） + 不操作（U37 基本策略） | 3190600 | 0 | 3190600 | - | 3.1482e-07 | 65764.4079 | 14.9623 | 65779.3702
540 | double | L41+U38 | 不操作（L41 基本策略） + 不操作（U38 基本策略） | 3604900 | 0 | 3604900 | - | 3.1482e-07 | 65765.5428 | 14.9623 | 65780.5051
540 | double | L41+U39 | 不操作（L41 基本策略） + 不操作（U39 基本策略） | 3190600 | 0 | 3190600 | - | 3.1482e-07 | 65766.5473 | 14.9623 | 65781.5096
540 | double | L41+U40 | 不操作（L41 基本策略） + 不操作（U40 基本策略） | 3555100 | 0 | 3555100 | - | 3.1482e-07 | 65767.6665 | 14.9623 | 65782.6288
540 | double | L41+U41 | 不操作（L41 基本策略） + 不操作（U41 基本策略） | 3170500 | 0 | 3170500 | - | 3.1482e-07 | 65768.6646 | 14.9623 | 65783.6269
540 | double | L41+U42 | 不操作（L41 基本策略） + 不操作（U42 基本策略） | 3356300 | 0 | 3356300 | - | 3.1482e-07 | 65769.7212 | 14.9623 | 65784.6835
540 | double | L41+U43 | 不操作（L41 基本策略） + 不操作（U43 基本策略） | 3157100 | 0 | 3157100 | - | 3.1482e-07 | 65770.7152 | 14.9623 | 65785.6775
540 | double | L41+U44 | 不操作（L41 基本策略） + 不操作（U44 基本策略） | 3170500 | 0 | 3170500 | - | 3.1482e-07 | 65771.7133 | 14.9623 | 65786.6756
540 | double | L41+U45 | 不操作（L41 基本策略） + 不操作（U45 基本策略） | 3555100 | 0 | 3555100 | - | 3.1482e-07 | 65772.8325 | 14.9623 | 65787.7948
540 | double | L41+U46 | 不操作（L41 基本策略） + 不操作（U46 基本策略） | 3230800 | 0 | 3230800 | - | 3.1482e-07 | 65773.8496 | 14.9623 | 65788.8119
540 | double | L41+U47 | 不操作（L41 基本策略） + 不操作（U47 基本策略） | 3838300 | 0 | 3838300 | - | 3.1482e-07 | 65775.058 | 14.9623 | 65790.0203
540 | double | L41+U48 | 不操作（L41 基本策略） + 不操作（U48 基本策略） | 3411700 | 0 | 3411700 | - | 3.1482e-07 | 65776.1321 | 14.9623 | 65791.0944
540 | double | L41+U49 | 不操作（L41 基本策略） + 不操作（U49 基本策略） | 4079500 | 0 | 4079500 | - | 3.1482e-07 | 65777.4164 | 14.9623 | 65792.3787
540 | double | L41+U50 | 不操作（L41 基本策略） + 不操作（U50 基本策略） | 3170500 | 0 | 3170500 | - | 3.1482e-07 | 65778.4145 | 14.9623 | 65793.3768
540 | double | L41+U51 | 不操作（L41 基本策略） + 开DG7 + 断S24 | 3411700 | 0 | 3411700 | - | 3.1482e-07 | 65779.4886 | 14.9623 | 65794.4509
540 | double | L41+U52 | 不操作（L41 基本策略） + 开DG7 + 断S24 | 3264300 | 0 | 3264300 | - | 3.1482e-07 | 65780.5162 | 14.9623 | 65795.4786
540 | double | L41+U53 | 不操作（L41 基本策略） + 不操作（U53 基本策略） | 3582300 | 0 | 3582300 | - | 3.1482e-07 | 65781.644 | 14.9623 | 65796.6063
540 | double | L41+U54 | 不操作（L41 基本策略） + 不操作（U54 基本策略） | 3230800 | 0 | 3230800 | - | 3.1482e-07 | 65782.6611 | 14.9623 | 65797.6235
540 | double | L41+U55 | 不操作（L41 基本策略） + 不操作（U55 基本策略） | 3264300 | 0 | 3264300 | - | 3.1482e-07 | 65783.6888 | 14.9623 | 65798.6511
540 | double | L41+U56 | 不操作（L41 基本策略） + 不操作（U56 基本策略） | 3220700 | 0 | 3220700 | - | 3.1482e-07 | 65784.7028 | 14.9623 | 65799.6651
540 | double | L41+U57 | 不操作（L41 基本策略） + 不操作（U57 基本策略） | 3210700 | 0 | 3210700 | - | 3.1482e-07 | 65785.7135 | 14.9623 | 65800.6759
540 | double | L41+U58 | 不操作（L41 基本策略） + 不操作（U58 基本策略） | 3342700 | 0 | 3342700 | - | 3.1482e-07 | 65786.7659 | 14.9623 | 65801.7282
540 | double | L41+U59 | 不操作（L41 基本策略） + 不操作（U59 基本策略） | 3160450 | 0 | 3160450 | - | 3.1482e-07 | 65787.7609 | 14.9623 | 65802.7232
540 | double | L41+U60 | 不操作（L41 基本策略） + 不操作（U60 基本策略） | 3170500 | 0 | 3170500 | - | 3.1482e-07 | 65788.759 | 14.9623 | 65803.7213
540 | double | U3+S20 | 不操作（U3 基本策略） + 不操作（S20 基本策略） | 306400 | 0 | 306400 | - | 6.3084e-06 | 65790.6919 | 14.9623 | 65805.6542
540 | double | U3+S21 | 不操作（U3 基本策略） + 不操作（S21 基本策略） | 848700 | 0 | 848700 | - | 6.3084e-06 | 65796.0458 | 14.9623 | 65811.0081
540 | double | U3+S22 | 不操作（U3 基本策略） + 不操作（S22 基本策略） | 40200 | 0 | 40200 | - | 6.3084e-06 | 65796.2994 | 14.9623 | 65811.2617
540 | double | U3+S23 | 不操作（U3 基本策略） + 不操作（S23 基本策略） | 1445000 | 0 | 1445000 | - | 6.3084e-06 | 65805.415 | 14.9623 | 65820.3773
540 | double | U3+S24 | 不操作（U3 基本策略） + 不操作（S24 基本策略） | 455600 | 0 | 455600 | - | 6.3084e-06 | 65808.2891 | 14.9623 | 65823.2514
540 | double | U3+S25 | 不操作（U3 基本策略） + 不操作（S25 基本策略） | 492200 | 0 | 492200 | - | 6.3084e-06 | 65811.3941 | 14.9623 | 65826.3564
540 | double | U3+S26 | 不操作（U3 基本策略） + 不操作（S26 基本策略） | 40200 | 0 | 40200 | - | 6.3084e-06 | 65811.6477 | 14.9623 | 65826.61
540 | double | U3+S27 | 不操作（U3 基本策略） + 操作：开S62-3 | 40200 | 0 | 40200 | - | 6.3084e-06 | 65811.9013 | 14.9623 | 65826.8636
540 | double | U3+S28 | 不操作（U3 基本策略） + 不操作（S28 基本策略） | 282750 | 0 | 282750 | - | 6.3084e-06 | 65813.685 | 14.9623 | 65828.6473
540 | double | U3+S29 | 不操作（U3 基本策略） + 操作：开S62-3 | 40200 | 0 | 40200 | - | 6.3084e-06 | 65813.9386 | 14.9623 | 65828.9009
540 | double | U3+S13-1 | 不操作（U3 基本策略） + 不操作（S13-1 基本策略） | 40200 | 0 | 40200 | - | 6.3084e-06 | 65814.1922 | 14.9623 | 65829.1545
540 | double | U3+S29-2 | 不操作（U3 基本策略） + 不操作（S29-2 基本策略） | 40200 | 0 | 40200 | - | 6.3084e-06 | 65814.4458 | 14.9623 | 65829.4081
540 | double | U3+S62-3 | 不操作（U3 基本策略） + 不操作（S62-3 基本策略） | 40200 | 0 | 40200 | - | 6.3084e-06 | 65814.6994 | 14.9623 | 65829.6617
540 | double | U3+CB1 | 不操作（U3 基本策略） + 操作：开S29-2 | 40200 | 0 | 40200 | - | 6.3084e-06 | 65814.953 | 14.9623 | 65829.9153
540 | double | U3+CB2 | 不操作（U3 基本策略） + 操作：开S62-3 | 40200 | 0 | 40200 | - | 6.3084e-06 | 65815.2066 | 14.9623 | 65830.1689
540 | double | U3+CB3 | 不操作（U3 基本策略） + 操作：开S62-3 | 40200 | 0 | 40200 | - | 6.3084e-06 | 65815.4602 | 14.9623 | 65830.4225
540 | double | U3+DG1 | 不操作（U3 基本策略） + 打开开关 S7 | 40200 | 0 | 40200 | - | 1.5819e-05 | 65816.0961 | 14.9623 | 65831.0584
540 | double | U3+DG2 | 不操作（U3 基本策略） + 打开开关 S9 | 40200 | 0 | 40200 | - | 1.5819e-05 | 65816.732 | 14.9623 | 65831.6943
540 | double | U3+DG3 | 不操作（U3 基本策略） + 打开开关 S13 | 40200 | 0 | 40200 | - | 1.5819e-05 | 65817.3679 | 14.9623 | 65832.3302
540 | double | U3+DG4 | 不操作（U3 基本策略） + 打开开关 S15 | 40200 | 0 | 40200 | - | 1.5819e-05 | 65818.0038 | 14.9623 | 65832.9661
540 | double | U3+DG5 | 不操作（U3 基本策略） + 打开开关 S17 | 40200 | 0 | 40200 | - | 1.5819e-05 | 65818.6397 | 14.9623 | 65833.602
540 | double | U3+DG6 | 不操作（U3 基本策略） + 打开开关 S22 | 40200 | 0 | 40200 | - | 1.5819e-05 | 65819.2756 | 14.9623 | 65834.2379
540 | double | U3+DG7 | 不操作（U3 基本策略） + 不操作（DG7 基本策略） | 40200 | 0 | 40200 | - | 1.5819e-05 | 65819.9115 | 14.9623 | 65834.8738
540 | double | U3+DG8 | 不操作（U3 基本策略） + 打开开关 S26 | 40200 | 0 | 40200 | - | 1.5819e-05 | 65820.5474 | 14.9623 | 65835.5097
540 | double | U4+S1 | 不操作（U4 基本策略） + 操作：开S29-2 | 40200 | 0 | 40200 | - | 6.3084e-06 | 65820.801 | 14.9623 | 65835.7633
540 | double | U4+S2 | 不操作（U4 基本策略） + 操作：开S13-1 | 40200 | 0 | 40200 | - | 6.3084e-06 | 65821.0546 | 14.9623 | 65836.0169
540 | double | U4+S3 | 不操作（U4 基本策略） + 操作：开S13-1 | 40200 | 0 | 40200 | - | 6.3084e-06 | 65821.3082 | 14.9623 | 65836.2705
540 | double | U4+S4 | 不操作（U4 基本策略） + 操作：开S13-1 | 40200 | 0 | 40200 | - | 6.3084e-06 | 65821.5618 | 14.9623 | 65836.5241
540 | double | U4+S5 | 不操作（U4 基本策略） + 操作：开S13-1 | 40200 | 0 | 40200 | - | 6.3084e-06 | 65821.8154 | 14.9623 | 65836.7777
540 | double | U4+S6 | 不操作（U4 基本策略） + 不操作（S6 基本策略） | 1667700 | 0 | 1667700 | - | 6.3084e-06 | 65832.3359 | 14.9623 | 65847.2982
540 | double | L53+U61 | 操作：开S62-3 + 不操作（U61 基本策略） | 318600 | 0 | 318600 | - | 3.1482e-07 | 65832.4362 | 14.9623 | 65847.3985
540 | double | L53+U62 | 操作：开S62-3 + 不操作（U62 基本策略） | 80400 | 0 | 80400 | - | 3.1482e-07 | 65832.4615 | 14.9623 | 65847.4238
540 | double | L53+S1 | 操作：开S62-3+开S13-1(源:L53) | 0 | 0 | 0 | - | 1.2555e-07 | 65832.4615 | 14.9623 | 65847.4238
540 | double | L53+S2 | 操作：开S62-3+开S13-1(源:L53) | 0 | 0 | 0 | - | 1.2555e-07 | 65832.4615 | 14.9623 | 65847.4238
540 | double | L53+S3 | 操作：开S62-3+开S13-1(源:L53) | 0 | 0 | 0 | - | 1.2555e-07 | 65832.4615 | 14.9623 | 65847.4238
540 | double | L53+S4 | 操作：开S62-3+开S13-1(源:L53) | 0 | 0 | 0 | - | 1.2555e-07 | 65832.4615 | 14.9623 | 65847.4238
540 | double | L53+S5 | 操作：开S62-3+开S13-1(源:L53) | 0 | 0 | 0 | - | 1.2555e-07 | 65832.4615 | 14.9623 | 65847.4238
540 | double | L53+S6 | 操作：开S62-3 + 不操作（S6 基本策略） | 1627500 | 0 | 1627500 | - | 1.2555e-07 | 65832.6658 | 14.9623 | 65847.6281
540 | double | L53+S7 | 操作：开S62-3 + 不操作（S7 基本策略） | 0 | 0 | 0 | - | 1.2555e-07 | 65832.6658 | 14.9623 | 65847.6281
540 | double | L53+S8 | 操作：开S62-3+开S29-2(源:L53) | 0 | 0 | 0 | - | 1.2555e-07 | 65832.6658 | 14.9623 | 65847.6281
540 | double | L53+S9 | 操作：开S62-3 + 不操作（S9 基本策略） | 0 | 0 | 0 | - | 1.2555e-07 | 65832.6658 | 14.9623 | 65847.6281
540 | double | L53+S10 | 操作：开S62-3 + 打开开关 S9 | 0 | 0 | 0 | - | 1.2555e-07 | 65832.6658 | 14.9623 | 65847.6281
540 | double | L53+S11 | 操作：开S62-3+开S29-2(源:L53) | 0 | 0 | 0 | - | 1.2555e-07 | 65832.6658 | 14.9623 | 65847.6281
540 | double | L53+S12 | 操作：开S62-3+开S29-2(源:L53) | 0 | 0 | 0 | - | 1.2555e-07 | 65832.6658 | 14.9623 | 65847.6281
540 | double | L53+S13 | 操作：开S62-3 + 不操作（S13 基本策略） | 0 | 0 | 0 | - | 1.2555e-07 | 65832.6658 | 14.9623 | 65847.6281
540 | double | L53+S14 | 操作：开S62-3 + 打开开关 S13 | 0 | 0 | 0 | - | 1.2555e-07 | 65832.6658 | 14.9623 | 65847.6281
540 | double | L53+S15 | 操作：开S62-3 + 不操作（S15 基本策略） | 0 | 0 | 0 | - | 1.2555e-07 | 65832.6658 | 14.9623 | 65847.6281
540 | double | L53+S16 | 操作：开S62-3 + 打开开关 S15 | 0 | 0 | 0 | - | 1.2555e-07 | 65832.6658 | 14.9623 | 65847.6281
540 | double | L53+S17 | 操作：开S62-3 + 不操作（S17 基本策略） | 0 | 0 | 0 | - | 1.2555e-07 | 65832.6658 | 14.9623 | 65847.6281
540 | double | L53+S18 | 操作：开S62-3 + 打开开关 S17 | 0 | 0 | 0 | - | 1.2555e-07 | 65832.6658 | 14.9623 | 65847.6281
540 | double | L53+S19 | 操作：开S62-3 + 不操作（S19 基本策略） | 691000 | 0 | 691000 | - | 1.2555e-07 | 65832.7526 | 14.9623 | 65847.7149
540 | double | L53+S20 | 操作：开S62-3 + 不操作（S20 基本策略） | 266200 | 0 | 266200 | - | 1.2555e-07 | 65832.786 | 14.9623 | 65847.7483
540 | double | L53+S21 | 操作：开S62-3 + 不操作（S21 基本策略） | 808500 | 0 | 808500 | - | 1.2555e-07 | 65832.8875 | 14.9623 | 65847.8498
540 | double | L53+S22 | 操作：开S62-3 + 不操作（S22 基本策略） | 0 | 0 | 0 | - | 1.2555e-07 | 65832.8875 | 14.9623 | 65847.8498
540 | double | L53+S23 | 操作：开S62-3 + 不操作（S23 基本策略） | 1404800 | 0 | 1404800 | - | 1.2555e-07 | 65833.0639 | 14.9623 | 65848.0262
540 | double | L53+S24 | 操作：开S62-3 + 不操作（S24 基本策略） | 415400 | 0 | 415400 | - | 1.2555e-07 | 65833.116 | 14.9623 | 65848.0783
540 | double | L53+S25 | 操作：开S62-3 + 不操作（S25 基本策略） | 452000 | 0 | 452000 | - | 1.2555e-07 | 65833.1728 | 14.9623 | 65848.1351
540 | double | L53+S26 | 操作：开S62-3 + 不操作（S26 基本策略） | 0 | 0 | 0 | - | 1.2555e-07 | 65833.1728 | 14.9623 | 65848.1351
540 | double | L53+S27 | 操作：开S62-3(源:L53) | 0 | 0 | 0 | - | 1.2555e-07 | 65833.1728 | 14.9623 | 65848.1351
540 | double | L53+S28 | 操作：开S62-3 + 不操作（S28 基本策略） | 242550 | 0 | 242550 | - | 1.2555e-07 | 65833.2032 | 14.9623 | 65848.1655
540 | double | L57+U1 | 操作：开S62-3 + 不操作（U1 基本策略） | 26800 | 0 | 26800 | - | 1.6582e-05 | 65833.6476 | 14.9623 | 65848.6099
540 | double | L57+U2 | 操作：开S62-3 + 不操作（U2 基本策略） | 40200 | 0 | 40200 | - | 1.6582e-05 | 65834.3142 | 14.9623 | 65849.2765
540 | double | L57+U3 | 操作：开S62-3 + 不操作（U3 基本策略） | 40200 | 0 | 40200 | - | 1.6582e-05 | 65834.9808 | 14.9623 | 65849.9431
540 | double | L57+U4 | 操作：开S62-3 + 不操作（U4 基本策略） | 40200 | 0 | 40200 | - | 1.6582e-05 | 65835.6474 | 14.9623 | 65850.6097
540 | double | L57+U5 | 操作：开S62-3 + 不操作（U5 基本策略） | 67000 | 0 | 67000 | - | 1.6582e-05 | 65836.7584 | 14.9623 | 65851.7207
540 | double | L57+U6 | 操作：开S62-3 + 不操作（U6 基本策略） | 40200 | 0 | 40200 | - | 1.6582e-05 | 65837.425 | 14.9623 | 65852.3873
540 | double | L57+U7 | 操作：开S62-3 + 不操作（U7 基本策略） | 212400 | 0 | 212400 | - | 1.6582e-05 | 65840.9469 | 14.9623 | 65855.9092
540 | double | L57+U8 | 操作：开S62-3 + 不操作（U8 基本策略） | 40200 | 0 | 40200 | - | 1.6582e-05 | 65841.6135 | 14.9623 | 65856.5758
540 | double | L57+U9 | 操作：开S62-3 + 不操作（U9 基本策略） | 424800 | 0 | 424800 | - | 1.6582e-05 | 65848.6575 | 14.9623 | 65863.6198
540 | double | L57+U10 | 操作：开S62-3 + 不操作（U10 基本策略） | 134000 | 0 | 134000 | - | 1.6582e-05 | 65850.8794 | 14.9623 | 65865.8417
540 | double | L57+U11 | 操作：开S62-3 + 不操作（U11 基本策略） | 339000 | 0 | 339000 | - | 1.6582e-05 | 65856.5006 | 14.9623 | 65871.463
540 | double | L57+U12 | 操作：开S62-3 + 不操作（U12 基本策略） | 708000 | 0 | 708000 | - | 1.6582e-05 | 65868.2406 | 14.9623 | 65883.2029
540 | double | L57+U13 | 操作：开S62-3 + 不操作（U13 基本策略） | 40200 | 0 | 40200 | - | 1.6582e-05 | 65868.9071 | 14.9623 | 65883.8694
540 | double | L57+U14 | 操作：开S62-3 + 不操作（U14 基本策略） | 1486800 | 0 | 1486800 | - | 1.6582e-05 | 65893.5609 | 14.9623 | 65908.5233
540 | double | L57+U15 | 操作：开S62-3 + 不操作（U15 基本策略） | 140700 | 0 | 140700 | - | 1.6582e-05 | 65895.894 | 14.9623 | 65910.8563
540 | double | L57+U16 | 操作：开S62-3 + 不操作（U16 基本策略） | 271200 | 0 | 271200 | - | 1.6582e-05 | 65900.391 | 14.9623 | 65915.3533
540 | double | L57+U17 | 操作：开S62-3 + 不操作（U17 基本策略） | 26800 | 0 | 26800 | - | 1.6582e-05 | 65900.8354 | 14.9623 | 65915.7977
540 | double | L57+U18 | 操作：开S62-3 + 不操作（U18 基本策略） | 354000 | 0 | 354000 | - | 1.6582e-05 | 65906.7053 | 14.9623 | 65921.6676
540 | double | L57+U19 | 操作：开S62-3 + 不操作（U19 基本策略） | 16080 | 0 | 16080 | - | 1.6582e-05 | 65906.972 | 14.9623 | 65921.9343
540 | double | L57+U20 | 操作：开S62-3 + 不操作（U20 基本策略） | 40200 | 0 | 40200 | - | 1.6582e-05 | 65907.6386 | 14.9623 | 65922.6009
540 | double | L57+U21 | 操作：开S62-3 + 不操作（U21 基本策略） | 212400 | 0 | 212400 | - | 1.6582e-05 | 65911.1605 | 14.9623 | 65926.1228
540 | double | L57+U22 | 操作：开S62-3 + 不操作（U22 基本策略） | 40200 | 0 | 40200 | - | 1.6582e-05 | 65911.8271 | 14.9623 | 65926.7894
540 | double | L57+U23 | 操作：开S62-3 + 不操作（U23 基本策略） | 40200 | 0 | 40200 | - | 1.6582e-05 | 65912.4937 | 14.9623 | 65927.456
540 | double | L57+U24 | 操作：开S62-3 + 不操作（U24 基本策略） | 26800 | 0 | 26800 | - | 1.6582e-05 | 65912.9381 | 14.9623 | 65927.9004
540 | double | L57+U25 | 操作：开S62-3 + 不操作（U25 基本策略） | 40200 | 0 | 40200 | - | 1.6582e-05 | 65913.6047 | 14.9623 | 65928.567
540 | double | L57+U26 | 操作：开S62-3 + 不操作（U26 基本策略） | 26800 | 0 | 26800 | - | 1.6582e-05 | 65914.0491 | 14.9623 | 65929.0114
540 | double | L57+U27 | 操作：开S62-3 + 不操作（U27 基本策略） | 135600 | 0 | 135600 | - | 1.6582e-05 | 65916.2976 | 14.9623 | 65931.2599
540 | double | L57+U28 | 操作：开S62-3 + 不操作（U28 基本策略） | 67000 | 0 | 67000 | - | 1.6582e-05 | 65917.4086 | 14.9623 | 65932.3709
540 | double | L57+U29 | 操作：开S62-3 + 不操作（U29 基本策略） | 212400 | 0 | 212400 | - | 1.6582e-05 | 65920.9305 | 14.9623 | 65935.8928
540 | double | L57+U30 | 操作：开S62-3 + 不操作（U30 基本策略） | 67000 | 0 | 67000 | - | 1.6582e-05 | 65922.0415 | 14.9623 | 65937.0038
540 | double | U6+S11 | 不操作（U6 基本策略） + 操作：开S29-2 | 40200 | 0 | 40200 | - | 6.3084e-06 | 65922.2951 | 14.9623 | 65937.2574
540 | double | U6+S12 | 不操作（U6 基本策略） + 操作：开S29-2 | 40200 | 0 | 40200 | - | 6.3084e-06 | 65922.5487 | 14.9623 | 65937.511
540 | double | U6+S13 | 不操作（U6 基本策略） + 不操作（S13 基本策略） | 40200 | 0 | 40200 | - | 6.3084e-06 | 65922.8023 | 14.9623 | 65937.7646
540 | double | U6+S14 | 不操作（U6 基本策略） + 打开开关 S13 | 40200 | 0 | 40200 | - | 6.3084e-06 | 65923.0559 | 14.9623 | 65938.0182
540 | double | U6+S15 | 不操作（U6 基本策略） + 不操作（S15 基本策略） | 40200 | 0 | 40200 | - | 6.3084e-06 | 65923.3095 | 14.9623 | 65938.2718
540 | double | U6+S16 | 不操作（U6 基本策略） + 打开开关 S15 | 40200 | 0 | 40200 | - | 6.3084e-06 | 65923.5631 | 14.9623 | 65938.5254
540 | double | U6+S17 | 不操作（U6 基本策略） + 不操作（S17 基本策略） | 40200 | 0 | 40200 | - | 6.3084e-06 | 65923.8167 | 14.9623 | 65938.779
540 | double | U6+S18 | 不操作（U6 基本策略） + 打开开关 S17 | 40200 | 0 | 40200 | - | 6.3084e-06 | 65924.0703 | 14.9623 | 65939.0326
540 | double | U6+S19 | 不操作（U6 基本策略） + 不操作（S19 基本策略） | 731200 | 0 | 731200 | - | 6.3084e-06 | 65928.683 | 14.9623 | 65943.6453
540 | double | U6+S20 | 不操作（U6 基本策略） + 不操作（S20 基本策略） | 306400 | 0 | 306400 | - | 6.3084e-06 | 65930.6159 | 14.9623 | 65945.5782
540 | double | U6+S21 | 不操作（U6 基本策略） + 不操作（S21 基本策略） | 848700 | 0 | 848700 | - | 6.3084e-06 | 65935.9698 | 14.9623 | 65950.9321
540 | double | U6+S22 | 不操作（U6 基本策略） + 不操作（S22 基本策略） | 40200 | 0 | 40200 | - | 6.3084e-06 | 65936.2234 | 14.9623 | 65951.1857
540 | double | U6+S23 | 不操作（U6 基本策略） + 不操作（S23 基本策略） | 1445000 | 0 | 1445000 | - | 6.3084e-06 | 65945.339 | 14.9623 | 65960.3013
540 | double | U6+S24 | 不操作（U6 基本策略） + 不操作（S24 基本策略） | 455600 | 0 | 455600 | - | 6.3084e-06 | 65948.2131 | 14.9623 | 65963.1754
540 | double | U6+S25 | 不操作（U6 基本策略） + 不操作（S25 基本策略） | 492200 | 0 | 492200 | - | 6.3084e-06 | 65951.3181 | 14.9623 | 65966.2804
540 | double | U6+S26 | 不操作（U6 基本策略） + 不操作（S26 基本策略） | 40200 | 0 | 40200 | - | 6.3084e-06 | 65951.5717 | 14.9623 | 65966.534
540 | double | U6+S27 | 不操作（U6 基本策略） + 操作：开S62-3 | 40200 | 0 | 40200 | - | 6.3084e-06 | 65951.8253 | 14.9623 | 65966.7876
540 | double | U6+S28 | 不操作（U6 基本策略） + 不操作（S28 基本策略） | 282750 | 0 | 282750 | - | 6.3084e-06 | 65953.609 | 14.9623 | 65968.5713
540 | double | U6+S29 | 不操作（U6 基本策略） + 操作：开S62-3 | 40200 | 0 | 40200 | - | 6.3084e-06 | 65953.8626 | 14.9623 | 65968.8249
540 | double | U6+S13-1 | 不操作（U6 基本策略） + 不操作（S13-1 基本策略） | 40200 | 0 | 40200 | - | 6.3084e-06 | 65954.1162 | 14.9623 | 65969.0785
540 | double | U6+S29-2 | 不操作（U6 基本策略） + 不操作（S29-2 基本策略） | 40200 | 0 | 40200 | - | 6.3084e-06 | 65954.3697 | 14.9623 | 65969.3321
540 | double | U6+S62-3 | 不操作（U6 基本策略） + 不操作（S62-3 基本策略） | 40200 | 0 | 40200 | - | 6.3084e-06 | 65954.6233 | 14.9623 | 65969.5857
540 | double | U6+CB1 | 不操作（U6 基本策略） + 操作：开S29-2 | 40200 | 0 | 40200 | - | 6.3084e-06 | 65954.8769 | 14.9623 | 65969.8393
540 | double | U6+CB2 | 不操作（U6 基本策略） + 操作：开S62-3 | 40200 | 0 | 40200 | - | 6.3084e-06 | 65955.1305 | 14.9623 | 65970.0928
540 | double | U6+CB3 | 不操作（U6 基本策略） + 操作：开S62-3 | 40200 | 0 | 40200 | - | 6.3084e-06 | 65955.3841 | 14.9623 | 65970.3464
540 | double | U6+DG1 | 不操作（U6 基本策略） + 打开开关 S7 | 40200 | 0 | 40200 | - | 1.5819e-05 | 65956.02 | 14.9623 | 65970.9823
540 | double | U6+DG2 | 不操作（U6 基本策略） + 打开开关 S9 | 40200 | 0 | 40200 | - | 1.5819e-05 | 65956.6559 | 14.9623 | 65971.6183
540 | double | U6+DG3 | 不操作（U6 基本策略） + 打开开关 S13 | 40200 | 0 | 40200 | - | 1.5819e-05 | 65957.2918 | 14.9623 | 65972.2542
540 | double | U6+DG4 | 不操作（U6 基本策略） + 打开开关 S15 | 40200 | 0 | 40200 | - | 1.5819e-05 | 65957.9278 | 14.9623 | 65972.8901
540 | double | U6+DG5 | 不操作（U6 基本策略） + 打开开关 S17 | 40200 | 0 | 40200 | - | 1.5819e-05 | 65958.5637 | 14.9623 | 65973.526
540 | double | U6+DG6 | 不操作（U6 基本策略） + 打开开关 S22 | 40200 | 0 | 40200 | - | 1.5819e-05 | 65959.1996 | 14.9623 | 65974.1619
540 | double | U6+DG7 | 不操作（U6 基本策略） + 不操作（DG7 基本策略） | 40200 | 0 | 40200 | - | 1.5819e-05 | 65959.8355 | 14.9623 | 65974.7978
540 | double | U6+DG8 | 不操作（U6 基本策略） + 打开开关 S26 | 40200 | 0 | 40200 | - | 1.5819e-05 | 65960.4714 | 14.9623 | 65975.4337
540 | double | U7+S1 | 不操作（U7 基本策略） + 操作：开S29-2 | 212400 | 0 | 212400 | - | 6.3084e-06 | 65961.8113 | 14.9623 | 65976.7736
540 | double | U7+S2 | 不操作（U7 基本策略） + 操作：开S13-1 | 212400 | 0 | 212400 | - | 6.3084e-06 | 65963.1512 | 14.9623 | 65978.1135
540 | double | U7+S3 | 不操作（U7 基本策略） + 操作：开S13-1 | 212400 | 0 | 212400 | - | 6.3084e-06 | 65964.4911 | 14.9623 | 65979.4534
540 | double | U7+S4 | 不操作（U7 基本策略） + 操作：开S13-1 | 212400 | 0 | 212400 | - | 6.3084e-06 | 65965.831 | 14.9623 | 65980.7933
540 | double | U7+S5 | 不操作（U7 基本策略） + 操作：开S13-1 | 212400 | 0 | 212400 | - | 6.3084e-06 | 65967.1709 | 14.9623 | 65982.1332
540 | double | U7+S6 | 不操作（U7 基本策略） + 不操作（S6 基本策略） | 1839900 | 0 | 1839900 | - | 6.3084e-06 | 65978.7777 | 14.9623 | 65993.74
540 | double | U7+S7 | 不操作（U7 基本策略） + 不操作（S7 基本策略） | 212400 | 0 | 212400 | - | 6.3084e-06 | 65980.1176 | 14.9623 | 65995.0799
540 | double | U7+S8 | 不操作（U7 基本策略） + 操作：开S29-2 | 212400 | 0 | 212400 | - | 6.3084e-06 | 65981.4575 | 14.9623 | 65996.4198
540 | double | U7+S9 | 不操作（U7 基本策略） + 不操作（S9 基本策略） | 212400 | 0 | 212400 | - | 6.3084e-06 | 65982.7974 | 14.9623 | 65997.7597
540 | double | U7+S10 | 不操作（U7 基本策略） + 打开开关 S9 | 212400 | 0 | 212400 | - | 6.3084e-06 | 65984.1373 | 14.9623 | 65999.0996
540 | double | U7+S11 | 不操作（U7 基本策略） + 操作：开S29-2 | 212400 | 0 | 212400 | - | 6.3084e-06 | 65985.4772 | 14.9623 | 66000.4395
540 | double | U7+S12 | 不操作（U7 基本策略） + 操作：开S29-2 | 212400 | 0 | 212400 | - | 6.3084e-06 | 65986.8171 | 14.9623 | 66001.7794
540 | double | U7+S13 | 不操作（U7 基本策略） + 不操作（S13 基本策略） | 212400 | 0 | 212400 | - | 6.3084e-06 | 65988.157 | 14.9623 | 66003.1193
540 | double | U7+S14 | 不操作（U7 基本策略） + 打开开关 S13 | 212400 | 0 | 212400 | - | 6.3084e-06 | 65989.4969 | 14.9623 | 66004.4592
540 | double | U7+S15 | 不操作（U7 基本策略） + 不操作（S15 基本策略） | 212400 | 0 | 212400 | - | 6.3084e-06 | 65990.8368 | 14.9623 | 66005.7991
540 | double | U7+S16 | 不操作（U7 基本策略） + 打开开关 S15 | 212400 | 0 | 212400 | - | 6.3084e-06 | 65992.1767 | 14.9623 | 66007.139
540 | double | U7+S17 | 不操作（U7 基本策略） + 不操作（S17 基本策略） | 212400 | 0 | 212400 | - | 6.3084e-06 | 65993.5166 | 14.9623 | 66008.4789
540 | double | U7+S18 | 不操作（U7 基本策略） + 打开开关 S17 | 212400 | 0 | 212400 | - | 6.3084e-06 | 65994.8565 | 14.9623 | 66009.8188
540 | double | U7+S19 | 不操作（U7 基本策略） + 不操作（S19 基本策略） | 903400 | 0 | 903400 | - | 6.3084e-06 | 66000.5555 | 14.9623 | 66015.5178
540 | double | U7+S20 | 不操作（U7 基本策略） + 不操作（S20 基本策略） | 478600 | 0 | 478600 | - | 6.3084e-06 | 66003.5746 | 14.9623 | 66018.537
540 | double | U7+S21 | 不操作（U7 基本策略） + 不操作（S21 基本策略） | 1020900 | 0 | 1020900 | - | 6.3084e-06 | 66010.0149 | 14.9623 | 66024.9772
540 | double | U7+S22 | 不操作（U7 基本策略） + 不操作（S22 基本策略） | 212400 | 0 | 212400 | - | 6.3084e-06 | 66011.3548 | 14.9623 | 66026.3171
540 | double | U7+S23 | 不操作（U7 基本策略） + 不操作（S23 基本策略） | 1617200 | 0 | 1617200 | - | 6.3084e-06 | 66021.5567 | 14.9623 | 66036.519
540 | double | U7+S24 | 不操作（U7 基本策略） + 不操作（S24 基本策略） | 627800 | 0 | 627800 | - | 6.3084e-06 | 66025.5171 | 14.9623 | 66040.4794
540 | double | U7+S25 | 不操作（U7 基本策略） + 不操作（S25 基本策略） | 664400 | 0 | 664400 | - | 6.3084e-06 | 66029.7084 | 14.9623 | 66044.6707
540 | double | U7+S26 | 不操作（U7 基本策略） + 不操作（S26 基本策略） | 212400 | 0 | 212400 | - | 6.3084e-06 | 66031.0483 | 14.9623 | 66046.0106
540 | double | U7+S27 | 不操作（U7 基本策略） + 操作：开S62-3 | 212400 | 0 | 212400 | - | 6.3084e-06 | 66032.3882 | 14.9623 | 66047.3505
540 | double | U5+S24 | 不操作（U5 基本策略） + 不操作（S24 基本策略） | 482400 | 0 | 482400 | - | 6.3084e-06 | 66035.4313 | 14.9623 | 66050.3936
540 | double | U5+S25 | 不操作（U5 基本策略） + 不操作（S25 基本策略） | 519000 | 0 | 519000 | - | 6.3084e-06 | 66038.7054 | 14.9623 | 66053.6677
540 | double | U5+S26 | 不操作（U5 基本策略） + 不操作（S26 基本策略） | 67000 | 0 | 67000 | - | 6.3084e-06 | 66039.1281 | 14.9623 | 66054.0904
540 | double | U5+S27 | 不操作（U5 基本策略） + 操作：开S62-3 | 67000 | 0 | 67000 | - | 6.3084e-06 | 66039.5507 | 14.9623 | 66054.513
540 | double | U5+S28 | 不操作（U5 基本策略） + 不操作（S28 基本策略） | 309550 | 0 | 309550 | - | 6.3084e-06 | 66041.5035 | 14.9623 | 66056.4658
540 | double | U5+S29 | 不操作（U5 基本策略） + 操作：开S62-3 | 67000 | 0 | 67000 | - | 6.3084e-06 | 66041.9261 | 14.9623 | 66056.8884
540 | double | U5+S13-1 | 不操作（U5 基本策略） + 不操作（S13-1 基本策略） | 67000 | 0 | 67000 | - | 6.3084e-06 | 66042.3488 | 14.9623 | 66057.3111
540 | double | U5+S29-2 | 不操作（U5 基本策略） + 不操作（S29-2 基本策略） | 67000 | 0 | 67000 | - | 6.3084e-06 | 66042.7715 | 14.9623 | 66057.7338
540 | double | U5+S62-3 | 不操作（U5 基本策略） + 不操作（S62-3 基本策略） | 67000 | 0 | 67000 | - | 6.3084e-06 | 66043.1941 | 14.9623 | 66058.1564
540 | double | U5+CB1 | 不操作（U5 基本策略） + 操作：开S29-2 | 67000 | 0 | 67000 | - | 6.3084e-06 | 66043.6168 | 14.9623 | 66058.5791
540 | double | U5+CB2 | 不操作（U5 基本策略） + 操作：开S62-3 | 67000 | 0 | 67000 | - | 6.3084e-06 | 66044.0394 | 14.9623 | 66059.0018
540 | double | U5+CB3 | 不操作（U5 基本策略） + 操作：开S62-3 | 67000 | 0 | 67000 | - | 6.3084e-06 | 66044.4621 | 14.9623 | 66059.4244
540 | double | U5+DG1 | 不操作（U5 基本策略） + 打开开关 S7 | 67000 | 0 | 67000 | - | 1.5819e-05 | 66045.5219 | 14.9623 | 66060.4843
540 | double | U5+DG2 | 不操作（U5 基本策略） + 打开开关 S9 | 67000 | 0 | 67000 | - | 1.5819e-05 | 66046.5818 | 14.9623 | 66061.5441
540 | double | U5+DG3 | 不操作（U5 基本策略） + 打开开关 S13 | 67000 | 0 | 67000 | - | 1.5819e-05 | 66047.6416 | 14.9623 | 66062.6039
540 | double | U5+DG4 | 不操作（U5 基本策略） + 打开开关 S15 | 67000 | 0 | 67000 | - | 1.5819e-05 | 66048.7015 | 14.9623 | 66063.6638
540 | double | U5+DG5 | 不操作（U5 基本策略） + 打开开关 S17 | 67000 | 0 | 67000 | - | 1.5819e-05 | 66049.7613 | 14.9623 | 66064.7236
540 | double | U5+DG6 | 不操作（U5 基本策略） + 打开开关 S22 | 67000 | 0 | 67000 | - | 1.5819e-05 | 66050.8211 | 14.9623 | 66065.7835
540 | double | U5+DG7 | 不操作（U5 基本策略） + 不操作（DG7 基本策略） | 67000 | 0 | 67000 | - | 1.5819e-05 | 66051.881 | 14.9623 | 66066.8433
540 | double | U5+DG8 | 不操作（U5 基本策略） + 打开开关 S26 | 67000 | 0 | 67000 | - | 1.5819e-05 | 66052.9408 | 14.9623 | 66067.9031
540 | double | U6+S1 | 不操作（U6 基本策略） + 操作：开S29-2 | 40200 | 0 | 40200 | - | 6.3084e-06 | 66053.1944 | 14.9623 | 66068.1567
540 | double | U6+S2 | 不操作（U6 基本策略） + 操作：开S13-1 | 40200 | 0 | 40200 | - | 6.3084e-06 | 66053.448 | 14.9623 | 66068.4103
540 | double | U6+S3 | 不操作（U6 基本策略） + 操作：开S13-1 | 40200 | 0 | 40200 | - | 6.3084e-06 | 66053.7016 | 14.9623 | 66068.6639
540 | double | U6+S4 | 不操作（U6 基本策略） + 操作：开S13-1 | 40200 | 0 | 40200 | - | 6.3084e-06 | 66053.9552 | 14.9623 | 66068.9175
540 | double | U6+S5 | 不操作（U6 基本策略） + 操作：开S13-1 | 40200 | 0 | 40200 | - | 6.3084e-06 | 66054.2088 | 14.9623 | 66069.1711
540 | double | U6+S6 | 不操作（U6 基本策略） + 不操作（S6 基本策略） | 1667700 | 0 | 1667700 | - | 6.3084e-06 | 66064.7293 | 14.9623 | 66079.6916
540 | double | U6+S7 | 不操作（U6 基本策略） + 不操作（S7 基本策略） | 40200 | 0 | 40200 | - | 6.3084e-06 | 66064.9829 | 14.9623 | 66079.9452
540 | double | U6+S8 | 不操作（U6 基本策略） + 操作：开S29-2 | 40200 | 0 | 40200 | - | 6.3084e-06 | 66065.2365 | 14.9623 | 66080.1988
540 | double | U6+S9 | 不操作（U6 基本策略） + 不操作（S9 基本策略） | 40200 | 0 | 40200 | - | 6.3084e-06 | 66065.4901 | 14.9623 | 66080.4524
540 | double | U6+S10 | 不操作（U6 基本策略） + 打开开关 S9 | 40200 | 0 | 40200 | - | 6.3084e-06 | 66065.7437 | 14.9623 | 66080.706
540 | double | L54+U16 | 操作：开S62-3 + 不操作（U16 基本策略） | 271200 | 0 | 271200 | - | 1.4865e-05 | 66069.775 | 14.9623 | 66084.7374
540 | double | L54+U17 | 操作：开S62-3 + 不操作（U17 基本策略） | 26800 | 0 | 26800 | - | 1.4865e-05 | 66070.1734 | 14.9623 | 66085.1357
540 | double | L54+U18 | 操作：开S62-3 + 不操作（U18 基本策略） | 354000 | 0 | 354000 | - | 1.4865e-05 | 66075.4356 | 14.9623 | 66090.3979
540 | double | L54+U19 | 操作：开S62-3 + 不操作（U19 基本策略） | 16080 | 0 | 16080 | - | 1.4865e-05 | 66075.6746 | 14.9623 | 66090.6369
540 | double | L54+U20 | 操作：开S62-3 + 不操作（U20 基本策略） | 40200 | 0 | 40200 | - | 1.4865e-05 | 66076.2722 | 14.9623 | 66091.2345
540 | double | L54+U21 | 操作：开S62-3 + 不操作（U21 基本策略） | 212400 | 0 | 212400 | - | 1.4865e-05 | 66079.4295 | 14.9623 | 66094.3918
540 | double | L54+U22 | 操作：开S62-3 + 不操作（U22 基本策略） | 40200 | 0 | 40200 | - | 1.4865e-05 | 66080.0271 | 14.9623 | 66094.9894
540 | double | L54+U23 | 操作：开S62-3 + 不操作（U23 基本策略） | 40200 | 0 | 40200 | - | 1.4865e-05 | 66080.6246 | 14.9623 | 66095.587
540 | double | L54+U24 | 操作：开S62-3 + 不操作（U24 基本策略） | 26800 | 0 | 26800 | - | 1.4865e-05 | 66081.023 | 14.9623 | 66095.9853
540 | double | L54+U25 | 操作：开S62-3 + 不操作（U25 基本策略） | 40200 | 0 | 40200 | - | 1.4865e-05 | 66081.6206 | 14.9623 | 66096.5829
540 | double | L54+U26 | 操作：开S62-3 + 不操作（U26 基本策略） | 26800 | 0 | 26800 | - | 1.4865e-05 | 66082.019 | 14.9623 | 66096.9813
540 | double | L54+U27 | 操作：开S62-3 + 不操作（U27 基本策略） | 135600 | 0 | 135600 | - | 1.4865e-05 | 66084.0347 | 14.9623 | 66098.997
540 | double | L54+U28 | 操作：开S62-3 + 不操作（U28 基本策略） | 67000 | 0 | 67000 | - | 1.4865e-05 | 66085.0306 | 14.9623 | 66099.9929
540 | double | L54+U29 | 操作：开S62-3 + 不操作（U29 基本策略） | 212400 | 0 | 212400 | - | 1.4865e-05 | 66088.1879 | 14.9623 | 66103.1502
540 | double | L54+U30 | 操作：开S62-3 + 不操作（U30 基本策略） | 67000 | 0 | 67000 | - | 1.4865e-05 | 66089.1839 | 14.9623 | 66104.1462
540 | double | L54+U31 | 操作：开S62-3 + 不操作（U31 基本策略） | 271200 | 0 | 271200 | - | 1.4865e-05 | 66093.2152 | 14.9623 | 66108.1775
540 | double | L54+U32 | 操作：开S62-3 + 不操作（U32 基本策略） | 708000 | 0 | 708000 | - | 1.4865e-05 | 66103.7396 | 14.9623 | 66118.7019
540 | double | L54+U33 | 操作：开S62-3 + 不操作（U33 基本策略） | 339000 | 0 | 339000 | - | 1.4865e-05 | 66108.7788 | 14.9623 | 66123.7411
540 | double | L54+U34 | 操作：开S62-3 + 不操作（U34 基本策略） | 203400 | 0 | 203400 | - | 1.4865e-05 | 66111.8023 | 14.9623 | 66126.7646
540 | double | L54+U35 | 操作：开S62-3 + 不操作（U35 基本策略） | 26800 | 0 | 26800 | - | 1.4865e-05 | 66112.2007 | 14.9623 | 66127.163
540 | double | L54+U36 | 操作：开S62-3 + 不操作（U36 基本策略） | 354000 | 0 | 354000 | - | 1.4865e-05 | 66117.4629 | 14.9623 | 66132.4252
540 | double | L54+U37 | 操作：开S62-3 + 不操作（U37 基本策略） | 60300 | 0 | 60300 | - | 1.4865e-05 | 66118.3592 | 14.9623 | 66133.3215
540 | double | L54+U38 | 操作：开S62-3 + 不操作（U38 基本策略） | 474600 | 0 | 474600 | - | 1.4865e-05 | 66125.4141 | 14.9623 | 66140.3764
540 | double | L54+U39 | 操作：开S62-3 + 不操作（U39 基本策略） | 60300 | 0 | 60300 | - | 1.4865e-05 | 66126.3105 | 14.9623 | 66141.2728
540 | double | L54+U40 | 操作：开S62-3 + 不操作（U40 基本策略） | 424800 | 0 | 424800 | - | 1.4865e-05 | 66132.6251 | 14.9623 | 66147.5874
540 | double | L54+U41 | 操作：开S62-3 + 不操作（U41 基本策略） | 40200 | 0 | 40200 | - | 1.4865e-05 | 66133.2227 | 14.9623 | 66148.185
540 | double | L54+U42 | 操作：开S62-3 + 不操作（U42 基本策略） | 226000 | 0 | 226000 | - | 1.4865e-05 | 66136.5821 | 14.9623 | 66151.5444
540 | double | L54+U43 | 操作：开S62-3 + 不操作（U43 基本策略） | 26800 | 0 | 26800 | - | 1.4865e-05 | 66136.9805 | 14.9623 | 66151.9428
540 | double | L54+U44 | 操作：开S62-3 + 不操作（U44 基本策略） | 40200 | 0 | 40200 | - | 1.4865e-05 | 66137.5781 | 14.9623 | 66152.5404
540 | double | L54+U45 | 操作：开S62-3 + 不操作（U45 基本策略） | 424800 | 0 | 424800 | - | 1.4865e-05 | 66143.8927 | 14.9623 | 66158.855
540 | double | U8+S15 | 不操作（U8 基本策略） + 不操作（S15 基本策略） | 40200 | 0 | 40200 | - | 6.3084e-06 | 66144.1463 | 14.9623 | 66159.1086
540 | double | U8+S16 | 不操作（U8 基本策略） + 打开开关 S15 | 40200 | 0 | 40200 | - | 6.3084e-06 | 66144.3999 | 14.9623 | 66159.3622
540 | double | U8+S17 | 不操作（U8 基本策略） + 不操作（S17 基本策略） | 40200 | 0 | 40200 | - | 6.3084e-06 | 66144.6535 | 14.9623 | 66159.6158
540 | double | U8+S18 | 不操作（U8 基本策略） + 打开开关 S17 | 40200 | 0 | 40200 | - | 6.3084e-06 | 66144.9071 | 14.9623 | 66159.8694
540 | double | U8+S19 | 不操作（U8 基本策略） + 不操作（S19 基本策略） | 731200 | 0 | 731200 | - | 6.3084e-06 | 66149.5198 | 14.9623 | 66164.4821
540 | double | U8+S20 | 不操作（U8 基本策略） + 不操作（S20 基本策略） | 306400 | 0 | 306400 | - | 6.3084e-06 | 66151.4527 | 14.9623 | 66166.415
540 | double | U8+S21 | 不操作（U8 基本策略） + 不操作（S21 基本策略） | 848700 | 0 | 848700 | - | 6.3084e-06 | 66156.8066 | 14.9623 | 66171.7689
540 | double | U8+S22 | 不操作（U8 基本策略） + 不操作（S22 基本策略） | 40200 | 0 | 40200 | - | 6.3084e-06 | 66157.0602 | 14.9623 | 66172.0225
540 | double | U8+S23 | 不操作（U8 基本策略） + 不操作（S23 基本策略） | 1445000 | 0 | 1445000 | - | 6.3084e-06 | 66166.1758 | 14.9623 | 66181.1381
540 | double | U8+S24 | 不操作（U8 基本策略） + 不操作（S24 基本策略） | 455600 | 0 | 455600 | - | 6.3084e-06 | 66169.0499 | 14.9623 | 66184.0122
540 | double | U8+S25 | 不操作（U8 基本策略） + 不操作（S25 基本策略） | 492200 | 0 | 492200 | - | 6.3084e-06 | 66172.1549 | 14.9623 | 66187.1172
540 | double | U8+S26 | 不操作（U8 基本策略） + 不操作（S26 基本策略） | 40200 | 0 | 40200 | - | 6.3084e-06 | 66172.4085 | 14.9623 | 66187.3708
540 | double | U8+S27 | 不操作（U8 基本策略） + 操作：开S62-3 | 40200 | 0 | 40200 | - | 6.3084e-06 | 66172.6621 | 14.9623 | 66187.6244
540 | double | U8+S28 | 不操作（U8 基本策略） + 不操作（S28 基本策略） | 282750 | 0 | 282750 | - | 6.3084e-06 | 66174.4458 | 14.9623 | 66189.4081
540 | double | U8+S29 | 不操作（U8 基本策略） + 操作：开S62-3 | 40200 | 0 | 40200 | - | 6.3084e-06 | 66174.6994 | 14.9623 | 66189.6617
540 | double | U8+S13-1 | 不操作（U8 基本策略） + 不操作（S13-1 基本策略） | 40200 | 0 | 40200 | - | 6.3084e-06 | 66174.9529 | 14.9623 | 66189.9153
540 | double | U8+S29-2 | 不操作（U8 基本策略） + 不操作（S29-2 基本策略） | 40200 | 0 | 40200 | - | 6.3084e-06 | 66175.2065 | 14.9623 | 66190.1689
540 | double | U8+S62-3 | 不操作（U8 基本策略） + 不操作（S62-3 基本策略） | 40200 | 0 | 40200 | - | 6.3084e-06 | 66175.4601 | 14.9623 | 66190.4225
540 | double | U8+CB1 | 不操作（U8 基本策略） + 操作：开S29-2 | 40200 | 0 | 40200 | - | 6.3084e-06 | 66175.7137 | 14.9623 | 66190.676
540 | double | U8+CB2 | 不操作（U8 基本策略） + 操作：开S62-3 | 40200 | 0 | 40200 | - | 6.3084e-06 | 66175.9673 | 14.9623 | 66190.9296
540 | double | U8+CB3 | 不操作（U8 基本策略） + 操作：开S62-3 | 40200 | 0 | 40200 | - | 6.3084e-06 | 66176.2209 | 14.9623 | 66191.1832
540 | double | U8+DG1 | 不操作（U8 基本策略） + 打开开关 S7 | 40200 | 0 | 40200 | - | 1.5819e-05 | 66176.8568 | 14.9623 | 66191.8191
540 | double | U8+DG2 | 不操作（U8 基本策略） + 打开开关 S9 | 40200 | 0 | 40200 | - | 1.5819e-05 | 66177.4927 | 14.9623 | 66192.455
540 | double | U8+DG3 | 不操作（U8 基本策略） + 打开开关 S13 | 40200 | 0 | 40200 | - | 1.5819e-05 | 66178.1286 | 14.9623 | 66193.091
540 | double | U8+DG4 | 不操作（U8 基本策略） + 打开开关 S15 | 40200 | 0 | 40200 | - | 1.5819e-05 | 66178.7645 | 14.9623 | 66193.7269
540 | double | U8+DG5 | 不操作（U8 基本策略） + 打开开关 S17 | 40200 | 0 | 40200 | - | 1.5819e-05 | 66179.4005 | 14.9623 | 66194.3628
540 | double | U8+DG6 | 不操作（U8 基本策略） + 打开开关 S22 | 40200 | 0 | 40200 | - | 1.5819e-05 | 66180.0364 | 14.9623 | 66194.9987
540 | double | U8+DG7 | 不操作（U8 基本策略） + 不操作（DG7 基本策略） | 40200 | 0 | 40200 | - | 1.5819e-05 | 66180.6723 | 14.9623 | 66195.6346
540 | double | U8+DG8 | 不操作（U8 基本策略） + 打开开关 S26 | 40200 | 0 | 40200 | - | 1.5819e-05 | 66181.3082 | 14.9623 | 66196.2705
540 | double | U9+S1 | 不操作（U9 基本策略） + 操作：开S29-2 | 424800 | 0 | 424800 | - | 6.3084e-06 | 66183.988 | 14.9623 | 66198.9503
540 | double | L57+U61 | 操作：开S62-3 + 不操作（U61 基本策略） | 318600 | 0 | 318600 | - | 1.6582e-05 | 66189.2709 | 14.9623 | 66204.2332
540 | double | L57+U62 | 操作：开S62-3 + 不操作（U62 基本策略） | 80400 | 0 | 80400 | - | 1.6582e-05 | 66190.6041 | 14.9623 | 66205.5664
540 | double | L57+S1 | 操作：开S62-3+开S13-1(源:L57) | 0 | 0 | 0 | - | 6.6128e-06 | 66190.6041 | 14.9623 | 66205.5664
540 | double | L57+S2 | 操作：开S62-3+开S13-1(源:L57) | 0 | 0 | 0 | - | 6.6128e-06 | 66190.6041 | 14.9623 | 66205.5664
540 | double | L57+S3 | 操作：开S62-3+开S13-1(源:L57) | 0 | 0 | 0 | - | 6.6128e-06 | 66190.6041 | 14.9623 | 66205.5664
540 | double | L57+S4 | 操作：开S62-3+开S13-1(源:L57) | 0 | 0 | 0 | - | 6.6128e-06 | 66190.6041 | 14.9623 | 66205.5664
540 | double | L57+S5 | 操作：开S62-3+开S13-1(源:L57) | 0 | 0 | 0 | - | 6.6128e-06 | 66190.6041 | 14.9623 | 66205.5664
540 | double | L57+S6 | 操作：开S62-3 + 不操作（S6 基本策略） | 1627500 | 0 | 1627500 | - | 6.6128e-06 | 66201.3664 | 14.9623 | 66216.3287
540 | double | L57+S7 | 操作：开S62-3 + 不操作（S7 基本策略） | 0 | 0 | 0 | - | 6.6128e-06 | 66201.3664 | 14.9623 | 66216.3287
540 | double | L57+S8 | 操作：开S62-3+开S29-2(源:L57) | 0 | 0 | 0 | - | 6.6128e-06 | 66201.3664 | 14.9623 | 66216.3287
540 | double | L57+S9 | 操作：开S62-3 + 不操作（S9 基本策略） | 0 | 0 | 0 | - | 6.6128e-06 | 66201.3664 | 14.9623 | 66216.3287
540 | double | L57+S10 | 操作：开S62-3 + 打开开关 S9 | 0 | 0 | 0 | - | 6.6128e-06 | 66201.3664 | 14.9623 | 66216.3287
540 | double | L57+S11 | 操作：开S62-3+开S29-2(源:L57) | 0 | 0 | 0 | - | 6.6128e-06 | 66201.3664 | 14.9623 | 66216.3287
540 | double | L57+S12 | 操作：开S62-3+开S29-2(源:L57) | 0 | 0 | 0 | - | 6.6128e-06 | 66201.3664 | 14.9623 | 66216.3287
540 | double | L57+S13 | 操作：开S62-3 + 不操作（S13 基本策略） | 0 | 0 | 0 | - | 6.6128e-06 | 66201.3664 | 14.9623 | 66216.3287
540 | double | L57+S14 | 操作：开S62-3 + 打开开关 S13 | 0 | 0 | 0 | - | 6.6128e-06 | 66201.3664 | 14.9623 | 66216.3287
540 | double | L57+S15 | 操作：开S62-3 + 不操作（S15 基本策略） | 0 | 0 | 0 | - | 6.6128e-06 | 66201.3664 | 14.9623 | 66216.3287
540 | double | L57+S16 | 操作：开S62-3 + 打开开关 S15 | 0 | 0 | 0 | - | 6.6128e-06 | 66201.3664 | 14.9623 | 66216.3287
540 | double | L57+S17 | 操作：开S62-3 + 不操作（S17 基本策略） | 0 | 0 | 0 | - | 6.6128e-06 | 66201.3664 | 14.9623 | 66216.3287
540 | double | L57+S18 | 操作：开S62-3 + 打开开关 S17 | 0 | 0 | 0 | - | 6.6128e-06 | 66201.3664 | 14.9623 | 66216.3287
540 | double | L57+S19 | 操作：开S62-3 + 不操作（S19 基本策略） | 691000 | 0 | 691000 | - | 6.6128e-06 | 66205.9358 | 14.9623 | 66220.8981
540 | double | L57+S20 | 操作：开S62-3 + 不操作（S20 基本策略） | 266200 | 0 | 266200 | - | 6.6128e-06 | 66207.6961 | 14.9623 | 66222.6585
540 | double | L57+S21 | 操作：开S62-3 + 不操作（S21 基本策略） | 808500 | 0 | 808500 | - | 6.6128e-06 | 66213.0426 | 14.9623 | 66228.0049
540 | double | L57+S22 | 操作：开S62-3 + 不操作（S22 基本策略） | 0 | 0 | 0 | - | 6.6128e-06 | 66213.0426 | 14.9623 | 66228.0049
540 | double | L57+S23 | 操作：开S62-3 + 不操作（S23 基本策略） | 1404800 | 0 | 1404800 | - | 6.6128e-06 | 66222.3322 | 14.9623 | 66237.2945
540 | double | L57+S24 | 操作：开S62-3 + 不操作（S24 基本策略） | 415400 | 0 | 415400 | - | 6.6128e-06 | 66225.0792 | 14.9623 | 66240.0415
540 | double | L57+S25 | 操作：开S62-3 + 不操作（S25 基本策略） | 452000 | 0 | 452000 | - | 6.6128e-06 | 66228.0681 | 14.9623 | 66243.0304
540 | double | L57+S26 | 操作：开S62-3 + 不操作（S26 基本策略） | 0 | 0 | 0 | - | 6.6128e-06 | 66228.0681 | 14.9623 | 66243.0304
540 | double | L57+S27 | 操作：开S62-3(源:L57) | 413350 | 0 | 413350 | - | 6.6128e-06 | 66230.8015 | 14.9623 | 66245.7638
540 | double | L57+S28 | 操作：开S62-3 + 不操作（S28 基本策略） | 242550 | 0 | 242550 | - | 6.6128e-06 | 66232.4055 | 14.9623 | 66247.3678
540 | double | U11+DG1 | 不操作（U11 基本策略） + 打开开关 S7 | 339000 | 0 | 339000 | - | 1.5819e-05 | 66237.7679 | 14.9623 | 66252.7302
540 | double | U11+DG2 | 不操作（U11 基本策略） + 打开开关 S9 | 339000 | 0 | 339000 | - | 1.5819e-05 | 66243.1304 | 14.9623 | 66258.0927
540 | double | U11+DG3 | 不操作（U11 基本策略） + 打开开关 S13 | 339000 | 0 | 339000 | - | 1.5819e-05 | 66248.4929 | 14.9623 | 66263.4552
540 | double | U11+DG4 | 不操作（U11 基本策略） + 打开开关 S15 | 339000 | 0 | 339000 | - | 1.5819e-05 | 66253.8553 | 14.9623 | 66268.8177
540 | double | U11+DG5 | 不操作（U11 基本策略） + 打开开关 S17 | 339000 | 0 | 339000 | - | 1.5819e-05 | 66259.2178 | 14.9623 | 66274.1801
540 | double | U11+DG6 | 不操作（U11 基本策略） + 打开开关 S22 | 339000 | 0 | 339000 | - | 1.5819e-05 | 66264.5803 | 14.9623 | 66279.5426
540 | double | U11+DG7 | 不操作（U11 基本策略） + 不操作（DG7 基本策略） | 339000 | 0 | 339000 | - | 1.5819e-05 | 66269.9428 | 14.9623 | 66284.9051
540 | double | U11+DG8 | 不操作（U11 基本策略） + 打开开关 S26 | 339000 | 0 | 339000 | - | 1.5819e-05 | 66275.3052 | 14.9623 | 66290.2675
540 | double | U12+S1 | 不操作（U12 基本策略） + 操作：开S29-2 | 708000 | 0 | 708000 | - | 6.3084e-06 | 66279.7716 | 14.9623 | 66294.7339
540 | double | U12+S2 | 不操作（U12 基本策略） + 操作：开S13-1 | 708000 | 0 | 708000 | - | 6.3084e-06 | 66284.2379 | 14.9623 | 66299.2002
540 | double | U12+S3 | 不操作（U12 基本策略） + 操作：开S13-1 | 708000 | 0 | 708000 | - | 6.3084e-06 | 66288.7042 | 14.9623 | 66303.6666
540 | double | U12+S4 | 不操作（U12 基本策略） + 操作：开S13-1 | 708000 | 0 | 708000 | - | 6.3084e-06 | 66293.1706 | 14.9623 | 66308.1329
540 | double | U12+S5 | 不操作（U12 基本策略） + 操作：开S13-1 | 708000 | 0 | 708000 | - | 6.3084e-06 | 66297.6369 | 14.9623 | 66312.5992
540 | double | U12+S6 | 不操作（U12 基本策略） + 不操作（S6 基本策略） | 2335500 | 0 | 2335500 | - | 6.3084e-06 | 66312.3701 | 14.9623 | 66327.3324
540 | double | U12+S7 | 不操作（U12 基本策略） + 不操作（S7 基本策略） | 708000 | 0 | 708000 | - | 6.3084e-06 | 66316.8365 | 14.9623 | 66331.7988
540 | double | U12+S8 | 不操作（U12 基本策略） + 操作：开S29-2 | 708000 | 0 | 708000 | - | 6.3084e-06 | 66321.3028 | 14.9623 | 66336.2651
540 | double | U12+S9 | 不操作（U12 基本策略） + 不操作（S9 基本策略） | 708000 | 0 | 708000 | - | 6.3084e-06 | 66325.7691 | 14.9623 | 66340.7314
540 | double | U12+S10 | 不操作（U12 基本策略） + 打开开关 S9 | 708000 | 0 | 708000 | - | 6.3084e-06 | 66330.2355 | 14.9623 | 66345.1978
540 | double | U12+S11 | 不操作（U12 基本策略） + 操作：开S29-2 | 708000 | 0 | 708000 | - | 6.3084e-06 | 66334.7018 | 14.9623 | 66349.6641
540 | double | U12+S12 | 不操作（U12 基本策略） + 操作：开S29-2 | 708000 | 0 | 708000 | - | 6.3084e-06 | 66339.1681 | 14.9623 | 66354.1304
540 | double | U12+S13 | 不操作（U12 基本策略） + 不操作（S13 基本策略） | 708000 | 0 | 708000 | - | 6.3084e-06 | 66343.6345 | 14.9623 | 66358.5968
540 | double | U12+S14 | 不操作（U12 基本策略） + 打开开关 S13 | 708000 | 0 | 708000 | - | 6.3084e-06 | 66348.1008 | 14.9623 | 66363.0631
540 | double | U12+S15 | 不操作（U12 基本策略） + 不操作（S15 基本策略） | 708000 | 0 | 708000 | - | 6.3084e-06 | 66352.5671 | 14.9623 | 66367.5294
540 | double | U12+S16 | 不操作（U12 基本策略） + 打开开关 S15 | 708000 | 0 | 708000 | - | 6.3084e-06 | 66357.0335 | 14.9623 | 66371.9958
540 | double | U12+S17 | 不操作（U12 基本策略） + 不操作（S17 基本策略） | 708000 | 0 | 708000 | - | 6.3084e-06 | 66361.4998 | 14.9623 | 66376.4621
540 | double | U12+S18 | 不操作（U12 基本策略） + 打开开关 S17 | 708000 | 0 | 708000 | - | 6.3084e-06 | 66365.9661 | 14.9623 | 66380.9285
540 | double | U12+S19 | 不操作（U12 基本策略） + 不操作（S19 基本策略） | 1399000 | 0 | 1399000 | - | 6.3084e-06 | 66374.7916 | 14.9623 | 66389.7539
540 | double | U12+S20 | 不操作（U12 基本策略） + 不操作（S20 基本策略） | 974200 | 0 | 974200 | - | 6.3084e-06 | 66380.9372 | 14.9623 | 66395.8995
540 | double | U12+S21 | 不操作（U12 基本策略） + 不操作（S21 基本策略） | 1516500 | 0 | 1516500 | - | 6.3084e-06 | 66390.5039 | 14.9623 | 66405.4662
540 | double | U12+S22 | 不操作（U12 基本策略） + 不操作（S22 基本策略） | 708000 | 0 | 708000 | - | 6.3084e-06 | 66394.9702 | 14.9623 | 66409.9325
540 | double | L53+S29 | 操作：开S62-3(源:L53) | 453550 | 0 | 453550 | - | 1.2555e-07 | 66395.0271 | 14.9623 | 66409.9894
540 | double | L53+S13-1 | 操作：开S62-3(源:L53) | 0 | 0 | 0 | - | 1.2555e-07 | 66395.0271 | 14.9623 | 66409.9894
540 | double | L53+S29-2 | 操作：开S62-3(源:L53) | 0 | 0 | 0 | - | 1.2555e-07 | 66395.0271 | 14.9623 | 66409.9894
540 | double | L53+S62-3 | 不操作（L53 基本策略）(源:L53) | 852550 | 0 | 852550 | - | 1.2555e-07 | 66395.1342 | 14.9623 | 66410.0965
540 | double | L53+CB1 | 操作：开S62-3+开S13-1(源:L53) | 0 | 0 | 0 | - | 1.2555e-07 | 66395.1342 | 14.9623 | 66410.0965
540 | double | L53+CB2 | 操作：开S62-3+开S13-1(源:L53) | 0 | 35702.5916 | 35702.5916 | - | 1.2555e-07 | 66395.1342 | 14.9668 | 66410.101
540 | double | L53+CB3 | 操作：开S62-3+开S29-2(源:L53) | 0 | 0 | 0 | - | 1.2555e-07 | 66395.1342 | 14.9668 | 66410.101
540 | double | L53+DG1 | 操作：开S62-3 + 打开开关 S7 | 0 | 0 | 0 | - | 3.1482e-07 | 66395.1342 | 14.9668 | 66410.101
540 | double | L53+DG2 | 操作：开S62-3 + 打开开关 S9 | 0 | 0 | 0 | - | 3.1482e-07 | 66395.1342 | 14.9668 | 66410.101
540 | double | L53+DG3 | 操作：开S62-3 + 打开开关 S13 | 0 | 0 | 0 | - | 3.1482e-07 | 66395.1342 | 14.9668 | 66410.101
540 | double | L53+DG4 | 操作：开S62-3 + 打开开关 S15 | 0 | 0 | 0 | - | 3.1482e-07 | 66395.1342 | 14.9668 | 66410.101
540 | double | L53+DG5 | 操作：开S62-3 + 打开开关 S17 | 0 | 0 | 0 | - | 3.1482e-07 | 66395.1342 | 14.9668 | 66410.101
540 | double | L53+DG6 | 操作：开S62-3 + 打开开关 S22 | 0 | 0 | 0 | - | 3.1482e-07 | 66395.1342 | 14.9668 | 66410.101
540 | double | L53+DG7 | 操作：开S62-3 + 不操作（DG7 基本策略） | 0 | 0 | 0 | - | 3.1482e-07 | 66395.1342 | 14.9668 | 66410.101
540 | double | L53+DG8 | 操作：开S62-3 + 打开开关 S26 | 0 | 0 | 0 | - | 3.1482e-07 | 66395.1342 | 14.9668 | 66410.101
540 | double | L54+U1 | 操作：开S62-3 + 不操作（U1 基本策略） | 26800 | 0 | 26800 | - | 1.4865e-05 | 66395.5325 | 14.9668 | 66410.4993
540 | double | L54+U2 | 操作：开S62-3 + 不操作（U2 基本策略） | 40200 | 0 | 40200 | - | 1.4865e-05 | 66396.1301 | 14.9668 | 66411.0969
540 | double | L54+U3 | 操作：开S62-3 + 不操作（U3 基本策略） | 40200 | 0 | 40200 | - | 1.4865e-05 | 66396.7277 | 14.9668 | 66411.6945
540 | double | L54+U4 | 操作：开S62-3 + 不操作（U4 基本策略） | 40200 | 0 | 40200 | - | 1.4865e-05 | 66397.3253 | 14.9668 | 66412.292
540 | double | L54+U5 | 操作：开S62-3 + 不操作（U5 基本策略） | 67000 | 0 | 67000 | - | 1.4865e-05 | 66398.3212 | 14.9668 | 66413.288
540 | double | L54+U6 | 操作：开S62-3 + 不操作（U6 基本策略） | 40200 | 0 | 40200 | - | 1.4865e-05 | 66398.9188 | 14.9668 | 66413.8856
540 | double | L54+U7 | 操作：开S62-3 + 不操作（U7 基本策略） | 212400 | 0 | 212400 | - | 1.4865e-05 | 66402.0761 | 14.9668 | 66417.0429
540 | double | L54+U8 | 操作：开S62-3 + 不操作（U8 基本策略） | 40200 | 0 | 40200 | - | 1.4865e-05 | 66402.6737 | 14.9668 | 66417.6404
540 | double | L54+U9 | 操作：开S62-3 + 不操作（U9 基本策略） | 424800 | 0 | 424800 | - | 1.4865e-05 | 66408.9883 | 14.9668 | 66423.9551
540 | double | L54+U10 | 操作：开S62-3 + 不操作（U10 基本策略） | 134000 | 0 | 134000 | - | 1.4865e-05 | 66410.9802 | 14.9668 | 66425.947
540 | double | L54+U11 | 操作：开S62-3 + 不操作（U11 基本策略） | 339000 | 0 | 339000 | - | 1.4865e-05 | 66416.0194 | 14.9668 | 66430.9862
540 | double | L54+U12 | 操作：开S62-3 + 不操作（U12 基本策略） | 708000 | 0 | 708000 | - | 1.4865e-05 | 66426.5437 | 14.9668 | 66441.5105
540 | double | L54+U13 | 操作：开S62-3 + 不操作（U13 基本策略） | 40200 | 0 | 40200 | - | 1.4865e-05 | 66427.1413 | 14.9668 | 66442.1081
540 | double | L54+U14 | 操作：开S62-3 + 不操作（U14 基本策略） | 1486800 | 0 | 1486800 | - | 1.4865e-05 | 66449.2424 | 14.9668 | 66464.2092
540 | double | L54+U15 | 操作：开S62-3 + 不操作（U15 基本策略） | 140700 | 0 | 140700 | - | 1.4865e-05 | 66451.3339 | 14.9668 | 66466.3007
540 | double | U9+S2 | 不操作（U9 基本策略） + 操作：开S13-1 | 424800 | 0 | 424800 | - | 6.3084e-06 | 66454.0137 | 14.9668 | 66468.9805
540 | double | U9+S3 | 不操作（U9 基本策略） + 操作：开S13-1 | 424800 | 0 | 424800 | - | 6.3084e-06 | 66456.6935 | 14.9668 | 66471.6603
540 | double | U9+S4 | 不操作（U9 基本策略） + 操作：开S13-1 | 424800 | 0 | 424800 | - | 6.3084e-06 | 66459.3733 | 14.9668 | 66474.3401
540 | double | U9+S5 | 不操作（U9 基本策略） + 操作：开S13-1 | 424800 | 0 | 424800 | - | 6.3084e-06 | 66462.0531 | 14.9668 | 66477.0199
540 | double | U9+S6 | 不操作（U9 基本策略） + 不操作（S6 基本策略） | 2052300 | 0 | 2052300 | - | 6.3084e-06 | 66474.9998 | 14.9668 | 66489.9666
540 | double | U9+S7 | 不操作（U9 基本策略） + 不操作（S7 基本策略） | 424800 | 0 | 424800 | - | 6.3084e-06 | 66477.6796 | 14.9668 | 66492.6464
540 | double | U9+S8 | 不操作（U9 基本策略） + 操作：开S29-2 | 424800 | 0 | 424800 | - | 6.3084e-06 | 66480.3594 | 14.9668 | 66495.3262
540 | double | U9+S9 | 不操作（U9 基本策略） + 不操作（S9 基本策略） | 424800 | 0 | 424800 | - | 6.3084e-06 | 66483.0392 | 14.9668 | 66498.006
540 | double | U9+S10 | 不操作（U9 基本策略） + 打开开关 S9 | 424800 | 0 | 424800 | - | 6.3084e-06 | 66485.719 | 14.9668 | 66500.6858
540 | double | U9+S11 | 不操作（U9 基本策略） + 操作：开S29-2 | 424800 | 0 | 424800 | - | 6.3084e-06 | 66488.3988 | 14.9668 | 66503.3656
540 | double | U9+S12 | 不操作（U9 基本策略） + 操作：开S29-2 | 424800 | 0 | 424800 | - | 6.3084e-06 | 66491.0786 | 14.9668 | 66506.0454
540 | double | U9+S13 | 不操作（U9 基本策略） + 不操作（S13 基本策略） | 424800 | 0 | 424800 | - | 6.3084e-06 | 66493.7584 | 14.9668 | 66508.7252
540 | double | U9+S14 | 不操作（U9 基本策略） + 打开开关 S13 | 424800 | 0 | 424800 | - | 6.3084e-06 | 66496.4382 | 14.9668 | 66511.405
540 | double | U9+S15 | 不操作（U9 基本策略） + 不操作（S15 基本策略） | 424800 | 0 | 424800 | - | 6.3084e-06 | 66499.118 | 14.9668 | 66514.0848
540 | double | U9+S16 | 不操作（U9 基本策略） + 打开开关 S15 | 424800 | 0 | 424800 | - | 6.3084e-06 | 66501.7978 | 14.9668 | 66516.7646
540 | double | U9+S17 | 不操作（U9 基本策略） + 不操作（S17 基本策略） | 424800 | 0 | 424800 | - | 6.3084e-06 | 66504.4776 | 14.9668 | 66519.4444
540 | double | U9+S18 | 不操作（U9 基本策略） + 打开开关 S17 | 424800 | 0 | 424800 | - | 6.3084e-06 | 66507.1574 | 14.9668 | 66522.1242
540 | double | U9+S19 | 不操作（U9 基本策略） + 不操作（S19 基本策略） | 1115800 | 0 | 1115800 | - | 6.3084e-06 | 66514.1963 | 14.9668 | 66529.1631
540 | double | U9+S20 | 不操作（U9 基本策略） + 不操作（S20 基本策略） | 691000 | 0 | 691000 | - | 6.3084e-06 | 66518.5554 | 14.9668 | 66533.5222
540 | double | U9+S21 | 不操作（U9 基本策略） + 不操作（S21 基本策略） | 1233300 | 0 | 1233300 | - | 6.3084e-06 | 66526.3355 | 14.9668 | 66541.3023
540 | double | U9+S22 | 不操作（U9 基本策略） + 不操作（S22 基本策略） | 424800 | 0 | 424800 | - | 6.3084e-06 | 66529.0153 | 14.9668 | 66543.9821
540 | double | U9+S23 | 不操作（U9 基本策略） + 不操作（S23 基本策略） | 1829600 | 0 | 1829600 | - | 6.3084e-06 | 66540.5572 | 14.9668 | 66555.524
540 | double | U9+S24 | 不操作（U9 基本策略） + 不操作（S24 基本策略） | 840200 | 0 | 840200 | - | 6.3084e-06 | 66545.8575 | 14.9668 | 66560.8243
540 | double | U9+S25 | 不操作（U9 基本策略） + 不操作（S25 基本策略） | 876800 | 0 | 876800 | - | 6.3084e-06 | 66551.3887 | 14.9668 | 66566.3554
540 | double | U9+S26 | 不操作（U9 基本策略） + 不操作（S26 基本策略） | 424800 | 0 | 424800 | - | 6.3084e-06 | 66554.0685 | 14.9668 | 66569.0352
540 | double | U9+S27 | 不操作（U9 基本策略） + 操作：开S62-3 | 424800 | 0 | 424800 | - | 6.3084e-06 | 66556.7483 | 14.9668 | 66571.715
540 | double | U9+S28 | 不操作（U9 基本策略） + 不操作（S28 基本策略） | 667350 | 0 | 667350 | - | 6.3084e-06 | 66560.9582 | 14.9668 | 66575.9249
540 | double | U9+S29 | 不操作（U9 基本策略） + 操作：开S62-3 | 424800 | 0 | 424800 | - | 6.3084e-06 | 66563.638 | 14.9668 | 66578.6047
540 | double | U9+S13-1 | 不操作（U9 基本策略） + 不操作（S13-1 基本策略） | 424800 | 0 | 424800 | - | 6.3084e-06 | 66566.3178 | 14.9668 | 66581.2845
540 | double | U9+S29-2 | 不操作（U9 基本策略） + 不操作（S29-2 基本策略） | 424800 | 0 | 424800 | - | 6.3084e-06 | 66568.9976 | 14.9668 | 66583.9643
540 | double | L59+U1 | 操作：开S62-3 + 不操作（U1 基本策略） | 26800 | 0 | 26800 | - | 6.297e-07 | 66569.0144 | 14.9668 | 66583.9812
540 | double | L59+U2 | 操作：开S62-3 + 不操作（U2 基本策略） | 40200 | 0 | 40200 | - | 6.297e-07 | 66569.0397 | 14.9668 | 66584.0065
540 | double | L59+U3 | 操作：开S62-3 + 不操作（U3 基本策略） | 40200 | 0 | 40200 | - | 6.297e-07 | 66569.0651 | 14.9668 | 66584.0319
540 | double | L59+U4 | 操作：开S62-3 + 不操作（U4 基本策略） | 40200 | 0 | 40200 | - | 6.297e-07 | 66569.0904 | 14.9668 | 66584.0572
540 | double | L59+U5 | 操作：开S62-3 + 不操作（U5 基本策略） | 67000 | 0 | 67000 | - | 6.297e-07 | 66569.1326 | 14.9668 | 66584.0994
540 | double | L59+U6 | 操作：开S62-3 + 不操作（U6 基本策略） | 40200 | 0 | 40200 | - | 6.297e-07 | 66569.1579 | 14.9668 | 66584.1247
540 | double | L59+U7 | 操作：开S62-3 + 不操作（U7 基本策略） | 212400 | 0 | 212400 | - | 6.297e-07 | 66569.2916 | 14.9668 | 66584.2584
540 | double | L59+U8 | 操作：开S62-3 + 不操作（U8 基本策略） | 40200 | 0 | 40200 | - | 6.297e-07 | 66569.3169 | 14.9668 | 66584.2837
540 | double | L59+U9 | 操作：开S62-3 + 不操作（U9 基本策略） | 424800 | 0 | 424800 | - | 6.297e-07 | 66569.5844 | 14.9668 | 66584.5512
540 | double | L59+U10 | 操作：开S62-3 + 不操作（U10 基本策略） | 134000 | 0 | 134000 | - | 6.297e-07 | 66569.6688 | 14.9668 | 66584.6356
540 | double | L59+U11 | 操作：开S62-3 + 不操作（U11 基本策略） | 339000 | 0 | 339000 | - | 6.297e-07 | 66569.8823 | 14.9668 | 66584.8491
540 | double | L59+U12 | 操作：开S62-3 + 不操作（U12 基本策略） | 708000 | 0 | 708000 | - | 6.297e-07 | 66570.3281 | 14.9668 | 66585.2949
540 | double | L59+U13 | 操作：开S62-3 + 不操作（U13 基本策略） | 40200 | 0 | 40200 | - | 6.297e-07 | 66570.3534 | 14.9668 | 66585.3202
540 | double | L59+U14 | 操作：开S62-3 + 不操作（U14 基本策略） | 1486800 | 0 | 1486800 | - | 6.297e-07 | 66571.2897 | 14.9668 | 66586.2565
540 | double | L59+U15 | 操作：开S62-3 + 不操作（U15 基本策略） | 140700 | 0 | 140700 | - | 6.297e-07 | 66571.3783 | 14.9668 | 66586.3451
540 | double | L59+U16 | 操作：开S62-3 + 不操作（U16 基本策略） | 271200 | 0 | 271200 | - | 6.297e-07 | 66571.549 | 14.9668 | 66586.5158
540 | double | L59+U17 | 操作：开S62-3 + 不操作（U17 基本策略） | 26800 | 0 | 26800 | - | 6.297e-07 | 66571.5659 | 14.9668 | 66586.5327
540 | double | L59+U18 | 操作：开S62-3 + 不操作（U18 基本策略） | 354000 | 0 | 354000 | - | 6.297e-07 | 66571.7888 | 14.9668 | 66586.7556
540 | double | L59+U19 | 操作：开S62-3 + 不操作（U19 基本策略） | 16080 | 0 | 16080 | - | 6.297e-07 | 66571.799 | 14.9668 | 66586.7658
540 | double | L59+U20 | 操作：开S62-3 + 不操作（U20 基本策略） | 40200 | 0 | 40200 | - | 6.297e-07 | 66571.8243 | 14.9668 | 66586.7911
540 | double | L59+U21 | 操作：开S62-3 + 不操作（U21 基本策略） | 212400 | 0 | 212400 | - | 6.297e-07 | 66571.958 | 14.9668 | 66586.9248
540 | double | L59+U22 | 操作：开S62-3 + 不操作（U22 基本策略） | 40200 | 0 | 40200 | - | 6.297e-07 | 66571.9833 | 14.9668 | 66586.9501
540 | double | L59+U23 | 操作：开S62-3 + 不操作（U23 基本策略） | 40200 | 0 | 40200 | - | 6.297e-07 | 66572.0087 | 14.9668 | 66586.9754
540 | double | L59+U24 | 操作：开S62-3 + 不操作（U24 基本策略） | 26800 | 0 | 26800 | - | 6.297e-07 | 66572.0255 | 14.9668 | 66586.9923
540 | double | L59+U25 | 操作：开S62-3 + 不操作（U25 基本策略） | 40200 | 0 | 40200 | - | 6.297e-07 | 66572.0508 | 14.9668 | 66587.0176
540 | double | L59+U26 | 操作：开S62-3 + 不操作（U26 基本策略） | 26800 | 0 | 26800 | - | 6.297e-07 | 66572.0677 | 14.9668 | 66587.0345
540 | double | L59+U27 | 操作：开S62-3 + 不操作（U27 基本策略） | 135600 | 0 | 135600 | - | 6.297e-07 | 66572.1531 | 14.9668 | 66587.1199
540 | double | L59+U28 | 操作：开S62-3 + 不操作（U28 基本策略） | 67000 | 0 | 67000 | - | 6.297e-07 | 66572.1953 | 14.9668 | 66587.1621
540 | double | L59+U29 | 操作：开S62-3 + 不操作（U29 基本策略） | 212400 | 0 | 212400 | - | 6.297e-07 | 66572.329 | 14.9668 | 66587.2958
540 | double | L59+U30 | 操作：开S62-3 + 不操作（U30 基本策略） | 67000 | 0 | 67000 | - | 6.297e-07 | 66572.3712 | 14.9668 | 66587.338
540 | double | L49+S29 | 不操作（L49 基本策略） + 操作：开S62-3 | 134000 | 0 | 134000 | - | 4.0185e-07 | 66572.4251 | 14.9668 | 66587.3919
540 | double | L49+S13-1 | 不操作（L49 基本策略） + 不操作（S13-1 基本策略） | 134000 | 0 | 134000 | - | 4.0185e-07 | 66572.4789 | 14.9668 | 66587.4457
540 | double | L49+S29-2 | 不操作（L49 基本策略） + 不操作（S29-2 基本策略） | 134000 | 0 | 134000 | - | 4.0185e-07 | 66572.5328 | 14.9668 | 66587.4996
540 | double | L49+S62-3 | 不操作（L49 基本策略） + 不操作（S62-3 基本策略） | 134000 | 0 | 134000 | - | 4.0185e-07 | 66572.5866 | 14.9668 | 66587.5534
540 | double | L49+CB1 | 不操作（L49 基本策略） + 操作：开S29-2 | 134000 | 0 | 134000 | - | 4.0185e-07 | 66572.6405 | 14.9668 | 66587.6073
540 | double | L49+CB2 | 不操作（L49 基本策略） + 操作：开S62-3 | 134000 | 0 | 134000 | - | 4.0185e-07 | 66572.6943 | 14.9668 | 66587.6611
540 | double | L49+CB3 | 不操作（L49 基本策略） + 操作：开S62-3 | 134000 | 0 | 134000 | - | 4.0185e-07 | 66572.7482 | 14.9668 | 66587.715
540 | double | L49+DG1 | 不操作（L49 基本策略） + 打开开关 S7 | 134000 | 0 | 134000 | - | 1.0076e-06 | 66572.8832 | 14.9668 | 66587.85
540 | double | L49+DG2 | 不操作（L49 基本策略） + 打开开关 S9 | 134000 | 0 | 134000 | - | 1.0076e-06 | 66573.0182 | 14.9668 | 66587.985
540 | double | L49+DG3 | 不操作（L49 基本策略） + 打开开关 S13 | 134000 | 0 | 134000 | - | 1.0076e-06 | 66573.1532 | 14.9668 | 66588.12
540 | double | L49+DG4 | 不操作（L49 基本策略） + 打开开关 S15 | 134000 | 0 | 134000 | - | 1.0076e-06 | 66573.2883 | 14.9668 | 66588.2551
540 | double | L49+DG5 | 不操作（L49 基本策略） + 打开开关 S17 | 134000 | 0 | 134000 | - | 1.0076e-06 | 66573.4233 | 14.9668 | 66588.3901
540 | double | L49+DG6 | 不操作（L49 基本策略） + 打开开关 S22 | 134000 | 0 | 134000 | - | 1.0076e-06 | 66573.5583 | 14.9668 | 66588.5251
540 | double | L49+DG7 | 不操作（L49 基本策略） + 不操作（DG7 基本策略） | 134000 | 0 | 134000 | - | 1.0076e-06 | 66573.6933 | 14.9668 | 66588.6601
540 | double | L49+DG8 | 不操作（L49 基本策略） + 打开开关 S26 | 134000 | 0 | 134000 | - | 1.0076e-06 | 66573.8284 | 14.9668 | 66588.7952
540 | double | L50+U1 | 不操作（L50 基本策略） + 不操作（U1 基本策略） | 478800 | 0 | 478800 | - | 5.6764e-06 | 66576.5462 | 14.9668 | 66591.513
540 | double | L50+U2 | 不操作（L50 基本策略） + 不操作（U2 基本策略） | 492200 | 0 | 492200 | - | 5.6764e-06 | 66579.3402 | 14.9668 | 66594.3069
540 | double | L50+U3 | 不操作（L50 基本策略） + 不操作（U3 基本策略） | 492200 | 0 | 492200 | - | 5.6764e-06 | 66582.1341 | 14.9668 | 66597.1009
540 | double | L50+U4 | 不操作（L50 基本策略） + 不操作（U4 基本策略） | 492200 | 0 | 492200 | - | 5.6764e-06 | 66584.928 | 14.9668 | 66599.8948
540 | double | L50+U5 | 不操作（L50 基本策略） + 不操作（U5 基本策略） | 519000 | 0 | 519000 | - | 5.6764e-06 | 66587.8741 | 14.9668 | 66602.8409
540 | double | L50+U6 | 不操作（L50 基本策略） + 不操作（U6 基本策略） | 492200 | 0 | 492200 | - | 5.6764e-06 | 66590.668 | 14.9668 | 66605.6348
540 | double | L50+U7 | 不操作（L50 基本策略） + 不操作（U7 基本策略） | 664400 | 0 | 664400 | - | 5.6764e-06 | 66594.4394 | 14.9668 | 66609.4062
540 | double | L50+U8 | 不操作（L50 基本策略） + 不操作（U8 基本策略） | 492200 | 0 | 492200 | - | 5.6764e-06 | 66597.2333 | 14.9668 | 66612.2001
540 | double | L50+U9 | 不操作（L50 基本策略） + 不操作（U9 基本策略） | 876800 | 0 | 876800 | - | 5.6764e-06 | 66602.2104 | 14.9668 | 66617.1772
540 | double | L50+U10 | 不操作（L50 基本策略） + 不操作（U10 基本策略） | 586000 | 0 | 586000 | - | 5.6764e-06 | 66605.5368 | 14.9668 | 66620.5036
540 | double | L50+U11 | 不操作（L50 基本策略） + 不操作（U11 基本策略） | 791000 | 0 | 791000 | - | 5.6764e-06 | 66610.0268 | 14.9668 | 66624.9936
540 | double | L50+U12 | 不操作（L50 基本策略） + 不操作（U12 基本策略） | 1160000 | 0 | 1160000 | - | 5.6764e-06 | 66616.6114 | 14.9668 | 66631.5782
540 | double | L50+U13 | 不操作（L50 基本策略） + 不操作（U13 基本策略） | 492200 | 0 | 492200 | - | 5.6764e-06 | 66619.4054 | 14.9668 | 66634.3722
540 | double | L50+U14 | 不操作（L50 基本策略） + 不操作（U14 基本策略） | 1938800 | 0 | 1938800 | - | 5.6764e-06 | 66630.4108 | 14.9668 | 66645.3776
540 | double | L50+U15 | 不操作（L50 基本策略） + 不操作（U15 基本策略） | 592700 | 0 | 592700 | - | 5.6764e-06 | 66633.7752 | 14.9668 | 66648.742
540 | double | U9+S62-3 | 不操作（U9 基本策略） + 不操作（S62-3 基本策略） | 424800 | 0 | 424800 | - | 6.3084e-06 | 66636.455 | 14.9668 | 66651.4218
540 | double | U9+CB1 | 不操作（U9 基本策略） + 操作：开S29-2 | 424800 | 0 | 424800 | - | 6.3084e-06 | 66639.1348 | 14.9668 | 66654.1016
540 | double | U9+CB2 | 不操作（U9 基本策略） + 操作：开S62-3 | 424800 | 0 | 424800 | - | 6.3084e-06 | 66641.8146 | 14.9668 | 66656.7814
540 | double | U9+CB3 | 不操作（U9 基本策略） + 操作：开S62-3 | 424800 | 0 | 424800 | - | 6.3084e-06 | 66644.4944 | 14.9668 | 66659.4612
540 | double | U9+DG1 | 不操作（U9 基本策略） + 打开开关 S7 | 424800 | 0 | 424800 | - | 1.5819e-05 | 66651.2141 | 14.9668 | 66666.1809
540 | double | U9+DG2 | 不操作（U9 基本策略） + 打开开关 S9 | 424800 | 0 | 424800 | - | 1.5819e-05 | 66657.9338 | 14.9668 | 66672.9006
540 | double | U9+DG3 | 不操作（U9 基本策略） + 打开开关 S13 | 424800 | 0 | 424800 | - | 1.5819e-05 | 66664.6535 | 14.9668 | 66679.6203
540 | double | U9+DG4 | 不操作（U9 基本策略） + 打开开关 S15 | 424800 | 0 | 424800 | - | 1.5819e-05 | 66671.3732 | 14.9668 | 66686.34
540 | double | U9+DG5 | 不操作（U9 基本策略） + 打开开关 S17 | 424800 | 0 | 424800 | - | 1.5819e-05 | 66678.0929 | 14.9668 | 66693.0597
540 | double | U9+DG6 | 不操作（U9 基本策略） + 打开开关 S22 | 424800 | 0 | 424800 | - | 1.5819e-05 | 66684.8126 | 14.9668 | 66699.7794
540 | double | U9+DG7 | 不操作（U9 基本策略） + 不操作（DG7 基本策略） | 424800 | 0 | 424800 | - | 1.5819e-05 | 66691.5323 | 14.9668 | 66706.4991
540 | double | U9+DG8 | 不操作（U9 基本策略） + 打开开关 S26 | 424800 | 0 | 424800 | - | 1.5819e-05 | 66698.252 | 14.9668 | 66713.2188
540 | double | U10+S1 | 不操作（U10 基本策略） + 操作：开S29-2 | 134000 | 0 | 134000 | - | 6.3084e-06 | 66699.0973 | 14.9668 | 66714.0641
540 | double | U10+S2 | 不操作（U10 基本策略） + 操作：开S13-1 | 134000 | 0 | 134000 | - | 6.3084e-06 | 66699.9426 | 14.9668 | 66714.9094
540 | double | U10+S3 | 不操作（U10 基本策略） + 操作：开S13-1 | 134000 | 0 | 134000 | - | 6.3084e-06 | 66700.788 | 14.9668 | 66715.7547
540 | double | U10+S4 | 不操作（U10 基本策略） + 操作：开S13-1 | 134000 | 0 | 134000 | - | 6.3084e-06 | 66701.6333 | 14.9668 | 66716.6001
540 | double | U10+S5 | 不操作（U10 基本策略） + 操作：开S13-1 | 134000 | 0 | 134000 | - | 6.3084e-06 | 66702.4786 | 14.9668 | 66717.4454
540 | double | U10+S6 | 不操作（U10 基本策略） + 不操作（S6 基本策略） | 1761500 | 0 | 1761500 | - | 6.3084e-06 | 66713.5908 | 14.9668 | 66728.5576
540 | double | U10+S7 | 不操作（U10 基本策略） + 不操作（S7 基本策略） | 134000 | 0 | 134000 | - | 6.3084e-06 | 66714.4361 | 14.9668 | 66729.4029
540 | double | U10+S8 | 不操作（U10 基本策略） + 操作：开S29-2 | 134000 | 0 | 134000 | - | 6.3084e-06 | 66715.2815 | 14.9668 | 66730.2483
540 | double | U10+S9 | 不操作（U10 基本策略） + 不操作（S9 基本策略） | 134000 | 0 | 134000 | - | 6.3084e-06 | 66716.1268 | 14.9668 | 66731.0936
540 | double | U10+S10 | 不操作（U10 基本策略） + 打开开关 S9 | 134000 | 0 | 134000 | - | 6.3084e-06 | 66716.9721 | 14.9668 | 66731.9389
540 | double | U10+S11 | 不操作（U10 基本策略） + 操作：开S29-2 | 134000 | 0 | 134000 | - | 6.3084e-06 | 66717.8174 | 14.9668 | 66732.7842
540 | double | U10+S12 | 不操作（U10 基本策略） + 操作：开S29-2 | 134000 | 0 | 134000 | - | 6.3084e-06 | 66718.6628 | 14.9668 | 66733.6295
540 | double | U10+S13 | 不操作（U10 基本策略） + 不操作（S13 基本策略） | 134000 | 0 | 134000 | - | 6.3084e-06 | 66719.5081 | 14.9668 | 66734.4749
540 | double | U10+S14 | 不操作（U10 基本策略） + 打开开关 S13 | 134000 | 0 | 134000 | - | 6.3084e-06 | 66720.3534 | 14.9668 | 66735.3202
540 | double | U10+S15 | 不操作（U10 基本策略） + 不操作（S15 基本策略） | 134000 | 0 | 134000 | - | 6.3084e-06 | 66721.1987 | 14.9668 | 66736.1655
540 | double | U10+S16 | 不操作（U10 基本策略） + 打开开关 S15 | 134000 | 0 | 134000 | - | 6.3084e-06 | 66722.044 | 14.9668 | 66737.0108
540 | double | U10+S17 | 不操作（U10 基本策略） + 不操作（S17 基本策略） | 134000 | 0 | 134000 | - | 6.3084e-06 | 66722.8894 | 14.9668 | 66737.8562
540 | double | U10+S18 | 不操作（U10 基本策略） + 打开开关 S17 | 134000 | 0 | 134000 | - | 6.3084e-06 | 66723.7347 | 14.9668 | 66738.7015
540 | double | U11+S6 | 不操作（U11 基本策略） + 不操作（S6 基本策略） | 1966500 | 0 | 1966500 | - | 6.3084e-06 | 66736.1401 | 14.9668 | 66751.1069
540 | double | U11+S7 | 不操作（U11 基本策略） + 不操作（S7 基本策略） | 339000 | 0 | 339000 | - | 6.3084e-06 | 66738.2787 | 14.9668 | 66753.2455
540 | double | U11+S8 | 不操作（U11 基本策略） + 操作：开S29-2 | 339000 | 0 | 339000 | - | 6.3084e-06 | 66740.4172 | 14.9668 | 66755.384
540 | double | U11+S9 | 不操作（U11 基本策略） + 不操作（S9 基本策略） | 339000 | 0 | 339000 | - | 6.3084e-06 | 66742.5557 | 14.9668 | 66757.5225
540 | double | U11+S10 | 不操作（U11 基本策略） + 打开开关 S9 | 339000 | 0 | 339000 | - | 6.3084e-06 | 66744.6943 | 14.9668 | 66759.6611
540 | double | U11+S11 | 不操作（U11 基本策略） + 操作：开S29-2 | 339000 | 0 | 339000 | - | 6.3084e-06 | 66746.8328 | 14.9668 | 66761.7996
540 | double | U11+S12 | 不操作（U11 基本策略） + 操作：开S29-2 | 339000 | 0 | 339000 | - | 6.3084e-06 | 66748.9714 | 14.9668 | 66763.9382
540 | double | U11+S13 | 不操作（U11 基本策略） + 不操作（S13 基本策略） | 339000 | 0 | 339000 | - | 6.3084e-06 | 66751.1099 | 14.9668 | 66766.0767
540 | double | U11+S14 | 不操作（U11 基本策略） + 打开开关 S13 | 339000 | 0 | 339000 | - | 6.3084e-06 | 66753.2485 | 14.9668 | 66768.2152
540 | double | U11+S15 | 不操作（U11 基本策略） + 不操作（S15 基本策略） | 339000 | 0 | 339000 | - | 6.3084e-06 | 66755.387 | 14.9668 | 66770.3538
540 | double | U11+S16 | 不操作（U11 基本策略） + 打开开关 S15 | 339000 | 0 | 339000 | - | 6.3084e-06 | 66757.5255 | 14.9668 | 66772.4923
540 | double | U11+S17 | 不操作（U11 基本策略） + 不操作（S17 基本策略） | 339000 | 0 | 339000 | - | 6.3084e-06 | 66759.6641 | 14.9668 | 66774.6309
540 | double | U11+S18 | 不操作（U11 基本策略） + 打开开关 S17 | 339000 | 0 | 339000 | - | 6.3084e-06 | 66761.8026 | 14.9668 | 66776.7694
540 | double | U11+S19 | 不操作（U11 基本策略） + 不操作（S19 基本策略） | 1030000 | 0 | 1030000 | - | 6.3084e-06 | 66768.3003 | 14.9668 | 66783.267
540 | double | U11+S20 | 不操作（U11 基本策略） + 不操作（S20 基本策略） | 605200 | 0 | 605200 | - | 6.3084e-06 | 66772.1181 | 14.9668 | 66787.0849
540 | double | U11+S21 | 不操作（U11 基本策略） + 不操作（S21 基本策略） | 1147500 | 0 | 1147500 | - | 6.3084e-06 | 66779.357 | 14.9668 | 66794.3237
540 | double | U11+S22 | 不操作（U11 基本策略） + 不操作（S22 基本策略） | 339000 | 0 | 339000 | - | 6.3084e-06 | 66781.4955 | 14.9668 | 66796.4623
540 | double | U11+S23 | 不操作（U11 基本策略） + 不操作（S23 基本策略） | 1743800 | 0 | 1743800 | - | 6.3084e-06 | 66792.4961 | 14.9668 | 66807.4628
540 | double | U11+S24 | 不操作（U11 基本策略） + 不操作（S24 基本策略） | 754400 | 0 | 754400 | - | 6.3084e-06 | 66797.2551 | 14.9668 | 66812.2219
540 | double | U11+S25 | 不操作（U11 基本策略） + 不操作（S25 基本策略） | 791000 | 0 | 791000 | - | 6.3084e-06 | 66802.245 | 14.9668 | 66817.2118
540 | double | U11+S26 | 不操作（U11 基本策略） + 不操作（S26 基本策略） | 339000 | 0 | 339000 | - | 6.3084e-06 | 66804.3836 | 14.9668 | 66819.3504
540 | double | U11+S27 | 不操作（U11 基本策略） + 操作：开S62-3 | 339000 | 0 | 339000 | - | 6.3084e-06 | 66806.5221 | 14.9668 | 66821.4889
540 | double | U11+S28 | 不操作（U11 基本策略） + 不操作（S28 基本策略） | 581550 | 0 | 581550 | - | 6.3084e-06 | 66810.1907 | 14.9668 | 66825.1575
540 | double | U11+S29 | 不操作（U11 基本策略） + 操作：开S62-3 | 339000 | 0 | 339000 | - | 6.3084e-06 | 66812.3293 | 14.9668 | 66827.2961
540 | double | U11+S13-1 | 不操作（U11 基本策略） + 不操作（S13-1 基本策略） | 339000 | 0 | 339000 | - | 6.3084e-06 | 66814.4678 | 14.9668 | 66829.4346
540 | double | U11+S29-2 | 不操作（U11 基本策略） + 不操作（S29-2 基本策略） | 339000 | 0 | 339000 | - | 6.3084e-06 | 66816.6064 | 14.9668 | 66831.5732
540 | double | U11+S62-3 | 不操作（U11 基本策略） + 不操作（S62-3 基本策略） | 339000 | 0 | 339000 | - | 6.3084e-06 | 66818.7449 | 14.9668 | 66833.7117
540 | double | U11+CB1 | 不操作（U11 基本策略） + 操作：开S29-2 | 339000 | 0 | 339000 | - | 6.3084e-06 | 66820.8835 | 14.9668 | 66835.8502
540 | double | U11+CB2 | 不操作（U11 基本策略） + 操作：开S62-3 | 339000 | 0 | 339000 | - | 6.3084e-06 | 66823.022 | 14.9668 | 66837.9888
540 | double | U11+CB3 | 不操作（U11 基本策略） + 操作：开S62-3 | 339000 | 0 | 339000 | - | 6.3084e-06 | 66825.1605 | 14.9668 | 66840.1273
540 | double | U7+S28 | 不操作（U7 基本策略） + 不操作（S28 基本策略） | 454950 | 0 | 454950 | - | 6.3084e-06 | 66828.0305 | 14.9668 | 66842.9973
540 | double | U7+S29 | 不操作（U7 基本策略） + 操作：开S62-3 | 212400 | 0 | 212400 | - | 6.3084e-06 | 66829.3704 | 14.9668 | 66844.3372
540 | double | U7+S13-1 | 不操作（U7 基本策略） + 不操作（S13-1 基本策略） | 212400 | 0 | 212400 | - | 6.3084e-06 | 66830.7103 | 14.9668 | 66845.6771
540 | double | U7+S29-2 | 不操作（U7 基本策略） + 不操作（S29-2 基本策略） | 212400 | 0 | 212400 | - | 6.3084e-06 | 66832.0502 | 14.9668 | 66847.017
540 | double | U7+S62-3 | 不操作（U7 基本策略） + 不操作（S62-3 基本策略） | 212400 | 0 | 212400 | - | 6.3084e-06 | 66833.3901 | 14.9668 | 66848.3569
540 | double | U7+CB1 | 不操作（U7 基本策略） + 操作：开S29-2 | 212400 | 0 | 212400 | - | 6.3084e-06 | 66834.73 | 14.9668 | 66849.6968
540 | double | U7+CB2 | 不操作（U7 基本策略） + 操作：开S62-3 | 212400 | 0 | 212400 | - | 6.3084e-06 | 66836.0699 | 14.9668 | 66851.0367
540 | double | U7+CB3 | 不操作（U7 基本策略） + 操作：开S62-3 | 212400 | 0 | 212400 | - | 6.3084e-06 | 66837.4098 | 14.9668 | 66852.3766
540 | double | U7+DG1 | 不操作（U7 基本策略） + 打开开关 S7 | 212400 | 0 | 212400 | - | 1.5819e-05 | 66840.7697 | 14.9668 | 66855.7365
540 | double | U7+DG2 | 不操作（U7 基本策略） + 打开开关 S9 | 212400 | 0 | 212400 | - | 1.5819e-05 | 66844.1295 | 14.9668 | 66859.0963
540 | double | U7+DG3 | 不操作（U7 基本策略） + 打开开关 S13 | 212400 | 0 | 212400 | - | 1.5819e-05 | 66847.4894 | 14.9668 | 66862.4562
540 | double | U7+DG4 | 不操作（U7 基本策略） + 打开开关 S15 | 212400 | 0 | 212400 | - | 1.5819e-05 | 66850.8492 | 14.9668 | 66865.816
540 | double | U7+DG5 | 不操作（U7 基本策略） + 打开开关 S17 | 212400 | 0 | 212400 | - | 1.5819e-05 | 66854.2091 | 14.9668 | 66869.1759
540 | double | U7+DG6 | 不操作（U7 基本策略） + 打开开关 S22 | 212400 | 0 | 212400 | - | 1.5819e-05 | 66857.5689 | 14.9668 | 66872.5357
540 | double | U7+DG7 | 不操作（U7 基本策略） + 不操作（DG7 基本策略） | 212400 | 0 | 212400 | - | 1.5819e-05 | 66860.9288 | 14.9668 | 66875.8956
540 | double | U7+DG8 | 不操作（U7 基本策略） + 打开开关 S26 | 212400 | 0 | 212400 | - | 1.5819e-05 | 66864.2886 | 14.9668 | 66879.2554
540 | double | U8+S1 | 不操作（U8 基本策略） + 操作：开S29-2 | 40200 | 0 | 40200 | - | 6.3084e-06 | 66864.5422 | 14.9668 | 66879.509
540 | double | U8+S2 | 不操作（U8 基本策略） + 操作：开S13-1 | 40200 | 0 | 40200 | - | 6.3084e-06 | 66864.7958 | 14.9668 | 66879.7626
540 | double | U8+S3 | 不操作（U8 基本策略） + 操作：开S13-1 | 40200 | 0 | 40200 | - | 6.3084e-06 | 66865.0494 | 14.9668 | 66880.0162
540 | double | U8+S4 | 不操作（U8 基本策略） + 操作：开S13-1 | 40200 | 0 | 40200 | - | 6.3084e-06 | 66865.303 | 14.9668 | 66880.2698
540 | double | U8+S5 | 不操作（U8 基本策略） + 操作：开S13-1 | 40200 | 0 | 40200 | - | 6.3084e-06 | 66865.5566 | 14.9668 | 66880.5234
540 | double | U8+S6 | 不操作（U8 基本策略） + 不操作（S6 基本策略） | 1667700 | 0 | 1667700 | - | 6.3084e-06 | 66876.0771 | 14.9668 | 66891.0439
540 | double | U8+S7 | 不操作（U8 基本策略） + 不操作（S7 基本策略） | 40200 | 0 | 40200 | - | 6.3084e-06 | 66876.3307 | 14.9668 | 66891.2975
540 | double | U8+S8 | 不操作（U8 基本策略） + 操作：开S29-2 | 40200 | 0 | 40200 | - | 6.3084e-06 | 66876.5843 | 14.9668 | 66891.5511
540 | double | U8+S9 | 不操作（U8 基本策略） + 不操作（S9 基本策略） | 40200 | 0 | 40200 | - | 6.3084e-06 | 66876.8379 | 14.9668 | 66891.8047
540 | double | U8+S10 | 不操作（U8 基本策略） + 打开开关 S9 | 40200 | 0 | 40200 | - | 6.3084e-06 | 66877.0915 | 14.9668 | 66892.0583
540 | double | U8+S11 | 不操作（U8 基本策略） + 操作：开S29-2 | 40200 | 0 | 40200 | - | 6.3084e-06 | 66877.3451 | 14.9668 | 66892.3119
540 | double | U8+S12 | 不操作（U8 基本策略） + 操作：开S29-2 | 40200 | 0 | 40200 | - | 6.3084e-06 | 66877.5987 | 14.9668 | 66892.5655
540 | double | U8+S13 | 不操作（U8 基本策略） + 不操作（S13 基本策略） | 40200 | 0 | 40200 | - | 6.3084e-06 | 66877.8523 | 14.9668 | 66892.8191
540 | double | U8+S14 | 不操作（U8 基本策略） + 打开开关 S13 | 40200 | 0 | 40200 | - | 6.3084e-06 | 66878.1059 | 14.9668 | 66893.0727
540 | double | U13+DG5 | 不操作（U13 基本策略） + 打开开关 S17 | 40200 | 0 | 40200 | - | 1.5819e-05 | 66878.7418 | 14.9668 | 66893.7086
540 | double | U13+DG6 | 不操作（U13 基本策略） + 打开开关 S22 | 40200 | 0 | 40200 | - | 1.5819e-05 | 66879.3777 | 14.9668 | 66894.3445
540 | double | U13+DG7 | 不操作（U13 基本策略） + 不操作（DG7 基本策略） | 40200 | 0 | 40200 | - | 1.5819e-05 | 66880.0136 | 14.9668 | 66894.9804
540 | double | U13+DG8 | 不操作（U13 基本策略） + 打开开关 S26 | 40200 | 0 | 40200 | - | 1.5819e-05 | 66880.6495 | 14.9668 | 66895.6163
540 | double | U14+S1 | 不操作（U14 基本策略） + 操作：开S13-1 | 1486800 | 0 | 1486800 | - | 6.3084e-06 | 66890.0288 | 14.9668 | 66904.9956
540 | double | U14+S2 | 不操作（U14 基本策略） + 操作：开S13-1 | 1486800 | 0 | 1486800 | - | 6.3084e-06 | 66899.4081 | 14.9668 | 66914.3749
540 | double | U14+S3 | 不操作（U14 基本策略） + 操作：开S13-1 | 1486800 | 0 | 1486800 | - | 6.3084e-06 | 66908.7874 | 14.9668 | 66923.7542
540 | double | U14+S4 | 不操作（U14 基本策略） + 操作：开S13-1 | 1486800 | 0 | 1486800 | - | 6.3084e-06 | 66918.1667 | 14.9668 | 66933.1335
540 | double | U14+S5 | 不操作（U14 基本策略） + 操作：开S13-1 | 1486800 | 0 | 1486800 | - | 6.3084e-06 | 66927.546 | 14.9668 | 66942.5128
540 | double | U14+S6 | 不操作（U14 基本策略） + 不操作（S6 基本策略） | 3114300 | 0 | 3114300 | - | 6.3084e-06 | 66947.1922 | 14.9668 | 66962.159
540 | double | U14+S7 | 不操作（U14 基本策略） + 不操作（S7 基本策略） | 1486800 | 0 | 1486800 | - | 6.3084e-06 | 66956.5715 | 14.9668 | 66971.5383
540 | double | U14+S8 | 不操作（U14 基本策略） + 操作：开S29-2 | 1486800 | 0 | 1486800 | - | 6.3084e-06 | 66965.9508 | 14.9668 | 66980.9176
540 | double | U14+S9 | 不操作（U14 基本策略） + 不操作（S9 基本策略） | 1486800 | 0 | 1486800 | - | 6.3084e-06 | 66975.3301 | 14.9668 | 66990.2969
540 | double | U14+S10 | 不操作（U14 基本策略） + 打开开关 S9 | 1486800 | 0 | 1486800 | - | 6.3084e-06 | 66984.7094 | 14.9668 | 66999.6762
540 | double | U14+S11 | 不操作（U14 基本策略） + 操作：开S29-2 | 1486800 | 0 | 1486800 | - | 6.3084e-06 | 66994.0887 | 14.9668 | 67009.0555
540 | double | U14+S12 | 不操作（U14 基本策略） + 操作：开S29-2 | 1486800 | 0 | 1486800 | - | 6.3084e-06 | 67003.468 | 14.9668 | 67018.4348
540 | double | U14+S13 | 不操作（U14 基本策略） + 不操作（S13 基本策略） | 1486800 | 0 | 1486800 | - | 6.3084e-06 | 67012.8473 | 14.9668 | 67027.8141
540 | double | U14+S14 | 不操作（U14 基本策略） + 打开开关 S13 | 1486800 | 0 | 1486800 | - | 6.3084e-06 | 67022.2266 | 14.9668 | 67037.1934
540 | double | U14+S15 | 不操作（U14 基本策略） + 不操作（S15 基本策略） | 1486800 | 0 | 1486800 | - | 6.3084e-06 | 67031.6059 | 14.9668 | 67046.5727
540 | double | U14+S16 | 不操作（U14 基本策略） + 打开开关 S15 | 1486800 | 0 | 1486800 | - | 6.3084e-06 | 67040.9852 | 14.9668 | 67055.952
540 | double | U14+S17 | 不操作（U14 基本策略） + 不操作（S17 基本策略） | 1486800 | 0 | 1486800 | - | 6.3084e-06 | 67050.3645 | 14.9668 | 67065.3313
540 | double | U14+S18 | 不操作（U14 基本策略） + 打开开关 S17 | 1486800 | 0 | 1486800 | - | 6.3084e-06 | 67059.7438 | 14.9668 | 67074.7106
540 | double | U14+S19 | 不操作（U14 基本策略） + 不操作（S19 基本策略） | 2177800 | 0 | 2177800 | - | 6.3084e-06 | 67073.4822 | 14.9668 | 67088.449
540 | double | U14+S20 | 不操作（U14 基本策略） + 不操作（S20 基本策略） | 1753000 | 0 | 1753000 | - | 6.3084e-06 | 67084.5408 | 14.9668 | 67099.5076
540 | double | U14+S21 | 不操作（U14 基本策略） + 不操作（S21 基本策略） | 2295300 | 0 | 2295300 | - | 6.3084e-06 | 67099.0204 | 14.9668 | 67113.9872
540 | double | U14+S22 | 不操作（U14 基本策略） + 不操作（S22 基本策略） | 1486800 | 0 | 1486800 | - | 6.3084e-06 | 67108.3997 | 14.9668 | 67123.3665
540 | double | U14+S23 | 不操作（U14 基本策略） + 不操作（S23 基本策略） | 2891600 | 0 | 2891600 | - | 6.3084e-06 | 67126.641 | 14.9668 | 67141.6078
540 | double | U14+S24 | 不操作（U14 基本策略） + 不操作（S24 基本策略） | 1902200 | 0 | 1902200 | - | 6.3084e-06 | 67138.6408 | 14.9668 | 67153.6076
540 | double | U14+S25 | 不操作（U14 基本策略） + 不操作（S25 基本策略） | 1938800 | 0 | 1938800 | - | 6.3084e-06 | 67150.8715 | 14.9668 | 67165.8383
540 | double | U14+S26 | 不操作（U14 基本策略） + 不操作（S26 基本策略） | 1486800 | 0 | 1486800 | - | 6.3084e-06 | 67160.2508 | 14.9668 | 67175.2176
540 | double | U10+S19 | 不操作（U10 基本策略） + 不操作（S19 基本策略） | 825000 | 0 | 825000 | - | 6.3084e-06 | 67165.4553 | 14.9668 | 67180.422
540 | double | U10+S20 | 不操作（U10 基本策略） + 不操作（S20 基本策略） | 400200 | 0 | 400200 | - | 6.3084e-06 | 67167.9799 | 14.9668 | 67182.9467
540 | double | U10+S21 | 不操作（U10 基本策略） + 不操作（S21 基本策略） | 942500 | 0 | 942500 | - | 6.3084e-06 | 67173.9255 | 14.9668 | 67188.8923
540 | double | U10+S22 | 不操作（U10 基本策略） + 不操作（S22 基本策略） | 134000 | 0 | 134000 | - | 6.3084e-06 | 67174.7708 | 14.9668 | 67189.7376
540 | double | U10+S23 | 不操作（U10 基本策略） + 不操作（S23 基本策略） | 1538800 | 0 | 1538800 | - | 6.3084e-06 | 67184.4782 | 14.9668 | 67199.445
540 | double | U10+S24 | 不操作（U10 基本策略） + 不操作（S24 基本策略） | 549400 | 0 | 549400 | - | 6.3084e-06 | 67187.944 | 14.9668 | 67202.9108
540 | double | U10+S25 | 不操作（U10 基本策略） + 不操作（S25 基本策略） | 586000 | 0 | 586000 | - | 6.3084e-06 | 67191.6407 | 14.9668 | 67206.6075
540 | double | U10+S26 | 不操作（U10 基本策略） + 不操作（S26 基本策略） | 134000 | 0 | 134000 | - | 6.3084e-06 | 67192.486 | 14.9668 | 67207.4528
540 | double | U10+S27 | 不操作（U10 基本策略） + 操作：开S62-3 | 134000 | 0 | 134000 | - | 6.3084e-06 | 67193.3314 | 14.9668 | 67208.2982
540 | double | U10+S28 | 不操作（U10 基本策略） + 不操作（S28 基本策略） | 376550 | 0 | 376550 | - | 6.3084e-06 | 67195.7068 | 14.9668 | 67210.6736
540 | double | U10+S29 | 不操作（U10 基本策略） + 操作：开S62-3 | 134000 | 0 | 134000 | - | 6.3084e-06 | 67196.5521 | 14.9668 | 67211.5189
540 | double | U10+S13-1 | 不操作（U10 基本策略） + 不操作（S13-1 基本策略） | 134000 | 0 | 134000 | - | 6.3084e-06 | 67197.3974 | 14.9668 | 67212.3642
540 | double | U10+S29-2 | 不操作（U10 基本策略） + 不操作（S29-2 基本策略） | 134000 | 0 | 134000 | - | 6.3084e-06 | 67198.2428 | 14.9668 | 67213.2095
540 | double | U10+S62-3 | 不操作（U10 基本策略） + 不操作（S62-3 基本策略） | 134000 | 0 | 134000 | - | 6.3084e-06 | 67199.0881 | 14.9668 | 67214.0549
540 | double | U10+CB1 | 不操作（U10 基本策略） + 操作：开S29-2 | 134000 | 0 | 134000 | - | 6.3084e-06 | 67199.9334 | 14.9668 | 67214.9002
540 | double | U10+CB2 | 不操作（U10 基本策略） + 操作：开S62-3 | 134000 | 0 | 134000 | - | 6.3084e-06 | 67200.7787 | 14.9668 | 67215.7455
540 | double | U10+CB3 | 不操作（U10 基本策略） + 操作：开S62-3 | 134000 | 0 | 134000 | - | 6.3084e-06 | 67201.624 | 14.9668 | 67216.5908
540 | double | U10+DG1 | 不操作（U10 基本策略） + 打开开关 S7 | 134000 | 0 | 134000 | - | 1.5819e-05 | 67203.7437 | 14.9668 | 67218.7105
540 | double | U10+DG2 | 不操作（U10 基本策略） + 打开开关 S9 | 134000 | 0 | 134000 | - | 1.5819e-05 | 67205.8634 | 14.9668 | 67220.8302
540 | double | U10+DG3 | 不操作（U10 基本策略） + 打开开关 S13 | 134000 | 0 | 134000 | - | 1.5819e-05 | 67207.9831 | 14.9668 | 67222.9499
540 | double | U10+DG4 | 不操作（U10 基本策略） + 打开开关 S15 | 134000 | 0 | 134000 | - | 1.5819e-05 | 67210.1028 | 14.9668 | 67225.0696
540 | double | U10+DG5 | 不操作（U10 基本策略） + 打开开关 S17 | 134000 | 0 | 134000 | - | 1.5819e-05 | 67212.2224 | 14.9668 | 67227.1892
540 | double | U10+DG6 | 不操作（U10 基本策略） + 打开开关 S22 | 134000 | 0 | 134000 | - | 1.5819e-05 | 67214.3421 | 14.9668 | 67229.3089
540 | double | U10+DG7 | 不操作（U10 基本策略） + 不操作（DG7 基本策略） | 134000 | 0 | 134000 | - | 1.5819e-05 | 67216.4618 | 14.9668 | 67231.4286
540 | double | U10+DG8 | 不操作（U10 基本策略） + 打开开关 S26 | 134000 | 0 | 134000 | - | 1.5819e-05 | 67218.5815 | 14.9668 | 67233.5483
540 | double | U11+S1 | 不操作（U11 基本策略） + 操作：开S29-2 | 339000 | 0 | 339000 | - | 6.3084e-06 | 67220.72 | 14.9668 | 67235.6868
540 | double | U11+S2 | 不操作（U11 基本策略） + 操作：开S13-1 | 339000 | 0 | 339000 | - | 6.3084e-06 | 67222.8586 | 14.9668 | 67237.8254
540 | double | U11+S3 | 不操作（U11 基本策略） + 操作：开S13-1 | 339000 | 0 | 339000 | - | 6.3084e-06 | 67224.9971 | 14.9668 | 67239.9639
540 | double | U11+S4 | 不操作（U11 基本策略） + 操作：开S13-1 | 339000 | 0 | 339000 | - | 6.3084e-06 | 67227.1356 | 14.9668 | 67242.1024
540 | double | U11+S5 | 不操作（U11 基本策略） + 操作：开S13-1 | 339000 | 0 | 339000 | - | 6.3084e-06 | 67229.2742 | 14.9668 | 67244.241
540 | double | U15+S14 | 不操作（U15 基本策略） + 打开开关 S13 | 140700 | 0 | 140700 | - | 6.3084e-06 | 67230.1618 | 14.9668 | 67245.1286
540 | double | U15+S15 | 不操作（U15 基本策略） + 不操作（S15 基本策略） | 140700 | 0 | 140700 | - | 6.3084e-06 | 67231.0494 | 14.9668 | 67246.0162
540 | double | U15+S16 | 不操作（U15 基本策略） + 打开开关 S15 | 140700 | 0 | 140700 | - | 6.3084e-06 | 67231.937 | 14.9668 | 67246.9037
540 | double | U15+S17 | 不操作（U15 基本策略） + 不操作（S17 基本策略） | 140700 | 0 | 140700 | - | 6.3084e-06 | 67232.8245 | 14.9668 | 67247.7913
540 | double | U15+S18 | 不操作（U15 基本策略） + 打开开关 S17 | 140700 | 0 | 140700 | - | 6.3084e-06 | 67233.7121 | 14.9668 | 67248.6789
540 | double | U15+S19 | 不操作（U15 基本策略） + 不操作（S19 基本策略） | 831700 | 0 | 831700 | - | 6.3084e-06 | 67238.9588 | 14.9668 | 67253.9256
540 | double | U15+S20 | 不操作（U15 基本策略） + 不操作（S20 基本策略） | 406900 | 0 | 406900 | - | 6.3084e-06 | 67241.5257 | 14.9668 | 67256.4925
540 | double | U15+S21 | 不操作（U15 基本策略） + 不操作（S21 基本策略） | 949200 | 0 | 949200 | - | 6.3084e-06 | 67247.5136 | 14.9668 | 67262.4804
540 | double | U15+S22 | 不操作（U15 基本策略） + 不操作（S22 基本策略） | 140700 | 0 | 140700 | - | 6.3084e-06 | 67248.4012 | 14.9668 | 67263.368
540 | double | U15+S23 | 不操作（U15 基本策略） + 不操作（S23 基本策略） | 1545500 | 0 | 1545500 | - | 6.3084e-06 | 67258.1508 | 14.9668 | 67273.1176
540 | double | U15+S24 | 不操作（U15 基本策略） + 不操作（S24 基本策略） | 556100 | 0 | 556100 | - | 6.3084e-06 | 67261.6589 | 14.9668 | 67276.6257
540 | double | U15+S25 | 不操作（U15 基本策略） + 不操作（S25 基本策略） | 592700 | 0 | 592700 | - | 6.3084e-06 | 67265.3979 | 14.9668 | 67280.3647
540 | double | U15+S26 | 不操作（U15 基本策略） + 不操作（S26 基本策略） | 140700 | 0 | 140700 | - | 6.3084e-06 | 67266.2855 | 14.9668 | 67281.2523
540 | double | U15+S27 | 不操作（U15 基本策略） + 操作：开S62-3 | 140700 | 0 | 140700 | - | 6.3084e-06 | 67267.1731 | 14.9668 | 67282.1398
540 | double | U15+S28 | 不操作（U15 基本策略） + 不操作（S28 基本策略） | 383250 | 0 | 383250 | - | 6.3084e-06 | 67269.5907 | 14.9668 | 67284.5575
540 | double | U15+S29 | 不操作（U15 基本策略） + 操作：开S62-3 | 140700 | 0 | 140700 | - | 6.3084e-06 | 67270.4783 | 14.9668 | 67285.4451
540 | double | U15+S13-1 | 不操作（U15 基本策略） + 不操作（S13-1 基本策略） | 140700 | 0 | 140700 | - | 6.3084e-06 | 67271.3659 | 14.9668 | 67286.3327
540 | double | U15+S29-2 | 不操作（U15 基本策略） + 不操作（S29-2 基本策略） | 140700 | 0 | 140700 | - | 6.3084e-06 | 67272.2535 | 14.9668 | 67287.2203
540 | double | U15+S62-3 | 不操作（U15 基本策略） + 不操作（S62-3 基本策略） | 140700 | 0 | 140700 | - | 6.3084e-06 | 67273.1411 | 14.9668 | 67288.1079
540 | double | U15+CB1 | 不操作（U15 基本策略） + 操作：开S29-2 | 140700 | 0 | 140700 | - | 6.3084e-06 | 67274.0287 | 14.9668 | 67288.9955
540 | double | U15+CB2 | 不操作（U15 基本策略） + 操作：开S62-3 | 140700 | 0 | 140700 | - | 6.3084e-06 | 67274.9163 | 14.9668 | 67289.8831
540 | double | U15+CB3 | 不操作（U15 基本策略） + 操作：开S62-3 | 140700 | 0 | 140700 | - | 6.3084e-06 | 67275.8039 | 14.9668 | 67290.7707
540 | double | U15+DG1 | 不操作（U15 基本策略） + 打开开关 S7 | 140700 | 0 | 140700 | - | 1.5819e-05 | 67278.0295 | 14.9668 | 67292.9963
540 | double | U15+DG2 | 不操作（U15 基本策略） + 打开开关 S9 | 140700 | 0 | 140700 | - | 1.5819e-05 | 67280.2552 | 14.9668 | 67295.222
540 | double | U15+DG3 | 不操作（U15 基本策略） + 打开开关 S13 | 140700 | 0 | 140700 | - | 1.5819e-05 | 67282.4809 | 14.9668 | 67297.4476
540 | double | U15+DG4 | 不操作（U15 基本策略） + 打开开关 S15 | 140700 | 0 | 140700 | - | 1.5819e-05 | 67284.7065 | 14.9668 | 67299.6733
540 | double | U15+DG5 | 不操作（U15 基本策略） + 打开开关 S17 | 140700 | 0 | 140700 | - | 1.5819e-05 | 67286.9322 | 14.9668 | 67301.899
540 | double | U15+DG6 | 不操作（U15 基本策略） + 打开开关 S22 | 140700 | 0 | 140700 | - | 1.5819e-05 | 67289.1578 | 14.9668 | 67304.1246
540 | double | U15+DG7 | 不操作（U15 基本策略） + 不操作（DG7 基本策略） | 140700 | 0 | 140700 | - | 1.5819e-05 | 67291.3835 | 14.9668 | 67306.3503
540 | double | U15+DG8 | 不操作（U15 基本策略） + 打开开关 S26 | 140700 | 0 | 140700 | - | 1.5819e-05 | 67293.6092 | 14.9668 | 67308.576
540 | double | L58+U16 | 操作：开S62-3 + 不操作（U16 基本策略） | 271200 | 0 | 271200 | - | 1.0422e-05 | 67296.4357 | 14.9668 | 67311.4025
540 | double | L58+U17 | 操作：开S62-3 + 不操作（U17 基本策略） | 26800 | 0 | 26800 | - | 1.0422e-05 | 67296.715 | 14.9668 | 67311.6818
540 | double | L58+U18 | 操作：开S62-3 + 不操作（U18 基本策略） | 354000 | 0 | 354000 | - | 1.0422e-05 | 67300.4046 | 14.9668 | 67315.3714
540 | double | L58+U19 | 操作：开S62-3 + 不操作（U19 基本策略） | 16080 | 0 | 16080 | - | 1.0422e-05 | 67300.5722 | 14.9668 | 67315.539
540 | double | L58+U20 | 操作：开S62-3 + 不操作（U20 基本策略） | 40200 | 0 | 40200 | - | 1.0422e-05 | 67300.9912 | 14.9668 | 67315.9579
540 | double | L58+U21 | 操作：开S62-3 + 不操作（U21 基本策略） | 212400 | 0 | 212400 | - | 1.0422e-05 | 67303.2049 | 14.9668 | 67318.1717
540 | double | L58+U22 | 操作：开S62-3 + 不操作（U22 基本策略） | 40200 | 0 | 40200 | - | 1.0422e-05 | 67303.6239 | 14.9668 | 67318.5906
540 | double | L58+U23 | 操作：开S62-3 + 不操作（U23 基本策略） | 40200 | 0 | 40200 | - | 1.0422e-05 | 67304.0428 | 14.9668 | 67319.0096
540 | double | L58+U24 | 操作：开S62-3 + 不操作（U24 基本策略） | 26800 | 0 | 26800 | - | 1.0422e-05 | 67304.3222 | 14.9668 | 67319.2889
540 | double | L58+U25 | 操作：开S62-3 + 不操作（U25 基本策略） | 40200 | 0 | 40200 | - | 1.0422e-05 | 67304.7411 | 14.9668 | 67319.7079
540 | double | L58+U26 | 操作：开S62-3 + 不操作（U26 基本策略） | 26800 | 0 | 26800 | - | 1.0422e-05 | 67305.0205 | 14.9668 | 67319.9872
540 | double | L58+U27 | 操作：开S62-3 + 不操作（U27 基本策略） | 135600 | 0 | 135600 | - | 1.0422e-05 | 67306.4337 | 14.9668 | 67321.4005
540 | double | L58+U28 | 操作：开S62-3 + 不操作（U28 基本策略） | 67000 | 0 | 67000 | - | 1.0422e-05 | 67307.132 | 14.9668 | 67322.0988
540 | double | L58+U29 | 操作：开S62-3 + 不操作（U29 基本策略） | 212400 | 0 | 212400 | - | 1.0422e-05 | 67309.3458 | 14.9668 | 67324.3125
540 | double | L58+U30 | 操作：开S62-3 + 不操作（U30 基本策略） | 67000 | 0 | 67000 | - | 1.0422e-05 | 67310.0441 | 14.9668 | 67325.0108
540 | double | L58+U31 | 操作：开S62-3 + 不操作（U31 基本策略） | 271200 | 0 | 271200 | - | 1.0422e-05 | 67312.8706 | 14.9668 | 67327.8374
540 | double | L58+U32 | 操作：开S62-3 + 不操作（U32 基本策略） | 708000 | 0 | 708000 | - | 1.0422e-05 | 67320.2497 | 14.9668 | 67335.2165
540 | double | L58+U33 | 操作：开S62-3 + 不操作（U33 基本策略） | 339000 | 0 | 339000 | - | 1.0422e-05 | 67323.7829 | 14.9668 | 67338.7497
540 | double | L58+U34 | 操作：开S62-3 + 不操作（U34 基本策略） | 203400 | 0 | 203400 | - | 1.0422e-05 | 67325.9028 | 14.9668 | 67340.8696
540 | double | L58+U35 | 操作：开S62-3 + 不操作（U35 基本策略） | 26800 | 0 | 26800 | - | 1.0422e-05 | 67326.1821 | 14.9668 | 67341.1489
540 | double | L58+U36 | 操作：开S62-3 + 不操作（U36 基本策略） | 354000 | 0 | 354000 | - | 1.0422e-05 | 67329.8716 | 14.9668 | 67344.8384
540 | double | L58+U37 | 操作：开S62-3 + 不操作（U37 基本策略） | 60300 | 0 | 60300 | - | 1.0422e-05 | 67330.5001 | 14.9668 | 67345.4669
540 | double | L58+U38 | 操作：开S62-3 + 不操作（U38 基本策略） | 474600 | 0 | 474600 | - | 1.0422e-05 | 67335.4466 | 14.9668 | 67350.4134
540 | double | L58+U39 | 操作：开S62-3 + 不操作（U39 基本策略） | 60300 | 0 | 60300 | - | 1.0422e-05 | 67336.0751 | 14.9668 | 67351.0418
540 | double | L58+U40 | 操作：开S62-3 + 不操作（U40 基本策略） | 424800 | 0 | 424800 | - | 1.0422e-05 | 67340.5025 | 14.9668 | 67355.4693
540 | double | L58+U41 | 操作：开S62-3 + 不操作（U41 基本策略） | 40200 | 0 | 40200 | - | 1.0422e-05 | 67340.9215 | 14.9668 | 67355.8883
540 | double | L58+U42 | 操作：开S62-3 + 不操作（U42 基本策略） | 226000 | 0 | 226000 | - | 1.0422e-05 | 67343.2769 | 14.9668 | 67358.2437
540 | double | L58+U43 | 操作：开S62-3 + 不操作（U43 基本策略） | 26800 | 0 | 26800 | - | 1.0422e-05 | 67343.5563 | 14.9668 | 67358.523
540 | double | L58+U44 | 操作：开S62-3 + 不操作（U44 基本策略） | 40200 | 0 | 40200 | - | 1.0422e-05 | 67343.9752 | 14.9668 | 67358.942
540 | double | L58+U45 | 操作：开S62-3 + 不操作（U45 基本策略） | 424800 | 0 | 424800 | - | 1.0422e-05 | 67348.4027 | 14.9668 | 67363.3695
540 | double | L53+U31 | 操作：开S62-3 + 不操作（U31 基本策略） | 271200 | 0 | 271200 | - | 3.1482e-07 | 67348.4881 | 14.9668 | 67363.4548
540 | double | L53+U32 | 操作：开S62-3 + 不操作（U32 基本策略） | 708000 | 0 | 708000 | - | 3.1482e-07 | 67348.7109 | 14.9668 | 67363.6777
540 | double | L53+U33 | 操作：开S62-3 + 不操作（U33 基本策略） | 339000 | 0 | 339000 | - | 3.1482e-07 | 67348.8177 | 14.9668 | 67363.7845
540 | double | L53+U34 | 操作：开S62-3 + 不操作（U34 基本策略） | 203400 | 0 | 203400 | - | 3.1482e-07 | 67348.8817 | 14.9668 | 67363.8485
540 | double | L53+U35 | 操作：开S62-3 + 不操作（U35 基本策略） | 26800 | 0 | 26800 | - | 3.1482e-07 | 67348.8901 | 14.9668 | 67363.8569
540 | double | L53+U36 | 操作：开S62-3 + 不操作（U36 基本策略） | 354000 | 0 | 354000 | - | 3.1482e-07 | 67349.0016 | 14.9668 | 67363.9684
540 | double | L53+U37 | 操作：开S62-3 + 不操作（U37 基本策略） | 60300 | 0 | 60300 | - | 3.1482e-07 | 67349.0206 | 14.9668 | 67363.9874
540 | double | L53+U38 | 操作：开S62-3 + 不操作（U38 基本策略） | 474600 | 0 | 474600 | - | 3.1482e-07 | 67349.17 | 14.9668 | 67364.1368
540 | double | L53+U39 | 操作：开S62-3 + 不操作（U39 基本策略） | 60300 | 0 | 60300 | - | 3.1482e-07 | 67349.189 | 14.9668 | 67364.1558
540 | double | L53+U40 | 操作：开S62-3 + 不操作（U40 基本策略） | 424800 | 0 | 424800 | - | 3.1482e-07 | 67349.3227 | 14.9668 | 67364.2895
540 | double | L53+U41 | 操作：开S62-3 + 不操作（U41 基本策略） | 40200 | 0 | 40200 | - | 3.1482e-07 | 67349.3354 | 14.9668 | 67364.3022
540 | double | L53+U42 | 操作：开S62-3 + 不操作（U42 基本策略） | 226000 | 0 | 226000 | - | 3.1482e-07 | 67349.4065 | 14.9668 | 67364.3733
540 | double | L53+U43 | 操作：开S62-3 + 不操作（U43 基本策略） | 26800 | 0 | 26800 | - | 3.1482e-07 | 67349.4149 | 14.9668 | 67364.3817
540 | double | L53+U44 | 操作：开S62-3 + 不操作（U44 基本策略） | 40200 | 0 | 40200 | - | 3.1482e-07 | 67349.4276 | 14.9668 | 67364.3944
540 | double | L53+U45 | 操作：开S62-3 + 不操作（U45 基本策略） | 424800 | 0 | 424800 | - | 3.1482e-07 | 67349.5613 | 14.9668 | 67364.5281
540 | double | L53+U46 | 操作：开S62-3 + 不操作（U46 基本策略） | 100500 | 0 | 100500 | - | 3.1482e-07 | 67349.593 | 14.9668 | 67364.5598
540 | double | L53+U47 | 操作：开S62-3 + 不操作（U47 基本策略） | 708000 | 0 | 708000 | - | 3.1482e-07 | 67349.8159 | 14.9668 | 67364.7827
540 | double | L53+U48 | 操作：开S62-3 + 不操作（U48 基本策略） | 281400 | 0 | 281400 | - | 3.1482e-07 | 67349.9045 | 14.9668 | 67364.8712
540 | double | L53+U49 | 操作：开S62-3 + 不操作（U49 基本策略） | 949200 | 0 | 949200 | - | 3.1482e-07 | 67350.2033 | 14.9668 | 67365.1701
540 | double | L53+U50 | 操作：开S62-3 + 不操作（U50 基本策略） | 40200 | 0 | 40200 | - | 3.1482e-07 | 67350.2159 | 14.9668 | 67365.1827
540 | double | L53+U51 | 操作：开S62-3 + 不操作（U51 基本策略） | 281400 | 0 | 281400 | - | 3.1482e-07 | 67350.3045 | 14.9668 | 67365.2713
540 | double | L53+U52 | 操作：开S62-3 + 不操作（U52 基本策略） | 134000 | 0 | 134000 | - | 3.1482e-07 | 67350.3467 | 14.9668 | 67365.3135
540 | double | L53+U53 | 操作：开S62-3 + 不操作（U53 基本策略） | 452000 | 0 | 452000 | - | 3.1482e-07 | 67350.489 | 14.9668 | 67365.4558
540 | double | L53+U54 | 操作：开S62-3 + 不操作（U54 基本策略） | 100500 | 0 | 100500 | - | 3.1482e-07 | 67350.5207 | 14.9668 | 67365.4874
540 | double | L53+U55 | 操作：开S62-3 + 不操作（U55 基本策略） | 134000 | 0 | 134000 | - | 3.1482e-07 | 67350.5628 | 14.9668 | 67365.5296
540 | double | L53+U56 | 操作：开S62-3 + 不操作（U56 基本策略） | 90400 | 0 | 90400 | - | 3.1482e-07 | 67350.5913 | 14.9668 | 67365.5581
540 | double | L53+U57 | 操作：开S62-3 + 不操作（U57 基本策略） | 80400 | 0 | 80400 | - | 3.1482e-07 | 67350.6166 | 14.9668 | 67365.5834
540 | double | L53+U58 | 操作：开S62-3 + 不操作（U58 基本策略） | 212400 | 0 | 212400 | - | 3.1482e-07 | 67350.6835 | 14.9668 | 67365.6503
540 | double | L53+U59 | 操作：开S62-3 + 不操作（U59 基本策略） | 30150 | 0 | 30150 | - | 3.1482e-07 | 67350.693 | 14.9668 | 67365.6598
540 | double | L53+U60 | 操作：开S62-3 + 不操作（U60 基本策略） | 40200 | 0 | 40200 | - | 3.1482e-07 | 67350.7056 | 14.9668 | 67365.6724
540 | double | U13+S10 | 不操作（U13 基本策略） + 打开开关 S9 | 40200 | 0 | 40200 | - | 6.3084e-06 | 67350.9592 | 14.9668 | 67365.926
540 | double | U13+S11 | 不操作（U13 基本策略） + 操作：开S29-2 | 40200 | 0 | 40200 | - | 6.3084e-06 | 67351.2128 | 14.9668 | 67366.1796
540 | double | U13+S12 | 不操作（U13 基本策略） + 操作：开S29-2 | 40200 | 0 | 40200 | - | 6.3084e-06 | 67351.4664 | 14.9668 | 67366.4332
540 | double | U13+S13 | 不操作（U13 基本策略） + 不操作（S13 基本策略） | 40200 | 0 | 40200 | - | 6.3084e-06 | 67351.72 | 14.9668 | 67366.6868
540 | double | U13+S14 | 不操作（U13 基本策略） + 打开开关 S13 | 40200 | 0 | 40200 | - | 6.3084e-06 | 67351.9736 | 14.9668 | 67366.9404
540 | double | U13+S15 | 不操作（U13 基本策略） + 不操作（S15 基本策略） | 40200 | 0 | 40200 | - | 6.3084e-06 | 67352.2272 | 14.9668 | 67367.194
540 | double | U13+S16 | 不操作（U13 基本策略） + 打开开关 S15 | 40200 | 0 | 40200 | - | 6.3084e-06 | 67352.4808 | 14.9668 | 67367.4476
540 | double | U13+S17 | 不操作（U13 基本策略） + 不操作（S17 基本策略） | 40200 | 0 | 40200 | - | 6.3084e-06 | 67352.7344 | 14.9668 | 67367.7012
540 | double | U13+S18 | 不操作（U13 基本策略） + 打开开关 S17 | 40200 | 0 | 40200 | - | 6.3084e-06 | 67352.988 | 14.9668 | 67367.9548
540 | double | U13+S19 | 不操作（U13 基本策略） + 不操作（S19 基本策略） | 731200 | 0 | 731200 | - | 6.3084e-06 | 67357.6007 | 14.9668 | 67372.5675
540 | double | U13+S20 | 不操作（U13 基本策略） + 不操作（S20 基本策略） | 306400 | 0 | 306400 | - | 6.3084e-06 | 67359.5336 | 14.9668 | 67374.5004
540 | double | U13+S21 | 不操作（U13 基本策略） + 不操作（S21 基本策略） | 848700 | 0 | 848700 | - | 6.3084e-06 | 67364.8875 | 14.9668 | 67379.8543
540 | double | U13+S22 | 不操作（U13 基本策略） + 不操作（S22 基本策略） | 40200 | 0 | 40200 | - | 6.3084e-06 | 67365.1411 | 14.9668 | 67380.1079
540 | double | U13+S23 | 不操作（U13 基本策略） + 不操作（S23 基本策略） | 1445000 | 0 | 1445000 | - | 6.3084e-06 | 67374.2567 | 14.9668 | 67389.2235
540 | double | U13+S24 | 不操作（U13 基本策略） + 不操作（S24 基本策略） | 455600 | 0 | 455600 | - | 6.3084e-06 | 67377.1308 | 14.9668 | 67392.0976
540 | double | U13+S25 | 不操作（U13 基本策略） + 不操作（S25 基本策略） | 492200 | 0 | 492200 | - | 6.3084e-06 | 67380.2358 | 14.9668 | 67395.2026
540 | double | U13+S26 | 不操作（U13 基本策略） + 不操作（S26 基本策略） | 40200 | 0 | 40200 | - | 6.3084e-06 | 67380.4894 | 14.9668 | 67395.4562
540 | double | U13+S27 | 不操作（U13 基本策略） + 操作：开S62-3 | 40200 | 0 | 40200 | - | 6.3084e-06 | 67380.743 | 14.9668 | 67395.7098
540 | double | U13+S28 | 不操作（U13 基本策略） + 不操作（S28 基本策略） | 282750 | 0 | 282750 | - | 6.3084e-06 | 67382.5267 | 14.9668 | 67397.4935
540 | double | U13+S29 | 不操作（U13 基本策略） + 操作：开S62-3 | 40200 | 0 | 40200 | - | 6.3084e-06 | 67382.7803 | 14.9668 | 67397.7471
540 | double | U13+S13-1 | 不操作（U13 基本策略） + 不操作（S13-1 基本策略） | 40200 | 0 | 40200 | - | 6.3084e-06 | 67383.0339 | 14.9668 | 67398.0007
540 | double | U13+S29-2 | 不操作（U13 基本策略） + 不操作（S29-2 基本策略） | 40200 | 0 | 40200 | - | 6.3084e-06 | 67383.2875 | 14.9668 | 67398.2543
540 | double | U13+S62-3 | 不操作（U13 基本策略） + 不操作（S62-3 基本策略） | 40200 | 0 | 40200 | - | 6.3084e-06 | 67383.5411 | 14.9668 | 67398.5079
540 | double | U13+CB1 | 不操作（U13 基本策略） + 操作：开S29-2 | 40200 | 0 | 40200 | - | 6.3084e-06 | 67383.7947 | 14.9668 | 67398.7615
540 | double | U13+CB2 | 不操作（U13 基本策略） + 操作：开S62-3 | 40200 | 0 | 40200 | - | 6.3084e-06 | 67384.0483 | 14.9668 | 67399.0151
540 | double | U13+CB3 | 不操作（U13 基本策略） + 操作：开S62-3 | 40200 | 0 | 40200 | - | 6.3084e-06 | 67384.3019 | 14.9668 | 67399.2686
540 | double | U13+DG1 | 不操作（U13 基本策略） + 打开开关 S7 | 40200 | 0 | 40200 | - | 1.5819e-05 | 67384.9378 | 14.9668 | 67399.9046
540 | double | U13+DG2 | 不操作（U13 基本策略） + 打开开关 S9 | 40200 | 0 | 40200 | - | 1.5819e-05 | 67385.5737 | 14.9668 | 67400.5405
540 | double | U13+DG3 | 不操作（U13 基本策略） + 打开开关 S13 | 40200 | 0 | 40200 | - | 1.5819e-05 | 67386.2096 | 14.9668 | 67401.1764
540 | double | U13+DG4 | 不操作（U13 基本策略） + 打开开关 S15 | 40200 | 0 | 40200 | - | 1.5819e-05 | 67386.8455 | 14.9668 | 67401.8123
540 | double | L54+S14 | 操作：开S62-3 + 打开开关 S13 | 0 | 0 | 0 | - | 5.9281e-06 | 67386.8455 | 14.9668 | 67401.8123
540 | double | L54+S15 | 操作：开S62-3 + 不操作（S15 基本策略） | 0 | 0 | 0 | - | 5.9281e-06 | 67386.8455 | 14.9668 | 67401.8123
540 | double | L54+S16 | 操作：开S62-3 + 打开开关 S15 | 0 | 0 | 0 | - | 5.9281e-06 | 67386.8455 | 14.9668 | 67401.8123
540 | double | L54+S17 | 操作：开S62-3 + 不操作（S17 基本策略） | 0 | 0 | 0 | - | 5.9281e-06 | 67386.8455 | 14.9668 | 67401.8123
540 | double | L54+S18 | 操作：开S62-3 + 打开开关 S17 | 0 | 0 | 0 | - | 5.9281e-06 | 67386.8455 | 14.9668 | 67401.8123
540 | double | L54+S19 | 操作：开S62-3 + 不操作（S19 基本策略） | 691000 | 0 | 691000 | - | 5.9281e-06 | 67390.9418 | 14.9668 | 67405.9086
540 | double | L54+S20 | 操作：开S62-3 + 不操作（S20 基本策略） | 266200 | 0 | 266200 | - | 5.9281e-06 | 67392.5198 | 14.9668 | 67407.4866
540 | double | L54+S21 | 操作：开S62-3 + 不操作（S21 基本策略） | 808500 | 0 | 808500 | - | 5.9281e-06 | 67397.3127 | 14.9668 | 67412.2795
540 | double | L54+S22 | 操作：开S62-3 + 不操作（S22 基本策略） | 0 | 0 | 0 | - | 5.9281e-06 | 67397.3127 | 14.9668 | 67412.2795
540 | double | L54+S23 | 操作：开S62-3 + 不操作（S23 基本策略） | 1404800 | 0 | 1404800 | - | 5.9281e-06 | 67405.6405 | 14.9668 | 67420.6073
540 | double | L54+S24 | 操作：开S62-3 + 不操作（S24 基本策略） | 415400 | 0 | 415400 | - | 5.9281e-06 | 67408.103 | 14.9668 | 67423.0698
540 | double | L54+S25 | 操作：开S62-3 + 不操作（S25 基本策略） | 452000 | 0 | 452000 | - | 5.9281e-06 | 67410.7825 | 14.9668 | 67425.7493
540 | double | L54+S26 | 操作：开S62-3 + 不操作（S26 基本策略） | 0 | 0 | 0 | - | 5.9281e-06 | 67410.7825 | 14.9668 | 67425.7493
540 | double | L54+S27 | 操作：开S62-3(源:L54) | 90400 | 0 | 90400 | - | 5.9281e-06 | 67411.3184 | 14.9668 | 67426.2852
540 | double | L54+S28 | 操作：开S62-3 + 不操作（S28 基本策略） | 242550 | 0 | 242550 | - | 5.9281e-06 | 67412.7563 | 14.9668 | 67427.7231
540 | double | L54+S29 | 操作：开S62-3(源:L54) | 363150 | 0 | 363150 | - | 5.9281e-06 | 67414.9091 | 14.9668 | 67429.8758
540 | double | L54+S13-1 | 操作：开S62-3(源:L54) | 0 | 0 | 0 | - | 5.9281e-06 | 67414.9091 | 14.9668 | 67429.8758
540 | double | L54+S29-2 | 操作：开S62-3(源:L54) | 0 | 0 | 0 | - | 5.9281e-06 | 67414.9091 | 14.9668 | 67429.8758
540 | double | L54+S62-3 | 不操作（L54 基本策略）(源:L54) | 762150 | 0 | 762150 | - | 5.9281e-06 | 67419.4272 | 14.9668 | 67434.3939
540 | double | L54+CB1 | 操作：开S62-3+开S13-1(源:L54) | 0 | 0 | 0 | - | 5.9281e-06 | 67419.4272 | 14.9668 | 67434.3939
540 | double | L54+CB2 | 操作：开S62-3+开S13-1(源:L54) | 0 | 68635.5305 | 68635.5305 | - | 5.9281e-06 | 67419.4272 | 15.3737 | 67434.8008
540 | double | L54+CB3 | 操作：开S62-3+开S29-2(源:L54) | 0 | 0 | 0 | - | 5.9281e-06 | 67419.4272 | 15.3737 | 67434.8008
540 | double | L54+DG1 | 操作：开S62-3 + 打开开关 S7 | 0 | 0 | 0 | - | 1.4865e-05 | 67419.4272 | 15.3737 | 67434.8008
540 | double | L54+DG2 | 操作：开S62-3 + 打开开关 S9 | 0 | 0 | 0 | - | 1.4865e-05 | 67419.4272 | 15.3737 | 67434.8008
540 | double | L54+DG3 | 操作：开S62-3 + 打开开关 S13 | 0 | 0 | 0 | - | 1.4865e-05 | 67419.4272 | 15.3737 | 67434.8008
540 | double | L54+DG4 | 操作：开S62-3 + 打开开关 S15 | 0 | 0 | 0 | - | 1.4865e-05 | 67419.4272 | 15.3737 | 67434.8008
540 | double | L54+DG5 | 操作：开S62-3 + 打开开关 S17 | 0 | 0 | 0 | - | 1.4865e-05 | 67419.4272 | 15.3737 | 67434.8008
540 | double | L54+DG6 | 操作：开S62-3 + 打开开关 S22 | 0 | 0 | 0 | - | 1.4865e-05 | 67419.4272 | 15.3737 | 67434.8008
540 | double | L54+DG7 | 操作：开S62-3 + 不操作（DG7 基本策略） | 0 | 0 | 0 | - | 1.4865e-05 | 67419.4272 | 15.3737 | 67434.8008
540 | double | L54+DG8 | 操作：开S62-3 + 打开开关 S26 | 0 | 0 | 0 | - | 1.4865e-05 | 67419.4272 | 15.3737 | 67434.8008
540 | double | L59+U61 | 操作：开S62-3 + 不操作（U61 基本策略） | 318600 | 0 | 318600 | - | 6.297e-07 | 67419.6278 | 15.3737 | 67435.0014
540 | double | L59+U62 | 操作：开S62-3 + 不操作（U62 基本策略） | 80400 | 0 | 80400 | - | 6.297e-07 | 67419.6784 | 15.3737 | 67435.0521
540 | double | L59+S1 | 操作：开S62-3+开S29-2(源:L59) | 0 | 0 | 0 | - | 2.5112e-07 | 67419.6784 | 15.3737 | 67435.0521
540 | double | L59+S2 | 操作：开S62-3+开S13-1(源:L59) | 0 | 0 | 0 | - | 2.5112e-07 | 67419.6784 | 15.3737 | 67435.0521
540 | double | L59+S3 | 操作：开S62-3+开S13-1(源:L59) | 0 | 0 | 0 | - | 2.5112e-07 | 67419.6784 | 15.3737 | 67435.0521
540 | double | L59+S4 | 操作：开S62-3+开S13-1(源:L59) | 0 | 0 | 0 | - | 2.5112e-07 | 67419.6784 | 15.3737 | 67435.0521
540 | double | L59+S5 | 操作：开S62-3+开S13-1(源:L59) | 0 | 0 | 0 | - | 2.5112e-07 | 67419.6784 | 15.3737 | 67435.0521
540 | double | L59+S6 | 操作：开S62-3 + 不操作（S6 基本策略） | 1627500 | 0 | 1627500 | - | 2.5112e-07 | 67420.0871 | 15.3737 | 67435.4608
540 | double | L59+S7 | 操作：开S62-3 + 不操作（S7 基本策略） | 0 | 0 | 0 | - | 2.5112e-07 | 67420.0871 | 15.3737 | 67435.4608
540 | double | L59+S8 | 操作：开S62-3+开S29-2(源:L59) | 0 | 0 | 0 | - | 2.5112e-07 | 67420.0871 | 15.3737 | 67435.4608
540 | double | L59+S9 | 操作：开S62-3 + 不操作（S9 基本策略） | 0 | 0 | 0 | - | 2.5112e-07 | 67420.0871 | 15.3737 | 67435.4608
540 | double | L59+S10 | 操作：开S62-3 + 打开开关 S9 | 0 | 0 | 0 | - | 2.5112e-07 | 67420.0871 | 15.3737 | 67435.4608
540 | double | L59+S11 | 操作：开S62-3+开S29-2(源:L59) | 0 | 0 | 0 | - | 2.5112e-07 | 67420.0871 | 15.3737 | 67435.4608
540 | double | L59+S12 | 操作：开S62-3+开S29-2(源:L59) | 0 | 0 | 0 | - | 2.5112e-07 | 67420.0871 | 15.3737 | 67435.4608
540 | double | L59+S13 | 操作：开S62-3 + 不操作（S13 基本策略） | 0 | 0 | 0 | - | 2.5112e-07 | 67420.0871 | 15.3737 | 67435.4608
540 | double | L59+S14 | 操作：开S62-3 + 打开开关 S13 | 0 | 0 | 0 | - | 2.5112e-07 | 67420.0871 | 15.3737 | 67435.4608
540 | double | L59+S15 | 操作：开S62-3 + 不操作（S15 基本策略） | 0 | 0 | 0 | - | 2.5112e-07 | 67420.0871 | 15.3737 | 67435.4608
540 | double | L59+S16 | 操作：开S62-3 + 打开开关 S15 | 0 | 0 | 0 | - | 2.5112e-07 | 67420.0871 | 15.3737 | 67435.4608
540 | double | L59+S17 | 操作：开S62-3 + 不操作（S17 基本策略） | 0 | 0 | 0 | - | 2.5112e-07 | 67420.0871 | 15.3737 | 67435.4608
540 | double | L59+S18 | 操作：开S62-3 + 打开开关 S17 | 0 | 0 | 0 | - | 2.5112e-07 | 67420.0871 | 15.3737 | 67435.4608
540 | double | L59+S19 | 操作：开S62-3 + 不操作（S19 基本策略） | 691000 | 0 | 691000 | - | 2.5112e-07 | 67420.2606 | 15.3737 | 67435.6343
540 | double | L59+S20 | 操作：开S62-3 + 不操作（S20 基本策略） | 266200 | 0 | 266200 | - | 2.5112e-07 | 67420.3275 | 15.3737 | 67435.7012
540 | double | L59+S21 | 操作：开S62-3 + 不操作（S21 基本策略） | 808500 | 0 | 808500 | - | 2.5112e-07 | 67420.5305 | 15.3737 | 67435.9042
540 | double | L59+S22 | 操作：开S62-3 + 不操作（S22 基本策略） | 0 | 0 | 0 | - | 2.5112e-07 | 67420.5305 | 15.3737 | 67435.9042
540 | double | L59+S23 | 操作：开S62-3 + 不操作（S23 基本策略） | 1404800 | 0 | 1404800 | - | 2.5112e-07 | 67420.8833 | 15.3737 | 67436.257
540 | double | L59+S24 | 操作：开S62-3 + 不操作（S24 基本策略） | 415400 | 0 | 415400 | - | 2.5112e-07 | 67420.9876 | 15.3737 | 67436.3613
540 | double | L59+S25 | 操作：开S62-3 + 不操作（S25 基本策略） | 452000 | 0 | 452000 | - | 2.5112e-07 | 67421.1011 | 15.3737 | 67436.4748
540 | double | L59+S26 | 操作：开S62-3 + 不操作（S26 基本策略） | 0 | 0 | 0 | - | 2.5112e-07 | 67421.1011 | 15.3737 | 67436.4748
540 | double | L59+S27 | 操作：开S62-3(源:L59) | 772150 | 0 | 772150 | - | 2.5112e-07 | 67421.295 | 15.3737 | 67436.6687
540 | double | L59+S28 | 操作：开S62-3 + 不操作（S28 基本策略） | 242550 | 0 | 242550 | - | 2.5112e-07 | 67421.3559 | 15.3737 | 67436.7296
540 | double | U12+S23 | 不操作（U12 基本策略） + 不操作（S23 基本策略） | 2112800 | 0 | 2112800 | - | 6.3084e-06 | 67434.6843 | 15.3737 | 67450.058
540 | double | U12+S24 | 不操作（U12 基本策略） + 不操作（S24 基本策略） | 1123400 | 0 | 1123400 | - | 6.3084e-06 | 67441.7711 | 15.3737 | 67457.1448
540 | double | U12+S25 | 不操作（U12 基本策略） + 不操作（S25 基本策略） | 1160000 | 0 | 1160000 | - | 6.3084e-06 | 67449.0888 | 15.3737 | 67464.4625
540 | double | U12+S26 | 不操作（U12 基本策略） + 不操作（S26 基本策略） | 708000 | 0 | 708000 | - | 6.3084e-06 | 67453.5552 | 15.3737 | 67468.9288
540 | double | U12+S27 | 不操作（U12 基本策略） + 操作：开S62-3 | 708000 | 0 | 708000 | - | 6.3084e-06 | 67458.0215 | 15.3737 | 67473.3952
540 | double | U12+S28 | 不操作（U12 基本策略） + 不操作（S28 基本策略） | 950550 | 0 | 950550 | - | 6.3084e-06 | 67464.0179 | 15.3737 | 67479.3916
540 | double | U12+S29 | 不操作（U12 基本策略） + 操作：开S62-3 | 708000 | 0 | 708000 | - | 6.3084e-06 | 67468.4843 | 15.3737 | 67483.8579
540 | double | U12+S13-1 | 不操作（U12 基本策略） + 不操作（S13-1 基本策略） | 708000 | 0 | 708000 | - | 6.3084e-06 | 67472.9506 | 15.3737 | 67488.3243
540 | double | U12+S29-2 | 不操作（U12 基本策略） + 不操作（S29-2 基本策略） | 708000 | 0 | 708000 | - | 6.3084e-06 | 67477.4169 | 15.3737 | 67492.7906
540 | double | U12+S62-3 | 不操作（U12 基本策略） + 不操作（S62-3 基本策略） | 708000 | 0 | 708000 | - | 6.3084e-06 | 67481.8833 | 15.3737 | 67497.2569
540 | double | U12+CB1 | 不操作（U12 基本策略） + 操作：开S29-2 | 708000 | 0 | 708000 | - | 6.3084e-06 | 67486.3496 | 15.3737 | 67501.7233
540 | double | U12+CB2 | 不操作（U12 基本策略） + 操作：开S62-3 | 708000 | 0 | 708000 | - | 6.3084e-06 | 67490.8159 | 15.3737 | 67506.1896
540 | double | U12+CB3 | 不操作（U12 基本策略） + 操作：开S62-3 | 708000 | 0 | 708000 | - | 6.3084e-06 | 67495.2823 | 15.3737 | 67510.6559
540 | double | U12+DG1 | 不操作（U12 基本策略） + 打开开关 S7 | 708000 | 0 | 708000 | - | 1.5819e-05 | 67506.4818 | 15.3737 | 67521.8554
540 | double | U12+DG2 | 不操作（U12 基本策略） + 打开开关 S9 | 708000 | 0 | 708000 | - | 1.5819e-05 | 67517.6813 | 15.3737 | 67533.055
540 | double | U12+DG3 | 不操作（U12 基本策略） + 打开开关 S13 | 708000 | 0 | 708000 | - | 1.5819e-05 | 67528.8808 | 15.3737 | 67544.2545
540 | double | U12+DG4 | 不操作（U12 基本策略） + 打开开关 S15 | 708000 | 0 | 708000 | - | 1.5819e-05 | 67540.0803 | 15.3737 | 67555.454
540 | double | U12+DG5 | 不操作（U12 基本策略） + 打开开关 S17 | 708000 | 0 | 708000 | - | 1.5819e-05 | 67551.2798 | 15.3737 | 67566.6535
540 | double | U12+DG6 | 不操作（U12 基本策略） + 打开开关 S22 | 708000 | 0 | 708000 | - | 1.5819e-05 | 67562.4793 | 15.3737 | 67577.853
540 | double | U12+DG7 | 不操作（U12 基本策略） + 不操作（DG7 基本策略） | 708000 | 0 | 708000 | - | 1.5819e-05 | 67573.6788 | 15.3737 | 67589.0525
540 | double | U12+DG8 | 不操作（U12 基本策略） + 打开开关 S26 | 708000 | 0 | 708000 | - | 1.5819e-05 | 67584.8783 | 15.3737 | 67600.252
540 | double | U13+S1 | 不操作（U13 基本策略） + 操作：开S29-2 | 40200 | 0 | 40200 | - | 6.3084e-06 | 67585.1319 | 15.3737 | 67600.5056
540 | double | U13+S2 | 不操作（U13 基本策略） + 操作：开S13-1 | 40200 | 0 | 40200 | - | 6.3084e-06 | 67585.3855 | 15.3737 | 67600.7591
540 | double | U13+S3 | 不操作（U13 基本策略） + 操作：开S13-1 | 40200 | 0 | 40200 | - | 6.3084e-06 | 67585.6391 | 15.3737 | 67601.0127
540 | double | U13+S4 | 不操作（U13 基本策略） + 操作：开S13-1 | 40200 | 0 | 40200 | - | 6.3084e-06 | 67585.8927 | 15.3737 | 67601.2663
540 | double | U13+S5 | 不操作（U13 基本策略） + 操作：开S13-1 | 40200 | 0 | 40200 | - | 6.3084e-06 | 67586.1463 | 15.3737 | 67601.5199
540 | double | U13+S6 | 不操作（U13 基本策略） + 不操作（S6 基本策略） | 1667700 | 0 | 1667700 | - | 6.3084e-06 | 67596.6668 | 15.3737 | 67612.0404
540 | double | U13+S7 | 不操作（U13 基本策略） + 不操作（S7 基本策略） | 40200 | 0 | 40200 | - | 6.3084e-06 | 67596.9204 | 15.3737 | 67612.294
540 | double | U13+S8 | 不操作（U13 基本策略） + 操作：开S29-2 | 40200 | 0 | 40200 | - | 6.3084e-06 | 67597.174 | 15.3737 | 67612.5476
540 | double | U13+S9 | 不操作（U13 基本策略） + 不操作（S9 基本策略） | 40200 | 0 | 40200 | - | 6.3084e-06 | 67597.4276 | 15.3737 | 67612.8012
540 | double | L54+U46 | 操作：开S62-3 + 不操作（U46 基本策略） | 100500 | 0 | 100500 | - | 1.4865e-05 | 67598.9215 | 15.3737 | 67614.2951
540 | double | L54+U47 | 操作：开S62-3 + 不操作（U47 基本策略） | 708000 | 0 | 708000 | - | 1.4865e-05 | 67609.4458 | 15.3737 | 67624.8195
540 | double | L54+U48 | 操作：开S62-3 + 不操作（U48 基本策略） | 281400 | 0 | 281400 | - | 1.4865e-05 | 67613.6288 | 15.3737 | 67629.0025
540 | double | L54+U49 | 操作：开S62-3 + 不操作（U49 基本策略） | 949200 | 0 | 949200 | - | 1.4865e-05 | 67627.7386 | 15.3737 | 67643.1123
540 | double | L54+U50 | 操作：开S62-3 + 不操作（U50 基本策略） | 40200 | 0 | 40200 | - | 1.4865e-05 | 67628.3362 | 15.3737 | 67643.7098
540 | double | L54+U51 | 操作：开S62-3 + 不操作（U51 基本策略） | 281400 | 0 | 281400 | - | 1.4865e-05 | 67632.5191 | 15.3737 | 67647.8928
540 | double | L54+U52 | 操作：开S62-3 + 不操作（U52 基本策略） | 134000 | 0 | 134000 | - | 1.4865e-05 | 67634.511 | 15.3737 | 67649.8847
540 | double | L54+U53 | 操作：开S62-3 + 不操作（U53 基本策略） | 452000 | 0 | 452000 | - | 1.4865e-05 | 67641.23 | 15.3737 | 67656.6037
540 | double | L54+U54 | 操作：开S62-3 + 不操作（U54 基本策略） | 100500 | 0 | 100500 | - | 1.4865e-05 | 67642.7239 | 15.3737 | 67658.0976
540 | double | L54+U55 | 操作：开S62-3 + 不操作（U55 基本策略） | 134000 | 0 | 134000 | - | 1.4865e-05 | 67644.7158 | 15.3737 | 67660.0895
540 | double | L54+U56 | 操作：开S62-3 + 不操作（U56 基本策略） | 90400 | 0 | 90400 | - | 1.4865e-05 | 67646.0596 | 15.3737 | 67661.4333
540 | double | L54+U57 | 操作：开S62-3 + 不操作（U57 基本策略） | 80400 | 0 | 80400 | - | 1.4865e-05 | 67647.2547 | 15.3737 | 67662.6284
540 | double | L54+U58 | 操作：开S62-3 + 不操作（U58 基本策略） | 212400 | 0 | 212400 | - | 1.4865e-05 | 67650.412 | 15.3737 | 67665.7857
540 | double | L54+U59 | 操作：开S62-3 + 不操作（U59 基本策略） | 30150 | 0 | 30150 | - | 1.4865e-05 | 67650.8602 | 15.3737 | 67666.2339
540 | double | L54+U60 | 操作：开S62-3 + 不操作（U60 基本策略） | 40200 | 0 | 40200 | - | 1.4865e-05 | 67651.4578 | 15.3737 | 67666.8315
540 | double | L54+U61 | 操作：开S62-3 + 不操作（U61 基本策略） | 318600 | 0 | 318600 | - | 1.4865e-05 | 67656.1938 | 15.3737 | 67671.5674
540 | double | L54+U62 | 操作：开S62-3 + 不操作（U62 基本策略） | 80400 | 0 | 80400 | - | 1.4865e-05 | 67657.3889 | 15.3737 | 67672.7626
540 | double | L54+S1 | 操作：开S62-3+开S13-1(源:L54) | 0 | 0 | 0 | - | 5.9281e-06 | 67657.3889 | 15.3737 | 67672.7626
540 | double | L54+S2 | 操作：开S62-3+开S13-1(源:L54) | 0 | 0 | 0 | - | 5.9281e-06 | 67657.3889 | 15.3737 | 67672.7626
540 | double | L54+S3 | 操作：开S62-3+开S13-1(源:L54) | 0 | 0 | 0 | - | 5.9281e-06 | 67657.3889 | 15.3737 | 67672.7626
540 | double | L54+S4 | 操作：开S62-3+开S13-1(源:L54) | 0 | 0 | 0 | - | 5.9281e-06 | 67657.3889 | 15.3737 | 67672.7626
540 | double | L54+S5 | 操作：开S62-3+开S13-1(源:L54) | 0 | 0 | 0 | - | 5.9281e-06 | 67657.3889 | 15.3737 | 67672.7626
540 | double | L54+S6 | 操作：开S62-3 + 不操作（S6 基本策略） | 1627500 | 0 | 1627500 | - | 5.9281e-06 | 67667.0369 | 15.3737 | 67682.4105
540 | double | L54+S7 | 操作：开S62-3 + 不操作（S7 基本策略） | 0 | 0 | 0 | - | 5.9281e-06 | 67667.0369 | 15.3737 | 67682.4105
540 | double | L54+S8 | 操作：开S62-3+开S29-2(源:L54) | 0 | 0 | 0 | - | 5.9281e-06 | 67667.0369 | 15.3737 | 67682.4105
540 | double | L54+S9 | 操作：开S62-3 + 不操作（S9 基本策略） | 0 | 0 | 0 | - | 5.9281e-06 | 67667.0369 | 15.3737 | 67682.4105
540 | double | L54+S10 | 操作：开S62-3 + 打开开关 S9 | 0 | 0 | 0 | - | 5.9281e-06 | 67667.0369 | 15.3737 | 67682.4105
540 | double | L54+S11 | 操作：开S62-3+开S29-2(源:L54) | 0 | 0 | 0 | - | 5.9281e-06 | 67667.0369 | 15.3737 | 67682.4105
540 | double | L54+S12 | 操作：开S62-3+开S29-2(源:L54) | 0 | 0 | 0 | - | 5.9281e-06 | 67667.0369 | 15.3737 | 67682.4105
540 | double | L54+S13 | 操作：开S62-3 + 不操作（S13 基本策略） | 0 | 0 | 0 | - | 5.9281e-06 | 67667.0369 | 15.3737 | 67682.4105
540 | double | L59+S29 | 操作：开S62-3(源:L59) | 318600 | 0 | 318600 | - | 2.5112e-07 | 67667.1169 | 15.3737 | 67682.4905
540 | double | L59+S13-1 | 操作：开S62-3(源:L59) | 0 | 0 | 0 | - | 2.5112e-07 | 67667.1169 | 15.3737 | 67682.4905
540 | double | L59+S29-2 | 操作：开S62-3(源:L59) | 0 | 0 | 0 | - | 2.5112e-07 | 67667.1169 | 15.3737 | 67682.4905
540 | double | L59+S62-3 | 不操作（L59 基本策略）(源:L59) | 80400 | 0 | 80400 | - | 2.5112e-07 | 67667.1371 | 15.3737 | 67682.5107
540 | double | L59+CB1 | 操作：开S62-3+开S29-2(源:L59) | 0 | 0 | 0 | - | 2.5112e-07 | 67667.1371 | 15.3737 | 67682.5107
540 | double | L59+CB2 | 操作：关S27+开S62-3+开S13-1(源:L59) | 772150 | 35702.5916 | 807852.5916 | - | 2.5112e-07 | 67667.331 | 15.3826 | 67682.7136
540 | double | L59+CB3 | 操作：开S62-3+开S29-2(源:L59) | 0 | 0 | 0 | - | 2.5112e-07 | 67667.331 | 15.3826 | 67682.7136
540 | double | L59+DG1 | 操作：开S62-3 + 打开开关 S7 | 0 | 0 | 0 | - | 6.297e-07 | 67667.331 | 15.3826 | 67682.7136
540 | double | L59+DG2 | 操作：开S62-3 + 打开开关 S9 | 0 | 0 | 0 | - | 6.297e-07 | 67667.331 | 15.3826 | 67682.7136
540 | double | L59+DG3 | 操作：开S62-3 + 打开开关 S13 | 0 | 0 | 0 | - | 6.297e-07 | 67667.331 | 15.3826 | 67682.7136
540 | double | L59+DG4 | 操作：开S62-3 + 打开开关 S15 | 0 | 0 | 0 | - | 6.297e-07 | 67667.331 | 15.3826 | 67682.7136
540 | double | L59+DG5 | 操作：开S62-3 + 打开开关 S17 | 0 | 0 | 0 | - | 6.297e-07 | 67667.331 | 15.3826 | 67682.7136
540 | double | L59+DG6 | 操作：开S62-3 + 打开开关 S22 | 0 | 0 | 0 | - | 6.297e-07 | 67667.331 | 15.3826 | 67682.7136
540 | double | L59+DG7 | 操作：开S62-3 + 不操作（DG7 基本策略） | 0 | 0 | 0 | - | 6.297e-07 | 67667.331 | 15.3826 | 67682.7136
540 | double | L59+DG8 | 操作：开S62-3 + 打开开关 S26 | 0 | 0 | 0 | - | 6.297e-07 | 67667.331 | 15.3826 | 67682.7136
540 | double | U1+S1 | 不操作（U1 基本策略） + 操作：开S29-2 | 26800 | 0 | 26800 | - | 6.3084e-06 | 67667.5 | 15.3826 | 67682.8827
540 | double | U1+S2 | 不操作（U1 基本策略） + 操作：开S13-1 | 26800 | 0 | 26800 | - | 6.3084e-06 | 67667.6691 | 15.3826 | 67683.0517
540 | double | U1+S3 | 不操作（U1 基本策略） + 操作：开S13-1 | 26800 | 0 | 26800 | - | 6.3084e-06 | 67667.8382 | 15.3826 | 67683.2208
540 | double | U1+S4 | 不操作（U1 基本策略） + 操作：开S13-1 | 26800 | 0 | 26800 | - | 6.3084e-06 | 67668.0072 | 15.3826 | 67683.3899
540 | double | U1+S5 | 不操作（U1 基本策略） + 操作：开S13-1 | 26800 | 0 | 26800 | - | 6.3084e-06 | 67668.1763 | 15.3826 | 67683.5589
540 | double | U1+S6 | 不操作（U1 基本策略） + 不操作（S6 基本策略） | 1654300 | 0 | 1654300 | - | 6.3084e-06 | 67678.6122 | 15.3826 | 67693.9949
540 | double | U1+S7 | 不操作（U1 基本策略） + 不操作（S7 基本策略） | 26800 | 0 | 26800 | - | 6.3084e-06 | 67678.7813 | 15.3826 | 67694.1639
540 | double | U1+S8 | 不操作（U1 基本策略） + 操作：开S29-2 | 26800 | 0 | 26800 | - | 6.3084e-06 | 67678.9504 | 15.3826 | 67694.333
540 | double | U1+S9 | 不操作（U1 基本策略） + 不操作（S9 基本策略） | 26800 | 0 | 26800 | - | 6.3084e-06 | 67679.1194 | 15.3826 | 67694.5021
540 | double | U1+S10 | 不操作（U1 基本策略） + 打开开关 S9 | 26800 | 0 | 26800 | - | 6.3084e-06 | 67679.2885 | 15.3826 | 67694.6711
540 | double | U1+S11 | 不操作（U1 基本策略） + 操作：开S29-2 | 26800 | 0 | 26800 | - | 6.3084e-06 | 67679.4576 | 15.3826 | 67694.8402
540 | double | U1+S12 | 不操作（U1 基本策略） + 操作：开S29-2 | 26800 | 0 | 26800 | - | 6.3084e-06 | 67679.6266 | 15.3826 | 67695.0093
540 | double | U1+S13 | 不操作（U1 基本策略） + 不操作（S13 基本策略） | 26800 | 0 | 26800 | - | 6.3084e-06 | 67679.7957 | 15.3826 | 67695.1783
540 | double | U1+S14 | 不操作（U1 基本策略） + 打开开关 S13 | 26800 | 0 | 26800 | - | 6.3084e-06 | 67679.9648 | 15.3826 | 67695.3474
540 | double | U1+S15 | 不操作（U1 基本策略） + 不操作（S15 基本策略） | 26800 | 0 | 26800 | - | 6.3084e-06 | 67680.1338 | 15.3826 | 67695.5165
540 | double | L48+U46 | 不操作（L48 基本策略） + 不操作（U46 基本策略） | 515900 | 0 | 515900 | - | 1.0076e-06 | 67680.6537 | 15.3826 | 67696.0363
540 | double | L48+U47 | 不操作（L48 基本策略） + 不操作（U47 基本策略） | 1123400 | 0 | 1123400 | - | 1.0076e-06 | 67681.7857 | 15.3826 | 67697.1683
540 | double | L48+U48 | 不操作（L48 基本策略） + 不操作（U48 基本策略） | 696800 | 0 | 696800 | - | 1.0076e-06 | 67682.4878 | 15.3826 | 67697.8704
540 | double | L48+U49 | 不操作（L48 基本策略） + 不操作（U49 基本策略） | 1364600 | 0 | 1364600 | - | 1.0076e-06 | 67683.8628 | 15.3826 | 67699.2454
540 | double | L48+U50 | 不操作（L48 基本策略） + 不操作（U50 基本策略） | 455600 | 0 | 455600 | - | 1.0076e-06 | 67684.3219 | 15.3826 | 67699.7045
540 | double | L48+U51 | 不操作（L48 基本策略） + 不操作（U51 基本策略） | 696800 | 0 | 696800 | - | 1.0076e-06 | 67685.024 | 15.3826 | 67700.4067
540 | double | L48+U52 | 不操作（L48 基本策略） + 不操作（U52 基本策略） | 549400 | 0 | 549400 | - | 1.0076e-06 | 67685.5776 | 15.3826 | 67700.9603
540 | double | L48+U53 | 不操作（L48 基本策略） + 不操作（U53 基本策略） | 867400 | 0 | 867400 | - | 1.0076e-06 | 67686.4517 | 15.3826 | 67701.8343
540 | double | L48+U54 | 不操作（L48 基本策略） + 不操作（U54 基本策略） | 515900 | 0 | 515900 | - | 1.0076e-06 | 67686.9715 | 15.3826 | 67702.3541
540 | double | L48+U55 | 不操作（L48 基本策略） + 不操作（U55 基本策略） | 549400 | 0 | 549400 | - | 1.0076e-06 | 67687.5251 | 15.3826 | 67702.9077
540 | double | L48+U56 | 不操作（L48 基本策略） + 不操作（U56 基本策略） | 505800 | 0 | 505800 | - | 1.0076e-06 | 67688.0348 | 15.3826 | 67703.4174
540 | double | L48+U57 | 不操作（L48 基本策略） + 不操作（U57 基本策略） | 495800 | 0 | 495800 | - | 1.0076e-06 | 67688.5344 | 15.3826 | 67703.917
540 | double | L48+U58 | 不操作（L48 基本策略） + 不操作（U58 基本策略） | 627800 | 0 | 627800 | - | 1.0076e-06 | 67689.167 | 15.3826 | 67704.5496
540 | double | L48+U59 | 不操作（L48 基本策略） + 不操作（U59 基本策略） | 445550 | 0 | 445550 | - | 1.0076e-06 | 67689.6159 | 15.3826 | 67704.9985
540 | double | L48+U60 | 不操作（L48 基本策略） + 不操作（U60 基本策略） | 455600 | 0 | 455600 | - | 1.0076e-06 | 67690.075 | 15.3826 | 67705.4576
540 | double | L48+U61 | 不操作（L48 基本策略） + 不操作（U61 基本策略） | 734000 | 0 | 734000 | - | 1.0076e-06 | 67690.8146 | 15.3826 | 67706.1972
540 | double | L48+U62 | 不操作（L48 基本策略） + 不操作（U62 基本策略） | 495800 | 0 | 495800 | - | 1.0076e-06 | 67691.3142 | 15.3826 | 67706.6968
540 | double | L48+S1 | 不操作（L48 基本策略） + 操作：开S13-1 | 415400 | 0 | 415400 | - | 4.0185e-07 | 67691.4811 | 15.3826 | 67706.8638
540 | double | L48+S2 | 不操作（L48 基本策略） + 操作：开S13-1 | 415400 | 0 | 415400 | - | 4.0185e-07 | 67691.648 | 15.3826 | 67707.0307
540 | double | L48+S3 | 不操作（L48 基本策略） + 操作：开S13-1 | 415400 | 0 | 415400 | - | 4.0185e-07 | 67691.815 | 15.3826 | 67707.1976
540 | double | L48+S4 | 不操作（L48 基本策略） + 操作：开S13-1 | 415400 | 0 | 415400 | - | 4.0185e-07 | 67691.9819 | 15.3826 | 67707.3645
540 | double | L48+S5 | 不操作（L48 基本策略） + 操作：开S13-1 | 415400 | 0 | 415400 | - | 4.0185e-07 | 67692.1488 | 15.3826 | 67707.5315
540 | double | L48+S6 | 不操作（L48 基本策略） + 不操作（S6 基本策略） | 2042900 | 0 | 2042900 | - | 4.0185e-07 | 67692.9698 | 15.3826 | 67708.3524
540 | double | L48+S7 | 不操作（L48 基本策略） + 不操作（S7 基本策略） | 415400 | 0 | 415400 | - | 4.0185e-07 | 67693.1367 | 15.3826 | 67708.5193
540 | double | L48+S8 | 不操作（L48 基本策略） + 操作：开S29-2 | 415400 | 0 | 415400 | - | 4.0185e-07 | 67693.3036 | 15.3826 | 67708.6862
540 | double | L48+S9 | 不操作（L48 基本策略） + 不操作（S9 基本策略） | 415400 | 0 | 415400 | - | 4.0185e-07 | 67693.4705 | 15.3826 | 67708.8532
540 | double | L48+S10 | 不操作（L48 基本策略） + 打开开关 S9 | 415400 | 0 | 415400 | - | 4.0185e-07 | 67693.6375 | 15.3826 | 67709.0201
540 | double | L48+S11 | 不操作（L48 基本策略） + 操作：开S29-2 | 415400 | 0 | 415400 | - | 4.0185e-07 | 67693.8044 | 15.3826 | 67709.187
540 | double | L48+S12 | 不操作（L48 基本策略） + 操作：开S29-2 | 415400 | 0 | 415400 | - | 4.0185e-07 | 67693.9713 | 15.3826 | 67709.354
540 | double | L48+S13 | 不操作（L48 基本策略） + 不操作（S13 基本策略） | 415400 | 0 | 415400 | - | 4.0185e-07 | 67694.1383 | 15.3826 | 67709.5209
540 | double | L57+S29 | 操作：开S62-3(源:L57) | 40200 | 0 | 40200 | - | 6.6128e-06 | 67694.4041 | 15.3826 | 67709.7867
540 | double | L57+S13-1 | 操作：开S62-3(源:L57) | 0 | 0 | 0 | - | 6.6128e-06 | 67694.4041 | 15.3826 | 67709.7867
540 | double | L57+S29-2 | 操作：开S62-3(源:L57) | 0 | 0 | 0 | - | 6.6128e-06 | 67694.4041 | 15.3826 | 67709.7867
540 | double | L57+S62-3 | 不操作（L57 基本策略）(源:L57) | 439200 | 0 | 439200 | - | 6.6128e-06 | 67697.3084 | 15.3826 | 67712.6911
540 | double | L57+CB1 | 操作：开S62-3+开S29-2(源:L57) | 0 | 0 | 0 | - | 6.6128e-06 | 67697.3084 | 15.3826 | 67712.6911
540 | double | L57+CB2 | 操作：开S62-3+开S13-1(源:L57) | 0 | 315289.2191 | 315289.2191 | - | 6.6128e-06 | 67697.3084 | 17.4676 | 67714.776
540 | double | L57+CB3 | 操作：开S62-3+开S29-2(源:L57) | 0 | 0 | 0 | - | 6.6128e-06 | 67697.3084 | 17.4676 | 67714.776
540 | double | L57+DG1 | 操作：开S62-3 + 打开开关 S7 | 0 | 0 | 0 | - | 1.6582e-05 | 67697.3084 | 17.4676 | 67714.776
540 | double | L57+DG2 | 操作：开S62-3 + 打开开关 S9 | 0 | 0 | 0 | - | 1.6582e-05 | 67697.3084 | 17.4676 | 67714.776
540 | double | L57+DG3 | 操作：开S62-3 + 打开开关 S13 | 0 | 0 | 0 | - | 1.6582e-05 | 67697.3084 | 17.4676 | 67714.776
540 | double | L57+DG4 | 操作：开S62-3 + 打开开关 S15 | 0 | 0 | 0 | - | 1.6582e-05 | 67697.3084 | 17.4676 | 67714.776
540 | double | L57+DG5 | 操作：开S62-3 + 打开开关 S17 | 0 | 0 | 0 | - | 1.6582e-05 | 67697.3084 | 17.4676 | 67714.776
540 | double | L57+DG6 | 操作：开S62-3 + 打开开关 S22 | 0 | 0 | 0 | - | 1.6582e-05 | 67697.3084 | 17.4676 | 67714.776
540 | double | L57+DG7 | 操作：开S62-3 + 不操作（DG7 基本策略） | 0 | 0 | 0 | - | 1.6582e-05 | 67697.3084 | 17.4676 | 67714.776
540 | double | L57+DG8 | 操作：开S62-3 + 打开开关 S26 | 0 | 0 | 0 | - | 1.6582e-05 | 67697.3084 | 17.4676 | 67714.776
540 | double | L58+U1 | 操作：开S62-3 + 不操作（U1 基本策略） | 26800 | 0 | 26800 | - | 1.0422e-05 | 67697.5877 | 17.4676 | 67715.0553
540 | double | L58+U2 | 操作：开S62-3 + 不操作（U2 基本策略） | 40200 | 0 | 40200 | - | 1.0422e-05 | 67698.0067 | 17.4676 | 67715.4743
540 | double | L58+U3 | 操作：开S62-3 + 不操作（U3 基本策略） | 40200 | 0 | 40200 | - | 1.0422e-05 | 67698.4257 | 17.4676 | 67715.8933
540 | double | L58+U4 | 操作：开S62-3 + 不操作（U4 基本策略） | 40200 | 0 | 40200 | - | 1.0422e-05 | 67698.8447 | 17.4676 | 67716.3123
540 | double | L58+U5 | 操作：开S62-3 + 不操作（U5 基本策略） | 67000 | 0 | 67000 | - | 1.0422e-05 | 67699.543 | 17.4676 | 67717.0106
540 | double | L58+U6 | 操作：开S62-3 + 不操作（U6 基本策略） | 40200 | 0 | 40200 | - | 1.0422e-05 | 67699.962 | 17.4676 | 67717.4295
540 | double | L58+U7 | 操作：开S62-3 + 不操作（U7 基本策略） | 212400 | 0 | 212400 | - | 1.0422e-05 | 67702.1757 | 17.4676 | 67719.6433
540 | double | L58+U8 | 操作：开S62-3 + 不操作（U8 基本策略） | 40200 | 0 | 40200 | - | 1.0422e-05 | 67702.5947 | 17.4676 | 67720.0622
540 | double | L58+U9 | 操作：开S62-3 + 不操作（U9 基本策略） | 424800 | 0 | 424800 | - | 1.0422e-05 | 67707.0221 | 17.4676 | 67724.4897
540 | double | L58+U10 | 操作：开S62-3 + 不操作（U10 基本策略） | 134000 | 0 | 134000 | - | 1.0422e-05 | 67708.4187 | 17.4676 | 67725.8863
540 | double | L58+U11 | 操作：开S62-3 + 不操作（U11 基本策略） | 339000 | 0 | 339000 | - | 1.0422e-05 | 67711.9519 | 17.4676 | 67729.4195
540 | double | L58+U12 | 操作：开S62-3 + 不操作（U12 基本策略） | 708000 | 0 | 708000 | - | 1.0422e-05 | 67719.331 | 17.4676 | 67736.7985
540 | double | L58+U13 | 操作：开S62-3 + 不操作（U13 基本策略） | 40200 | 0 | 40200 | - | 1.0422e-05 | 67719.7499 | 17.4676 | 67737.2175
540 | double | L58+U14 | 操作：开S62-3 + 不操作（U14 基本策略） | 1486800 | 0 | 1486800 | - | 1.0422e-05 | 67735.246 | 17.4676 | 67752.7135
540 | double | L58+U15 | 操作：开S62-3 + 不操作（U15 基本策略） | 140700 | 0 | 140700 | - | 1.0422e-05 | 67736.7124 | 17.4676 | 67754.18
540 | double | L48+S14 | 不操作（L48 基本策略） + 打开开关 S13 | 415400 | 0 | 415400 | - | 4.0185e-07 | 67736.8793 | 17.4676 | 67754.3469
540 | double | L48+S15 | 不操作（L48 基本策略） + 不操作（S15 基本策略） | 415400 | 0 | 415400 | - | 4.0185e-07 | 67737.0463 | 17.4676 | 67754.5138
540 | double | L48+S16 | 不操作（L48 基本策略） + 打开开关 S15 | 415400 | 0 | 415400 | - | 4.0185e-07 | 67737.2132 | 17.4676 | 67754.6808
540 | double | L48+S17 | 不操作（L48 基本策略） + 不操作（S17 基本策略） | 415400 | 0 | 415400 | - | 4.0185e-07 | 67737.3801 | 17.4676 | 67754.8477
540 | double | L48+S18 | 不操作（L48 基本策略） + 打开开关 S17 | 415400 | 0 | 415400 | - | 4.0185e-07 | 67737.547 | 17.4676 | 67755.0146
540 | double | L48+S19 | 不操作（L48 基本策略） + 不操作（S19 基本策略） | 1106400 | 0 | 1106400 | - | 4.0185e-07 | 67737.9916 | 17.4676 | 67755.4592
540 | double | L48+S20 | 不操作（L48 基本策略） + 不操作（S20 基本策略） | 681600 | 0 | 681600 | - | 4.0185e-07 | 67738.2655 | 17.4676 | 67755.7331
540 | double | L48+S21 | 不操作（L48 基本策略） + 不操作（S21 基本策略） | 1223900 | 0 | 1223900 | - | 4.0185e-07 | 67738.7574 | 17.4676 | 67756.2249
540 | double | L48+S22 | 不操作（L48 基本策略） + 不操作（S22 基本策略） | 415400 | 0 | 415400 | - | 4.0185e-07 | 67738.9243 | 17.4676 | 67756.3919
540 | double | L48+S23 | 不操作（L48 基本策略） + 不操作（S23 基本策略） | 1404800 | 0 | 1404800 | - | 4.0185e-07 | 67739.4888 | 17.4676 | 67756.9564
540 | double | L48+S24 | 不操作（L48 基本策略） + 不操作（S24 基本策略） | 415400 | 0 | 415400 | - | 4.0185e-07 | 67739.6557 | 17.4676 | 67757.1233
540 | double | L48+S25 | 不操作（L48 基本策略） + 不操作（S25 基本策略） | 867400 | 0 | 867400 | - | 4.0185e-07 | 67740.0043 | 17.4676 | 67757.4719
540 | double | L48+S26 | 不操作（L48 基本策略） + 不操作（S26 基本策略） | 415400 | 0 | 415400 | - | 4.0185e-07 | 67740.1712 | 17.4676 | 67757.6388
540 | double | L48+S27 | 不操作（L48 基本策略） + 操作：开S62-3 | 415400 | 0 | 415400 | - | 4.0185e-07 | 67740.3381 | 17.4676 | 67757.8057
540 | double | L48+S28 | 不操作（L48 基本策略） + 不操作（S28 基本策略） | 657950 | 0 | 657950 | - | 4.0185e-07 | 67740.6025 | 17.4676 | 67758.0701
540 | double | L48+S29 | 不操作（L48 基本策略） + 操作：开S62-3 | 415400 | 0 | 415400 | - | 4.0185e-07 | 67740.7695 | 17.4676 | 67758.237
540 | double | L48+S13-1 | 不操作（L48 基本策略） + 不操作（S13-1 基本策略） | 415400 | 0 | 415400 | - | 4.0185e-07 | 67740.9364 | 17.4676 | 67758.404
540 | double | L48+S29-2 | 不操作（L48 基本策略） + 不操作（S29-2 基本策略） | 415400 | 0 | 415400 | - | 4.0185e-07 | 67741.1033 | 17.4676 | 67758.5709
540 | double | L48+S62-3 | 不操作（L48 基本策略） + 不操作（S62-3 基本策略） | 415400 | 0 | 415400 | - | 4.0185e-07 | 67741.2702 | 17.4676 | 67758.7378
540 | double | L48+CB1 | 不操作（L48 基本策略） + 操作：开S13-1 | 415400 | 0 | 415400 | - | 4.0185e-07 | 67741.4372 | 17.4676 | 67758.9047
540 | double | L48+CB2 | 不操作（L48 基本策略） + 操作：开S62-3 | 415400 | 0 | 415400 | - | 4.0185e-07 | 67741.6041 | 17.4676 | 67759.0717
540 | double | L48+CB3 | 不操作（L48 基本策略） + 操作：开S62-3 | 415400 | 0 | 415400 | - | 4.0185e-07 | 67741.771 | 17.4676 | 67759.2386
540 | double | L48+DG1 | 不操作（L48 基本策略） + 打开开关 S7 | 415400 | 0 | 415400 | - | 1.0076e-06 | 67742.1896 | 17.4676 | 67759.6572
540 | double | L48+DG2 | 不操作（L48 基本策略） + 打开开关 S9 | 415400 | 0 | 415400 | - | 1.0076e-06 | 67742.6082 | 17.4676 | 67760.0758
540 | double | L48+DG3 | 不操作（L48 基本策略） + 打开开关 S13 | 415400 | 0 | 415400 | - | 1.0076e-06 | 67743.0268 | 17.4676 | 67760.4943
540 | double | L48+DG4 | 不操作（L48 基本策略） + 打开开关 S15 | 415400 | 0 | 415400 | - | 1.0076e-06 | 67743.4453 | 17.4676 | 67760.9129
540 | double | L48+DG5 | 不操作（L48 基本策略） + 打开开关 S17 | 415400 | 0 | 415400 | - | 1.0076e-06 | 67743.8639 | 17.4676 | 67761.3315
540 | double | L48+DG6 | 不操作（L48 基本策略） + 打开开关 S22 | 415400 | 0 | 415400 | - | 1.0076e-06 | 67744.2825 | 17.4676 | 67761.7501
540 | double | L48+DG7 | 不操作（L48 基本策略） + 不操作（DG7 基本策略） | 415400 | 0 | 415400 | - | 1.0076e-06 | 67744.7011 | 17.4676 | 67762.1686
540 | double | L48+DG8 | 不操作（L48 基本策略） + 打开开关 S26 | 415400 | 0 | 415400 | - | 1.0076e-06 | 67745.1196 | 17.4676 | 67762.5872
540 | double | U18+CB3 | 不操作（U18 基本策略） + 操作：开S62-3 | 354000 | 0 | 354000 | - | 6.3084e-06 | 67747.3528 | 17.4676 | 67764.8204
540 | double | U18+DG1 | 不操作（U18 基本策略） + 打开开关 S7 | 354000 | 0 | 354000 | - | 1.5819e-05 | 67752.9525 | 17.4676 | 67770.4201
540 | double | U18+DG2 | 不操作（U18 基本策略） + 打开开关 S9 | 354000 | 0 | 354000 | - | 1.5819e-05 | 67758.5523 | 17.4676 | 67776.0199
540 | double | U18+DG3 | 不操作（U18 基本策略） + 打开开关 S13 | 354000 | 0 | 354000 | - | 1.5819e-05 | 67764.1521 | 17.4676 | 67781.6196
540 | double | U18+DG4 | 不操作（U18 基本策略） + 打开开关 S15 | 354000 | 0 | 354000 | - | 1.5819e-05 | 67769.7518 | 17.4676 | 67787.2194
540 | double | U18+DG5 | 不操作（U18 基本策略） + 打开开关 S17 | 354000 | 0 | 354000 | - | 1.5819e-05 | 67775.3516 | 17.4676 | 67792.8191
540 | double | U18+DG6 | 不操作（U18 基本策略） + 打开开关 S22 | 354000 | 0 | 354000 | - | 1.5819e-05 | 67780.9513 | 17.4676 | 67798.4189
540 | double | U18+DG7 | 不操作（U18 基本策略） + 不操作（DG7 基本策略） | 354000 | 0 | 354000 | - | 1.5819e-05 | 67786.5511 | 17.4676 | 67804.0186
540 | double | U18+DG8 | 不操作（U18 基本策略） + 打开开关 S26 | 354000 | 0 | 354000 | - | 1.5819e-05 | 67792.1508 | 17.4676 | 67809.6184
540 | double | U19+S1 | 不操作（U19 基本策略） + 操作：开S29-2 | 16080 | 0 | 16080 | - | 6.3084e-06 | 67792.2522 | 17.4676 | 67809.7198
540 | double | U19+S2 | 不操作（U19 基本策略） + 操作：开S13-1 | 16080 | 0 | 16080 | - | 6.3084e-06 | 67792.3537 | 17.4676 | 67809.8213
540 | double | U19+S3 | 不操作（U19 基本策略） + 操作：开S13-1 | 16080 | 0 | 16080 | - | 6.3084e-06 | 67792.4551 | 17.4676 | 67809.9227
540 | double | U19+S4 | 不操作（U19 基本策略） + 操作：开S13-1 | 16080 | 0 | 16080 | - | 6.3084e-06 | 67792.5566 | 17.4676 | 67810.0241
540 | double | U19+S5 | 不操作（U19 基本策略） + 操作：开S13-1 | 16080 | 0 | 16080 | - | 6.3084e-06 | 67792.658 | 17.4676 | 67810.1256
540 | double | U19+S6 | 不操作（U19 基本策略） + 不操作（S6 基本策略） | 1643580 | 0 | 1643580 | - | 6.3084e-06 | 67803.0263 | 17.4676 | 67820.4939
540 | double | U19+S7 | 不操作（U19 基本策略） + 不操作（S7 基本策略） | 16080 | 0 | 16080 | - | 6.3084e-06 | 67803.1278 | 17.4676 | 67820.5953
540 | double | U19+S8 | 不操作（U19 基本策略） + 操作：开S29-2 | 16080 | 0 | 16080 | - | 6.3084e-06 | 67803.2292 | 17.4676 | 67820.6968
540 | double | U19+S9 | 不操作（U19 基本策略） + 不操作（S9 基本策略） | 16080 | 0 | 16080 | - | 6.3084e-06 | 67803.3306 | 17.4676 | 67820.7982
540 | double | U19+S10 | 不操作（U19 基本策略） + 打开开关 S9 | 16080 | 0 | 16080 | - | 6.3084e-06 | 67803.4321 | 17.4676 | 67820.8997
540 | double | U19+S11 | 不操作（U19 基本策略） + 操作：开S29-2 | 16080 | 0 | 16080 | - | 6.3084e-06 | 67803.5335 | 17.4676 | 67821.0011
540 | double | U19+S12 | 不操作（U19 基本策略） + 操作：开S29-2 | 16080 | 0 | 16080 | - | 6.3084e-06 | 67803.635 | 17.4676 | 67821.1025
540 | double | U19+S13 | 不操作（U19 基本策略） + 不操作（S13 基本策略） | 16080 | 0 | 16080 | - | 6.3084e-06 | 67803.7364 | 17.4676 | 67821.204
540 | double | U19+S14 | 不操作（U19 基本策略） + 打开开关 S13 | 16080 | 0 | 16080 | - | 6.3084e-06 | 67803.8378 | 17.4676 | 67821.3054
540 | double | U19+S15 | 不操作（U19 基本策略） + 不操作（S15 基本策略） | 16080 | 0 | 16080 | - | 6.3084e-06 | 67803.9393 | 17.4676 | 67821.4068
540 | double | U19+S16 | 不操作（U19 基本策略） + 打开开关 S15 | 16080 | 0 | 16080 | - | 6.3084e-06 | 67804.0407 | 17.4676 | 67821.5083
540 | double | U19+S17 | 不操作（U19 基本策略） + 不操作（S17 基本策略） | 16080 | 0 | 16080 | - | 6.3084e-06 | 67804.1422 | 17.4676 | 67821.6097
540 | double | U19+S18 | 不操作（U19 基本策略） + 打开开关 S17 | 16080 | 0 | 16080 | - | 6.3084e-06 | 67804.2436 | 17.4676 | 67821.7112
540 | double | U19+S19 | 不操作（U19 基本策略） + 不操作（S19 基本策略） | 707080 | 0 | 707080 | - | 6.3084e-06 | 67808.7041 | 17.4676 | 67826.1717
540 | double | U19+S20 | 不操作（U19 基本策略） + 不操作（S20 基本策略） | 282280 | 0 | 282280 | - | 6.3084e-06 | 67810.4849 | 17.4676 | 67827.9524
540 | double | U19+S21 | 不操作（U19 基本策略） + 不操作（S21 基本策略） | 824580 | 0 | 824580 | - | 6.3084e-06 | 67815.6866 | 17.4676 | 67833.1542
540 | double | U18+S5 | 不操作（U18 基本策略） + 操作：开S13-1 | 354000 | 0 | 354000 | - | 6.3084e-06 | 67817.9198 | 17.4676 | 67835.3874
540 | double | U18+S6 | 不操作（U18 基本策略） + 不操作（S6 基本策略） | 1981500 | 0 | 1981500 | - | 6.3084e-06 | 67830.4198 | 17.4676 | 67847.8874
540 | double | U18+S7 | 不操作（U18 基本策略） + 不操作（S7 基本策略） | 354000 | 0 | 354000 | - | 6.3084e-06 | 67832.653 | 17.4676 | 67850.1206
540 | double | U18+S8 | 不操作（U18 基本策略） + 操作：开S29-2 | 354000 | 0 | 354000 | - | 6.3084e-06 | 67834.8862 | 17.4676 | 67852.3537
540 | double | U18+S9 | 不操作（U18 基本策略） + 不操作（S9 基本策略） | 354000 | 0 | 354000 | - | 6.3084e-06 | 67837.1193 | 17.4676 | 67854.5869
540 | double | U18+S10 | 不操作（U18 基本策略） + 打开开关 S9 | 354000 | 0 | 354000 | - | 6.3084e-06 | 67839.3525 | 17.4676 | 67856.8201
540 | double | U18+S11 | 不操作（U18 基本策略） + 操作：开S29-2 | 354000 | 0 | 354000 | - | 6.3084e-06 | 67841.5857 | 17.4676 | 67859.0532
540 | double | U18+S12 | 不操作（U18 基本策略） + 操作：开S29-2 | 354000 | 0 | 354000 | - | 6.3084e-06 | 67843.8188 | 17.4676 | 67861.2864
540 | double | U18+S13 | 不操作（U18 基本策略） + 不操作（S13 基本策略） | 354000 | 0 | 354000 | - | 6.3084e-06 | 67846.052 | 17.4676 | 67863.5196
540 | double | U18+S14 | 不操作（U18 基本策略） + 打开开关 S13 | 354000 | 0 | 354000 | - | 6.3084e-06 | 67848.2852 | 17.4676 | 67865.7527
540 | double | U18+S15 | 不操作（U18 基本策略） + 不操作（S15 基本策略） | 354000 | 0 | 354000 | - | 6.3084e-06 | 67850.5183 | 17.4676 | 67867.9859
540 | double | U18+S16 | 不操作（U18 基本策略） + 打开开关 S15 | 354000 | 0 | 354000 | - | 6.3084e-06 | 67852.7515 | 17.4676 | 67870.2191
540 | double | U18+S17 | 不操作（U18 基本策略） + 不操作（S17 基本策略） | 354000 | 0 | 354000 | - | 6.3084e-06 | 67854.9847 | 17.4676 | 67872.4523
540 | double | U18+S18 | 不操作（U18 基本策略） + 打开开关 S17 | 354000 | 0 | 354000 | - | 6.3084e-06 | 67857.2178 | 17.4676 | 67874.6854
540 | double | U18+S19 | 不操作（U18 基本策略） + 不操作（S19 基本策略） | 1045000 | 0 | 1045000 | - | 6.3084e-06 | 67863.8101 | 17.4676 | 67881.2777
540 | double | U18+S20 | 不操作（U18 基本策略） + 不操作（S20 基本策略） | 620200 | 0 | 620200 | - | 6.3084e-06 | 67867.7226 | 17.4676 | 67885.1901
540 | double | U18+S21 | 不操作（U18 基本策略） + 不操作（S21 基本策略） | 1162500 | 0 | 1162500 | - | 6.3084e-06 | 67875.0561 | 17.4676 | 67892.5236
540 | double | U18+S22 | 不操作（U18 基本策略） + 不操作（S22 基本策略） | 354000 | 0 | 354000 | - | 6.3084e-06 | 67877.2892 | 17.4676 | 67894.7568
540 | double | U18+S23 | 不操作（U18 基本策略） + 不操作（S23 基本策略） | 1758800 | 0 | 1758800 | - | 6.3084e-06 | 67888.3844 | 17.4676 | 67905.852
540 | double | U18+S24 | 不操作（U18 基本策略） + 不操作（S24 基本策略） | 769400 | 0 | 769400 | - | 6.3084e-06 | 67893.2381 | 17.4676 | 67910.7056
540 | double | U18+S25 | 不操作（U18 基本策略） + 不操作（S25 基本策略） | 806000 | 0 | 806000 | - | 6.3084e-06 | 67898.3226 | 17.4676 | 67915.7902
540 | double | U18+S26 | 不操作（U18 基本策略） + 不操作（S26 基本策略） | 354000 | 0 | 354000 | - | 6.3084e-06 | 67900.5558 | 17.4676 | 67918.0234
540 | double | U18+S27 | 不操作（U18 基本策略） + 操作：开S62-3 | 354000 | 0 | 354000 | - | 6.3084e-06 | 67902.789 | 17.4676 | 67920.2565
540 | double | U18+S28 | 不操作（U18 基本策略） + 不操作（S28 基本策略） | 596550 | 0 | 596550 | - | 6.3084e-06 | 67906.5522 | 17.4676 | 67924.0198
540 | double | U18+S29 | 不操作（U18 基本策略） + 操作：开S62-3 | 354000 | 0 | 354000 | - | 6.3084e-06 | 67908.7854 | 17.4676 | 67926.253
540 | double | U18+S13-1 | 不操作（U18 基本策略） + 不操作（S13-1 基本策略） | 354000 | 0 | 354000 | - | 6.3084e-06 | 67911.0186 | 17.4676 | 67928.4861
540 | double | U18+S29-2 | 不操作（U18 基本策略） + 不操作（S29-2 基本策略） | 354000 | 0 | 354000 | - | 6.3084e-06 | 67913.2517 | 17.4676 | 67930.7193
540 | double | U18+S62-3 | 不操作（U18 基本策略） + 不操作（S62-3 基本策略） | 354000 | 0 | 354000 | - | 6.3084e-06 | 67915.4849 | 17.4676 | 67932.9525
540 | double | U18+CB1 | 不操作（U18 基本策略） + 操作：开S29-2 | 354000 | 0 | 354000 | - | 6.3084e-06 | 67917.7181 | 17.4676 | 67935.1856
540 | double | U18+CB2 | 不操作（U18 基本策略） + 操作：开S62-3 | 354000 | 0 | 354000 | - | 6.3084e-06 | 67919.9512 | 17.4676 | 67937.4188
540 | double | U17+S18 | 不操作（U17 基本策略） + 打开开关 S17 | 26800 | 0 | 26800 | - | 6.3084e-06 | 67920.1203 | 17.4676 | 67937.5879
540 | double | U17+S19 | 不操作（U17 基本策略） + 不操作（S19 基本策略） | 717800 | 0 | 717800 | - | 6.3084e-06 | 67924.6484 | 17.4676 | 67942.116
540 | double | U17+S20 | 不操作（U17 基本策略） + 不操作（S20 基本策略） | 293000 | 0 | 293000 | - | 6.3084e-06 | 67926.4968 | 17.4676 | 67943.9644
540 | double | U17+S21 | 不操作（U17 基本策略） + 不操作（S21 基本策略） | 835300 | 0 | 835300 | - | 6.3084e-06 | 67931.7662 | 17.4676 | 67949.2338
540 | double | U17+S22 | 不操作（U17 基本策略） + 不操作（S22 基本策略） | 26800 | 0 | 26800 | - | 6.3084e-06 | 67931.9353 | 17.4676 | 67949.4028
540 | double | U17+S23 | 不操作（U17 基本策略） + 不操作（S23 基本策略） | 1431600 | 0 | 1431600 | - | 6.3084e-06 | 67940.9663 | 17.4676 | 67958.4339
540 | double | U17+S24 | 不操作（U17 基本策略） + 不操作（S24 基本策略） | 442200 | 0 | 442200 | - | 6.3084e-06 | 67943.7559 | 17.4676 | 67961.2235
540 | double | U17+S25 | 不操作（U17 基本策略） + 不操作（S25 基本策略） | 478800 | 0 | 478800 | - | 6.3084e-06 | 67946.7764 | 17.4676 | 67964.2439
540 | double | U17+S26 | 不操作（U17 基本策略） + 不操作（S26 基本策略） | 26800 | 0 | 26800 | - | 6.3084e-06 | 67946.9454 | 17.4676 | 67964.413
540 | double | U17+S27 | 不操作（U17 基本策略） + 操作：开S62-3 | 26800 | 0 | 26800 | - | 6.3084e-06 | 67947.1145 | 17.4676 | 67964.5821
540 | double | U17+S28 | 不操作（U17 基本策略） + 不操作（S28 基本策略） | 269350 | 0 | 269350 | - | 6.3084e-06 | 67948.8137 | 17.4676 | 67966.2812
540 | double | U17+S29 | 不操作（U17 基本策略） + 操作：开S62-3 | 26800 | 0 | 26800 | - | 6.3084e-06 | 67948.9827 | 17.4676 | 67966.4503
540 | double | U17+S13-1 | 不操作（U17 基本策略） + 不操作（S13-1 基本策略） | 26800 | 0 | 26800 | - | 6.3084e-06 | 67949.1518 | 17.4676 | 67966.6194
540 | double | U17+S29-2 | 不操作（U17 基本策略） + 不操作（S29-2 基本策略） | 26800 | 0 | 26800 | - | 6.3084e-06 | 67949.3208 | 17.4676 | 67966.7884
540 | double | U17+S62-3 | 不操作（U17 基本策略） + 不操作（S62-3 基本策略） | 26800 | 0 | 26800 | - | 6.3084e-06 | 67949.4899 | 17.4676 | 67966.9575
540 | double | U17+CB1 | 不操作（U17 基本策略） + 操作：开S29-2 | 26800 | 0 | 26800 | - | 6.3084e-06 | 67949.659 | 17.4676 | 67967.1265
540 | double | U17+CB2 | 不操作（U17 基本策略） + 操作：开S62-3 | 26800 | 0 | 26800 | - | 6.3084e-06 | 67949.828 | 17.4676 | 67967.2956
540 | double | U17+CB3 | 不操作（U17 基本策略） + 操作：开S62-3 | 26800 | 0 | 26800 | - | 6.3084e-06 | 67949.9971 | 17.4676 | 67967.4647
540 | double | U17+DG1 | 不操作（U17 基本策略） + 打开开关 S7 | 26800 | 0 | 26800 | - | 1.5819e-05 | 67950.421 | 17.4676 | 67967.8886
540 | double | U17+DG2 | 不操作（U17 基本策略） + 打开开关 S9 | 26800 | 0 | 26800 | - | 1.5819e-05 | 67950.845 | 17.4676 | 67968.3125
540 | double | U17+DG3 | 不操作（U17 基本策略） + 打开开关 S13 | 26800 | 0 | 26800 | - | 1.5819e-05 | 67951.2689 | 17.4676 | 67968.7365
540 | double | U17+DG4 | 不操作（U17 基本策略） + 打开开关 S15 | 26800 | 0 | 26800 | - | 1.5819e-05 | 67951.6928 | 17.4676 | 67969.1604
540 | double | U17+DG5 | 不操作（U17 基本策略） + 打开开关 S17 | 26800 | 0 | 26800 | - | 1.5819e-05 | 67952.1168 | 17.4676 | 67969.5844
540 | double | U17+DG6 | 不操作（U17 基本策略） + 打开开关 S22 | 26800 | 0 | 26800 | - | 1.5819e-05 | 67952.5407 | 17.4676 | 67970.0083
540 | double | U17+DG7 | 不操作（U17 基本策略） + 不操作（DG7 基本策略） | 26800 | 0 | 26800 | - | 1.5819e-05 | 67952.9647 | 17.4676 | 67970.4322
540 | double | U17+DG8 | 不操作（U17 基本策略） + 打开开关 S26 | 26800 | 0 | 26800 | - | 1.5819e-05 | 67953.3886 | 17.4676 | 67970.8562
540 | double | U18+S1 | 不操作（U18 基本策略） + 操作：开S29-2 | 354000 | 0 | 354000 | - | 6.3084e-06 | 67955.6218 | 17.4676 | 67973.0893
540 | double | U18+S2 | 不操作（U18 基本策略） + 操作：开S13-1 | 354000 | 0 | 354000 | - | 6.3084e-06 | 67957.8549 | 17.4676 | 67975.3225
540 | double | U18+S3 | 不操作（U18 基本策略） + 操作：开S13-1 | 354000 | 0 | 354000 | - | 6.3084e-06 | 67960.0881 | 17.4676 | 67977.5557
540 | double | U18+S4 | 不操作（U18 基本策略） + 操作：开S13-1 | 354000 | 0 | 354000 | - | 6.3084e-06 | 67962.3213 | 17.4676 | 67979.7888
540 | double | L57+U31 | 操作：开S62-3 + 不操作（U31 基本策略） | 271200 | 0 | 271200 | - | 1.6582e-05 | 67966.8182 | 17.4676 | 67984.2858
540 | double | L57+U32 | 操作：开S62-3 + 不操作（U32 基本策略） | 708000 | 0 | 708000 | - | 1.6582e-05 | 67978.5581 | 17.4676 | 67996.0257
540 | double | L57+U33 | 操作：开S62-3 + 不操作（U33 基本策略） | 339000 | 0 | 339000 | - | 1.6582e-05 | 67984.1794 | 17.4676 | 68001.6469
540 | double | L57+U34 | 操作：开S62-3 + 不操作（U34 基本策略） | 203400 | 0 | 203400 | - | 1.6582e-05 | 67987.5521 | 17.4676 | 68005.0197
540 | double | L57+U35 | 操作：开S62-3 + 不操作（U35 基本策略） | 26800 | 0 | 26800 | - | 1.6582e-05 | 67987.9965 | 17.4676 | 68005.4641
540 | double | L57+U36 | 操作：开S62-3 + 不操作（U36 基本策略） | 354000 | 0 | 354000 | - | 1.6582e-05 | 67993.8665 | 17.4676 | 68011.334
540 | double | L57+U37 | 操作：开S62-3 + 不操作（U37 基本策略） | 60300 | 0 | 60300 | - | 1.6582e-05 | 67994.8663 | 17.4676 | 68012.3339
540 | double | L57+U38 | 操作：开S62-3 + 不操作（U38 基本策略） | 474600 | 0 | 474600 | - | 1.6582e-05 | 68002.7361 | 17.4676 | 68020.2036
540 | double | L57+U39 | 操作：开S62-3 + 不操作（U39 基本策略） | 60300 | 0 | 60300 | - | 1.6582e-05 | 68003.7359 | 17.4676 | 68021.2035
540 | double | L57+U40 | 操作：开S62-3 + 不操作（U40 基本策略） | 424800 | 0 | 424800 | - | 1.6582e-05 | 68010.7799 | 17.4676 | 68028.2475
540 | double | L57+U41 | 操作：开S62-3 + 不操作（U41 基本策略） | 40200 | 0 | 40200 | - | 1.6582e-05 | 68011.4465 | 17.4676 | 68028.914
540 | double | L57+U42 | 操作：开S62-3 + 不操作（U42 基本策略） | 226000 | 0 | 226000 | - | 1.6582e-05 | 68015.194 | 17.4676 | 68032.6615
540 | double | L57+U43 | 操作：开S62-3 + 不操作（U43 基本策略） | 26800 | 0 | 26800 | - | 1.6582e-05 | 68015.6384 | 17.4676 | 68033.1059
540 | double | L57+U44 | 操作：开S62-3 + 不操作（U44 基本策略） | 40200 | 0 | 40200 | - | 1.6582e-05 | 68016.3049 | 17.4676 | 68033.7725
540 | double | L57+U45 | 操作：开S62-3 + 不操作（U45 基本策略） | 424800 | 0 | 424800 | - | 1.6582e-05 | 68023.3489 | 17.4676 | 68040.8165
540 | double | L57+U46 | 操作：开S62-3 + 不操作（U46 基本策略） | 100500 | 0 | 100500 | - | 1.6582e-05 | 68025.0154 | 17.4676 | 68042.4829
540 | double | L57+U47 | 操作：开S62-3 + 不操作（U47 基本策略） | 708000 | 0 | 708000 | - | 1.6582e-05 | 68036.7553 | 17.4676 | 68054.2228
540 | double | L57+U48 | 操作：开S62-3 + 不操作（U48 基本策略） | 281400 | 0 | 281400 | - | 1.6582e-05 | 68041.4214 | 17.4676 | 68058.889
540 | double | L57+U49 | 操作：开S62-3 + 不操作（U49 基本策略） | 949200 | 0 | 949200 | - | 1.6582e-05 | 68057.1608 | 17.4676 | 68074.6284
540 | double | L57+U50 | 操作：开S62-3 + 不操作（U50 基本策略） | 40200 | 0 | 40200 | - | 1.6582e-05 | 68057.8274 | 17.4676 | 68075.295
540 | double | L57+U51 | 操作：开S62-3 + 不操作（U51 基本策略） | 281400 | 0 | 281400 | - | 1.6582e-05 | 68062.4935 | 17.4676 | 68079.9611
540 | double | L57+U52 | 操作：开S62-3 + 不操作（U52 基本策略） | 134000 | 0 | 134000 | - | 1.6582e-05 | 68064.7155 | 17.4676 | 68082.1831
540 | double | L57+U53 | 操作：开S62-3 + 不操作（U53 基本策略） | 452000 | 0 | 452000 | - | 1.6582e-05 | 68072.2105 | 17.4676 | 68089.678
540 | double | L57+U54 | 操作：开S62-3 + 不操作（U54 基本策略） | 100500 | 0 | 100500 | - | 1.6582e-05 | 68073.8769 | 17.4676 | 68091.3445
540 | double | L57+U55 | 操作：开S62-3 + 不操作（U55 基本策略） | 134000 | 0 | 134000 | - | 1.6582e-05 | 68076.0989 | 17.4676 | 68093.5665
540 | double | L57+U56 | 操作：开S62-3 + 不操作（U56 基本策略） | 90400 | 0 | 90400 | - | 1.6582e-05 | 68077.5979 | 17.4676 | 68095.0654
540 | double | L57+U57 | 操作：开S62-3 + 不操作（U57 基本策略） | 80400 | 0 | 80400 | - | 1.6582e-05 | 68078.9311 | 17.4676 | 68096.3986
540 | double | L57+U58 | 操作：开S62-3 + 不操作（U58 基本策略） | 212400 | 0 | 212400 | - | 1.6582e-05 | 68082.453 | 17.4676 | 68099.9206
540 | double | L57+U59 | 操作：开S62-3 + 不操作（U59 基本策略） | 30150 | 0 | 30150 | - | 1.6582e-05 | 68082.953 | 17.4676 | 68100.4205
540 | double | L57+U60 | 操作：开S62-3 + 不操作（U60 基本策略） | 40200 | 0 | 40200 | - | 1.6582e-05 | 68083.6196 | 17.4676 | 68101.0871
540 | double | U14+S27 | 不操作（U14 基本策略） + 操作：开S62-3 | 1486800 | 0 | 1486800 | - | 6.3084e-06 | 68092.9989 | 17.4676 | 68110.4664
540 | double | U14+S28 | 不操作（U14 基本策略） + 不操作（S28 基本策略） | 1729350 | 0 | 1729350 | - | 6.3084e-06 | 68103.9083 | 17.4676 | 68121.3758
540 | double | U14+S29 | 不操作（U14 基本策略） + 操作：开S62-3 | 1486800 | 0 | 1486800 | - | 6.3084e-06 | 68113.2876 | 17.4676 | 68130.7551
540 | double | U14+S13-1 | 不操作（U14 基本策略） + 不操作（S13-1 基本策略） | 1486800 | 0 | 1486800 | - | 6.3084e-06 | 68122.6669 | 17.4676 | 68140.1344
540 | double | U14+S29-2 | 不操作（U14 基本策略） + 不操作（S29-2 基本策略） | 1486800 | 0 | 1486800 | - | 6.3084e-06 | 68132.0462 | 17.4676 | 68149.5137
540 | double | U14+S62-3 | 不操作（U14 基本策略） + 不操作（S62-3 基本策略） | 1486800 | 0 | 1486800 | - | 6.3084e-06 | 68141.4255 | 17.4676 | 68158.893
540 | double | U14+CB1 | 不操作（U14 基本策略） + 操作：开S13-1 | 1486800 | 0 | 1486800 | - | 6.3084e-06 | 68150.8048 | 17.4676 | 68168.2723
540 | double | U14+CB2 | 不操作（U14 基本策略） + 操作：开S62-3 | 1486800 | 0 | 1486800 | - | 6.3084e-06 | 68160.1841 | 17.4676 | 68177.6516
540 | double | U14+CB3 | 不操作（U14 基本策略） + 操作：开S62-3 | 1486800 | 0 | 1486800 | - | 6.3084e-06 | 68169.5634 | 17.4676 | 68187.0309
540 | double | U14+DG1 | 不操作（U14 基本策略） + 打开开关 S7 | 1486800 | 0 | 1486800 | - | 1.5819e-05 | 68193.0823 | 17.4676 | 68210.5499
540 | double | U14+DG2 | 不操作（U14 基本策略） + 打开开关 S9 | 1486800 | 0 | 1486800 | - | 1.5819e-05 | 68216.6013 | 17.4676 | 68234.0688
540 | double | U14+DG3 | 不操作（U14 基本策略） + 打开开关 S13 | 1486800 | 0 | 1486800 | - | 1.5819e-05 | 68240.1202 | 17.4676 | 68257.5878
540 | double | U14+DG4 | 不操作（U14 基本策略） + 打开开关 S15 | 1486800 | 0 | 1486800 | - | 1.5819e-05 | 68263.6392 | 17.4676 | 68281.1067
540 | double | U14+DG5 | 不操作（U14 基本策略） + 打开开关 S17 | 1486800 | 0 | 1486800 | - | 1.5819e-05 | 68287.1581 | 17.4676 | 68304.6257
540 | double | U14+DG6 | 不操作（U14 基本策略） + 打开开关 S22 | 1486800 | 0 | 1486800 | - | 1.5819e-05 | 68310.6771 | 17.4676 | 68328.1446
540 | double | U14+DG7 | 不操作（U14 基本策略） + 不操作（DG7 基本策略） | 1486800 | 0 | 1486800 | - | 1.5819e-05 | 68334.196 | 17.4676 | 68351.6636
540 | double | U14+DG8 | 不操作（U14 基本策略） + 打开开关 S26 | 1486800 | 0 | 1486800 | - | 1.5819e-05 | 68357.715 | 17.4676 | 68375.1826
540 | double | U15+S1 | 不操作（U15 基本策略） + 操作：开S29-2 | 140700 | 0 | 140700 | - | 6.3084e-06 | 68358.6026 | 17.4676 | 68376.0701
540 | double | U15+S2 | 不操作（U15 基本策略） + 操作：开S13-1 | 140700 | 0 | 140700 | - | 6.3084e-06 | 68359.4902 | 17.4676 | 68376.9577
540 | double | U15+S3 | 不操作（U15 基本策略） + 操作：开S13-1 | 140700 | 0 | 140700 | - | 6.3084e-06 | 68360.3777 | 17.4676 | 68377.8453
540 | double | U15+S4 | 不操作（U15 基本策略） + 操作：开S13-1 | 140700 | 0 | 140700 | - | 6.3084e-06 | 68361.2653 | 17.4676 | 68378.7329
540 | double | U15+S5 | 不操作（U15 基本策略） + 操作：开S13-1 | 140700 | 0 | 140700 | - | 6.3084e-06 | 68362.1529 | 17.4676 | 68379.6205
540 | double | U15+S6 | 不操作（U15 基本策略） + 不操作（S6 基本策略） | 1768200 | 0 | 1768200 | - | 6.3084e-06 | 68373.3074 | 17.4676 | 68390.775
540 | double | U15+S7 | 不操作（U15 基本策略） + 不操作（S7 基本策略） | 140700 | 0 | 140700 | - | 6.3084e-06 | 68374.195 | 17.4676 | 68391.6626
540 | double | U15+S8 | 不操作（U15 基本策略） + 操作：开S29-2 | 140700 | 0 | 140700 | - | 6.3084e-06 | 68375.0826 | 17.4676 | 68392.5502
540 | double | U15+S9 | 不操作（U15 基本策略） + 不操作（S9 基本策略） | 140700 | 0 | 140700 | - | 6.3084e-06 | 68375.9702 | 17.4676 | 68393.4377
540 | double | U15+S10 | 不操作（U15 基本策略） + 打开开关 S9 | 140700 | 0 | 140700 | - | 6.3084e-06 | 68376.8578 | 17.4676 | 68394.3253
540 | double | U15+S11 | 不操作（U15 基本策略） + 操作：开S29-2 | 140700 | 0 | 140700 | - | 6.3084e-06 | 68377.7454 | 17.4676 | 68395.2129
540 | double | U15+S12 | 不操作（U15 基本策略） + 操作：开S29-2 | 140700 | 0 | 140700 | - | 6.3084e-06 | 68378.6329 | 17.4676 | 68396.1005
540 | double | U15+S13 | 不操作（U15 基本策略） + 不操作（S13 基本策略） | 140700 | 0 | 140700 | - | 6.3084e-06 | 68379.5205 | 17.4676 | 68396.9881
540 | double | U22+DG8 | 不操作（U22 基本策略） + 打开开关 S26 | 40200 | 0 | 40200 | - | 1.5819e-05 | 68380.1564 | 17.4676 | 68397.624
540 | double | U23+S1 | 不操作（U23 基本策略） + 操作：开S29-2 | 40200 | 0 | 40200 | - | 6.3084e-06 | 68380.41 | 17.4676 | 68397.8776
540 | double | U23+S2 | 不操作（U23 基本策略） + 操作：开S13-1 | 40200 | 0 | 40200 | - | 6.3084e-06 | 68380.6636 | 17.4676 | 68398.1312
540 | double | U23+S3 | 不操作（U23 基本策略） + 操作：开S13-1 | 40200 | 0 | 40200 | - | 6.3084e-06 | 68380.9172 | 17.4676 | 68398.3848
540 | double | U23+S4 | 不操作（U23 基本策略） + 操作：开S13-1 | 40200 | 0 | 40200 | - | 6.3084e-06 | 68381.1708 | 17.4676 | 68398.6384
540 | double | U23+S5 | 不操作（U23 基本策略） + 操作：开S13-1 | 40200 | 0 | 40200 | - | 6.3084e-06 | 68381.4244 | 17.4676 | 68398.892
540 | double | U23+S6 | 不操作（U23 基本策略） + 不操作（S6 基本策略） | 1667700 | 0 | 1667700 | - | 6.3084e-06 | 68391.9449 | 17.4676 | 68409.4125
540 | double | U23+S7 | 不操作（U23 基本策略） + 不操作（S7 基本策略） | 40200 | 0 | 40200 | - | 6.3084e-06 | 68392.1985 | 17.4676 | 68409.6661
540 | double | U23+S8 | 不操作（U23 基本策略） + 操作：开S29-2 | 40200 | 0 | 40200 | - | 6.3084e-06 | 68392.4521 | 17.4676 | 68409.9197
540 | double | U23+S9 | 不操作（U23 基本策略） + 不操作（S9 基本策略） | 40200 | 0 | 40200 | - | 6.3084e-06 | 68392.7057 | 17.4676 | 68410.1733
540 | double | U23+S10 | 不操作（U23 基本策略） + 打开开关 S9 | 40200 | 0 | 40200 | - | 6.3084e-06 | 68392.9593 | 17.4676 | 68410.4269
540 | double | U23+S11 | 不操作（U23 基本策略） + 操作：开S29-2 | 40200 | 0 | 40200 | - | 6.3084e-06 | 68393.2129 | 17.4676 | 68410.6805
540 | double | U23+S12 | 不操作（U23 基本策略） + 操作：开S29-2 | 40200 | 0 | 40200 | - | 6.3084e-06 | 68393.4665 | 17.4676 | 68410.9341
540 | double | U23+S13 | 不操作（U23 基本策略） + 不操作（S13 基本策略） | 40200 | 0 | 40200 | - | 6.3084e-06 | 68393.7201 | 17.4676 | 68411.1877
540 | double | U23+S14 | 不操作（U23 基本策略） + 打开开关 S13 | 40200 | 0 | 40200 | - | 6.3084e-06 | 68393.9737 | 17.4676 | 68411.4413
540 | double | U23+S15 | 不操作（U23 基本策略） + 不操作（S15 基本策略） | 40200 | 0 | 40200 | - | 6.3084e-06 | 68394.2273 | 17.4676 | 68411.6949
540 | double | U23+S16 | 不操作（U23 基本策略） + 打开开关 S15 | 40200 | 0 | 40200 | - | 6.3084e-06 | 68394.4809 | 17.4676 | 68411.9484
540 | double | U23+S17 | 不操作（U23 基本策略） + 不操作（S17 基本策略） | 40200 | 0 | 40200 | - | 6.3084e-06 | 68394.7345 | 17.4676 | 68412.202
540 | double | U23+S18 | 不操作（U23 基本策略） + 打开开关 S17 | 40200 | 0 | 40200 | - | 6.3084e-06 | 68394.9881 | 17.4676 | 68412.4556
540 | double | U23+S19 | 不操作（U23 基本策略） + 不操作（S19 基本策略） | 731200 | 0 | 731200 | - | 6.3084e-06 | 68399.6008 | 17.4676 | 68417.0683
540 | double | U23+S20 | 不操作（U23 基本策略） + 不操作（S20 基本策略） | 306400 | 0 | 306400 | - | 6.3084e-06 | 68401.5336 | 17.4676 | 68419.0012
540 | double | U23+S21 | 不操作（U23 基本策略） + 不操作（S21 基本策略） | 848700 | 0 | 848700 | - | 6.3084e-06 | 68406.8876 | 17.4676 | 68424.3551
540 | double | U23+S22 | 不操作（U23 基本策略） + 不操作（S22 基本策略） | 40200 | 0 | 40200 | - | 6.3084e-06 | 68407.1412 | 17.4676 | 68424.6087
540 | double | U23+S23 | 不操作（U23 基本策略） + 不操作（S23 基本策略） | 1445000 | 0 | 1445000 | - | 6.3084e-06 | 68416.2568 | 17.4676 | 68433.7243
540 | double | U23+S24 | 不操作（U23 基本策略） + 不操作（S24 基本策略） | 455600 | 0 | 455600 | - | 6.3084e-06 | 68419.1309 | 17.4676 | 68436.5984
540 | double | U23+S25 | 不操作（U23 基本策略） + 不操作（S25 基本策略） | 492200 | 0 | 492200 | - | 6.3084e-06 | 68422.2359 | 17.4676 | 68439.7034
540 | double | U23+S26 | 不操作（U23 基本策略） + 不操作（S26 基本策略） | 40200 | 0 | 40200 | - | 6.3084e-06 | 68422.4895 | 17.4676 | 68439.957
540 | double | U23+S27 | 不操作（U23 基本策略） + 操作：开S62-3 | 40200 | 0 | 40200 | - | 6.3084e-06 | 68422.7431 | 17.4676 | 68440.2106
540 | double | U23+S28 | 不操作（U23 基本策略） + 不操作（S28 基本策略） | 282750 | 0 | 282750 | - | 6.3084e-06 | 68424.5268 | 17.4676 | 68441.9943
540 | double | U23+S29 | 不操作（U23 基本策略） + 操作：开S62-3 | 40200 | 0 | 40200 | - | 6.3084e-06 | 68424.7803 | 17.4676 | 68442.2479
540 | double | U27+DG3 | 不操作（U27 基本策略） + 打开开关 S13 | 135600 | 0 | 135600 | - | 1.5819e-05 | 68426.9253 | 17.4676 | 68444.3929
540 | double | U27+DG4 | 不操作（U27 基本策略） + 打开开关 S15 | 135600 | 0 | 135600 | - | 1.5819e-05 | 68429.0703 | 17.4676 | 68446.5379
540 | double | U27+DG5 | 不操作（U27 基本策略） + 打开开关 S17 | 135600 | 0 | 135600 | - | 1.5819e-05 | 68431.2153 | 17.4676 | 68448.6829
540 | double | U27+DG6 | 不操作（U27 基本策略） + 打开开关 S22 | 135600 | 0 | 135600 | - | 1.5819e-05 | 68433.3603 | 17.4676 | 68450.8279
540 | double | U27+DG7 | 不操作（U27 基本策略） + 不操作（DG7 基本策略） | 135600 | 0 | 135600 | - | 1.5819e-05 | 68435.5053 | 17.4676 | 68452.9729
540 | double | U27+DG8 | 不操作（U27 基本策略） + 打开开关 S26 | 135600 | 0 | 135600 | - | 1.5819e-05 | 68437.6503 | 17.4676 | 68455.1179
540 | double | U28+S1 | 不操作（U28 基本策略） + 操作：开S29-2 | 67000 | 0 | 67000 | - | 6.3084e-06 | 68438.0729 | 17.4676 | 68455.5405
540 | double | U28+S2 | 不操作（U28 基本策略） + 操作：开S13-1 | 67000 | 0 | 67000 | - | 6.3084e-06 | 68438.4956 | 17.4676 | 68455.9632
540 | double | U28+S3 | 不操作（U28 基本策略） + 操作：开S13-1 | 67000 | 0 | 67000 | - | 6.3084e-06 | 68438.9183 | 17.4676 | 68456.3858
540 | double | U28+S4 | 不操作（U28 基本策略） + 操作：开S13-1 | 67000 | 0 | 67000 | - | 6.3084e-06 | 68439.3409 | 17.4676 | 68456.8085
540 | double | U28+S5 | 不操作（U28 基本策略） + 操作：开S13-1 | 67000 | 0 | 67000 | - | 6.3084e-06 | 68439.7636 | 17.4676 | 68457.2312
540 | double | U28+S6 | 不操作（U28 基本策略） + 不操作（S6 基本策略） | 1694500 | 0 | 1694500 | - | 6.3084e-06 | 68450.4531 | 17.4676 | 68467.9207
540 | double | U28+S7 | 不操作（U28 基本策略） + 不操作（S7 基本策略） | 67000 | 0 | 67000 | - | 6.3084e-06 | 68450.8758 | 17.4676 | 68468.3434
540 | double | U28+S8 | 不操作（U28 基本策略） + 操作：开S29-2 | 67000 | 0 | 67000 | - | 6.3084e-06 | 68451.2985 | 17.4676 | 68468.766
540 | double | U28+S9 | 不操作（U28 基本策略） + 不操作（S9 基本策略） | 67000 | 0 | 67000 | - | 6.3084e-06 | 68451.7211 | 17.4676 | 68469.1887
540 | double | U28+S10 | 不操作（U28 基本策略） + 打开开关 S9 | 67000 | 0 | 67000 | - | 6.3084e-06 | 68452.1438 | 17.4676 | 68469.6114
540 | double | U28+S11 | 不操作（U28 基本策略） + 操作：开S29-2 | 67000 | 0 | 67000 | - | 6.3084e-06 | 68452.5664 | 17.4676 | 68470.034
540 | double | U28+S12 | 不操作（U28 基本策略） + 操作：开S29-2 | 67000 | 0 | 67000 | - | 6.3084e-06 | 68452.9891 | 17.4676 | 68470.4567
540 | double | U28+S13 | 不操作（U28 基本策略） + 不操作（S13 基本策略） | 67000 | 0 | 67000 | - | 6.3084e-06 | 68453.4118 | 17.4676 | 68470.8793
540 | double | U28+S14 | 不操作（U28 基本策略） + 打开开关 S13 | 67000 | 0 | 67000 | - | 6.3084e-06 | 68453.8344 | 17.4676 | 68471.302
540 | double | U28+S15 | 不操作（U28 基本策略） + 不操作（S15 基本策略） | 67000 | 0 | 67000 | - | 6.3084e-06 | 68454.2571 | 17.4676 | 68471.7247
540 | double | U28+S16 | 不操作（U28 基本策略） + 打开开关 S15 | 67000 | 0 | 67000 | - | 6.3084e-06 | 68454.6798 | 17.4676 | 68472.1473
540 | double | U28+S17 | 不操作（U28 基本策略） + 不操作（S17 基本策略） | 67000 | 0 | 67000 | - | 6.3084e-06 | 68455.1024 | 17.4676 | 68472.57
540 | double | U28+S18 | 不操作（U28 基本策略） + 打开开关 S17 | 67000 | 0 | 67000 | - | 6.3084e-06 | 68455.5251 | 17.4676 | 68472.9927
540 | double | U28+S19 | 不操作（U28 基本策略） + 不操作（S19 基本策略） | 758000 | 0 | 758000 | - | 6.3084e-06 | 68460.3068 | 17.4676 | 68477.7744
540 | double | U28+S20 | 不操作（U28 基本策略） + 不操作（S20 基本策略） | 333200 | 0 | 333200 | - | 6.3084e-06 | 68462.4088 | 17.4676 | 68479.8764
540 | double | U28+S21 | 不操作（U28 基本策略） + 不操作（S21 基本策略） | 875500 | 0 | 875500 | - | 6.3084e-06 | 68467.9318 | 17.4676 | 68485.3993
540 | double | U28+S22 | 不操作（U28 基本策略） + 不操作（S22 基本策略） | 67000 | 0 | 67000 | - | 6.3084e-06 | 68468.3544 | 17.4676 | 68485.822
540 | double | U28+S23 | 不操作（U28 基本策略） + 不操作（S23 基本策略） | 1471800 | 0 | 1471800 | - | 6.3084e-06 | 68477.6391 | 17.4676 | 68495.1067
540 | double | U28+S24 | 不操作（U28 基本策略） + 不操作（S24 基本策略） | 482400 | 0 | 482400 | - | 6.3084e-06 | 68480.6823 | 17.4676 | 68498.1498
540 | double | L58+S14 | 操作：开S62-3 + 打开开关 S13 | 0 | 0 | 0 | - | 4.1564e-06 | 68480.6823 | 17.4676 | 68498.1498
540 | double | L58+S15 | 操作：开S62-3 + 不操作（S15 基本策略） | 0 | 0 | 0 | - | 4.1564e-06 | 68480.6823 | 17.4676 | 68498.1498
540 | double | L58+S16 | 操作：开S62-3 + 打开开关 S15 | 0 | 0 | 0 | - | 4.1564e-06 | 68480.6823 | 17.4676 | 68498.1498
540 | double | L58+S17 | 操作：开S62-3 + 不操作（S17 基本策略） | 0 | 0 | 0 | - | 4.1564e-06 | 68480.6823 | 17.4676 | 68498.1498
540 | double | L58+S18 | 操作：开S62-3 + 打开开关 S17 | 0 | 0 | 0 | - | 4.1564e-06 | 68480.6823 | 17.4676 | 68498.1498
540 | double | L58+S19 | 操作：开S62-3 + 不操作（S19 基本策略） | 691000 | 0 | 691000 | - | 4.1564e-06 | 68483.5544 | 17.4676 | 68501.0219
540 | double | L58+S20 | 操作：开S62-3 + 不操作（S20 基本策略） | 266200 | 0 | 266200 | - | 4.1564e-06 | 68484.6608 | 17.4676 | 68502.1284
540 | double | L58+S21 | 操作：开S62-3 + 不操作（S21 基本策略） | 808500 | 0 | 808500 | - | 4.1564e-06 | 68488.0213 | 17.4676 | 68505.4889
540 | double | L58+S22 | 操作：开S62-3 + 不操作（S22 基本策略） | 0 | 0 | 0 | - | 4.1564e-06 | 68488.0213 | 17.4676 | 68505.4889
540 | double | L58+S23 | 操作：开S62-3 + 不操作（S23 基本策略） | 1404800 | 0 | 1404800 | - | 4.1564e-06 | 68493.8602 | 17.4676 | 68511.3278
540 | double | L58+S24 | 操作：开S62-3 + 不操作（S24 基本策略） | 415400 | 0 | 415400 | - | 4.1564e-06 | 68495.5868 | 17.4676 | 68513.0544
540 | double | L58+S25 | 操作：开S62-3 + 不操作（S25 基本策略） | 452000 | 0 | 452000 | - | 4.1564e-06 | 68497.4655 | 17.4676 | 68514.9331
540 | double | L58+S26 | 操作：开S62-3 + 不操作（S26 基本策略） | 0 | 0 | 0 | - | 4.1564e-06 | 68497.4655 | 17.4676 | 68514.9331
540 | double | L58+S27 | 操作：开S62-3(源:L58) | 453550 | 0 | 453550 | - | 4.1564e-06 | 68499.3507 | 17.4676 | 68516.8182
540 | double | L58+S28 | 操作：开S62-3 + 不操作（S28 基本策略） | 242550 | 0 | 242550 | - | 4.1564e-06 | 68500.3588 | 17.4676 | 68517.8264
540 | double | L58+S29 | 操作：开S62-3(源:L58) | 0 | 0 | 0 | - | 4.1564e-06 | 68500.3588 | 17.4676 | 68517.8264
540 | double | L58+S13-1 | 操作：开S62-3(源:L58) | 0 | 0 | 0 | - | 4.1564e-06 | 68500.3588 | 17.4676 | 68517.8264
540 | double | L58+S29-2 | 操作：开S62-3(源:L58) | 0 | 0 | 0 | - | 4.1564e-06 | 68500.3588 | 17.4676 | 68517.8264
540 | double | L58+S62-3 | 不操作（L58 基本策略）(源:L58) | 399000 | 0 | 399000 | - | 4.1564e-06 | 68502.0172 | 17.4676 | 68519.4848
540 | double | L58+CB1 | 操作：开S62-3+开S29-2(源:L58) | 0 | 0 | 0 | - | 4.1564e-06 | 68502.0172 | 17.4676 | 68519.4848
540 | double | L58+CB2 | 操作：关S27+开S62-3+开S13-1(源:L58) | 453550 | 35702.5916 | 489252.5916 | - | 4.1564e-06 | 68503.9024 | 17.616 | 68521.5183
540 | double | L58+CB3 | 操作：开S62-3+开S29-2(源:L58) | 0 | 0 | 0 | - | 4.1564e-06 | 68503.9024 | 17.616 | 68521.5183
540 | double | L58+DG1 | 操作：开S62-3 + 打开开关 S7 | 0 | 0 | 0 | - | 1.0422e-05 | 68503.9024 | 17.616 | 68521.5183
540 | double | L58+DG2 | 操作：开S62-3 + 打开开关 S9 | 0 | 0 | 0 | - | 1.0422e-05 | 68503.9024 | 17.616 | 68521.5183
540 | double | L58+DG3 | 操作：开S62-3 + 打开开关 S13 | 0 | 0 | 0 | - | 1.0422e-05 | 68503.9024 | 17.616 | 68521.5183
540 | double | L58+DG4 | 操作：开S62-3 + 打开开关 S15 | 0 | 0 | 0 | - | 1.0422e-05 | 68503.9024 | 17.616 | 68521.5183
540 | double | L58+DG5 | 操作：开S62-3 + 打开开关 S17 | 0 | 0 | 0 | - | 1.0422e-05 | 68503.9024 | 17.616 | 68521.5183
540 | double | L58+DG6 | 操作：开S62-3 + 打开开关 S22 | 0 | 0 | 0 | - | 1.0422e-05 | 68503.9024 | 17.616 | 68521.5183
540 | double | L58+DG7 | 操作：开S62-3 + 不操作（DG7 基本策略） | 0 | 0 | 0 | - | 1.0422e-05 | 68503.9024 | 17.616 | 68521.5183
540 | double | L58+DG8 | 操作：开S62-3 + 打开开关 S26 | 0 | 0 | 0 | - | 1.0422e-05 | 68503.9024 | 17.616 | 68521.5183
540 | double | L49+U61 | 不操作（L49 基本策略） + 不操作（U61 基本策略） | 452600 | 0 | 452600 | - | 1.0076e-06 | 68504.3584 | 17.616 | 68521.9744
540 | double | L49+U62 | 不操作（L49 基本策略） + 不操作（U62 基本策略） | 214400 | 0 | 214400 | - | 1.0076e-06 | 68504.5745 | 17.616 | 68522.1904
540 | double | L49+S1 | 不操作（L49 基本策略） + 操作：开S29-2 | 134000 | 0 | 134000 | - | 4.0185e-07 | 68504.6283 | 17.616 | 68522.2443
540 | double | L49+S2 | 不操作（L49 基本策略） + 操作：开S13-1 | 134000 | 0 | 134000 | - | 4.0185e-07 | 68504.6822 | 17.616 | 68522.2981
540 | double | L49+S3 | 不操作（L49 基本策略） + 操作：开S13-1 | 134000 | 0 | 134000 | - | 4.0185e-07 | 68504.736 | 17.616 | 68522.352
540 | double | L49+S4 | 不操作（L49 基本策略） + 操作：开S13-1 | 134000 | 0 | 134000 | - | 4.0185e-07 | 68504.7899 | 17.616 | 68522.4058
540 | double | L49+S5 | 不操作（L49 基本策略） + 操作：开S13-1 | 134000 | 0 | 134000 | - | 4.0185e-07 | 68504.8437 | 17.616 | 68522.4597
540 | double | L49+S6 | 不操作（L49 基本策略） + 不操作（S6 基本策略） | 1761500 | 0 | 1761500 | - | 4.0185e-07 | 68505.5516 | 17.616 | 68523.1675
540 | double | L49+S7 | 不操作（L49 基本策略） + 不操作（S7 基本策略） | 134000 | 0 | 134000 | - | 4.0185e-07 | 68505.6054 | 17.616 | 68523.2214
540 | double | L49+S8 | 不操作（L49 基本策略） + 操作：开S29-2 | 134000 | 0 | 134000 | - | 4.0185e-07 | 68505.6593 | 17.616 | 68523.2752
540 | double | L49+S9 | 不操作（L49 基本策略） + 不操作（S9 基本策略） | 134000 | 0 | 134000 | - | 4.0185e-07 | 68505.7131 | 17.616 | 68523.3291
540 | double | L49+S10 | 不操作（L49 基本策略） + 打开开关 S9 | 134000 | 0 | 134000 | - | 4.0185e-07 | 68505.767 | 17.616 | 68523.3829
540 | double | L49+S11 | 不操作（L49 基本策略） + 操作：开S29-2 | 134000 | 0 | 134000 | - | 4.0185e-07 | 68505.8208 | 17.616 | 68523.4368
540 | double | L49+S12 | 不操作（L49 基本策略） + 操作：开S29-2 | 134000 | 0 | 134000 | - | 4.0185e-07 | 68505.8747 | 17.616 | 68523.4906
540 | double | L49+S13 | 不操作（L49 基本策略） + 不操作（S13 基本策略） | 134000 | 0 | 134000 | - | 4.0185e-07 | 68505.9285 | 17.616 | 68523.5445
540 | double | L49+S14 | 不操作（L49 基本策略） + 打开开关 S13 | 134000 | 0 | 134000 | - | 4.0185e-07 | 68505.9823 | 17.616 | 68523.5983
540 | double | L49+S15 | 不操作（L49 基本策略） + 不操作（S15 基本策略） | 134000 | 0 | 134000 | - | 4.0185e-07 | 68506.0362 | 17.616 | 68523.6522
540 | double | L49+S16 | 不操作（L49 基本策略） + 打开开关 S15 | 134000 | 0 | 134000 | - | 4.0185e-07 | 68506.09 | 17.616 | 68523.706
540 | double | L49+S17 | 不操作（L49 基本策略） + 不操作（S17 基本策略） | 134000 | 0 | 134000 | - | 4.0185e-07 | 68506.1439 | 17.616 | 68523.7599
540 | double | L49+S18 | 不操作（L49 基本策略） + 打开开关 S17 | 134000 | 0 | 134000 | - | 4.0185e-07 | 68506.1977 | 17.616 | 68523.8137
540 | double | L49+S19 | 不操作（L49 基本策略） + 不操作（S19 基本策略） | 825000 | 0 | 825000 | - | 4.0185e-07 | 68506.5293 | 17.616 | 68524.1452
540 | double | L49+S20 | 不操作（L49 基本策略） + 不操作（S20 基本策略） | 400200 | 0 | 400200 | - | 4.0185e-07 | 68506.6901 | 17.616 | 68524.306
540 | double | L49+S21 | 不操作（L49 基本策略） + 不操作（S21 基本策略） | 942500 | 0 | 942500 | - | 4.0185e-07 | 68507.0688 | 17.616 | 68524.6848
540 | double | L49+S22 | 不操作（L49 基本策略） + 不操作（S22 基本策略） | 134000 | 0 | 134000 | - | 4.0185e-07 | 68507.1227 | 17.616 | 68524.7386
540 | double | L49+S23 | 开DG7 + 断S24 + 不操作（S23 基本策略） | 1270800 | 0 | 1270800 | - | 4.0185e-07 | 68507.6333 | 17.616 | 68525.2493
540 | double | L49+S24 | 开DG7 + 断S24 + 不操作（S24 基本策略） | 281400 | 0 | 281400 | - | 4.0185e-07 | 68507.7464 | 17.616 | 68525.3624
540 | double | L49+S25 | 不操作（L49 基本策略） + 不操作（S25 基本策略） | 586000 | 0 | 586000 | - | 4.0185e-07 | 68507.9819 | 17.616 | 68525.5979
540 | double | L49+S26 | 不操作（L49 基本策略） + 不操作（S26 基本策略） | 134000 | 0 | 134000 | - | 4.0185e-07 | 68508.0357 | 17.616 | 68525.6517
540 | double | L49+S27 | 不操作（L49 基本策略） + 操作：开S62-3 | 134000 | 0 | 134000 | - | 4.0185e-07 | 68508.0896 | 17.616 | 68525.7056
540 | double | L49+S28 | 不操作（L49 基本策略） + 不操作（S28 基本策略） | 376550 | 0 | 376550 | - | 4.0185e-07 | 68508.2409 | 17.616 | 68525.8569
540 | double | U16+S29-2 | 不操作（U16 基本策略） + 不操作（S29-2 基本策略） | 271200 | 0 | 271200 | - | 6.3084e-06 | 68509.9517 | 17.616 | 68527.5677
540 | double | U16+S62-3 | 不操作（U16 基本策略） + 不操作（S62-3 基本策略） | 271200 | 0 | 271200 | - | 6.3084e-06 | 68511.6626 | 17.616 | 68529.2785
540 | double | U16+CB1 | 不操作（U16 基本策略） + 操作：开S29-2 | 271200 | 0 | 271200 | - | 6.3084e-06 | 68513.3734 | 17.616 | 68530.9894
540 | double | U16+CB2 | 不操作（U16 基本策略） + 操作：开S62-3 | 271200 | 0 | 271200 | - | 6.3084e-06 | 68515.0842 | 17.616 | 68532.7002
540 | double | U16+CB3 | 不操作（U16 基本策略） + 操作：开S62-3 | 271200 | 0 | 271200 | - | 6.3084e-06 | 68516.7951 | 17.616 | 68534.411
540 | double | U16+DG1 | 不操作（U16 基本策略） + 打开开关 S7 | 271200 | 0 | 271200 | - | 1.5819e-05 | 68521.085 | 17.616 | 68538.701
540 | double | U16+DG2 | 不操作（U16 基本策略） + 打开开关 S9 | 271200 | 0 | 271200 | - | 1.5819e-05 | 68525.375 | 17.616 | 68542.991
540 | double | U16+DG3 | 不操作（U16 基本策略） + 打开开关 S13 | 271200 | 0 | 271200 | - | 1.5819e-05 | 68529.665 | 17.616 | 68547.281
540 | double | U16+DG4 | 不操作（U16 基本策略） + 打开开关 S15 | 271200 | 0 | 271200 | - | 1.5819e-05 | 68533.955 | 17.616 | 68551.571
540 | double | U16+DG5 | 不操作（U16 基本策略） + 打开开关 S17 | 271200 | 0 | 271200 | - | 1.5819e-05 | 68538.245 | 17.616 | 68555.8609
540 | double | U16+DG6 | 不操作（U16 基本策略） + 打开开关 S22 | 271200 | 0 | 271200 | - | 1.5819e-05 | 68542.5349 | 17.616 | 68560.1509
540 | double | U16+DG7 | 不操作（U16 基本策略） + 不操作（DG7 基本策略） | 271200 | 0 | 271200 | - | 1.5819e-05 | 68546.8249 | 17.616 | 68564.4409
540 | double | U16+DG8 | 不操作（U16 基本策略） + 打开开关 S26 | 271200 | 0 | 271200 | - | 1.5819e-05 | 68551.1149 | 17.616 | 68568.7309
540 | double | U17+S1 | 不操作（U17 基本策略） + 操作：开S29-2 | 26800 | 0 | 26800 | - | 6.3084e-06 | 68551.284 | 17.616 | 68568.8999
540 | double | U17+S2 | 不操作（U17 基本策略） + 操作：开S13-1 | 26800 | 0 | 26800 | - | 6.3084e-06 | 68551.453 | 17.616 | 68569.069
540 | double | U17+S3 | 不操作（U17 基本策略） + 操作：开S13-1 | 26800 | 0 | 26800 | - | 6.3084e-06 | 68551.6221 | 17.616 | 68569.2381
540 | double | U17+S4 | 不操作（U17 基本策略） + 操作：开S13-1 | 26800 | 0 | 26800 | - | 6.3084e-06 | 68551.7912 | 17.616 | 68569.4071
540 | double | U17+S5 | 不操作（U17 基本策略） + 操作：开S13-1 | 26800 | 0 | 26800 | - | 6.3084e-06 | 68551.9602 | 17.616 | 68569.5762
540 | double | U17+S6 | 不操作（U17 基本策略） + 不操作（S6 基本策略） | 1654300 | 0 | 1654300 | - | 6.3084e-06 | 68562.3962 | 17.616 | 68580.0121
540 | double | U17+S7 | 不操作（U17 基本策略） + 不操作（S7 基本策略） | 26800 | 0 | 26800 | - | 6.3084e-06 | 68562.5652 | 17.616 | 68580.1812
540 | double | U17+S8 | 不操作（U17 基本策略） + 操作：开S29-2 | 26800 | 0 | 26800 | - | 6.3084e-06 | 68562.7343 | 17.616 | 68580.3503
540 | double | U17+S9 | 不操作（U17 基本策略） + 不操作（S9 基本策略） | 26800 | 0 | 26800 | - | 6.3084e-06 | 68562.9034 | 17.616 | 68580.5193
540 | double | U17+S10 | 不操作（U17 基本策略） + 打开开关 S9 | 26800 | 0 | 26800 | - | 6.3084e-06 | 68563.0724 | 17.616 | 68580.6884
540 | double | U17+S11 | 不操作（U17 基本策略） + 操作：开S29-2 | 26800 | 0 | 26800 | - | 6.3084e-06 | 68563.2415 | 17.616 | 68580.8575
540 | double | U17+S12 | 不操作（U17 基本策略） + 操作：开S29-2 | 26800 | 0 | 26800 | - | 6.3084e-06 | 68563.4106 | 17.616 | 68581.0265
540 | double | U17+S13 | 不操作（U17 基本策略） + 不操作（S13 基本策略） | 26800 | 0 | 26800 | - | 6.3084e-06 | 68563.5796 | 17.616 | 68581.1956
540 | double | U17+S14 | 不操作（U17 基本策略） + 打开开关 S13 | 26800 | 0 | 26800 | - | 6.3084e-06 | 68563.7487 | 17.616 | 68581.3647
540 | double | U17+S15 | 不操作（U17 基本策略） + 不操作（S15 基本策略） | 26800 | 0 | 26800 | - | 6.3084e-06 | 68563.9178 | 17.616 | 68581.5337
540 | double | U17+S16 | 不操作（U17 基本策略） + 打开开关 S15 | 26800 | 0 | 26800 | - | 6.3084e-06 | 68564.0868 | 17.616 | 68581.7028
540 | double | U17+S17 | 不操作（U17 基本策略） + 不操作（S17 基本策略） | 26800 | 0 | 26800 | - | 6.3084e-06 | 68564.2559 | 17.616 | 68581.8719
540 | double | U25+CB2 | 不操作（U25 基本策略） + 操作：开S62-3 | 40200 | 0 | 40200 | - | 6.3084e-06 | 68564.5095 | 17.616 | 68582.1255
540 | double | U25+CB3 | 不操作（U25 基本策略） + 操作：开S62-3 | 40200 | 0 | 40200 | - | 6.3084e-06 | 68564.7631 | 17.616 | 68582.379
540 | double | U25+DG1 | 不操作（U25 基本策略） + 打开开关 S7 | 40200 | 0 | 40200 | - | 1.5819e-05 | 68565.399 | 17.616 | 68583.015
540 | double | U25+DG2 | 不操作（U25 基本策略） + 打开开关 S9 | 40200 | 0 | 40200 | - | 1.5819e-05 | 68566.0349 | 17.616 | 68583.6509
540 | double | U25+DG3 | 不操作（U25 基本策略） + 打开开关 S13 | 40200 | 0 | 40200 | - | 1.5819e-05 | 68566.6708 | 17.616 | 68584.2868
540 | double | U25+DG4 | 不操作（U25 基本策略） + 打开开关 S15 | 40200 | 0 | 40200 | - | 1.5819e-05 | 68567.3067 | 17.616 | 68584.9227
540 | double | U25+DG5 | 不操作（U25 基本策略） + 打开开关 S17 | 40200 | 0 | 40200 | - | 1.5819e-05 | 68567.9426 | 17.616 | 68585.5586
540 | double | U25+DG6 | 不操作（U25 基本策略） + 打开开关 S22 | 40200 | 0 | 40200 | - | 1.5819e-05 | 68568.5785 | 17.616 | 68586.1945
540 | double | U25+DG7 | 不操作（U25 基本策略） + 不操作（DG7 基本策略） | 40200 | 0 | 40200 | - | 1.5819e-05 | 68569.2144 | 17.616 | 68586.8304
540 | double | U25+DG8 | 不操作（U25 基本策略） + 打开开关 S26 | 40200 | 0 | 40200 | - | 1.5819e-05 | 68569.8503 | 17.616 | 68587.4663
540 | double | U26+S1 | 不操作（U26 基本策略） + 操作：开S29-2 | 26800 | 0 | 26800 | - | 6.3084e-06 | 68570.0194 | 17.616 | 68587.6353
540 | double | U26+S2 | 不操作（U26 基本策略） + 操作：开S13-1 | 26800 | 0 | 26800 | - | 6.3084e-06 | 68570.1884 | 17.616 | 68587.8044
540 | double | U26+S3 | 不操作（U26 基本策略） + 操作：开S13-1 | 26800 | 0 | 26800 | - | 6.3084e-06 | 68570.3575 | 17.616 | 68587.9735
540 | double | U26+S4 | 不操作（U26 基本策略） + 操作：开S13-1 | 26800 | 0 | 26800 | - | 6.3084e-06 | 68570.5266 | 17.616 | 68588.1425
540 | double | U26+S5 | 不操作（U26 基本策略） + 操作：开S13-1 | 26800 | 0 | 26800 | - | 6.3084e-06 | 68570.6956 | 17.616 | 68588.3116
540 | double | U26+S6 | 不操作（U26 基本策略） + 不操作（S6 基本策略） | 1654300 | 0 | 1654300 | - | 6.3084e-06 | 68581.1316 | 17.616 | 68598.7476
540 | double | U26+S7 | 不操作（U26 基本策略） + 不操作（S7 基本策略） | 26800 | 0 | 26800 | - | 6.3084e-06 | 68581.3007 | 17.616 | 68598.9166
540 | double | U26+S8 | 不操作（U26 基本策略） + 操作：开S29-2 | 26800 | 0 | 26800 | - | 6.3084e-06 | 68581.4697 | 17.616 | 68599.0857
540 | double | U26+S9 | 不操作（U26 基本策略） + 不操作（S9 基本策略） | 26800 | 0 | 26800 | - | 6.3084e-06 | 68581.6388 | 17.616 | 68599.2548
540 | double | U26+S10 | 不操作（U26 基本策略） + 打开开关 S9 | 26800 | 0 | 26800 | - | 6.3084e-06 | 68581.8078 | 17.616 | 68599.4238
540 | double | U26+S11 | 不操作（U26 基本策略） + 操作：开S29-2 | 26800 | 0 | 26800 | - | 6.3084e-06 | 68581.9769 | 17.616 | 68599.5929
540 | double | U26+S12 | 不操作（U26 基本策略） + 操作：开S29-2 | 26800 | 0 | 26800 | - | 6.3084e-06 | 68582.146 | 17.616 | 68599.7619
540 | double | U26+S13 | 不操作（U26 基本策略） + 不操作（S13 基本策略） | 26800 | 0 | 26800 | - | 6.3084e-06 | 68582.315 | 17.616 | 68599.931
540 | double | U26+S14 | 不操作（U26 基本策略） + 打开开关 S13 | 26800 | 0 | 26800 | - | 6.3084e-06 | 68582.4841 | 17.616 | 68600.1001
540 | double | U26+S15 | 不操作（U26 基本策略） + 不操作（S15 基本策略） | 26800 | 0 | 26800 | - | 6.3084e-06 | 68582.6532 | 17.616 | 68600.2691
540 | double | U26+S16 | 不操作（U26 基本策略） + 打开开关 S15 | 26800 | 0 | 26800 | - | 6.3084e-06 | 68582.8222 | 17.616 | 68600.4382
540 | double | U26+S17 | 不操作（U26 基本策略） + 不操作（S17 基本策略） | 26800 | 0 | 26800 | - | 6.3084e-06 | 68582.9913 | 17.616 | 68600.6073
540 | double | U26+S18 | 不操作（U26 基本策略） + 打开开关 S17 | 26800 | 0 | 26800 | - | 6.3084e-06 | 68583.1604 | 17.616 | 68600.7763
540 | double | U26+S19 | 不操作（U26 基本策略） + 不操作（S19 基本策略） | 717800 | 0 | 717800 | - | 6.3084e-06 | 68587.6885 | 17.616 | 68605.3045
540 | double | U26+S20 | 不操作（U26 基本策略） + 不操作（S20 基本策略） | 293000 | 0 | 293000 | - | 6.3084e-06 | 68589.5369 | 17.616 | 68607.1528
540 | double | L58+U46 | 操作：开S62-3 + 不操作（U46 基本策略） | 100500 | 0 | 100500 | - | 1.0422e-05 | 68590.5843 | 17.616 | 68608.2003
540 | double | L58+U47 | 操作：开S62-3 + 不操作（U47 基本策略） | 708000 | 0 | 708000 | - | 1.0422e-05 | 68597.9634 | 17.616 | 68615.5794
540 | double | L58+U48 | 操作：开S62-3 + 不操作（U48 基本策略） | 281400 | 0 | 281400 | - | 1.0422e-05 | 68600.8963 | 17.616 | 68618.5122
540 | double | L58+U49 | 操作：开S62-3 + 不操作（U49 基本策略） | 949200 | 0 | 949200 | - | 1.0422e-05 | 68610.7892 | 17.616 | 68628.4052
540 | double | L58+U50 | 操作：开S62-3 + 不操作（U50 基本策略） | 40200 | 0 | 40200 | - | 1.0422e-05 | 68611.2082 | 17.616 | 68628.8242
540 | double | L58+U51 | 操作：开S62-3 + 不操作（U51 基本策略） | 281400 | 0 | 281400 | - | 1.0422e-05 | 68614.141 | 17.616 | 68631.757
540 | double | L58+U52 | 操作：开S62-3 + 不操作（U52 基本策略） | 134000 | 0 | 134000 | - | 1.0422e-05 | 68615.5377 | 17.616 | 68633.1536
540 | double | L58+U53 | 操作：开S62-3 + 不操作（U53 基本策略） | 452000 | 0 | 452000 | - | 1.0422e-05 | 68620.2486 | 17.616 | 68637.8645
540 | double | L58+U54 | 操作：开S62-3 + 不操作（U54 基本策略） | 100500 | 0 | 100500 | - | 1.0422e-05 | 68621.296 | 17.616 | 68638.912
540 | double | L58+U55 | 操作：开S62-3 + 不操作（U55 基本策略） | 134000 | 0 | 134000 | - | 1.0422e-05 | 68622.6926 | 17.616 | 68640.3086
540 | double | L58+U56 | 操作：开S62-3 + 不操作（U56 基本策略） | 90400 | 0 | 90400 | - | 1.0422e-05 | 68623.6348 | 17.616 | 68641.2508
540 | double | L58+U57 | 操作：开S62-3 + 不操作（U57 基本策略） | 80400 | 0 | 80400 | - | 1.0422e-05 | 68624.4728 | 17.616 | 68642.0887
540 | double | L58+U58 | 操作：开S62-3 + 不操作（U58 基本策略） | 212400 | 0 | 212400 | - | 1.0422e-05 | 68626.6865 | 17.616 | 68644.3025
540 | double | L58+U59 | 操作：开S62-3 + 不操作（U59 基本策略） | 30150 | 0 | 30150 | - | 1.0422e-05 | 68627.0007 | 17.616 | 68644.6167
540 | double | L58+U60 | 操作：开S62-3 + 不操作（U60 基本策略） | 40200 | 0 | 40200 | - | 1.0422e-05 | 68627.4197 | 17.616 | 68645.0357
540 | double | L58+U61 | 操作：开S62-3 + 不操作（U61 基本策略） | 318600 | 0 | 318600 | - | 1.0422e-05 | 68630.7403 | 17.616 | 68648.3563
540 | double | L58+U62 | 操作：开S62-3 + 不操作（U62 基本策略） | 80400 | 0 | 80400 | - | 1.0422e-05 | 68631.5783 | 17.616 | 68649.1942
540 | double | L58+S1 | 操作：开S62-3+开S29-2(源:L58) | 0 | 0 | 0 | - | 4.1564e-06 | 68631.5783 | 17.616 | 68649.1942
540 | double | L58+S2 | 操作：开S62-3+开S13-1(源:L58) | 0 | 0 | 0 | - | 4.1564e-06 | 68631.5783 | 17.616 | 68649.1942
540 | double | L58+S3 | 操作：开S62-3+开S13-1(源:L58) | 0 | 0 | 0 | - | 4.1564e-06 | 68631.5783 | 17.616 | 68649.1942
540 | double | L58+S4 | 操作：开S62-3+开S13-1(源:L58) | 0 | 0 | 0 | - | 4.1564e-06 | 68631.5783 | 17.616 | 68649.1942
540 | double | L58+S5 | 操作：开S62-3+开S13-1(源:L58) | 0 | 0 | 0 | - | 4.1564e-06 | 68631.5783 | 17.616 | 68649.1942
540 | double | L58+S6 | 操作：开S62-3 + 不操作（S6 基本策略） | 1627500 | 0 | 1627500 | - | 4.1564e-06 | 68638.3428 | 17.616 | 68655.9588
540 | double | L58+S7 | 操作：开S62-3 + 不操作（S7 基本策略） | 0 | 0 | 0 | - | 4.1564e-06 | 68638.3428 | 17.616 | 68655.9588
540 | double | L58+S8 | 操作：开S62-3+开S29-2(源:L58) | 0 | 0 | 0 | - | 4.1564e-06 | 68638.3428 | 17.616 | 68655.9588
540 | double | L58+S9 | 操作：开S62-3 + 不操作（S9 基本策略） | 0 | 0 | 0 | - | 4.1564e-06 | 68638.3428 | 17.616 | 68655.9588
540 | double | L58+S10 | 操作：开S62-3 + 打开开关 S9 | 0 | 0 | 0 | - | 4.1564e-06 | 68638.3428 | 17.616 | 68655.9588
540 | double | L58+S11 | 操作：开S62-3+开S29-2(源:L58) | 0 | 0 | 0 | - | 4.1564e-06 | 68638.3428 | 17.616 | 68655.9588
540 | double | L58+S12 | 操作：开S62-3+开S29-2(源:L58) | 0 | 0 | 0 | - | 4.1564e-06 | 68638.3428 | 17.616 | 68655.9588
540 | double | L58+S13 | 操作：开S62-3 + 不操作（S13 基本策略） | 0 | 0 | 0 | - | 4.1564e-06 | 68638.3428 | 17.616 | 68655.9588
540 | double | U24+S17 | 不操作（U24 基本策略） + 不操作（S17 基本策略） | 26800 | 0 | 26800 | - | 6.3084e-06 | 68638.5119 | 17.616 | 68656.1279
540 | double | U24+S18 | 不操作（U24 基本策略） + 打开开关 S17 | 26800 | 0 | 26800 | - | 6.3084e-06 | 68638.681 | 17.616 | 68656.2969
540 | double | U24+S19 | 不操作（U24 基本策略） + 不操作（S19 基本策略） | 717800 | 0 | 717800 | - | 6.3084e-06 | 68643.2091 | 17.616 | 68660.8251
540 | double | U24+S20 | 不操作（U24 基本策略） + 不操作（S20 基本策略） | 293000 | 0 | 293000 | - | 6.3084e-06 | 68645.0575 | 17.616 | 68662.6735
540 | double | U24+S21 | 不操作（U24 基本策略） + 不操作（S21 基本策略） | 835300 | 0 | 835300 | - | 6.3084e-06 | 68650.3269 | 17.616 | 68667.9428
540 | double | U24+S22 | 不操作（U24 基本策略） + 不操作（S22 基本策略） | 26800 | 0 | 26800 | - | 6.3084e-06 | 68650.4959 | 17.616 | 68668.1119
540 | double | U24+S23 | 不操作（U24 基本策略） + 不操作（S23 基本策略） | 1431600 | 0 | 1431600 | - | 6.3084e-06 | 68659.527 | 17.616 | 68677.143
540 | double | U24+S24 | 不操作（U24 基本策略） + 不操作（S24 基本策略） | 442200 | 0 | 442200 | - | 6.3084e-06 | 68662.3166 | 17.616 | 68679.9326
540 | double | U24+S25 | 不操作（U24 基本策略） + 不操作（S25 基本策略） | 478800 | 0 | 478800 | - | 6.3084e-06 | 68665.337 | 17.616 | 68682.953
540 | double | U24+S26 | 不操作（U24 基本策略） + 不操作（S26 基本策略） | 26800 | 0 | 26800 | - | 6.3084e-06 | 68665.5061 | 17.616 | 68683.1221
540 | double | U24+S27 | 不操作（U24 基本策略） + 操作：开S62-3 | 26800 | 0 | 26800 | - | 6.3084e-06 | 68665.6752 | 17.616 | 68683.2911
540 | double | U24+S28 | 不操作（U24 基本策略） + 不操作（S28 基本策略） | 269350 | 0 | 269350 | - | 6.3084e-06 | 68667.3743 | 17.616 | 68684.9903
540 | double | U24+S29 | 不操作（U24 基本策略） + 操作：开S62-3 | 26800 | 0 | 26800 | - | 6.3084e-06 | 68667.5434 | 17.616 | 68685.1594
540 | double | U24+S13-1 | 不操作（U24 基本策略） + 不操作（S13-1 基本策略） | 26800 | 0 | 26800 | - | 6.3084e-06 | 68667.7125 | 17.616 | 68685.3284
540 | double | U24+S29-2 | 不操作（U24 基本策略） + 不操作（S29-2 基本策略） | 26800 | 0 | 26800 | - | 6.3084e-06 | 68667.8815 | 17.616 | 68685.4975
540 | double | U24+S62-3 | 不操作（U24 基本策略） + 不操作（S62-3 基本策略） | 26800 | 0 | 26800 | - | 6.3084e-06 | 68668.0506 | 17.616 | 68685.6666
540 | double | U24+CB1 | 不操作（U24 基本策略） + 操作：开S29-2 | 26800 | 0 | 26800 | - | 6.3084e-06 | 68668.2197 | 17.616 | 68685.8356
540 | double | U24+CB2 | 不操作（U24 基本策略） + 操作：开S62-3 | 26800 | 0 | 26800 | - | 6.3084e-06 | 68668.3887 | 17.616 | 68686.0047
540 | double | U24+CB3 | 不操作（U24 基本策略） + 操作：开S62-3 | 26800 | 0 | 26800 | - | 6.3084e-06 | 68668.5578 | 17.616 | 68686.1738
540 | double | U24+DG1 | 不操作（U24 基本策略） + 打开开关 S7 | 26800 | 0 | 26800 | - | 1.5819e-05 | 68668.9817 | 17.616 | 68686.5977
540 | double | U24+DG2 | 不操作（U24 基本策略） + 打开开关 S9 | 26800 | 0 | 26800 | - | 1.5819e-05 | 68669.4057 | 17.616 | 68687.0216
540 | double | U24+DG3 | 不操作（U24 基本策略） + 打开开关 S13 | 26800 | 0 | 26800 | - | 1.5819e-05 | 68669.8296 | 17.616 | 68687.4456
540 | double | U24+DG4 | 不操作（U24 基本策略） + 打开开关 S15 | 26800 | 0 | 26800 | - | 1.5819e-05 | 68670.2535 | 17.616 | 68687.8695
540 | double | U24+DG5 | 不操作（U24 基本策略） + 打开开关 S17 | 26800 | 0 | 26800 | - | 1.5819e-05 | 68670.6775 | 17.616 | 68688.2934
540 | double | U24+DG6 | 不操作（U24 基本策略） + 打开开关 S22 | 26800 | 0 | 26800 | - | 1.5819e-05 | 68671.1014 | 17.616 | 68688.7174
540 | double | U24+DG7 | 不操作（U24 基本策略） + 不操作（DG7 基本策略） | 26800 | 0 | 26800 | - | 1.5819e-05 | 68671.5253 | 17.616 | 68689.1413
540 | double | U24+DG8 | 不操作（U24 基本策略） + 打开开关 S26 | 26800 | 0 | 26800 | - | 1.5819e-05 | 68671.9493 | 17.616 | 68689.5652
540 | double | U25+S1 | 不操作（U25 基本策略） + 操作：开S29-2 | 40200 | 0 | 40200 | - | 6.3084e-06 | 68672.2029 | 17.616 | 68689.8188
540 | double | U25+S2 | 不操作（U25 基本策略） + 操作：开S13-1 | 40200 | 0 | 40200 | - | 6.3084e-06 | 68672.4565 | 17.616 | 68690.0724
540 | double | U25+S3 | 不操作（U25 基本策略） + 操作：开S13-1 | 40200 | 0 | 40200 | - | 6.3084e-06 | 68672.7101 | 17.616 | 68690.326
540 | double | U29+S12 | 不操作（U29 基本策略） + 操作：开S29-2 | 212400 | 0 | 212400 | - | 6.3084e-06 | 68674.05 | 17.616 | 68691.6659
540 | double | U29+S13 | 不操作（U29 基本策略） + 不操作（S13 基本策略） | 212400 | 0 | 212400 | - | 6.3084e-06 | 68675.3899 | 17.616 | 68693.0058
540 | double | U29+S14 | 不操作（U29 基本策略） + 打开开关 S13 | 212400 | 0 | 212400 | - | 6.3084e-06 | 68676.7298 | 17.616 | 68694.3457
540 | double | U29+S15 | 不操作（U29 基本策略） + 不操作（S15 基本策略） | 212400 | 0 | 212400 | - | 6.3084e-06 | 68678.0697 | 17.616 | 68695.6856
540 | double | U29+S16 | 不操作（U29 基本策略） + 打开开关 S15 | 212400 | 0 | 212400 | - | 6.3084e-06 | 68679.4096 | 17.616 | 68697.0255
540 | double | U29+S17 | 不操作（U29 基本策略） + 不操作（S17 基本策略） | 212400 | 0 | 212400 | - | 6.3084e-06 | 68680.7495 | 17.616 | 68698.3654
540 | double | U29+S18 | 不操作（U29 基本策略） + 打开开关 S17 | 212400 | 0 | 212400 | - | 6.3084e-06 | 68682.0894 | 17.616 | 68699.7053
540 | double | U29+S19 | 不操作（U29 基本策略） + 不操作（S19 基本策略） | 903400 | 0 | 903400 | - | 6.3084e-06 | 68687.7884 | 17.616 | 68705.4043
540 | double | U29+S20 | 不操作（U29 基本策略） + 不操作（S20 基本策略） | 478600 | 0 | 478600 | - | 6.3084e-06 | 68690.8075 | 17.616 | 68708.4235
540 | double | U29+S21 | 不操作（U29 基本策略） + 不操作（S21 基本策略） | 1020900 | 0 | 1020900 | - | 6.3084e-06 | 68697.2478 | 17.616 | 68714.8637
540 | double | U29+S22 | 不操作（U29 基本策略） + 不操作（S22 基本策略） | 212400 | 0 | 212400 | - | 6.3084e-06 | 68698.5877 | 17.616 | 68716.2036
540 | double | U29+S23 | 不操作（U29 基本策略） + 不操作（S23 基本策略） | 1617200 | 0 | 1617200 | - | 6.3084e-06 | 68708.7896 | 17.616 | 68726.4056
540 | double | U29+S24 | 不操作（U29 基本策略） + 不操作（S24 基本策略） | 627800 | 0 | 627800 | - | 6.3084e-06 | 68712.75 | 17.616 | 68730.366
540 | double | U29+S25 | 不操作（U29 基本策略） + 不操作（S25 基本策略） | 664400 | 0 | 664400 | - | 6.3084e-06 | 68716.9413 | 17.616 | 68734.5572
540 | double | U29+S26 | 不操作（U29 基本策略） + 不操作（S26 基本策略） | 212400 | 0 | 212400 | - | 6.3084e-06 | 68718.2812 | 17.616 | 68735.8971
540 | double | U29+S27 | 不操作（U29 基本策略） + 操作：开S62-3 | 212400 | 0 | 212400 | - | 6.3084e-06 | 68719.6211 | 17.616 | 68737.237
540 | double | U29+S28 | 不操作（U29 基本策略） + 不操作（S28 基本策略） | 454950 | 0 | 454950 | - | 6.3084e-06 | 68722.4911 | 17.616 | 68740.107
540 | double | U29+S29 | 不操作（U29 基本策略） + 操作：开S62-3 | 212400 | 0 | 212400 | - | 6.3084e-06 | 68723.831 | 17.616 | 68741.4469
540 | double | U29+S13-1 | 不操作（U29 基本策略） + 不操作（S13-1 基本策略） | 212400 | 0 | 212400 | - | 6.3084e-06 | 68725.1709 | 17.616 | 68742.7868
540 | double | U29+S29-2 | 不操作（U29 基本策略） + 不操作（S29-2 基本策略） | 212400 | 0 | 212400 | - | 6.3084e-06 | 68726.5108 | 17.616 | 68744.1267
540 | double | U29+S62-3 | 不操作（U29 基本策略） + 不操作（S62-3 基本策略） | 212400 | 0 | 212400 | - | 6.3084e-06 | 68727.8507 | 17.616 | 68745.4666
540 | double | U29+CB1 | 不操作（U29 基本策略） + 操作：开S29-2 | 212400 | 0 | 212400 | - | 6.3084e-06 | 68729.1906 | 17.616 | 68746.8065
540 | double | U29+CB2 | 不操作（U29 基本策略） + 操作：开S62-3 | 212400 | 0 | 212400 | - | 6.3084e-06 | 68730.5305 | 17.616 | 68748.1464
540 | double | U29+CB3 | 不操作（U29 基本策略） + 操作：开S62-3 | 212400 | 0 | 212400 | - | 6.3084e-06 | 68731.8704 | 17.616 | 68749.4863
540 | double | U29+DG1 | 不操作（U29 基本策略） + 打开开关 S7 | 212400 | 0 | 212400 | - | 1.5819e-05 | 68735.2302 | 17.616 | 68752.8462
540 | double | U29+DG2 | 不操作（U29 基本策略） + 打开开关 S9 | 212400 | 0 | 212400 | - | 1.5819e-05 | 68738.5901 | 17.616 | 68756.206
540 | double | U29+DG3 | 不操作（U29 基本策略） + 打开开关 S13 | 212400 | 0 | 212400 | - | 1.5819e-05 | 68741.9499 | 17.616 | 68759.5659
540 | double | U29+DG4 | 不操作（U29 基本策略） + 打开开关 S15 | 212400 | 0 | 212400 | - | 1.5819e-05 | 68745.3098 | 17.616 | 68762.9257
540 | double | U29+DG5 | 不操作（U29 基本策略） + 打开开关 S17 | 212400 | 0 | 212400 | - | 1.5819e-05 | 68748.6696 | 17.616 | 68766.2856
540 | double | U29+DG6 | 不操作（U29 基本策略） + 打开开关 S22 | 212400 | 0 | 212400 | - | 1.5819e-05 | 68752.0295 | 17.616 | 68769.6454
540 | double | U25+S4 | 不操作（U25 基本策略） + 操作：开S13-1 | 40200 | 0 | 40200 | - | 6.3084e-06 | 68752.2831 | 17.616 | 68769.899
540 | double | U25+S5 | 不操作（U25 基本策略） + 操作：开S13-1 | 40200 | 0 | 40200 | - | 6.3084e-06 | 68752.5367 | 17.616 | 68770.1526
540 | double | U25+S6 | 不操作（U25 基本策略） + 不操作（S6 基本策略） | 1667700 | 0 | 1667700 | - | 6.3084e-06 | 68763.0572 | 17.616 | 68780.6731
540 | double | U25+S7 | 不操作（U25 基本策略） + 不操作（S7 基本策略） | 40200 | 0 | 40200 | - | 6.3084e-06 | 68763.3108 | 17.616 | 68780.9267
540 | double | U25+S8 | 不操作（U25 基本策略） + 操作：开S29-2 | 40200 | 0 | 40200 | - | 6.3084e-06 | 68763.5644 | 17.616 | 68781.1803
540 | double | U25+S9 | 不操作（U25 基本策略） + 不操作（S9 基本策略） | 40200 | 0 | 40200 | - | 6.3084e-06 | 68763.818 | 17.616 | 68781.4339
540 | double | U25+S10 | 不操作（U25 基本策略） + 打开开关 S9 | 40200 | 0 | 40200 | - | 6.3084e-06 | 68764.0715 | 17.616 | 68781.6875
540 | double | U25+S11 | 不操作（U25 基本策略） + 操作：开S29-2 | 40200 | 0 | 40200 | - | 6.3084e-06 | 68764.3251 | 17.616 | 68781.9411
540 | double | U25+S12 | 不操作（U25 基本策略） + 操作：开S29-2 | 40200 | 0 | 40200 | - | 6.3084e-06 | 68764.5787 | 17.616 | 68782.1947
540 | double | U25+S13 | 不操作（U25 基本策略） + 不操作（S13 基本策略） | 40200 | 0 | 40200 | - | 6.3084e-06 | 68764.8323 | 17.616 | 68782.4483
540 | double | U25+S14 | 不操作（U25 基本策略） + 打开开关 S13 | 40200 | 0 | 40200 | - | 6.3084e-06 | 68765.0859 | 17.616 | 68782.7019
540 | double | U25+S15 | 不操作（U25 基本策略） + 不操作（S15 基本策略） | 40200 | 0 | 40200 | - | 6.3084e-06 | 68765.3395 | 17.616 | 68782.9555
540 | double | U25+S16 | 不操作（U25 基本策略） + 打开开关 S15 | 40200 | 0 | 40200 | - | 6.3084e-06 | 68765.5931 | 17.616 | 68783.2091
540 | double | U25+S17 | 不操作（U25 基本策略） + 不操作（S17 基本策略） | 40200 | 0 | 40200 | - | 6.3084e-06 | 68765.8467 | 17.616 | 68783.4627
540 | double | U25+S18 | 不操作（U25 基本策略） + 打开开关 S17 | 40200 | 0 | 40200 | - | 6.3084e-06 | 68766.1003 | 17.616 | 68783.7163
540 | double | U25+S19 | 不操作（U25 基本策略） + 不操作（S19 基本策略） | 731200 | 0 | 731200 | - | 6.3084e-06 | 68770.713 | 17.616 | 68788.329
540 | double | U25+S20 | 不操作（U25 基本策略） + 不操作（S20 基本策略） | 306400 | 0 | 306400 | - | 6.3084e-06 | 68772.6459 | 17.616 | 68790.2619
540 | double | U25+S21 | 不操作（U25 基本策略） + 不操作（S21 基本策略） | 848700 | 0 | 848700 | - | 6.3084e-06 | 68777.9998 | 17.616 | 68795.6158
540 | double | U25+S22 | 不操作（U25 基本策略） + 不操作（S22 基本策略） | 40200 | 0 | 40200 | - | 6.3084e-06 | 68778.2534 | 17.616 | 68795.8694
540 | double | U25+S23 | 不操作（U25 基本策略） + 不操作（S23 基本策略） | 1445000 | 0 | 1445000 | - | 6.3084e-06 | 68787.369 | 17.616 | 68804.985
540 | double | U25+S24 | 不操作（U25 基本策略） + 不操作（S24 基本策略） | 455600 | 0 | 455600 | - | 6.3084e-06 | 68790.2431 | 17.616 | 68807.8591
540 | double | U25+S25 | 不操作（U25 基本策略） + 不操作（S25 基本策略） | 492200 | 0 | 492200 | - | 6.3084e-06 | 68793.3481 | 17.616 | 68810.9641
540 | double | U25+S26 | 不操作（U25 基本策略） + 不操作（S26 基本策略） | 40200 | 0 | 40200 | - | 6.3084e-06 | 68793.6017 | 17.616 | 68811.2177
540 | double | U25+S27 | 不操作（U25 基本策略） + 操作：开S62-3 | 40200 | 0 | 40200 | - | 6.3084e-06 | 68793.8553 | 17.616 | 68811.4713
540 | double | U25+S28 | 不操作（U25 基本策略） + 不操作（S28 基本策略） | 282750 | 0 | 282750 | - | 6.3084e-06 | 68795.639 | 17.616 | 68813.255
540 | double | U25+S29 | 不操作（U25 基本策略） + 操作：开S62-3 | 40200 | 0 | 40200 | - | 6.3084e-06 | 68795.8926 | 17.616 | 68813.5086
540 | double | U25+S13-1 | 不操作（U25 基本策略） + 不操作（S13-1 基本策略） | 40200 | 0 | 40200 | - | 6.3084e-06 | 68796.1462 | 17.616 | 68813.7622
540 | double | U25+S29-2 | 不操作（U25 基本策略） + 不操作（S29-2 基本策略） | 40200 | 0 | 40200 | - | 6.3084e-06 | 68796.3998 | 17.616 | 68814.0158
540 | double | U25+S62-3 | 不操作（U25 基本策略） + 不操作（S62-3 基本策略） | 40200 | 0 | 40200 | - | 6.3084e-06 | 68796.6534 | 17.616 | 68814.2694
540 | double | U25+CB1 | 不操作（U25 基本策略） + 操作：开S29-2 | 40200 | 0 | 40200 | - | 6.3084e-06 | 68796.907 | 17.616 | 68814.523
540 | double | U16+S1 | 不操作（U16 基本策略） + 操作：开S29-2 | 271200 | 0 | 271200 | - | 6.3084e-06 | 68798.6178 | 17.616 | 68816.2338
540 | double | U16+S2 | 不操作（U16 基本策略） + 操作：开S13-1 | 271200 | 0 | 271200 | - | 6.3084e-06 | 68800.3287 | 17.616 | 68817.9446
540 | double | U16+S3 | 不操作（U16 基本策略） + 操作：开S13-1 | 271200 | 0 | 271200 | - | 6.3084e-06 | 68802.0395 | 17.616 | 68819.6555
540 | double | U16+S4 | 不操作（U16 基本策略） + 操作：开S13-1 | 271200 | 0 | 271200 | - | 6.3084e-06 | 68803.7503 | 17.616 | 68821.3663
540 | double | U16+S5 | 不操作（U16 基本策略） + 操作：开S13-1 | 271200 | 0 | 271200 | - | 6.3084e-06 | 68805.4612 | 17.616 | 68823.0771
540 | double | U16+S6 | 不操作（U16 基本策略） + 不操作（S6 基本策略） | 1898700 | 0 | 1898700 | - | 6.3084e-06 | 68817.4389 | 17.616 | 68835.0548
540 | double | U16+S7 | 不操作（U16 基本策略） + 不操作（S7 基本策略） | 271200 | 0 | 271200 | - | 6.3084e-06 | 68819.1497 | 17.616 | 68836.7657
540 | double | U16+S8 | 不操作（U16 基本策略） + 操作：开S29-2 | 271200 | 0 | 271200 | - | 6.3084e-06 | 68820.8605 | 17.616 | 68838.4765
540 | double | U16+S9 | 不操作（U16 基本策略） + 不操作（S9 基本策略） | 271200 | 0 | 271200 | - | 6.3084e-06 | 68822.5714 | 17.616 | 68840.1873
540 | double | U16+S10 | 不操作（U16 基本策略） + 打开开关 S9 | 271200 | 0 | 271200 | - | 6.3084e-06 | 68824.2822 | 17.616 | 68841.8982
540 | double | U16+S11 | 不操作（U16 基本策略） + 操作：开S29-2 | 271200 | 0 | 271200 | - | 6.3084e-06 | 68825.993 | 17.616 | 68843.609
540 | double | U16+S12 | 不操作（U16 基本策略） + 操作：开S29-2 | 271200 | 0 | 271200 | - | 6.3084e-06 | 68827.7039 | 17.616 | 68845.3198
540 | double | U16+S13 | 不操作（U16 基本策略） + 不操作（S13 基本策略） | 271200 | 0 | 271200 | - | 6.3084e-06 | 68829.4147 | 17.616 | 68847.0307
540 | double | U16+S14 | 不操作（U16 基本策略） + 打开开关 S13 | 271200 | 0 | 271200 | - | 6.3084e-06 | 68831.1255 | 17.616 | 68848.7415
540 | double | U16+S15 | 不操作（U16 基本策略） + 不操作（S15 基本策略） | 271200 | 0 | 271200 | - | 6.3084e-06 | 68832.8364 | 17.616 | 68850.4523
540 | double | U16+S16 | 不操作（U16 基本策略） + 打开开关 S15 | 271200 | 0 | 271200 | - | 6.3084e-06 | 68834.5472 | 17.616 | 68852.1632
540 | double | U16+S17 | 不操作（U16 基本策略） + 不操作（S17 基本策略） | 271200 | 0 | 271200 | - | 6.3084e-06 | 68836.258 | 17.616 | 68853.874
540 | double | U16+S18 | 不操作（U16 基本策略） + 打开开关 S17 | 271200 | 0 | 271200 | - | 6.3084e-06 | 68837.9689 | 17.616 | 68855.5848
540 | double | U16+S19 | 不操作（U16 基本策略） + 不操作（S19 基本策略） | 962200 | 0 | 962200 | - | 6.3084e-06 | 68844.0388 | 17.616 | 68861.6548
540 | double | U16+S20 | 不操作（U16 基本策略） + 不操作（S20 基本策略） | 537400 | 0 | 537400 | - | 6.3084e-06 | 68847.4289 | 17.616 | 68865.0449
540 | double | U16+S21 | 不操作（U16 基本策略） + 不操作（S21 基本策略） | 1079700 | 0 | 1079700 | - | 6.3084e-06 | 68854.2401 | 17.616 | 68871.8561
540 | double | U16+S22 | 不操作（U16 基本策略） + 不操作（S22 基本策略） | 271200 | 0 | 271200 | - | 6.3084e-06 | 68855.9509 | 17.616 | 68873.5669
540 | double | U16+S23 | 不操作（U16 基本策略） + 不操作（S23 基本策略） | 1676000 | 0 | 1676000 | - | 6.3084e-06 | 68866.5238 | 17.616 | 68884.1397
540 | double | U16+S24 | 不操作（U16 基本策略） + 不操作（S24 基本策略） | 686600 | 0 | 686600 | - | 6.3084e-06 | 68870.8551 | 17.616 | 68888.4711
540 | double | U16+S25 | 不操作（U16 基本策略） + 不操作（S25 基本策略） | 723200 | 0 | 723200 | - | 6.3084e-06 | 68875.4173 | 17.616 | 68893.0333
540 | double | U16+S26 | 不操作（U16 基本策略） + 不操作（S26 基本策略） | 271200 | 0 | 271200 | - | 6.3084e-06 | 68877.1282 | 17.616 | 68894.7441
540 | double | U16+S27 | 不操作（U16 基本策略） + 操作：开S62-3 | 271200 | 0 | 271200 | - | 6.3084e-06 | 68878.839 | 17.616 | 68896.455
540 | double | U16+S28 | 不操作（U16 基本策略） + 不操作（S28 基本策略） | 513750 | 0 | 513750 | - | 6.3084e-06 | 68882.0799 | 17.616 | 68899.6959
540 | double | U16+S29 | 不操作（U16 基本策略） + 操作：开S62-3 | 271200 | 0 | 271200 | - | 6.3084e-06 | 68883.7907 | 17.616 | 68901.4067
540 | double | U16+S13-1 | 不操作（U16 基本策略） + 不操作（S13-1 基本策略） | 271200 | 0 | 271200 | - | 6.3084e-06 | 68885.5016 | 17.616 | 68903.1175
540 | double | U27+S8 | 不操作（U27 基本策略） + 操作：开S29-2 | 135600 | 0 | 135600 | - | 6.3084e-06 | 68886.357 | 17.616 | 68903.973
540 | double | U27+S9 | 不操作（U27 基本策略） + 不操作（S9 基本策略） | 135600 | 0 | 135600 | - | 6.3084e-06 | 68887.2124 | 17.616 | 68904.8284
540 | double | U27+S10 | 不操作（U27 基本策略） + 打开开关 S9 | 135600 | 0 | 135600 | - | 6.3084e-06 | 68888.0678 | 17.616 | 68905.6838
540 | double | U27+S11 | 不操作（U27 基本策略） + 操作：开S29-2 | 135600 | 0 | 135600 | - | 6.3084e-06 | 68888.9232 | 17.616 | 68906.5392
540 | double | U27+S12 | 不操作（U27 基本策略） + 操作：开S29-2 | 135600 | 0 | 135600 | - | 6.3084e-06 | 68889.7787 | 17.616 | 68907.3946
540 | double | U27+S13 | 不操作（U27 基本策略） + 不操作（S13 基本策略） | 135600 | 0 | 135600 | - | 6.3084e-06 | 68890.6341 | 17.616 | 68908.25
540 | double | U27+S14 | 不操作（U27 基本策略） + 打开开关 S13 | 135600 | 0 | 135600 | - | 6.3084e-06 | 68891.4895 | 17.616 | 68909.1055
540 | double | U27+S15 | 不操作（U27 基本策略） + 不操作（S15 基本策略） | 135600 | 0 | 135600 | - | 6.3084e-06 | 68892.3449 | 17.616 | 68909.9609
540 | double | U27+S16 | 不操作（U27 基本策略） + 打开开关 S15 | 135600 | 0 | 135600 | - | 6.3084e-06 | 68893.2003 | 17.616 | 68910.8163
540 | double | U27+S17 | 不操作（U27 基本策略） + 不操作（S17 基本策略） | 135600 | 0 | 135600 | - | 6.3084e-06 | 68894.0557 | 17.616 | 68911.6717
540 | double | U27+S18 | 不操作（U27 基本策略） + 打开开关 S17 | 135600 | 0 | 135600 | - | 6.3084e-06 | 68894.9112 | 17.616 | 68912.5271
540 | double | U27+S19 | 不操作（U27 基本策略） + 不操作（S19 基本策略） | 826600 | 0 | 826600 | - | 6.3084e-06 | 68900.1257 | 17.616 | 68917.7416
540 | double | U27+S20 | 不操作（U27 基本策略） + 不操作（S20 基本策略） | 401800 | 0 | 401800 | - | 6.3084e-06 | 68902.6604 | 17.616 | 68920.2763
540 | double | U27+S21 | 不操作（U27 基本策略） + 不操作（S21 基本策略） | 944100 | 0 | 944100 | - | 6.3084e-06 | 68908.6161 | 17.616 | 68926.2321
540 | double | U27+S22 | 不操作（U27 基本策略） + 不操作（S22 基本策略） | 135600 | 0 | 135600 | - | 6.3084e-06 | 68909.4715 | 17.616 | 68927.0875
540 | double | U27+S23 | 不操作（U27 基本策略） + 不操作（S23 基本策略） | 1540400 | 0 | 1540400 | - | 6.3084e-06 | 68919.189 | 17.616 | 68936.8049
540 | double | U27+S24 | 不操作（U27 基本策略） + 不操作（S24 基本策略） | 551000 | 0 | 551000 | - | 6.3084e-06 | 68922.6649 | 17.616 | 68940.2809
540 | double | U27+S25 | 不操作（U27 基本策略） + 不操作（S25 基本策略） | 587600 | 0 | 587600 | - | 6.3084e-06 | 68926.3717 | 17.616 | 68943.9877
540 | double | U27+S26 | 不操作（U27 基本策略） + 不操作（S26 基本策略） | 135600 | 0 | 135600 | - | 6.3084e-06 | 68927.2271 | 17.616 | 68944.8431
540 | double | U27+S27 | 不操作（U27 基本策略） + 操作：开S62-3 | 135600 | 0 | 135600 | - | 6.3084e-06 | 68928.0825 | 17.616 | 68945.6985
540 | double | U27+S28 | 不操作（U27 基本策略） + 不操作（S28 基本策略） | 378150 | 0 | 378150 | - | 6.3084e-06 | 68930.468 | 17.616 | 68948.084
540 | double | U27+S29 | 不操作（U27 基本策略） + 操作：开S62-3 | 135600 | 0 | 135600 | - | 6.3084e-06 | 68931.3235 | 17.616 | 68948.9394
540 | double | U27+S13-1 | 不操作（U27 基本策略） + 不操作（S13-1 基本策略） | 135600 | 0 | 135600 | - | 6.3084e-06 | 68932.1789 | 17.616 | 68949.7948
540 | double | U27+S29-2 | 不操作（U27 基本策略） + 不操作（S29-2 基本策略） | 135600 | 0 | 135600 | - | 6.3084e-06 | 68933.0343 | 17.616 | 68950.6503
540 | double | U27+S62-3 | 不操作（U27 基本策略） + 不操作（S62-3 基本策略） | 135600 | 0 | 135600 | - | 6.3084e-06 | 68933.8897 | 17.616 | 68951.5057
540 | double | U27+CB1 | 不操作（U27 基本策略） + 操作：开S29-2 | 135600 | 0 | 135600 | - | 6.3084e-06 | 68934.7451 | 17.616 | 68952.3611
540 | double | U27+CB2 | 不操作（U27 基本策略） + 操作：开S62-3 | 135600 | 0 | 135600 | - | 6.3084e-06 | 68935.6005 | 17.616 | 68953.2165
540 | double | U27+CB3 | 不操作（U27 基本策略） + 操作：开S62-3 | 135600 | 0 | 135600 | - | 6.3084e-06 | 68936.456 | 17.616 | 68954.0719
540 | double | U27+DG1 | 不操作（U27 基本策略） + 打开开关 S7 | 135600 | 0 | 135600 | - | 1.5819e-05 | 68938.6009 | 17.616 | 68956.2169
540 | double | U27+DG2 | 不操作（U27 基本策略） + 打开开关 S9 | 135600 | 0 | 135600 | - | 1.5819e-05 | 68940.7459 | 17.616 | 68958.3619
540 | double | U20+DG4 | 不操作（U20 基本策略） + 打开开关 S15 | 40200 | 0 | 40200 | - | 1.5819e-05 | 68941.3818 | 17.616 | 68958.9978
540 | double | U20+DG5 | 不操作（U20 基本策略） + 打开开关 S17 | 40200 | 0 | 40200 | - | 1.5819e-05 | 68942.0177 | 17.616 | 68959.6337
540 | double | U20+DG6 | 不操作（U20 基本策略） + 打开开关 S22 | 40200 | 0 | 40200 | - | 1.5819e-05 | 68942.6536 | 17.616 | 68960.2696
540 | double | U20+DG7 | 不操作（U20 基本策略） + 不操作（DG7 基本策略） | 40200 | 0 | 40200 | - | 1.5819e-05 | 68943.2895 | 17.616 | 68960.9055
540 | double | U20+DG8 | 不操作（U20 基本策略） + 打开开关 S26 | 40200 | 0 | 40200 | - | 1.5819e-05 | 68943.9255 | 17.616 | 68961.5414
540 | double | U21+S1 | 不操作（U21 基本策略） + 操作：开S29-2 | 212400 | 0 | 212400 | - | 6.3084e-06 | 68945.2654 | 17.616 | 68962.8813
540 | double | U21+S2 | 不操作（U21 基本策略） + 操作：开S13-1 | 212400 | 0 | 212400 | - | 6.3084e-06 | 68946.6053 | 17.616 | 68964.2212
540 | double | U21+S3 | 不操作（U21 基本策略） + 操作：开S13-1 | 212400 | 0 | 212400 | - | 6.3084e-06 | 68947.9452 | 17.616 | 68965.5611
540 | double | U21+S4 | 不操作（U21 基本策略） + 操作：开S13-1 | 212400 | 0 | 212400 | - | 6.3084e-06 | 68949.2851 | 17.616 | 68966.901
540 | double | U21+S5 | 不操作（U21 基本策略） + 操作：开S13-1 | 212400 | 0 | 212400 | - | 6.3084e-06 | 68950.625 | 17.616 | 68968.2409
540 | double | U21+S6 | 不操作（U21 基本策略） + 不操作（S6 基本策略） | 1839900 | 0 | 1839900 | - | 6.3084e-06 | 68962.2317 | 17.616 | 68979.8477
540 | double | U21+S7 | 不操作（U21 基本策略） + 不操作（S7 基本策略） | 212400 | 0 | 212400 | - | 6.3084e-06 | 68963.5716 | 17.616 | 68981.1876
540 | double | U21+S8 | 不操作（U21 基本策略） + 操作：开S29-2 | 212400 | 0 | 212400 | - | 6.3084e-06 | 68964.9115 | 17.616 | 68982.5275
540 | double | U21+S9 | 不操作（U21 基本策略） + 不操作（S9 基本策略） | 212400 | 0 | 212400 | - | 6.3084e-06 | 68966.2514 | 17.616 | 68983.8674
540 | double | U21+S10 | 不操作（U21 基本策略） + 打开开关 S9 | 212400 | 0 | 212400 | - | 6.3084e-06 | 68967.5913 | 17.616 | 68985.2073
540 | double | U21+S11 | 不操作（U21 基本策略） + 操作：开S29-2 | 212400 | 0 | 212400 | - | 6.3084e-06 | 68968.9312 | 17.616 | 68986.5472
540 | double | U21+S12 | 不操作（U21 基本策略） + 操作：开S29-2 | 212400 | 0 | 212400 | - | 6.3084e-06 | 68970.2711 | 17.616 | 68987.8871
540 | double | U21+S13 | 不操作（U21 基本策略） + 不操作（S13 基本策略） | 212400 | 0 | 212400 | - | 6.3084e-06 | 68971.611 | 17.616 | 68989.227
540 | double | U21+S14 | 不操作（U21 基本策略） + 打开开关 S13 | 212400 | 0 | 212400 | - | 6.3084e-06 | 68972.9509 | 17.616 | 68990.5669
540 | double | U21+S15 | 不操作（U21 基本策略） + 不操作（S15 基本策略） | 212400 | 0 | 212400 | - | 6.3084e-06 | 68974.2908 | 17.616 | 68991.9068
540 | double | U21+S16 | 不操作（U21 基本策略） + 打开开关 S15 | 212400 | 0 | 212400 | - | 6.3084e-06 | 68975.6307 | 17.616 | 68993.2467
540 | double | U21+S17 | 不操作（U21 基本策略） + 不操作（S17 基本策略） | 212400 | 0 | 212400 | - | 6.3084e-06 | 68976.9706 | 17.616 | 68994.5866
540 | double | U21+S18 | 不操作（U21 基本策略） + 打开开关 S17 | 212400 | 0 | 212400 | - | 6.3084e-06 | 68978.3105 | 17.616 | 68995.9265
540 | double | U21+S19 | 不操作（U21 基本策略） + 不操作（S19 基本策略） | 903400 | 0 | 903400 | - | 6.3084e-06 | 68984.0095 | 17.616 | 69001.6255
540 | double | U21+S20 | 不操作（U21 基本策略） + 不操作（S20 基本策略） | 478600 | 0 | 478600 | - | 6.3084e-06 | 68987.0287 | 17.616 | 69004.6447
540 | double | U21+S21 | 不操作（U21 基本策略） + 不操作（S21 基本策略） | 1020900 | 0 | 1020900 | - | 6.3084e-06 | 68993.469 | 17.616 | 69011.0849
540 | double | U21+S22 | 不操作（U21 基本策略） + 不操作（S22 基本策略） | 212400 | 0 | 212400 | - | 6.3084e-06 | 68994.8089 | 17.616 | 69012.4248
540 | double | U21+S23 | 不操作（U21 基本策略） + 不操作（S23 基本策略） | 1617200 | 0 | 1617200 | - | 6.3084e-06 | 69005.0108 | 17.616 | 69022.6267
540 | double | U21+S24 | 不操作（U21 基本策略） + 不操作（S24 基本策略） | 627800 | 0 | 627800 | - | 6.3084e-06 | 69008.9712 | 17.616 | 69026.5871
540 | double | U21+S25 | 不操作（U21 基本策略） + 不操作（S25 基本策略） | 664400 | 0 | 664400 | - | 6.3084e-06 | 69013.1625 | 17.616 | 69030.7784
540 | double | U22+S13 | 不操作（U22 基本策略） + 不操作（S13 基本策略） | 40200 | 0 | 40200 | - | 6.3084e-06 | 69013.4161 | 17.616 | 69031.032
540 | double | U22+S14 | 不操作（U22 基本策略） + 打开开关 S13 | 40200 | 0 | 40200 | - | 6.3084e-06 | 69013.6697 | 17.616 | 69031.2856
540 | double | U22+S15 | 不操作（U22 基本策略） + 不操作（S15 基本策略） | 40200 | 0 | 40200 | - | 6.3084e-06 | 69013.9233 | 17.616 | 69031.5392
540 | double | U22+S16 | 不操作（U22 基本策略） + 打开开关 S15 | 40200 | 0 | 40200 | - | 6.3084e-06 | 69014.1769 | 17.616 | 69031.7928
540 | double | U22+S17 | 不操作（U22 基本策略） + 不操作（S17 基本策略） | 40200 | 0 | 40200 | - | 6.3084e-06 | 69014.4304 | 17.616 | 69032.0464
540 | double | U22+S18 | 不操作（U22 基本策略） + 打开开关 S17 | 40200 | 0 | 40200 | - | 6.3084e-06 | 69014.684 | 17.616 | 69032.3
540 | double | U22+S19 | 不操作（U22 基本策略） + 不操作（S19 基本策略） | 731200 | 0 | 731200 | - | 6.3084e-06 | 69019.2967 | 17.616 | 69036.9127
540 | double | U22+S20 | 不操作（U22 基本策略） + 不操作（S20 基本策略） | 306400 | 0 | 306400 | - | 6.3084e-06 | 69021.2296 | 17.616 | 69038.8456
540 | double | U22+S21 | 不操作（U22 基本策略） + 不操作（S21 基本策略） | 848700 | 0 | 848700 | - | 6.3084e-06 | 69026.5835 | 17.616 | 69044.1995
540 | double | U22+S22 | 不操作（U22 基本策略） + 不操作（S22 基本策略） | 40200 | 0 | 40200 | - | 6.3084e-06 | 69026.8371 | 17.616 | 69044.4531
540 | double | U22+S23 | 不操作（U22 基本策略） + 不操作（S23 基本策略） | 1445000 | 0 | 1445000 | - | 6.3084e-06 | 69035.9528 | 17.616 | 69053.5687
540 | double | U22+S24 | 不操作（U22 基本策略） + 不操作（S24 基本策略） | 455600 | 0 | 455600 | - | 6.3084e-06 | 69038.8269 | 17.616 | 69056.4428
540 | double | U22+S25 | 不操作（U22 基本策略） + 不操作（S25 基本策略） | 492200 | 0 | 492200 | - | 6.3084e-06 | 69041.9318 | 17.616 | 69059.5478
540 | double | U22+S26 | 不操作（U22 基本策略） + 不操作（S26 基本策略） | 40200 | 0 | 40200 | - | 6.3084e-06 | 69042.1854 | 17.616 | 69059.8014
540 | double | U22+S27 | 不操作（U22 基本策略） + 操作：开S62-3 | 40200 | 0 | 40200 | - | 6.3084e-06 | 69042.439 | 17.616 | 69060.055
540 | double | U22+S28 | 不操作（U22 基本策略） + 不操作（S28 基本策略） | 282750 | 0 | 282750 | - | 6.3084e-06 | 69044.2227 | 17.616 | 69061.8387
540 | double | U22+S29 | 不操作（U22 基本策略） + 操作：开S62-3 | 40200 | 0 | 40200 | - | 6.3084e-06 | 69044.4763 | 17.616 | 69062.0923
540 | double | U22+S13-1 | 不操作（U22 基本策略） + 不操作（S13-1 基本策略） | 40200 | 0 | 40200 | - | 6.3084e-06 | 69044.7299 | 17.616 | 69062.3459
540 | double | U22+S29-2 | 不操作（U22 基本策略） + 不操作（S29-2 基本策略） | 40200 | 0 | 40200 | - | 6.3084e-06 | 69044.9835 | 17.616 | 69062.5995
540 | double | U22+S62-3 | 不操作（U22 基本策略） + 不操作（S62-3 基本策略） | 40200 | 0 | 40200 | - | 6.3084e-06 | 69045.2371 | 17.616 | 69062.8531
540 | double | U22+CB1 | 不操作（U22 基本策略） + 操作：开S29-2 | 40200 | 0 | 40200 | - | 6.3084e-06 | 69045.4907 | 17.616 | 69063.1067
540 | double | U22+CB2 | 不操作（U22 基本策略） + 操作：开S62-3 | 40200 | 0 | 40200 | - | 6.3084e-06 | 69045.7443 | 17.616 | 69063.3603
540 | double | U22+CB3 | 不操作（U22 基本策略） + 操作：开S62-3 | 40200 | 0 | 40200 | - | 6.3084e-06 | 69045.9979 | 17.616 | 69063.6139
540 | double | U22+DG1 | 不操作（U22 基本策略） + 打开开关 S7 | 40200 | 0 | 40200 | - | 1.5819e-05 | 69046.6338 | 17.616 | 69064.2498
540 | double | U22+DG2 | 不操作（U22 基本策略） + 打开开关 S9 | 40200 | 0 | 40200 | - | 1.5819e-05 | 69047.2697 | 17.616 | 69064.8857
540 | double | U22+DG3 | 不操作（U22 基本策略） + 打开开关 S13 | 40200 | 0 | 40200 | - | 1.5819e-05 | 69047.9056 | 17.616 | 69065.5216
540 | double | U22+DG4 | 不操作（U22 基本策略） + 打开开关 S15 | 40200 | 0 | 40200 | - | 1.5819e-05 | 69048.5415 | 17.616 | 69066.1575
540 | double | U22+DG5 | 不操作（U22 基本策略） + 打开开关 S17 | 40200 | 0 | 40200 | - | 1.5819e-05 | 69049.1774 | 17.616 | 69066.7934
540 | double | U22+DG6 | 不操作（U22 基本策略） + 打开开关 S22 | 40200 | 0 | 40200 | - | 1.5819e-05 | 69049.8133 | 17.616 | 69067.4293
540 | double | U22+DG7 | 不操作（U22 基本策略） + 不操作（DG7 基本策略） | 40200 | 0 | 40200 | - | 1.5819e-05 | 69050.4492 | 17.616 | 69068.0652
540 | double | U26+S21 | 不操作（U26 基本策略） + 不操作（S21 基本策略） | 835300 | 0 | 835300 | - | 6.3084e-06 | 69055.7186 | 17.616 | 69073.3346
540 | double | U26+S22 | 不操作（U26 基本策略） + 不操作（S22 基本策略） | 26800 | 0 | 26800 | - | 6.3084e-06 | 69055.8877 | 17.616 | 69073.5037
540 | double | U26+S23 | 不操作（U26 基本策略） + 不操作（S23 基本策略） | 1431600 | 0 | 1431600 | - | 6.3084e-06 | 69064.9188 | 17.616 | 69082.5347
540 | double | U26+S24 | 不操作（U26 基本策略） + 不操作（S24 基本策略） | 442200 | 0 | 442200 | - | 6.3084e-06 | 69067.7083 | 17.616 | 69085.3243
540 | double | U26+S25 | 不操作（U26 基本策略） + 不操作（S25 基本策略） | 478800 | 0 | 478800 | - | 6.3084e-06 | 69070.7288 | 17.616 | 69088.3448
540 | double | U26+S26 | 不操作（U26 基本策略） + 不操作（S26 基本策略） | 26800 | 0 | 26800 | - | 6.3084e-06 | 69070.8978 | 17.616 | 69088.5138
540 | double | U26+S27 | 不操作（U26 基本策略） + 操作：开S62-3 | 26800 | 0 | 26800 | - | 6.3084e-06 | 69071.0669 | 17.616 | 69088.6829
540 | double | U26+S28 | 不操作（U26 基本策略） + 不操作（S28 基本策略） | 269350 | 0 | 269350 | - | 6.3084e-06 | 69072.7661 | 17.616 | 69090.382
540 | double | U26+S29 | 不操作（U26 基本策略） + 操作：开S62-3 | 26800 | 0 | 26800 | - | 6.3084e-06 | 69072.9351 | 17.616 | 69090.5511
540 | double | U26+S13-1 | 不操作（U26 基本策略） + 不操作（S13-1 基本策略） | 26800 | 0 | 26800 | - | 6.3084e-06 | 69073.1042 | 17.616 | 69090.7202
540 | double | U26+S29-2 | 不操作（U26 基本策略） + 不操作（S29-2 基本策略） | 26800 | 0 | 26800 | - | 6.3084e-06 | 69073.2733 | 17.616 | 69090.8892
540 | double | U26+S62-3 | 不操作（U26 基本策略） + 不操作（S62-3 基本策略） | 26800 | 0 | 26800 | - | 6.3084e-06 | 69073.4423 | 17.616 | 69091.0583
540 | double | U26+CB1 | 不操作（U26 基本策略） + 操作：开S29-2 | 26800 | 0 | 26800 | - | 6.3084e-06 | 69073.6114 | 17.616 | 69091.2274
540 | double | U26+CB2 | 不操作（U26 基本策略） + 操作：开S62-3 | 26800 | 0 | 26800 | - | 6.3084e-06 | 69073.7805 | 17.616 | 69091.3964
540 | double | U26+CB3 | 不操作（U26 基本策略） + 操作：开S62-3 | 26800 | 0 | 26800 | - | 6.3084e-06 | 69073.9495 | 17.616 | 69091.5655
540 | double | U26+DG1 | 不操作（U26 基本策略） + 打开开关 S7 | 26800 | 0 | 26800 | - | 1.5819e-05 | 69074.3735 | 17.616 | 69091.9894
540 | double | U26+DG2 | 不操作（U26 基本策略） + 打开开关 S9 | 26800 | 0 | 26800 | - | 1.5819e-05 | 69074.7974 | 17.616 | 69092.4134
540 | double | U26+DG3 | 不操作（U26 基本策略） + 打开开关 S13 | 26800 | 0 | 26800 | - | 1.5819e-05 | 69075.2213 | 17.616 | 69092.8373
540 | double | U26+DG4 | 不操作（U26 基本策略） + 打开开关 S15 | 26800 | 0 | 26800 | - | 1.5819e-05 | 69075.6453 | 17.616 | 69093.2612
540 | double | U26+DG5 | 不操作（U26 基本策略） + 打开开关 S17 | 26800 | 0 | 26800 | - | 1.5819e-05 | 69076.0692 | 17.616 | 69093.6852
540 | double | U26+DG6 | 不操作（U26 基本策略） + 打开开关 S22 | 26800 | 0 | 26800 | - | 1.5819e-05 | 69076.4931 | 17.616 | 69094.1091
540 | double | U26+DG7 | 不操作（U26 基本策略） + 不操作（DG7 基本策略） | 26800 | 0 | 26800 | - | 1.5819e-05 | 69076.9171 | 17.616 | 69094.533
540 | double | U26+DG8 | 不操作（U26 基本策略） + 打开开关 S26 | 26800 | 0 | 26800 | - | 1.5819e-05 | 69077.341 | 17.616 | 69094.957
540 | double | U27+S1 | 不操作（U27 基本策略） + 操作：开S29-2 | 135600 | 0 | 135600 | - | 6.3084e-06 | 69078.1964 | 17.616 | 69095.8124
540 | double | U27+S2 | 不操作（U27 基本策略） + 操作：开S13-1 | 135600 | 0 | 135600 | - | 6.3084e-06 | 69079.0518 | 17.616 | 69096.6678
540 | double | U27+S3 | 不操作（U27 基本策略） + 操作：开S13-1 | 135600 | 0 | 135600 | - | 6.3084e-06 | 69079.9073 | 17.616 | 69097.5232
540 | double | U27+S4 | 不操作（U27 基本策略） + 操作：开S13-1 | 135600 | 0 | 135600 | - | 6.3084e-06 | 69080.7627 | 17.616 | 69098.3786
540 | double | U27+S5 | 不操作（U27 基本策略） + 操作：开S13-1 | 135600 | 0 | 135600 | - | 6.3084e-06 | 69081.6181 | 17.616 | 69099.2341
540 | double | U27+S6 | 不操作（U27 基本策略） + 不操作（S6 基本策略） | 1763100 | 0 | 1763100 | - | 6.3084e-06 | 69092.7404 | 17.616 | 69110.3564
540 | double | U27+S7 | 不操作（U27 基本策略） + 不操作（S7 基本策略） | 135600 | 0 | 135600 | - | 6.3084e-06 | 69093.5958 | 17.616 | 69111.2118
540 | double | U23+S13-1 | 不操作（U23 基本策略） + 不操作（S13-1 基本策略） | 40200 | 0 | 40200 | - | 6.3084e-06 | 69093.8494 | 17.616 | 69111.4654
540 | double | U23+S29-2 | 不操作（U23 基本策略） + 不操作（S29-2 基本策略） | 40200 | 0 | 40200 | - | 6.3084e-06 | 69094.103 | 17.616 | 69111.719
540 | double | U23+S62-3 | 不操作（U23 基本策略） + 不操作（S62-3 基本策略） | 40200 | 0 | 40200 | - | 6.3084e-06 | 69094.3566 | 17.616 | 69111.9726
540 | double | U23+CB1 | 不操作（U23 基本策略） + 操作：开S29-2 | 40200 | 0 | 40200 | - | 6.3084e-06 | 69094.6102 | 17.616 | 69112.2262
540 | double | U23+CB2 | 不操作（U23 基本策略） + 操作：开S62-3 | 40200 | 0 | 40200 | - | 6.3084e-06 | 69094.8638 | 17.616 | 69112.4798
540 | double | U23+CB3 | 不操作（U23 基本策略） + 操作：开S62-3 | 40200 | 0 | 40200 | - | 6.3084e-06 | 69095.1174 | 17.616 | 69112.7334
540 | double | U23+DG1 | 不操作（U23 基本策略） + 打开开关 S7 | 40200 | 0 | 40200 | - | 1.5819e-05 | 69095.7533 | 17.616 | 69113.3693
540 | double | U23+DG2 | 不操作（U23 基本策略） + 打开开关 S9 | 40200 | 0 | 40200 | - | 1.5819e-05 | 69096.3892 | 17.616 | 69114.0052
540 | double | U23+DG3 | 不操作（U23 基本策略） + 打开开关 S13 | 40200 | 0 | 40200 | - | 1.5819e-05 | 69097.0251 | 17.616 | 69114.6411
540 | double | U23+DG4 | 不操作（U23 基本策略） + 打开开关 S15 | 40200 | 0 | 40200 | - | 1.5819e-05 | 69097.661 | 17.616 | 69115.277
540 | double | U23+DG5 | 不操作（U23 基本策略） + 打开开关 S17 | 40200 | 0 | 40200 | - | 1.5819e-05 | 69098.2969 | 17.616 | 69115.9129
540 | double | U23+DG6 | 不操作（U23 基本策略） + 打开开关 S22 | 40200 | 0 | 40200 | - | 1.5819e-05 | 69098.9328 | 17.616 | 69116.5488
540 | double | U23+DG7 | 不操作（U23 基本策略） + 不操作（DG7 基本策略） | 40200 | 0 | 40200 | - | 1.5819e-05 | 69099.5687 | 17.616 | 69117.1847
540 | double | U23+DG8 | 不操作（U23 基本策略） + 打开开关 S26 | 40200 | 0 | 40200 | - | 1.5819e-05 | 69100.2046 | 17.616 | 69117.8206
540 | double | U24+S1 | 不操作（U24 基本策略） + 操作：开S29-2 | 26800 | 0 | 26800 | - | 6.3084e-06 | 69100.3737 | 17.616 | 69117.9897
540 | double | U24+S2 | 不操作（U24 基本策略） + 操作：开S13-1 | 26800 | 0 | 26800 | - | 6.3084e-06 | 69100.5428 | 17.616 | 69118.1587
540 | double | U24+S3 | 不操作（U24 基本策略） + 操作：开S13-1 | 26800 | 0 | 26800 | - | 6.3084e-06 | 69100.7118 | 17.616 | 69118.3278
540 | double | U24+S4 | 不操作（U24 基本策略） + 操作：开S13-1 | 26800 | 0 | 26800 | - | 6.3084e-06 | 69100.8809 | 17.616 | 69118.4969
540 | double | U24+S5 | 不操作（U24 基本策略） + 操作：开S13-1 | 26800 | 0 | 26800 | - | 6.3084e-06 | 69101.05 | 17.616 | 69118.6659
540 | double | U24+S6 | 不操作（U24 基本策略） + 不操作（S6 基本策略） | 1654300 | 0 | 1654300 | - | 6.3084e-06 | 69111.4859 | 17.616 | 69129.1019
540 | double | U24+S7 | 不操作（U24 基本策略） + 不操作（S7 基本策略） | 26800 | 0 | 26800 | - | 6.3084e-06 | 69111.655 | 17.616 | 69129.2709
540 | double | U24+S8 | 不操作（U24 基本策略） + 操作：开S29-2 | 26800 | 0 | 26800 | - | 6.3084e-06 | 69111.824 | 17.616 | 69129.44
540 | double | U24+S9 | 不操作（U24 基本策略） + 不操作（S9 基本策略） | 26800 | 0 | 26800 | - | 6.3084e-06 | 69111.9931 | 17.616 | 69129.6091
540 | double | U24+S10 | 不操作（U24 基本策略） + 打开开关 S9 | 26800 | 0 | 26800 | - | 6.3084e-06 | 69112.1622 | 17.616 | 69129.7781
540 | double | U24+S11 | 不操作（U24 基本策略） + 操作：开S29-2 | 26800 | 0 | 26800 | - | 6.3084e-06 | 69112.3312 | 17.616 | 69129.9472
540 | double | U24+S12 | 不操作（U24 基本策略） + 操作：开S29-2 | 26800 | 0 | 26800 | - | 6.3084e-06 | 69112.5003 | 17.616 | 69130.1163
540 | double | U24+S13 | 不操作（U24 基本策略） + 不操作（S13 基本策略） | 26800 | 0 | 26800 | - | 6.3084e-06 | 69112.6694 | 17.616 | 69130.2853
540 | double | U24+S14 | 不操作（U24 基本策略） + 打开开关 S13 | 26800 | 0 | 26800 | - | 6.3084e-06 | 69112.8384 | 17.616 | 69130.4544
540 | double | U24+S15 | 不操作（U24 基本策略） + 不操作（S15 基本策略） | 26800 | 0 | 26800 | - | 6.3084e-06 | 69113.0075 | 17.616 | 69130.6235
540 | double | U24+S16 | 不操作（U24 基本策略） + 打开开关 S15 | 26800 | 0 | 26800 | - | 6.3084e-06 | 69113.1766 | 17.616 | 69130.7925
540 | double | L59+U31 | 操作：开S62-3 + 不操作（U31 基本策略） | 271200 | 0 | 271200 | - | 6.297e-07 | 69113.3473 | 17.616 | 69130.9633
540 | double | L59+U32 | 操作：开S62-3 + 不操作（U32 基本策略） | 708000 | 0 | 708000 | - | 6.297e-07 | 69113.7932 | 17.616 | 69131.4091
540 | double | L59+U33 | 操作：开S62-3 + 不操作（U33 基本策略） | 339000 | 0 | 339000 | - | 6.297e-07 | 69114.0066 | 17.616 | 69131.6226
540 | double | L59+U34 | 操作：开S62-3 + 不操作（U34 基本策略） | 203400 | 0 | 203400 | - | 6.297e-07 | 69114.1347 | 17.616 | 69131.7507
540 | double | L59+U35 | 操作：开S62-3 + 不操作（U35 基本策略） | 26800 | 0 | 26800 | - | 6.297e-07 | 69114.1516 | 17.616 | 69131.7676
540 | double | L59+U36 | 操作：开S62-3 + 不操作（U36 基本策略） | 354000 | 0 | 354000 | - | 6.297e-07 | 69114.3745 | 17.616 | 69131.9905
540 | double | L59+U37 | 操作：开S62-3 + 不操作（U37 基本策略） | 60300 | 0 | 60300 | - | 6.297e-07 | 69114.4125 | 17.616 | 69132.0284
540 | double | L59+U38 | 操作：开S62-3 + 不操作（U38 基本策略） | 474600 | 0 | 474600 | - | 6.297e-07 | 69114.7113 | 17.616 | 69132.3273
540 | double | L59+U39 | 操作：开S62-3 + 不操作（U39 基本策略） | 60300 | 0 | 60300 | - | 6.297e-07 | 69114.7493 | 17.616 | 69132.3653
540 | double | L59+U40 | 操作：开S62-3 + 不操作（U40 基本策略） | 424800 | 0 | 424800 | - | 6.297e-07 | 69115.0168 | 17.616 | 69132.6328
540 | double | L59+U41 | 操作：开S62-3 + 不操作（U41 基本策略） | 40200 | 0 | 40200 | - | 6.297e-07 | 69115.0421 | 17.616 | 69132.6581
540 | double | L59+U42 | 操作：开S62-3 + 不操作（U42 基本策略） | 226000 | 0 | 226000 | - | 6.297e-07 | 69115.1844 | 17.616 | 69132.8004
540 | double | L59+U43 | 操作：开S62-3 + 不操作（U43 基本策略） | 26800 | 0 | 26800 | - | 6.297e-07 | 69115.2013 | 17.616 | 69132.8173
540 | double | L59+U44 | 操作：开S62-3 + 不操作（U44 基本策略） | 40200 | 0 | 40200 | - | 6.297e-07 | 69115.2266 | 17.616 | 69132.8426
540 | double | L59+U45 | 操作：开S62-3 + 不操作（U45 基本策略） | 424800 | 0 | 424800 | - | 6.297e-07 | 69115.4941 | 17.616 | 69133.1101
540 | double | L59+U46 | 操作：开S62-3 + 不操作（U46 基本策略） | 100500 | 0 | 100500 | - | 6.297e-07 | 69115.5574 | 17.616 | 69133.1734
540 | double | L59+U47 | 操作：开S62-3 + 不操作（U47 基本策略） | 708000 | 0 | 708000 | - | 6.297e-07 | 69116.0032 | 17.616 | 69133.6192
540 | double | L59+U48 | 操作：开S62-3 + 不操作（U48 基本策略） | 281400 | 0 | 281400 | - | 6.297e-07 | 69116.1804 | 17.616 | 69133.7964
540 | double | L59+U49 | 操作：开S62-3 + 不操作（U49 基本策略） | 949200 | 0 | 949200 | - | 6.297e-07 | 69116.7781 | 17.616 | 69134.3941
540 | double | L59+U50 | 操作：开S62-3 + 不操作（U50 基本策略） | 40200 | 0 | 40200 | - | 6.297e-07 | 69116.8035 | 17.616 | 69134.4194
540 | double | L59+U51 | 操作：开S62-3 + 不操作（U51 基本策略） | 281400 | 0 | 281400 | - | 6.297e-07 | 69116.9807 | 17.616 | 69134.5966
540 | double | L59+U52 | 操作：开S62-3 + 不操作（U52 基本策略） | 134000 | 0 | 134000 | - | 6.297e-07 | 69117.065 | 17.616 | 69134.681
540 | double | L59+U53 | 操作：开S62-3 + 不操作（U53 基本策略） | 452000 | 0 | 452000 | - | 6.297e-07 | 69117.3497 | 17.616 | 69134.9656
540 | double | L59+U54 | 操作：开S62-3 + 不操作（U54 基本策略） | 100500 | 0 | 100500 | - | 6.297e-07 | 69117.4129 | 17.616 | 69135.0289
540 | double | L59+U55 | 操作：开S62-3 + 不操作（U55 基本策略） | 134000 | 0 | 134000 | - | 6.297e-07 | 69117.4973 | 17.616 | 69135.1133
540 | double | L59+U56 | 操作：开S62-3 + 不操作（U56 基本策略） | 90400 | 0 | 90400 | - | 6.297e-07 | 69117.5542 | 17.616 | 69135.1702
540 | double | L59+U57 | 操作：开S62-3 + 不操作（U57 基本策略） | 80400 | 0 | 80400 | - | 6.297e-07 | 69117.6049 | 17.616 | 69135.2208
540 | double | L59+U58 | 操作：开S62-3 + 不操作（U58 基本策略） | 212400 | 0 | 212400 | - | 6.297e-07 | 69117.7386 | 17.616 | 69135.3546
540 | double | L59+U59 | 操作：开S62-3 + 不操作（U59 基本策略） | 30150 | 0 | 30150 | - | 6.297e-07 | 69117.7576 | 17.616 | 69135.3736
540 | double | L59+U60 | 操作：开S62-3 + 不操作（U60 基本策略） | 40200 | 0 | 40200 | - | 6.297e-07 | 69117.7829 | 17.616 | 69135.3989
540 | double | U20+S9 | 不操作（U20 基本策略） + 不操作（S9 基本策略） | 40200 | 0 | 40200 | - | 6.3084e-06 | 69118.0365 | 17.616 | 69135.6525
540 | double | U20+S10 | 不操作（U20 基本策略） + 打开开关 S9 | 40200 | 0 | 40200 | - | 6.3084e-06 | 69118.2901 | 17.616 | 69135.9061
540 | double | U20+S11 | 不操作（U20 基本策略） + 操作：开S29-2 | 40200 | 0 | 40200 | - | 6.3084e-06 | 69118.5437 | 17.616 | 69136.1597
540 | double | U20+S12 | 不操作（U20 基本策略） + 操作：开S29-2 | 40200 | 0 | 40200 | - | 6.3084e-06 | 69118.7973 | 17.616 | 69136.4133
540 | double | U20+S13 | 不操作（U20 基本策略） + 不操作（S13 基本策略） | 40200 | 0 | 40200 | - | 6.3084e-06 | 69119.0509 | 17.616 | 69136.6669
540 | double | U20+S14 | 不操作（U20 基本策略） + 打开开关 S13 | 40200 | 0 | 40200 | - | 6.3084e-06 | 69119.3045 | 17.616 | 69136.9205
540 | double | U20+S15 | 不操作（U20 基本策略） + 不操作（S15 基本策略） | 40200 | 0 | 40200 | - | 6.3084e-06 | 69119.5581 | 17.616 | 69137.1741
540 | double | U20+S16 | 不操作（U20 基本策略） + 打开开关 S15 | 40200 | 0 | 40200 | - | 6.3084e-06 | 69119.8117 | 17.616 | 69137.4277
540 | double | U20+S17 | 不操作（U20 基本策略） + 不操作（S17 基本策略） | 40200 | 0 | 40200 | - | 6.3084e-06 | 69120.0653 | 17.616 | 69137.6813
540 | double | U20+S18 | 不操作（U20 基本策略） + 打开开关 S17 | 40200 | 0 | 40200 | - | 6.3084e-06 | 69120.3189 | 17.616 | 69137.9349
540 | double | U20+S19 | 不操作（U20 基本策略） + 不操作（S19 基本策略） | 731200 | 0 | 731200 | - | 6.3084e-06 | 69124.9316 | 17.616 | 69142.5476
540 | double | U20+S20 | 不操作（U20 基本策略） + 不操作（S20 基本策略） | 306400 | 0 | 306400 | - | 6.3084e-06 | 69126.8645 | 17.616 | 69144.4804
540 | double | U20+S21 | 不操作（U20 基本策略） + 不操作（S21 基本策略） | 848700 | 0 | 848700 | - | 6.3084e-06 | 69132.2184 | 17.616 | 69149.8344
540 | double | U20+S22 | 不操作（U20 基本策略） + 不操作（S22 基本策略） | 40200 | 0 | 40200 | - | 6.3084e-06 | 69132.472 | 17.616 | 69150.088
540 | double | U20+S23 | 不操作（U20 基本策略） + 不操作（S23 基本策略） | 1445000 | 0 | 1445000 | - | 6.3084e-06 | 69141.5876 | 17.616 | 69159.2036
540 | double | U20+S24 | 不操作（U20 基本策略） + 不操作（S24 基本策略） | 455600 | 0 | 455600 | - | 6.3084e-06 | 69144.4617 | 17.616 | 69162.0777
540 | double | U20+S25 | 不操作（U20 基本策略） + 不操作（S25 基本策略） | 492200 | 0 | 492200 | - | 6.3084e-06 | 69147.5667 | 17.616 | 69165.1827
540 | double | U20+S26 | 不操作（U20 基本策略） + 不操作（S26 基本策略） | 40200 | 0 | 40200 | - | 6.3084e-06 | 69147.8203 | 17.616 | 69165.4363
540 | double | U20+S27 | 不操作（U20 基本策略） + 操作：开S62-3 | 40200 | 0 | 40200 | - | 6.3084e-06 | 69148.0739 | 17.616 | 69165.6898
540 | double | U20+S28 | 不操作（U20 基本策略） + 不操作（S28 基本策略） | 282750 | 0 | 282750 | - | 6.3084e-06 | 69149.8576 | 17.616 | 69167.4735
540 | double | U20+S29 | 不操作（U20 基本策略） + 操作：开S62-3 | 40200 | 0 | 40200 | - | 6.3084e-06 | 69150.1112 | 17.616 | 69167.7271
540 | double | U20+S13-1 | 不操作（U20 基本策略） + 不操作（S13-1 基本策略） | 40200 | 0 | 40200 | - | 6.3084e-06 | 69150.3648 | 17.616 | 69167.9807
540 | double | U20+S29-2 | 不操作（U20 基本策略） + 不操作（S29-2 基本策略） | 40200 | 0 | 40200 | - | 6.3084e-06 | 69150.6184 | 17.616 | 69168.2343
540 | double | U20+S62-3 | 不操作（U20 基本策略） + 不操作（S62-3 基本策略） | 40200 | 0 | 40200 | - | 6.3084e-06 | 69150.872 | 17.616 | 69168.4879
540 | double | U20+CB1 | 不操作（U20 基本策略） + 操作：开S29-2 | 40200 | 0 | 40200 | - | 6.3084e-06 | 69151.1256 | 17.616 | 69168.7415
540 | double | U20+CB2 | 不操作（U20 基本策略） + 操作：开S62-3 | 40200 | 0 | 40200 | - | 6.3084e-06 | 69151.3792 | 17.616 | 69168.9951
540 | double | U20+CB3 | 不操作（U20 基本策略） + 操作：开S62-3 | 40200 | 0 | 40200 | - | 6.3084e-06 | 69151.6328 | 17.616 | 69169.2487
540 | double | U20+DG1 | 不操作（U20 基本策略） + 打开开关 S7 | 40200 | 0 | 40200 | - | 1.5819e-05 | 69152.2687 | 17.616 | 69169.8846
540 | double | U20+DG2 | 不操作（U20 基本策略） + 打开开关 S9 | 40200 | 0 | 40200 | - | 1.5819e-05 | 69152.9046 | 17.616 | 69170.5205
540 | double | U20+DG3 | 不操作（U20 基本策略） + 打开开关 S13 | 40200 | 0 | 40200 | - | 1.5819e-05 | 69153.5405 | 17.616 | 69171.1564
540 | double | U19+S22 | 不操作（U19 基本策略） + 不操作（S22 基本策略） | 16080 | 0 | 16080 | - | 6.3084e-06 | 69153.6419 | 17.616 | 69171.2579
540 | double | U19+S23 | 不操作（U19 基本策略） + 不操作（S23 基本策略） | 1420880 | 0 | 1420880 | - | 6.3084e-06 | 69162.6054 | 17.616 | 69180.2213
540 | double | U19+S24 | 不操作（U19 基本策略） + 不操作（S24 基本策略） | 431480 | 0 | 431480 | - | 6.3084e-06 | 69165.3273 | 17.616 | 69182.9433
540 | double | U19+S25 | 不操作（U19 基本策略） + 不操作（S25 基本策略） | 468080 | 0 | 468080 | - | 6.3084e-06 | 69168.2801 | 17.616 | 69185.8961
540 | double | U19+S26 | 不操作（U19 基本策略） + 不操作（S26 基本策略） | 16080 | 0 | 16080 | - | 6.3084e-06 | 69168.3816 | 17.616 | 69185.9975
540 | double | U19+S27 | 不操作（U19 基本策略） + 操作：开S62-3 | 16080 | 0 | 16080 | - | 6.3084e-06 | 69168.483 | 17.616 | 69186.099
540 | double | U19+S28 | 不操作（U19 基本策略） + 不操作（S28 基本策略） | 258630 | 0 | 258630 | - | 6.3084e-06 | 69170.1145 | 17.616 | 69187.7305
540 | double | U19+S29 | 不操作（U19 基本策略） + 操作：开S62-3 | 16080 | 0 | 16080 | - | 6.3084e-06 | 69170.216 | 17.616 | 69187.8319
540 | double | U19+S13-1 | 不操作（U19 基本策略） + 不操作（S13-1 基本策略） | 16080 | 0 | 16080 | - | 6.3084e-06 | 69170.3174 | 17.616 | 69187.9334
540 | double | U19+S29-2 | 不操作（U19 基本策略） + 不操作（S29-2 基本策略） | 16080 | 0 | 16080 | - | 6.3084e-06 | 69170.4189 | 17.616 | 69188.0348
540 | double | U19+S62-3 | 不操作（U19 基本策略） + 不操作（S62-3 基本策略） | 16080 | 0 | 16080 | - | 6.3084e-06 | 69170.5203 | 17.616 | 69188.1363
540 | double | U19+CB1 | 不操作（U19 基本策略） + 操作：开S29-2 | 16080 | 0 | 16080 | - | 6.3084e-06 | 69170.6217 | 17.616 | 69188.2377
540 | double | U19+CB2 | 不操作（U19 基本策略） + 操作：开S62-3 | 16080 | 0 | 16080 | - | 6.3084e-06 | 69170.7232 | 17.616 | 69188.3391
540 | double | U19+CB3 | 不操作（U19 基本策略） + 操作：开S62-3 | 16080 | 0 | 16080 | - | 6.3084e-06 | 69170.8246 | 17.616 | 69188.4406
540 | double | U19+DG1 | 不操作（U19 基本策略） + 打开开关 S7 | 16080 | 0 | 16080 | - | 1.5819e-05 | 69171.079 | 17.616 | 69188.6949
540 | double | U19+DG2 | 不操作（U19 基本策略） + 打开开关 S9 | 16080 | 0 | 16080 | - | 1.5819e-05 | 69171.3333 | 17.616 | 69188.9493
540 | double | U19+DG3 | 不操作（U19 基本策略） + 打开开关 S13 | 16080 | 0 | 16080 | - | 1.5819e-05 | 69171.5877 | 17.616 | 69189.2037
540 | double | U19+DG4 | 不操作（U19 基本策略） + 打开开关 S15 | 16080 | 0 | 16080 | - | 1.5819e-05 | 69171.8421 | 17.616 | 69189.458
540 | double | U19+DG5 | 不操作（U19 基本策略） + 打开开关 S17 | 16080 | 0 | 16080 | - | 1.5819e-05 | 69172.0964 | 17.616 | 69189.7124
540 | double | U19+DG6 | 不操作（U19 基本策略） + 打开开关 S22 | 16080 | 0 | 16080 | - | 1.5819e-05 | 69172.3508 | 17.616 | 69189.9667
540 | double | U19+DG7 | 不操作（U19 基本策略） + 不操作（DG7 基本策略） | 16080 | 0 | 16080 | - | 1.5819e-05 | 69172.6051 | 17.616 | 69190.2211
540 | double | U19+DG8 | 不操作（U19 基本策略） + 打开开关 S26 | 16080 | 0 | 16080 | - | 1.5819e-05 | 69172.8595 | 17.616 | 69190.4755
540 | double | U20+S1 | 不操作（U20 基本策略） + 操作：开S29-2 | 40200 | 0 | 40200 | - | 6.3084e-06 | 69173.1131 | 17.616 | 69190.7291
540 | double | U20+S2 | 不操作（U20 基本策略） + 操作：开S13-1 | 40200 | 0 | 40200 | - | 6.3084e-06 | 69173.3667 | 17.616 | 69190.9827
540 | double | U20+S3 | 不操作（U20 基本策略） + 操作：开S13-1 | 40200 | 0 | 40200 | - | 6.3084e-06 | 69173.6203 | 17.616 | 69191.2363
540 | double | U20+S4 | 不操作（U20 基本策略） + 操作：开S13-1 | 40200 | 0 | 40200 | - | 6.3084e-06 | 69173.8739 | 17.616 | 69191.4899
540 | double | U20+S5 | 不操作（U20 基本策略） + 操作：开S13-1 | 40200 | 0 | 40200 | - | 6.3084e-06 | 69174.1275 | 17.616 | 69191.7435
540 | double | U20+S6 | 不操作（U20 基本策略） + 不操作（S6 基本策略） | 1667700 | 0 | 1667700 | - | 6.3084e-06 | 69184.648 | 17.616 | 69202.2639
540 | double | U20+S7 | 不操作（U20 基本策略） + 不操作（S7 基本策略） | 40200 | 0 | 40200 | - | 6.3084e-06 | 69184.9016 | 17.616 | 69202.5175
540 | double | U20+S8 | 不操作（U20 基本策略） + 操作：开S29-2 | 40200 | 0 | 40200 | - | 6.3084e-06 | 69185.1552 | 17.616 | 69202.7711
540 | double | U28+S25 | 不操作（U28 基本策略） + 不操作（S25 基本策略） | 519000 | 0 | 519000 | - | 6.3084e-06 | 69188.4292 | 17.616 | 69206.0452
540 | double | U28+S26 | 不操作（U28 基本策略） + 不操作（S26 基本策略） | 67000 | 0 | 67000 | - | 6.3084e-06 | 69188.8519 | 17.616 | 69206.4678
540 | double | U28+S27 | 不操作（U28 基本策略） + 操作：开S62-3 | 67000 | 0 | 67000 | - | 6.3084e-06 | 69189.2745 | 17.616 | 69206.8905
540 | double | U28+S28 | 不操作（U28 基本策略） + 不操作（S28 基本策略） | 309550 | 0 | 309550 | - | 6.3084e-06 | 69191.2273 | 17.616 | 69208.8433
540 | double | U28+S29 | 不操作（U28 基本策略） + 操作：开S62-3 | 67000 | 0 | 67000 | - | 6.3084e-06 | 69191.65 | 17.616 | 69209.2659
540 | double | U28+S13-1 | 不操作（U28 基本策略） + 不操作（S13-1 基本策略） | 67000 | 0 | 67000 | - | 6.3084e-06 | 69192.0726 | 17.616 | 69209.6886
540 | double | U28+S29-2 | 不操作（U28 基本策略） + 不操作（S29-2 基本策略） | 67000 | 0 | 67000 | - | 6.3084e-06 | 69192.4953 | 17.616 | 69210.1113
540 | double | U28+S62-3 | 不操作（U28 基本策略） + 不操作（S62-3 基本策略） | 67000 | 0 | 67000 | - | 6.3084e-06 | 69192.9179 | 17.616 | 69210.5339
540 | double | U28+CB1 | 不操作（U28 基本策略） + 操作：开S29-2 | 67000 | 0 | 67000 | - | 6.3084e-06 | 69193.3406 | 17.616 | 69210.9566
540 | double | U28+CB2 | 不操作（U28 基本策略） + 操作：开S62-3 | 67000 | 0 | 67000 | - | 6.3084e-06 | 69193.7633 | 17.616 | 69211.3792
540 | double | U28+CB3 | 不操作（U28 基本策略） + 操作：开S62-3 | 67000 | 0 | 67000 | - | 6.3084e-06 | 69194.1859 | 17.616 | 69211.8019
540 | double | U28+DG1 | 不操作（U28 基本策略） + 打开开关 S7 | 67000 | 0 | 67000 | - | 1.5819e-05 | 69195.2458 | 17.616 | 69212.8617
540 | double | U28+DG2 | 不操作（U28 基本策略） + 打开开关 S9 | 67000 | 0 | 67000 | - | 1.5819e-05 | 69196.3056 | 17.616 | 69213.9216
540 | double | U28+DG3 | 不操作（U28 基本策略） + 打开开关 S13 | 67000 | 0 | 67000 | - | 1.5819e-05 | 69197.3655 | 17.616 | 69214.9814
540 | double | U28+DG4 | 不操作（U28 基本策略） + 打开开关 S15 | 67000 | 0 | 67000 | - | 1.5819e-05 | 69198.4253 | 17.616 | 69216.0413
540 | double | U28+DG5 | 不操作（U28 基本策略） + 打开开关 S17 | 67000 | 0 | 67000 | - | 1.5819e-05 | 69199.4851 | 17.616 | 69217.1011
540 | double | U28+DG6 | 不操作（U28 基本策略） + 打开开关 S22 | 67000 | 0 | 67000 | - | 1.5819e-05 | 69200.545 | 17.616 | 69218.1609
540 | double | U28+DG7 | 不操作（U28 基本策略） + 不操作（DG7 基本策略） | 67000 | 0 | 67000 | - | 1.5819e-05 | 69201.6048 | 17.616 | 69219.2208
540 | double | U28+DG8 | 不操作（U28 基本策略） + 打开开关 S26 | 67000 | 0 | 67000 | - | 1.5819e-05 | 69202.6647 | 17.616 | 69220.2806
540 | double | U29+S1 | 不操作（U29 基本策略） + 操作：开S29-2 | 212400 | 0 | 212400 | - | 6.3084e-06 | 69204.0046 | 17.616 | 69221.6205
540 | double | U29+S2 | 不操作（U29 基本策略） + 操作：开S13-1 | 212400 | 0 | 212400 | - | 6.3084e-06 | 69205.3445 | 17.616 | 69222.9604
540 | double | U29+S3 | 不操作（U29 基本策略） + 操作：开S13-1 | 212400 | 0 | 212400 | - | 6.3084e-06 | 69206.6844 | 17.616 | 69224.3003
540 | double | U29+S4 | 不操作（U29 基本策略） + 操作：开S13-1 | 212400 | 0 | 212400 | - | 6.3084e-06 | 69208.0243 | 17.616 | 69225.6402
540 | double | U29+S5 | 不操作（U29 基本策略） + 操作：开S13-1 | 212400 | 0 | 212400 | - | 6.3084e-06 | 69209.3642 | 17.616 | 69226.9801
540 | double | U29+S6 | 不操作（U29 基本策略） + 不操作（S6 基本策略） | 1839900 | 0 | 1839900 | - | 6.3084e-06 | 69220.9709 | 17.616 | 69238.5869
540 | double | U29+S7 | 不操作（U29 基本策略） + 不操作（S7 基本策略） | 212400 | 0 | 212400 | - | 6.3084e-06 | 69222.3108 | 17.616 | 69239.9268
540 | double | U29+S8 | 不操作（U29 基本策略） + 操作：开S29-2 | 212400 | 0 | 212400 | - | 6.3084e-06 | 69223.6507 | 17.616 | 69241.2667
540 | double | U29+S9 | 不操作（U29 基本策略） + 不操作（S9 基本策略） | 212400 | 0 | 212400 | - | 6.3084e-06 | 69224.9906 | 17.616 | 69242.6066
540 | double | U29+S10 | 不操作（U29 基本策略） + 打开开关 S9 | 212400 | 0 | 212400 | - | 6.3084e-06 | 69226.3305 | 17.616 | 69243.9465
540 | double | U29+S11 | 不操作（U29 基本策略） + 操作：开S29-2 | 212400 | 0 | 212400 | - | 6.3084e-06 | 69227.6704 | 17.616 | 69245.2864
540 | double | U29+DG7 | 不操作（U29 基本策略） + 不操作（DG7 基本策略） | 212400 | 0 | 212400 | - | 1.5819e-05 | 69231.0303 | 17.616 | 69248.6463
540 | double | U29+DG8 | 不操作（U29 基本策略） + 打开开关 S26 | 212400 | 0 | 212400 | - | 1.5819e-05 | 69234.3901 | 17.616 | 69252.0061
540 | double | U30+S1 | 不操作（U30 基本策略） + 操作：开S29-2 | 67000 | 0 | 67000 | - | 6.3084e-06 | 69234.8128 | 17.616 | 69252.4288
540 | double | U30+S2 | 不操作（U30 基本策略） + 操作：开S13-1 | 67000 | 0 | 67000 | - | 6.3084e-06 | 69235.2355 | 17.616 | 69252.8514
540 | double | U30+S3 | 不操作（U30 基本策略） + 操作：开S13-1 | 67000 | 0 | 67000 | - | 6.3084e-06 | 69235.6581 | 17.616 | 69253.2741
540 | double | U30+S4 | 不操作（U30 基本策略） + 操作：开S13-1 | 67000 | 0 | 67000 | - | 6.3084e-06 | 69236.0808 | 17.616 | 69253.6968
540 | double | U30+S5 | 不操作（U30 基本策略） + 操作：开S13-1 | 67000 | 0 | 67000 | - | 6.3084e-06 | 69236.5035 | 17.616 | 69254.1194
540 | double | U30+S6 | 不操作（U30 基本策略） + 不操作（S6 基本策略） | 1694500 | 0 | 1694500 | - | 6.3084e-06 | 69247.193 | 17.616 | 69264.809
540 | double | U30+S7 | 不操作（U30 基本策略） + 不操作（S7 基本策略） | 67000 | 0 | 67000 | - | 6.3084e-06 | 69247.6157 | 17.616 | 69265.2316
540 | double | U30+S8 | 不操作（U30 基本策略） + 操作：开S29-2 | 67000 | 0 | 67000 | - | 6.3084e-06 | 69248.0383 | 17.616 | 69265.6543
540 | double | U30+S9 | 不操作（U30 基本策略） + 不操作（S9 基本策略） | 67000 | 0 | 67000 | - | 6.3084e-06 | 69248.461 | 17.616 | 69266.077
540 | double | U30+S10 | 不操作（U30 基本策略） + 打开开关 S9 | 67000 | 0 | 67000 | - | 6.3084e-06 | 69248.8837 | 17.616 | 69266.4996
540 | double | U30+S11 | 不操作（U30 基本策略） + 操作：开S29-2 | 67000 | 0 | 67000 | - | 6.3084e-06 | 69249.3063 | 17.616 | 69266.9223
540 | double | U30+S12 | 不操作（U30 基本策略） + 操作：开S29-2 | 67000 | 0 | 67000 | - | 6.3084e-06 | 69249.729 | 17.616 | 69267.3449
540 | double | U30+S13 | 不操作（U30 基本策略） + 不操作（S13 基本策略） | 67000 | 0 | 67000 | - | 6.3084e-06 | 69250.1516 | 17.616 | 69267.7676
540 | double | U30+S14 | 不操作（U30 基本策略） + 打开开关 S13 | 67000 | 0 | 67000 | - | 6.3084e-06 | 69250.5743 | 17.616 | 69268.1903
540 | double | U30+S15 | 不操作（U30 基本策略） + 不操作（S15 基本策略） | 67000 | 0 | 67000 | - | 6.3084e-06 | 69250.997 | 17.616 | 69268.6129
540 | double | U30+S16 | 不操作（U30 基本策略） + 打开开关 S15 | 67000 | 0 | 67000 | - | 6.3084e-06 | 69251.4196 | 17.616 | 69269.0356
540 | double | U30+S17 | 不操作（U30 基本策略） + 不操作（S17 基本策略） | 67000 | 0 | 67000 | - | 6.3084e-06 | 69251.8423 | 17.616 | 69269.4582
540 | double | U30+S18 | 不操作（U30 基本策略） + 打开开关 S17 | 67000 | 0 | 67000 | - | 6.3084e-06 | 69252.2649 | 17.616 | 69269.8809
540 | double | U30+S19 | 不操作（U30 基本策略） + 不操作（S19 基本策略） | 758000 | 0 | 758000 | - | 6.3084e-06 | 69257.0467 | 17.616 | 69274.6627
540 | double | U30+S20 | 不操作（U30 基本策略） + 不操作（S20 基本策略） | 333200 | 0 | 333200 | - | 6.3084e-06 | 69259.1486 | 17.616 | 69276.7646
540 | double | U30+S21 | 不操作（U30 基本策略） + 不操作（S21 基本策略） | 875500 | 0 | 875500 | - | 6.3084e-06 | 69264.6716 | 17.616 | 69282.2876
540 | double | U30+S22 | 不操作（U30 基本策略） + 不操作（S22 基本策略） | 67000 | 0 | 67000 | - | 6.3084e-06 | 69265.0943 | 17.616 | 69282.7103
540 | double | U30+S23 | 不操作（U30 基本策略） + 不操作（S23 基本策略） | 1471800 | 0 | 1471800 | - | 6.3084e-06 | 69274.379 | 17.616 | 69291.9949
540 | double | U30+S24 | 不操作（U30 基本策略） + 不操作（S24 基本策略） | 482400 | 0 | 482400 | - | 6.3084e-06 | 69277.4221 | 17.616 | 69295.0381
540 | double | U30+S25 | 不操作（U30 基本策略） + 不操作（S25 基本策略） | 519000 | 0 | 519000 | - | 6.3084e-06 | 69280.6962 | 17.616 | 69298.3122
540 | double | U30+S26 | 不操作（U30 基本策略） + 不操作（S26 基本策略） | 67000 | 0 | 67000 | - | 6.3084e-06 | 69281.1188 | 17.616 | 69298.7348
540 | double | U30+S27 | 不操作（U30 基本策略） + 操作：开S62-3 | 67000 | 0 | 67000 | - | 6.3084e-06 | 69281.5415 | 17.616 | 69299.1575
540 | double | U30+S28 | 不操作（U30 基本策略） + 不操作（S28 基本策略） | 309550 | 0 | 309550 | - | 6.3084e-06 | 69283.4943 | 17.616 | 69301.1102
540 | double | U41+DG1 | 不操作（U41 基本策略） + 打开开关 S7 | 40200 | 0 | 40200 | - | 1.5819e-05 | 69284.1302 | 17.616 | 69301.7461
540 | double | U41+DG2 | 不操作（U41 基本策略） + 打开开关 S9 | 40200 | 0 | 40200 | - | 1.5819e-05 | 69284.7661 | 17.616 | 69302.382
540 | double | U41+DG3 | 不操作（U41 基本策略） + 打开开关 S13 | 40200 | 0 | 40200 | - | 1.5819e-05 | 69285.402 | 17.616 | 69303.0179
540 | double | U41+DG4 | 不操作（U41 基本策略） + 打开开关 S15 | 40200 | 0 | 40200 | - | 1.5819e-05 | 69286.0379 | 17.616 | 69303.6539
540 | double | U41+DG5 | 不操作（U41 基本策略） + 打开开关 S17 | 40200 | 0 | 40200 | - | 1.5819e-05 | 69286.6738 | 17.616 | 69304.2898
540 | double | U41+DG6 | 不操作（U41 基本策略） + 打开开关 S22 | 40200 | 0 | 40200 | - | 1.5819e-05 | 69287.3097 | 17.616 | 69304.9257
540 | double | U41+DG7 | 不操作（U41 基本策略） + 不操作（DG7 基本策略） | 40200 | 0 | 40200 | - | 1.5819e-05 | 69287.9456 | 17.616 | 69305.5616
540 | double | U41+DG8 | 不操作（U41 基本策略） + 打开开关 S26 | 40200 | 0 | 40200 | - | 1.5819e-05 | 69288.5815 | 17.616 | 69306.1975
540 | double | U42+S1 | 不操作（U42 基本策略） + 操作：开S29-2 | 226000 | 0 | 226000 | - | 6.3084e-06 | 69290.0072 | 17.616 | 69307.6232
540 | double | U42+S2 | 不操作（U42 基本策略） + 操作：开S13-1 | 226000 | 0 | 226000 | - | 6.3084e-06 | 69291.4329 | 17.616 | 69309.0489
540 | double | U42+S3 | 不操作（U42 基本策略） + 操作：开S13-1 | 226000 | 0 | 226000 | - | 6.3084e-06 | 69292.8586 | 17.616 | 69310.4746
540 | double | U42+S4 | 不操作（U42 基本策略） + 操作：开S13-1 | 226000 | 0 | 226000 | - | 6.3084e-06 | 69294.2843 | 17.616 | 69311.9002
540 | double | U42+S5 | 不操作（U42 基本策略） + 操作：开S13-1 | 226000 | 0 | 226000 | - | 6.3084e-06 | 69295.71 | 17.616 | 69313.3259
540 | double | U42+S6 | 不操作（U42 基本策略） + 不操作（S6 基本策略） | 1853500 | 0 | 1853500 | - | 6.3084e-06 | 69307.4026 | 17.616 | 69325.0185
540 | double | U42+S7 | 不操作（U42 基本策略） + 不操作（S7 基本策略） | 226000 | 0 | 226000 | - | 6.3084e-06 | 69308.8283 | 17.616 | 69326.4442
540 | double | U42+S8 | 不操作（U42 基本策略） + 操作：开S29-2 | 226000 | 0 | 226000 | - | 6.3084e-06 | 69310.2539 | 17.616 | 69327.8699
540 | double | U42+S9 | 不操作（U42 基本策略） + 不操作（S9 基本策略） | 226000 | 0 | 226000 | - | 6.3084e-06 | 69311.6796 | 17.616 | 69329.2956
540 | double | U42+S10 | 不操作（U42 基本策略） + 打开开关 S9 | 226000 | 0 | 226000 | - | 6.3084e-06 | 69313.1053 | 17.616 | 69330.7213
540 | double | U42+S11 | 不操作（U42 基本策略） + 操作：开S29-2 | 226000 | 0 | 226000 | - | 6.3084e-06 | 69314.531 | 17.616 | 69332.147
540 | double | U42+S12 | 不操作（U42 基本策略） + 操作：开S29-2 | 226000 | 0 | 226000 | - | 6.3084e-06 | 69315.9567 | 17.616 | 69333.5727
540 | double | U42+S13 | 不操作（U42 基本策略） + 不操作（S13 基本策略） | 226000 | 0 | 226000 | - | 6.3084e-06 | 69317.3824 | 17.616 | 69334.9984
540 | double | U42+S14 | 不操作（U42 基本策略） + 打开开关 S13 | 226000 | 0 | 226000 | - | 6.3084e-06 | 69318.8081 | 17.616 | 69336.4241
540 | double | U42+S15 | 不操作（U42 基本策略） + 不操作（S15 基本策略） | 226000 | 0 | 226000 | - | 6.3084e-06 | 69320.2338 | 17.616 | 69337.8498
540 | double | U42+S16 | 不操作（U42 基本策略） + 打开开关 S15 | 226000 | 0 | 226000 | - | 6.3084e-06 | 69321.6595 | 17.616 | 69339.2755
540 | double | U42+S17 | 不操作（U42 基本策略） + 不操作（S17 基本策略） | 226000 | 0 | 226000 | - | 6.3084e-06 | 69323.0852 | 17.616 | 69340.7012
540 | double | U42+S18 | 不操作（U42 基本策略） + 打开开关 S17 | 226000 | 0 | 226000 | - | 6.3084e-06 | 69324.5109 | 17.616 | 69342.1269
540 | double | U42+S19 | 不操作（U42 基本策略） + 不操作（S19 基本策略） | 917000 | 0 | 917000 | - | 6.3084e-06 | 69330.2957 | 17.616 | 69347.9116
540 | double | U42+S20 | 不操作（U42 基本策略） + 不操作（S20 基本策略） | 492200 | 0 | 492200 | - | 6.3084e-06 | 69333.4007 | 17.616 | 69351.0166
540 | double | U42+S21 | 不操作（U42 基本策略） + 不操作（S21 基本策略） | 1034500 | 0 | 1034500 | - | 6.3084e-06 | 69339.9267 | 17.616 | 69357.5426
540 | double | U42+S22 | 不操作（U42 基本策略） + 不操作（S22 基本策略） | 226000 | 0 | 226000 | - | 6.3084e-06 | 69341.3524 | 17.616 | 69358.9683
540 | double | U43+DG5 | 不操作（U43 基本策略） + 打开开关 S17 | 26800 | 0 | 26800 | - | 1.5819e-05 | 69341.7763 | 17.616 | 69359.3923
540 | double | U43+DG6 | 不操作（U43 基本策略） + 打开开关 S22 | 26800 | 0 | 26800 | - | 1.5819e-05 | 69342.2002 | 17.616 | 69359.8162
540 | double | U43+DG7 | 不操作（U43 基本策略） + 不操作（DG7 基本策略） | 26800 | 0 | 26800 | - | 1.5819e-05 | 69342.6242 | 17.616 | 69360.2401
540 | double | U43+DG8 | 不操作（U43 基本策略） + 打开开关 S26 | 26800 | 0 | 26800 | - | 1.5819e-05 | 69343.0481 | 17.616 | 69360.6641
540 | double | U44+S1 | 不操作（U44 基本策略） + 操作：开S29-2 | 40200 | 0 | 40200 | - | 6.3084e-06 | 69343.3017 | 17.616 | 69360.9177
540 | double | U44+S2 | 不操作（U44 基本策略） + 操作：开S13-1 | 40200 | 0 | 40200 | - | 6.3084e-06 | 69343.5553 | 17.616 | 69361.1713
540 | double | U44+S3 | 不操作（U44 基本策略） + 操作：开S13-1 | 40200 | 0 | 40200 | - | 6.3084e-06 | 69343.8089 | 17.616 | 69361.4249
540 | double | U44+S4 | 不操作（U44 基本策略） + 操作：开S13-1 | 40200 | 0 | 40200 | - | 6.3084e-06 | 69344.0625 | 17.616 | 69361.6785
540 | double | U44+S5 | 不操作（U44 基本策略） + 操作：开S13-1 | 40200 | 0 | 40200 | - | 6.3084e-06 | 69344.3161 | 17.616 | 69361.9321
540 | double | U44+S6 | 不操作（U44 基本策略） + 不操作（S6 基本策略） | 1667700 | 0 | 1667700 | - | 6.3084e-06 | 69354.8366 | 17.616 | 69372.4526
540 | double | U44+S7 | 不操作（U44 基本策略） + 不操作（S7 基本策略） | 40200 | 0 | 40200 | - | 6.3084e-06 | 69355.0902 | 17.616 | 69372.7062
540 | double | U44+S8 | 不操作（U44 基本策略） + 操作：开S29-2 | 40200 | 0 | 40200 | - | 6.3084e-06 | 69355.3438 | 17.616 | 69372.9597
540 | double | U44+S9 | 不操作（U44 基本策略） + 不操作（S9 基本策略） | 40200 | 0 | 40200 | - | 6.3084e-06 | 69355.5974 | 17.616 | 69373.2133
540 | double | U44+S10 | 不操作（U44 基本策略） + 打开开关 S9 | 40200 | 0 | 40200 | - | 6.3084e-06 | 69355.851 | 17.616 | 69373.4669
540 | double | U44+S11 | 不操作（U44 基本策略） + 操作：开S29-2 | 40200 | 0 | 40200 | - | 6.3084e-06 | 69356.1046 | 17.616 | 69373.7205
540 | double | U44+S12 | 不操作（U44 基本策略） + 操作：开S29-2 | 40200 | 0 | 40200 | - | 6.3084e-06 | 69356.3582 | 17.616 | 69373.9741
540 | double | U44+S13 | 不操作（U44 基本策略） + 不操作（S13 基本策略） | 40200 | 0 | 40200 | - | 6.3084e-06 | 69356.6118 | 17.616 | 69374.2277
540 | double | U44+S14 | 不操作（U44 基本策略） + 打开开关 S13 | 40200 | 0 | 40200 | - | 6.3084e-06 | 69356.8654 | 17.616 | 69374.4813
540 | double | U44+S15 | 不操作（U44 基本策略） + 不操作（S15 基本策略） | 40200 | 0 | 40200 | - | 6.3084e-06 | 69357.119 | 17.616 | 69374.7349
540 | double | U44+S16 | 不操作（U44 基本策略） + 打开开关 S15 | 40200 | 0 | 40200 | - | 6.3084e-06 | 69357.3726 | 17.616 | 69374.9885
540 | double | U44+S17 | 不操作（U44 基本策略） + 不操作（S17 基本策略） | 40200 | 0 | 40200 | - | 6.3084e-06 | 69357.6262 | 17.616 | 69375.2421
540 | double | U44+S18 | 不操作（U44 基本策略） + 打开开关 S17 | 40200 | 0 | 40200 | - | 6.3084e-06 | 69357.8798 | 17.616 | 69375.4957
540 | double | U44+S19 | 不操作（U44 基本策略） + 不操作（S19 基本策略） | 731200 | 0 | 731200 | - | 6.3084e-06 | 69362.4924 | 17.616 | 69380.1084
540 | double | U44+S20 | 不操作（U44 基本策略） + 不操作（S20 基本策略） | 306400 | 0 | 306400 | - | 6.3084e-06 | 69364.4253 | 17.616 | 69382.0413
540 | double | U44+S21 | 不操作（U44 基本策略） + 不操作（S21 基本策略） | 848700 | 0 | 848700 | - | 6.3084e-06 | 69369.7793 | 17.616 | 69387.3952
540 | double | U44+S22 | 不操作（U44 基本策略） + 不操作（S22 基本策略） | 40200 | 0 | 40200 | - | 6.3084e-06 | 69370.0328 | 17.616 | 69387.6488
540 | double | U44+S23 | 不操作（U44 基本策略） + 不操作（S23 基本策略） | 1445000 | 0 | 1445000 | - | 6.3084e-06 | 69379.1485 | 17.616 | 69396.7644
540 | double | U44+S24 | 不操作（U44 基本策略） + 不操作（S24 基本策略） | 455600 | 0 | 455600 | - | 6.3084e-06 | 69382.0226 | 17.616 | 69399.6385
540 | double | U44+S25 | 不操作（U44 基本策略） + 不操作（S25 基本策略） | 492200 | 0 | 492200 | - | 6.3084e-06 | 69385.1275 | 17.616 | 69402.7435
540 | double | U44+S26 | 不操作（U44 基本策略） + 不操作（S26 基本策略） | 40200 | 0 | 40200 | - | 6.3084e-06 | 69385.3811 | 17.616 | 69402.9971
540 | double | U45+S14 | 不操作（U45 基本策略） + 打开开关 S13 | 424800 | 0 | 424800 | - | 6.3084e-06 | 69388.0609 | 17.616 | 69405.6769
540 | double | U45+S15 | 不操作（U45 基本策略） + 不操作（S15 基本策略） | 424800 | 0 | 424800 | - | 6.3084e-06 | 69390.7407 | 17.616 | 69408.3567
540 | double | U45+S16 | 不操作（U45 基本策略） + 打开开关 S15 | 424800 | 0 | 424800 | - | 6.3084e-06 | 69393.4205 | 17.616 | 69411.0365
540 | double | U45+S17 | 不操作（U45 基本策略） + 不操作（S17 基本策略） | 424800 | 0 | 424800 | - | 6.3084e-06 | 69396.1003 | 17.616 | 69413.7163
540 | double | U45+S18 | 不操作（U45 基本策略） + 打开开关 S17 | 424800 | 0 | 424800 | - | 6.3084e-06 | 69398.7801 | 17.616 | 69416.3961
540 | double | U45+S19 | 不操作（U45 基本策略） + 不操作（S19 基本策略） | 1115800 | 0 | 1115800 | - | 6.3084e-06 | 69405.819 | 17.616 | 69423.435
540 | double | U45+S20 | 不操作（U45 基本策略） + 不操作（S20 基本策略） | 691000 | 0 | 691000 | - | 6.3084e-06 | 69410.1781 | 17.616 | 69427.7941
540 | double | U45+S21 | 不操作（U45 基本策略） + 不操作（S21 基本策略） | 1233300 | 0 | 1233300 | - | 6.3084e-06 | 69417.9583 | 17.616 | 69435.5742
540 | double | U45+S22 | 不操作（U45 基本策略） + 不操作（S22 基本策略） | 424800 | 0 | 424800 | - | 6.3084e-06 | 69420.6381 | 17.616 | 69438.254
540 | double | U45+S23 | 不操作（U45 基本策略） + 不操作（S23 基本策略） | 1829600 | 0 | 1829600 | - | 6.3084e-06 | 69432.1799 | 17.616 | 69449.7958
540 | double | U45+S24 | 不操作（U45 基本策略） + 不操作（S24 基本策略） | 840200 | 0 | 840200 | - | 6.3084e-06 | 69437.4802 | 17.616 | 69455.0961
540 | double | U45+S25 | 不操作（U45 基本策略） + 不操作（S25 基本策略） | 876800 | 0 | 876800 | - | 6.3084e-06 | 69443.0114 | 17.616 | 69460.6273
540 | double | U45+S26 | 不操作（U45 基本策略） + 不操作（S26 基本策略） | 424800 | 0 | 424800 | - | 6.3084e-06 | 69445.6912 | 17.616 | 69463.3071
540 | double | U45+S27 | 不操作（U45 基本策略） + 操作：开S62-3 | 424800 | 0 | 424800 | - | 6.3084e-06 | 69448.371 | 17.616 | 69465.9869
540 | double | U45+S28 | 不操作（U45 基本策略） + 不操作（S28 基本策略） | 667350 | 0 | 667350 | - | 6.3084e-06 | 69452.5809 | 17.616 | 69470.1968
540 | double | U45+S29 | 不操作（U45 基本策略） + 操作：开S62-3 | 424800 | 0 | 424800 | - | 6.3084e-06 | 69455.2607 | 17.616 | 69472.8766
540 | double | U45+S13-1 | 不操作（U45 基本策略） + 不操作（S13-1 基本策略） | 424800 | 0 | 424800 | - | 6.3084e-06 | 69457.9405 | 17.616 | 69475.5564
540 | double | U45+S29-2 | 不操作（U45 基本策略） + 不操作（S29-2 基本策略） | 424800 | 0 | 424800 | - | 6.3084e-06 | 69460.6203 | 17.616 | 69478.2362
540 | double | U45+S62-3 | 不操作（U45 基本策略） + 不操作（S62-3 基本策略） | 424800 | 0 | 424800 | - | 6.3084e-06 | 69463.3001 | 17.616 | 69480.916
540 | double | U45+CB1 | 不操作（U45 基本策略） + 操作：开S29-2 | 424800 | 0 | 424800 | - | 6.3084e-06 | 69465.9799 | 17.616 | 69483.5958
540 | double | U45+CB2 | 不操作（U45 基本策略） + 操作：开S62-3 | 424800 | 0 | 424800 | - | 6.3084e-06 | 69468.6597 | 17.616 | 69486.2756
540 | double | U45+CB3 | 不操作（U45 基本策略） + 操作：开S62-3 | 424800 | 0 | 424800 | - | 6.3084e-06 | 69471.3395 | 17.616 | 69488.9554
540 | double | U45+DG1 | 不操作（U45 基本策略） + 打开开关 S7 | 424800 | 0 | 424800 | - | 1.5819e-05 | 69478.0592 | 17.616 | 69495.6751
540 | double | U45+DG2 | 不操作（U45 基本策略） + 打开开关 S9 | 424800 | 0 | 424800 | - | 1.5819e-05 | 69484.7789 | 17.616 | 69502.3948
540 | double | U45+DG3 | 不操作（U45 基本策略） + 打开开关 S13 | 424800 | 0 | 424800 | - | 1.5819e-05 | 69491.4986 | 17.616 | 69509.1145
540 | double | U45+DG4 | 不操作（U45 基本策略） + 打开开关 S15 | 424800 | 0 | 424800 | - | 1.5819e-05 | 69498.2183 | 17.616 | 69515.8342
540 | double | U45+DG5 | 不操作（U45 基本策略） + 打开开关 S17 | 424800 | 0 | 424800 | - | 1.5819e-05 | 69504.938 | 17.616 | 69522.5539
540 | double | U45+DG6 | 不操作（U45 基本策略） + 打开开关 S22 | 424800 | 0 | 424800 | - | 1.5819e-05 | 69511.6577 | 17.616 | 69529.2736
540 | double | U45+DG7 | 不操作（U45 基本策略） + 不操作（DG7 基本策略） | 424800 | 0 | 424800 | - | 1.5819e-05 | 69518.3774 | 17.616 | 69535.9933
540 | double | U45+DG8 | 不操作（U45 基本策略） + 打开开关 S26 | 424800 | 0 | 424800 | - | 1.5819e-05 | 69525.0971 | 17.616 | 69542.713
540 | double | U31+S16 | 不操作（U31 基本策略） + 打开开关 S15 | 271200 | 0 | 271200 | - | 6.3084e-06 | 69526.8079 | 17.616 | 69544.4239
540 | double | U31+S17 | 不操作（U31 基本策略） + 不操作（S17 基本策略） | 271200 | 0 | 271200 | - | 6.3084e-06 | 69528.5187 | 17.616 | 69546.1347
540 | double | U31+S18 | 不操作（U31 基本策略） + 打开开关 S17 | 271200 | 0 | 271200 | - | 6.3084e-06 | 69530.2296 | 17.616 | 69547.8455
540 | double | U31+S19 | 不操作（U31 基本策略） + 不操作（S19 基本策略） | 962200 | 0 | 962200 | - | 6.3084e-06 | 69536.2995 | 17.616 | 69553.9155
540 | double | U31+S20 | 不操作（U31 基本策略） + 不操作（S20 基本策略） | 537400 | 0 | 537400 | - | 6.3084e-06 | 69539.6896 | 17.616 | 69557.3056
540 | double | U31+S21 | 不操作（U31 基本策略） + 不操作（S21 基本策略） | 1079700 | 0 | 1079700 | - | 6.3084e-06 | 69546.5008 | 17.616 | 69564.1167
540 | double | U31+S22 | 不操作（U31 基本策略） + 不操作（S22 基本策略） | 271200 | 0 | 271200 | - | 6.3084e-06 | 69548.2116 | 17.616 | 69565.8276
540 | double | U31+S23 | 不操作（U31 基本策略） + 不操作（S23 基本策略） | 1676000 | 0 | 1676000 | - | 6.3084e-06 | 69558.7845 | 17.616 | 69576.4004
540 | double | U31+S24 | 不操作（U31 基本策略） + 不操作（S24 基本策略） | 686600 | 0 | 686600 | - | 6.3084e-06 | 69563.1158 | 17.616 | 69580.7318
540 | double | U31+S25 | 不操作（U31 基本策略） + 不操作（S25 基本策略） | 723200 | 0 | 723200 | - | 6.3084e-06 | 69567.678 | 17.616 | 69585.294
540 | double | U31+S26 | 不操作（U31 基本策略） + 不操作（S26 基本策略） | 271200 | 0 | 271200 | - | 6.3084e-06 | 69569.3888 | 17.616 | 69587.0048
540 | double | U31+S27 | 不操作（U31 基本策略） + 操作：开S62-3 | 271200 | 0 | 271200 | - | 6.3084e-06 | 69571.0997 | 17.616 | 69588.7156
540 | double | U31+S28 | 不操作（U31 基本策略） + 不操作（S28 基本策略） | 513750 | 0 | 513750 | - | 6.3084e-06 | 69574.3406 | 17.616 | 69591.9566
540 | double | U31+S29 | 不操作（U31 基本策略） + 操作：开S62-3 | 271200 | 0 | 271200 | - | 6.3084e-06 | 69576.0514 | 17.616 | 69593.6674
540 | double | U31+S13-1 | 不操作（U31 基本策略） + 不操作（S13-1 基本策略） | 271200 | 0 | 271200 | - | 6.3084e-06 | 69577.7623 | 17.616 | 69595.3782
540 | double | U31+S29-2 | 不操作（U31 基本策略） + 不操作（S29-2 基本策略） | 271200 | 0 | 271200 | - | 6.3084e-06 | 69579.4731 | 17.616 | 69597.0891
540 | double | U31+S62-3 | 不操作（U31 基本策略） + 不操作（S62-3 基本策略） | 271200 | 0 | 271200 | - | 6.3084e-06 | 69581.1839 | 17.616 | 69598.7999
540 | double | U31+CB1 | 不操作（U31 基本策略） + 操作：开S29-2 | 271200 | 0 | 271200 | - | 6.3084e-06 | 69582.8948 | 17.616 | 69600.5107
540 | double | U31+CB2 | 不操作（U31 基本策略） + 操作：开S62-3 | 271200 | 0 | 271200 | - | 6.3084e-06 | 69584.6056 | 17.616 | 69602.2216
540 | double | U31+CB3 | 不操作（U31 基本策略） + 操作：开S62-3 | 271200 | 0 | 271200 | - | 6.3084e-06 | 69586.3164 | 17.616 | 69603.9324
540 | double | U31+DG1 | 不操作（U31 基本策略） + 打开开关 S7 | 271200 | 0 | 271200 | - | 1.5819e-05 | 69590.6064 | 17.616 | 69608.2224
540 | double | U31+DG2 | 不操作（U31 基本策略） + 打开开关 S9 | 271200 | 0 | 271200 | - | 1.5819e-05 | 69594.8964 | 17.616 | 69612.5124
540 | double | U31+DG3 | 不操作（U31 基本策略） + 打开开关 S13 | 271200 | 0 | 271200 | - | 1.5819e-05 | 69599.1864 | 17.616 | 69616.8023
540 | double | U31+DG4 | 不操作（U31 基本策略） + 打开开关 S15 | 271200 | 0 | 271200 | - | 1.5819e-05 | 69603.4763 | 17.616 | 69621.0923
540 | double | U31+DG5 | 不操作（U31 基本策略） + 打开开关 S17 | 271200 | 0 | 271200 | - | 1.5819e-05 | 69607.7663 | 17.616 | 69625.3823
540 | double | U31+DG6 | 不操作（U31 基本策略） + 打开开关 S22 | 271200 | 0 | 271200 | - | 1.5819e-05 | 69612.0563 | 17.616 | 69629.6723
540 | double | U31+DG7 | 不操作（U31 基本策略） + 不操作（DG7 基本策略） | 271200 | 0 | 271200 | - | 1.5819e-05 | 69616.3463 | 17.616 | 69633.9623
540 | double | U31+DG8 | 不操作（U31 基本策略） + 打开开关 S26 | 271200 | 0 | 271200 | - | 1.5819e-05 | 69620.6363 | 17.616 | 69638.2522
540 | double | U32+S1 | 不操作（U32 基本策略） + 操作：开S29-2 | 708000 | 0 | 708000 | - | 6.3084e-06 | 69625.1026 | 17.616 | 69642.7186
540 | double | U32+S2 | 不操作（U32 基本策略） + 操作：开S13-1 | 708000 | 0 | 708000 | - | 6.3084e-06 | 69629.5689 | 17.616 | 69647.1849
540 | double | U34+DG2 | 不操作（U34 基本策略） + 打开开关 S9 | 203400 | 0 | 203400 | - | 1.5819e-05 | 69632.7864 | 17.616 | 69650.4024
540 | double | U34+DG3 | 不操作（U34 基本策略） + 打开开关 S13 | 203400 | 0 | 203400 | - | 1.5819e-05 | 69636.0039 | 17.616 | 69653.6199
540 | double | U34+DG4 | 不操作（U34 基本策略） + 打开开关 S15 | 203400 | 0 | 203400 | - | 1.5819e-05 | 69639.2214 | 17.616 | 69656.8373
540 | double | U34+DG5 | 不操作（U34 基本策略） + 打开开关 S17 | 203400 | 0 | 203400 | - | 1.5819e-05 | 69642.4389 | 17.616 | 69660.0548
540 | double | U34+DG6 | 不操作（U34 基本策略） + 打开开关 S22 | 203400 | 0 | 203400 | - | 1.5819e-05 | 69645.6563 | 17.616 | 69663.2723
540 | double | U34+DG7 | 不操作（U34 基本策略） + 不操作（DG7 基本策略） | 203400 | 0 | 203400 | - | 1.5819e-05 | 69648.8738 | 17.616 | 69666.4898
540 | double | U34+DG8 | 不操作（U34 基本策略） + 打开开关 S26 | 203400 | 0 | 203400 | - | 1.5819e-05 | 69652.0913 | 17.616 | 69669.7073
540 | double | U35+S1 | 不操作（U35 基本策略） + 操作：开S29-2 | 26800 | 0 | 26800 | - | 6.3084e-06 | 69652.2604 | 17.616 | 69669.8763
540 | double | U35+S2 | 不操作（U35 基本策略） + 操作：开S13-1 | 26800 | 0 | 26800 | - | 6.3084e-06 | 69652.4294 | 17.616 | 69670.0454
540 | double | U35+S3 | 不操作（U35 基本策略） + 操作：开S13-1 | 26800 | 0 | 26800 | - | 6.3084e-06 | 69652.5985 | 17.616 | 69670.2145
540 | double | U35+S4 | 不操作（U35 基本策略） + 操作：开S13-1 | 26800 | 0 | 26800 | - | 6.3084e-06 | 69652.7676 | 17.616 | 69670.3835
540 | double | U35+S5 | 不操作（U35 基本策略） + 操作：开S13-1 | 26800 | 0 | 26800 | - | 6.3084e-06 | 69652.9366 | 17.616 | 69670.5526
540 | double | U35+S6 | 不操作（U35 基本策略） + 不操作（S6 基本策略） | 1654300 | 0 | 1654300 | - | 6.3084e-06 | 69663.3726 | 17.616 | 69680.9886
540 | double | U35+S7 | 不操作（U35 基本策略） + 不操作（S7 基本策略） | 26800 | 0 | 26800 | - | 6.3084e-06 | 69663.5417 | 17.616 | 69681.1576
540 | double | U35+S8 | 不操作（U35 基本策略） + 操作：开S29-2 | 26800 | 0 | 26800 | - | 6.3084e-06 | 69663.7107 | 17.616 | 69681.3267
540 | double | U35+S9 | 不操作（U35 基本策略） + 不操作（S9 基本策略） | 26800 | 0 | 26800 | - | 6.3084e-06 | 69663.8798 | 17.616 | 69681.4958
540 | double | U35+S10 | 不操作（U35 基本策略） + 打开开关 S9 | 26800 | 0 | 26800 | - | 6.3084e-06 | 69664.0489 | 17.616 | 69681.6648
540 | double | U35+S11 | 不操作（U35 基本策略） + 操作：开S29-2 | 26800 | 0 | 26800 | - | 6.3084e-06 | 69664.2179 | 17.616 | 69681.8339
540 | double | U35+S12 | 不操作（U35 基本策略） + 操作：开S29-2 | 26800 | 0 | 26800 | - | 6.3084e-06 | 69664.387 | 17.616 | 69682.003
540 | double | U35+S13 | 不操作（U35 基本策略） + 不操作（S13 基本策略） | 26800 | 0 | 26800 | - | 6.3084e-06 | 69664.556 | 17.616 | 69682.172
540 | double | U35+S14 | 不操作（U35 基本策略） + 打开开关 S13 | 26800 | 0 | 26800 | - | 6.3084e-06 | 69664.7251 | 17.616 | 69682.3411
540 | double | U35+S15 | 不操作（U35 基本策略） + 不操作（S15 基本策略） | 26800 | 0 | 26800 | - | 6.3084e-06 | 69664.8942 | 17.616 | 69682.5101
540 | double | U35+S16 | 不操作（U35 基本策略） + 打开开关 S15 | 26800 | 0 | 26800 | - | 6.3084e-06 | 69665.0632 | 17.616 | 69682.6792
540 | double | U35+S17 | 不操作（U35 基本策略） + 不操作（S17 基本策略） | 26800 | 0 | 26800 | - | 6.3084e-06 | 69665.2323 | 17.616 | 69682.8483
540 | double | U35+S18 | 不操作（U35 基本策略） + 打开开关 S17 | 26800 | 0 | 26800 | - | 6.3084e-06 | 69665.4014 | 17.616 | 69683.0173
540 | double | U35+S19 | 不操作（U35 基本策略） + 不操作（S19 基本策略） | 717800 | 0 | 717800 | - | 6.3084e-06 | 69669.9295 | 17.616 | 69687.5455
540 | double | U35+S20 | 不操作（U35 基本策略） + 不操作（S20 基本策略） | 293000 | 0 | 293000 | - | 6.3084e-06 | 69671.7779 | 17.616 | 69689.3939
540 | double | U35+S21 | 不操作（U35 基本策略） + 不操作（S21 基本策略） | 835300 | 0 | 835300 | - | 6.3084e-06 | 69677.0473 | 17.616 | 69694.6632
540 | double | U35+S22 | 不操作（U35 基本策略） + 不操作（S22 基本策略） | 26800 | 0 | 26800 | - | 6.3084e-06 | 69677.2163 | 17.616 | 69694.8323
540 | double | U35+S23 | 不操作（U35 基本策略） + 不操作（S23 基本策略） | 1431600 | 0 | 1431600 | - | 6.3084e-06 | 69686.2474 | 17.616 | 69703.8634
540 | double | U43+S10 | 不操作（U43 基本策略） + 打开开关 S9 | 26800 | 0 | 26800 | - | 6.3084e-06 | 69686.4165 | 17.616 | 69704.0324
540 | double | U43+S11 | 不操作（U43 基本策略） + 操作：开S29-2 | 26800 | 0 | 26800 | - | 6.3084e-06 | 69686.5855 | 17.616 | 69704.2015
540 | double | U43+S12 | 不操作（U43 基本策略） + 操作：开S29-2 | 26800 | 0 | 26800 | - | 6.3084e-06 | 69686.7546 | 17.616 | 69704.3706
540 | double | U43+S13 | 不操作（U43 基本策略） + 不操作（S13 基本策略） | 26800 | 0 | 26800 | - | 6.3084e-06 | 69686.9237 | 17.616 | 69704.5396
540 | double | U43+S14 | 不操作（U43 基本策略） + 打开开关 S13 | 26800 | 0 | 26800 | - | 6.3084e-06 | 69687.0927 | 17.616 | 69704.7087
540 | double | U43+S15 | 不操作（U43 基本策略） + 不操作（S15 基本策略） | 26800 | 0 | 26800 | - | 6.3084e-06 | 69687.2618 | 17.616 | 69704.8778
540 | double | U43+S16 | 不操作（U43 基本策略） + 打开开关 S15 | 26800 | 0 | 26800 | - | 6.3084e-06 | 69687.4309 | 17.616 | 69705.0468
540 | double | U43+S17 | 不操作（U43 基本策略） + 不操作（S17 基本策略） | 26800 | 0 | 26800 | - | 6.3084e-06 | 69687.5999 | 17.616 | 69705.2159
540 | double | U43+S18 | 不操作（U43 基本策略） + 打开开关 S17 | 26800 | 0 | 26800 | - | 6.3084e-06 | 69687.769 | 17.616 | 69705.385
540 | double | U43+S19 | 不操作（U43 基本策略） + 不操作（S19 基本策略） | 717800 | 0 | 717800 | - | 6.3084e-06 | 69692.2972 | 17.616 | 69709.9131
540 | double | U43+S20 | 不操作（U43 基本策略） + 不操作（S20 基本策略） | 293000 | 0 | 293000 | - | 6.3084e-06 | 69694.1455 | 17.616 | 69711.7615
540 | double | U43+S21 | 不操作（U43 基本策略） + 不操作（S21 基本策略） | 835300 | 0 | 835300 | - | 6.3084e-06 | 69699.4149 | 17.616 | 69717.0309
540 | double | U43+S22 | 不操作（U43 基本策略） + 不操作（S22 基本策略） | 26800 | 0 | 26800 | - | 6.3084e-06 | 69699.584 | 17.616 | 69717.1999
540 | double | U43+S23 | 不操作（U43 基本策略） + 不操作（S23 基本策略） | 1431600 | 0 | 1431600 | - | 6.3084e-06 | 69708.615 | 17.616 | 69726.231
540 | double | U43+S24 | 不操作（U43 基本策略） + 不操作（S24 基本策略） | 442200 | 0 | 442200 | - | 6.3084e-06 | 69711.4046 | 17.616 | 69729.0206
540 | double | U43+S25 | 不操作（U43 基本策略） + 不操作（S25 基本策略） | 478800 | 0 | 478800 | - | 6.3084e-06 | 69714.4251 | 17.616 | 69732.041
540 | double | U43+S26 | 不操作（U43 基本策略） + 不操作（S26 基本策略） | 26800 | 0 | 26800 | - | 6.3084e-06 | 69714.5941 | 17.616 | 69732.2101
540 | double | U43+S27 | 不操作（U43 基本策略） + 操作：开S62-3 | 26800 | 0 | 26800 | - | 6.3084e-06 | 69714.7632 | 17.616 | 69732.3792
540 | double | U43+S28 | 不操作（U43 基本策略） + 不操作（S28 基本策略） | 269350 | 0 | 269350 | - | 6.3084e-06 | 69716.4624 | 17.616 | 69734.0783
540 | double | U43+S29 | 不操作（U43 基本策略） + 操作：开S62-3 | 26800 | 0 | 26800 | - | 6.3084e-06 | 69716.6314 | 17.616 | 69734.2474
540 | double | U43+S13-1 | 不操作（U43 基本策略） + 不操作（S13-1 基本策略） | 26800 | 0 | 26800 | - | 6.3084e-06 | 69716.8005 | 17.616 | 69734.4165
540 | double | U43+S29-2 | 不操作（U43 基本策略） + 不操作（S29-2 基本策略） | 26800 | 0 | 26800 | - | 6.3084e-06 | 69716.9696 | 17.616 | 69734.5855
540 | double | U43+S62-3 | 不操作（U43 基本策略） + 不操作（S62-3 基本策略） | 26800 | 0 | 26800 | - | 6.3084e-06 | 69717.1386 | 17.616 | 69734.7546
540 | double | U43+CB1 | 不操作（U43 基本策略） + 操作：开S29-2 | 26800 | 0 | 26800 | - | 6.3084e-06 | 69717.3077 | 17.616 | 69734.9236
540 | double | U43+CB2 | 不操作（U43 基本策略） + 操作：开S62-3 | 26800 | 0 | 26800 | - | 6.3084e-06 | 69717.4767 | 17.616 | 69735.0927
540 | double | U43+CB3 | 不操作（U43 基本策略） + 操作：开S62-3 | 26800 | 0 | 26800 | - | 6.3084e-06 | 69717.6458 | 17.616 | 69735.2618
540 | double | U43+DG1 | 不操作（U43 基本策略） + 打开开关 S7 | 26800 | 0 | 26800 | - | 1.5819e-05 | 69718.0697 | 17.616 | 69735.6857
540 | double | U43+DG2 | 不操作（U43 基本策略） + 打开开关 S9 | 26800 | 0 | 26800 | - | 1.5819e-05 | 69718.4937 | 17.616 | 69736.1096
540 | double | U43+DG3 | 不操作（U43 基本策略） + 打开开关 S13 | 26800 | 0 | 26800 | - | 1.5819e-05 | 69718.9176 | 17.616 | 69736.5336
540 | double | U43+DG4 | 不操作（U43 基本策略） + 打开开关 S15 | 26800 | 0 | 26800 | - | 1.5819e-05 | 69719.3416 | 17.616 | 69736.9575
540 | double | U41+S6 | 不操作（U41 基本策略） + 不操作（S6 基本策略） | 1667700 | 0 | 1667700 | - | 6.3084e-06 | 69729.862 | 17.616 | 69747.478
540 | double | U41+S7 | 不操作（U41 基本策略） + 不操作（S7 基本策略） | 40200 | 0 | 40200 | - | 6.3084e-06 | 69730.1156 | 17.616 | 69747.7316
540 | double | U41+S8 | 不操作（U41 基本策略） + 操作：开S29-2 | 40200 | 0 | 40200 | - | 6.3084e-06 | 69730.3692 | 17.616 | 69747.9852
540 | double | U41+S9 | 不操作（U41 基本策略） + 不操作（S9 基本策略） | 40200 | 0 | 40200 | - | 6.3084e-06 | 69730.6228 | 17.616 | 69748.2388
540 | double | U41+S10 | 不操作（U41 基本策略） + 打开开关 S9 | 40200 | 0 | 40200 | - | 6.3084e-06 | 69730.8764 | 17.616 | 69748.4924
540 | double | U41+S11 | 不操作（U41 基本策略） + 操作：开S29-2 | 40200 | 0 | 40200 | - | 6.3084e-06 | 69731.13 | 17.616 | 69748.746
540 | double | U41+S12 | 不操作（U41 基本策略） + 操作：开S29-2 | 40200 | 0 | 40200 | - | 6.3084e-06 | 69731.3836 | 17.616 | 69748.9996
540 | double | U41+S13 | 不操作（U41 基本策略） + 不操作（S13 基本策略） | 40200 | 0 | 40200 | - | 6.3084e-06 | 69731.6372 | 17.616 | 69749.2532
540 | double | U41+S14 | 不操作（U41 基本策略） + 打开开关 S13 | 40200 | 0 | 40200 | - | 6.3084e-06 | 69731.8908 | 17.616 | 69749.5068
540 | double | U41+S15 | 不操作（U41 基本策略） + 不操作（S15 基本策略） | 40200 | 0 | 40200 | - | 6.3084e-06 | 69732.1444 | 17.616 | 69749.7604
540 | double | U41+S16 | 不操作（U41 基本策略） + 打开开关 S15 | 40200 | 0 | 40200 | - | 6.3084e-06 | 69732.398 | 17.616 | 69750.014
540 | double | U41+S17 | 不操作（U41 基本策略） + 不操作（S17 基本策略） | 40200 | 0 | 40200 | - | 6.3084e-06 | 69732.6516 | 17.616 | 69750.2676
540 | double | U41+S18 | 不操作（U41 基本策略） + 打开开关 S17 | 40200 | 0 | 40200 | - | 6.3084e-06 | 69732.9052 | 17.616 | 69750.5212
540 | double | U41+S19 | 不操作（U41 基本策略） + 不操作（S19 基本策略） | 731200 | 0 | 731200 | - | 6.3084e-06 | 69737.5179 | 17.616 | 69755.1339
540 | double | U41+S20 | 不操作（U41 基本策略） + 不操作（S20 基本策略） | 306400 | 0 | 306400 | - | 6.3084e-06 | 69739.4508 | 17.616 | 69757.0667
540 | double | U41+S21 | 不操作（U41 基本策略） + 不操作（S21 基本策略） | 848700 | 0 | 848700 | - | 6.3084e-06 | 69744.8047 | 17.616 | 69762.4207
540 | double | U41+S22 | 不操作（U41 基本策略） + 不操作（S22 基本策略） | 40200 | 0 | 40200 | - | 6.3084e-06 | 69745.0583 | 17.616 | 69762.6743
540 | double | U41+S23 | 不操作（U41 基本策略） + 不操作（S23 基本策略） | 1445000 | 0 | 1445000 | - | 6.3084e-06 | 69754.1739 | 17.616 | 69771.7899
540 | double | U41+S24 | 不操作（U41 基本策略） + 不操作（S24 基本策略） | 455600 | 0 | 455600 | - | 6.3084e-06 | 69757.048 | 17.616 | 69774.664
540 | double | U41+S25 | 不操作（U41 基本策略） + 不操作（S25 基本策略） | 492200 | 0 | 492200 | - | 6.3084e-06 | 69760.153 | 17.616 | 69777.769
540 | double | U41+S26 | 不操作（U41 基本策略） + 不操作（S26 基本策略） | 40200 | 0 | 40200 | - | 6.3084e-06 | 69760.4066 | 17.616 | 69778.0226
540 | double | U41+S27 | 不操作（U41 基本策略） + 操作：开S62-3 | 40200 | 0 | 40200 | - | 6.3084e-06 | 69760.6602 | 17.616 | 69778.2762
540 | double | U41+S28 | 不操作（U41 基本策略） + 不操作（S28 基本策略） | 282750 | 0 | 282750 | - | 6.3084e-06 | 69762.4439 | 17.616 | 69780.0599
540 | double | U41+S29 | 不操作（U41 基本策略） + 操作：开S62-3 | 40200 | 0 | 40200 | - | 6.3084e-06 | 69762.6975 | 17.616 | 69780.3134
540 | double | U41+S13-1 | 不操作（U41 基本策略） + 不操作（S13-1 基本策略） | 40200 | 0 | 40200 | - | 6.3084e-06 | 69762.9511 | 17.616 | 69780.567
540 | double | U41+S29-2 | 不操作（U41 基本策略） + 不操作（S29-2 基本策略） | 40200 | 0 | 40200 | - | 6.3084e-06 | 69763.2047 | 17.616 | 69780.8206
540 | double | U41+S62-3 | 不操作（U41 基本策略） + 不操作（S62-3 基本策略） | 40200 | 0 | 40200 | - | 6.3084e-06 | 69763.4583 | 17.616 | 69781.0742
540 | double | U41+CB1 | 不操作（U41 基本策略） + 操作：开S29-2 | 40200 | 0 | 40200 | - | 6.3084e-06 | 69763.7119 | 17.616 | 69781.3278
540 | double | U41+CB2 | 不操作（U41 基本策略） + 操作：开S62-3 | 40200 | 0 | 40200 | - | 6.3084e-06 | 69763.9655 | 17.616 | 69781.5814
540 | double | U41+CB3 | 不操作（U41 基本策略） + 操作：开S62-3 | 40200 | 0 | 40200 | - | 6.3084e-06 | 69764.2191 | 17.616 | 69781.835
540 | double | U32+S3 | 不操作（U32 基本策略） + 操作：开S13-1 | 708000 | 0 | 708000 | - | 6.3084e-06 | 69768.6854 | 17.616 | 69786.3014
540 | double | U32+S4 | 不操作（U32 基本策略） + 操作：开S13-1 | 708000 | 0 | 708000 | - | 6.3084e-06 | 69773.1517 | 17.616 | 69790.7677
540 | double | U32+S5 | 不操作（U32 基本策略） + 操作：开S13-1 | 708000 | 0 | 708000 | - | 6.3084e-06 | 69777.6181 | 17.616 | 69795.234
540 | double | U32+S6 | 不操作（U32 基本策略） + 不操作（S6 基本策略） | 2335500 | 0 | 2335500 | - | 6.3084e-06 | 69792.3513 | 17.616 | 69809.9673
540 | double | U32+S7 | 不操作（U32 基本策略） + 不操作（S7 基本策略） | 708000 | 0 | 708000 | - | 6.3084e-06 | 69796.8176 | 17.616 | 69814.4336
540 | double | U32+S8 | 不操作（U32 基本策略） + 操作：开S29-2 | 708000 | 0 | 708000 | - | 6.3084e-06 | 69801.284 | 17.616 | 69818.8999
540 | double | U32+S9 | 不操作（U32 基本策略） + 不操作（S9 基本策略） | 708000 | 0 | 708000 | - | 6.3084e-06 | 69805.7503 | 17.616 | 69823.3663
540 | double | U32+S10 | 不操作（U32 基本策略） + 打开开关 S9 | 708000 | 0 | 708000 | - | 6.3084e-06 | 69810.2166 | 17.616 | 69827.8326
540 | double | U32+S11 | 不操作（U32 基本策略） + 操作：开S29-2 | 708000 | 0 | 708000 | - | 6.3084e-06 | 69814.683 | 17.616 | 69832.2989
540 | double | U32+S12 | 不操作（U32 基本策略） + 操作：开S29-2 | 708000 | 0 | 708000 | - | 6.3084e-06 | 69819.1493 | 17.616 | 69836.7653
540 | double | U32+S13 | 不操作（U32 基本策略） + 不操作（S13 基本策略） | 708000 | 0 | 708000 | - | 6.3084e-06 | 69823.6156 | 17.616 | 69841.2316
540 | double | U32+S14 | 不操作（U32 基本策略） + 打开开关 S13 | 708000 | 0 | 708000 | - | 6.3084e-06 | 69828.082 | 17.616 | 69845.6979
540 | double | U32+S15 | 不操作（U32 基本策略） + 不操作（S15 基本策略） | 708000 | 0 | 708000 | - | 6.3084e-06 | 69832.5483 | 17.616 | 69850.1643
540 | double | U32+S16 | 不操作（U32 基本策略） + 打开开关 S15 | 708000 | 0 | 708000 | - | 6.3084e-06 | 69837.0146 | 17.616 | 69854.6306
540 | double | U32+S17 | 不操作（U32 基本策略） + 不操作（S17 基本策略） | 708000 | 0 | 708000 | - | 6.3084e-06 | 69841.481 | 17.616 | 69859.0969
540 | double | U32+S18 | 不操作（U32 基本策略） + 打开开关 S17 | 708000 | 0 | 708000 | - | 6.3084e-06 | 69845.9473 | 17.616 | 69863.5633
540 | double | U32+S19 | 不操作（U32 基本策略） + 不操作（S19 基本策略） | 1399000 | 0 | 1399000 | - | 6.3084e-06 | 69854.7727 | 17.616 | 69872.3887
540 | double | U32+S20 | 不操作（U32 基本策略） + 不操作（S20 基本策略） | 974200 | 0 | 974200 | - | 6.3084e-06 | 69860.9183 | 17.616 | 69878.5343
540 | double | U32+S21 | 不操作（U32 基本策略） + 不操作（S21 基本策略） | 1516500 | 0 | 1516500 | - | 6.3084e-06 | 69870.485 | 17.616 | 69888.101
540 | double | U32+S22 | 不操作（U32 基本策略） + 不操作（S22 基本策略） | 708000 | 0 | 708000 | - | 6.3084e-06 | 69874.9513 | 17.616 | 69892.5673
540 | double | U32+S23 | 不操作（U32 基本策略） + 不操作（S23 基本策略） | 2112800 | 0 | 2112800 | - | 6.3084e-06 | 69888.2797 | 17.616 | 69905.8957
540 | double | U32+S24 | 不操作（U32 基本策略） + 不操作（S24 基本策略） | 1123400 | 0 | 1123400 | - | 6.3084e-06 | 69895.3665 | 17.616 | 69912.9825
540 | double | U32+S25 | 不操作（U32 基本策略） + 不操作（S25 基本策略） | 1160000 | 0 | 1160000 | - | 6.3084e-06 | 69902.6842 | 17.616 | 69920.3002
540 | double | U32+S26 | 不操作（U32 基本策略） + 不操作（S26 基本策略） | 708000 | 0 | 708000 | - | 6.3084e-06 | 69907.1506 | 17.616 | 69924.7665
540 | double | U32+S27 | 不操作（U32 基本策略） + 操作：开S62-3 | 708000 | 0 | 708000 | - | 6.3084e-06 | 69911.6169 | 17.616 | 69929.2329
540 | double | U32+S28 | 不操作（U32 基本策略） + 不操作（S28 基本策略） | 950550 | 0 | 950550 | - | 6.3084e-06 | 69917.6133 | 17.616 | 69935.2293
540 | double | U32+S29 | 不操作（U32 基本策略） + 操作：开S62-3 | 708000 | 0 | 708000 | - | 6.3084e-06 | 69922.0797 | 17.616 | 69939.6956
540 | double | U32+S13-1 | 不操作（U32 基本策略） + 不操作（S13-1 基本策略） | 708000 | 0 | 708000 | - | 6.3084e-06 | 69926.546 | 17.616 | 69944.162
540 | double | U32+S29-2 | 不操作（U32 基本策略） + 不操作（S29-2 基本策略） | 708000 | 0 | 708000 | - | 6.3084e-06 | 69931.0124 | 17.616 | 69948.6283
540 | double | U32+S62-3 | 不操作（U32 基本策略） + 不操作（S62-3 基本策略） | 708000 | 0 | 708000 | - | 6.3084e-06 | 69935.4787 | 17.616 | 69953.0947
540 | double | U32+CB1 | 不操作（U32 基本策略） + 操作：开S29-2 | 708000 | 0 | 708000 | - | 6.3084e-06 | 69939.945 | 17.616 | 69957.561
540 | double | U32+CB2 | 不操作（U32 基本策略） + 操作：开S62-3 | 708000 | 0 | 708000 | - | 6.3084e-06 | 69944.4114 | 17.616 | 69962.0273
540 | double | U32+CB3 | 不操作（U32 基本策略） + 操作：开S62-3 | 708000 | 0 | 708000 | - | 6.3084e-06 | 69948.8777 | 17.616 | 69966.4937
540 | double | U32+DG1 | 不操作（U32 基本策略） + 打开开关 S7 | 708000 | 0 | 708000 | - | 1.5819e-05 | 69960.0772 | 17.616 | 69977.6932
540 | double | U32+DG2 | 不操作（U32 基本策略） + 打开开关 S9 | 708000 | 0 | 708000 | - | 1.5819e-05 | 69971.2767 | 17.616 | 69988.8927
540 | double | U32+DG3 | 不操作（U32 基本策略） + 打开开关 S13 | 708000 | 0 | 708000 | - | 1.5819e-05 | 69982.4762 | 17.616 | 70000.0922
540 | double | U32+DG4 | 不操作（U32 基本策略） + 打开开关 S15 | 708000 | 0 | 708000 | - | 1.5819e-05 | 69993.6757 | 17.616 | 70011.2917
540 | double | U32+DG5 | 不操作（U32 基本策略） + 打开开关 S17 | 708000 | 0 | 708000 | - | 1.5819e-05 | 70004.8752 | 17.616 | 70022.4912
540 | double | U32+DG6 | 不操作（U32 基本策略） + 打开开关 S22 | 708000 | 0 | 708000 | - | 1.5819e-05 | 70016.0747 | 17.616 | 70033.6907
540 | double | U32+DG7 | 不操作（U32 基本策略） + 不操作（DG7 基本策略） | 708000 | 0 | 708000 | - | 1.5819e-05 | 70027.2742 | 17.616 | 70044.8902
540 | double | U32+DG8 | 不操作（U32 基本策略） + 打开开关 S26 | 708000 | 0 | 708000 | - | 1.5819e-05 | 70038.4737 | 17.616 | 70056.0897
540 | double | U33+S1 | 不操作（U33 基本策略） + 操作：开S29-2 | 339000 | 0 | 339000 | - | 6.3084e-06 | 70040.6122 | 17.616 | 70058.2282
540 | double | U33+S2 | 不操作（U33 基本策略） + 操作：开S13-1 | 339000 | 0 | 339000 | - | 6.3084e-06 | 70042.7508 | 17.616 | 70060.3667
540 | double | U33+S3 | 不操作（U33 基本策略） + 操作：开S13-1 | 339000 | 0 | 339000 | - | 6.3084e-06 | 70044.8893 | 17.616 | 70062.5053
540 | double | U33+S4 | 不操作（U33 基本策略） + 操作：开S13-1 | 339000 | 0 | 339000 | - | 6.3084e-06 | 70047.0279 | 17.616 | 70064.6438
540 | double | U33+S5 | 不操作（U33 基本策略） + 操作：开S13-1 | 339000 | 0 | 339000 | - | 6.3084e-06 | 70049.1664 | 17.616 | 70066.7824
540 | double | U33+S6 | 不操作（U33 基本策略） + 不操作（S6 基本策略） | 1966500 | 0 | 1966500 | - | 6.3084e-06 | 70061.5718 | 17.616 | 70079.1878
540 | double | U33+S7 | 不操作（U33 基本策略） + 不操作（S7 基本策略） | 339000 | 0 | 339000 | - | 6.3084e-06 | 70063.7104 | 17.616 | 70081.3263
540 | double | U33+S8 | 不操作（U33 基本策略） + 操作：开S29-2 | 339000 | 0 | 339000 | - | 6.3084e-06 | 70065.8489 | 17.616 | 70083.4649
540 | double | U33+S9 | 不操作（U33 基本策略） + 不操作（S9 基本策略） | 339000 | 0 | 339000 | - | 6.3084e-06 | 70067.9875 | 17.616 | 70085.6034
540 | double | U33+S10 | 不操作（U33 基本策略） + 打开开关 S9 | 339000 | 0 | 339000 | - | 6.3084e-06 | 70070.126 | 17.616 | 70087.742
540 | double | U33+S11 | 不操作（U33 基本策略） + 操作：开S29-2 | 339000 | 0 | 339000 | - | 6.3084e-06 | 70072.2645 | 17.616 | 70089.8805
540 | double | U33+S12 | 不操作（U33 基本策略） + 操作：开S29-2 | 339000 | 0 | 339000 | - | 6.3084e-06 | 70074.4031 | 17.616 | 70092.019
540 | double | U33+S13 | 不操作（U33 基本策略） + 不操作（S13 基本策略） | 339000 | 0 | 339000 | - | 6.3084e-06 | 70076.5416 | 17.616 | 70094.1576
540 | double | U33+S14 | 不操作（U33 基本策略） + 打开开关 S13 | 339000 | 0 | 339000 | - | 6.3084e-06 | 70078.6802 | 17.616 | 70096.2961
540 | double | U33+S15 | 不操作（U33 基本策略） + 不操作（S15 基本策略） | 339000 | 0 | 339000 | - | 6.3084e-06 | 70080.8187 | 17.616 | 70098.4347
540 | double | U33+S16 | 不操作（U33 基本策略） + 打开开关 S15 | 339000 | 0 | 339000 | - | 6.3084e-06 | 70082.9572 | 17.616 | 70100.5732
540 | double | U33+S17 | 不操作（U33 基本策略） + 不操作（S17 基本策略） | 339000 | 0 | 339000 | - | 6.3084e-06 | 70085.0958 | 17.616 | 70102.7118
540 | double | U33+S18 | 不操作（U33 基本策略） + 打开开关 S17 | 339000 | 0 | 339000 | - | 6.3084e-06 | 70087.2343 | 17.616 | 70104.8503
540 | double | U33+S19 | 不操作（U33 基本策略） + 不操作（S19 基本策略） | 1030000 | 0 | 1030000 | - | 6.3084e-06 | 70093.732 | 17.616 | 70111.3479
540 | double | U46+S1 | 不操作（U46 基本策略） + 操作：开S29-2 | 100500 | 0 | 100500 | - | 6.3084e-06 | 70094.366 | 17.616 | 70111.9819
540 | double | U46+S2 | 不操作（U46 基本策略） + 操作：开S13-1 | 100500 | 0 | 100500 | - | 6.3084e-06 | 70094.9999 | 17.616 | 70112.6159
540 | double | U46+S3 | 不操作（U46 基本策略） + 操作：开S13-1 | 100500 | 0 | 100500 | - | 6.3084e-06 | 70095.6339 | 17.616 | 70113.2499
540 | double | U46+S4 | 不操作（U46 基本策略） + 操作：开S13-1 | 100500 | 0 | 100500 | - | 6.3084e-06 | 70096.2679 | 17.616 | 70113.8839
540 | double | U46+S5 | 不操作（U46 基本策略） + 操作：开S13-1 | 100500 | 0 | 100500 | - | 6.3084e-06 | 70096.9019 | 17.616 | 70114.5179
540 | double | U46+S6 | 不操作（U46 基本策略） + 不操作（S6 基本策略） | 1728000 | 0 | 1728000 | - | 6.3084e-06 | 70107.8028 | 17.616 | 70125.4188
540 | double | U46+S7 | 不操作（U46 基本策略） + 不操作（S7 基本策略） | 100500 | 0 | 100500 | - | 6.3084e-06 | 70108.4368 | 17.616 | 70126.0528
540 | double | U46+S8 | 不操作（U46 基本策略） + 操作：开S29-2 | 100500 | 0 | 100500 | - | 6.3084e-06 | 70109.0708 | 17.616 | 70126.6868
540 | double | U46+S9 | 不操作（U46 基本策略） + 不操作（S9 基本策略） | 100500 | 0 | 100500 | - | 6.3084e-06 | 70109.7048 | 17.616 | 70127.3207
540 | double | U46+S10 | 不操作（U46 基本策略） + 打开开关 S9 | 100500 | 0 | 100500 | - | 6.3084e-06 | 70110.3388 | 17.616 | 70127.9547
540 | double | U46+S11 | 不操作（U46 基本策略） + 操作：开S29-2 | 100500 | 0 | 100500 | - | 6.3084e-06 | 70110.9728 | 17.616 | 70128.5887
540 | double | U46+S12 | 不操作（U46 基本策略） + 操作：开S29-2 | 100500 | 0 | 100500 | - | 6.3084e-06 | 70111.6068 | 17.616 | 70129.2227
540 | double | U46+S13 | 不操作（U46 基本策略） + 不操作（S13 基本策略） | 100500 | 0 | 100500 | - | 6.3084e-06 | 70112.2408 | 17.616 | 70129.8567
540 | double | U46+S14 | 不操作（U46 基本策略） + 打开开关 S13 | 100500 | 0 | 100500 | - | 6.3084e-06 | 70112.8747 | 17.616 | 70130.4907
540 | double | U46+S15 | 不操作（U46 基本策略） + 不操作（S15 基本策略） | 100500 | 0 | 100500 | - | 6.3084e-06 | 70113.5087 | 17.616 | 70131.1247
540 | double | U46+S16 | 不操作（U46 基本策略） + 打开开关 S15 | 100500 | 0 | 100500 | - | 6.3084e-06 | 70114.1427 | 17.616 | 70131.7587
540 | double | U46+S17 | 不操作（U46 基本策略） + 不操作（S17 基本策略） | 100500 | 0 | 100500 | - | 6.3084e-06 | 70114.7767 | 17.616 | 70132.3927
540 | double | U46+S18 | 不操作（U46 基本策略） + 打开开关 S17 | 100500 | 0 | 100500 | - | 6.3084e-06 | 70115.4107 | 17.616 | 70133.0267
540 | double | U46+S19 | 不操作（U46 基本策略） + 不操作（S19 基本策略） | 791500 | 0 | 791500 | - | 6.3084e-06 | 70120.4038 | 17.616 | 70138.0198
540 | double | U46+S20 | 不操作（U46 基本策略） + 不操作（S20 基本策略） | 366700 | 0 | 366700 | - | 6.3084e-06 | 70122.7171 | 17.616 | 70140.333
540 | double | U46+S21 | 不操作（U46 基本策略） + 不操作（S21 基本策略） | 909000 | 0 | 909000 | - | 6.3084e-06 | 70128.4514 | 17.616 | 70146.0674
540 | double | U46+S22 | 不操作（U46 基本策略） + 不操作（S22 基本策略） | 100500 | 0 | 100500 | - | 6.3084e-06 | 70129.0854 | 17.616 | 70146.7014
540 | double | U46+S23 | 不操作（U46 基本策略） + 不操作（S23 基本策略） | 1505300 | 0 | 1505300 | - | 6.3084e-06 | 70138.5814 | 17.616 | 70156.1974
540 | double | U46+S24 | 不操作（U46 基本策略） + 不操作（S24 基本策略） | 515900 | 0 | 515900 | - | 6.3084e-06 | 70141.8359 | 17.616 | 70159.4519
540 | double | U46+S25 | 不操作（U46 基本策略） + 不操作（S25 基本策略） | 552500 | 0 | 552500 | - | 6.3084e-06 | 70145.3213 | 17.616 | 70162.9372
540 | double | U46+S26 | 不操作（U46 基本策略） + 不操作（S26 基本策略） | 100500 | 0 | 100500 | - | 6.3084e-06 | 70145.9553 | 17.616 | 70163.5712
540 | double | U46+S27 | 不操作（U46 基本策略） + 操作：开S62-3 | 100500 | 0 | 100500 | - | 6.3084e-06 | 70146.5893 | 17.616 | 70164.2052
540 | double | U46+S28 | 不操作（U46 基本策略） + 不操作（S28 基本策略） | 343050 | 0 | 343050 | - | 6.3084e-06 | 70148.7533 | 17.616 | 70166.3693
540 | double | U46+S29 | 不操作（U46 基本策略） + 操作：开S62-3 | 100500 | 0 | 100500 | - | 6.3084e-06 | 70149.3873 | 17.616 | 70167.0033
540 | double | U46+S13-1 | 不操作（U46 基本策略） + 不操作（S13-1 基本策略） | 100500 | 0 | 100500 | - | 6.3084e-06 | 70150.0213 | 17.616 | 70167.6373
540 | double | U40+S19 | 不操作（U40 基本策略） + 不操作（S19 基本策略） | 1115800 | 0 | 1115800 | - | 6.3084e-06 | 70157.0602 | 17.616 | 70174.6762
540 | double | U40+S20 | 不操作（U40 基本策略） + 不操作（S20 基本策略） | 691000 | 0 | 691000 | - | 6.3084e-06 | 70161.4193 | 17.616 | 70179.0353
540 | double | U40+S21 | 不操作（U40 基本策略） + 不操作（S21 基本策略） | 1233300 | 0 | 1233300 | - | 6.3084e-06 | 70169.1994 | 17.616 | 70186.8154
540 | double | U40+S22 | 不操作（U40 基本策略） + 不操作（S22 基本策略） | 424800 | 0 | 424800 | - | 6.3084e-06 | 70171.8792 | 17.616 | 70189.4952
540 | double | U40+S23 | 不操作（U40 基本策略） + 不操作（S23 基本策略） | 1829600 | 0 | 1829600 | - | 6.3084e-06 | 70183.4211 | 17.616 | 70201.037
540 | double | U40+S24 | 不操作（U40 基本策略） + 不操作（S24 基本策略） | 840200 | 0 | 840200 | - | 6.3084e-06 | 70188.7214 | 17.616 | 70206.3373
540 | double | U40+S25 | 不操作（U40 基本策略） + 不操作（S25 基本策略） | 876800 | 0 | 876800 | - | 6.3084e-06 | 70194.2525 | 17.616 | 70211.8685
540 | double | U40+S26 | 不操作（U40 基本策略） + 不操作（S26 基本策略） | 424800 | 0 | 424800 | - | 6.3084e-06 | 70196.9323 | 17.616 | 70214.5483
540 | double | U40+S27 | 不操作（U40 基本策略） + 操作：开S62-3 | 424800 | 0 | 424800 | - | 6.3084e-06 | 70199.6121 | 17.616 | 70217.2281
540 | double | U40+S28 | 不操作（U40 基本策略） + 不操作（S28 基本策略） | 667350 | 0 | 667350 | - | 6.3084e-06 | 70203.822 | 17.616 | 70221.438
540 | double | U40+S29 | 不操作（U40 基本策略） + 操作：开S62-3 | 424800 | 0 | 424800 | - | 6.3084e-06 | 70206.5018 | 17.616 | 70224.1178
540 | double | U40+S13-1 | 不操作（U40 基本策略） + 不操作（S13-1 基本策略） | 424800 | 0 | 424800 | - | 6.3084e-06 | 70209.1816 | 17.616 | 70226.7976
540 | double | U40+S29-2 | 不操作（U40 基本策略） + 不操作（S29-2 基本策略） | 424800 | 0 | 424800 | - | 6.3084e-06 | 70211.8614 | 17.616 | 70229.4774
540 | double | U40+S62-3 | 不操作（U40 基本策略） + 不操作（S62-3 基本策略） | 424800 | 0 | 424800 | - | 6.3084e-06 | 70214.5412 | 17.616 | 70232.1572
540 | double | U40+CB1 | 不操作（U40 基本策略） + 操作：开S29-2 | 424800 | 0 | 424800 | - | 6.3084e-06 | 70217.221 | 17.616 | 70234.837
540 | double | U40+CB2 | 不操作（U40 基本策略） + 操作：开S62-3 | 424800 | 0 | 424800 | - | 6.3084e-06 | 70219.9008 | 17.616 | 70237.5168
540 | double | U40+CB3 | 不操作（U40 基本策略） + 操作：开S62-3 | 424800 | 0 | 424800 | - | 6.3084e-06 | 70222.5807 | 17.616 | 70240.1966
540 | double | U40+DG1 | 不操作（U40 基本策略） + 打开开关 S7 | 424800 | 0 | 424800 | - | 1.5819e-05 | 70229.3004 | 17.616 | 70246.9163
540 | double | U40+DG2 | 不操作（U40 基本策略） + 打开开关 S9 | 424800 | 0 | 424800 | - | 1.5819e-05 | 70236.0201 | 17.616 | 70253.636
540 | double | U40+DG3 | 不操作（U40 基本策略） + 打开开关 S13 | 424800 | 0 | 424800 | - | 1.5819e-05 | 70242.7398 | 17.616 | 70260.3557
540 | double | U40+DG4 | 不操作（U40 基本策略） + 打开开关 S15 | 424800 | 0 | 424800 | - | 1.5819e-05 | 70249.4595 | 17.616 | 70267.0754
540 | double | U40+DG5 | 不操作（U40 基本策略） + 打开开关 S17 | 424800 | 0 | 424800 | - | 1.5819e-05 | 70256.1792 | 17.616 | 70273.7951
540 | double | U40+DG6 | 不操作（U40 基本策略） + 打开开关 S22 | 424800 | 0 | 424800 | - | 1.5819e-05 | 70262.8989 | 17.616 | 70280.5148
540 | double | U40+DG7 | 不操作（U40 基本策略） + 不操作（DG7 基本策略） | 424800 | 0 | 424800 | - | 1.5819e-05 | 70269.6186 | 17.616 | 70287.2345
540 | double | U40+DG8 | 不操作（U40 基本策略） + 打开开关 S26 | 424800 | 0 | 424800 | - | 1.5819e-05 | 70276.3383 | 17.616 | 70293.9542
540 | double | U41+S1 | 不操作（U41 基本策略） + 操作：开S29-2 | 40200 | 0 | 40200 | - | 6.3084e-06 | 70276.5919 | 17.616 | 70294.2078
540 | double | U41+S2 | 不操作（U41 基本策略） + 操作：开S13-1 | 40200 | 0 | 40200 | - | 6.3084e-06 | 70276.8454 | 17.616 | 70294.4614
540 | double | U41+S3 | 不操作（U41 基本策略） + 操作：开S13-1 | 40200 | 0 | 40200 | - | 6.3084e-06 | 70277.099 | 17.616 | 70294.715
540 | double | U41+S4 | 不操作（U41 基本策略） + 操作：开S13-1 | 40200 | 0 | 40200 | - | 6.3084e-06 | 70277.3526 | 17.616 | 70294.9686
540 | double | U41+S5 | 不操作（U41 基本策略） + 操作：开S13-1 | 40200 | 0 | 40200 | - | 6.3084e-06 | 70277.6062 | 17.616 | 70295.2222
540 | double | U36+DG6 | 不操作（U36 基本策略） + 打开开关 S22 | 354000 | 0 | 354000 | - | 1.5819e-05 | 70283.206 | 17.616 | 70300.822
540 | double | U36+DG7 | 不操作（U36 基本策略） + 不操作（DG7 基本策略） | 354000 | 0 | 354000 | - | 1.5819e-05 | 70288.8057 | 17.616 | 70306.4217
540 | double | U36+DG8 | 不操作（U36 基本策略） + 打开开关 S26 | 354000 | 0 | 354000 | - | 1.5819e-05 | 70294.4055 | 17.616 | 70312.0215
540 | double | U37+S1 | 不操作（U37 基本策略） + 操作：开S29-2 | 60300 | 0 | 60300 | - | 6.3084e-06 | 70294.7859 | 17.616 | 70312.4019
540 | double | U37+S2 | 不操作（U37 基本策略） + 操作：开S13-1 | 60300 | 0 | 60300 | - | 6.3084e-06 | 70295.1663 | 17.616 | 70312.7822
540 | double | U37+S3 | 不操作（U37 基本策略） + 操作：开S13-1 | 60300 | 0 | 60300 | - | 6.3084e-06 | 70295.5467 | 17.616 | 70313.1626
540 | double | U37+S4 | 不操作（U37 基本策略） + 操作：开S13-1 | 60300 | 0 | 60300 | - | 6.3084e-06 | 70295.9271 | 17.616 | 70313.543
540 | double | U37+S5 | 不操作（U37 基本策略） + 操作：开S13-1 | 60300 | 0 | 60300 | - | 6.3084e-06 | 70296.3075 | 17.616 | 70313.9234
540 | double | U37+S6 | 不操作（U37 基本策略） + 不操作（S6 基本策略） | 1687800 | 0 | 1687800 | - | 6.3084e-06 | 70306.9548 | 17.616 | 70324.5707
540 | double | U37+S7 | 不操作（U37 基本策略） + 不操作（S7 基本策略） | 60300 | 0 | 60300 | - | 6.3084e-06 | 70307.3351 | 17.616 | 70324.9511
540 | double | U37+S8 | 不操作（U37 基本策略） + 操作：开S29-2 | 60300 | 0 | 60300 | - | 6.3084e-06 | 70307.7155 | 17.616 | 70325.3315
540 | double | U37+S9 | 不操作（U37 基本策略） + 不操作（S9 基本策略） | 60300 | 0 | 60300 | - | 6.3084e-06 | 70308.0959 | 17.616 | 70325.7119
540 | double | U37+S10 | 不操作（U37 基本策略） + 打开开关 S9 | 60300 | 0 | 60300 | - | 6.3084e-06 | 70308.4763 | 17.616 | 70326.0923
540 | double | U37+S11 | 不操作（U37 基本策略） + 操作：开S29-2 | 60300 | 0 | 60300 | - | 6.3084e-06 | 70308.8567 | 17.616 | 70326.4727
540 | double | U37+S12 | 不操作（U37 基本策略） + 操作：开S29-2 | 60300 | 0 | 60300 | - | 6.3084e-06 | 70309.2371 | 17.616 | 70326.8531
540 | double | U37+S13 | 不操作（U37 基本策略） + 不操作（S13 基本策略） | 60300 | 0 | 60300 | - | 6.3084e-06 | 70309.6175 | 17.616 | 70327.2335
540 | double | U37+S14 | 不操作（U37 基本策略） + 打开开关 S13 | 60300 | 0 | 60300 | - | 6.3084e-06 | 70309.9979 | 17.616 | 70327.6139
540 | double | U37+S15 | 不操作（U37 基本策略） + 不操作（S15 基本策略） | 60300 | 0 | 60300 | - | 6.3084e-06 | 70310.3783 | 17.616 | 70327.9943
540 | double | U37+S16 | 不操作（U37 基本策略） + 打开开关 S15 | 60300 | 0 | 60300 | - | 6.3084e-06 | 70310.7587 | 17.616 | 70328.3747
540 | double | U37+S17 | 不操作（U37 基本策略） + 不操作（S17 基本策略） | 60300 | 0 | 60300 | - | 6.3084e-06 | 70311.1391 | 17.616 | 70328.7551
540 | double | U37+S18 | 不操作（U37 基本策略） + 打开开关 S17 | 60300 | 0 | 60300 | - | 6.3084e-06 | 70311.5195 | 17.616 | 70329.1355
540 | double | U37+S19 | 不操作（U37 基本策略） + 不操作（S19 基本策略） | 751300 | 0 | 751300 | - | 6.3084e-06 | 70316.259 | 17.616 | 70333.875
540 | double | U37+S20 | 不操作（U37 基本策略） + 不操作（S20 基本策略） | 326500 | 0 | 326500 | - | 6.3084e-06 | 70318.3187 | 17.616 | 70335.9346
540 | double | U37+S21 | 不操作（U37 基本策略） + 不操作（S21 基本策略） | 868800 | 0 | 868800 | - | 6.3084e-06 | 70323.7994 | 17.616 | 70341.4154
540 | double | U37+S22 | 不操作（U37 基本策略） + 不操作（S22 基本策略） | 60300 | 0 | 60300 | - | 6.3084e-06 | 70324.1798 | 17.616 | 70341.7958
540 | double | U37+S23 | 不操作（U37 基本策略） + 不操作（S23 基本策略） | 1465100 | 0 | 1465100 | - | 6.3084e-06 | 70333.4222 | 17.616 | 70351.0382
540 | double | U37+S24 | 不操作（U37 基本策略） + 不操作（S24 基本策略） | 475700 | 0 | 475700 | - | 6.3084e-06 | 70336.4231 | 17.616 | 70354.0391
540 | double | U37+S25 | 不操作（U37 基本策略） + 不操作（S25 基本策略） | 512300 | 0 | 512300 | - | 6.3084e-06 | 70339.6549 | 17.616 | 70357.2708
540 | double | U37+S26 | 不操作（U37 基本策略） + 不操作（S26 基本策略） | 60300 | 0 | 60300 | - | 6.3084e-06 | 70340.0353 | 17.616 | 70357.6512
540 | double | U37+S27 | 不操作（U37 基本策略） + 操作：开S62-3 | 60300 | 0 | 60300 | - | 6.3084e-06 | 70340.4157 | 17.616 | 70358.0316
540 | double | U48+CB3 | 不操作（U48 基本策略） + 操作：开S62-3 | 281400 | 0 | 281400 | - | 6.3084e-06 | 70342.1908 | 17.616 | 70359.8068
540 | double | U48+DG1 | 不操作（U48 基本策略） + 打开开关 S7 | 281400 | 0 | 281400 | - | 1.5819e-05 | 70346.6422 | 17.616 | 70364.2581
540 | double | U48+DG2 | 不操作（U48 基本策略） + 打开开关 S9 | 281400 | 0 | 281400 | - | 1.5819e-05 | 70351.0935 | 17.616 | 70368.7095
540 | double | U48+DG3 | 不操作（U48 基本策略） + 打开开关 S13 | 281400 | 0 | 281400 | - | 1.5819e-05 | 70355.5448 | 17.616 | 70373.1608
540 | double | U48+DG4 | 不操作（U48 基本策略） + 打开开关 S15 | 281400 | 0 | 281400 | - | 1.5819e-05 | 70359.9962 | 17.616 | 70377.6121
540 | double | U48+DG5 | 不操作（U48 基本策略） + 打开开关 S17 | 281400 | 0 | 281400 | - | 1.5819e-05 | 70364.4475 | 17.616 | 70382.0635
540 | double | U48+DG6 | 不操作（U48 基本策略） + 打开开关 S22 | 281400 | 0 | 281400 | - | 1.5819e-05 | 70368.8988 | 17.616 | 70386.5148
540 | double | U48+DG7 | 不操作（U48 基本策略） + 不操作（DG7 基本策略） | 281400 | 0 | 281400 | - | 1.5819e-05 | 70373.3501 | 17.616 | 70390.9661
540 | double | U48+DG8 | 不操作（U48 基本策略） + 打开开关 S26 | 281400 | 0 | 281400 | - | 1.5819e-05 | 70377.8015 | 17.616 | 70395.4174
540 | double | U49+S1 | 不操作（U49 基本策略） + 操作：开S13-1 | 949200 | 0 | 949200 | - | 6.3084e-06 | 70383.7894 | 17.616 | 70401.4053
540 | double | U49+S2 | 不操作（U49 基本策略） + 操作：开S13-1 | 949200 | 0 | 949200 | - | 6.3084e-06 | 70389.7773 | 17.616 | 70407.3933
540 | double | U49+S3 | 不操作（U49 基本策略） + 操作：开S13-1 | 949200 | 0 | 949200 | - | 6.3084e-06 | 70395.7652 | 17.616 | 70413.3812
540 | double | U49+S4 | 不操作（U49 基本策略） + 操作：开S13-1 | 949200 | 0 | 949200 | - | 6.3084e-06 | 70401.7531 | 17.616 | 70419.3691
540 | double | U49+S5 | 不操作（U49 基本策略） + 操作：开S13-1 | 949200 | 0 | 949200 | - | 6.3084e-06 | 70407.741 | 17.616 | 70425.357
540 | double | U49+S6 | 不操作（U49 基本策略） + 不操作（S6 基本策略） | 2576700 | 0 | 2576700 | - | 6.3084e-06 | 70423.9958 | 17.616 | 70441.6118
540 | double | U49+S7 | 不操作（U49 基本策略） + 不操作（S7 基本策略） | 949200 | 0 | 949200 | - | 6.3084e-06 | 70429.9838 | 17.616 | 70447.5997
540 | double | U49+S8 | 不操作（U49 基本策略） + 操作：开S29-2 | 949200 | 0 | 949200 | - | 6.3084e-06 | 70435.9717 | 17.616 | 70453.5876
540 | double | U49+S9 | 不操作（U49 基本策略） + 不操作（S9 基本策略） | 949200 | 0 | 949200 | - | 6.3084e-06 | 70441.9596 | 17.616 | 70459.5756
540 | double | U49+S10 | 不操作（U49 基本策略） + 打开开关 S9 | 949200 | 0 | 949200 | - | 6.3084e-06 | 70447.9475 | 17.616 | 70465.5635
540 | double | U49+S11 | 不操作（U49 基本策略） + 操作：开S29-2 | 949200 | 0 | 949200 | - | 6.3084e-06 | 70453.9354 | 17.616 | 70471.5514
540 | double | U49+S12 | 不操作（U49 基本策略） + 操作：开S29-2 | 949200 | 0 | 949200 | - | 6.3084e-06 | 70459.9233 | 17.616 | 70477.5393
540 | double | U49+S13 | 不操作（U49 基本策略） + 不操作（S13 基本策略） | 949200 | 0 | 949200 | - | 6.3084e-06 | 70465.9113 | 17.616 | 70483.5272
540 | double | U49+S14 | 不操作（U49 基本策略） + 打开开关 S13 | 949200 | 0 | 949200 | - | 6.3084e-06 | 70471.8992 | 17.616 | 70489.5151
540 | double | U49+S15 | 不操作（U49 基本策略） + 不操作（S15 基本策略） | 949200 | 0 | 949200 | - | 6.3084e-06 | 70477.8871 | 17.616 | 70495.5031
540 | double | U49+S16 | 不操作（U49 基本策略） + 打开开关 S15 | 949200 | 0 | 949200 | - | 6.3084e-06 | 70483.875 | 17.616 | 70501.491
540 | double | U49+S17 | 不操作（U49 基本策略） + 不操作（S17 基本策略） | 949200 | 0 | 949200 | - | 6.3084e-06 | 70489.8629 | 17.616 | 70507.4789
540 | double | U49+S18 | 不操作（U49 基本策略） + 打开开关 S17 | 949200 | 0 | 949200 | - | 6.3084e-06 | 70495.8508 | 17.616 | 70513.4668
540 | double | U49+S19 | 不操作（U49 基本策略） + 不操作（S19 基本策略） | 1640200 | 0 | 1640200 | - | 6.3084e-06 | 70506.1978 | 17.616 | 70523.8138
540 | double | U49+S20 | 不操作（U49 基本策略） + 不操作（S20 基本策略） | 1215400 | 0 | 1215400 | - | 6.3084e-06 | 70513.8651 | 17.616 | 70531.481
540 | double | U49+S21 | 不操作（U49 基本策略） + 不操作（S21 基本策略） | 1757700 | 0 | 1757700 | - | 6.3084e-06 | 70524.9533 | 17.616 | 70542.5693
540 | double | U42+S23 | 不操作（U42 基本策略） + 不操作（S23 基本策略） | 1630800 | 0 | 1630800 | - | 6.3084e-06 | 70535.241 | 17.616 | 70552.857
540 | double | U42+S24 | 不操作（U42 基本策略） + 不操作（S24 基本策略） | 641400 | 0 | 641400 | - | 6.3084e-06 | 70539.2872 | 17.616 | 70556.9032
540 | double | U42+S25 | 不操作（U42 基本策略） + 不操作（S25 基本策略） | 678000 | 0 | 678000 | - | 6.3084e-06 | 70543.5643 | 17.616 | 70561.1802
540 | double | U42+S26 | 不操作（U42 基本策略） + 不操作（S26 基本策略） | 226000 | 0 | 226000 | - | 6.3084e-06 | 70544.99 | 17.616 | 70562.6059
540 | double | U42+S27 | 不操作（U42 基本策略） + 操作：开S62-3 | 226000 | 0 | 226000 | - | 6.3084e-06 | 70546.4157 | 17.616 | 70564.0316
540 | double | U42+S28 | 不操作（U42 基本策略） + 不操作（S28 基本策略） | 468550 | 0 | 468550 | - | 6.3084e-06 | 70549.3715 | 17.616 | 70566.9874
540 | double | U42+S29 | 不操作（U42 基本策略） + 操作：开S62-3 | 226000 | 0 | 226000 | - | 6.3084e-06 | 70550.7972 | 17.616 | 70568.4131
540 | double | U42+S13-1 | 不操作（U42 基本策略） + 不操作（S13-1 基本策略） | 226000 | 0 | 226000 | - | 6.3084e-06 | 70552.2228 | 17.616 | 70569.8388
540 | double | U42+S29-2 | 不操作（U42 基本策略） + 不操作（S29-2 基本策略） | 226000 | 0 | 226000 | - | 6.3084e-06 | 70553.6485 | 17.616 | 70571.2645
540 | double | U42+S62-3 | 不操作（U42 基本策略） + 不操作（S62-3 基本策略） | 226000 | 0 | 226000 | - | 6.3084e-06 | 70555.0742 | 17.616 | 70572.6902
540 | double | U42+CB1 | 不操作（U42 基本策略） + 操作：开S29-2 | 226000 | 0 | 226000 | - | 6.3084e-06 | 70556.4999 | 17.616 | 70574.1159
540 | double | U42+CB2 | 不操作（U42 基本策略） + 操作：开S62-3 | 226000 | 0 | 226000 | - | 6.3084e-06 | 70557.9256 | 17.616 | 70575.5416
540 | double | U42+CB3 | 不操作（U42 基本策略） + 操作：开S62-3 | 226000 | 0 | 226000 | - | 6.3084e-06 | 70559.3513 | 17.616 | 70576.9673
540 | double | U42+DG1 | 不操作（U42 基本策略） + 打开开关 S7 | 226000 | 0 | 226000 | - | 1.5819e-05 | 70562.9263 | 17.616 | 70580.5423
540 | double | U42+DG2 | 不操作（U42 基本策略） + 打开开关 S9 | 226000 | 0 | 226000 | - | 1.5819e-05 | 70566.5013 | 17.616 | 70584.1173
540 | double | U42+DG3 | 不操作（U42 基本策略） + 打开开关 S13 | 226000 | 0 | 226000 | - | 1.5819e-05 | 70570.0763 | 17.616 | 70587.6922
540 | double | U42+DG4 | 不操作（U42 基本策略） + 打开开关 S15 | 226000 | 0 | 226000 | - | 1.5819e-05 | 70573.6512 | 17.616 | 70591.2672
540 | double | U42+DG5 | 不操作（U42 基本策略） + 打开开关 S17 | 226000 | 0 | 226000 | - | 1.5819e-05 | 70577.2262 | 17.616 | 70594.8422
540 | double | U42+DG6 | 不操作（U42 基本策略） + 打开开关 S22 | 226000 | 0 | 226000 | - | 1.5819e-05 | 70580.8012 | 17.616 | 70598.4172
540 | double | U42+DG7 | 不操作（U42 基本策略） + 不操作（DG7 基本策略） | 226000 | 0 | 226000 | - | 1.5819e-05 | 70584.3762 | 17.616 | 70601.9922
540 | double | U42+DG8 | 不操作（U42 基本策略） + 打开开关 S26 | 226000 | 0 | 226000 | - | 1.5819e-05 | 70587.9512 | 17.616 | 70605.5671
540 | double | U43+S1 | 不操作（U43 基本策略） + 操作：开S29-2 | 26800 | 0 | 26800 | - | 6.3084e-06 | 70588.1202 | 17.616 | 70605.7362
540 | double | U43+S2 | 不操作（U43 基本策略） + 操作：开S13-1 | 26800 | 0 | 26800 | - | 6.3084e-06 | 70588.2893 | 17.616 | 70605.9053
540 | double | U43+S3 | 不操作（U43 基本策略） + 操作：开S13-1 | 26800 | 0 | 26800 | - | 6.3084e-06 | 70588.4584 | 17.616 | 70606.0743
540 | double | U43+S4 | 不操作（U43 基本策略） + 操作：开S13-1 | 26800 | 0 | 26800 | - | 6.3084e-06 | 70588.6274 | 17.616 | 70606.2434
540 | double | U43+S5 | 不操作（U43 基本策略） + 操作：开S13-1 | 26800 | 0 | 26800 | - | 6.3084e-06 | 70588.7965 | 17.616 | 70606.4125
540 | double | U43+S6 | 不操作（U43 基本策略） + 不操作（S6 基本策略） | 1654300 | 0 | 1654300 | - | 6.3084e-06 | 70599.2325 | 17.616 | 70616.8484
540 | double | U43+S7 | 不操作（U43 基本策略） + 不操作（S7 基本策略） | 26800 | 0 | 26800 | - | 6.3084e-06 | 70599.4015 | 17.616 | 70617.0175
540 | double | U43+S8 | 不操作（U43 基本策略） + 操作：开S29-2 | 26800 | 0 | 26800 | - | 6.3084e-06 | 70599.5706 | 17.616 | 70617.1865
540 | double | U43+S9 | 不操作（U43 基本策略） + 不操作（S9 基本策略） | 26800 | 0 | 26800 | - | 6.3084e-06 | 70599.7396 | 17.616 | 70617.3556
540 | double | U36+S11 | 不操作（U36 基本策略） + 操作：开S29-2 | 354000 | 0 | 354000 | - | 6.3084e-06 | 70601.9728 | 17.616 | 70619.5888
540 | double | U36+S12 | 不操作（U36 基本策略） + 操作：开S29-2 | 354000 | 0 | 354000 | - | 6.3084e-06 | 70604.206 | 17.616 | 70621.8219
540 | double | U36+S13 | 不操作（U36 基本策略） + 不操作（S13 基本策略） | 354000 | 0 | 354000 | - | 6.3084e-06 | 70606.4391 | 17.616 | 70624.0551
540 | double | U36+S14 | 不操作（U36 基本策略） + 打开开关 S13 | 354000 | 0 | 354000 | - | 6.3084e-06 | 70608.6723 | 17.616 | 70626.2883
540 | double | U36+S15 | 不操作（U36 基本策略） + 不操作（S15 基本策略） | 354000 | 0 | 354000 | - | 6.3084e-06 | 70610.9055 | 17.616 | 70628.5214
540 | double | U36+S16 | 不操作（U36 基本策略） + 打开开关 S15 | 354000 | 0 | 354000 | - | 6.3084e-06 | 70613.1386 | 17.616 | 70630.7546
540 | double | U36+S17 | 不操作（U36 基本策略） + 不操作（S17 基本策略） | 354000 | 0 | 354000 | - | 6.3084e-06 | 70615.3718 | 17.616 | 70632.9878
540 | double | U36+S18 | 不操作（U36 基本策略） + 打开开关 S17 | 354000 | 0 | 354000 | - | 6.3084e-06 | 70617.605 | 17.616 | 70635.2209
540 | double | U36+S19 | 不操作（U36 基本策略） + 不操作（S19 基本策略） | 1045000 | 0 | 1045000 | - | 6.3084e-06 | 70624.1972 | 17.616 | 70641.8132
540 | double | U36+S20 | 不操作（U36 基本策略） + 不操作（S20 基本策略） | 620200 | 0 | 620200 | - | 6.3084e-06 | 70628.1097 | 17.616 | 70645.7257
540 | double | U36+S21 | 不操作（U36 基本策略） + 不操作（S21 基本策略） | 1162500 | 0 | 1162500 | - | 6.3084e-06 | 70635.4432 | 17.616 | 70653.0592
540 | double | U36+S22 | 不操作（U36 基本策略） + 不操作（S22 基本策略） | 354000 | 0 | 354000 | - | 6.3084e-06 | 70637.6764 | 17.616 | 70655.2923
540 | double | U36+S23 | 不操作（U36 基本策略） + 不操作（S23 基本策略） | 1758800 | 0 | 1758800 | - | 6.3084e-06 | 70648.7715 | 17.616 | 70666.3875
540 | double | U36+S24 | 不操作（U36 基本策略） + 不操作（S24 基本策略） | 769400 | 0 | 769400 | - | 6.3084e-06 | 70653.6252 | 17.616 | 70671.2412
540 | double | U36+S25 | 不操作（U36 基本策略） + 不操作（S25 基本策略） | 806000 | 0 | 806000 | - | 6.3084e-06 | 70658.7098 | 17.616 | 70676.3257
540 | double | U36+S26 | 不操作（U36 基本策略） + 不操作（S26 基本策略） | 354000 | 0 | 354000 | - | 6.3084e-06 | 70660.9429 | 17.616 | 70678.5589
540 | double | U36+S27 | 不操作（U36 基本策略） + 操作：开S62-3 | 354000 | 0 | 354000 | - | 6.3084e-06 | 70663.1761 | 17.616 | 70680.7921
540 | double | U36+S28 | 不操作（U36 基本策略） + 不操作（S28 基本策略） | 596550 | 0 | 596550 | - | 6.3084e-06 | 70666.9394 | 17.616 | 70684.5553
540 | double | U36+S29 | 不操作（U36 基本策略） + 操作：开S62-3 | 354000 | 0 | 354000 | - | 6.3084e-06 | 70669.1725 | 17.616 | 70686.7885
540 | double | U36+S13-1 | 不操作（U36 基本策略） + 不操作（S13-1 基本策略） | 354000 | 0 | 354000 | - | 6.3084e-06 | 70671.4057 | 17.616 | 70689.0217
540 | double | U36+S29-2 | 不操作（U36 基本策略） + 不操作（S29-2 基本策略） | 354000 | 0 | 354000 | - | 6.3084e-06 | 70673.6389 | 17.616 | 70691.2548
540 | double | U36+S62-3 | 不操作（U36 基本策略） + 不操作（S62-3 基本策略） | 354000 | 0 | 354000 | - | 6.3084e-06 | 70675.872 | 17.616 | 70693.488
540 | double | U36+CB1 | 不操作（U36 基本策略） + 操作：开S29-2 | 354000 | 0 | 354000 | - | 6.3084e-06 | 70678.1052 | 17.616 | 70695.7212
540 | double | U36+CB2 | 不操作（U36 基本策略） + 操作：开S62-3 | 354000 | 0 | 354000 | - | 6.3084e-06 | 70680.3384 | 17.616 | 70697.9543
540 | double | U36+CB3 | 不操作（U36 基本策略） + 操作：开S62-3 | 354000 | 0 | 354000 | - | 6.3084e-06 | 70682.5715 | 17.616 | 70700.1875
540 | double | U36+DG1 | 不操作（U36 基本策略） + 打开开关 S7 | 354000 | 0 | 354000 | - | 1.5819e-05 | 70688.1713 | 17.616 | 70705.7873
540 | double | U36+DG2 | 不操作（U36 基本策略） + 打开开关 S9 | 354000 | 0 | 354000 | - | 1.5819e-05 | 70693.771 | 17.616 | 70711.387
540 | double | U36+DG3 | 不操作（U36 基本策略） + 打开开关 S13 | 354000 | 0 | 354000 | - | 1.5819e-05 | 70699.3708 | 17.616 | 70716.9868
540 | double | U36+DG4 | 不操作（U36 基本策略） + 打开开关 S15 | 354000 | 0 | 354000 | - | 1.5819e-05 | 70704.9705 | 17.616 | 70722.5865
540 | double | U36+DG5 | 不操作（U36 基本策略） + 打开开关 S17 | 354000 | 0 | 354000 | - | 1.5819e-05 | 70710.5703 | 17.616 | 70728.1863
540 | double | U39+S62-3 | 不操作（U39 基本策略） + 不操作（S62-3 基本策略） | 60300 | 0 | 60300 | - | 6.3084e-06 | 70710.9507 | 17.616 | 70728.5666
540 | double | U39+CB1 | 不操作（U39 基本策略） + 操作：开S29-2 | 60300 | 0 | 60300 | - | 6.3084e-06 | 70711.3311 | 17.616 | 70728.947
540 | double | U39+CB2 | 不操作（U39 基本策略） + 操作：开S62-3 | 60300 | 0 | 60300 | - | 6.3084e-06 | 70711.7115 | 17.616 | 70729.3274
540 | double | U39+CB3 | 不操作（U39 基本策略） + 操作：开S62-3 | 60300 | 0 | 60300 | - | 6.3084e-06 | 70712.0919 | 17.616 | 70729.7078
540 | double | U39+DG1 | 不操作（U39 基本策略） + 打开开关 S7 | 60300 | 0 | 60300 | - | 1.5819e-05 | 70713.0457 | 17.616 | 70730.6617
540 | double | U39+DG2 | 不操作（U39 基本策略） + 打开开关 S9 | 60300 | 0 | 60300 | - | 1.5819e-05 | 70713.9996 | 17.616 | 70731.6155
540 | double | U39+DG3 | 不操作（U39 基本策略） + 打开开关 S13 | 60300 | 0 | 60300 | - | 1.5819e-05 | 70714.9534 | 17.616 | 70732.5694
540 | double | U39+DG4 | 不操作（U39 基本策略） + 打开开关 S15 | 60300 | 0 | 60300 | - | 1.5819e-05 | 70715.9073 | 17.616 | 70733.5233
540 | double | U39+DG5 | 不操作（U39 基本策略） + 打开开关 S17 | 60300 | 0 | 60300 | - | 1.5819e-05 | 70716.8611 | 17.616 | 70734.4771
540 | double | U39+DG6 | 不操作（U39 基本策略） + 打开开关 S22 | 60300 | 0 | 60300 | - | 1.5819e-05 | 70717.815 | 17.616 | 70735.431
540 | double | U39+DG7 | 不操作（U39 基本策略） + 不操作（DG7 基本策略） | 60300 | 0 | 60300 | - | 1.5819e-05 | 70718.7689 | 17.616 | 70736.3848
540 | double | U39+DG8 | 不操作（U39 基本策略） + 打开开关 S26 | 60300 | 0 | 60300 | - | 1.5819e-05 | 70719.7227 | 17.616 | 70737.3387
540 | double | U40+S1 | 不操作（U40 基本策略） + 操作：开S29-2 | 424800 | 0 | 424800 | - | 6.3084e-06 | 70722.4025 | 17.616 | 70740.0185
540 | double | U40+S2 | 不操作（U40 基本策略） + 操作：开S13-1 | 424800 | 0 | 424800 | - | 6.3084e-06 | 70725.0823 | 17.616 | 70742.6983
540 | double | U40+S3 | 不操作（U40 基本策略） + 操作：开S13-1 | 424800 | 0 | 424800 | - | 6.3084e-06 | 70727.7621 | 17.616 | 70745.3781
540 | double | U40+S4 | 不操作（U40 基本策略） + 操作：开S13-1 | 424800 | 0 | 424800 | - | 6.3084e-06 | 70730.4419 | 17.616 | 70748.0579
540 | double | U40+S5 | 不操作（U40 基本策略） + 操作：开S13-1 | 424800 | 0 | 424800 | - | 6.3084e-06 | 70733.1217 | 17.616 | 70750.7377
540 | double | U40+S6 | 不操作（U40 基本策略） + 不操作（S6 基本策略） | 2052300 | 0 | 2052300 | - | 6.3084e-06 | 70746.0684 | 17.616 | 70763.6844
540 | double | U40+S7 | 不操作（U40 基本策略） + 不操作（S7 基本策略） | 424800 | 0 | 424800 | - | 6.3084e-06 | 70748.7482 | 17.616 | 70766.3642
540 | double | U40+S8 | 不操作（U40 基本策略） + 操作：开S29-2 | 424800 | 0 | 424800 | - | 6.3084e-06 | 70751.428 | 17.616 | 70769.044
540 | double | U40+S9 | 不操作（U40 基本策略） + 不操作（S9 基本策略） | 424800 | 0 | 424800 | - | 6.3084e-06 | 70754.1078 | 17.616 | 70771.7238
540 | double | U40+S10 | 不操作（U40 基本策略） + 打开开关 S9 | 424800 | 0 | 424800 | - | 6.3084e-06 | 70756.7876 | 17.616 | 70774.4036
540 | double | U40+S11 | 不操作（U40 基本策略） + 操作：开S29-2 | 424800 | 0 | 424800 | - | 6.3084e-06 | 70759.4674 | 17.616 | 70777.0834
540 | double | U40+S12 | 不操作（U40 基本策略） + 操作：开S29-2 | 424800 | 0 | 424800 | - | 6.3084e-06 | 70762.1472 | 17.616 | 70779.7632
540 | double | U40+S13 | 不操作（U40 基本策略） + 不操作（S13 基本策略） | 424800 | 0 | 424800 | - | 6.3084e-06 | 70764.827 | 17.616 | 70782.443
540 | double | U40+S14 | 不操作（U40 基本策略） + 打开开关 S13 | 424800 | 0 | 424800 | - | 6.3084e-06 | 70767.5068 | 17.616 | 70785.1228
540 | double | U40+S15 | 不操作（U40 基本策略） + 不操作（S15 基本策略） | 424800 | 0 | 424800 | - | 6.3084e-06 | 70770.1866 | 17.616 | 70787.8026
540 | double | U40+S16 | 不操作（U40 基本策略） + 打开开关 S15 | 424800 | 0 | 424800 | - | 6.3084e-06 | 70772.8664 | 17.616 | 70790.4824
540 | double | U40+S17 | 不操作（U40 基本策略） + 不操作（S17 基本策略） | 424800 | 0 | 424800 | - | 6.3084e-06 | 70775.5462 | 17.616 | 70793.1622
540 | double | U40+S18 | 不操作（U40 基本策略） + 打开开关 S17 | 424800 | 0 | 424800 | - | 6.3084e-06 | 70778.226 | 17.616 | 70795.842
540 | double | U21+S26 | 不操作（U21 基本策略） + 不操作（S26 基本策略） | 212400 | 0 | 212400 | - | 6.3084e-06 | 70779.5659 | 17.616 | 70797.1819
540 | double | U21+S27 | 不操作（U21 基本策略） + 操作：开S62-3 | 212400 | 0 | 212400 | - | 6.3084e-06 | 70780.9058 | 17.616 | 70798.5218
540 | double | U21+S28 | 不操作（U21 基本策略） + 不操作（S28 基本策略） | 454950 | 0 | 454950 | - | 6.3084e-06 | 70783.7758 | 17.616 | 70801.3918
540 | double | U21+S29 | 不操作（U21 基本策略） + 操作：开S62-3 | 212400 | 0 | 212400 | - | 6.3084e-06 | 70785.1157 | 17.616 | 70802.7317
540 | double | U21+S13-1 | 不操作（U21 基本策略） + 不操作（S13-1 基本策略） | 212400 | 0 | 212400 | - | 6.3084e-06 | 70786.4556 | 17.616 | 70804.0716
540 | double | U21+S29-2 | 不操作（U21 基本策略） + 不操作（S29-2 基本策略） | 212400 | 0 | 212400 | - | 6.3084e-06 | 70787.7955 | 17.616 | 70805.4115
540 | double | U21+S62-3 | 不操作（U21 基本策略） + 不操作（S62-3 基本策略） | 212400 | 0 | 212400 | - | 6.3084e-06 | 70789.1354 | 17.616 | 70806.7514
540 | double | U21+CB1 | 不操作（U21 基本策略） + 操作：开S29-2 | 212400 | 0 | 212400 | - | 6.3084e-06 | 70790.4753 | 17.616 | 70808.0913
540 | double | U21+CB2 | 不操作（U21 基本策略） + 操作：开S62-3 | 212400 | 0 | 212400 | - | 6.3084e-06 | 70791.8152 | 17.616 | 70809.4312
540 | double | U21+CB3 | 不操作（U21 基本策略） + 操作：开S62-3 | 212400 | 0 | 212400 | - | 6.3084e-06 | 70793.1551 | 17.616 | 70810.7711
540 | double | U21+DG1 | 不操作（U21 基本策略） + 打开开关 S7 | 212400 | 0 | 212400 | - | 1.5819e-05 | 70796.515 | 17.616 | 70814.1309
540 | double | U21+DG2 | 不操作（U21 基本策略） + 打开开关 S9 | 212400 | 0 | 212400 | - | 1.5819e-05 | 70799.8748 | 17.616 | 70817.4908
540 | double | U21+DG3 | 不操作（U21 基本策略） + 打开开关 S13 | 212400 | 0 | 212400 | - | 1.5819e-05 | 70803.2347 | 17.616 | 70820.8506
540 | double | U21+DG4 | 不操作（U21 基本策略） + 打开开关 S15 | 212400 | 0 | 212400 | - | 1.5819e-05 | 70806.5945 | 17.616 | 70824.2105
540 | double | U21+DG5 | 不操作（U21 基本策略） + 打开开关 S17 | 212400 | 0 | 212400 | - | 1.5819e-05 | 70809.9544 | 17.616 | 70827.5703
540 | double | U21+DG6 | 不操作（U21 基本策略） + 打开开关 S22 | 212400 | 0 | 212400 | - | 1.5819e-05 | 70813.3142 | 17.616 | 70830.9302
540 | double | U21+DG7 | 不操作（U21 基本策略） + 不操作（DG7 基本策略） | 212400 | 0 | 212400 | - | 1.5819e-05 | 70816.6741 | 17.616 | 70834.29
540 | double | U21+DG8 | 不操作（U21 基本策略） + 打开开关 S26 | 212400 | 0 | 212400 | - | 1.5819e-05 | 70820.0339 | 17.616 | 70837.6499
540 | double | U22+S1 | 不操作（U22 基本策略） + 操作：开S29-2 | 40200 | 0 | 40200 | - | 6.3084e-06 | 70820.2875 | 17.616 | 70837.9035
540 | double | U22+S2 | 不操作（U22 基本策略） + 操作：开S13-1 | 40200 | 0 | 40200 | - | 6.3084e-06 | 70820.5411 | 17.616 | 70838.1571
540 | double | U22+S3 | 不操作（U22 基本策略） + 操作：开S13-1 | 40200 | 0 | 40200 | - | 6.3084e-06 | 70820.7947 | 17.616 | 70838.4107
540 | double | U22+S4 | 不操作（U22 基本策略） + 操作：开S13-1 | 40200 | 0 | 40200 | - | 6.3084e-06 | 70821.0483 | 17.616 | 70838.6643
540 | double | U22+S5 | 不操作（U22 基本策略） + 操作：开S13-1 | 40200 | 0 | 40200 | - | 6.3084e-06 | 70821.3019 | 17.616 | 70838.9179
540 | double | U22+S6 | 不操作（U22 基本策略） + 不操作（S6 基本策略） | 1667700 | 0 | 1667700 | - | 6.3084e-06 | 70831.8224 | 17.616 | 70849.4384
540 | double | U22+S7 | 不操作（U22 基本策略） + 不操作（S7 基本策略） | 40200 | 0 | 40200 | - | 6.3084e-06 | 70832.076 | 17.616 | 70849.6919
540 | double | U22+S8 | 不操作（U22 基本策略） + 操作：开S29-2 | 40200 | 0 | 40200 | - | 6.3084e-06 | 70832.3296 | 17.616 | 70849.9455
540 | double | U22+S9 | 不操作（U22 基本策略） + 不操作（S9 基本策略） | 40200 | 0 | 40200 | - | 6.3084e-06 | 70832.5832 | 17.616 | 70850.1991
540 | double | U22+S10 | 不操作（U22 基本策略） + 打开开关 S9 | 40200 | 0 | 40200 | - | 6.3084e-06 | 70832.8368 | 17.616 | 70850.4527
540 | double | U22+S11 | 不操作（U22 基本策略） + 操作：开S29-2 | 40200 | 0 | 40200 | - | 6.3084e-06 | 70833.0904 | 17.616 | 70850.7063
540 | double | U22+S12 | 不操作（U22 基本策略） + 操作：开S29-2 | 40200 | 0 | 40200 | - | 6.3084e-06 | 70833.344 | 17.616 | 70850.9599
540 | double | U34+S7 | 不操作（U34 基本策略） + 不操作（S7 基本策略） | 203400 | 0 | 203400 | - | 6.3084e-06 | 70834.6271 | 17.616 | 70852.2431
540 | double | U34+S8 | 不操作（U34 基本策略） + 操作：开S29-2 | 203400 | 0 | 203400 | - | 6.3084e-06 | 70835.9102 | 17.616 | 70853.5262
540 | double | U34+S9 | 不操作（U34 基本策略） + 不操作（S9 基本策略） | 203400 | 0 | 203400 | - | 6.3084e-06 | 70837.1933 | 17.616 | 70854.8093
540 | double | U34+S10 | 不操作（U34 基本策略） + 打开开关 S9 | 203400 | 0 | 203400 | - | 6.3084e-06 | 70838.4765 | 17.616 | 70856.0924
540 | double | U34+S11 | 不操作（U34 基本策略） + 操作：开S29-2 | 203400 | 0 | 203400 | - | 6.3084e-06 | 70839.7596 | 17.616 | 70857.3756
540 | double | U34+S12 | 不操作（U34 基本策略） + 操作：开S29-2 | 203400 | 0 | 203400 | - | 6.3084e-06 | 70841.0427 | 17.616 | 70858.6587
540 | double | U34+S13 | 不操作（U34 基本策略） + 不操作（S13 基本策略） | 203400 | 0 | 203400 | - | 6.3084e-06 | 70842.3258 | 17.616 | 70859.9418
540 | double | U34+S14 | 不操作（U34 基本策略） + 打开开关 S13 | 203400 | 0 | 203400 | - | 6.3084e-06 | 70843.609 | 17.616 | 70861.2249
540 | double | U34+S15 | 不操作（U34 基本策略） + 不操作（S15 基本策略） | 203400 | 0 | 203400 | - | 6.3084e-06 | 70844.8921 | 17.616 | 70862.5081
540 | double | U34+S16 | 不操作（U34 基本策略） + 打开开关 S15 | 203400 | 0 | 203400 | - | 6.3084e-06 | 70846.1752 | 17.616 | 70863.7912
540 | double | U34+S17 | 不操作（U34 基本策略） + 不操作（S17 基本策略） | 203400 | 0 | 203400 | - | 6.3084e-06 | 70847.4583 | 17.616 | 70865.0743
540 | double | U34+S18 | 不操作（U34 基本策略） + 打开开关 S17 | 203400 | 0 | 203400 | - | 6.3084e-06 | 70848.7415 | 17.616 | 70866.3574
540 | double | U34+S19 | 不操作（U34 基本策略） + 不操作（S19 基本策略） | 894400 | 0 | 894400 | - | 6.3084e-06 | 70854.3837 | 17.616 | 70871.9996
540 | double | U34+S20 | 不操作（U34 基本策略） + 不操作（S20 基本策略） | 469600 | 0 | 469600 | - | 6.3084e-06 | 70857.3461 | 17.616 | 70874.9621
540 | double | U34+S21 | 不操作（U34 基本策略） + 不操作（S21 基本策略） | 1011900 | 0 | 1011900 | - | 6.3084e-06 | 70863.7295 | 17.616 | 70881.3455
540 | double | U34+S22 | 不操作（U34 基本策略） + 不操作（S22 基本策略） | 203400 | 0 | 203400 | - | 6.3084e-06 | 70865.0127 | 17.616 | 70882.6286
540 | double | U34+S23 | 不操作（U34 基本策略） + 不操作（S23 基本策略） | 1608200 | 0 | 1608200 | - | 6.3084e-06 | 70875.1578 | 17.616 | 70892.7738
540 | double | U34+S24 | 不操作（U34 基本策略） + 不操作（S24 基本策略） | 618800 | 0 | 618800 | - | 6.3084e-06 | 70879.0614 | 17.616 | 70896.6774
540 | double | U34+S25 | 不操作（U34 基本策略） + 不操作（S25 基本策略） | 655400 | 0 | 655400 | - | 6.3084e-06 | 70883.196 | 17.616 | 70900.8119
540 | double | U34+S26 | 不操作（U34 基本策略） + 不操作（S26 基本策略） | 203400 | 0 | 203400 | - | 6.3084e-06 | 70884.4791 | 17.616 | 70902.095
540 | double | U34+S27 | 不操作（U34 基本策略） + 操作：开S62-3 | 203400 | 0 | 203400 | - | 6.3084e-06 | 70885.7622 | 17.616 | 70903.3782
540 | double | U34+S28 | 不操作（U34 基本策略） + 不操作（S28 基本策略） | 445950 | 0 | 445950 | - | 6.3084e-06 | 70888.5754 | 17.616 | 70906.1914
540 | double | U34+S29 | 不操作（U34 基本策略） + 操作：开S62-3 | 203400 | 0 | 203400 | - | 6.3084e-06 | 70889.8585 | 17.616 | 70907.4745
540 | double | U34+S13-1 | 不操作（U34 基本策略） + 不操作（S13-1 基本策略） | 203400 | 0 | 203400 | - | 6.3084e-06 | 70891.1417 | 17.616 | 70908.7576
540 | double | U34+S29-2 | 不操作（U34 基本策略） + 不操作（S29-2 基本策略） | 203400 | 0 | 203400 | - | 6.3084e-06 | 70892.4248 | 17.616 | 70910.0408
540 | double | U34+S62-3 | 不操作（U34 基本策略） + 不操作（S62-3 基本策略） | 203400 | 0 | 203400 | - | 6.3084e-06 | 70893.7079 | 17.616 | 70911.3239
540 | double | U34+CB1 | 不操作（U34 基本策略） + 操作：开S29-2 | 203400 | 0 | 203400 | - | 6.3084e-06 | 70894.991 | 17.616 | 70912.607
540 | double | U34+CB2 | 不操作（U34 基本策略） + 操作：开S62-3 | 203400 | 0 | 203400 | - | 6.3084e-06 | 70896.2742 | 17.616 | 70913.8901
540 | double | U34+CB3 | 不操作（U34 基本策略） + 操作：开S62-3 | 203400 | 0 | 203400 | - | 6.3084e-06 | 70897.5573 | 17.616 | 70915.1733
540 | double | U34+DG1 | 不操作（U34 基本策略） + 打开开关 S7 | 203400 | 0 | 203400 | - | 1.5819e-05 | 70900.7748 | 17.616 | 70918.3907
540 | double | U38+S15 | 不操作（U38 基本策略） + 不操作（S15 基本策略） | 474600 | 0 | 474600 | - | 6.3084e-06 | 70903.7687 | 17.616 | 70921.3847
540 | double | U38+S16 | 不操作（U38 基本策略） + 打开开关 S15 | 474600 | 0 | 474600 | - | 6.3084e-06 | 70906.7627 | 17.616 | 70924.3787
540 | double | U38+S17 | 不操作（U38 基本策略） + 不操作（S17 基本策略） | 474600 | 0 | 474600 | - | 6.3084e-06 | 70909.7567 | 17.616 | 70927.3726
540 | double | U38+S18 | 不操作（U38 基本策略） + 打开开关 S17 | 474600 | 0 | 474600 | - | 6.3084e-06 | 70912.7506 | 17.616 | 70930.3666
540 | double | U38+S19 | 不操作（U38 基本策略） + 不操作（S19 基本策略） | 1165600 | 0 | 1165600 | - | 6.3084e-06 | 70920.1037 | 17.616 | 70937.7196
540 | double | U38+S20 | 不操作（U38 基本策略） + 不操作（S20 基本策略） | 740800 | 0 | 740800 | - | 6.3084e-06 | 70924.7769 | 17.616 | 70942.3929
540 | double | U38+S21 | 不操作（U38 基本策略） + 不操作（S21 基本策略） | 1283100 | 0 | 1283100 | - | 6.3084e-06 | 70932.8712 | 17.616 | 70950.4872
540 | double | U38+S22 | 不操作（U38 基本策略） + 不操作（S22 基本策略） | 474600 | 0 | 474600 | - | 6.3084e-06 | 70935.8652 | 17.616 | 70953.4811
540 | double | U38+S23 | 不操作（U38 基本策略） + 不操作（S23 基本策略） | 1879400 | 0 | 1879400 | - | 6.3084e-06 | 70947.7211 | 17.616 | 70965.3371
540 | double | U38+S24 | 不操作（U38 基本策略） + 不操作（S24 基本策略） | 890000 | 0 | 890000 | - | 6.3084e-06 | 70953.3356 | 17.616 | 70970.9516
540 | double | U38+S25 | 不操作（U38 基本策略） + 不操作（S25 基本策略） | 926600 | 0 | 926600 | - | 6.3084e-06 | 70959.1809 | 17.616 | 70976.7969
540 | double | U38+S26 | 不操作（U38 基本策略） + 不操作（S26 基本策略） | 474600 | 0 | 474600 | - | 6.3084e-06 | 70962.1749 | 17.616 | 70979.7909
540 | double | U38+S27 | 不操作（U38 基本策略） + 操作：开S62-3 | 474600 | 0 | 474600 | - | 6.3084e-06 | 70965.1688 | 17.616 | 70982.7848
540 | double | U38+S28 | 不操作（U38 基本策略） + 不操作（S28 基本策略） | 717150 | 0 | 717150 | - | 6.3084e-06 | 70969.6929 | 17.616 | 70987.3089
540 | double | U38+S29 | 不操作（U38 基本策略） + 操作：开S62-3 | 474600 | 0 | 474600 | - | 6.3084e-06 | 70972.6869 | 17.616 | 70990.3028
540 | double | U38+S13-1 | 不操作（U38 基本策略） + 不操作（S13-1 基本策略） | 474600 | 0 | 474600 | - | 6.3084e-06 | 70975.6808 | 17.616 | 70993.2968
540 | double | U38+S29-2 | 不操作（U38 基本策略） + 不操作（S29-2 基本策略） | 474600 | 0 | 474600 | - | 6.3084e-06 | 70978.6748 | 17.616 | 70996.2907
540 | double | U38+S62-3 | 不操作（U38 基本策略） + 不操作（S62-3 基本策略） | 474600 | 0 | 474600 | - | 6.3084e-06 | 70981.6687 | 17.616 | 70999.2847
540 | double | U38+CB1 | 不操作（U38 基本策略） + 操作：开S29-2 | 474600 | 0 | 474600 | - | 6.3084e-06 | 70984.6627 | 17.616 | 71002.2787
540 | double | U38+CB2 | 不操作（U38 基本策略） + 操作：开S62-3 | 474600 | 0 | 474600 | - | 6.3084e-06 | 70987.6566 | 17.616 | 71005.2726
540 | double | U38+CB3 | 不操作（U38 基本策略） + 操作：开S62-3 | 474600 | 0 | 474600 | - | 6.3084e-06 | 70990.6506 | 17.616 | 71008.2666
540 | double | U38+DG1 | 不操作（U38 基本策略） + 打开开关 S7 | 474600 | 0 | 474600 | - | 1.5819e-05 | 70998.1581 | 17.616 | 71015.774
540 | double | U38+DG2 | 不操作（U38 基本策略） + 打开开关 S9 | 474600 | 0 | 474600 | - | 1.5819e-05 | 71005.6655 | 17.616 | 71023.2815
540 | double | U38+DG3 | 不操作（U38 基本策略） + 打开开关 S13 | 474600 | 0 | 474600 | - | 1.5819e-05 | 71013.173 | 17.616 | 71030.789
540 | double | U38+DG4 | 不操作（U38 基本策略） + 打开开关 S15 | 474600 | 0 | 474600 | - | 1.5819e-05 | 71020.6805 | 17.616 | 71038.2964
540 | double | U38+DG5 | 不操作（U38 基本策略） + 打开开关 S17 | 474600 | 0 | 474600 | - | 1.5819e-05 | 71028.1879 | 17.616 | 71045.8039
540 | double | U38+DG6 | 不操作（U38 基本策略） + 打开开关 S22 | 474600 | 0 | 474600 | - | 1.5819e-05 | 71035.6954 | 17.616 | 71053.3113
540 | double | U38+DG7 | 不操作（U38 基本策略） + 不操作（DG7 基本策略） | 474600 | 0 | 474600 | - | 1.5819e-05 | 71043.2028 | 17.616 | 71060.8188
540 | double | U38+DG8 | 不操作（U38 基本策略） + 打开开关 S26 | 474600 | 0 | 474600 | - | 1.5819e-05 | 71050.7103 | 17.616 | 71068.3263
540 | double | U39+S1 | 不操作（U39 基本策略） + 操作：开S29-2 | 60300 | 0 | 60300 | - | 6.3084e-06 | 71051.0907 | 17.616 | 71068.7067
540 | double | U50+S9 | 不操作（U50 基本策略） + 不操作（S9 基本策略） | 40200 | 0 | 40200 | - | 6.3084e-06 | 71051.3443 | 17.616 | 71068.9603
540 | double | U50+S10 | 不操作（U50 基本策略） + 打开开关 S9 | 40200 | 0 | 40200 | - | 6.3084e-06 | 71051.5979 | 17.616 | 71069.2139
540 | double | U50+S11 | 不操作（U50 基本策略） + 操作：开S29-2 | 40200 | 0 | 40200 | - | 6.3084e-06 | 71051.8515 | 17.616 | 71069.4675
540 | double | U50+S12 | 不操作（U50 基本策略） + 操作：开S29-2 | 40200 | 0 | 40200 | - | 6.3084e-06 | 71052.1051 | 17.616 | 71069.7211
540 | double | U50+S13 | 不操作（U50 基本策略） + 不操作（S13 基本策略） | 40200 | 0 | 40200 | - | 6.3084e-06 | 71052.3587 | 17.616 | 71069.9746
540 | double | U50+S14 | 不操作（U50 基本策略） + 打开开关 S13 | 40200 | 0 | 40200 | - | 6.3084e-06 | 71052.6123 | 17.616 | 71070.2282
540 | double | U50+S15 | 不操作（U50 基本策略） + 不操作（S15 基本策略） | 40200 | 0 | 40200 | - | 6.3084e-06 | 71052.8659 | 17.616 | 71070.4818
540 | double | U50+S16 | 不操作（U50 基本策略） + 打开开关 S15 | 40200 | 0 | 40200 | - | 6.3084e-06 | 71053.1195 | 17.616 | 71070.7354
540 | double | U50+S17 | 不操作（U50 基本策略） + 不操作（S17 基本策略） | 40200 | 0 | 40200 | - | 6.3084e-06 | 71053.3731 | 17.616 | 71070.989
540 | double | U50+S18 | 不操作（U50 基本策略） + 打开开关 S17 | 40200 | 0 | 40200 | - | 6.3084e-06 | 71053.6267 | 17.616 | 71071.2426
540 | double | U50+S19 | 不操作（U50 基本策略） + 不操作（S19 基本策略） | 731200 | 0 | 731200 | - | 6.3084e-06 | 71058.2394 | 17.616 | 71075.8553
540 | double | U50+S20 | 不操作（U50 基本策略） + 不操作（S20 基本策略） | 306400 | 0 | 306400 | - | 6.3084e-06 | 71060.1722 | 17.616 | 71077.7882
540 | double | U50+S21 | 不操作（U50 基本策略） + 不操作（S21 基本策略） | 848700 | 0 | 848700 | - | 6.3084e-06 | 71065.5262 | 17.616 | 71083.1421
540 | double | U50+S22 | 不操作（U50 基本策略） + 不操作（S22 基本策略） | 40200 | 0 | 40200 | - | 6.3084e-06 | 71065.7798 | 17.616 | 71083.3957
540 | double | U50+S23 | 不操作（U50 基本策略） + 不操作（S23 基本策略） | 1445000 | 0 | 1445000 | - | 6.3084e-06 | 71074.8954 | 17.616 | 71092.5113
540 | double | U50+S24 | 不操作（U50 基本策略） + 不操作（S24 基本策略） | 455600 | 0 | 455600 | - | 6.3084e-06 | 71077.7695 | 17.616 | 71095.3854
540 | double | U50+S25 | 不操作（U50 基本策略） + 不操作（S25 基本策略） | 492200 | 0 | 492200 | - | 6.3084e-06 | 71080.8745 | 17.616 | 71098.4904
540 | double | U50+S26 | 不操作（U50 基本策略） + 不操作（S26 基本策略） | 40200 | 0 | 40200 | - | 6.3084e-06 | 71081.1281 | 17.616 | 71098.744
540 | double | U50+S27 | 不操作（U50 基本策略） + 操作：开S62-3 | 40200 | 0 | 40200 | - | 6.3084e-06 | 71081.3817 | 17.616 | 71098.9976
540 | double | U50+S28 | 不操作（U50 基本策略） + 不操作（S28 基本策略） | 282750 | 0 | 282750 | - | 6.3084e-06 | 71083.1653 | 17.616 | 71100.7813
540 | double | U50+S29 | 不操作（U50 基本策略） + 操作：开S62-3 | 40200 | 0 | 40200 | - | 6.3084e-06 | 71083.4189 | 17.616 | 71101.0349
540 | double | U50+S13-1 | 不操作（U50 基本策略） + 不操作（S13-1 基本策略） | 40200 | 0 | 40200 | - | 6.3084e-06 | 71083.6725 | 17.616 | 71101.2885
540 | double | U50+S29-2 | 不操作（U50 基本策略） + 不操作（S29-2 基本策略） | 40200 | 0 | 40200 | - | 6.3084e-06 | 71083.9261 | 17.616 | 71101.5421
540 | double | U50+S62-3 | 不操作（U50 基本策略） + 不操作（S62-3 基本策略） | 40200 | 0 | 40200 | - | 6.3084e-06 | 71084.1797 | 17.616 | 71101.7957
540 | double | U50+CB1 | 不操作（U50 基本策略） + 操作：开S29-2 | 40200 | 0 | 40200 | - | 6.3084e-06 | 71084.4333 | 17.616 | 71102.0493
540 | double | U50+CB2 | 不操作（U50 基本策略） + 操作：开S62-3 | 40200 | 0 | 40200 | - | 6.3084e-06 | 71084.6869 | 17.616 | 71102.3029
540 | double | U50+CB3 | 不操作（U50 基本策略） + 操作：开S62-3 | 40200 | 0 | 40200 | - | 6.3084e-06 | 71084.9405 | 17.616 | 71102.5565
540 | double | U50+DG1 | 不操作（U50 基本策略） + 打开开关 S7 | 40200 | 0 | 40200 | - | 1.5819e-05 | 71085.5764 | 17.616 | 71103.1924
540 | double | U50+DG2 | 不操作（U50 基本策略） + 打开开关 S9 | 40200 | 0 | 40200 | - | 1.5819e-05 | 71086.2123 | 17.616 | 71103.8283
540 | double | U50+DG3 | 不操作（U50 基本策略） + 打开开关 S13 | 40200 | 0 | 40200 | - | 1.5819e-05 | 71086.8482 | 17.616 | 71104.4642
540 | double | U46+S29-2 | 不操作（U46 基本策略） + 不操作（S29-2 基本策略） | 100500 | 0 | 100500 | - | 6.3084e-06 | 71087.4822 | 17.616 | 71105.0982
540 | double | U46+S62-3 | 不操作（U46 基本策略） + 不操作（S62-3 基本策略） | 100500 | 0 | 100500 | - | 6.3084e-06 | 71088.1162 | 17.616 | 71105.7322
540 | double | U46+CB1 | 不操作（U46 基本策略） + 操作：开S29-2 | 100500 | 0 | 100500 | - | 6.3084e-06 | 71088.7502 | 17.616 | 71106.3662
540 | double | U46+CB2 | 不操作（U46 基本策略） + 操作：开S62-3 | 100500 | 0 | 100500 | - | 6.3084e-06 | 71089.3842 | 17.616 | 71107.0002
540 | double | U46+CB3 | 不操作（U46 基本策略） + 操作：开S62-3 | 100500 | 0 | 100500 | - | 6.3084e-06 | 71090.0182 | 17.616 | 71107.6342
540 | double | U46+DG1 | 不操作（U46 基本策略） + 打开开关 S7 | 100500 | 0 | 100500 | - | 1.5819e-05 | 71091.608 | 17.616 | 71109.2239
540 | double | U46+DG2 | 不操作（U46 基本策略） + 打开开关 S9 | 100500 | 0 | 100500 | - | 1.5819e-05 | 71093.1977 | 17.616 | 71110.8137
540 | double | U46+DG3 | 不操作（U46 基本策略） + 打开开关 S13 | 100500 | 0 | 100500 | - | 1.5819e-05 | 71094.7875 | 17.616 | 71112.4034
540 | double | U46+DG4 | 不操作（U46 基本策略） + 打开开关 S15 | 100500 | 0 | 100500 | - | 1.5819e-05 | 71096.3772 | 17.616 | 71113.9932
540 | double | U46+DG5 | 不操作（U46 基本策略） + 打开开关 S17 | 100500 | 0 | 100500 | - | 1.5819e-05 | 71097.967 | 17.616 | 71115.583
540 | double | U46+DG6 | 不操作（U46 基本策略） + 打开开关 S22 | 100500 | 0 | 100500 | - | 1.5819e-05 | 71099.5568 | 17.616 | 71117.1727
540 | double | U46+DG7 | 不操作（U46 基本策略） + 不操作（DG7 基本策略） | 100500 | 0 | 100500 | - | 1.5819e-05 | 71101.1465 | 17.616 | 71118.7625
540 | double | U46+DG8 | 不操作（U46 基本策略） + 打开开关 S26 | 100500 | 0 | 100500 | - | 1.5819e-05 | 71102.7363 | 17.616 | 71120.3522
540 | double | U47+S1 | 不操作（U47 基本策略） + 操作：开S29-2 | 708000 | 0 | 708000 | - | 6.3084e-06 | 71107.2026 | 17.616 | 71124.8186
540 | double | U47+S2 | 不操作（U47 基本策略） + 操作：开S13-1 | 708000 | 0 | 708000 | - | 6.3084e-06 | 71111.6689 | 17.616 | 71129.2849
540 | double | U47+S3 | 不操作（U47 基本策略） + 操作：开S13-1 | 708000 | 0 | 708000 | - | 6.3084e-06 | 71116.1353 | 17.616 | 71133.7512
540 | double | U47+S4 | 不操作（U47 基本策略） + 操作：开S13-1 | 708000 | 0 | 708000 | - | 6.3084e-06 | 71120.6016 | 17.616 | 71138.2176
540 | double | U47+S5 | 不操作（U47 基本策略） + 操作：开S13-1 | 708000 | 0 | 708000 | - | 6.3084e-06 | 71125.0679 | 17.616 | 71142.6839
540 | double | U47+S6 | 不操作（U47 基本策略） + 不操作（S6 基本策略） | 2335500 | 0 | 2335500 | - | 6.3084e-06 | 71139.8012 | 17.616 | 71157.4171
540 | double | U47+S7 | 不操作（U47 基本策略） + 不操作（S7 基本策略） | 708000 | 0 | 708000 | - | 6.3084e-06 | 71144.2675 | 17.616 | 71161.8835
540 | double | U47+S8 | 不操作（U47 基本策略） + 操作：开S29-2 | 708000 | 0 | 708000 | - | 6.3084e-06 | 71148.7338 | 17.616 | 71166.3498
540 | double | U47+S9 | 不操作（U47 基本策略） + 不操作（S9 基本策略） | 708000 | 0 | 708000 | - | 6.3084e-06 | 71153.2002 | 17.616 | 71170.8161
540 | double | U47+S10 | 不操作（U47 基本策略） + 打开开关 S9 | 708000 | 0 | 708000 | - | 6.3084e-06 | 71157.6665 | 17.616 | 71175.2825
540 | double | U47+S11 | 不操作（U47 基本策略） + 操作：开S29-2 | 708000 | 0 | 708000 | - | 6.3084e-06 | 71162.1328 | 17.616 | 71179.7488
540 | double | U47+S12 | 不操作（U47 基本策略） + 操作：开S29-2 | 708000 | 0 | 708000 | - | 6.3084e-06 | 71166.5992 | 17.616 | 71184.2151
540 | double | U47+S13 | 不操作（U47 基本策略） + 不操作（S13 基本策略） | 708000 | 0 | 708000 | - | 6.3084e-06 | 71171.0655 | 17.616 | 71188.6815
540 | double | U47+S14 | 不操作（U47 基本策略） + 打开开关 S13 | 708000 | 0 | 708000 | - | 6.3084e-06 | 71175.5318 | 17.616 | 71193.1478
540 | double | U47+S15 | 不操作（U47 基本策略） + 不操作（S15 基本策略） | 708000 | 0 | 708000 | - | 6.3084e-06 | 71179.9982 | 17.616 | 71197.6141
540 | double | U47+S16 | 不操作（U47 基本策略） + 打开开关 S15 | 708000 | 0 | 708000 | - | 6.3084e-06 | 71184.4645 | 17.616 | 71202.0805
540 | double | U47+S17 | 不操作（U47 基本策略） + 不操作（S17 基本策略） | 708000 | 0 | 708000 | - | 6.3084e-06 | 71188.9308 | 17.616 | 71206.5468
540 | double | S14+DG6 | 打开开关 S13 + 打开开关 S22 | 0 | 0 | 0 | - | 6.3084e-06 | 71188.9308 | 17.616 | 71206.5468
540 | double | S14+DG7 | 打开开关 S13 + 不操作（DG7 基本策略） | 0 | 0 | 0 | - | 6.3084e-06 | 71188.9308 | 17.616 | 71206.5468
540 | double | S14+DG8 | 打开开关 S13 + 打开开关 S26 | 0 | 0 | 0 | - | 6.3084e-06 | 71188.9308 | 17.616 | 71206.5468
540 | double | S15+DG1 | 不操作（S15 基本策略） + 打开开关 S7 | 0 | 0 | 0 | - | 6.3084e-06 | 71188.9308 | 17.616 | 71206.5468
540 | double | S15+DG2 | 不操作（S15 基本策略） + 打开开关 S9 | 0 | 0 | 0 | - | 6.3084e-06 | 71188.9308 | 17.616 | 71206.5468
540 | double | S15+DG3 | 不操作（S15 基本策略） + 打开开关 S13 | 0 | 0 | 0 | - | 6.3084e-06 | 71188.9308 | 17.616 | 71206.5468
540 | double | S15+DG4 | 不操作（S15 基本策略） + 不操作（DG4 基本策略） | 569200 | 0 | 569200 | - | 6.3084e-06 | 71192.5216 | 17.616 | 71210.1375
540 | double | S15+DG5 | 不操作（S15 基本策略） + 打开开关 S17 | 0 | 0 | 0 | - | 6.3084e-06 | 71192.5216 | 17.616 | 71210.1375
540 | double | S15+DG6 | 不操作（S15 基本策略） + 打开开关 S22 | 0 | 0 | 0 | - | 6.3084e-06 | 71192.5216 | 17.616 | 71210.1375
540 | double | S15+DG7 | 不操作（S15 基本策略） + 不操作（DG7 基本策略） | 0 | 0 | 0 | - | 6.3084e-06 | 71192.5216 | 17.616 | 71210.1375
540 | double | S15+DG8 | 不操作（S15 基本策略） + 打开开关 S26 | 0 | 0 | 0 | - | 6.3084e-06 | 71192.5216 | 17.616 | 71210.1375
540 | double | S16+DG1 | 打开开关 S15 + 打开开关 S7 | 0 | 0 | 0 | - | 6.3084e-06 | 71192.5216 | 17.616 | 71210.1375
540 | double | S16+DG2 | 打开开关 S15 + 打开开关 S9 | 0 | 0 | 0 | - | 6.3084e-06 | 71192.5216 | 17.616 | 71210.1375
540 | double | S16+DG3 | 打开开关 S15 + 打开开关 S13 | 0 | 0 | 0 | - | 6.3084e-06 | 71192.5216 | 17.616 | 71210.1375
540 | double | S16+DG4 | 不操作（S16 基本策略） + 打开开关 S15 | 230200 | 0 | 230200 | - | 6.3084e-06 | 71193.9738 | 17.616 | 71211.5897
540 | double | S16+DG5 | 打开开关 S15 + 打开开关 S17 | 0 | 0 | 0 | - | 6.3084e-06 | 71193.9738 | 17.616 | 71211.5897
540 | double | S16+DG6 | 打开开关 S15 + 打开开关 S22 | 0 | 0 | 0 | - | 6.3084e-06 | 71193.9738 | 17.616 | 71211.5897
540 | double | S16+DG7 | 打开开关 S15 + 不操作（DG7 基本策略） | 0 | 0 | 0 | - | 6.3084e-06 | 71193.9738 | 17.616 | 71211.5897
540 | double | S16+DG8 | 打开开关 S15 + 打开开关 S26 | 0 | 0 | 0 | - | 6.3084e-06 | 71193.9738 | 17.616 | 71211.5897
540 | double | S17+DG1 | 不操作（S17 基本策略） + 打开开关 S7 | 0 | 0 | 0 | - | 6.3084e-06 | 71193.9738 | 17.616 | 71211.5897
540 | double | S17+DG2 | 不操作（S17 基本策略） + 打开开关 S9 | 0 | 0 | 0 | - | 6.3084e-06 | 71193.9738 | 17.616 | 71211.5897
540 | double | S17+DG3 | 不操作（S17 基本策略） + 打开开关 S13 | 0 | 0 | 0 | - | 6.3084e-06 | 71193.9738 | 17.616 | 71211.5897
540 | double | S17+DG4 | 不操作（S17 基本策略） + 打开开关 S15 | 0 | 0 | 0 | - | 6.3084e-06 | 71193.9738 | 17.616 | 71211.5897
540 | double | S17+DG5 | 不操作（S17 基本策略） + 不操作（DG5 基本策略） | 949200 | 0 | 949200 | - | 6.3084e-06 | 71199.9617 | 17.616 | 71217.5776
540 | double | S17+DG6 | 不操作（S17 基本策略） + 打开开关 S22 | 0 | 0 | 0 | - | 6.3084e-06 | 71199.9617 | 17.616 | 71217.5776
540 | double | S17+DG7 | 不操作（S17 基本策略） + 不操作（DG7 基本策略） | 0 | 0 | 0 | - | 6.3084e-06 | 71199.9617 | 17.616 | 71217.5776
540 | double | S17+DG8 | 不操作（S17 基本策略） + 打开开关 S26 | 0 | 0 | 0 | - | 6.3084e-06 | 71199.9617 | 17.616 | 71217.5776
540 | double | S18+DG1 | 打开开关 S17 + 打开开关 S7 | 0 | 0 | 0 | - | 6.3084e-06 | 71199.9617 | 17.616 | 71217.5776
540 | double | S18+DG2 | 打开开关 S17 + 打开开关 S9 | 0 | 0 | 0 | - | 6.3084e-06 | 71199.9617 | 17.616 | 71217.5776
540 | double | S18+DG3 | 打开开关 S17 + 打开开关 S13 | 0 | 0 | 0 | - | 6.3084e-06 | 71199.9617 | 17.616 | 71217.5776
540 | double | S18+DG4 | 打开开关 S17 + 打开开关 S15 | 0 | 0 | 0 | - | 6.3084e-06 | 71199.9617 | 17.616 | 71217.5776
540 | double | S18+DG5 | 不操作（S18 基本策略） + 打开开关 S17 | 534900 | 0 | 534900 | - | 6.3084e-06 | 71203.336 | 17.616 | 71220.952
540 | double | S18+DG6 | 打开开关 S17 + 打开开关 S22 | 0 | 0 | 0 | - | 6.3084e-06 | 71203.336 | 17.616 | 71220.952
540 | double | S18+DG7 | 打开开关 S17 + 不操作（DG7 基本策略） | 0 | 0 | 0 | - | 6.3084e-06 | 71203.336 | 17.616 | 71220.952
540 | double | S18+DG8 | 打开开关 S17 + 打开开关 S26 | 0 | 0 | 0 | - | 6.3084e-06 | 71203.336 | 17.616 | 71220.952
540 | double | S19+DG1 | 不操作（S19 基本策略） + 打开开关 S7 | 691000 | 0 | 691000 | - | 6.3084e-06 | 71207.6951 | 17.616 | 71225.3111
540 | double | S19+DG2 | 不操作（S19 基本策略） + 打开开关 S9 | 691000 | 0 | 691000 | - | 6.3084e-06 | 71212.0542 | 17.616 | 71229.6702
540 | double | S19+DG3 | 不操作（S19 基本策略） + 打开开关 S13 | 691000 | 0 | 691000 | - | 6.3084e-06 | 71216.4133 | 17.616 | 71234.0293
540 | double | S19+DG4 | 不操作（S19 基本策略） + 打开开关 S15 | 691000 | 0 | 691000 | - | 6.3084e-06 | 71220.7724 | 17.616 | 71238.3884
540 | double | S19+DG5 | 不操作（S19 基本策略） + 打开开关 S17 | 691000 | 0 | 691000 | - | 6.3084e-06 | 71225.1315 | 17.616 | 71242.7475
540 | double | S19+DG6 | 不操作（S19 基本策略） + 打开开关 S22 | 691000 | 0 | 691000 | - | 6.3084e-06 | 71229.4906 | 17.616 | 71247.1066
540 | double | S19+DG7 | 不操作（S19 基本策略） + 不操作（DG7 基本策略） | 691000 | 0 | 691000 | - | 6.3084e-06 | 71233.8497 | 17.616 | 71251.4656
540 | double | S19+DG8 | 不操作（S19 基本策略） + 打开开关 S26 | 691000 | 0 | 691000 | - | 6.3084e-06 | 71238.2088 | 17.616 | 71255.8247
540 | double | S20+DG1 | 不操作（S20 基本策略） + 打开开关 S7 | 266200 | 0 | 266200 | - | 6.3084e-06 | 71239.8881 | 17.616 | 71257.504
540 | double | S20+DG2 | 不操作（S20 基本策略） + 打开开关 S9 | 266200 | 0 | 266200 | - | 6.3084e-06 | 71241.5673 | 17.616 | 71259.1833
540 | double | S20+DG3 | 不操作（S20 基本策略） + 打开开关 S13 | 266200 | 0 | 266200 | - | 6.3084e-06 | 71243.2466 | 17.616 | 71260.8626
540 | double | S20+DG4 | 不操作（S20 基本策略） + 打开开关 S15 | 266200 | 0 | 266200 | - | 6.3084e-06 | 71244.9259 | 17.616 | 71262.5419
540 | double | S20+DG5 | 不操作（S20 基本策略） + 打开开关 S17 | 266200 | 0 | 266200 | - | 6.3084e-06 | 71246.6052 | 17.616 | 71264.2212
540 | double | S20+DG6 | 不操作（S20 基本策略） + 打开开关 S22 | 266200 | 0 | 266200 | - | 6.3084e-06 | 71248.2845 | 17.616 | 71265.9005
540 | double | S20+DG7 | 不操作（S20 基本策略） + 不操作（DG7 基本策略） | 266200 | 0 | 266200 | - | 6.3084e-06 | 71249.9638 | 17.616 | 71267.5798
540 | double | S20+DG8 | 不操作（S20 基本策略） + 打开开关 S26 | 266200 | 0 | 266200 | - | 6.3084e-06 | 71251.6431 | 17.616 | 71269.2591
540 | double | S21+DG1 | 不操作（S21 基本策略） + 打开开关 S7 | 808500 | 0 | 808500 | - | 6.3084e-06 | 71256.7434 | 17.616 | 71274.3594
540 | double | S21+DG2 | 不操作（S21 基本策略） + 打开开关 S9 | 808500 | 0 | 808500 | - | 6.3084e-06 | 71261.8437 | 17.616 | 71279.4597
540 | double | S21+DG3 | 不操作（S21 基本策略） + 打开开关 S13 | 808500 | 0 | 808500 | - | 6.3084e-06 | 71266.9441 | 17.616 | 71284.56
540 | double | S21+DG4 | 不操作（S21 基本策略） + 打开开关 S15 | 808500 | 0 | 808500 | - | 6.3084e-06 | 71272.0444 | 17.616 | 71289.6604
540 | double | S21+DG5 | 不操作（S21 基本策略） + 打开开关 S17 | 808500 | 0 | 808500 | - | 6.3084e-06 | 71277.1447 | 17.616 | 71294.7607
540 | double | S21+DG6 | 不操作（S21 基本策略） + 不操作（DG6 基本策略） | 1089900 | 0 | 1089900 | - | 6.3084e-06 | 71284.0202 | 17.616 | 71301.6362
540 | double | S21+DG7 | 不操作（S21 基本策略） + 不操作（DG7 基本策略） | 808500 | 0 | 808500 | - | 6.3084e-06 | 71289.1206 | 17.616 | 71306.7365
540 | double | S21+DG8 | 不操作（S21 基本策略） + 打开开关 S26 | 808500 | 0 | 808500 | - | 6.3084e-06 | 71294.2209 | 17.616 | 71311.8369
540 | double | S22+DG1 | 不操作（S22 基本策略） + 打开开关 S7 | 0 | 0 | 0 | - | 6.3084e-06 | 71294.2209 | 17.616 | 71311.8369
540 | double | U44+S27 | 不操作（U44 基本策略） + 操作：开S62-3 | 40200 | 0 | 40200 | - | 6.3084e-06 | 71294.4745 | 17.616 | 71312.0904
540 | double | U44+S28 | 不操作（U44 基本策略） + 不操作（S28 基本策略） | 282750 | 0 | 282750 | - | 6.3084e-06 | 71296.2582 | 17.616 | 71313.8741
540 | double | U44+S29 | 不操作（U44 基本策略） + 操作：开S62-3 | 40200 | 0 | 40200 | - | 6.3084e-06 | 71296.5118 | 17.616 | 71314.1277
540 | double | U44+S13-1 | 不操作（U44 基本策略） + 不操作（S13-1 基本策略） | 40200 | 0 | 40200 | - | 6.3084e-06 | 71296.7654 | 17.616 | 71314.3813
540 | double | U44+S29-2 | 不操作（U44 基本策略） + 不操作（S29-2 基本策略） | 40200 | 0 | 40200 | - | 6.3084e-06 | 71297.019 | 17.616 | 71314.6349
540 | double | U44+S62-3 | 不操作（U44 基本策略） + 不操作（S62-3 基本策略） | 40200 | 0 | 40200 | - | 6.3084e-06 | 71297.2726 | 17.616 | 71314.8885
540 | double | U44+CB1 | 不操作（U44 基本策略） + 操作：开S29-2 | 40200 | 0 | 40200 | - | 6.3084e-06 | 71297.5262 | 17.616 | 71315.1421
540 | double | U44+CB2 | 不操作（U44 基本策略） + 操作：开S62-3 | 40200 | 0 | 40200 | - | 6.3084e-06 | 71297.7798 | 17.616 | 71315.3957
540 | double | U44+CB3 | 不操作（U44 基本策略） + 操作：开S62-3 | 40200 | 0 | 40200 | - | 6.3084e-06 | 71298.0334 | 17.616 | 71315.6493
540 | double | U44+DG1 | 不操作（U44 基本策略） + 打开开关 S7 | 40200 | 0 | 40200 | - | 1.5819e-05 | 71298.6693 | 17.616 | 71316.2852
540 | double | U44+DG2 | 不操作（U44 基本策略） + 打开开关 S9 | 40200 | 0 | 40200 | - | 1.5819e-05 | 71299.3052 | 17.616 | 71316.9211
540 | double | U44+DG3 | 不操作（U44 基本策略） + 打开开关 S13 | 40200 | 0 | 40200 | - | 1.5819e-05 | 71299.9411 | 17.616 | 71317.557
540 | double | U44+DG4 | 不操作（U44 基本策略） + 打开开关 S15 | 40200 | 0 | 40200 | - | 1.5819e-05 | 71300.577 | 17.616 | 71318.1929
540 | double | U44+DG5 | 不操作（U44 基本策略） + 打开开关 S17 | 40200 | 0 | 40200 | - | 1.5819e-05 | 71301.2129 | 17.616 | 71318.8288
540 | double | U44+DG6 | 不操作（U44 基本策略） + 打开开关 S22 | 40200 | 0 | 40200 | - | 1.5819e-05 | 71301.8488 | 17.616 | 71319.4647
540 | double | U44+DG7 | 不操作（U44 基本策略） + 不操作（DG7 基本策略） | 40200 | 0 | 40200 | - | 1.5819e-05 | 71302.4847 | 17.616 | 71320.1006
540 | double | U44+DG8 | 不操作（U44 基本策略） + 打开开关 S26 | 40200 | 0 | 40200 | - | 1.5819e-05 | 71303.1206 | 17.616 | 71320.7366
540 | double | U45+S1 | 不操作（U45 基本策略） + 操作：开S29-2 | 424800 | 0 | 424800 | - | 6.3084e-06 | 71305.8004 | 17.616 | 71323.4164
540 | double | U45+S2 | 不操作（U45 基本策略） + 操作：开S13-1 | 424800 | 0 | 424800 | - | 6.3084e-06 | 71308.4802 | 17.616 | 71326.0962
540 | double | U45+S3 | 不操作（U45 基本策略） + 操作：开S13-1 | 424800 | 0 | 424800 | - | 6.3084e-06 | 71311.16 | 17.616 | 71328.776
540 | double | U45+S4 | 不操作（U45 基本策略） + 操作：开S13-1 | 424800 | 0 | 424800 | - | 6.3084e-06 | 71313.8398 | 17.616 | 71331.4558
540 | double | U45+S5 | 不操作（U45 基本策略） + 操作：开S13-1 | 424800 | 0 | 424800 | - | 6.3084e-06 | 71316.5196 | 17.616 | 71334.1356
540 | double | U45+S6 | 不操作（U45 基本策略） + 不操作（S6 基本策略） | 2052300 | 0 | 2052300 | - | 6.3084e-06 | 71329.4663 | 17.616 | 71347.0822
540 | double | U45+S7 | 不操作（U45 基本策略） + 不操作（S7 基本策略） | 424800 | 0 | 424800 | - | 6.3084e-06 | 71332.1461 | 17.616 | 71349.762
540 | double | U45+S8 | 不操作（U45 基本策略） + 操作：开S29-2 | 424800 | 0 | 424800 | - | 6.3084e-06 | 71334.8259 | 17.616 | 71352.4418
540 | double | U45+S9 | 不操作（U45 基本策略） + 不操作（S9 基本策略） | 424800 | 0 | 424800 | - | 6.3084e-06 | 71337.5057 | 17.616 | 71355.1216
540 | double | U45+S10 | 不操作（U45 基本策略） + 打开开关 S9 | 424800 | 0 | 424800 | - | 6.3084e-06 | 71340.1855 | 17.616 | 71357.8014
540 | double | U45+S11 | 不操作（U45 基本策略） + 操作：开S29-2 | 424800 | 0 | 424800 | - | 6.3084e-06 | 71342.8653 | 17.616 | 71360.4812
540 | double | U45+S12 | 不操作（U45 基本策略） + 操作：开S29-2 | 424800 | 0 | 424800 | - | 6.3084e-06 | 71345.5451 | 17.616 | 71363.161
540 | double | U45+S13 | 不操作（U45 基本策略） + 不操作（S13 基本策略） | 424800 | 0 | 424800 | - | 6.3084e-06 | 71348.2249 | 17.616 | 71365.8408
540 | double | S22+DG2 | 不操作（S22 基本策略） + 打开开关 S9 | 0 | 0 | 0 | - | 6.3084e-06 | 71348.2249 | 17.616 | 71365.8408
540 | double | S22+DG3 | 不操作（S22 基本策略） + 打开开关 S13 | 0 | 0 | 0 | - | 6.3084e-06 | 71348.2249 | 17.616 | 71365.8408
540 | double | S22+DG4 | 不操作（S22 基本策略） + 打开开关 S15 | 0 | 0 | 0 | - | 6.3084e-06 | 71348.2249 | 17.616 | 71365.8408
540 | double | S22+DG5 | 不操作（S22 基本策略） + 打开开关 S17 | 0 | 0 | 0 | - | 6.3084e-06 | 71348.2249 | 17.616 | 71365.8408
540 | double | S22+DG6 | 不操作（S22 基本策略） + 不操作（DG6 基本策略） | 281400 | 0 | 281400 | - | 6.3084e-06 | 71350.0001 | 17.616 | 71367.616
540 | double | S22+DG7 | 不操作（S22 基本策略） + 不操作（DG7 基本策略） | 0 | 0 | 0 | - | 6.3084e-06 | 71350.0001 | 17.616 | 71367.616
540 | double | S22+DG8 | 不操作（S22 基本策略） + 打开开关 S26 | 0 | 0 | 0 | - | 6.3084e-06 | 71350.0001 | 17.616 | 71367.616
540 | double | S23+DG1 | 不操作（S23 基本策略） + 打开开关 S7 | 1404800 | 0 | 1404800 | - | 6.3084e-06 | 71358.8621 | 17.616 | 71376.478
540 | double | S23+DG2 | 不操作（S23 基本策略） + 打开开关 S9 | 1404800 | 0 | 1404800 | - | 6.3084e-06 | 71367.7241 | 17.616 | 71385.3401
540 | double | S23+DG3 | 不操作（S23 基本策略） + 打开开关 S13 | 1404800 | 0 | 1404800 | - | 6.3084e-06 | 71376.5861 | 17.616 | 71394.2021
540 | double | S23+DG4 | 不操作（S23 基本策略） + 打开开关 S15 | 1404800 | 0 | 1404800 | - | 6.3084e-06 | 71385.4481 | 17.616 | 71403.0641
540 | double | S23+DG5 | 不操作（S23 基本策略） + 打开开关 S17 | 1404800 | 0 | 1404800 | - | 6.3084e-06 | 71394.3101 | 17.616 | 71411.9261
540 | double | S23+DG6 | 不操作（S23 基本策略） + 打开开关 S22 | 1404800 | 0 | 1404800 | - | 6.3084e-06 | 71403.1721 | 17.616 | 71420.7881
540 | double | S23+DG7 | 不操作（S23 基本策略） + 开DG7 + 断S24 | 1404800 | 0 | 1404800 | - | 6.3084e-06 | 71412.0342 | 17.616 | 71429.6501
540 | double | S23+DG8 | 不操作（S23 基本策略） + 打开开关 S26 | 1404800 | 0 | 1404800 | - | 6.3084e-06 | 71420.8962 | 17.616 | 71438.5121
540 | double | S24+DG1 | 不操作（S24 基本策略） + 打开开关 S7 | 415400 | 0 | 415400 | - | 6.3084e-06 | 71423.5167 | 17.616 | 71441.1326
540 | double | S24+DG2 | 不操作（S24 基本策略） + 打开开关 S9 | 415400 | 0 | 415400 | - | 6.3084e-06 | 71426.1372 | 17.616 | 71443.7531
540 | double | S24+DG3 | 不操作（S24 基本策略） + 打开开关 S13 | 415400 | 0 | 415400 | - | 6.3084e-06 | 71428.7577 | 17.616 | 71446.3736
540 | double | S24+DG4 | 不操作（S24 基本策略） + 打开开关 S15 | 415400 | 0 | 415400 | - | 6.3084e-06 | 71431.3782 | 17.616 | 71448.9941
540 | double | S24+DG5 | 不操作（S24 基本策略） + 打开开关 S17 | 415400 | 0 | 415400 | - | 6.3084e-06 | 71433.9987 | 17.616 | 71451.6146
540 | double | S24+DG6 | 不操作（S24 基本策略） + 打开开关 S22 | 415400 | 0 | 415400 | - | 6.3084e-06 | 71436.6192 | 17.616 | 71454.2352
540 | double | S24+DG7 | 不操作（S24 基本策略） + 不操作（DG7 基本策略） | 415400 | 0 | 415400 | - | 6.3084e-06 | 71439.2397 | 17.616 | 71456.8557
540 | double | S24+DG8 | 不操作（S24 基本策略） + 打开开关 S26 | 415400 | 0 | 415400 | - | 6.3084e-06 | 71441.8602 | 17.616 | 71459.4762
540 | double | S25+DG1 | 不操作（S25 基本策略） + 打开开关 S7 | 452000 | 0 | 452000 | - | 6.3084e-06 | 71444.7116 | 17.616 | 71462.3275
540 | double | S25+DG2 | 不操作（S25 基本策略） + 打开开关 S9 | 452000 | 0 | 452000 | - | 6.3084e-06 | 71447.563 | 17.616 | 71465.1789
540 | double | S25+DG3 | 不操作（S25 基本策略） + 打开开关 S13 | 452000 | 0 | 452000 | - | 6.3084e-06 | 71450.4144 | 17.616 | 71468.0303
540 | double | S25+DG4 | 不操作（S25 基本策略） + 打开开关 S15 | 452000 | 0 | 452000 | - | 6.3084e-06 | 71453.2657 | 17.616 | 71470.8817
540 | double | S25+DG5 | 不操作（S25 基本策略） + 打开开关 S17 | 452000 | 0 | 452000 | - | 6.3084e-06 | 71456.1171 | 17.616 | 71473.7331
540 | double | S25+DG6 | 不操作（S25 基本策略） + 打开开关 S22 | 452000 | 0 | 452000 | - | 6.3084e-06 | 71458.9685 | 17.616 | 71476.5845
540 | double | S25+DG7 | 不操作（S25 基本策略） + 不操作（DG7 基本策略） | 452000 | 0 | 452000 | - | 6.3084e-06 | 71461.8199 | 17.616 | 71479.4359
540 | double | U33+S20 | 不操作（U33 基本策略） + 不操作（S20 基本策略） | 605200 | 0 | 605200 | - | 6.3084e-06 | 71465.6377 | 17.616 | 71483.2537
540 | double | U33+S21 | 不操作（U33 基本策略） + 不操作（S21 基本策略） | 1147500 | 0 | 1147500 | - | 6.3084e-06 | 71472.8766 | 17.616 | 71490.4926
540 | double | U33+S22 | 不操作（U33 基本策略） + 不操作（S22 基本策略） | 339000 | 0 | 339000 | - | 6.3084e-06 | 71475.0151 | 17.616 | 71492.6311
540 | double | U33+S23 | 不操作（U33 基本策略） + 不操作（S23 基本策略） | 1743800 | 0 | 1743800 | - | 6.3084e-06 | 71486.0157 | 17.616 | 71503.6317
540 | double | U33+S24 | 不操作（U33 基本策略） + 不操作（S24 基本策略） | 754400 | 0 | 754400 | - | 6.3084e-06 | 71490.7747 | 17.616 | 71508.3907
540 | double | U33+S25 | 不操作（U33 基本策略） + 不操作（S25 基本策略） | 791000 | 0 | 791000 | - | 6.3084e-06 | 71495.7647 | 17.616 | 71513.3806
540 | double | U33+S26 | 不操作（U33 基本策略） + 不操作（S26 基本策略） | 339000 | 0 | 339000 | - | 6.3084e-06 | 71497.9032 | 17.616 | 71515.5192
540 | double | U33+S27 | 不操作（U33 基本策略） + 操作：开S62-3 | 339000 | 0 | 339000 | - | 6.3084e-06 | 71500.0418 | 17.616 | 71517.6577
540 | double | U33+S28 | 不操作（U33 基本策略） + 不操作（S28 基本策略） | 581550 | 0 | 581550 | - | 6.3084e-06 | 71503.7104 | 17.616 | 71521.3264
540 | double | U33+S29 | 不操作（U33 基本策略） + 操作：开S62-3 | 339000 | 0 | 339000 | - | 6.3084e-06 | 71505.8489 | 17.616 | 71523.4649
540 | double | U33+S13-1 | 不操作（U33 基本策略） + 不操作（S13-1 基本策略） | 339000 | 0 | 339000 | - | 6.3084e-06 | 71507.9875 | 17.616 | 71525.6034
540 | double | U33+S29-2 | 不操作（U33 基本策略） + 不操作（S29-2 基本策略） | 339000 | 0 | 339000 | - | 6.3084e-06 | 71510.126 | 17.616 | 71527.742
540 | double | U33+S62-3 | 不操作（U33 基本策略） + 不操作（S62-3 基本策略） | 339000 | 0 | 339000 | - | 6.3084e-06 | 71512.2646 | 17.616 | 71529.8805
540 | double | U33+CB1 | 不操作（U33 基本策略） + 操作：开S29-2 | 339000 | 0 | 339000 | - | 6.3084e-06 | 71514.4031 | 17.616 | 71532.0191
540 | double | U33+CB2 | 不操作（U33 基本策略） + 操作：开S62-3 | 339000 | 0 | 339000 | - | 6.3084e-06 | 71516.5416 | 17.616 | 71534.1576
540 | double | U33+CB3 | 不操作（U33 基本策略） + 操作：开S62-3 | 339000 | 0 | 339000 | - | 6.3084e-06 | 71518.6802 | 17.616 | 71536.2962
540 | double | U33+DG1 | 不操作（U33 基本策略） + 打开开关 S7 | 339000 | 0 | 339000 | - | 1.5819e-05 | 71524.0427 | 17.616 | 71541.6586
540 | double | U33+DG2 | 不操作（U33 基本策略） + 打开开关 S9 | 339000 | 0 | 339000 | - | 1.5819e-05 | 71529.4051 | 17.616 | 71547.0211
540 | double | U33+DG3 | 不操作（U33 基本策略） + 打开开关 S13 | 339000 | 0 | 339000 | - | 1.5819e-05 | 71534.7676 | 17.616 | 71552.3836
540 | double | U33+DG4 | 不操作（U33 基本策略） + 打开开关 S15 | 339000 | 0 | 339000 | - | 1.5819e-05 | 71540.1301 | 17.616 | 71557.746
540 | double | U33+DG5 | 不操作（U33 基本策略） + 打开开关 S17 | 339000 | 0 | 339000 | - | 1.5819e-05 | 71545.4926 | 17.616 | 71563.1085
540 | double | U33+DG6 | 不操作（U33 基本策略） + 打开开关 S22 | 339000 | 0 | 339000 | - | 1.5819e-05 | 71550.855 | 17.616 | 71568.471
540 | double | U33+DG7 | 不操作（U33 基本策略） + 不操作（DG7 基本策略） | 339000 | 0 | 339000 | - | 1.5819e-05 | 71556.2175 | 17.616 | 71573.8335
540 | double | U33+DG8 | 不操作（U33 基本策略） + 打开开关 S26 | 339000 | 0 | 339000 | - | 1.5819e-05 | 71561.58 | 17.616 | 71579.1959
540 | double | U34+S1 | 不操作（U34 基本策略） + 操作：开S29-2 | 203400 | 0 | 203400 | - | 6.3084e-06 | 71562.8631 | 17.616 | 71580.4791
540 | double | U34+S2 | 不操作（U34 基本策略） + 操作：开S13-1 | 203400 | 0 | 203400 | - | 6.3084e-06 | 71564.1462 | 17.616 | 71581.7622
540 | double | U34+S3 | 不操作（U34 基本策略） + 操作：开S13-1 | 203400 | 0 | 203400 | - | 6.3084e-06 | 71565.4293 | 17.616 | 71583.0453
540 | double | U34+S4 | 不操作（U34 基本策略） + 操作：开S13-1 | 203400 | 0 | 203400 | - | 6.3084e-06 | 71566.7125 | 17.616 | 71584.3284
540 | double | U34+S5 | 不操作（U34 基本策略） + 操作：开S13-1 | 203400 | 0 | 203400 | - | 6.3084e-06 | 71567.9956 | 17.616 | 71585.6116
540 | double | U34+S6 | 不操作（U34 基本策略） + 不操作（S6 基本策略） | 1830900 | 0 | 1830900 | - | 6.3084e-06 | 71579.5456 | 17.616 | 71597.1616
540 | double | U47+S18 | 不操作（U47 基本策略） + 打开开关 S17 | 708000 | 0 | 708000 | - | 6.3084e-06 | 71584.0119 | 17.616 | 71601.6279
540 | double | U47+S19 | 不操作（U47 基本策略） + 不操作（S19 基本策略） | 1399000 | 0 | 1399000 | - | 6.3084e-06 | 71592.8374 | 17.616 | 71610.4533
540 | double | U47+S20 | 不操作（U47 基本策略） + 不操作（S20 基本策略） | 974200 | 0 | 974200 | - | 6.3084e-06 | 71598.983 | 17.616 | 71616.599
540 | double | U47+S21 | 不操作（U47 基本策略） + 不操作（S21 基本策略） | 1516500 | 0 | 1516500 | - | 6.3084e-06 | 71608.5497 | 17.616 | 71626.1656
540 | double | U47+S22 | 不操作（U47 基本策略） + 不操作（S22 基本策略） | 708000 | 0 | 708000 | - | 6.3084e-06 | 71613.016 | 17.616 | 71630.632
540 | double | U47+S23 | 不操作（U47 基本策略） + 不操作（S23 基本策略） | 2112800 | 0 | 2112800 | - | 6.3084e-06 | 71626.3443 | 17.616 | 71643.9603
540 | double | U47+S24 | 不操作（U47 基本策略） + 不操作（S24 基本策略） | 1123400 | 0 | 1123400 | - | 6.3084e-06 | 71633.4312 | 17.616 | 71651.0471
540 | double | U47+S25 | 不操作（U47 基本策略） + 不操作（S25 基本策略） | 1160000 | 0 | 1160000 | - | 6.3084e-06 | 71640.7489 | 17.616 | 71658.3649
540 | double | U47+S26 | 不操作（U47 基本策略） + 不操作（S26 基本策略） | 708000 | 0 | 708000 | - | 6.3084e-06 | 71645.2152 | 17.616 | 71662.8312
540 | double | U47+S27 | 不操作（U47 基本策略） + 操作：开S62-3 | 708000 | 0 | 708000 | - | 6.3084e-06 | 71649.6816 | 17.616 | 71667.2975
540 | double | U47+S28 | 不操作（U47 基本策略） + 不操作（S28 基本策略） | 950550 | 0 | 950550 | - | 6.3084e-06 | 71655.678 | 17.616 | 71673.294
540 | double | U47+S29 | 不操作（U47 基本策略） + 操作：开S62-3 | 708000 | 0 | 708000 | - | 6.3084e-06 | 71660.1443 | 17.616 | 71677.7603
540 | double | U47+S13-1 | 不操作（U47 基本策略） + 不操作（S13-1 基本策略） | 708000 | 0 | 708000 | - | 6.3084e-06 | 71664.6107 | 17.616 | 71682.2266
540 | double | U47+S29-2 | 不操作（U47 基本策略） + 不操作（S29-2 基本策略） | 708000 | 0 | 708000 | - | 6.3084e-06 | 71669.077 | 17.616 | 71686.693
540 | double | U47+S62-3 | 不操作（U47 基本策略） + 不操作（S62-3 基本策略） | 708000 | 0 | 708000 | - | 6.3084e-06 | 71673.5433 | 17.616 | 71691.1593
540 | double | U47+CB1 | 不操作（U47 基本策略） + 操作：开S29-2 | 708000 | 0 | 708000 | - | 6.3084e-06 | 71678.0097 | 17.616 | 71695.6256
540 | double | U47+CB2 | 不操作（U47 基本策略） + 操作：开S62-3 | 708000 | 0 | 708000 | - | 6.3084e-06 | 71682.476 | 17.616 | 71700.092
540 | double | U47+CB3 | 不操作（U47 基本策略） + 操作：开S62-3 | 708000 | 0 | 708000 | - | 6.3084e-06 | 71686.9423 | 17.616 | 71704.5583
540 | double | U47+DG1 | 不操作（U47 基本策略） + 打开开关 S7 | 708000 | 0 | 708000 | - | 1.5819e-05 | 71698.1418 | 17.616 | 71715.7578
540 | double | U47+DG2 | 不操作（U47 基本策略） + 打开开关 S9 | 708000 | 0 | 708000 | - | 1.5819e-05 | 71709.3413 | 17.616 | 71726.9573
540 | double | U47+DG3 | 不操作（U47 基本策略） + 打开开关 S13 | 708000 | 0 | 708000 | - | 1.5819e-05 | 71720.5408 | 17.616 | 71738.1568
540 | double | U47+DG4 | 不操作（U47 基本策略） + 打开开关 S15 | 708000 | 0 | 708000 | - | 1.5819e-05 | 71731.7403 | 17.616 | 71749.3563
540 | double | U47+DG5 | 不操作（U47 基本策略） + 打开开关 S17 | 708000 | 0 | 708000 | - | 1.5819e-05 | 71742.9398 | 17.616 | 71760.5558
540 | double | U47+DG6 | 不操作（U47 基本策略） + 打开开关 S22 | 708000 | 0 | 708000 | - | 1.5819e-05 | 71754.1393 | 17.616 | 71771.7553
540 | double | U47+DG7 | 不操作（U47 基本策略） + 不操作（DG7 基本策略） | 708000 | 0 | 708000 | - | 1.5819e-05 | 71765.3388 | 17.616 | 71782.9548
540 | double | U47+DG8 | 不操作（U47 基本策略） + 打开开关 S26 | 708000 | 0 | 708000 | - | 1.5819e-05 | 71776.5383 | 17.616 | 71794.1543
540 | double | U48+S1 | 不操作（U48 基本策略） + 操作：开S29-2 | 281400 | 0 | 281400 | - | 6.3084e-06 | 71778.3135 | 17.616 | 71795.9295
540 | double | U48+S2 | 不操作（U48 基本策略） + 操作：开S13-1 | 281400 | 0 | 281400 | - | 6.3084e-06 | 71780.0887 | 17.616 | 71797.7047
540 | double | U48+S3 | 不操作（U48 基本策略） + 操作：开S13-1 | 281400 | 0 | 281400 | - | 6.3084e-06 | 71781.8639 | 17.616 | 71799.4798
540 | double | U48+S4 | 不操作（U48 基本策略） + 操作：开S13-1 | 281400 | 0 | 281400 | - | 6.3084e-06 | 71783.6391 | 17.616 | 71801.255
540 | double | U49+S22 | 不操作（U49 基本策略） + 不操作（S22 基本策略） | 949200 | 0 | 949200 | - | 6.3084e-06 | 71789.627 | 17.616 | 71807.2429
540 | double | U49+S23 | 不操作（U49 基本策略） + 不操作（S23 基本策略） | 2354000 | 0 | 2354000 | - | 6.3084e-06 | 71804.4769 | 17.616 | 71822.0929
540 | double | U49+S24 | 不操作（U49 基本策略） + 不操作（S24 基本策略） | 1364600 | 0 | 1364600 | - | 6.3084e-06 | 71813.0853 | 17.616 | 71830.7013
540 | double | U49+S25 | 不操作（U49 基本策略） + 不操作（S25 基本策略） | 1401200 | 0 | 1401200 | - | 6.3084e-06 | 71821.9246 | 17.616 | 71839.5406
540 | double | U49+S26 | 不操作（U49 基本策略） + 不操作（S26 基本策略） | 949200 | 0 | 949200 | - | 6.3084e-06 | 71827.9125 | 17.616 | 71845.5285
540 | double | U49+S27 | 不操作（U49 基本策略） + 操作：开S62-3 | 949200 | 0 | 949200 | - | 6.3084e-06 | 71833.9005 | 17.616 | 71851.5164
540 | double | U49+S28 | 不操作（U49 基本策略） + 不操作（S28 基本策略） | 1191750 | 0 | 1191750 | - | 6.3084e-06 | 71841.4185 | 17.616 | 71859.0344
540 | double | U49+S29 | 不操作（U49 基本策略） + 操作：开S62-3 | 949200 | 0 | 949200 | - | 6.3084e-06 | 71847.4064 | 17.616 | 71865.0223
540 | double | U49+S13-1 | 不操作（U49 基本策略） + 不操作（S13-1 基本策略） | 949200 | 0 | 949200 | - | 6.3084e-06 | 71853.3943 | 17.616 | 71871.0103
540 | double | U49+S29-2 | 不操作（U49 基本策略） + 不操作（S29-2 基本策略） | 949200 | 0 | 949200 | - | 6.3084e-06 | 71859.3822 | 17.616 | 71876.9982
540 | double | U49+S62-3 | 不操作（U49 基本策略） + 不操作（S62-3 基本策略） | 949200 | 0 | 949200 | - | 6.3084e-06 | 71865.3701 | 17.616 | 71882.9861
540 | double | U49+CB1 | 不操作（U49 基本策略） + 操作：开S13-1 | 949200 | 0 | 949200 | - | 6.3084e-06 | 71871.358 | 17.616 | 71888.974
540 | double | U49+CB2 | 不操作（U49 基本策略） + 操作：开S62-3 | 949200 | 0 | 949200 | - | 6.3084e-06 | 71877.346 | 17.616 | 71894.9619
540 | double | U49+CB3 | 不操作（U49 基本策略） + 操作：开S62-3 | 949200 | 0 | 949200 | - | 6.3084e-06 | 71883.3339 | 17.616 | 71900.9498
540 | double | U49+DG1 | 不操作（U49 基本策略） + 打开开关 S7 | 949200 | 0 | 949200 | - | 1.5819e-05 | 71898.3488 | 17.616 | 71915.9648
540 | double | U49+DG2 | 不操作（U49 基本策略） + 打开开关 S9 | 949200 | 0 | 949200 | - | 1.5819e-05 | 71913.3637 | 17.616 | 71930.9797
540 | double | U49+DG3 | 不操作（U49 基本策略） + 打开开关 S13 | 949200 | 0 | 949200 | - | 1.5819e-05 | 71928.3786 | 17.616 | 71945.9946
540 | double | U49+DG4 | 不操作（U49 基本策略） + 打开开关 S15 | 949200 | 0 | 949200 | - | 1.5819e-05 | 71943.3936 | 17.616 | 71961.0095
540 | double | U49+DG5 | 不操作（U49 基本策略） + 打开开关 S17 | 949200 | 0 | 949200 | - | 1.5819e-05 | 71958.4085 | 17.616 | 71976.0245
540 | double | U49+DG6 | 不操作（U49 基本策略） + 打开开关 S22 | 949200 | 0 | 949200 | - | 1.5819e-05 | 71973.4234 | 17.616 | 71991.0394
540 | double | U49+DG7 | 不操作（U49 基本策略） + 不操作（DG7 基本策略） | 949200 | 0 | 949200 | - | 1.5819e-05 | 71988.4383 | 17.616 | 72006.0543
540 | double | U49+DG8 | 不操作（U49 基本策略） + 打开开关 S26 | 949200 | 0 | 949200 | - | 1.5819e-05 | 72003.4533 | 17.616 | 72021.0692
540 | double | U50+S1 | 不操作（U50 基本策略） + 操作：开S29-2 | 40200 | 0 | 40200 | - | 6.3084e-06 | 72003.7069 | 17.616 | 72021.3228
540 | double | U50+S2 | 不操作（U50 基本策略） + 操作：开S13-1 | 40200 | 0 | 40200 | - | 6.3084e-06 | 72003.9605 | 17.616 | 72021.5764
540 | double | U50+S3 | 不操作（U50 基本策略） + 操作：开S13-1 | 40200 | 0 | 40200 | - | 6.3084e-06 | 72004.2141 | 17.616 | 72021.83
540 | double | U50+S4 | 不操作（U50 基本策略） + 操作：开S13-1 | 40200 | 0 | 40200 | - | 6.3084e-06 | 72004.4677 | 17.616 | 72022.0836
540 | double | U50+S5 | 不操作（U50 基本策略） + 操作：开S13-1 | 40200 | 0 | 40200 | - | 6.3084e-06 | 72004.7213 | 17.616 | 72022.3372
540 | double | U50+S6 | 不操作（U50 基本策略） + 不操作（S6 基本策略） | 1667700 | 0 | 1667700 | - | 6.3084e-06 | 72015.2417 | 17.616 | 72032.8577
540 | double | U50+S7 | 不操作（U50 基本策略） + 不操作（S7 基本策略） | 40200 | 0 | 40200 | - | 6.3084e-06 | 72015.4953 | 17.616 | 72033.1113
540 | double | U50+S8 | 不操作（U50 基本策略） + 操作：开S29-2 | 40200 | 0 | 40200 | - | 6.3084e-06 | 72015.7489 | 17.616 | 72033.3649
540 | double | U39+S2 | 不操作（U39 基本策略） + 操作：开S13-1 | 60300 | 0 | 60300 | - | 6.3084e-06 | 72016.1293 | 17.616 | 72033.7453
540 | double | U39+S3 | 不操作（U39 基本策略） + 操作：开S13-1 | 60300 | 0 | 60300 | - | 6.3084e-06 | 72016.5097 | 17.616 | 72034.1257
540 | double | U39+S4 | 不操作（U39 基本策略） + 操作：开S13-1 | 60300 | 0 | 60300 | - | 6.3084e-06 | 72016.8901 | 17.616 | 72034.5061
540 | double | U39+S5 | 不操作（U39 基本策略） + 操作：开S13-1 | 60300 | 0 | 60300 | - | 6.3084e-06 | 72017.2705 | 17.616 | 72034.8865
540 | double | U39+S6 | 不操作（U39 基本策略） + 不操作（S6 基本策略） | 1687800 | 0 | 1687800 | - | 6.3084e-06 | 72027.9178 | 17.616 | 72045.5338
540 | double | U39+S7 | 不操作（U39 基本策略） + 不操作（S7 基本策略） | 60300 | 0 | 60300 | - | 6.3084e-06 | 72028.2982 | 17.616 | 72045.9142
540 | double | U39+S8 | 不操作（U39 基本策略） + 操作：开S29-2 | 60300 | 0 | 60300 | - | 6.3084e-06 | 72028.6786 | 17.616 | 72046.2946
540 | double | U39+S9 | 不操作（U39 基本策略） + 不操作（S9 基本策略） | 60300 | 0 | 60300 | - | 6.3084e-06 | 72029.059 | 17.616 | 72046.675
540 | double | U39+S10 | 不操作（U39 基本策略） + 打开开关 S9 | 60300 | 0 | 60300 | - | 6.3084e-06 | 72029.4394 | 17.616 | 72047.0553
540 | double | U39+S11 | 不操作（U39 基本策略） + 操作：开S29-2 | 60300 | 0 | 60300 | - | 6.3084e-06 | 72029.8198 | 17.616 | 72047.4357
540 | double | U39+S12 | 不操作（U39 基本策略） + 操作：开S29-2 | 60300 | 0 | 60300 | - | 6.3084e-06 | 72030.2002 | 17.616 | 72047.8161
540 | double | U39+S13 | 不操作（U39 基本策略） + 不操作（S13 基本策略） | 60300 | 0 | 60300 | - | 6.3084e-06 | 72030.5806 | 17.616 | 72048.1965
540 | double | U39+S14 | 不操作（U39 基本策略） + 打开开关 S13 | 60300 | 0 | 60300 | - | 6.3084e-06 | 72030.961 | 17.616 | 72048.5769
540 | double | U39+S15 | 不操作（U39 基本策略） + 不操作（S15 基本策略） | 60300 | 0 | 60300 | - | 6.3084e-06 | 72031.3414 | 17.616 | 72048.9573
540 | double | U39+S16 | 不操作（U39 基本策略） + 打开开关 S15 | 60300 | 0 | 60300 | - | 6.3084e-06 | 72031.7218 | 17.616 | 72049.3377
540 | double | U39+S17 | 不操作（U39 基本策略） + 不操作（S17 基本策略） | 60300 | 0 | 60300 | - | 6.3084e-06 | 72032.1021 | 17.616 | 72049.7181
540 | double | U39+S18 | 不操作（U39 基本策略） + 打开开关 S17 | 60300 | 0 | 60300 | - | 6.3084e-06 | 72032.4825 | 17.616 | 72050.0985
540 | double | U39+S19 | 不操作（U39 基本策略） + 不操作（S19 基本策略） | 751300 | 0 | 751300 | - | 6.3084e-06 | 72037.222 | 17.616 | 72054.838
540 | double | U39+S20 | 不操作（U39 基本策略） + 不操作（S20 基本策略） | 326500 | 0 | 326500 | - | 6.3084e-06 | 72039.2817 | 17.616 | 72056.8977
540 | double | U39+S21 | 不操作（U39 基本策略） + 不操作（S21 基本策略） | 868800 | 0 | 868800 | - | 6.3084e-06 | 72044.7624 | 17.616 | 72062.3784
540 | double | U39+S22 | 不操作（U39 基本策略） + 不操作（S22 基本策略） | 60300 | 0 | 60300 | - | 6.3084e-06 | 72045.1428 | 17.616 | 72062.7588
540 | double | U39+S23 | 不操作（U39 基本策略） + 不操作（S23 基本策略） | 1465100 | 0 | 1465100 | - | 6.3084e-06 | 72054.3852 | 17.616 | 72072.0012
540 | double | U39+S24 | 不操作（U39 基本策略） + 不操作（S24 基本策略） | 475700 | 0 | 475700 | - | 6.3084e-06 | 72057.3861 | 17.616 | 72075.0021
540 | double | U39+S25 | 不操作（U39 基本策略） + 不操作（S25 基本策略） | 512300 | 0 | 512300 | - | 6.3084e-06 | 72060.6179 | 17.616 | 72078.2339
540 | double | U39+S26 | 不操作（U39 基本策略） + 不操作（S26 基本策略） | 60300 | 0 | 60300 | - | 6.3084e-06 | 72060.9983 | 17.616 | 72078.6143
540 | double | U39+S27 | 不操作（U39 基本策略） + 操作：开S62-3 | 60300 | 0 | 60300 | - | 6.3084e-06 | 72061.3787 | 17.616 | 72078.9947
540 | double | U39+S28 | 不操作（U39 基本策略） + 不操作（S28 基本策略） | 302850 | 0 | 302850 | - | 6.3084e-06 | 72063.2892 | 17.616 | 72080.9052
540 | double | U39+S29 | 不操作（U39 基本策略） + 操作：开S62-3 | 60300 | 0 | 60300 | - | 6.3084e-06 | 72063.6696 | 17.616 | 72081.2856
540 | double | U39+S13-1 | 不操作（U39 基本策略） + 不操作（S13-1 基本策略） | 60300 | 0 | 60300 | - | 6.3084e-06 | 72064.05 | 17.616 | 72081.666
540 | double | U39+S29-2 | 不操作（U39 基本策略） + 不操作（S29-2 基本策略） | 60300 | 0 | 60300 | - | 6.3084e-06 | 72064.4304 | 17.616 | 72082.0464
540 | double | U30+S29 | 不操作（U30 基本策略） + 操作：开S62-3 | 67000 | 0 | 67000 | - | 6.3084e-06 | 72064.8531 | 17.616 | 72082.469
540 | double | U30+S13-1 | 不操作（U30 基本策略） + 不操作（S13-1 基本策略） | 67000 | 0 | 67000 | - | 6.3084e-06 | 72065.2757 | 17.616 | 72082.8917
540 | double | U30+S29-2 | 不操作（U30 基本策略） + 不操作（S29-2 基本策略） | 67000 | 0 | 67000 | - | 6.3084e-06 | 72065.6984 | 17.616 | 72083.3143
540 | double | U30+S62-3 | 不操作（U30 基本策略） + 不操作（S62-3 基本策略） | 67000 | 0 | 67000 | - | 6.3084e-06 | 72066.121 | 17.616 | 72083.737
540 | double | U30+CB1 | 不操作（U30 基本策略） + 操作：开S29-2 | 67000 | 0 | 67000 | - | 6.3084e-06 | 72066.5437 | 17.616 | 72084.1597
540 | double | U30+CB2 | 不操作（U30 基本策略） + 操作：开S62-3 | 67000 | 0 | 67000 | - | 6.3084e-06 | 72066.9664 | 17.616 | 72084.5823
540 | double | U30+CB3 | 不操作（U30 基本策略） + 操作：开S62-3 | 67000 | 0 | 67000 | - | 6.3084e-06 | 72067.389 | 17.616 | 72085.005
540 | double | U30+DG1 | 不操作（U30 基本策略） + 打开开关 S7 | 67000 | 0 | 67000 | - | 1.5819e-05 | 72068.4489 | 17.616 | 72086.0648
540 | double | U30+DG2 | 不操作（U30 基本策略） + 打开开关 S9 | 67000 | 0 | 67000 | - | 1.5819e-05 | 72069.5087 | 17.616 | 72087.1247
540 | double | U30+DG3 | 不操作（U30 基本策略） + 打开开关 S13 | 67000 | 0 | 67000 | - | 1.5819e-05 | 72070.5685 | 17.616 | 72088.1845
540 | double | U30+DG4 | 不操作（U30 基本策略） + 打开开关 S15 | 67000 | 0 | 67000 | - | 1.5819e-05 | 72071.6284 | 17.616 | 72089.2444
540 | double | U30+DG5 | 不操作（U30 基本策略） + 打开开关 S17 | 67000 | 0 | 67000 | - | 1.5819e-05 | 72072.6882 | 17.616 | 72090.3042
540 | double | U30+DG6 | 不操作（U30 基本策略） + 打开开关 S22 | 67000 | 0 | 67000 | - | 1.5819e-05 | 72073.7481 | 17.616 | 72091.364
540 | double | U30+DG7 | 不操作（U30 基本策略） + 不操作（DG7 基本策略） | 67000 | 0 | 67000 | - | 1.5819e-05 | 72074.8079 | 17.616 | 72092.4239
540 | double | U30+DG8 | 不操作（U30 基本策略） + 打开开关 S26 | 67000 | 0 | 67000 | - | 1.5819e-05 | 72075.8677 | 17.616 | 72093.4837
540 | double | U31+S1 | 不操作（U31 基本策略） + 操作：开S29-2 | 271200 | 0 | 271200 | - | 6.3084e-06 | 72077.5786 | 17.616 | 72095.1945
540 | double | U31+S2 | 不操作（U31 基本策略） + 操作：开S13-1 | 271200 | 0 | 271200 | - | 6.3084e-06 | 72079.2894 | 17.616 | 72096.9054
540 | double | U31+S3 | 不操作（U31 基本策略） + 操作：开S13-1 | 271200 | 0 | 271200 | - | 6.3084e-06 | 72081.0002 | 17.616 | 72098.6162
540 | double | U31+S4 | 不操作（U31 基本策略） + 操作：开S13-1 | 271200 | 0 | 271200 | - | 6.3084e-06 | 72082.7111 | 17.616 | 72100.327
540 | double | U31+S5 | 不操作（U31 基本策略） + 操作：开S13-1 | 271200 | 0 | 271200 | - | 6.3084e-06 | 72084.4219 | 17.616 | 72102.0379
540 | double | U31+S6 | 不操作（U31 基本策略） + 不操作（S6 基本策略） | 1898700 | 0 | 1898700 | - | 6.3084e-06 | 72096.3996 | 17.616 | 72114.0156
540 | double | U31+S7 | 不操作（U31 基本策略） + 不操作（S7 基本策略） | 271200 | 0 | 271200 | - | 6.3084e-06 | 72098.1105 | 17.616 | 72115.7264
540 | double | U31+S8 | 不操作（U31 基本策略） + 操作：开S29-2 | 271200 | 0 | 271200 | - | 6.3084e-06 | 72099.8213 | 17.616 | 72117.4373
540 | double | U31+S9 | 不操作（U31 基本策略） + 不操作（S9 基本策略） | 271200 | 0 | 271200 | - | 6.3084e-06 | 72101.5321 | 17.616 | 72119.1481
540 | double | U31+S10 | 不操作（U31 基本策略） + 打开开关 S9 | 271200 | 0 | 271200 | - | 6.3084e-06 | 72103.243 | 17.616 | 72120.8589
540 | double | U31+S11 | 不操作（U31 基本策略） + 操作：开S29-2 | 271200 | 0 | 271200 | - | 6.3084e-06 | 72104.9538 | 17.616 | 72122.5698
540 | double | U31+S12 | 不操作（U31 基本策略） + 操作：开S29-2 | 271200 | 0 | 271200 | - | 6.3084e-06 | 72106.6646 | 17.616 | 72124.2806
540 | double | U31+S13 | 不操作（U31 基本策略） + 不操作（S13 基本策略） | 271200 | 0 | 271200 | - | 6.3084e-06 | 72108.3755 | 17.616 | 72125.9914
540 | double | U31+S14 | 不操作（U31 基本策略） + 打开开关 S13 | 271200 | 0 | 271200 | - | 6.3084e-06 | 72110.0863 | 17.616 | 72127.7023
540 | double | U31+S15 | 不操作（U31 基本策略） + 不操作（S15 基本策略） | 271200 | 0 | 271200 | - | 6.3084e-06 | 72111.7971 | 17.616 | 72129.4131
540 | double | U52+DG8 | 不操作（U52 基本策略） + 打开开关 S26 | 134000 | 0 | 134000 | - | 1.5819e-05 | 72113.9168 | 17.616 | 72131.5328
540 | double | U53+S1 | 不操作（U53 基本策略） + 操作：开S29-2 | 452000 | 0 | 452000 | - | 6.3084e-06 | 72116.7682 | 17.616 | 72134.3842
540 | double | U53+S2 | 不操作（U53 基本策略） + 操作：开S13-1 | 452000 | 0 | 452000 | - | 6.3084e-06 | 72119.6196 | 17.616 | 72137.2356
540 | double | U53+S3 | 不操作（U53 基本策略） + 操作：开S13-1 | 452000 | 0 | 452000 | - | 6.3084e-06 | 72122.471 | 17.616 | 72140.0869
540 | double | U53+S4 | 不操作（U53 基本策略） + 操作：开S13-1 | 452000 | 0 | 452000 | - | 6.3084e-06 | 72125.3224 | 17.616 | 72142.9383
540 | double | U53+S5 | 不操作（U53 基本策略） + 操作：开S13-1 | 452000 | 0 | 452000 | - | 6.3084e-06 | 72128.1738 | 17.616 | 72145.7897
540 | double | U53+S6 | 不操作（U53 基本策略） + 不操作（S6 基本策略） | 2079500 | 0 | 2079500 | - | 6.3084e-06 | 72141.292 | 17.616 | 72158.908
540 | double | U53+S7 | 不操作（U53 基本策略） + 不操作（S7 基本策略） | 452000 | 0 | 452000 | - | 6.3084e-06 | 72144.1434 | 17.616 | 72161.7594
540 | double | U53+S8 | 不操作（U53 基本策略） + 操作：开S29-2 | 452000 | 0 | 452000 | - | 6.3084e-06 | 72146.9948 | 17.616 | 72164.6108
540 | double | U53+S9 | 不操作（U53 基本策略） + 不操作（S9 基本策略） | 452000 | 0 | 452000 | - | 6.3084e-06 | 72149.8462 | 17.616 | 72167.4622
540 | double | U53+S10 | 不操作（U53 基本策略） + 打开开关 S9 | 452000 | 0 | 452000 | - | 6.3084e-06 | 72152.6976 | 17.616 | 72170.3136
540 | double | U53+S11 | 不操作（U53 基本策略） + 操作：开S29-2 | 452000 | 0 | 452000 | - | 6.3084e-06 | 72155.549 | 17.616 | 72173.1649
540 | double | U53+S12 | 不操作（U53 基本策略） + 操作：开S29-2 | 452000 | 0 | 452000 | - | 6.3084e-06 | 72158.4004 | 17.616 | 72176.0163
540 | double | U53+S13 | 不操作（U53 基本策略） + 不操作（S13 基本策略） | 452000 | 0 | 452000 | - | 6.3084e-06 | 72161.2518 | 17.616 | 72178.8677
540 | double | U53+S14 | 不操作（U53 基本策略） + 打开开关 S13 | 452000 | 0 | 452000 | - | 6.3084e-06 | 72164.1031 | 17.616 | 72181.7191
540 | double | U53+S15 | 不操作（U53 基本策略） + 不操作（S15 基本策略） | 452000 | 0 | 452000 | - | 6.3084e-06 | 72166.9545 | 17.616 | 72184.5705
540 | double | U53+S16 | 不操作（U53 基本策略） + 打开开关 S15 | 452000 | 0 | 452000 | - | 6.3084e-06 | 72169.8059 | 17.616 | 72187.4219
540 | double | U53+S17 | 不操作（U53 基本策略） + 不操作（S17 基本策略） | 452000 | 0 | 452000 | - | 6.3084e-06 | 72172.6573 | 17.616 | 72190.2733
540 | double | U53+S18 | 不操作（U53 基本策略） + 打开开关 S17 | 452000 | 0 | 452000 | - | 6.3084e-06 | 72175.5087 | 17.616 | 72193.1247
540 | double | U53+S19 | 不操作（U53 基本策略） + 不操作（S19 基本策略） | 1143000 | 0 | 1143000 | - | 6.3084e-06 | 72182.7192 | 17.616 | 72200.3351
540 | double | U53+S20 | 不操作（U53 基本策略） + 不操作（S20 基本策略） | 718200 | 0 | 718200 | - | 6.3084e-06 | 72187.2499 | 17.616 | 72204.8658
540 | double | U53+S21 | 不操作（U53 基本策略） + 不操作（S21 基本策略） | 1260500 | 0 | 1260500 | - | 6.3084e-06 | 72195.2016 | 17.616 | 72212.8175
540 | double | U53+S22 | 不操作（U53 基本策略） + 不操作（S22 基本策略） | 452000 | 0 | 452000 | - | 6.3084e-06 | 72198.053 | 17.616 | 72215.6689
540 | double | U53+S23 | 不操作（U53 基本策略） + 不操作（S23 基本策略） | 1856800 | 0 | 1856800 | - | 6.3084e-06 | 72209.7664 | 17.616 | 72227.3823
540 | double | U53+S24 | 不操作（U53 基本策略） + 不操作（S24 基本策略） | 867400 | 0 | 867400 | - | 6.3084e-06 | 72215.2382 | 17.616 | 72232.8542
540 | double | U53+S25 | 不操作（U53 基本策略） + 不操作（S25 基本策略） | 904000 | 0 | 904000 | - | 6.3084e-06 | 72220.941 | 17.616 | 72238.557
540 | double | U53+S26 | 不操作（U53 基本策略） + 不操作（S26 基本策略） | 452000 | 0 | 452000 | - | 6.3084e-06 | 72223.7924 | 17.616 | 72241.4084
540 | double | U53+S27 | 不操作（U53 基本策略） + 操作：开S62-3 | 452000 | 0 | 452000 | - | 6.3084e-06 | 72226.6438 | 17.616 | 72244.2598
540 | double | U53+S28 | 不操作（U53 基本策略） + 不操作（S28 基本策略） | 694550 | 0 | 694550 | - | 6.3084e-06 | 72231.0253 | 17.616 | 72248.6413
540 | double | U53+S29 | 不操作（U53 基本策略） + 操作：开S62-3 | 452000 | 0 | 452000 | - | 6.3084e-06 | 72233.8767 | 17.616 | 72251.4926
540 | double | U57+DG3 | 不操作（U57 基本策略） + 打开开关 S13 | 80400 | 0 | 80400 | - | 1.5819e-05 | 72235.1485 | 17.616 | 72252.7645
540 | double | U57+DG4 | 不操作（U57 基本策略） + 打开开关 S15 | 80400 | 0 | 80400 | - | 1.5819e-05 | 72236.4203 | 17.616 | 72254.0363
540 | double | U57+DG5 | 不操作（U57 基本策略） + 打开开关 S17 | 80400 | 0 | 80400 | - | 1.5819e-05 | 72237.6921 | 17.616 | 72255.3081
540 | double | U57+DG6 | 不操作（U57 基本策略） + 打开开关 S22 | 80400 | 0 | 80400 | - | 1.5819e-05 | 72238.9639 | 17.616 | 72256.5799
540 | double | U57+DG7 | 不操作（U57 基本策略） + 不操作（DG7 基本策略） | 80400 | 0 | 80400 | - | 1.5819e-05 | 72240.2357 | 17.616 | 72257.8517
540 | double | U57+DG8 | 不操作（U57 基本策略） + 打开开关 S26 | 80400 | 0 | 80400 | - | 1.5819e-05 | 72241.5075 | 17.616 | 72259.1235
540 | double | U58+S1 | 不操作（U58 基本策略） + 操作：开S29-2 | 212400 | 0 | 212400 | - | 6.3084e-06 | 72242.8474 | 17.616 | 72260.4634
540 | double | U58+S2 | 不操作（U58 基本策略） + 操作：开S13-1 | 212400 | 0 | 212400 | - | 6.3084e-06 | 72244.1873 | 17.616 | 72261.8033
540 | double | U58+S3 | 不操作（U58 基本策略） + 操作：开S13-1 | 212400 | 0 | 212400 | - | 6.3084e-06 | 72245.5272 | 17.616 | 72263.1432
540 | double | U58+S4 | 不操作（U58 基本策略） + 操作：开S13-1 | 212400 | 0 | 212400 | - | 6.3084e-06 | 72246.8671 | 17.616 | 72264.4831
540 | double | U58+S5 | 不操作（U58 基本策略） + 操作：开S13-1 | 212400 | 0 | 212400 | - | 6.3084e-06 | 72248.207 | 17.616 | 72265.823
540 | double | U58+S6 | 不操作（U58 基本策略） + 不操作（S6 基本策略） | 1839900 | 0 | 1839900 | - | 6.3084e-06 | 72259.8138 | 17.616 | 72277.4298
540 | double | U58+S7 | 不操作（U58 基本策略） + 不操作（S7 基本策略） | 212400 | 0 | 212400 | - | 6.3084e-06 | 72261.1537 | 17.616 | 72278.7697
540 | double | U58+S8 | 不操作（U58 基本策略） + 操作：开S29-2 | 212400 | 0 | 212400 | - | 6.3084e-06 | 72262.4936 | 17.616 | 72280.1096
540 | double | U58+S9 | 不操作（U58 基本策略） + 不操作（S9 基本策略） | 212400 | 0 | 212400 | - | 6.3084e-06 | 72263.8335 | 17.616 | 72281.4495
540 | double | U58+S10 | 不操作（U58 基本策略） + 打开开关 S9 | 212400 | 0 | 212400 | - | 6.3084e-06 | 72265.1734 | 17.616 | 72282.7894
540 | double | U58+S11 | 不操作（U58 基本策略） + 操作：开S29-2 | 212400 | 0 | 212400 | - | 6.3084e-06 | 72266.5133 | 17.616 | 72284.1293
540 | double | U58+S12 | 不操作（U58 基本策略） + 操作：开S29-2 | 212400 | 0 | 212400 | - | 6.3084e-06 | 72267.8532 | 17.616 | 72285.4692
540 | double | U58+S13 | 不操作（U58 基本策略） + 不操作（S13 基本策略） | 212400 | 0 | 212400 | - | 6.3084e-06 | 72269.1931 | 17.616 | 72286.8091
540 | double | U58+S14 | 不操作（U58 基本策略） + 打开开关 S13 | 212400 | 0 | 212400 | - | 6.3084e-06 | 72270.533 | 17.616 | 72288.149
540 | double | U58+S15 | 不操作（U58 基本策略） + 不操作（S15 基本策略） | 212400 | 0 | 212400 | - | 6.3084e-06 | 72271.8729 | 17.616 | 72289.4889
540 | double | U58+S16 | 不操作（U58 基本策略） + 打开开关 S15 | 212400 | 0 | 212400 | - | 6.3084e-06 | 72273.2128 | 17.616 | 72290.8288
540 | double | U58+S17 | 不操作（U58 基本策略） + 不操作（S17 基本策略） | 212400 | 0 | 212400 | - | 6.3084e-06 | 72274.5527 | 17.616 | 72292.1687
540 | double | U58+S18 | 不操作（U58 基本策略） + 打开开关 S17 | 212400 | 0 | 212400 | - | 6.3084e-06 | 72275.8926 | 17.616 | 72293.5086
540 | double | U58+S19 | 不操作（U58 基本策略） + 不操作（S19 基本策略） | 903400 | 0 | 903400 | - | 6.3084e-06 | 72281.5916 | 17.616 | 72299.2076
540 | double | U58+S20 | 不操作（U58 基本策略） + 不操作（S20 基本策略） | 478600 | 0 | 478600 | - | 6.3084e-06 | 72284.6108 | 17.616 | 72302.2268
540 | double | U58+S21 | 不操作（U58 基本策略） + 不操作（S21 基本策略） | 1020900 | 0 | 1020900 | - | 6.3084e-06 | 72291.051 | 17.616 | 72308.667
540 | double | U58+S22 | 不操作（U58 基本策略） + 不操作（S22 基本策略） | 212400 | 0 | 212400 | - | 6.3084e-06 | 72292.3909 | 17.616 | 72310.0069
540 | double | U58+S23 | 不操作（U58 基本策略） + 不操作（S23 基本策略） | 1617200 | 0 | 1617200 | - | 6.3084e-06 | 72302.5928 | 17.616 | 72320.2088
540 | double | U58+S24 | 不操作（U58 基本策略） + 不操作（S24 基本策略） | 627800 | 0 | 627800 | - | 6.3084e-06 | 72306.5532 | 17.616 | 72324.1692
540 | double | U35+S24 | 不操作（U35 基本策略） + 不操作（S24 基本策略） | 442200 | 0 | 442200 | - | 6.3084e-06 | 72309.3428 | 17.616 | 72326.9588
540 | double | U35+S25 | 不操作（U35 基本策略） + 不操作（S25 基本策略） | 478800 | 0 | 478800 | - | 6.3084e-06 | 72312.3633 | 17.616 | 72329.9792
540 | double | U35+S26 | 不操作（U35 基本策略） + 不操作（S26 基本策略） | 26800 | 0 | 26800 | - | 6.3084e-06 | 72312.5323 | 17.616 | 72330.1483
540 | double | U35+S27 | 不操作（U35 基本策略） + 操作：开S62-3 | 26800 | 0 | 26800 | - | 6.3084e-06 | 72312.7014 | 17.616 | 72330.3174
540 | double | U35+S28 | 不操作（U35 基本策略） + 不操作（S28 基本策略） | 269350 | 0 | 269350 | - | 6.3084e-06 | 72314.4006 | 17.616 | 72332.0165
540 | double | U35+S29 | 不操作（U35 基本策略） + 操作：开S62-3 | 26800 | 0 | 26800 | - | 6.3084e-06 | 72314.5696 | 17.616 | 72332.1856
540 | double | U35+S13-1 | 不操作（U35 基本策略） + 不操作（S13-1 基本策略） | 26800 | 0 | 26800 | - | 6.3084e-06 | 72314.7387 | 17.616 | 72332.3546
540 | double | U35+S29-2 | 不操作（U35 基本策略） + 不操作（S29-2 基本策略） | 26800 | 0 | 26800 | - | 6.3084e-06 | 72314.9077 | 17.616 | 72332.5237
540 | double | U35+S62-3 | 不操作（U35 基本策略） + 不操作（S62-3 基本策略） | 26800 | 0 | 26800 | - | 6.3084e-06 | 72315.0768 | 17.616 | 72332.6928
540 | double | U35+CB1 | 不操作（U35 基本策略） + 操作：开S29-2 | 26800 | 0 | 26800 | - | 6.3084e-06 | 72315.2459 | 17.616 | 72332.8618
540 | double | U35+CB2 | 不操作（U35 基本策略） + 操作：开S62-3 | 26800 | 0 | 26800 | - | 6.3084e-06 | 72315.4149 | 17.616 | 72333.0309
540 | double | U35+CB3 | 不操作（U35 基本策略） + 操作：开S62-3 | 26800 | 0 | 26800 | - | 6.3084e-06 | 72315.584 | 17.616 | 72333.2
540 | double | U35+DG1 | 不操作（U35 基本策略） + 打开开关 S7 | 26800 | 0 | 26800 | - | 1.5819e-05 | 72316.0079 | 17.616 | 72333.6239
540 | double | U35+DG2 | 不操作（U35 基本策略） + 打开开关 S9 | 26800 | 0 | 26800 | - | 1.5819e-05 | 72316.4319 | 17.616 | 72334.0478
540 | double | U35+DG3 | 不操作（U35 基本策略） + 打开开关 S13 | 26800 | 0 | 26800 | - | 1.5819e-05 | 72316.8558 | 17.616 | 72334.4718
540 | double | U35+DG4 | 不操作（U35 基本策略） + 打开开关 S15 | 26800 | 0 | 26800 | - | 1.5819e-05 | 72317.2797 | 17.616 | 72334.8957
540 | double | U35+DG5 | 不操作（U35 基本策略） + 打开开关 S17 | 26800 | 0 | 26800 | - | 1.5819e-05 | 72317.7037 | 17.616 | 72335.3197
540 | double | U35+DG6 | 不操作（U35 基本策略） + 打开开关 S22 | 26800 | 0 | 26800 | - | 1.5819e-05 | 72318.1276 | 17.616 | 72335.7436
540 | double | U35+DG7 | 不操作（U35 基本策略） + 不操作（DG7 基本策略） | 26800 | 0 | 26800 | - | 1.5819e-05 | 72318.5516 | 17.616 | 72336.1675
540 | double | U35+DG8 | 不操作（U35 基本策略） + 打开开关 S26 | 26800 | 0 | 26800 | - | 1.5819e-05 | 72318.9755 | 17.616 | 72336.5915
540 | double | U36+S1 | 不操作（U36 基本策略） + 操作：开S29-2 | 354000 | 0 | 354000 | - | 6.3084e-06 | 72321.2087 | 17.616 | 72338.8246
540 | double | U36+S2 | 不操作（U36 基本策略） + 操作：开S13-1 | 354000 | 0 | 354000 | - | 6.3084e-06 | 72323.4418 | 17.616 | 72341.0578
540 | double | U36+S3 | 不操作（U36 基本策略） + 操作：开S13-1 | 354000 | 0 | 354000 | - | 6.3084e-06 | 72325.675 | 17.616 | 72343.291
540 | double | U36+S4 | 不操作（U36 基本策略） + 操作：开S13-1 | 354000 | 0 | 354000 | - | 6.3084e-06 | 72327.9082 | 17.616 | 72345.5241
540 | double | U36+S5 | 不操作（U36 基本策略） + 操作：开S13-1 | 354000 | 0 | 354000 | - | 6.3084e-06 | 72330.1413 | 17.616 | 72347.7573
540 | double | U36+S6 | 不操作（U36 基本策略） + 不操作（S6 基本策略） | 1981500 | 0 | 1981500 | - | 6.3084e-06 | 72342.6414 | 17.616 | 72360.2574
540 | double | U36+S7 | 不操作（U36 基本策略） + 不操作（S7 基本策略） | 354000 | 0 | 354000 | - | 6.3084e-06 | 72344.8746 | 17.616 | 72362.4905
540 | double | U36+S8 | 不操作（U36 基本策略） + 操作：开S29-2 | 354000 | 0 | 354000 | - | 6.3084e-06 | 72347.1077 | 17.616 | 72364.7237
540 | double | U36+S9 | 不操作（U36 基本策略） + 不操作（S9 基本策略） | 354000 | 0 | 354000 | - | 6.3084e-06 | 72349.3409 | 17.616 | 72366.9569
540 | double | U36+S10 | 不操作（U36 基本策略） + 打开开关 S9 | 354000 | 0 | 354000 | - | 6.3084e-06 | 72351.5741 | 17.616 | 72369.19
540 | double | U57+S8 | 不操作（U57 基本策略） + 操作：开S29-2 | 80400 | 0 | 80400 | - | 6.3084e-06 | 72352.0812 | 17.616 | 72369.6972
540 | double | U57+S9 | 不操作（U57 基本策略） + 不操作（S9 基本策略） | 80400 | 0 | 80400 | - | 6.3084e-06 | 72352.5884 | 17.616 | 72370.2044
540 | double | U57+S10 | 不操作（U57 基本策略） + 打开开关 S9 | 80400 | 0 | 80400 | - | 6.3084e-06 | 72353.0956 | 17.616 | 72370.7116
540 | double | U57+S11 | 不操作（U57 基本策略） + 操作：开S29-2 | 80400 | 0 | 80400 | - | 6.3084e-06 | 72353.6028 | 17.616 | 72371.2188
540 | double | U57+S12 | 不操作（U57 基本策略） + 操作：开S29-2 | 80400 | 0 | 80400 | - | 6.3084e-06 | 72354.11 | 17.616 | 72371.726
540 | double | U57+S13 | 不操作（U57 基本策略） + 不操作（S13 基本策略） | 80400 | 0 | 80400 | - | 6.3084e-06 | 72354.6172 | 17.616 | 72372.2332
540 | double | U57+S14 | 不操作（U57 基本策略） + 打开开关 S13 | 80400 | 0 | 80400 | - | 6.3084e-06 | 72355.1244 | 17.616 | 72372.7404
540 | double | U57+S15 | 不操作（U57 基本策略） + 不操作（S15 基本策略） | 80400 | 0 | 80400 | - | 6.3084e-06 | 72355.6316 | 17.616 | 72373.2476
540 | double | U57+S16 | 不操作（U57 基本策略） + 打开开关 S15 | 80400 | 0 | 80400 | - | 6.3084e-06 | 72356.1388 | 17.616 | 72373.7548
540 | double | U57+S17 | 不操作（U57 基本策略） + 不操作（S17 基本策略） | 80400 | 0 | 80400 | - | 6.3084e-06 | 72356.646 | 17.616 | 72374.262
540 | double | U57+S18 | 不操作（U57 基本策略） + 打开开关 S17 | 80400 | 0 | 80400 | - | 6.3084e-06 | 72357.1532 | 17.616 | 72374.7692
540 | double | U57+S19 | 不操作（U57 基本策略） + 不操作（S19 基本策略） | 771400 | 0 | 771400 | - | 6.3084e-06 | 72362.0195 | 17.616 | 72379.6354
540 | double | U57+S20 | 不操作（U57 基本策略） + 不操作（S20 基本策略） | 346600 | 0 | 346600 | - | 6.3084e-06 | 72364.206 | 17.616 | 72381.8219
540 | double | U57+S21 | 不操作（U57 基本策略） + 不操作（S21 基本策略） | 888900 | 0 | 888900 | - | 6.3084e-06 | 72369.8135 | 17.616 | 72387.4294
540 | double | U57+S22 | 不操作（U57 基本策略） + 不操作（S22 基本策略） | 80400 | 0 | 80400 | - | 6.3084e-06 | 72370.3207 | 17.616 | 72387.9366
540 | double | U57+S23 | 不操作（U57 基本策略） + 不操作（S23 基本策略） | 1485200 | 0 | 1485200 | - | 6.3084e-06 | 72379.6899 | 17.616 | 72397.3058
540 | double | U57+S24 | 不操作（U57 基本策略） + 不操作（S24 基本策略） | 495800 | 0 | 495800 | - | 6.3084e-06 | 72382.8176 | 17.616 | 72400.4335
540 | double | U57+S25 | 不操作（U57 基本策略） + 不操作（S25 基本策略） | 532400 | 0 | 532400 | - | 6.3084e-06 | 72386.1762 | 17.616 | 72403.7921
540 | double | U57+S26 | 不操作（U57 基本策略） + 不操作（S26 基本策略） | 80400 | 0 | 80400 | - | 6.3084e-06 | 72386.6834 | 17.616 | 72404.2993
540 | double | U57+S27 | 不操作（U57 基本策略） + 操作：开S62-3 | 80400 | 0 | 80400 | - | 6.3084e-06 | 72387.1905 | 17.616 | 72404.8065
540 | double | U57+S28 | 不操作（U57 基本策略） + 不操作（S28 基本策略） | 322950 | 0 | 322950 | - | 6.3084e-06 | 72389.2278 | 17.616 | 72406.8438
540 | double | U57+S29 | 不操作（U57 基本策略） + 操作：开S62-3 | 80400 | 0 | 80400 | - | 6.3084e-06 | 72389.735 | 17.616 | 72407.351
540 | double | U57+S13-1 | 不操作（U57 基本策略） + 不操作（S13-1 基本策略） | 80400 | 0 | 80400 | - | 6.3084e-06 | 72390.2422 | 17.616 | 72407.8582
540 | double | U57+S29-2 | 不操作（U57 基本策略） + 不操作（S29-2 基本策略） | 80400 | 0 | 80400 | - | 6.3084e-06 | 72390.7494 | 17.616 | 72408.3654
540 | double | U57+S62-3 | 不操作（U57 基本策略） + 不操作（S62-3 基本策略） | 80400 | 0 | 80400 | - | 6.3084e-06 | 72391.2566 | 17.616 | 72408.8726
540 | double | U57+CB1 | 不操作（U57 基本策略） + 操作：开S29-2 | 80400 | 0 | 80400 | - | 6.3084e-06 | 72391.7638 | 17.616 | 72409.3798
540 | double | U57+CB2 | 不操作（U57 基本策略） + 操作：开S62-3 | 80400 | 0 | 80400 | - | 6.3084e-06 | 72392.271 | 17.616 | 72409.887
540 | double | U57+CB3 | 不操作（U57 基本策略） + 操作：开S62-3 | 80400 | 0 | 80400 | - | 6.3084e-06 | 72392.7782 | 17.616 | 72410.3942
540 | double | U57+DG1 | 不操作（U57 基本策略） + 打开开关 S7 | 80400 | 0 | 80400 | - | 1.5819e-05 | 72394.05 | 17.616 | 72411.666
540 | double | U57+DG2 | 不操作（U57 基本策略） + 打开开关 S9 | 80400 | 0 | 80400 | - | 1.5819e-05 | 72395.3218 | 17.616 | 72412.9378
540 | double | U59+DG7 | 不操作（U59 基本策略） + 不操作（DG7 基本策略） | 30150 | 0 | 30150 | - | 1.5819e-05 | 72395.7987 | 17.616 | 72413.4147
540 | double | U59+DG8 | 不操作（U59 基本策略） + 打开开关 S26 | 30150 | 0 | 30150 | - | 1.5819e-05 | 72396.2757 | 17.616 | 72413.8916
540 | double | U60+S1 | 不操作（U60 基本策略） + 操作：开S29-2 | 40200 | 0 | 40200 | - | 6.3084e-06 | 72396.5293 | 17.616 | 72414.1452
540 | double | U60+S2 | 不操作（U60 基本策略） + 操作：开S13-1 | 40200 | 0 | 40200 | - | 6.3084e-06 | 72396.7829 | 17.616 | 72414.3988
540 | double | U60+S3 | 不操作（U60 基本策略） + 操作：开S13-1 | 40200 | 0 | 40200 | - | 6.3084e-06 | 72397.0365 | 17.616 | 72414.6524
540 | double | U60+S4 | 不操作（U60 基本策略） + 操作：开S13-1 | 40200 | 0 | 40200 | - | 6.3084e-06 | 72397.2901 | 17.616 | 72414.906
540 | double | U60+S5 | 不操作（U60 基本策略） + 操作：开S13-1 | 40200 | 0 | 40200 | - | 6.3084e-06 | 72397.5436 | 17.616 | 72415.1596
540 | double | U60+S6 | 不操作（U60 基本策略） + 不操作（S6 基本策略） | 1667700 | 0 | 1667700 | - | 6.3084e-06 | 72408.0641 | 17.616 | 72425.6801
540 | double | U60+S7 | 不操作（U60 基本策略） + 不操作（S7 基本策略） | 40200 | 0 | 40200 | - | 6.3084e-06 | 72408.3177 | 17.616 | 72425.9337
540 | double | U60+S8 | 不操作（U60 基本策略） + 操作：开S29-2 | 40200 | 0 | 40200 | - | 6.3084e-06 | 72408.5713 | 17.616 | 72426.1873
540 | double | U60+S9 | 不操作（U60 基本策略） + 不操作（S9 基本策略） | 40200 | 0 | 40200 | - | 6.3084e-06 | 72408.8249 | 17.616 | 72426.4409
540 | double | U60+S10 | 不操作（U60 基本策略） + 打开开关 S9 | 40200 | 0 | 40200 | - | 6.3084e-06 | 72409.0785 | 17.616 | 72426.6945
540 | double | U60+S11 | 不操作（U60 基本策略） + 操作：开S29-2 | 40200 | 0 | 40200 | - | 6.3084e-06 | 72409.3321 | 17.616 | 72426.9481
540 | double | U60+S12 | 不操作（U60 基本策略） + 操作：开S29-2 | 40200 | 0 | 40200 | - | 6.3084e-06 | 72409.5857 | 17.616 | 72427.2017
540 | double | U60+S13 | 不操作（U60 基本策略） + 不操作（S13 基本策略） | 40200 | 0 | 40200 | - | 6.3084e-06 | 72409.8393 | 17.616 | 72427.4553
540 | double | U60+S14 | 不操作（U60 基本策略） + 打开开关 S13 | 40200 | 0 | 40200 | - | 6.3084e-06 | 72410.0929 | 17.616 | 72427.7089
540 | double | U60+S15 | 不操作（U60 基本策略） + 不操作（S15 基本策略） | 40200 | 0 | 40200 | - | 6.3084e-06 | 72410.3465 | 17.616 | 72427.9625
540 | double | U60+S16 | 不操作（U60 基本策略） + 打开开关 S15 | 40200 | 0 | 40200 | - | 6.3084e-06 | 72410.6001 | 17.616 | 72428.2161
540 | double | U60+S17 | 不操作（U60 基本策略） + 不操作（S17 基本策略） | 40200 | 0 | 40200 | - | 6.3084e-06 | 72410.8537 | 17.616 | 72428.4697
540 | double | U60+S18 | 不操作（U60 基本策略） + 打开开关 S17 | 40200 | 0 | 40200 | - | 6.3084e-06 | 72411.1073 | 17.616 | 72428.7233
540 | double | U60+S19 | 不操作（U60 基本策略） + 不操作（S19 基本策略） | 731200 | 0 | 731200 | - | 6.3084e-06 | 72415.72 | 17.616 | 72433.336
540 | double | U60+S20 | 不操作（U60 基本策略） + 不操作（S20 基本策略） | 306400 | 0 | 306400 | - | 6.3084e-06 | 72417.6529 | 17.616 | 72435.2688
540 | double | U60+S21 | 不操作（U60 基本策略） + 不操作（S21 基本策略） | 848700 | 0 | 848700 | - | 6.3084e-06 | 72423.0068 | 17.616 | 72440.6228
540 | double | U60+S22 | 不操作（U60 基本策略） + 不操作（S22 基本策略） | 40200 | 0 | 40200 | - | 6.3084e-06 | 72423.2604 | 17.616 | 72440.8764
540 | double | U60+S23 | 不操作（U60 基本策略） + 不操作（S23 基本策略） | 1445000 | 0 | 1445000 | - | 6.3084e-06 | 72432.376 | 17.616 | 72449.992
540 | double | U60+S24 | 不操作（U60 基本策略） + 不操作（S24 基本策略） | 455600 | 0 | 455600 | - | 6.3084e-06 | 72435.2501 | 17.616 | 72452.8661
540 | double | U60+S25 | 不操作（U60 基本策略） + 不操作（S25 基本策略） | 492200 | 0 | 492200 | - | 6.3084e-06 | 72438.3551 | 17.616 | 72455.9711
540 | double | U60+S26 | 不操作（U60 基本策略） + 不操作（S26 基本策略） | 40200 | 0 | 40200 | - | 6.3084e-06 | 72438.6087 | 17.616 | 72456.2247
540 | double | U60+S27 | 不操作（U60 基本策略） + 操作：开S62-3 | 40200 | 0 | 40200 | - | 6.3084e-06 | 72438.8623 | 17.616 | 72456.4783
540 | double | U60+S28 | 不操作（U60 基本策略） + 不操作（S28 基本策略） | 282750 | 0 | 282750 | - | 6.3084e-06 | 72440.646 | 17.616 | 72458.2619
540 | double | U55+CB2 | 不操作（U55 基本策略） + 操作：开S62-3 | 134000 | 0 | 134000 | - | 6.3084e-06 | 72441.4913 | 17.616 | 72459.1073
540 | double | U55+CB3 | 不操作（U55 基本策略） + 操作：开S62-3 | 134000 | 0 | 134000 | - | 6.3084e-06 | 72442.3366 | 17.616 | 72459.9526
540 | double | U55+DG1 | 不操作（U55 基本策略） + 打开开关 S7 | 134000 | 0 | 134000 | - | 1.5819e-05 | 72444.4563 | 17.616 | 72462.0723
540 | double | U55+DG2 | 不操作（U55 基本策略） + 打开开关 S9 | 134000 | 0 | 134000 | - | 1.5819e-05 | 72446.576 | 17.616 | 72464.192
540 | double | U55+DG3 | 不操作（U55 基本策略） + 打开开关 S13 | 134000 | 0 | 134000 | - | 1.5819e-05 | 72448.6957 | 17.616 | 72466.3116
540 | double | U55+DG4 | 不操作（U55 基本策略） + 打开开关 S15 | 134000 | 0 | 134000 | - | 1.5819e-05 | 72450.8153 | 17.616 | 72468.4313
540 | double | U55+DG5 | 不操作（U55 基本策略） + 打开开关 S17 | 134000 | 0 | 134000 | - | 1.5819e-05 | 72452.935 | 17.616 | 72470.551
540 | double | U55+DG6 | 不操作（U55 基本策略） + 打开开关 S22 | 134000 | 0 | 134000 | - | 1.5819e-05 | 72455.0547 | 17.616 | 72472.6707
540 | double | U55+DG7 | 不操作（U55 基本策略） + 不操作（DG7 基本策略） | 134000 | 0 | 134000 | - | 1.5819e-05 | 72457.1744 | 17.616 | 72474.7904
540 | double | U55+DG8 | 不操作（U55 基本策略） + 打开开关 S26 | 134000 | 0 | 134000 | - | 1.5819e-05 | 72459.2941 | 17.616 | 72476.91
540 | double | U56+S1 | 不操作（U56 基本策略） + 操作：开S29-2 | 90400 | 0 | 90400 | - | 6.3084e-06 | 72459.8643 | 17.616 | 72477.4803
540 | double | U56+S2 | 不操作（U56 基本策略） + 操作：开S13-1 | 90400 | 0 | 90400 | - | 6.3084e-06 | 72460.4346 | 17.616 | 72478.0506
540 | double | U56+S3 | 不操作（U56 基本策略） + 操作：开S13-1 | 90400 | 0 | 90400 | - | 6.3084e-06 | 72461.0049 | 17.616 | 72478.6209
540 | double | U56+S4 | 不操作（U56 基本策略） + 操作：开S13-1 | 90400 | 0 | 90400 | - | 6.3084e-06 | 72461.5752 | 17.616 | 72479.1911
540 | double | U56+S5 | 不操作（U56 基本策略） + 操作：开S13-1 | 90400 | 0 | 90400 | - | 6.3084e-06 | 72462.1455 | 17.616 | 72479.7614
540 | double | U56+S6 | 不操作（U56 基本策略） + 不操作（S6 基本策略） | 1717900 | 0 | 1717900 | - | 6.3084e-06 | 72472.9826 | 17.616 | 72490.5986
540 | double | U56+S7 | 不操作（U56 基本策略） + 不操作（S7 基本策略） | 90400 | 0 | 90400 | - | 6.3084e-06 | 72473.5529 | 17.616 | 72491.1689
540 | double | U56+S8 | 不操作（U56 基本策略） + 操作：开S29-2 | 90400 | 0 | 90400 | - | 6.3084e-06 | 72474.1232 | 17.616 | 72491.7391
540 | double | U56+S9 | 不操作（U56 基本策略） + 不操作（S9 基本策略） | 90400 | 0 | 90400 | - | 6.3084e-06 | 72474.6935 | 17.616 | 72492.3094
540 | double | U56+S10 | 不操作（U56 基本策略） + 打开开关 S9 | 90400 | 0 | 90400 | - | 6.3084e-06 | 72475.2637 | 17.616 | 72492.8797
540 | double | U56+S11 | 不操作（U56 基本策略） + 操作：开S29-2 | 90400 | 0 | 90400 | - | 6.3084e-06 | 72475.834 | 17.616 | 72493.45
540 | double | U56+S12 | 不操作（U56 基本策略） + 操作：开S29-2 | 90400 | 0 | 90400 | - | 6.3084e-06 | 72476.4043 | 17.616 | 72494.0203
540 | double | U56+S13 | 不操作（U56 基本策略） + 不操作（S13 基本策略） | 90400 | 0 | 90400 | - | 6.3084e-06 | 72476.9746 | 17.616 | 72494.5905
540 | double | U56+S14 | 不操作（U56 基本策略） + 打开开关 S13 | 90400 | 0 | 90400 | - | 6.3084e-06 | 72477.5448 | 17.616 | 72495.1608
540 | double | U56+S15 | 不操作（U56 基本策略） + 不操作（S15 基本策略） | 90400 | 0 | 90400 | - | 6.3084e-06 | 72478.1151 | 17.616 | 72495.7311
540 | double | U56+S16 | 不操作（U56 基本策略） + 打开开关 S15 | 90400 | 0 | 90400 | - | 6.3084e-06 | 72478.6854 | 17.616 | 72496.3014
540 | double | U56+S17 | 不操作（U56 基本策略） + 不操作（S17 基本策略） | 90400 | 0 | 90400 | - | 6.3084e-06 | 72479.2557 | 17.616 | 72496.8716
540 | double | U56+S18 | 不操作（U56 基本策略） + 打开开关 S17 | 90400 | 0 | 90400 | - | 6.3084e-06 | 72479.826 | 17.616 | 72497.4419
540 | double | U56+S19 | 不操作（U56 基本策略） + 不操作（S19 基本策略） | 781400 | 0 | 781400 | - | 6.3084e-06 | 72484.7553 | 17.616 | 72502.3713
540 | double | U56+S20 | 不操作（U56 基本策略） + 不操作（S20 基本策略） | 356600 | 0 | 356600 | - | 6.3084e-06 | 72487.0049 | 17.616 | 72504.6209
540 | double | U59+S12 | 不操作（U59 基本策略） + 操作：开S29-2 | 30150 | 0 | 30150 | - | 6.3084e-06 | 72487.1951 | 17.616 | 72504.8111
540 | double | U59+S13 | 不操作（U59 基本策略） + 不操作（S13 基本策略） | 30150 | 0 | 30150 | - | 6.3084e-06 | 72487.3853 | 17.616 | 72505.0013
540 | double | U59+S14 | 不操作（U59 基本策略） + 打开开关 S13 | 30150 | 0 | 30150 | - | 6.3084e-06 | 72487.5755 | 17.616 | 72505.1915
540 | double | U59+S15 | 不操作（U59 基本策略） + 不操作（S15 基本策略） | 30150 | 0 | 30150 | - | 6.3084e-06 | 72487.7657 | 17.616 | 72505.3816
540 | double | U59+S16 | 不操作（U59 基本策略） + 打开开关 S15 | 30150 | 0 | 30150 | - | 6.3084e-06 | 72487.9559 | 17.616 | 72505.5718
540 | double | U59+S17 | 不操作（U59 基本策略） + 不操作（S17 基本策略） | 30150 | 0 | 30150 | - | 6.3084e-06 | 72488.1461 | 17.616 | 72505.762
540 | double | U59+S18 | 不操作（U59 基本策略） + 打开开关 S17 | 30150 | 0 | 30150 | - | 6.3084e-06 | 72488.3363 | 17.616 | 72505.9522
540 | double | U59+S19 | 不操作（U59 基本策略） + 不操作（S19 基本策略） | 721150 | 0 | 721150 | - | 6.3084e-06 | 72492.8856 | 17.616 | 72510.5015
540 | double | U59+S20 | 不操作（U59 基本策略） + 不操作（S20 基本策略） | 296350 | 0 | 296350 | - | 6.3084e-06 | 72494.7551 | 17.616 | 72512.371
540 | double | U59+S21 | 不操作（U59 基本策略） + 不操作（S21 基本策略） | 838650 | 0 | 838650 | - | 6.3084e-06 | 72500.0456 | 17.616 | 72517.6615
540 | double | U59+S22 | 不操作（U59 基本策略） + 不操作（S22 基本策略） | 30150 | 0 | 30150 | - | 6.3084e-06 | 72500.2358 | 17.616 | 72517.8517
540 | double | U59+S23 | 不操作（U59 基本策略） + 不操作（S23 基本策略） | 1434950 | 0 | 1434950 | - | 6.3084e-06 | 72509.288 | 17.616 | 72526.904
540 | double | U59+S24 | 不操作（U59 基本策略） + 不操作（S24 基本策略） | 445550 | 0 | 445550 | - | 6.3084e-06 | 72512.0987 | 17.616 | 72529.7147
540 | double | U59+S25 | 不操作（U59 基本策略） + 不操作（S25 基本策略） | 482150 | 0 | 482150 | - | 6.3084e-06 | 72515.1403 | 17.616 | 72532.7562
540 | double | U59+S26 | 不操作（U59 基本策略） + 不操作（S26 基本策略） | 30150 | 0 | 30150 | - | 6.3084e-06 | 72515.3305 | 17.616 | 72532.9464
540 | double | U59+S27 | 不操作（U59 基本策略） + 操作：开S62-3 | 30150 | 0 | 30150 | - | 6.3084e-06 | 72515.5207 | 17.616 | 72533.1366
540 | double | U59+S28 | 不操作（U59 基本策略） + 不操作（S28 基本策略） | 272700 | 0 | 272700 | - | 6.3084e-06 | 72517.241 | 17.616 | 72534.8569
540 | double | U59+S29 | 不操作（U59 基本策略） + 操作：开S62-3 | 30150 | 0 | 30150 | - | 6.3084e-06 | 72517.4312 | 17.616 | 72535.0471
540 | double | U59+S13-1 | 不操作（U59 基本策略） + 不操作（S13-1 基本策略） | 30150 | 0 | 30150 | - | 6.3084e-06 | 72517.6214 | 17.616 | 72535.2373
540 | double | U59+S29-2 | 不操作（U59 基本策略） + 不操作（S29-2 基本策略） | 30150 | 0 | 30150 | - | 6.3084e-06 | 72517.8116 | 17.616 | 72535.4275
540 | double | U59+S62-3 | 不操作（U59 基本策略） + 不操作（S62-3 基本策略） | 30150 | 0 | 30150 | - | 6.3084e-06 | 72518.0018 | 17.616 | 72535.6177
540 | double | U59+CB1 | 不操作（U59 基本策略） + 操作：开S29-2 | 30150 | 0 | 30150 | - | 6.3084e-06 | 72518.192 | 17.616 | 72535.8079
540 | double | U59+CB2 | 不操作（U59 基本策略） + 操作：开S62-3 | 30150 | 0 | 30150 | - | 6.3084e-06 | 72518.3821 | 17.616 | 72535.9981
540 | double | U59+CB3 | 不操作（U59 基本策略） + 操作：开S62-3 | 30150 | 0 | 30150 | - | 6.3084e-06 | 72518.5723 | 17.616 | 72536.1883
540 | double | U59+DG1 | 不操作（U59 基本策略） + 打开开关 S7 | 30150 | 0 | 30150 | - | 1.5819e-05 | 72519.0493 | 17.616 | 72536.6652
540 | double | U59+DG2 | 不操作（U59 基本策略） + 打开开关 S9 | 30150 | 0 | 30150 | - | 1.5819e-05 | 72519.5262 | 17.616 | 72537.1422
540 | double | U59+DG3 | 不操作（U59 基本策略） + 打开开关 S13 | 30150 | 0 | 30150 | - | 1.5819e-05 | 72520.0031 | 17.616 | 72537.6191
540 | double | U59+DG4 | 不操作（U59 基本策略） + 打开开关 S15 | 30150 | 0 | 30150 | - | 1.5819e-05 | 72520.4801 | 17.616 | 72538.096
540 | double | U59+DG5 | 不操作（U59 基本策略） + 打开开关 S17 | 30150 | 0 | 30150 | - | 1.5819e-05 | 72520.957 | 17.616 | 72538.573
540 | double | U59+DG6 | 不操作（U59 基本策略） + 打开开关 S22 | 30150 | 0 | 30150 | - | 1.5819e-05 | 72521.4339 | 17.616 | 72539.0499
540 | double | U48+S5 | 不操作（U48 基本策略） + 操作：开S13-1 | 281400 | 0 | 281400 | - | 6.3084e-06 | 72523.2091 | 17.616 | 72540.8251
540 | double | U48+S6 | 不操作（U48 基本策略） + 不操作（S6 基本策略） | 1908900 | 0 | 1908900 | - | 6.3084e-06 | 72535.2512 | 17.616 | 72552.8671
540 | double | U48+S7 | 不操作（U48 基本策略） + 不操作（S7 基本策略） | 281400 | 0 | 281400 | - | 6.3084e-06 | 72537.0263 | 17.616 | 72554.6423
540 | double | U48+S8 | 不操作（U48 基本策略） + 操作：开S29-2 | 281400 | 0 | 281400 | - | 6.3084e-06 | 72538.8015 | 17.616 | 72556.4175
540 | double | U48+S9 | 不操作（U48 基本策略） + 不操作（S9 基本策略） | 281400 | 0 | 281400 | - | 6.3084e-06 | 72540.5767 | 17.616 | 72558.1927
540 | double | U48+S10 | 不操作（U48 基本策略） + 打开开关 S9 | 281400 | 0 | 281400 | - | 6.3084e-06 | 72542.3519 | 17.616 | 72559.9678
540 | double | U48+S11 | 不操作（U48 基本策略） + 操作：开S29-2 | 281400 | 0 | 281400 | - | 6.3084e-06 | 72544.1271 | 17.616 | 72561.743
540 | double | U48+S12 | 不操作（U48 基本策略） + 操作：开S29-2 | 281400 | 0 | 281400 | - | 6.3084e-06 | 72545.9022 | 17.616 | 72563.5182
540 | double | U48+S13 | 不操作（U48 基本策略） + 不操作（S13 基本策略） | 281400 | 0 | 281400 | - | 6.3084e-06 | 72547.6774 | 17.616 | 72565.2934
540 | double | U48+S14 | 不操作（U48 基本策略） + 打开开关 S13 | 281400 | 0 | 281400 | - | 6.3084e-06 | 72549.4526 | 17.616 | 72567.0686
540 | double | U48+S15 | 不操作（U48 基本策略） + 不操作（S15 基本策略） | 281400 | 0 | 281400 | - | 6.3084e-06 | 72551.2278 | 17.616 | 72568.8437
540 | double | U48+S16 | 不操作（U48 基本策略） + 打开开关 S15 | 281400 | 0 | 281400 | - | 6.3084e-06 | 72553.0029 | 17.616 | 72570.6189
540 | double | U48+S17 | 不操作（U48 基本策略） + 不操作（S17 基本策略） | 281400 | 0 | 281400 | - | 6.3084e-06 | 72554.7781 | 17.616 | 72572.3941
540 | double | U48+S18 | 不操作（U48 基本策略） + 打开开关 S17 | 281400 | 0 | 281400 | - | 6.3084e-06 | 72556.5533 | 17.616 | 72574.1693
540 | double | U48+S19 | 不操作（U48 基本策略） + 不操作（S19 基本策略） | 972400 | 0 | 972400 | - | 6.3084e-06 | 72562.6876 | 17.616 | 72580.3035
540 | double | U48+S20 | 不操作（U48 基本策略） + 不操作（S20 基本策略） | 547600 | 0 | 547600 | - | 6.3084e-06 | 72566.142 | 17.616 | 72583.758
540 | double | U48+S21 | 不操作（U48 基本策略） + 不操作（S21 基本策略） | 1089900 | 0 | 1089900 | - | 6.3084e-06 | 72573.0175 | 17.616 | 72590.6335
540 | double | U48+S22 | 不操作（U48 基本策略） + 不操作（S22 基本策略） | 281400 | 0 | 281400 | - | 6.3084e-06 | 72574.7927 | 17.616 | 72592.4087
540 | double | U48+S23 | 不操作（U48 基本策略） + 不操作（S23 基本策略） | 1686200 | 0 | 1686200 | - | 6.3084e-06 | 72585.4299 | 17.616 | 72603.0459
540 | double | U48+S24 | 不操作（U48 基本策略） + 不操作（S24 基本策略） | 696800 | 0 | 696800 | - | 6.3084e-06 | 72589.8256 | 17.616 | 72607.4416
540 | double | U48+S25 | 不操作（U48 基本策略） + 不操作（S25 基本策略） | 733400 | 0 | 733400 | - | 6.3084e-06 | 72594.4522 | 17.616 | 72612.0681
540 | double | U48+S26 | 不操作（U48 基本策略） + 不操作（S26 基本策略） | 281400 | 0 | 281400 | - | 6.3084e-06 | 72596.2273 | 17.616 | 72613.8433
540 | double | U48+S27 | 不操作（U48 基本策略） + 操作：开S62-3 | 281400 | 0 | 281400 | - | 6.3084e-06 | 72598.0025 | 17.616 | 72615.6185
540 | double | U48+S28 | 不操作（U48 基本策略） + 不操作（S28 基本策略） | 523950 | 0 | 523950 | - | 6.3084e-06 | 72601.3078 | 17.616 | 72618.9238
540 | double | U48+S29 | 不操作（U48 基本策略） + 操作：开S62-3 | 281400 | 0 | 281400 | - | 6.3084e-06 | 72603.083 | 17.616 | 72620.6989
540 | double | U48+S13-1 | 不操作（U48 基本策略） + 不操作（S13-1 基本策略） | 281400 | 0 | 281400 | - | 6.3084e-06 | 72604.8582 | 17.616 | 72622.4741
540 | double | U48+S29-2 | 不操作（U48 基本策略） + 不操作（S29-2 基本策略） | 281400 | 0 | 281400 | - | 6.3084e-06 | 72606.6333 | 17.616 | 72624.2493
540 | double | U48+S62-3 | 不操作（U48 基本策略） + 不操作（S62-3 基本策略） | 281400 | 0 | 281400 | - | 6.3084e-06 | 72608.4085 | 17.616 | 72626.0245
540 | double | U48+CB1 | 不操作（U48 基本策略） + 操作：开S29-2 | 281400 | 0 | 281400 | - | 6.3084e-06 | 72610.1837 | 17.616 | 72627.7997
540 | double | U48+CB2 | 不操作（U48 基本策略） + 操作：开S62-3 | 281400 | 0 | 281400 | - | 6.3084e-06 | 72611.9589 | 17.616 | 72629.5748
540 | double | U37+S28 | 不操作（U37 基本策略） + 不操作（S28 基本策略） | 302850 | 0 | 302850 | - | 6.3084e-06 | 72613.8694 | 17.616 | 72631.4853
540 | double | U37+S29 | 不操作（U37 基本策略） + 操作：开S62-3 | 60300 | 0 | 60300 | - | 6.3084e-06 | 72614.2498 | 17.616 | 72631.8657
540 | double | U37+S13-1 | 不操作（U37 基本策略） + 不操作（S13-1 基本策略） | 60300 | 0 | 60300 | - | 6.3084e-06 | 72614.6302 | 17.616 | 72632.2461
540 | double | U37+S29-2 | 不操作（U37 基本策略） + 不操作（S29-2 基本策略） | 60300 | 0 | 60300 | - | 6.3084e-06 | 72615.0106 | 17.616 | 72632.6265
540 | double | U37+S62-3 | 不操作（U37 基本策略） + 不操作（S62-3 基本策略） | 60300 | 0 | 60300 | - | 6.3084e-06 | 72615.3909 | 17.616 | 72633.0069
540 | double | U37+CB1 | 不操作（U37 基本策略） + 操作：开S29-2 | 60300 | 0 | 60300 | - | 6.3084e-06 | 72615.7713 | 17.616 | 72633.3873
540 | double | U37+CB2 | 不操作（U37 基本策略） + 操作：开S62-3 | 60300 | 0 | 60300 | - | 6.3084e-06 | 72616.1517 | 17.616 | 72633.7677
540 | double | U37+CB3 | 不操作（U37 基本策略） + 操作：开S62-3 | 60300 | 0 | 60300 | - | 6.3084e-06 | 72616.5321 | 17.616 | 72634.1481
540 | double | U37+DG1 | 不操作（U37 基本策略） + 打开开关 S7 | 60300 | 0 | 60300 | - | 1.5819e-05 | 72617.486 | 17.616 | 72635.102
540 | double | U37+DG2 | 不操作（U37 基本策略） + 打开开关 S9 | 60300 | 0 | 60300 | - | 1.5819e-05 | 72618.4398 | 17.616 | 72636.0558
540 | double | U37+DG3 | 不操作（U37 基本策略） + 打开开关 S13 | 60300 | 0 | 60300 | - | 1.5819e-05 | 72619.3937 | 17.616 | 72637.0097
540 | double | U37+DG4 | 不操作（U37 基本策略） + 打开开关 S15 | 60300 | 0 | 60300 | - | 1.5819e-05 | 72620.3476 | 17.616 | 72637.9635
540 | double | U37+DG5 | 不操作（U37 基本策略） + 打开开关 S17 | 60300 | 0 | 60300 | - | 1.5819e-05 | 72621.3014 | 17.616 | 72638.9174
540 | double | U37+DG6 | 不操作（U37 基本策略） + 打开开关 S22 | 60300 | 0 | 60300 | - | 1.5819e-05 | 72622.2553 | 17.616 | 72639.8712
540 | double | U37+DG7 | 不操作（U37 基本策略） + 不操作（DG7 基本策略） | 60300 | 0 | 60300 | - | 1.5819e-05 | 72623.2091 | 17.616 | 72640.8251
540 | double | U37+DG8 | 不操作（U37 基本策略） + 打开开关 S26 | 60300 | 0 | 60300 | - | 1.5819e-05 | 72624.163 | 17.616 | 72641.7789
540 | double | U38+S1 | 不操作（U38 基本策略） + 操作：开S29-2 | 474600 | 0 | 474600 | - | 6.3084e-06 | 72627.1569 | 17.616 | 72644.7729
540 | double | U38+S2 | 不操作（U38 基本策略） + 操作：开S13-1 | 474600 | 0 | 474600 | - | 6.3084e-06 | 72630.1509 | 17.616 | 72647.7669
540 | double | U38+S3 | 不操作（U38 基本策略） + 操作：开S13-1 | 474600 | 0 | 474600 | - | 6.3084e-06 | 72633.1449 | 17.616 | 72650.7608
540 | double | U38+S4 | 不操作（U38 基本策略） + 操作：开S13-1 | 474600 | 0 | 474600 | - | 6.3084e-06 | 72636.1388 | 17.616 | 72653.7548
540 | double | U38+S5 | 不操作（U38 基本策略） + 操作：开S13-1 | 474600 | 0 | 474600 | - | 6.3084e-06 | 72639.1328 | 17.616 | 72656.7487
540 | double | U38+S6 | 不操作（U38 基本策略） + 不操作（S6 基本策略） | 2102100 | 0 | 2102100 | - | 6.3084e-06 | 72652.3936 | 17.616 | 72670.0096
540 | double | U38+S7 | 不操作（U38 基本策略） + 不操作（S7 基本策略） | 474600 | 0 | 474600 | - | 6.3084e-06 | 72655.3876 | 17.616 | 72673.0035
540 | double | U38+S8 | 不操作（U38 基本策略） + 操作：开S29-2 | 474600 | 0 | 474600 | - | 6.3084e-06 | 72658.3815 | 17.616 | 72675.9975
540 | double | U38+S9 | 不操作（U38 基本策略） + 不操作（S9 基本策略） | 474600 | 0 | 474600 | - | 6.3084e-06 | 72661.3755 | 17.616 | 72678.9915
540 | double | U38+S10 | 不操作（U38 基本策略） + 打开开关 S9 | 474600 | 0 | 474600 | - | 6.3084e-06 | 72664.3694 | 17.616 | 72681.9854
540 | double | U38+S11 | 不操作（U38 基本策略） + 操作：开S29-2 | 474600 | 0 | 474600 | - | 6.3084e-06 | 72667.3634 | 17.616 | 72684.9794
540 | double | U38+S12 | 不操作（U38 基本策略） + 操作：开S29-2 | 474600 | 0 | 474600 | - | 6.3084e-06 | 72670.3574 | 17.616 | 72687.9733
540 | double | U38+S13 | 不操作（U38 基本策略） + 不操作（S13 基本策略） | 474600 | 0 | 474600 | - | 6.3084e-06 | 72673.3513 | 17.616 | 72690.9673
540 | double | U38+S14 | 不操作（U38 基本策略） + 打开开关 S13 | 474600 | 0 | 474600 | - | 6.3084e-06 | 72676.3453 | 17.616 | 72693.9612
540 | double | U56+S21 | 不操作（U56 基本策略） + 不操作（S21 基本策略） | 898900 | 0 | 898900 | - | 6.3084e-06 | 72682.0159 | 17.616 | 72699.6318
540 | double | U56+S22 | 不操作（U56 基本策略） + 不操作（S22 基本策略） | 90400 | 0 | 90400 | - | 6.3084e-06 | 72682.5862 | 17.616 | 72700.2021
540 | double | U56+S23 | 不操作（U56 基本策略） + 不操作（S23 基本策略） | 1495200 | 0 | 1495200 | - | 6.3084e-06 | 72692.0185 | 17.616 | 72709.6344
540 | double | U56+S24 | 不操作（U56 基本策略） + 不操作（S24 基本策略） | 505800 | 0 | 505800 | - | 6.3084e-06 | 72695.2092 | 17.616 | 72712.8252
540 | double | U56+S25 | 不操作（U56 基本策略） + 不操作（S25 基本策略） | 542400 | 0 | 542400 | - | 6.3084e-06 | 72698.6309 | 17.616 | 72716.2469
540 | double | U56+S26 | 不操作（U56 基本策略） + 不操作（S26 基本策略） | 90400 | 0 | 90400 | - | 6.3084e-06 | 72699.2012 | 17.616 | 72716.8171
540 | double | U56+S27 | 不操作（U56 基本策略） + 操作：开S62-3 | 90400 | 0 | 90400 | - | 6.3084e-06 | 72699.7715 | 17.616 | 72717.3874
540 | double | U56+S28 | 不操作（U56 基本策略） + 不操作（S28 基本策略） | 332950 | 0 | 332950 | - | 6.3084e-06 | 72701.8718 | 17.616 | 72719.4878
540 | double | U56+S29 | 不操作（U56 基本策略） + 操作：开S62-3 | 90400 | 0 | 90400 | - | 6.3084e-06 | 72702.4421 | 17.616 | 72720.0581
540 | double | U56+S13-1 | 不操作（U56 基本策略） + 不操作（S13-1 基本策略） | 90400 | 0 | 90400 | - | 6.3084e-06 | 72703.0124 | 17.616 | 72720.6284
540 | double | U56+S29-2 | 不操作（U56 基本策略） + 不操作（S29-2 基本策略） | 90400 | 0 | 90400 | - | 6.3084e-06 | 72703.5827 | 17.616 | 72721.1986
540 | double | U56+S62-3 | 不操作（U56 基本策略） + 不操作（S62-3 基本策略） | 90400 | 0 | 90400 | - | 6.3084e-06 | 72704.1529 | 17.616 | 72721.7689
540 | double | U56+CB1 | 不操作（U56 基本策略） + 操作：开S29-2 | 90400 | 0 | 90400 | - | 6.3084e-06 | 72704.7232 | 17.616 | 72722.3392
540 | double | U56+CB2 | 不操作（U56 基本策略） + 操作：开S62-3 | 90400 | 0 | 90400 | - | 6.3084e-06 | 72705.2935 | 17.616 | 72722.9095
540 | double | U56+CB3 | 不操作（U56 基本策略） + 操作：开S62-3 | 90400 | 0 | 90400 | - | 6.3084e-06 | 72705.8638 | 17.616 | 72723.4797
540 | double | U56+DG1 | 不操作（U56 基本策略） + 打开开关 S7 | 90400 | 0 | 90400 | - | 1.5819e-05 | 72707.2938 | 17.616 | 72724.9097
540 | double | U56+DG2 | 不操作（U56 基本策略） + 打开开关 S9 | 90400 | 0 | 90400 | - | 1.5819e-05 | 72708.7238 | 17.616 | 72726.3397
540 | double | U56+DG3 | 不操作（U56 基本策略） + 打开开关 S13 | 90400 | 0 | 90400 | - | 1.5819e-05 | 72710.1537 | 17.616 | 72727.7697
540 | double | U56+DG4 | 不操作（U56 基本策略） + 打开开关 S15 | 90400 | 0 | 90400 | - | 1.5819e-05 | 72711.5837 | 17.616 | 72729.1997
540 | double | U56+DG5 | 不操作（U56 基本策略） + 打开开关 S17 | 90400 | 0 | 90400 | - | 1.5819e-05 | 72713.0137 | 17.616 | 72730.6297
540 | double | U56+DG6 | 不操作（U56 基本策略） + 打开开关 S22 | 90400 | 0 | 90400 | - | 1.5819e-05 | 72714.4437 | 17.616 | 72732.0597
540 | double | U56+DG7 | 不操作（U56 基本策略） + 不操作（DG7 基本策略） | 90400 | 0 | 90400 | - | 1.5819e-05 | 72715.8737 | 17.616 | 72733.4897
540 | double | U56+DG8 | 不操作（U56 基本策略） + 打开开关 S26 | 90400 | 0 | 90400 | - | 1.5819e-05 | 72717.3037 | 17.616 | 72734.9197
540 | double | U57+S1 | 不操作（U57 基本策略） + 操作：开S29-2 | 80400 | 0 | 80400 | - | 6.3084e-06 | 72717.8109 | 17.616 | 72735.4269
540 | double | U57+S2 | 不操作（U57 基本策略） + 操作：开S13-1 | 80400 | 0 | 80400 | - | 6.3084e-06 | 72718.3181 | 17.616 | 72735.9341
540 | double | U57+S3 | 不操作（U57 基本策略） + 操作：开S13-1 | 80400 | 0 | 80400 | - | 6.3084e-06 | 72718.8253 | 17.616 | 72736.4413
540 | double | U57+S4 | 不操作（U57 基本策略） + 操作：开S13-1 | 80400 | 0 | 80400 | - | 6.3084e-06 | 72719.3325 | 17.616 | 72736.9485
540 | double | U57+S5 | 不操作（U57 基本策略） + 操作：开S13-1 | 80400 | 0 | 80400 | - | 6.3084e-06 | 72719.8397 | 17.616 | 72737.4557
540 | double | U57+S6 | 不操作（U57 基本策略） + 不操作（S6 基本策略） | 1707900 | 0 | 1707900 | - | 6.3084e-06 | 72730.6138 | 17.616 | 72748.2297
540 | double | U57+S7 | 不操作（U57 基本策略） + 不操作（S7 基本策略） | 80400 | 0 | 80400 | - | 6.3084e-06 | 72731.121 | 17.616 | 72748.7369
540 | double | U61+S16 | 不操作（U61 基本策略） + 打开开关 S15 | 318600 | 0 | 318600 | - | 6.3084e-06 | 72733.1308 | 17.616 | 72750.7468
540 | double | U61+S17 | 不操作（U61 基本策略） + 不操作（S17 基本策略） | 318600 | 0 | 318600 | - | 6.3084e-06 | 72735.1407 | 17.616 | 72752.7566
540 | double | U61+S18 | 不操作（U61 基本策略） + 打开开关 S17 | 318600 | 0 | 318600 | - | 6.3084e-06 | 72737.1505 | 17.616 | 72754.7665
540 | double | U61+S19 | 不操作（U61 基本策略） + 不操作（S19 基本策略） | 1009600 | 0 | 1009600 | - | 6.3084e-06 | 72743.5195 | 17.616 | 72761.1354
540 | double | U61+S20 | 不操作（U61 基本策略） + 不操作（S20 基本策略） | 584800 | 0 | 584800 | - | 6.3084e-06 | 72747.2086 | 17.616 | 72764.8246
540 | double | U61+S21 | 不操作（U61 基本策略） + 不操作（S21 基本策略） | 1127100 | 0 | 1127100 | - | 6.3084e-06 | 72754.3188 | 17.616 | 72771.9347
540 | double | U61+S22 | 不操作（U61 基本策略） + 不操作（S22 基本策略） | 318600 | 0 | 318600 | - | 6.3084e-06 | 72756.3286 | 17.616 | 72773.9446
540 | double | U61+S23 | 不操作（U61 基本策略） + 不操作（S23 基本策略） | 1723400 | 0 | 1723400 | - | 6.3084e-06 | 72767.2005 | 17.616 | 72784.8165
540 | double | U61+S24 | 不操作（U61 基本策略） + 不操作（S24 基本策略） | 734000 | 0 | 734000 | - | 6.3084e-06 | 72771.8308 | 17.616 | 72789.4468
540 | double | U61+S25 | 不操作（U61 基本策略） + 不操作（S25 基本策略） | 770600 | 0 | 770600 | - | 6.3084e-06 | 72776.6921 | 17.616 | 72794.308
540 | double | U61+S26 | 不操作（U61 基本策略） + 不操作（S26 基本策略） | 318600 | 0 | 318600 | - | 6.3084e-06 | 72778.7019 | 17.616 | 72796.3179
540 | double | U61+S27 | 不操作（U61 基本策略） + 操作：开S62-3 | 318600 | 0 | 318600 | - | 6.3084e-06 | 72780.7118 | 17.616 | 72798.3277
540 | double | U61+S28 | 不操作（U61 基本策略） + 不操作（S28 基本策略） | 561150 | 0 | 561150 | - | 6.3084e-06 | 72784.2517 | 17.616 | 72801.8677
540 | double | U61+S29 | 不操作（U61 基本策略） + 操作：开S62-3 | 318600 | 0 | 318600 | - | 6.3084e-06 | 72786.2616 | 17.616 | 72803.8775
540 | double | U61+S13-1 | 不操作（U61 基本策略） + 不操作（S13-1 基本策略） | 318600 | 0 | 318600 | - | 6.3084e-06 | 72788.2714 | 17.616 | 72805.8874
540 | double | U61+S29-2 | 不操作（U61 基本策略） + 不操作（S29-2 基本策略） | 318600 | 0 | 318600 | - | 6.3084e-06 | 72790.2813 | 17.616 | 72807.8972
540 | double | U61+S62-3 | 不操作（U61 基本策略） + 不操作（S62-3 基本策略） | 318600 | 0 | 318600 | - | 6.3084e-06 | 72792.2911 | 17.616 | 72809.9071
540 | double | U61+CB1 | 不操作（U61 基本策略） + 操作：开S29-2 | 318600 | 0 | 318600 | - | 6.3084e-06 | 72794.301 | 17.616 | 72811.9169
540 | double | U61+CB2 | 不操作（U61 基本策略） + 操作：开S62-3 | 318600 | 0 | 318600 | - | 6.3084e-06 | 72796.3108 | 17.616 | 72813.9268
540 | double | U61+CB3 | 不操作（U61 基本策略） + 操作：开S62-3 | 318600 | 0 | 318600 | - | 6.3084e-06 | 72798.3207 | 17.616 | 72815.9366
540 | double | U61+DG1 | 不操作（U61 基本策略） + 打开开关 S7 | 318600 | 0 | 318600 | - | 1.5819e-05 | 72803.3605 | 17.616 | 72820.9764
540 | double | U61+DG2 | 不操作（U61 基本策略） + 打开开关 S9 | 318600 | 0 | 318600 | - | 1.5819e-05 | 72808.4002 | 17.616 | 72826.0162
540 | double | U61+DG3 | 不操作（U61 基本策略） + 打开开关 S13 | 318600 | 0 | 318600 | - | 1.5819e-05 | 72813.44 | 17.616 | 72831.056
540 | double | U61+DG4 | 不操作（U61 基本策略） + 打开开关 S15 | 318600 | 0 | 318600 | - | 1.5819e-05 | 72818.4798 | 17.616 | 72836.0957
540 | double | U61+DG5 | 不操作（U61 基本策略） + 打开开关 S17 | 318600 | 0 | 318600 | - | 1.5819e-05 | 72823.5196 | 17.616 | 72841.1355
540 | double | U61+DG6 | 不操作（U61 基本策略） + 打开开关 S22 | 318600 | 0 | 318600 | - | 1.5819e-05 | 72828.5593 | 17.616 | 72846.1753
540 | double | U61+DG7 | 不操作（U61 基本策略） + 不操作（DG7 基本策略） | 318600 | 0 | 318600 | - | 1.5819e-05 | 72833.5991 | 17.616 | 72851.2151
540 | double | U61+DG8 | 不操作（U61 基本策略） + 打开开关 S26 | 318600 | 0 | 318600 | - | 1.5819e-05 | 72838.6389 | 17.616 | 72856.2548
540 | double | U62+S1 | 不操作（U62 基本策略） + 操作：开S29-2 | 80400 | 0 | 80400 | - | 6.3084e-06 | 72839.1461 | 17.616 | 72856.762
540 | double | U62+S2 | 不操作（U62 基本策略） + 操作：开S13-1 | 80400 | 0 | 80400 | - | 6.3084e-06 | 72839.6533 | 17.616 | 72857.2692
540 | double | U62+S3 | 不操作（U62 基本策略） + 操作：开S13-1 | 80400 | 0 | 80400 | - | 6.3084e-06 | 72840.1605 | 17.616 | 72857.7764
540 | double | U62+S4 | 不操作（U62 基本策略） + 操作：开S13-1 | 80400 | 0 | 80400 | - | 6.3084e-06 | 72840.6677 | 17.616 | 72858.2836
540 | double | U62+S5 | 不操作（U62 基本策略） + 操作：开S13-1 | 80400 | 0 | 80400 | - | 6.3084e-06 | 72841.1749 | 17.616 | 72858.7908
540 | double | U62+S6 | 不操作（U62 基本策略） + 不操作（S6 基本策略） | 1707900 | 0 | 1707900 | - | 6.3084e-06 | 72851.9489 | 17.616 | 72869.5649
540 | double | U62+S7 | 不操作（U62 基本策略） + 不操作（S7 基本策略） | 80400 | 0 | 80400 | - | 6.3084e-06 | 72852.4561 | 17.616 | 72870.0721
540 | double | U62+S8 | 不操作（U62 基本策略） + 操作：开S29-2 | 80400 | 0 | 80400 | - | 6.3084e-06 | 72852.9633 | 17.616 | 72870.5793
540 | double | U62+S9 | 不操作（U62 基本策略） + 不操作（S9 基本策略） | 80400 | 0 | 80400 | - | 6.3084e-06 | 72853.4705 | 17.616 | 72871.0865
540 | double | U62+S10 | 不操作（U62 基本策略） + 打开开关 S9 | 80400 | 0 | 80400 | - | 6.3084e-06 | 72853.9777 | 17.616 | 72871.5937
540 | double | U62+S11 | 不操作（U62 基本策略） + 操作：开S29-2 | 80400 | 0 | 80400 | - | 6.3084e-06 | 72854.4849 | 17.616 | 72872.1009
540 | double | U62+S12 | 不操作（U62 基本策略） + 操作：开S29-2 | 80400 | 0 | 80400 | - | 6.3084e-06 | 72854.9921 | 17.616 | 72872.6081
540 | double | U62+S13 | 不操作（U62 基本策略） + 不操作（S13 基本策略） | 80400 | 0 | 80400 | - | 6.3084e-06 | 72855.4993 | 17.616 | 72873.1153
540 | double | U62+S14 | 不操作（U62 基本策略） + 打开开关 S13 | 80400 | 0 | 80400 | - | 6.3084e-06 | 72856.0065 | 17.616 | 72873.6225
540 | double | U62+S15 | 不操作（U62 基本策略） + 不操作（S15 基本策略） | 80400 | 0 | 80400 | - | 6.3084e-06 | 72856.5137 | 17.616 | 72874.1296
540 | double | U62+S16 | 不操作（U62 基本策略） + 打开开关 S15 | 80400 | 0 | 80400 | - | 6.3084e-06 | 72857.0209 | 17.616 | 72874.6368
540 | double | U62+S17 | 不操作（U62 基本策略） + 不操作（S17 基本策略） | 80400 | 0 | 80400 | - | 6.3084e-06 | 72857.5281 | 17.616 | 72875.144
540 | double | U62+S18 | 不操作（U62 基本策略） + 打开开关 S17 | 80400 | 0 | 80400 | - | 6.3084e-06 | 72858.0353 | 17.616 | 72875.6512
540 | double | U62+S19 | 不操作（U62 基本策略） + 不操作（S19 基本策略） | 771400 | 0 | 771400 | - | 6.3084e-06 | 72862.9015 | 17.616 | 72880.5175
540 | double | U62+S20 | 不操作（U62 基本策略） + 不操作（S20 基本策略） | 346600 | 0 | 346600 | - | 6.3084e-06 | 72865.088 | 17.616 | 72882.704
540 | double | U62+S21 | 不操作（U62 基本策略） + 不操作（S21 基本策略） | 888900 | 0 | 888900 | - | 6.3084e-06 | 72870.6956 | 17.616 | 72888.3115
540 | double | U62+S22 | 不操作（U62 基本策略） + 不操作（S22 基本策略） | 80400 | 0 | 80400 | - | 6.3084e-06 | 72871.2027 | 17.616 | 72888.8187
540 | double | U62+S23 | 不操作（U62 基本策略） + 不操作（S23 基本策略） | 1485200 | 0 | 1485200 | - | 6.3084e-06 | 72880.572 | 17.616 | 72898.1879
540 | double | U62+S24 | 不操作（U62 基本策略） + 不操作（S24 基本策略） | 495800 | 0 | 495800 | - | 6.3084e-06 | 72883.6997 | 17.616 | 72901.3156
540 | double | U62+S25 | 不操作（U62 基本策略） + 不操作（S25 基本策略） | 532400 | 0 | 532400 | - | 6.3084e-06 | 72887.0582 | 17.616 | 72904.6742
540 | double | U62+S26 | 不操作（U62 基本策略） + 不操作（S26 基本策略） | 80400 | 0 | 80400 | - | 6.3084e-06 | 72887.5654 | 17.616 | 72905.1814
540 | double | U62+S27 | 不操作（U62 基本策略） + 操作：开S62-3 | 80400 | 0 | 80400 | - | 6.3084e-06 | 72888.0726 | 17.616 | 72905.6886
540 | double | U62+S28 | 不操作（U62 基本策略） + 不操作（S28 基本策略） | 322950 | 0 | 322950 | - | 6.3084e-06 | 72890.1099 | 17.616 | 72907.7259
540 | double | U62+S29 | 不操作（U62 基本策略） + 操作：开S62-3 | 80400 | 0 | 80400 | - | 6.3084e-06 | 72890.6171 | 17.616 | 72908.2331
540 | double | U62+S13-1 | 不操作（U62 基本策略） + 不操作（S13-1 基本策略） | 80400 | 0 | 80400 | - | 6.3084e-06 | 72891.1243 | 17.616 | 72908.7403
540 | double | U62+S29-2 | 不操作（U62 基本策略） + 不操作（S29-2 基本策略） | 80400 | 0 | 80400 | - | 6.3084e-06 | 72891.6315 | 17.616 | 72909.2475
540 | double | U62+S62-3 | 不操作（U62 基本策略） + 不操作（S62-3 基本策略） | 80400 | 0 | 80400 | - | 6.3084e-06 | 72892.1387 | 17.616 | 72909.7547
540 | double | U58+S25 | 不操作（U58 基本策略） + 不操作（S25 基本策略） | 664400 | 0 | 664400 | - | 6.3084e-06 | 72896.33 | 17.616 | 72913.9459
540 | double | U58+S26 | 不操作（U58 基本策略） + 不操作（S26 基本策略） | 212400 | 0 | 212400 | - | 6.3084e-06 | 72897.6699 | 17.616 | 72915.2858
540 | double | U58+S27 | 不操作（U58 基本策略） + 操作：开S62-3 | 212400 | 0 | 212400 | - | 6.3084e-06 | 72899.0098 | 17.616 | 72916.6257
540 | double | U58+S28 | 不操作（U58 基本策略） + 不操作（S28 基本策略） | 454950 | 0 | 454950 | - | 6.3084e-06 | 72901.8798 | 17.616 | 72919.4957
540 | double | U58+S29 | 不操作（U58 基本策略） + 操作：开S62-3 | 212400 | 0 | 212400 | - | 6.3084e-06 | 72903.2197 | 17.616 | 72920.8356
540 | double | U58+S13-1 | 不操作（U58 基本策略） + 不操作（S13-1 基本策略） | 212400 | 0 | 212400 | - | 6.3084e-06 | 72904.5596 | 17.616 | 72922.1755
540 | double | U58+S29-2 | 不操作（U58 基本策略） + 不操作（S29-2 基本策略） | 212400 | 0 | 212400 | - | 6.3084e-06 | 72905.8995 | 17.616 | 72923.5154
540 | double | U58+S62-3 | 不操作（U58 基本策略） + 不操作（S62-3 基本策略） | 212400 | 0 | 212400 | - | 6.3084e-06 | 72907.2394 | 17.616 | 72924.8553
540 | double | U58+CB1 | 不操作（U58 基本策略） + 操作：开S29-2 | 212400 | 0 | 212400 | - | 6.3084e-06 | 72908.5793 | 17.616 | 72926.1952
540 | double | U58+CB2 | 不操作（U58 基本策略） + 操作：开S62-3 | 212400 | 0 | 212400 | - | 6.3084e-06 | 72909.9192 | 17.616 | 72927.5351
540 | double | U58+CB3 | 不操作（U58 基本策略） + 操作：开S62-3 | 212400 | 0 | 212400 | - | 6.3084e-06 | 72911.2591 | 17.616 | 72928.875
540 | double | U58+DG1 | 不操作（U58 基本策略） + 打开开关 S7 | 212400 | 0 | 212400 | - | 1.5819e-05 | 72914.6189 | 17.616 | 72932.2349
540 | double | U58+DG2 | 不操作（U58 基本策略） + 打开开关 S9 | 212400 | 0 | 212400 | - | 1.5819e-05 | 72917.9788 | 17.616 | 72935.5947
540 | double | U58+DG3 | 不操作（U58 基本策略） + 打开开关 S13 | 212400 | 0 | 212400 | - | 1.5819e-05 | 72921.3386 | 17.616 | 72938.9546
540 | double | U58+DG4 | 不操作（U58 基本策略） + 打开开关 S15 | 212400 | 0 | 212400 | - | 1.5819e-05 | 72924.6985 | 17.616 | 72942.3144
540 | double | U58+DG5 | 不操作（U58 基本策略） + 打开开关 S17 | 212400 | 0 | 212400 | - | 1.5819e-05 | 72928.0583 | 17.616 | 72945.6743
540 | double | U58+DG6 | 不操作（U58 基本策略） + 打开开关 S22 | 212400 | 0 | 212400 | - | 1.5819e-05 | 72931.4182 | 17.616 | 72949.0341
540 | double | U58+DG7 | 不操作（U58 基本策略） + 不操作（DG7 基本策略） | 212400 | 0 | 212400 | - | 1.5819e-05 | 72934.778 | 17.616 | 72952.394
540 | double | U58+DG8 | 不操作（U58 基本策略） + 打开开关 S26 | 212400 | 0 | 212400 | - | 1.5819e-05 | 72938.1379 | 17.616 | 72955.7538
540 | double | U59+S1 | 不操作（U59 基本策略） + 操作：开S29-2 | 30150 | 0 | 30150 | - | 6.3084e-06 | 72938.3281 | 17.616 | 72955.944
540 | double | U59+S2 | 不操作（U59 基本策略） + 操作：开S13-1 | 30150 | 0 | 30150 | - | 6.3084e-06 | 72938.5183 | 17.616 | 72956.1342
540 | double | U59+S3 | 不操作（U59 基本策略） + 操作：开S13-1 | 30150 | 0 | 30150 | - | 6.3084e-06 | 72938.7085 | 17.616 | 72956.3244
540 | double | U59+S4 | 不操作（U59 基本策略） + 操作：开S13-1 | 30150 | 0 | 30150 | - | 6.3084e-06 | 72938.8987 | 17.616 | 72956.5146
540 | double | U59+S5 | 不操作（U59 基本策略） + 操作：开S13-1 | 30150 | 0 | 30150 | - | 6.3084e-06 | 72939.0889 | 17.616 | 72956.7048
540 | double | U59+S6 | 不操作（U59 基本策略） + 不操作（S6 基本策略） | 1657650 | 0 | 1657650 | - | 6.3084e-06 | 72949.546 | 17.616 | 72967.1619
540 | double | U59+S7 | 不操作（U59 基本策略） + 不操作（S7 基本策略） | 30150 | 0 | 30150 | - | 6.3084e-06 | 72949.7362 | 17.616 | 72967.3521
540 | double | U59+S8 | 不操作（U59 基本策略） + 操作：开S29-2 | 30150 | 0 | 30150 | - | 6.3084e-06 | 72949.9264 | 17.616 | 72967.5423
540 | double | U59+S9 | 不操作（U59 基本策略） + 不操作（S9 基本策略） | 30150 | 0 | 30150 | - | 6.3084e-06 | 72950.1165 | 17.616 | 72967.7325
540 | double | U59+S10 | 不操作（U59 基本策略） + 打开开关 S9 | 30150 | 0 | 30150 | - | 6.3084e-06 | 72950.3067 | 17.616 | 72967.9227
540 | double | U59+S11 | 不操作（U59 基本策略） + 操作：开S29-2 | 30150 | 0 | 30150 | - | 6.3084e-06 | 72950.4969 | 17.616 | 72968.1129
540 | double | U60+S29 | 不操作（U60 基本策略） + 操作：开S62-3 | 40200 | 0 | 40200 | - | 6.3084e-06 | 72950.7505 | 17.616 | 72968.3665
540 | double | U60+S13-1 | 不操作（U60 基本策略） + 不操作（S13-1 基本策略） | 40200 | 0 | 40200 | - | 6.3084e-06 | 72951.0041 | 17.616 | 72968.6201
540 | double | U60+S29-2 | 不操作（U60 基本策略） + 不操作（S29-2 基本策略） | 40200 | 0 | 40200 | - | 6.3084e-06 | 72951.2577 | 17.616 | 72968.8737
540 | double | U60+S62-3 | 不操作（U60 基本策略） + 不操作（S62-3 基本策略） | 40200 | 0 | 40200 | - | 6.3084e-06 | 72951.5113 | 17.616 | 72969.1273
540 | double | U60+CB1 | 不操作（U60 基本策略） + 操作：开S29-2 | 40200 | 0 | 40200 | - | 6.3084e-06 | 72951.7649 | 17.616 | 72969.3809
540 | double | U60+CB2 | 不操作（U60 基本策略） + 操作：开S62-3 | 40200 | 0 | 40200 | - | 6.3084e-06 | 72952.0185 | 17.616 | 72969.6345
540 | double | U60+CB3 | 不操作（U60 基本策略） + 操作：开S62-3 | 40200 | 0 | 40200 | - | 6.3084e-06 | 72952.2721 | 17.616 | 72969.8881
540 | double | U60+DG1 | 不操作（U60 基本策略） + 打开开关 S7 | 40200 | 0 | 40200 | - | 1.5819e-05 | 72952.908 | 17.616 | 72970.524
540 | double | U60+DG2 | 不操作（U60 基本策略） + 打开开关 S9 | 40200 | 0 | 40200 | - | 1.5819e-05 | 72953.5439 | 17.616 | 72971.1599
540 | double | U60+DG3 | 不操作（U60 基本策略） + 打开开关 S13 | 40200 | 0 | 40200 | - | 1.5819e-05 | 72954.1798 | 17.616 | 72971.7958
540 | double | U60+DG4 | 不操作（U60 基本策略） + 打开开关 S15 | 40200 | 0 | 40200 | - | 1.5819e-05 | 72954.8157 | 17.616 | 72972.4317
540 | double | U60+DG5 | 不操作（U60 基本策略） + 打开开关 S17 | 40200 | 0 | 40200 | - | 1.5819e-05 | 72955.4516 | 17.616 | 72973.0676
540 | double | U60+DG6 | 不操作（U60 基本策略） + 打开开关 S22 | 40200 | 0 | 40200 | - | 1.5819e-05 | 72956.0875 | 17.616 | 72973.7035
540 | double | U60+DG7 | 不操作（U60 基本策略） + 不操作（DG7 基本策略） | 40200 | 0 | 40200 | - | 1.5819e-05 | 72956.7234 | 17.616 | 72974.3394
540 | double | U60+DG8 | 不操作（U60 基本策略） + 打开开关 S26 | 40200 | 0 | 40200 | - | 1.5819e-05 | 72957.3594 | 17.616 | 72974.9753
540 | double | U61+S1 | 不操作（U61 基本策略） + 操作：开S29-2 | 318600 | 0 | 318600 | - | 6.3084e-06 | 72959.3692 | 17.616 | 72976.9852
540 | double | U61+S2 | 不操作（U61 基本策略） + 操作：开S13-1 | 318600 | 0 | 318600 | - | 6.3084e-06 | 72961.3791 | 17.616 | 72978.995
540 | double | U61+S3 | 不操作（U61 基本策略） + 操作：开S13-1 | 318600 | 0 | 318600 | - | 6.3084e-06 | 72963.3889 | 17.616 | 72981.0049
540 | double | U61+S4 | 不操作（U61 基本策略） + 操作：开S13-1 | 318600 | 0 | 318600 | - | 6.3084e-06 | 72965.3988 | 17.616 | 72983.0147
540 | double | U61+S5 | 不操作（U61 基本策略） + 操作：开S13-1 | 318600 | 0 | 318600 | - | 6.3084e-06 | 72967.4086 | 17.616 | 72985.0246
540 | double | U61+S6 | 不操作（U61 基本策略） + 不操作（S6 基本策略） | 1946100 | 0 | 1946100 | - | 6.3084e-06 | 72979.6853 | 17.616 | 72997.3013
540 | double | U61+S7 | 不操作（U61 基本策略） + 不操作（S7 基本策略） | 318600 | 0 | 318600 | - | 6.3084e-06 | 72981.6952 | 17.616 | 72999.3112
540 | double | U61+S8 | 不操作（U61 基本策略） + 操作：开S29-2 | 318600 | 0 | 318600 | - | 6.3084e-06 | 72983.705 | 17.616 | 73001.321
540 | double | U61+S9 | 不操作（U61 基本策略） + 不操作（S9 基本策略） | 318600 | 0 | 318600 | - | 6.3084e-06 | 72985.7149 | 17.616 | 73003.3309
540 | double | U61+S10 | 不操作（U61 基本策略） + 打开开关 S9 | 318600 | 0 | 318600 | - | 6.3084e-06 | 72987.7247 | 17.616 | 73005.3407
540 | double | U61+S11 | 不操作（U61 基本策略） + 操作：开S29-2 | 318600 | 0 | 318600 | - | 6.3084e-06 | 72989.7346 | 17.616 | 73007.3506
540 | double | U61+S12 | 不操作（U61 基本策略） + 操作：开S29-2 | 318600 | 0 | 318600 | - | 6.3084e-06 | 72991.7444 | 17.616 | 73009.3604
540 | double | U61+S13 | 不操作（U61 基本策略） + 不操作（S13 基本策略） | 318600 | 0 | 318600 | - | 6.3084e-06 | 72993.7543 | 17.616 | 73011.3703
540 | double | U61+S14 | 不操作（U61 基本策略） + 打开开关 S13 | 318600 | 0 | 318600 | - | 6.3084e-06 | 72995.7641 | 17.616 | 73013.3801
540 | double | U61+S15 | 不操作（U61 基本策略） + 不操作（S15 基本策略） | 318600 | 0 | 318600 | - | 6.3084e-06 | 72997.774 | 17.616 | 73015.39
540 | double | U55+S4 | 不操作（U55 基本策略） + 操作：开S13-1 | 134000 | 0 | 134000 | - | 6.3084e-06 | 72998.6193 | 17.616 | 73016.2353
540 | double | U55+S5 | 不操作（U55 基本策略） + 操作：开S13-1 | 134000 | 0 | 134000 | - | 6.3084e-06 | 72999.4646 | 17.616 | 73017.0806
540 | double | U55+S6 | 不操作（U55 基本策略） + 不操作（S6 基本策略） | 1761500 | 0 | 1761500 | - | 6.3084e-06 | 73010.5769 | 17.616 | 73028.1928
540 | double | U55+S7 | 不操作（U55 基本策略） + 不操作（S7 基本策略） | 134000 | 0 | 134000 | - | 6.3084e-06 | 73011.4222 | 17.616 | 73029.0381
540 | double | U55+S8 | 不操作（U55 基本策略） + 操作：开S29-2 | 134000 | 0 | 134000 | - | 6.3084e-06 | 73012.2675 | 17.616 | 73029.8835
540 | double | U55+S9 | 不操作（U55 基本策略） + 不操作（S9 基本策略） | 134000 | 0 | 134000 | - | 6.3084e-06 | 73013.1128 | 17.616 | 73030.7288
540 | double | U55+S10 | 不操作（U55 基本策略） + 打开开关 S9 | 134000 | 0 | 134000 | - | 6.3084e-06 | 73013.9582 | 17.616 | 73031.5741
540 | double | U55+S11 | 不操作（U55 基本策略） + 操作：开S29-2 | 134000 | 0 | 134000 | - | 6.3084e-06 | 73014.8035 | 17.616 | 73032.4194
540 | double | U55+S12 | 不操作（U55 基本策略） + 操作：开S29-2 | 134000 | 0 | 134000 | - | 6.3084e-06 | 73015.6488 | 17.616 | 73033.2648
540 | double | U55+S13 | 不操作（U55 基本策略） + 不操作（S13 基本策略） | 134000 | 0 | 134000 | - | 6.3084e-06 | 73016.4941 | 17.616 | 73034.1101
540 | double | U55+S14 | 不操作（U55 基本策略） + 打开开关 S13 | 134000 | 0 | 134000 | - | 6.3084e-06 | 73017.3394 | 17.616 | 73034.9554
540 | double | U55+S15 | 不操作（U55 基本策略） + 不操作（S15 基本策略） | 134000 | 0 | 134000 | - | 6.3084e-06 | 73018.1848 | 17.616 | 73035.8007
540 | double | U55+S16 | 不操作（U55 基本策略） + 打开开关 S15 | 134000 | 0 | 134000 | - | 6.3084e-06 | 73019.0301 | 17.616 | 73036.6461
540 | double | U55+S17 | 不操作（U55 基本策略） + 不操作（S17 基本策略） | 134000 | 0 | 134000 | - | 6.3084e-06 | 73019.8754 | 17.616 | 73037.4914
540 | double | U55+S18 | 不操作（U55 基本策略） + 打开开关 S17 | 134000 | 0 | 134000 | - | 6.3084e-06 | 73020.7207 | 17.616 | 73038.3367
540 | double | U55+S19 | 不操作（U55 基本策略） + 不操作（S19 基本策略） | 825000 | 0 | 825000 | - | 6.3084e-06 | 73025.9252 | 17.616 | 73043.5411
540 | double | U55+S20 | 不操作（U55 基本策略） + 不操作（S20 基本策略） | 400200 | 0 | 400200 | - | 6.3084e-06 | 73028.4498 | 17.616 | 73046.0657
540 | double | U55+S21 | 不操作（U55 基本策略） + 不操作（S21 基本策略） | 942500 | 0 | 942500 | - | 6.3084e-06 | 73034.3954 | 17.616 | 73052.0114
540 | double | U55+S22 | 不操作（U55 基本策略） + 不操作（S22 基本策略） | 134000 | 0 | 134000 | - | 6.3084e-06 | 73035.2407 | 17.616 | 73052.8567
540 | double | U55+S23 | 不操作（U55 基本策略） + 不操作（S23 基本策略） | 1538800 | 0 | 1538800 | - | 6.3084e-06 | 73044.9481 | 17.616 | 73062.564
540 | double | U55+S24 | 不操作（U55 基本策略） + 不操作（S24 基本策略） | 549400 | 0 | 549400 | - | 6.3084e-06 | 73048.4139 | 17.616 | 73066.0299
540 | double | U55+S25 | 不操作（U55 基本策略） + 不操作（S25 基本策略） | 586000 | 0 | 586000 | - | 6.3084e-06 | 73052.1106 | 17.616 | 73069.7266
540 | double | U55+S26 | 不操作（U55 基本策略） + 不操作（S26 基本策略） | 134000 | 0 | 134000 | - | 6.3084e-06 | 73052.9559 | 17.616 | 73070.5719
540 | double | U55+S27 | 不操作（U55 基本策略） + 操作：开S62-3 | 134000 | 0 | 134000 | - | 6.3084e-06 | 73053.8013 | 17.616 | 73071.4172
540 | double | U55+S28 | 不操作（U55 基本策略） + 不操作（S28 基本策略） | 376550 | 0 | 376550 | - | 6.3084e-06 | 73056.1767 | 17.616 | 73073.7926
540 | double | U55+S29 | 不操作（U55 基本策略） + 操作：开S62-3 | 134000 | 0 | 134000 | - | 6.3084e-06 | 73057.022 | 17.616 | 73074.638
540 | double | U55+S13-1 | 不操作（U55 基本策略） + 不操作（S13-1 基本策略） | 134000 | 0 | 134000 | - | 6.3084e-06 | 73057.8673 | 17.616 | 73075.4833
540 | double | U55+S29-2 | 不操作（U55 基本策略） + 不操作（S29-2 基本策略） | 134000 | 0 | 134000 | - | 6.3084e-06 | 73058.7126 | 17.616 | 73076.3286
540 | double | U55+S62-3 | 不操作（U55 基本策略） + 不操作（S62-3 基本策略） | 134000 | 0 | 134000 | - | 6.3084e-06 | 73059.558 | 17.616 | 73077.1739
540 | double | U55+CB1 | 不操作（U55 基本策略） + 操作：开S29-2 | 134000 | 0 | 134000 | - | 6.3084e-06 | 73060.4033 | 17.616 | 73078.0193
540 | double | U54+S17 | 不操作（U54 基本策略） + 不操作（S17 基本策略） | 100500 | 0 | 100500 | - | 6.3084e-06 | 73061.0373 | 17.616 | 73078.6533
540 | double | U54+S18 | 不操作（U54 基本策略） + 打开开关 S17 | 100500 | 0 | 100500 | - | 6.3084e-06 | 73061.6713 | 17.616 | 73079.2872
540 | double | U54+S19 | 不操作（U54 基本策略） + 不操作（S19 基本策略） | 791500 | 0 | 791500 | - | 6.3084e-06 | 73066.6644 | 17.616 | 73084.2803
540 | double | U54+S20 | 不操作（U54 基本策略） + 不操作（S20 基本策略） | 366700 | 0 | 366700 | - | 6.3084e-06 | 73068.9776 | 17.616 | 73086.5936
540 | double | U54+S21 | 不操作（U54 基本策略） + 不操作（S21 基本策略） | 909000 | 0 | 909000 | - | 6.3084e-06 | 73074.712 | 17.616 | 73092.3279
540 | double | U54+S22 | 不操作（U54 基本策略） + 不操作（S22 基本策略） | 100500 | 0 | 100500 | - | 6.3084e-06 | 73075.346 | 17.616 | 73092.9619
540 | double | U54+S23 | 不操作（U54 基本策略） + 不操作（S23 基本策略） | 1505300 | 0 | 1505300 | - | 6.3084e-06 | 73084.842 | 17.616 | 73102.4579
540 | double | U54+S24 | 不操作（U54 基本策略） + 不操作（S24 基本策略） | 515900 | 0 | 515900 | - | 6.3084e-06 | 73088.0965 | 17.616 | 73105.7124
540 | double | U54+S25 | 不操作（U54 基本策略） + 不操作（S25 基本策略） | 552500 | 0 | 552500 | - | 6.3084e-06 | 73091.5818 | 17.616 | 73109.1978
540 | double | U54+S26 | 不操作（U54 基本策略） + 不操作（S26 基本策略） | 100500 | 0 | 100500 | - | 6.3084e-06 | 73092.2158 | 17.616 | 73109.8318
540 | double | U54+S27 | 不操作（U54 基本策略） + 操作：开S62-3 | 100500 | 0 | 100500 | - | 6.3084e-06 | 73092.8498 | 17.616 | 73110.4658
540 | double | U54+S28 | 不操作（U54 基本策略） + 不操作（S28 基本策略） | 343050 | 0 | 343050 | - | 6.3084e-06 | 73095.0139 | 17.616 | 73112.6299
540 | double | U54+S29 | 不操作（U54 基本策略） + 操作：开S62-3 | 100500 | 0 | 100500 | - | 6.3084e-06 | 73095.6479 | 17.616 | 73113.2639
540 | double | U54+S13-1 | 不操作（U54 基本策略） + 不操作（S13-1 基本策略） | 100500 | 0 | 100500 | - | 6.3084e-06 | 73096.2819 | 17.616 | 73113.8979
540 | double | U54+S29-2 | 不操作（U54 基本策略） + 不操作（S29-2 基本策略） | 100500 | 0 | 100500 | - | 6.3084e-06 | 73096.9159 | 17.616 | 73114.5319
540 | double | U54+S62-3 | 不操作（U54 基本策略） + 不操作（S62-3 基本策略） | 100500 | 0 | 100500 | - | 6.3084e-06 | 73097.5499 | 17.616 | 73115.1658
540 | double | U54+CB1 | 不操作（U54 基本策略） + 操作：开S29-2 | 100500 | 0 | 100500 | - | 6.3084e-06 | 73098.1839 | 17.616 | 73115.7998
540 | double | U54+CB2 | 不操作（U54 基本策略） + 操作：开S62-3 | 100500 | 0 | 100500 | - | 6.3084e-06 | 73098.8179 | 17.616 | 73116.4338
540 | double | U54+CB3 | 不操作（U54 基本策略） + 操作：开S62-3 | 100500 | 0 | 100500 | - | 6.3084e-06 | 73099.4519 | 17.616 | 73117.0678
540 | double | U54+DG1 | 不操作（U54 基本策略） + 打开开关 S7 | 100500 | 0 | 100500 | - | 1.5819e-05 | 73101.0416 | 17.616 | 73118.6576
540 | double | U54+DG2 | 不操作（U54 基本策略） + 打开开关 S9 | 100500 | 0 | 100500 | - | 1.5819e-05 | 73102.6314 | 17.616 | 73120.2473
540 | double | U54+DG3 | 不操作（U54 基本策略） + 打开开关 S13 | 100500 | 0 | 100500 | - | 1.5819e-05 | 73104.2211 | 17.616 | 73121.8371
540 | double | U54+DG4 | 不操作（U54 基本策略） + 打开开关 S15 | 100500 | 0 | 100500 | - | 1.5819e-05 | 73105.8109 | 17.616 | 73123.4269
540 | double | U54+DG5 | 不操作（U54 基本策略） + 打开开关 S17 | 100500 | 0 | 100500 | - | 1.5819e-05 | 73107.4007 | 17.616 | 73125.0166
540 | double | U54+DG6 | 不操作（U54 基本策略） + 打开开关 S22 | 100500 | 0 | 100500 | - | 1.5819e-05 | 73108.9904 | 17.616 | 73126.6064
540 | double | U54+DG7 | 不操作（U54 基本策略） + 不操作（DG7 基本策略） | 100500 | 0 | 100500 | - | 1.5819e-05 | 73110.5802 | 17.616 | 73128.1961
540 | double | U54+DG8 | 不操作（U54 基本策略） + 打开开关 S26 | 100500 | 0 | 100500 | - | 1.5819e-05 | 73112.1699 | 17.616 | 73129.7859
540 | double | U55+S1 | 不操作（U55 基本策略） + 操作：开S29-2 | 134000 | 0 | 134000 | - | 6.3084e-06 | 73113.0153 | 17.616 | 73130.6312
540 | double | U55+S2 | 不操作（U55 基本策略） + 操作：开S13-1 | 134000 | 0 | 134000 | - | 6.3084e-06 | 73113.8606 | 17.616 | 73131.4765
540 | double | U55+S3 | 不操作（U55 基本策略） + 操作：开S13-1 | 134000 | 0 | 134000 | - | 6.3084e-06 | 73114.7059 | 17.616 | 73132.3219
540 | double | U53+S13-1 | 不操作（U53 基本策略） + 不操作（S13-1 基本策略） | 452000 | 0 | 452000 | - | 6.3084e-06 | 73117.5573 | 17.616 | 73135.1733
540 | double | U53+S29-2 | 不操作（U53 基本策略） + 不操作（S29-2 基本策略） | 452000 | 0 | 452000 | - | 6.3084e-06 | 73120.4087 | 17.616 | 73138.0246
540 | double | U53+S62-3 | 不操作（U53 基本策略） + 不操作（S62-3 基本策略） | 452000 | 0 | 452000 | - | 6.3084e-06 | 73123.2601 | 17.616 | 73140.876
540 | double | U53+CB1 | 不操作（U53 基本策略） + 操作：开S29-2 | 452000 | 0 | 452000 | - | 6.3084e-06 | 73126.1115 | 17.616 | 73143.7274
540 | double | U53+CB2 | 不操作（U53 基本策略） + 操作：开S62-3 | 452000 | 0 | 452000 | - | 6.3084e-06 | 73128.9628 | 17.616 | 73146.5788
540 | double | U53+CB3 | 不操作（U53 基本策略） + 操作：开S62-3 | 452000 | 0 | 452000 | - | 6.3084e-06 | 73131.8142 | 17.616 | 73149.4302
540 | double | U53+DG1 | 不操作（U53 基本策略） + 打开开关 S7 | 452000 | 0 | 452000 | - | 1.5819e-05 | 73138.9642 | 17.616 | 73156.5802
540 | double | U53+DG2 | 不操作（U53 基本策略） + 打开开关 S9 | 452000 | 0 | 452000 | - | 1.5819e-05 | 73146.1142 | 17.616 | 73163.7301
540 | double | U53+DG3 | 不操作（U53 基本策略） + 打开开关 S13 | 452000 | 0 | 452000 | - | 1.5819e-05 | 73153.2641 | 17.616 | 73170.8801
540 | double | U53+DG4 | 不操作（U53 基本策略） + 打开开关 S15 | 452000 | 0 | 452000 | - | 1.5819e-05 | 73160.4141 | 17.616 | 73178.0301
540 | double | U53+DG5 | 不操作（U53 基本策略） + 打开开关 S17 | 452000 | 0 | 452000 | - | 1.5819e-05 | 73167.5641 | 17.616 | 73185.18
540 | double | U53+DG6 | 不操作（U53 基本策略） + 打开开关 S22 | 452000 | 0 | 452000 | - | 1.5819e-05 | 73174.714 | 17.616 | 73192.33
540 | double | U53+DG7 | 不操作（U53 基本策略） + 不操作（DG7 基本策略） | 452000 | 0 | 452000 | - | 1.5819e-05 | 73181.864 | 17.616 | 73199.4799
540 | double | U53+DG8 | 不操作（U53 基本策略） + 打开开关 S26 | 452000 | 0 | 452000 | - | 1.5819e-05 | 73189.0139 | 17.616 | 73206.6299
540 | double | U54+S1 | 不操作（U54 基本策略） + 操作：开S29-2 | 100500 | 0 | 100500 | - | 6.3084e-06 | 73189.6479 | 17.616 | 73207.2639
540 | double | U54+S2 | 不操作（U54 基本策略） + 操作：开S13-1 | 100500 | 0 | 100500 | - | 6.3084e-06 | 73190.2819 | 17.616 | 73207.8979
540 | double | U54+S3 | 不操作（U54 基本策略） + 操作：开S13-1 | 100500 | 0 | 100500 | - | 6.3084e-06 | 73190.9159 | 17.616 | 73208.5319
540 | double | U54+S4 | 不操作（U54 基本策略） + 操作：开S13-1 | 100500 | 0 | 100500 | - | 6.3084e-06 | 73191.5499 | 17.616 | 73209.1659
540 | double | U54+S5 | 不操作（U54 基本策略） + 操作：开S13-1 | 100500 | 0 | 100500 | - | 6.3084e-06 | 73192.1839 | 17.616 | 73209.7999
540 | double | U54+S6 | 不操作（U54 基本策略） + 不操作（S6 基本策略） | 1728000 | 0 | 1728000 | - | 6.3084e-06 | 73203.0848 | 17.616 | 73220.7008
540 | double | U54+S7 | 不操作（U54 基本策略） + 不操作（S7 基本策略） | 100500 | 0 | 100500 | - | 6.3084e-06 | 73203.7188 | 17.616 | 73221.3348
540 | double | U54+S8 | 不操作（U54 基本策略） + 操作：开S29-2 | 100500 | 0 | 100500 | - | 6.3084e-06 | 73204.3528 | 17.616 | 73221.9687
540 | double | U54+S9 | 不操作（U54 基本策略） + 不操作（S9 基本策略） | 100500 | 0 | 100500 | - | 6.3084e-06 | 73204.9868 | 17.616 | 73222.6027
540 | double | U54+S10 | 不操作（U54 基本策略） + 打开开关 S9 | 100500 | 0 | 100500 | - | 6.3084e-06 | 73205.6208 | 17.616 | 73223.2367
540 | double | U54+S11 | 不操作（U54 基本策略） + 操作：开S29-2 | 100500 | 0 | 100500 | - | 6.3084e-06 | 73206.2548 | 17.616 | 73223.8707
540 | double | U54+S12 | 不操作（U54 基本策略） + 操作：开S29-2 | 100500 | 0 | 100500 | - | 6.3084e-06 | 73206.8887 | 17.616 | 73224.5047
540 | double | U54+S13 | 不操作（U54 基本策略） + 不操作（S13 基本策略） | 100500 | 0 | 100500 | - | 6.3084e-06 | 73207.5227 | 17.616 | 73225.1387
540 | double | U54+S14 | 不操作（U54 基本策略） + 打开开关 S13 | 100500 | 0 | 100500 | - | 6.3084e-06 | 73208.1567 | 17.616 | 73225.7727
540 | double | U54+S15 | 不操作（U54 基本策略） + 不操作（S15 基本策略） | 100500 | 0 | 100500 | - | 6.3084e-06 | 73208.7907 | 17.616 | 73226.4067
540 | double | U54+S16 | 不操作（U54 基本策略） + 打开开关 S15 | 100500 | 0 | 100500 | - | 6.3084e-06 | 73209.4247 | 17.616 | 73227.0407
540 | double | S7+DG2 | 不操作（S7 基本策略） + 打开开关 S9 | 0 | 0 | 0 | - | 6.3084e-06 | 73209.4247 | 17.616 | 73227.0407
540 | double | S7+DG3 | 不操作（S7 基本策略） + 打开开关 S13 | 0 | 0 | 0 | - | 6.3084e-06 | 73209.4247 | 17.616 | 73227.0407
540 | double | S7+DG4 | 不操作（S7 基本策略） + 打开开关 S15 | 0 | 0 | 0 | - | 6.3084e-06 | 73209.4247 | 17.616 | 73227.0407
540 | double | S7+DG5 | 不操作（S7 基本策略） + 打开开关 S17 | 0 | 0 | 0 | - | 6.3084e-06 | 73209.4247 | 17.616 | 73227.0407
540 | double | S7+DG6 | 不操作（S7 基本策略） + 打开开关 S22 | 0 | 0 | 0 | - | 6.3084e-06 | 73209.4247 | 17.616 | 73227.0407
540 | double | S7+DG7 | 不操作（S7 基本策略） + 不操作（DG7 基本策略） | 0 | 0 | 0 | - | 6.3084e-06 | 73209.4247 | 17.616 | 73227.0407
540 | double | S7+DG8 | 不操作（S7 基本策略） + 打开开关 S26 | 0 | 0 | 0 | - | 6.3084e-06 | 73209.4247 | 17.616 | 73227.0407
540 | double | S8+DG1 | 操作：开S29-2 + 打开开关 S7 | 0 | 0 | 0 | - | 6.3084e-06 | 73209.4247 | 17.616 | 73227.0407
540 | double | S8+DG2 | 操作：开S29-2 + 打开开关 S9 | 0 | 0 | 0 | - | 6.3084e-06 | 73209.4247 | 17.616 | 73227.0407
540 | double | S8+DG3 | 操作：开S29-2 + 打开开关 S13 | 0 | 0 | 0 | - | 6.3084e-06 | 73209.4247 | 17.616 | 73227.0407
540 | double | S8+DG4 | 操作：开S29-2 + 打开开关 S15 | 0 | 0 | 0 | - | 6.3084e-06 | 73209.4247 | 17.616 | 73227.0407
540 | double | S8+DG5 | 操作：开S29-2 + 打开开关 S17 | 0 | 0 | 0 | - | 6.3084e-06 | 73209.4247 | 17.616 | 73227.0407
540 | double | S8+DG6 | 操作：开S29-2 + 打开开关 S22 | 0 | 0 | 0 | - | 6.3084e-06 | 73209.4247 | 17.616 | 73227.0407
540 | double | S8+DG7 | 操作：开S29-2 + 不操作（DG7 基本策略） | 0 | 0 | 0 | - | 6.3084e-06 | 73209.4247 | 17.616 | 73227.0407
540 | double | S8+DG8 | 操作：开S29-2 + 打开开关 S26 | 0 | 0 | 0 | - | 6.3084e-06 | 73209.4247 | 17.616 | 73227.0407
540 | double | S9+DG1 | 不操作（S9 基本策略） + 打开开关 S7 | 0 | 0 | 0 | - | 6.3084e-06 | 73209.4247 | 17.616 | 73227.0407
540 | double | S9+DG2 | 不操作（S9 基本策略） + 不操作（DG2 基本策略） | 292800 | 0 | 292800 | - | 6.3084e-06 | 73211.2718 | 17.616 | 73228.8878
540 | double | S9+DG3 | 不操作（S9 基本策略） + 打开开关 S13 | 0 | 0 | 0 | - | 6.3084e-06 | 73211.2718 | 17.616 | 73228.8878
540 | double | S9+DG4 | 不操作（S9 基本策略） + 打开开关 S15 | 0 | 0 | 0 | - | 6.3084e-06 | 73211.2718 | 17.616 | 73228.8878
540 | double | S9+DG5 | 不操作（S9 基本策略） + 打开开关 S17 | 0 | 0 | 0 | - | 6.3084e-06 | 73211.2718 | 17.616 | 73228.8878
540 | double | S9+DG6 | 不操作（S9 基本策略） + 打开开关 S22 | 0 | 0 | 0 | - | 6.3084e-06 | 73211.2718 | 17.616 | 73228.8878
540 | double | S9+DG7 | 不操作（S9 基本策略） + 不操作（DG7 基本策略） | 0 | 0 | 0 | - | 6.3084e-06 | 73211.2718 | 17.616 | 73228.8878
540 | double | S9+DG8 | 不操作（S9 基本策略） + 打开开关 S26 | 0 | 0 | 0 | - | 6.3084e-06 | 73211.2718 | 17.616 | 73228.8878
540 | double | S10+DG1 | 打开开关 S9 + 打开开关 S7 | 0 | 0 | 0 | - | 6.3084e-06 | 73211.2718 | 17.616 | 73228.8878
540 | double | S10+DG2 | 不操作（S10 基本策略） + 打开开关 S9 | 252600 | 0 | 252600 | - | 6.3084e-06 | 73212.8653 | 17.616 | 73230.4813
540 | double | S10+DG3 | 打开开关 S9 + 打开开关 S13 | 0 | 0 | 0 | - | 6.3084e-06 | 73212.8653 | 17.616 | 73230.4813
540 | double | S10+DG4 | 打开开关 S9 + 打开开关 S15 | 0 | 0 | 0 | - | 6.3084e-06 | 73212.8653 | 17.616 | 73230.4813
540 | double | S10+DG5 | 打开开关 S9 + 打开开关 S17 | 0 | 0 | 0 | - | 6.3084e-06 | 73212.8653 | 17.616 | 73230.4813
540 | double | S10+DG6 | 打开开关 S9 + 打开开关 S22 | 0 | 0 | 0 | - | 6.3084e-06 | 73212.8653 | 17.616 | 73230.4813
540 | double | S10+DG7 | 打开开关 S9 + 不操作（DG7 基本策略） | 0 | 0 | 0 | - | 6.3084e-06 | 73212.8653 | 17.616 | 73230.4813
540 | double | S25+DG8 | 不操作（S25 基本策略） + 不操作（DG8 基本策略） | 686500 | 0 | 686500 | - | 6.3084e-06 | 73217.196 | 17.616 | 73234.812
540 | double | S26+DG1 | 不操作（S26 基本策略） + 打开开关 S7 | 0 | 0 | 0 | - | 6.3084e-06 | 73217.196 | 17.616 | 73234.812
540 | double | S26+DG2 | 不操作（S26 基本策略） + 打开开关 S9 | 0 | 0 | 0 | - | 6.3084e-06 | 73217.196 | 17.616 | 73234.812
540 | double | S26+DG3 | 不操作（S26 基本策略） + 打开开关 S13 | 0 | 0 | 0 | - | 6.3084e-06 | 73217.196 | 17.616 | 73234.812
540 | double | S26+DG4 | 不操作（S26 基本策略） + 打开开关 S15 | 0 | 0 | 0 | - | 6.3084e-06 | 73217.196 | 17.616 | 73234.812
540 | double | S26+DG5 | 不操作（S26 基本策略） + 打开开关 S17 | 0 | 0 | 0 | - | 6.3084e-06 | 73217.196 | 17.616 | 73234.812
540 | double | S26+DG6 | 不操作（S26 基本策略） + 打开开关 S22 | 0 | 0 | 0 | - | 6.3084e-06 | 73217.196 | 17.616 | 73234.812
540 | double | S26+DG7 | 不操作（S26 基本策略） + 不操作（DG7 基本策略） | 0 | 0 | 0 | - | 6.3084e-06 | 73217.196 | 17.616 | 73234.812
540 | double | S26+DG8 | 不操作（S26 基本策略） + 不操作（DG8 基本策略） | 234500 | 0 | 234500 | - | 6.3084e-06 | 73218.6753 | 17.616 | 73236.2913
540 | double | S27+DG1 | 操作：开S62-3 + 打开开关 S7 | 0 | 0 | 0 | - | 6.3084e-06 | 73218.6753 | 17.616 | 73236.2913
540 | double | S27+DG2 | 操作：开S62-3 + 打开开关 S9 | 0 | 0 | 0 | - | 6.3084e-06 | 73218.6753 | 17.616 | 73236.2913
540 | double | S27+DG3 | 操作：开S62-3 + 打开开关 S13 | 0 | 0 | 0 | - | 6.3084e-06 | 73218.6753 | 17.616 | 73236.2913
540 | double | S27+DG4 | 操作：开S62-3 + 打开开关 S15 | 0 | 0 | 0 | - | 6.3084e-06 | 73218.6753 | 17.616 | 73236.2913
540 | double | S27+DG5 | 操作：开S62-3 + 打开开关 S17 | 0 | 0 | 0 | - | 6.3084e-06 | 73218.6753 | 17.616 | 73236.2913
540 | double | S27+DG6 | 操作：开S62-3 + 打开开关 S22 | 0 | 0 | 0 | - | 6.3084e-06 | 73218.6753 | 17.616 | 73236.2913
540 | double | S27+DG7 | 操作：开S62-3 + 不操作（DG7 基本策略） | 0 | 0 | 0 | - | 6.3084e-06 | 73218.6753 | 17.616 | 73236.2913
540 | double | S27+DG8 | 操作：开S62-3 + 打开开关 S26 | 0 | 0 | 0 | - | 6.3084e-06 | 73218.6753 | 17.616 | 73236.2913
540 | double | S28+DG1 | 不操作（S28 基本策略） + 打开开关 S7 | 242550 | 0 | 242550 | - | 6.3084e-06 | 73220.2054 | 17.616 | 73237.8214
540 | double | S28+DG2 | 不操作（S28 基本策略） + 打开开关 S9 | 242550 | 0 | 242550 | - | 6.3084e-06 | 73221.7355 | 17.616 | 73239.3515
540 | double | S28+DG3 | 不操作（S28 基本策略） + 打开开关 S13 | 242550 | 0 | 242550 | - | 6.3084e-06 | 73223.2656 | 17.616 | 73240.8816
540 | double | S28+DG4 | 不操作（S28 基本策略） + 打开开关 S15 | 242550 | 0 | 242550 | - | 6.3084e-06 | 73224.7957 | 17.616 | 73242.4117
540 | double | S28+DG5 | 不操作（S28 基本策略） + 打开开关 S17 | 242550 | 0 | 242550 | - | 6.3084e-06 | 73226.3258 | 17.616 | 73243.9418
540 | double | S28+DG6 | 不操作（S28 基本策略） + 打开开关 S22 | 242550 | 0 | 242550 | - | 6.3084e-06 | 73227.8559 | 17.616 | 73245.4719
540 | double | S28+DG7 | 不操作（S28 基本策略） + 不操作（DG7 基本策略） | 242550 | 0 | 242550 | - | 6.3084e-06 | 73229.386 | 17.616 | 73247.002
540 | double | S28+DG8 | 不操作（S28 基本策略） + 打开开关 S26 | 242550 | 0 | 242550 | - | 6.3084e-06 | 73230.9161 | 17.616 | 73248.5321
540 | double | S29+DG1 | 操作：开S62-3 + 打开开关 S7 | 0 | 0 | 0 | - | 6.3084e-06 | 73230.9161 | 17.616 | 73248.5321
540 | double | S29+DG2 | 操作：开S62-3 + 打开开关 S9 | 0 | 0 | 0 | - | 6.3084e-06 | 73230.9161 | 17.616 | 73248.5321
540 | double | S29+DG3 | 操作：开S62-3 + 打开开关 S13 | 0 | 0 | 0 | - | 6.3084e-06 | 73230.9161 | 17.616 | 73248.5321
540 | double | S29+DG4 | 操作：开S62-3 + 打开开关 S15 | 0 | 0 | 0 | - | 6.3084e-06 | 73230.9161 | 17.616 | 73248.5321
540 | double | S29+DG5 | 操作：开S62-3 + 打开开关 S17 | 0 | 0 | 0 | - | 6.3084e-06 | 73230.9161 | 17.616 | 73248.5321
540 | double | S10+DG8 | 打开开关 S9 + 打开开关 S26 | 0 | 0 | 0 | - | 6.3084e-06 | 73230.9161 | 17.616 | 73248.5321
540 | double | S11+DG1 | 操作：开S29-2 + 打开开关 S7 | 0 | 0 | 0 | - | 6.3084e-06 | 73230.9161 | 17.616 | 73248.5321
540 | double | S11+DG2 | 操作：开S29-2 + 打开开关 S9 | 0 | 0 | 0 | - | 6.3084e-06 | 73230.9161 | 17.616 | 73248.5321
540 | double | S11+DG3 | 操作：开S29-2 + 打开开关 S13 | 0 | 0 | 0 | - | 6.3084e-06 | 73230.9161 | 17.616 | 73248.5321
540 | double | S11+DG4 | 操作：开S29-2 + 打开开关 S15 | 0 | 0 | 0 | - | 6.3084e-06 | 73230.9161 | 17.616 | 73248.5321
540 | double | S11+DG5 | 操作：开S29-2 + 打开开关 S17 | 0 | 0 | 0 | - | 6.3084e-06 | 73230.9161 | 17.616 | 73248.5321
540 | double | S11+DG6 | 操作：开S29-2 + 打开开关 S22 | 0 | 0 | 0 | - | 6.3084e-06 | 73230.9161 | 17.616 | 73248.5321
540 | double | S11+DG7 | 操作：开S29-2 + 不操作（DG7 基本策略） | 0 | 0 | 0 | - | 6.3084e-06 | 73230.9161 | 17.616 | 73248.5321
540 | double | S11+DG8 | 操作：开S29-2 + 打开开关 S26 | 0 | 0 | 0 | - | 6.3084e-06 | 73230.9161 | 17.616 | 73248.5321
540 | double | S12+DG1 | 操作：开S29-2 + 打开开关 S7 | 0 | 0 | 0 | - | 6.3084e-06 | 73230.9161 | 17.616 | 73248.5321
540 | double | S12+DG2 | 操作：开S29-2 + 打开开关 S9 | 0 | 0 | 0 | - | 6.3084e-06 | 73230.9161 | 17.616 | 73248.5321
540 | double | S12+DG3 | 操作：开S29-2 + 打开开关 S13 | 0 | 0 | 0 | - | 6.3084e-06 | 73230.9161 | 17.616 | 73248.5321
540 | double | S12+DG4 | 操作：开S29-2 + 打开开关 S15 | 0 | 0 | 0 | - | 6.3084e-06 | 73230.9161 | 17.616 | 73248.5321
540 | double | S12+DG5 | 操作：开S29-2 + 打开开关 S17 | 0 | 0 | 0 | - | 6.3084e-06 | 73230.9161 | 17.616 | 73248.5321
540 | double | S12+DG6 | 操作：开S29-2 + 打开开关 S22 | 0 | 0 | 0 | - | 6.3084e-06 | 73230.9161 | 17.616 | 73248.5321
540 | double | S12+DG7 | 操作：开S29-2 + 不操作（DG7 基本策略） | 0 | 0 | 0 | - | 6.3084e-06 | 73230.9161 | 17.616 | 73248.5321
540 | double | S12+DG8 | 操作：开S29-2 + 打开开关 S26 | 0 | 0 | 0 | - | 6.3084e-06 | 73230.9161 | 17.616 | 73248.5321
540 | double | S13+DG1 | 不操作（S13 基本策略） + 打开开关 S7 | 0 | 0 | 0 | - | 6.3084e-06 | 73230.9161 | 17.616 | 73248.5321
540 | double | S13+DG2 | 不操作（S13 基本策略） + 打开开关 S9 | 0 | 0 | 0 | - | 6.3084e-06 | 73230.9161 | 17.616 | 73248.5321
540 | double | S13+DG3 | 不操作（S13 基本策略） + 不操作（DG3 基本策略） | 1046200 | 0 | 1046200 | - | 6.3084e-06 | 73237.5159 | 17.616 | 73255.1319
540 | double | S13+DG4 | 不操作（S13 基本策略） + 打开开关 S15 | 0 | 0 | 0 | - | 6.3084e-06 | 73237.5159 | 17.616 | 73255.1319
540 | double | S13+DG5 | 不操作（S13 基本策略） + 打开开关 S17 | 0 | 0 | 0 | - | 6.3084e-06 | 73237.5159 | 17.616 | 73255.1319
540 | double | S13+DG6 | 不操作（S13 基本策略） + 打开开关 S22 | 0 | 0 | 0 | - | 6.3084e-06 | 73237.5159 | 17.616 | 73255.1319
540 | double | S13+DG7 | 不操作（S13 基本策略） + 不操作（DG7 基本策略） | 0 | 0 | 0 | - | 6.3084e-06 | 73237.5159 | 17.616 | 73255.1319
540 | double | S13+DG8 | 不操作（S13 基本策略） + 打开开关 S26 | 0 | 0 | 0 | - | 6.3084e-06 | 73237.5159 | 17.616 | 73255.1319
540 | double | S14+DG1 | 打开开关 S13 + 打开开关 S7 | 0 | 0 | 0 | - | 6.3084e-06 | 73237.5159 | 17.616 | 73255.1319
540 | double | S14+DG2 | 打开开关 S13 + 打开开关 S9 | 0 | 0 | 0 | - | 6.3084e-06 | 73237.5159 | 17.616 | 73255.1319
540 | double | S14+DG3 | 不操作（S14 基本策略） + 打开开关 S13 | 979200 | 0 | 979200 | - | 6.3084e-06 | 73243.6931 | 17.616 | 73261.3091
540 | double | S14+DG4 | 打开开关 S13 + 打开开关 S15 | 0 | 0 | 0 | - | 6.3084e-06 | 73243.6931 | 17.616 | 73261.3091
540 | double | S14+DG5 | 打开开关 S13 + 打开开关 S17 | 0 | 0 | 0 | - | 6.3084e-06 | 73243.6931 | 17.616 | 73261.3091
540 | double | U62+CB1 | 不操作（U62 基本策略） + 操作：开S29-2 | 80400 | 0 | 80400 | - | 6.3084e-06 | 73244.2003 | 17.616 | 73261.8163
540 | double | U62+CB2 | 不操作（U62 基本策略） + 操作：开S62-3 | 80400 | 0 | 80400 | - | 6.3084e-06 | 73244.7075 | 17.616 | 73262.3235
540 | double | U62+CB3 | 不操作（U62 基本策略） + 操作：开S62-3 | 80400 | 0 | 80400 | - | 6.3084e-06 | 73245.2147 | 17.616 | 73262.8307
540 | double | U62+DG1 | 不操作（U62 基本策略） + 打开开关 S7 | 80400 | 0 | 80400 | - | 1.5819e-05 | 73246.4865 | 17.616 | 73264.1025
540 | double | U62+DG2 | 不操作（U62 基本策略） + 打开开关 S9 | 80400 | 0 | 80400 | - | 1.5819e-05 | 73247.7583 | 17.616 | 73265.3743
540 | double | U62+DG3 | 不操作（U62 基本策略） + 打开开关 S13 | 80400 | 0 | 80400 | - | 1.5819e-05 | 73249.0301 | 17.616 | 73266.6461
540 | double | U62+DG4 | 不操作（U62 基本策略） + 打开开关 S15 | 80400 | 0 | 80400 | - | 1.5819e-05 | 73250.3019 | 17.616 | 73267.9179
540 | double | U62+DG5 | 不操作（U62 基本策略） + 打开开关 S17 | 80400 | 0 | 80400 | - | 1.5819e-05 | 73251.5737 | 17.616 | 73269.1897
540 | double | U62+DG6 | 不操作（U62 基本策略） + 打开开关 S22 | 80400 | 0 | 80400 | - | 1.5819e-05 | 73252.8455 | 17.616 | 73270.4615
540 | double | U62+DG7 | 不操作（U62 基本策略） + 不操作（DG7 基本策略） | 80400 | 0 | 80400 | - | 1.5819e-05 | 73254.1173 | 17.616 | 73271.7333
540 | double | U62+DG8 | 不操作（U62 基本策略） + 打开开关 S26 | 80400 | 0 | 80400 | - | 1.5819e-05 | 73255.3891 | 17.616 | 73273.0051
540 | double | S1+DG1 | 操作：开S29-2 + 打开开关 S7 | 0 | 0 | 0 | - | 6.3084e-06 | 73255.3891 | 17.616 | 73273.0051
540 | double | S1+DG2 | 操作：开S29-2 + 打开开关 S9 | 0 | 0 | 0 | - | 6.3084e-06 | 73255.3891 | 17.616 | 73273.0051
540 | double | S1+DG3 | 操作：开S29-2 + 打开开关 S13 | 0 | 0 | 0 | - | 6.3084e-06 | 73255.3891 | 17.616 | 73273.0051
540 | double | S1+DG4 | 操作：开S29-2 + 打开开关 S15 | 0 | 0 | 0 | - | 6.3084e-06 | 73255.3891 | 17.616 | 73273.0051
540 | double | S1+DG5 | 操作：开S29-2 + 打开开关 S17 | 0 | 0 | 0 | - | 6.3084e-06 | 73255.3891 | 17.616 | 73273.0051
540 | double | S1+DG6 | 操作：开S29-2 + 打开开关 S22 | 0 | 0 | 0 | - | 6.3084e-06 | 73255.3891 | 17.616 | 73273.0051
540 | double | S1+DG7 | 操作：开S29-2 + 不操作（DG7 基本策略） | 0 | 0 | 0 | - | 6.3084e-06 | 73255.3891 | 17.616 | 73273.0051
540 | double | S1+DG8 | 操作：开S29-2 + 打开开关 S26 | 0 | 0 | 0 | - | 6.3084e-06 | 73255.3891 | 17.616 | 73273.0051
540 | double | S2+DG1 | 操作：开S13-1 + 打开开关 S7 | 0 | 0 | 0 | - | 6.3084e-06 | 73255.3891 | 17.616 | 73273.0051
540 | double | S2+DG2 | 操作：开S13-1 + 打开开关 S9 | 0 | 0 | 0 | - | 6.3084e-06 | 73255.3891 | 17.616 | 73273.0051
540 | double | S2+DG3 | 操作：开S13-1 + 打开开关 S13 | 0 | 0 | 0 | - | 6.3084e-06 | 73255.3891 | 17.616 | 73273.0051
540 | double | S2+DG4 | 操作：开S13-1 + 打开开关 S15 | 0 | 0 | 0 | - | 6.3084e-06 | 73255.3891 | 17.616 | 73273.0051
540 | double | S2+DG5 | 操作：开S13-1 + 打开开关 S17 | 0 | 0 | 0 | - | 6.3084e-06 | 73255.3891 | 17.616 | 73273.0051
540 | double | S2+DG6 | 操作：开S13-1 + 打开开关 S22 | 0 | 0 | 0 | - | 6.3084e-06 | 73255.3891 | 17.616 | 73273.0051
540 | double | S2+DG7 | 操作：开S13-1 + 不操作（DG7 基本策略） | 0 | 0 | 0 | - | 6.3084e-06 | 73255.3891 | 17.616 | 73273.0051
540 | double | S2+DG8 | 操作：开S13-1 + 打开开关 S26 | 0 | 0 | 0 | - | 6.3084e-06 | 73255.3891 | 17.616 | 73273.0051
540 | double | S3+DG1 | 操作：开S13-1 + 打开开关 S7 | 0 | 0 | 0 | - | 6.3084e-06 | 73255.3891 | 17.616 | 73273.0051
540 | double | S3+DG2 | 操作：开S13-1 + 打开开关 S9 | 0 | 0 | 0 | - | 6.3084e-06 | 73255.3891 | 17.616 | 73273.0051
540 | double | S3+DG3 | 操作：开S13-1 + 打开开关 S13 | 0 | 0 | 0 | - | 6.3084e-06 | 73255.3891 | 17.616 | 73273.0051
540 | double | U50+DG4 | 不操作（U50 基本策略） + 打开开关 S15 | 40200 | 0 | 40200 | - | 1.5819e-05 | 73256.0251 | 17.616 | 73273.641
540 | double | U50+DG5 | 不操作（U50 基本策略） + 打开开关 S17 | 40200 | 0 | 40200 | - | 1.5819e-05 | 73256.661 | 17.616 | 73274.2769
540 | double | U50+DG6 | 不操作（U50 基本策略） + 打开开关 S22 | 40200 | 0 | 40200 | - | 1.5819e-05 | 73257.2969 | 17.616 | 73274.9128
540 | double | U50+DG7 | 不操作（U50 基本策略） + 不操作（DG7 基本策略） | 40200 | 0 | 40200 | - | 1.5819e-05 | 73257.9328 | 17.616 | 73275.5487
540 | double | U50+DG8 | 不操作（U50 基本策略） + 打开开关 S26 | 40200 | 0 | 40200 | - | 1.5819e-05 | 73258.5687 | 17.616 | 73276.1846
540 | double | U51+S1 | 不操作（U51 基本策略） + 操作：开S13-1 | 281400 | 0 | 281400 | - | 6.3084e-06 | 73260.3438 | 17.616 | 73277.9598
540 | double | U51+S2 | 不操作（U51 基本策略） + 操作：开S13-1 | 281400 | 0 | 281400 | - | 6.3084e-06 | 73262.119 | 17.616 | 73279.735
540 | double | U51+S3 | 不操作（U51 基本策略） + 操作：开S13-1 | 281400 | 0 | 281400 | - | 6.3084e-06 | 73263.8942 | 17.616 | 73281.5102
540 | double | U51+S4 | 不操作（U51 基本策略） + 操作：开S13-1 | 281400 | 0 | 281400 | - | 6.3084e-06 | 73265.6694 | 17.616 | 73283.2853
540 | double | U51+S5 | 不操作（U51 基本策略） + 操作：开S13-1 | 281400 | 0 | 281400 | - | 6.3084e-06 | 73267.4446 | 17.616 | 73285.0605
540 | double | U51+S6 | 不操作（U51 基本策略） + 不操作（S6 基本策略） | 1908900 | 0 | 1908900 | - | 6.3084e-06 | 73279.4866 | 17.616 | 73297.1026
540 | double | U51+S7 | 不操作（U51 基本策略） + 不操作（S7 基本策略） | 281400 | 0 | 281400 | - | 6.3084e-06 | 73281.2618 | 17.616 | 73298.8778
540 | double | U51+S8 | 不操作（U51 基本策略） + 操作：开S29-2 | 281400 | 0 | 281400 | - | 6.3084e-06 | 73283.037 | 17.616 | 73300.653
540 | double | U51+S9 | 不操作（U51 基本策略） + 不操作（S9 基本策略） | 281400 | 0 | 281400 | - | 6.3084e-06 | 73284.8122 | 17.616 | 73302.4281
540 | double | U51+S10 | 不操作（U51 基本策略） + 打开开关 S9 | 281400 | 0 | 281400 | - | 6.3084e-06 | 73286.5873 | 17.616 | 73304.2033
540 | double | U51+S11 | 不操作（U51 基本策略） + 操作：开S29-2 | 281400 | 0 | 281400 | - | 6.3084e-06 | 73288.3625 | 17.616 | 73305.9785
540 | double | U51+S12 | 不操作（U51 基本策略） + 操作：开S29-2 | 281400 | 0 | 281400 | - | 6.3084e-06 | 73290.1377 | 17.616 | 73307.7537
540 | double | U51+S13 | 不操作（U51 基本策略） + 不操作（S13 基本策略） | 281400 | 0 | 281400 | - | 6.3084e-06 | 73291.9129 | 17.616 | 73309.5288
540 | double | U51+S14 | 不操作（U51 基本策略） + 打开开关 S13 | 281400 | 0 | 281400 | - | 6.3084e-06 | 73293.6881 | 17.616 | 73311.304
540 | double | U51+S15 | 不操作（U51 基本策略） + 不操作（S15 基本策略） | 281400 | 0 | 281400 | - | 6.3084e-06 | 73295.4632 | 17.616 | 73313.0792
540 | double | U51+S16 | 不操作（U51 基本策略） + 打开开关 S15 | 281400 | 0 | 281400 | - | 6.3084e-06 | 73297.2384 | 17.616 | 73314.8544
540 | double | U51+S17 | 不操作（U51 基本策略） + 不操作（S17 基本策略） | 281400 | 0 | 281400 | - | 6.3084e-06 | 73299.0136 | 17.616 | 73316.6296
540 | double | U51+S18 | 不操作（U51 基本策略） + 打开开关 S17 | 281400 | 0 | 281400 | - | 6.3084e-06 | 73300.7888 | 17.616 | 73318.4047
540 | double | U51+S19 | 不操作（U51 基本策略） + 不操作（S19 基本策略） | 972400 | 0 | 972400 | - | 6.3084e-06 | 73306.923 | 17.616 | 73324.539
540 | double | U51+S20 | 不操作（U51 基本策略） + 不操作（S20 基本策略） | 547600 | 0 | 547600 | - | 6.3084e-06 | 73310.3775 | 17.616 | 73327.9935
540 | double | U51+S21 | 不操作（U51 基本策略） + 不操作（S21 基本策略） | 1089900 | 0 | 1089900 | - | 6.3084e-06 | 73317.253 | 17.616 | 73334.869
540 | double | U51+S22 | 不操作（U51 基本策略） + 不操作（S22 基本策略） | 281400 | 0 | 281400 | - | 6.3084e-06 | 73319.0282 | 17.616 | 73336.6442
540 | double | U51+S23 | 不操作（U51 基本策略） + 不操作（S23 基本策略） | 1686200 | 0 | 1686200 | - | 6.3084e-06 | 73329.6654 | 17.616 | 73347.2814
540 | double | U51+S24 | 不操作（U51 基本策略） + 不操作（S24 基本策略） | 696800 | 0 | 696800 | - | 6.3084e-06 | 73334.0611 | 17.616 | 73351.677
540 | double | U51+S25 | 不操作（U51 基本策略） + 不操作（S25 基本策略） | 733400 | 0 | 733400 | - | 6.3084e-06 | 73338.6876 | 17.616 | 73356.3036
540 | double | U52+S13 | 不操作（U52 基本策略） + 不操作（S13 基本策略） | 134000 | 0 | 134000 | - | 6.3084e-06 | 73339.533 | 17.616 | 73357.1489
540 | double | U52+S14 | 不操作（U52 基本策略） + 打开开关 S13 | 134000 | 0 | 134000 | - | 6.3084e-06 | 73340.3783 | 17.616 | 73357.9942
540 | double | U52+S15 | 不操作（U52 基本策略） + 不操作（S15 基本策略） | 134000 | 0 | 134000 | - | 6.3084e-06 | 73341.2236 | 17.616 | 73358.8396
540 | double | U52+S16 | 不操作（U52 基本策略） + 打开开关 S15 | 134000 | 0 | 134000 | - | 6.3084e-06 | 73342.0689 | 17.616 | 73359.6849
540 | double | U52+S17 | 不操作（U52 基本策略） + 不操作（S17 基本策略） | 134000 | 0 | 134000 | - | 6.3084e-06 | 73342.9142 | 17.616 | 73360.5302
540 | double | U52+S18 | 不操作（U52 基本策略） + 打开开关 S17 | 134000 | 0 | 134000 | - | 6.3084e-06 | 73343.7596 | 17.616 | 73361.3755
540 | double | U52+S19 | 不操作（U52 基本策略） + 不操作（S19 基本策略） | 825000 | 0 | 825000 | - | 6.3084e-06 | 73348.964 | 17.616 | 73366.58
540 | double | U52+S20 | 不操作（U52 基本策略） + 不操作（S20 基本策略） | 400200 | 0 | 400200 | - | 6.3084e-06 | 73351.4886 | 17.616 | 73369.1046
540 | double | U52+S21 | 不操作（U52 基本策略） + 不操作（S21 基本策略） | 942500 | 0 | 942500 | - | 6.3084e-06 | 73357.4343 | 17.616 | 73375.0502
540 | double | U52+S22 | 不操作（U52 基本策略） + 不操作（S22 基本策略） | 134000 | 0 | 134000 | - | 6.3084e-06 | 73358.2796 | 17.616 | 73375.8955
540 | double | U52+S23 | 不操作（U52 基本策略） + 不操作（S23 基本策略） | 1538800 | 0 | 1538800 | - | 6.3084e-06 | 73367.9869 | 17.616 | 73385.6029
540 | double | U52+S24 | 不操作（U52 基本策略） + 不操作（S24 基本策略） | 549400 | 0 | 549400 | - | 6.3084e-06 | 73371.4527 | 17.616 | 73389.0687
540 | double | U52+S25 | 不操作（U52 基本策略） + 不操作（S25 基本策略） | 586000 | 0 | 586000 | - | 6.3084e-06 | 73375.1494 | 17.616 | 73392.7654
540 | double | U52+S26 | 不操作（U52 基本策略） + 不操作（S26 基本策略） | 134000 | 0 | 134000 | - | 6.3084e-06 | 73375.9948 | 17.616 | 73393.6107
540 | double | U52+S27 | 不操作（U52 基本策略） + 操作：开S62-3 | 134000 | 0 | 134000 | - | 6.3084e-06 | 73376.8401 | 17.616 | 73394.4561
540 | double | U52+S28 | 不操作（U52 基本策略） + 不操作（S28 基本策略） | 376550 | 0 | 376550 | - | 6.3084e-06 | 73379.2155 | 17.616 | 73396.8315
540 | double | U52+S29 | 不操作（U52 基本策略） + 操作：开S62-3 | 134000 | 0 | 134000 | - | 6.3084e-06 | 73380.0608 | 17.616 | 73397.6768
540 | double | U52+S13-1 | 不操作（U52 基本策略） + 不操作（S13-1 基本策略） | 134000 | 0 | 134000 | - | 6.3084e-06 | 73380.9062 | 17.616 | 73398.5221
540 | double | U52+S29-2 | 不操作（U52 基本策略） + 不操作（S29-2 基本策略） | 134000 | 0 | 134000 | - | 6.3084e-06 | 73381.7515 | 17.616 | 73399.3675
540 | double | U52+S62-3 | 不操作（U52 基本策略） + 不操作（S62-3 基本策略） | 134000 | 0 | 134000 | - | 6.3084e-06 | 73382.5968 | 17.616 | 73400.2128
540 | double | U52+CB1 | 不操作（U52 基本策略） + 操作：开S29-2 | 134000 | 0 | 134000 | - | 6.3084e-06 | 73383.4421 | 17.616 | 73401.0581
540 | double | U52+CB2 | 不操作（U52 基本策略） + 操作：开S62-3 | 134000 | 0 | 134000 | - | 6.3084e-06 | 73384.2875 | 17.616 | 73401.9034
540 | double | U52+CB3 | 不操作（U52 基本策略） + 操作：开S62-3 | 134000 | 0 | 134000 | - | 6.3084e-06 | 73385.1328 | 17.616 | 73402.7487
540 | double | U52+DG1 | 不操作（U52 基本策略） + 打开开关 S7 | 134000 | 0 | 134000 | - | 1.5819e-05 | 73387.2525 | 17.616 | 73404.8684
540 | double | U52+DG2 | 不操作（U52 基本策略） + 打开开关 S9 | 134000 | 0 | 134000 | - | 1.5819e-05 | 73389.3721 | 17.616 | 73406.9881
540 | double | U52+DG3 | 不操作（U52 基本策略） + 打开开关 S13 | 134000 | 0 | 134000 | - | 1.5819e-05 | 73391.4918 | 17.616 | 73409.1078
540 | double | U52+DG4 | 不操作（U52 基本策略） + 打开开关 S15 | 134000 | 0 | 134000 | - | 1.5819e-05 | 73393.6115 | 17.616 | 73411.2275
540 | double | U52+DG5 | 不操作（U52 基本策略） + 打开开关 S17 | 134000 | 0 | 134000 | - | 1.5819e-05 | 73395.7312 | 17.616 | 73413.3471
540 | double | U52+DG6 | 不操作（U52 基本策略） + 打开开关 S22 | 134000 | 0 | 134000 | - | 1.5819e-05 | 73397.8509 | 17.616 | 73415.4668
540 | double | U52+DG7 | 不操作（U52 基本策略） + 不操作（DG7 基本策略） | 134000 | 0 | 134000 | - | 1.5819e-05 | 73399.9705 | 17.616 | 73417.5865
540 | double | S3+DG4 | 操作：开S13-1 + 打开开关 S15 | 0 | 0 | 0 | - | 6.3084e-06 | 73399.9705 | 17.616 | 73417.5865
540 | double | S3+DG5 | 操作：开S13-1 + 打开开关 S17 | 0 | 0 | 0 | - | 6.3084e-06 | 73399.9705 | 17.616 | 73417.5865
540 | double | S3+DG6 | 操作：开S13-1 + 打开开关 S22 | 0 | 0 | 0 | - | 6.3084e-06 | 73399.9705 | 17.616 | 73417.5865
540 | double | S3+DG7 | 操作：开S13-1 + 不操作（DG7 基本策略） | 0 | 0 | 0 | - | 6.3084e-06 | 73399.9705 | 17.616 | 73417.5865
540 | double | S3+DG8 | 操作：开S13-1 + 打开开关 S26 | 0 | 0 | 0 | - | 6.3084e-06 | 73399.9705 | 17.616 | 73417.5865
540 | double | S4+DG1 | 操作：开S13-1 + 打开开关 S7 | 0 | 0 | 0 | - | 6.3084e-06 | 73399.9705 | 17.616 | 73417.5865
540 | double | S4+DG2 | 操作：开S13-1 + 打开开关 S9 | 0 | 0 | 0 | - | 6.3084e-06 | 73399.9705 | 17.616 | 73417.5865
540 | double | S4+DG3 | 操作：开S13-1 + 打开开关 S13 | 0 | 0 | 0 | - | 6.3084e-06 | 73399.9705 | 17.616 | 73417.5865
540 | double | S4+DG4 | 操作：开S13-1 + 打开开关 S15 | 0 | 0 | 0 | - | 6.3084e-06 | 73399.9705 | 17.616 | 73417.5865
540 | double | S4+DG5 | 操作：开S13-1 + 打开开关 S17 | 0 | 0 | 0 | - | 6.3084e-06 | 73399.9705 | 17.616 | 73417.5865
540 | double | S4+DG6 | 操作：开S13-1 + 打开开关 S22 | 0 | 0 | 0 | - | 6.3084e-06 | 73399.9705 | 17.616 | 73417.5865
540 | double | S4+DG7 | 操作：开S13-1 + 不操作（DG7 基本策略） | 0 | 0 | 0 | - | 6.3084e-06 | 73399.9705 | 17.616 | 73417.5865
540 | double | S4+DG8 | 操作：开S13-1 + 打开开关 S26 | 0 | 0 | 0 | - | 6.3084e-06 | 73399.9705 | 17.616 | 73417.5865
540 | double | S5+DG1 | 操作：开S13-1 + 打开开关 S7 | 0 | 0 | 0 | - | 6.3084e-06 | 73399.9705 | 17.616 | 73417.5865
540 | double | S5+DG2 | 操作：开S13-1 + 打开开关 S9 | 0 | 0 | 0 | - | 6.3084e-06 | 73399.9705 | 17.616 | 73417.5865
540 | double | S5+DG3 | 操作：开S13-1 + 打开开关 S13 | 0 | 0 | 0 | - | 6.3084e-06 | 73399.9705 | 17.616 | 73417.5865
540 | double | S5+DG4 | 操作：开S13-1 + 打开开关 S15 | 0 | 0 | 0 | - | 6.3084e-06 | 73399.9705 | 17.616 | 73417.5865
540 | double | S5+DG5 | 操作：开S13-1 + 打开开关 S17 | 0 | 0 | 0 | - | 6.3084e-06 | 73399.9705 | 17.616 | 73417.5865
540 | double | S5+DG6 | 操作：开S13-1 + 打开开关 S22 | 0 | 0 | 0 | - | 6.3084e-06 | 73399.9705 | 17.616 | 73417.5865
540 | double | S5+DG7 | 操作：开S13-1 + 不操作（DG7 基本策略） | 0 | 0 | 0 | - | 6.3084e-06 | 73399.9705 | 17.616 | 73417.5865
540 | double | S5+DG8 | 操作：开S13-1 + 打开开关 S26 | 0 | 0 | 0 | - | 6.3084e-06 | 73399.9705 | 17.616 | 73417.5865
540 | double | S6+DG1 | 不操作（S6 基本策略） + 不操作（DG1 基本策略） | 1898700 | 0 | 1898700 | - | 6.3084e-06 | 73411.9483 | 17.616 | 73429.5642
540 | double | S6+DG2 | 不操作（S6 基本策略） + 打开开关 S9 | 1627500 | 0 | 1627500 | - | 6.3084e-06 | 73422.2151 | 17.616 | 73439.8311
540 | double | S6+DG3 | 不操作（S6 基本策略） + 打开开关 S13 | 1627500 | 0 | 1627500 | - | 6.3084e-06 | 73432.482 | 17.616 | 73450.098
540 | double | S6+DG4 | 不操作（S6 基本策略） + 打开开关 S15 | 1627500 | 0 | 1627500 | - | 6.3084e-06 | 73442.7489 | 17.616 | 73460.3649
540 | double | S6+DG5 | 不操作（S6 基本策略） + 打开开关 S17 | 1627500 | 0 | 1627500 | - | 6.3084e-06 | 73453.0158 | 17.616 | 73470.6318
540 | double | S6+DG6 | 不操作（S6 基本策略） + 打开开关 S22 | 1627500 | 0 | 1627500 | - | 6.3084e-06 | 73463.2827 | 17.616 | 73480.8987
540 | double | S6+DG7 | 不操作（S6 基本策略） + 不操作（DG7 基本策略） | 1627500 | 0 | 1627500 | - | 6.3084e-06 | 73473.5496 | 17.616 | 73491.1656
540 | double | S6+DG8 | 不操作（S6 基本策略） + 打开开关 S26 | 1627500 | 0 | 1627500 | - | 6.3084e-06 | 73483.8165 | 17.616 | 73501.4325
540 | double | S7+DG1 | 不操作（S7 基本策略） + 不操作（DG1 基本策略） | 271200 | 0 | 271200 | - | 6.3084e-06 | 73485.5273 | 17.616 | 73503.1433
540 | double | CB1+DG4 | 操作：开S29-2 + 打开开关 S15 | 0 | 0 | 0 | - | 6.3084e-06 | 73485.5273 | 17.616 | 73503.1433
540 | double | CB1+DG5 | 操作：开S29-2 + 打开开关 S17 | 0 | 0 | 0 | - | 6.3084e-06 | 73485.5273 | 17.616 | 73503.1433
540 | double | CB1+DG6 | 操作：开S29-2 + 打开开关 S22 | 0 | 0 | 0 | - | 6.3084e-06 | 73485.5273 | 17.616 | 73503.1433
540 | double | CB1+DG7 | 操作：开S29-2 + 不操作（DG7 基本策略） | 0 | 0 | 0 | - | 6.3084e-06 | 73485.5273 | 17.616 | 73503.1433
540 | double | CB1+DG8 | 操作：开S29-2 + 打开开关 S26 | 0 | 0 | 0 | - | 6.3084e-06 | 73485.5273 | 17.616 | 73503.1433
540 | double | CB2+DG1 | 操作：开S62-3 + 打开开关 S7 | 0 | 0 | 0 | - | 6.3084e-06 | 73485.5273 | 17.616 | 73503.1433
540 | double | CB2+DG2 | 操作：开S62-3 + 打开开关 S9 | 0 | 0 | 0 | - | 6.3084e-06 | 73485.5273 | 17.616 | 73503.1433
540 | double | CB2+DG3 | 操作：开S62-3 + 打开开关 S13 | 0 | 0 | 0 | - | 6.3084e-06 | 73485.5273 | 17.616 | 73503.1433
540 | double | CB2+DG4 | 操作：开S62-3 + 打开开关 S15 | 0 | 0 | 0 | - | 6.3084e-06 | 73485.5273 | 17.616 | 73503.1433
540 | double | CB2+DG5 | 操作：开S62-3 + 打开开关 S17 | 0 | 0 | 0 | - | 6.3084e-06 | 73485.5273 | 17.616 | 73503.1433
540 | double | CB2+DG6 | 操作：开S62-3 + 打开开关 S22 | 0 | 51353.5066 | 51353.5066 | - | 6.3084e-06 | 73485.5273 | 17.9399 | 73503.4672
540 | double | CB2+DG7 | 操作：开S62-3 + 不操作（DG7 基本策略） | 0 | 0 | 0 | - | 6.3084e-06 | 73485.5273 | 17.9399 | 73503.4672
540 | double | CB2+DG8 | 操作：开S62-3 + 打开开关 S26 | 0 | 40269.1117 | 40269.1117 | - | 6.3084e-06 | 73485.5273 | 18.194 | 73503.7213
540 | double | CB3+DG1 | 操作：开S62-3 + 打开开关 S7 | 0 | 0 | 0 | - | 6.3084e-06 | 73485.5273 | 18.194 | 73503.7213
540 | double | CB3+DG2 | 操作：开S62-3 + 打开开关 S9 | 0 | 0 | 0 | - | 6.3084e-06 | 73485.5273 | 18.194 | 73503.7213
540 | double | CB3+DG3 | 操作：开S62-3 + 打开开关 S13 | 0 | 0 | 0 | - | 6.3084e-06 | 73485.5273 | 18.194 | 73503.7213
540 | double | CB3+DG4 | 操作：开S62-3 + 打开开关 S15 | 0 | 0 | 0 | - | 6.3084e-06 | 73485.5273 | 18.194 | 73503.7213
540 | double | CB3+DG5 | 操作：开S62-3 + 打开开关 S17 | 0 | 0 | 0 | - | 6.3084e-06 | 73485.5273 | 18.194 | 73503.7213
540 | double | CB3+DG6 | 操作：开S62-3 + 打开开关 S22 | 0 | 0 | 0 | - | 6.3084e-06 | 73485.5273 | 18.194 | 73503.7213
540 | double | CB3+DG7 | 操作：开S62-3 + 不操作（DG7 基本策略） | 0 | 0 | 0 | - | 6.3084e-06 | 73485.5273 | 18.194 | 73503.7213
540 | double | CB3+DG8 | 操作：开S62-3 + 打开开关 S26 | 0 | 0 | 0 | - | 6.3084e-06 | 73485.5273 | 18.194 | 73503.7213
540 | double | S29+DG6 | 操作：开S62-3 + 打开开关 S22 | 0 | 0 | 0 | - | 6.3084e-06 | 73485.5273 | 18.194 | 73503.7213
540 | double | S29+DG7 | 操作：开S62-3 + 不操作（DG7 基本策略） | 0 | 0 | 0 | - | 6.3084e-06 | 73485.5273 | 18.194 | 73503.7213
540 | double | S29+DG8 | 操作：开S62-3 + 打开开关 S26 | 0 | 0 | 0 | - | 6.3084e-06 | 73485.5273 | 18.194 | 73503.7213
540 | double | S13-1+DG1 | 不操作（S13-1 基本策略） + 打开开关 S7 | 0 | 0 | 0 | - | 6.3084e-06 | 73485.5273 | 18.194 | 73503.7213
540 | double | S13-1+DG2 | 不操作（S13-1 基本策略） + 打开开关 S9 | 0 | 0 | 0 | - | 6.3084e-06 | 73485.5273 | 18.194 | 73503.7213
540 | double | S13-1+DG3 | 不操作（S13-1 基本策略） + 打开开关 S13 | 0 | 0 | 0 | - | 6.3084e-06 | 73485.5273 | 18.194 | 73503.7213
540 | double | S13-1+DG4 | 不操作（S13-1 基本策略） + 打开开关 S15 | 0 | 0 | 0 | - | 6.3084e-06 | 73485.5273 | 18.194 | 73503.7213
540 | double | S13-1+DG5 | 不操作（S13-1 基本策略） + 打开开关 S17 | 0 | 0 | 0 | - | 6.3084e-06 | 73485.5273 | 18.194 | 73503.7213
540 | double | S13-1+DG6 | 不操作（S13-1 基本策略） + 打开开关 S22 | 0 | 0 | 0 | - | 6.3084e-06 | 73485.5273 | 18.194 | 73503.7213
540 | double | S13-1+DG7 | 不操作（S13-1 基本策略） + 不操作（DG7 基本策略） | 0 | 0 | 0 | - | 6.3084e-06 | 73485.5273 | 18.194 | 73503.7213
540 | double | S13-1+DG8 | 不操作（S13-1 基本策略） + 打开开关 S26 | 0 | 0 | 0 | - | 6.3084e-06 | 73485.5273 | 18.194 | 73503.7213
540 | double | S29-2+DG1 | 不操作（S29-2 基本策略） + 打开开关 S7 | 0 | 0 | 0 | - | 6.3084e-06 | 73485.5273 | 18.194 | 73503.7213
540 | double | S29-2+DG2 | 不操作（S29-2 基本策略） + 打开开关 S9 | 0 | 0 | 0 | - | 6.3084e-06 | 73485.5273 | 18.194 | 73503.7213
540 | double | S29-2+DG3 | 不操作（S29-2 基本策略） + 打开开关 S13 | 0 | 0 | 0 | - | 6.3084e-06 | 73485.5273 | 18.194 | 73503.7213
540 | double | S29-2+DG4 | 不操作（S29-2 基本策略） + 打开开关 S15 | 0 | 0 | 0 | - | 6.3084e-06 | 73485.5273 | 18.194 | 73503.7213
540 | double | S29-2+DG5 | 不操作（S29-2 基本策略） + 打开开关 S17 | 0 | 0 | 0 | - | 6.3084e-06 | 73485.5273 | 18.194 | 73503.7213
540 | double | S29-2+DG6 | 不操作（S29-2 基本策略） + 打开开关 S22 | 0 | 0 | 0 | - | 6.3084e-06 | 73485.5273 | 18.194 | 73503.7213
540 | double | S29-2+DG7 | 不操作（S29-2 基本策略） + 不操作（DG7 基本策略） | 0 | 0 | 0 | - | 6.3084e-06 | 73485.5273 | 18.194 | 73503.7213
540 | double | S29-2+DG8 | 不操作（S29-2 基本策略） + 打开开关 S26 | 0 | 0 | 0 | - | 6.3084e-06 | 73485.5273 | 18.194 | 73503.7213
540 | double | S62-3+DG1 | 不操作（S62-3 基本策略） + 打开开关 S7 | 0 | 0 | 0 | - | 6.3084e-06 | 73485.5273 | 18.194 | 73503.7213
540 | double | S62-3+DG2 | 不操作（S62-3 基本策略） + 打开开关 S9 | 0 | 0 | 0 | - | 6.3084e-06 | 73485.5273 | 18.194 | 73503.7213
540 | double | S62-3+DG3 | 不操作（S62-3 基本策略） + 打开开关 S13 | 0 | 0 | 0 | - | 6.3084e-06 | 73485.5273 | 18.194 | 73503.7213
540 | double | S62-3+DG4 | 不操作（S62-3 基本策略） + 打开开关 S15 | 0 | 0 | 0 | - | 6.3084e-06 | 73485.5273 | 18.194 | 73503.7213
540 | double | S62-3+DG5 | 不操作（S62-3 基本策略） + 打开开关 S17 | 0 | 0 | 0 | - | 6.3084e-06 | 73485.5273 | 18.194 | 73503.7213
540 | double | S62-3+DG6 | 不操作（S62-3 基本策略） + 打开开关 S22 | 0 | 0 | 0 | - | 6.3084e-06 | 73485.5273 | 18.194 | 73503.7213
540 | double | S62-3+DG7 | 不操作（S62-3 基本策略） + 不操作（DG7 基本策略） | 0 | 0 | 0 | - | 6.3084e-06 | 73485.5273 | 18.194 | 73503.7213
540 | double | S62-3+DG8 | 不操作（S62-3 基本策略） + 打开开关 S26 | 0 | 0 | 0 | - | 6.3084e-06 | 73485.5273 | 18.194 | 73503.7213
540 | double | CB1+DG1 | 操作：开S29-2 + 打开开关 S7 | 0 | 0 | 0 | - | 6.3084e-06 | 73485.5273 | 18.194 | 73503.7213
540 | double | CB1+DG2 | 操作：开S29-2 + 打开开关 S9 | 0 | 0 | 0 | - | 6.3084e-06 | 73485.5273 | 18.194 | 73503.7213
540 | double | CB1+DG3 | 操作：开S29-2 + 打开开关 S13 | 0 | 0 | 0 | - | 6.3084e-06 | 73485.5273 | 18.194 | 73503.7213
540 | double | U51+S26 | 不操作（U51 基本策略） + 不操作（S26 基本策略） | 281400 | 0 | 281400 | - | 6.3084e-06 | 73487.3025 | 18.194 | 73505.4965
540 | double | U51+S27 | 不操作（U51 基本策略） + 操作：开S62-3 | 281400 | 0 | 281400 | - | 6.3084e-06 | 73489.0777 | 18.194 | 73507.2716
540 | double | U51+S28 | 不操作（U51 基本策略） + 不操作（S28 基本策略） | 523950 | 0 | 523950 | - | 6.3084e-06 | 73492.383 | 18.194 | 73510.5769
540 | double | U51+S29 | 不操作（U51 基本策略） + 操作：开S62-3 | 281400 | 0 | 281400 | - | 6.3084e-06 | 73494.1581 | 18.194 | 73512.3521
540 | double | U51+S13-1 | 不操作（U51 基本策略） + 不操作（S13-1 基本策略） | 281400 | 0 | 281400 | - | 6.3084e-06 | 73495.9333 | 18.194 | 73514.1273
540 | double | U51+S29-2 | 不操作（U51 基本策略） + 不操作（S29-2 基本策略） | 281400 | 0 | 281400 | - | 6.3084e-06 | 73497.7085 | 18.194 | 73515.9025
540 | double | U51+S62-3 | 不操作（U51 基本策略） + 不操作（S62-3 基本策略） | 281400 | 0 | 281400 | - | 6.3084e-06 | 73499.4837 | 18.194 | 73517.6776
540 | double | U51+CB1 | 不操作（U51 基本策略） + 操作：开S13-1 | 281400 | 0 | 281400 | - | 6.3084e-06 | 73501.2589 | 18.194 | 73519.4528
540 | double | U51+CB2 | 不操作（U51 基本策略） + 操作：开S62-3 | 281400 | 0 | 281400 | - | 6.3084e-06 | 73503.034 | 18.194 | 73521.228
540 | double | U51+CB3 | 不操作（U51 基本策略） + 操作：开S62-3 | 281400 | 0 | 281400 | - | 6.3084e-06 | 73504.8092 | 18.194 | 73523.0032
540 | double | U51+DG1 | 不操作（U51 基本策略） + 打开开关 S7 | 281400 | 0 | 281400 | - | 1.5819e-05 | 73509.2605 | 18.194 | 73527.4545
540 | double | U51+DG2 | 不操作（U51 基本策略） + 打开开关 S9 | 281400 | 0 | 281400 | - | 1.5819e-05 | 73513.7119 | 18.194 | 73531.9058
540 | double | U51+DG3 | 不操作（U51 基本策略） + 打开开关 S13 | 281400 | 0 | 281400 | - | 1.5819e-05 | 73518.1632 | 18.194 | 73536.3571
540 | double | U51+DG4 | 不操作（U51 基本策略） + 打开开关 S15 | 281400 | 0 | 281400 | - | 1.5819e-05 | 73522.6145 | 18.194 | 73540.8085
540 | double | U51+DG5 | 不操作（U51 基本策略） + 打开开关 S17 | 281400 | 0 | 281400 | - | 1.5819e-05 | 73527.0658 | 18.194 | 73545.2598
540 | double | U51+DG6 | 不操作（U51 基本策略） + 打开开关 S22 | 281400 | 0 | 281400 | - | 1.5819e-05 | 73531.5172 | 18.194 | 73549.7111
540 | double | U51+DG7 | 不操作（U51 基本策略） + 不操作（DG7 基本策略） | 281400 | 0 | 281400 | - | 1.5819e-05 | 73535.9685 | 18.194 | 73554.1625
540 | double | U51+DG8 | 不操作（U51 基本策略） + 打开开关 S26 | 281400 | 0 | 281400 | - | 1.5819e-05 | 73540.4198 | 18.194 | 73558.6138
540 | double | U52+S1 | 不操作（U52 基本策略） + 操作：开S29-2 | 134000 | 0 | 134000 | - | 6.3084e-06 | 73541.2651 | 18.194 | 73559.4591
540 | double | U52+S2 | 不操作（U52 基本策略） + 操作：开S13-1 | 134000 | 0 | 134000 | - | 6.3084e-06 | 73542.1105 | 18.194 | 73560.3044
540 | double | U52+S3 | 不操作（U52 基本策略） + 操作：开S13-1 | 134000 | 0 | 134000 | - | 6.3084e-06 | 73542.9558 | 18.194 | 73561.1498
540 | double | U52+S4 | 不操作（U52 基本策略） + 操作：开S13-1 | 134000 | 0 | 134000 | - | 6.3084e-06 | 73543.8011 | 18.194 | 73561.9951
540 | double | U52+S5 | 不操作（U52 基本策略） + 操作：开S13-1 | 134000 | 0 | 134000 | - | 6.3084e-06 | 73544.6464 | 18.194 | 73562.8404
540 | double | U52+S6 | 不操作（U52 基本策略） + 不操作（S6 基本策略） | 1761500 | 0 | 1761500 | - | 6.3084e-06 | 73555.7587 | 18.194 | 73573.9526
540 | double | U52+S7 | 不操作（U52 基本策略） + 不操作（S7 基本策略） | 134000 | 0 | 134000 | - | 6.3084e-06 | 73556.604 | 18.194 | 73574.7979
540 | double | U52+S8 | 不操作（U52 基本策略） + 操作：开S29-2 | 134000 | 0 | 134000 | - | 6.3084e-06 | 73557.4493 | 18.194 | 73575.6433
540 | double | U52+S9 | 不操作（U52 基本策略） + 不操作（S9 基本策略） | 134000 | 0 | 134000 | - | 6.3084e-06 | 73558.2946 | 18.194 | 73576.4886
540 | double | U52+S10 | 不操作（U52 基本策略） + 打开开关 S9 | 134000 | 0 | 134000 | - | 6.3084e-06 | 73559.1399 | 18.194 | 73577.3339
540 | double | U52+S11 | 不操作（U52 基本策略） + 操作：开S29-2 | 134000 | 0 | 134000 | - | 6.3084e-06 | 73559.9853 | 18.194 | 73578.1792
540 | double | U52+S12 | 不操作（U52 基本策略） + 操作：开S29-2 | 134000 | 0 | 134000 | - | 6.3084e-06 | 73560.8306 | 18.194 | 73579.0245