## cap600
capacity | type | loc | best_strategy | lost | over_penalty | tot | overload_lines | w | expected_loss | expected_over | expected_risk
600 | single | L51 | 打开开关 S25 | 0 | 0 | 0 |  | 0.00040117 | 0 | 0 | 0
600 | single | L52 | 打开开关 S25 | 0 | 0 | 0 |  | 0.00021306 | 0 | 0 | 0
600 | single | L53 | 操作：开S62-3 | 0 | 0 | 0 |  | 6.2649e-05 | 0 | 0 | 0
600 | single | L54 | 操作：开S62-3 | 0 | 0 | 0 |  | 0.0029581 | 0 | 0 | 0
600 | single | L55 | 断路线路 L55 | 242550 | 0 | 242550 |  | 0.0038447 | 932.5239 | 0 | 932.5239
600 | single | L56 | 断路线路 L56 | 30150 | 0 | 30150 |  | 0.0018219 | 987.455 | 0 | 987.455
600 | single | L57 | 操作：开S62-3 | 0 | 0 | 0 |  | 0.0032998 | 987.455 | 0 | 987.455
600 | single | L58 | 操作：开S62-3 | 0 | 0 | 0 |  | 0.0020741 | 987.455 | 0 | 987.455
600 | single | L59 | 操作：开S62-3 | 0 | 0 | 0 |  | 0.00012531 | 987.455 | 0 | 987.455
600 | single | U1 | 短路用户 U1 | 26800 | 0 | 26800 |  | 0.0031479 | 1071.8183 | 0 | 1071.8183
600 | single | U2 | 短路用户 U2 | 40200 | 0 | 40200 |  | 0.0031479 | 1198.3631 | 0 | 1198.3631
600 | single | U3 | 短路用户 U3 | 40200 | 0 | 40200 |  | 0.0031479 | 1324.908 | 0 | 1324.908
600 | single | U4 | 短路用户 U4 | 40200 | 0 | 40200 |  | 0.0031479 | 1451.4529 | 0 | 1451.4529
600 | single | U5 | 短路用户 U5 | 67000 | 0 | 67000 |  | 0.0031479 | 1662.361 | 0 | 1662.361
600 | single | U6 | 短路用户 U6 | 40200 | 0 | 40200 |  | 0.0031479 | 1788.9059 | 0 | 1788.9059
600 | single | U7 | 短路用户 U7 | 212400 | 0 | 212400 |  | 0.0031479 | 2457.5161 | 0 | 2457.5161
600 | single | U8 | 短路用户 U8 | 40200 | 0 | 40200 |  | 0.0031479 | 2584.0609 | 0 | 2584.0609
600 | single | U9 | 短路用户 U9 | 424800 | 0 | 424800 |  | 0.0031479 | 3921.2813 | 0 | 3921.2813
600 | single | U10 | 短路用户 U10 | 134000 | 0 | 134000 |  | 0.0031479 | 4343.0976 | 0 | 4343.0976
600 | single | U11 | 短路用户 U11 | 339000 | 0 | 339000 |  | 0.0031479 | 5410.2297 | 0 | 5410.2297
600 | single | U12 | 短路用户 U12 | 708000 | 0 | 708000 |  | 0.0031479 | 7638.9303 | 0 | 7638.9303
600 | single | U13 | 短路用户 U13 | 40200 | 0 | 40200 |  | 0.0031479 | 7765.4752 | 0 | 7765.4752
600 | single | U14 | 短路用户 U14 | 1486800 | 0 | 1486800 |  | 0.0031479 | 12445.7466 | 0 | 12445.7466
600 | single | U15 | 短路用户 U15 | 140700 | 0 | 140700 |  | 0.0031479 | 12888.6537 | 0 | 12888.6537
600 | single | U16 | 短路用户 U16 | 271200 | 0 | 271200 |  | 0.0031479 | 13742.3594 | 0 | 13742.3594
600 | single | U17 | 短路用户 U17 | 26800 | 0 | 26800 |  | 0.0031479 | 13826.7226 | 0 | 13826.7226
600 | single | U18 | 短路用户 U18 | 354000 | 0 | 354000 |  | 0.0031479 | 14941.0729 | 0 | 14941.0729
600 | single | U19 | 短路用户 U19 | 16080 | 0 | 16080 |  | 0.0031479 | 14991.6909 | 0 | 14991.6909
600 | single | U20 | 短路用户 U20 | 40200 | 0 | 40200 |  | 0.0031479 | 15118.2358 | 0 | 15118.2358
600 | single | U21 | 短路用户 U21 | 212400 | 0 | 212400 |  | 0.0031479 | 15786.846 | 0 | 15786.846
600 | single | U22 | 短路用户 U22 | 40200 | 0 | 40200 |  | 0.0031479 | 15913.3908 | 0 | 15913.3908
600 | single | U23 | 短路用户 U23 | 40200 | 0 | 40200 |  | 0.0031479 | 16039.9357 | 0 | 16039.9357
600 | single | U24 | 短路用户 U24 | 26800 | 0 | 26800 |  | 0.0031479 | 16124.2989 | 0 | 16124.2989
600 | single | U25 | 短路用户 U25 | 40200 | 0 | 40200 |  | 0.0031479 | 16250.8438 | 0 | 16250.8438
600 | single | U26 | 短路用户 U26 | 26800 | 0 | 26800 |  | 0.0031479 | 16335.2071 | 0 | 16335.2071
600 | single | U27 | 短路用户 U27 | 135600 | 0 | 135600 |  | 0.0031479 | 16762.0599 | 0 | 16762.0599
600 | single | U28 | 短路用户 U28 | 67000 | 0 | 67000 |  | 0.0031479 | 16972.968 | 0 | 16972.968
600 | single | U29 | 短路用户 U29 | 212400 | 0 | 212400 |  | 0.0031479 | 17641.5782 | 0 | 17641.5782
600 | single | U30 | 短路用户 U30 | 67000 | 0 | 67000 |  | 0.0031479 | 17852.4863 | 0 | 17852.4863
600 | single | U31 | 短路用户 U31 | 271200 | 0 | 271200 |  | 0.0031479 | 18706.192 | 0 | 18706.192
600 | single | U32 | 短路用户 U32 | 708000 | 0 | 708000 |  | 0.0031479 | 20934.8927 | 0 | 20934.8927
600 | single | U33 | 短路用户 U33 | 339000 | 0 | 339000 |  | 0.0031479 | 22002.0248 | 0 | 22002.0248
600 | single | U34 | 短路用户 U34 | 203400 | 0 | 203400 |  | 0.0031479 | 22642.3041 | 0 | 22642.3041
600 | single | U35 | 短路用户 U35 | 26800 | 0 | 26800 |  | 0.0031479 | 22726.6673 | 0 | 22726.6673
600 | single | U36 | 短路用户 U36 | 354000 | 0 | 354000 |  | 0.0031479 | 23841.0176 | 0 | 23841.0176
600 | single | U37 | 短路用户 U37 | 60300 | 0 | 60300 |  | 0.0031479 | 24030.8349 | 0 | 24030.8349
600 | single | U38 | 短路用户 U38 | 474600 | 0 | 474600 |  | 0.0031479 | 25524.8199 | 0 | 25524.8199
600 | single | U39 | 短路用户 U39 | 60300 | 0 | 60300 |  | 0.0031479 | 25714.6372 | 0 | 25714.6372
600 | single | U40 | 短路用户 U40 | 424800 | 0 | 424800 |  | 0.0031479 | 27051.8576 | 0 | 27051.8576
600 | single | U41 | 短路用户 U41 | 40200 | 0 | 40200 |  | 0.0031479 | 27178.4025 | 0 | 27178.4025
600 | single | S13-1 | 跳闸 S13-1 | 0 | 0 | 0 |  | 0.0012554 | 27178.4025 | 0 | 27178.4025
600 | single | S29-2 | 跳闸 S29-2 | 0 | 0 | 0 |  | 0.0012554 | 27178.4025 | 0 | 27178.4025
600 | single | S62-3 | 跳闸 S62-3 | 0 | 0 | 0 |  | 0.0012554 | 27178.4025 | 0 | 27178.4025
600 | single | CB1 | 操作：开S29-2 | 0 | 0 | 0 |  | 0.0012554 | 27178.4025 | 0 | 27178.4025
600 | single | CB2 | 操作：开S62-3 | 0 | 0 | 0 |  | 0.0012554 | 27178.4025 | 0 | 27178.4025
600 | single | CB3 | 操作：开S62-3 | 0 | 0 | 0 |  | 0.0012554 | 27178.4025 | 0 | 27178.4025
600 | single | DG1 | 打开开关 S7 | 0 | 0 | 0 |  | 0.0031479 | 27178.4025 | 0 | 27178.4025
600 | single | DG2 | 打开开关 S9 | 0 | 0 | 0 |  | 0.0031479 | 27178.4025 | 0 | 27178.4025
600 | single | DG3 | 打开开关 S13 | 0 | 0 | 0 |  | 0.0031479 | 27178.4025 | 0 | 27178.4025
600 | single | DG4 | 打开开关 S15 | 0 | 0 | 0 |  | 0.0031479 | 27178.4025 | 0 | 27178.4025
600 | single | DG5 | 打开开关 S17 | 0 | 0 | 0 |  | 0.0031479 | 27178.4025 | 0 | 27178.4025
600 | single | DG6 | 打开开关 S22 | 0 | 0 | 0 |  | 0.0031479 | 27178.4025 | 0 | 27178.4025
600 | single | DG7 | DG7故障 | 0 | 0 | 0 |  | 0.0031479 | 27178.4025 | 0 | 27178.4025
600 | single | DG8 | 打开开关 S25 | 0 | 0 | 0 |  | 0.0031479 | 27178.4025 | 0 | 27178.4025
600 | single | U42 | 短路用户 U42 | 226000 | 0 | 226000 |  | 0.0031479 | 27889.8239 | 0 | 27889.8239
600 | single | U43 | 短路用户 U43 | 26800 | 0 | 26800 |  | 0.0031479 | 27974.1871 | 0 | 27974.1871
600 | single | U44 | 短路用户 U44 | 40200 | 0 | 40200 |  | 0.0031479 | 28100.732 | 0 | 28100.732
600 | single | U45 | 短路用户 U45 | 424800 | 0 | 424800 |  | 0.0031479 | 29437.9524 | 0 | 29437.9524
600 | single | U46 | 短路用户 U46 | 100500 | 0 | 100500 |  | 0.0031479 | 29754.3146 | 0 | 29754.3146
600 | single | U47 | 短路用户 U47 | 708000 | 0 | 708000 |  | 0.0031479 | 31983.0152 | 0 | 31983.0152
600 | single | U48 | 短路用户 U48 | 281400 | 0 | 281400 |  | 0.0031479 | 32868.8293 | 0 | 32868.8293
600 | single | U49 | 短路用户 U49 | 949200 | 0 | 949200 |  | 0.0031479 | 35856.7992 | 0 | 35856.7992
600 | single | U50 | 短路用户 U50 | 40200 | 0 | 40200 |  | 0.0031479 | 35983.3441 | 0 | 35983.3441
600 | single | U51 | 短路用户 U51 | 281400 | 0 | 281400 |  | 0.0031479 | 36869.1582 | 0 | 36869.1582
600 | single | U52 | 短路用户 U52 | 134000 | 0 | 134000 |  | 0.0031479 | 37290.9744 | 0 | 37290.9744
600 | single | U53 | 短路用户 U53 | 452000 | 0 | 452000 |  | 0.0031479 | 38713.8172 | 0 | 38713.8172
600 | single | U54 | 短路用户 U54 | 100500 | 0 | 100500 |  | 0.0031479 | 39030.1794 | 0 | 39030.1794
600 | single | U55 | 短路用户 U55 | 134000 | 0 | 134000 |  | 0.0031479 | 39451.9956 | 0 | 39451.9956
600 | single | U56 | 短路用户 U56 | 90400 | 0 | 90400 |  | 0.0031479 | 39736.5642 | 0 | 39736.5642
600 | single | U57 | 短路用户 U57 | 80400 | 0 | 80400 |  | 0.0031479 | 39989.6539 | 0 | 39989.6539
600 | single | U58 | 短路用户 U58 | 212400 | 0 | 212400 |  | 0.0031479 | 40658.2641 | 0 | 40658.2641
600 | single | U59 | 短路用户 U59 | 30150 | 0 | 30150 |  | 0.0031479 | 40753.1728 | 0 | 40753.1728
600 | single | U60 | 短路用户 U60 | 40200 | 0 | 40200 |  | 0.0031479 | 40879.7176 | 0 | 40879.7176
600 | single | U61 | 短路用户 U61 | 318600 | 0 | 318600 |  | 0.0031479 | 41882.6329 | 0 | 41882.6329
600 | single | U62 | 短路用户 U62 | 80400 | 0 | 80400 |  | 0.0031479 | 42135.7227 | 0 | 42135.7227
600 | single | S1 | 操作：开S29-2 | 0 | 0 | 0 |  | 0.0012554 | 42135.7227 | 0 | 42135.7227
600 | single | S2 | 操作：开S13-1 | 0 | 0 | 0 |  | 0.0012554 | 42135.7227 | 0 | 42135.7227
600 | single | S3 | 操作：开S13-1 | 0 | 0 | 0 |  | 0.0012554 | 42135.7227 | 0 | 42135.7227
600 | single | S4 | 操作：开S13-1 | 0 | 0 | 0 |  | 0.0012554 | 42135.7227 | 0 | 42135.7227
600 | single | S5 | 操作：开S13-1 | 0 | 0 | 0 |  | 0.0012554 | 42135.7227 | 0 | 42135.7227
600 | single | S6 | 跳闸 S6 | 1627500 | 0 | 1627500 |  | 0.0012554 | 44178.8339 | 0 | 44178.8339
600 | single | S7 | 跳闸 S7 | 0 | 0 | 0 |  | 0.0012554 | 44178.8339 | 0 | 44178.8339
600 | single | S8 | 操作：开S29-2 | 0 | 0 | 0 |  | 0.0012554 | 44178.8339 | 0 | 44178.8339
600 | single | S9 | 跳闸 S9 | 0 | 0 | 0 |  | 0.0012554 | 44178.8339 | 0 | 44178.8339
600 | single | S10 | 跳闸 S10 | 40200 | 0 | 40200 |  | 0.0012554 | 44229.2997 | 0 | 44229.2997
600 | single | S11 | 操作：开S29-2 | 0 | 0 | 0 |  | 0.0012554 | 44229.2997 | 0 | 44229.2997
600 | single | S12 | 操作：开S29-2 | 0 | 0 | 0 |  | 0.0012554 | 44229.2997 | 0 | 44229.2997
600 | single | S13 | 跳闸 S13 | 0 | 0 | 0 |  | 0.0012554 | 44229.2997 | 0 | 44229.2997
600 | single | S14 | 跳闸 S14 | 67000 | 0 | 67000 |  | 0.0012554 | 44313.4093 | 0 | 44313.4093
600 | single | S15 | 跳闸 S15 | 0 | 0 | 0 |  | 0.0012554 | 44313.4093 | 0 | 44313.4093
600 | single | S16 | 跳闸 S16 | 339000 | 0 | 339000 |  | 0.0012554 | 44738.9791 | 0 | 44738.9791
600 | single | S17 | 跳闸 S17 | 0 | 0 | 0 |  | 0.0012554 | 44738.9791 | 0 | 44738.9791
600 | single | S18 | 跳闸 S18 | 414300 | 0 | 414300 |  | 0.0012554 | 45259.078 | 0 | 45259.078
600 | single | S19 | 跳闸 S19 | 691000 | 0 | 691000 |  | 0.0012554 | 46126.5372 | 0 | 46126.5372
600 | single | S20 | 跳闸 S20 | 266200 | 0 | 266200 |  | 0.0012554 | 46460.7161 | 0 | 46460.7161
600 | single | S21 | 跳闸 S21 | 808500 | 0 | 808500 |  | 0.0012554 | 47475.6811 | 0 | 47475.6811
600 | single | S22 | 跳闸 S22 | 0 | 0 | 0 |  | 0.0012554 | 47475.6811 | 0 | 47475.6811
600 | single | S23 | 跳闸 S23 | 1404800 | 0 | 1404800 |  | 0.0012554 | 49239.2219 | 0 | 49239.2219
600 | single | S24 | 跳闸 S24 | 415400 | 0 | 415400 |  | 0.0012554 | 49760.7017 | 0 | 49760.7017
600 | single | S25 | 跳闸 S25 | 0 | 0 | 0 |  | 0.0012554 | 49760.7017 | 0 | 49760.7017
600 | single | S26 | 跳闸 S26 | 452000 | 0 | 452000 |  | 0.0012554 | 50328.128 | 0 | 50328.128
600 | single | S27 | 操作：开S62-3 | 0 | 0 | 0 |  | 0.0012554 | 50328.128 | 0 | 50328.128
600 | single | S28 | 跳闸 S28 | 242550 | 0 | 242550 |  | 0.0012554 | 50632.6175 | 0 | 50632.6175
600 | single | S29 | 操作：开S62-3 | 0 | 0 | 0 |  | 0.0012554 | 50632.6175 | 0 | 50632.6175
600 | single | L1 | 操作：开S29-2 | 0 | 0 | 0 |  | 3.1323e-05 | 50632.6175 | 0 | 50632.6175
600 | single | L2 | 操作：开S29-2 | 0 | 0 | 0 |  | 6.2649e-05 | 50632.6175 | 0 | 50632.6175
600 | single | L3 | 操作：开S29-2 | 0 | 0 | 0 |  | 0.00012531 | 50632.6175 | 0 | 50632.6175
600 | single | L4 | 操作：开S13-1 | 0 | 0 | 0 |  | 0.00012531 | 50632.6175 | 0 | 50632.6175
600 | single | L5 | 操作：开S13-1 | 0 | 0 | 0 |  | 0.0015196 | 50632.6175 | 0 | 50632.6175
600 | single | L6 | 操作：开S13-1 | 0 | 0 | 0 |  | 0.0021371 | 50632.6175 | 0 | 50632.6175
600 | single | L7 | 操作：开S13-1 | 0 | 0 | 0 |  | 0.0053703 | 50632.6175 | 0 | 50632.6175
600 | single | L8 | 操作：开S13-1 | 0 | 0 | 0 |  | 0.0015196 | 50632.6175 | 0 | 50632.6175
600 | single | L9 | 操作：开S13-1 | 0 | 0 | 0 |  | 0.003832 | 50632.6175 | 0 | 50632.6175
600 | single | L10 | 操作：开S13-1 | 0 | 0 | 0 |  | 0.003832 | 50632.6175 | 0 | 50632.6175
600 | single | L11 | 操作：开S13-1 | 0 | 0 | 0 |  | 0.00095362 | 50632.6175 | 0 | 50632.6175
600 | single | L12 | 操作：开S13-1 | 0 | 0 | 0 |  | 0.0023138 | 50632.6175 | 0 | 50632.6175
600 | single | L13 | 断路线路 L13 | 0 | 0 | 0 |  | 0.00095362 | 50632.6175 | 0 | 50632.6175
600 | single | L14 | 打开开关 S9 | 0 | 0 | 0 |  | 0.0015196 | 50632.6175 | 0 | 50632.6175
600 | single | L15 | 打开开关 S9 | 0 | 0 | 0 |  | 0.00068983 | 50632.6175 | 0 | 50632.6175
600 | single | L16 | 操作：开S29-2 | 0 | 0 | 0 |  | 0.00056429 | 50632.6175 | 0 | 50632.6175
600 | single | L17 | 操作：开S29-2 | 0 | 0 | 0 |  | 0.00030083 | 50632.6175 | 0 | 50632.6175
600 | single | L18 | 操作：开S29-2 | 0 | 0 | 0 |  | 0.00023813 | 50632.6175 | 0 | 50632.6175
600 | single | L19 | 断路线路 L19 | 1627500 | 0 | 1627500 |  | 0.00071494 | 51796.1882 | 0 | 51796.1882
600 | single | L20 | 断路线路 L20 | 140700 | 0 | 140700 |  | 0.000489 | 51864.9899 | 0 | 51864.9899
600 | single | L21 | 断路线路 L21 | 0 | 0 | 0 |  | 0.000489 | 51864.9899 | 0 | 51864.9899
600 | single | L22 | 操作：开S29-2 | 0 | 0 | 0 |  | 3.1323e-05 | 51864.9899 | 0 | 51864.9899
600 | single | L23 | 操作：开S29-2 | 0 | 0 | 0 |  | 6.2649e-05 | 51864.9899 | 0 | 51864.9899
600 | single | L24 | 操作：开S29-2 | 0 | 0 | 0 |  | 0.0011673 | 51864.9899 | 0 | 51864.9899
600 | single | L25 | 操作：开S29-2 | 0 | 0 | 0 |  | 0.00017545 | 51864.9899 | 0 | 51864.9899
600 | single | L26 | 操作：开S29-2 | 0 | 0 | 0 |  | 0.00027575 | 51864.9899 | 0 | 51864.9899
600 | single | L27 | 操作：开S29-2 | 0 | 0 | 0 |  | 0.00036354 | 51864.9899 | 0 | 51864.9899
600 | single | L28 | 断路线路 L28 | 0 | 0 | 0 |  | 0.0018219 | 51864.9899 | 0 | 51864.9899
600 | single | L29 | 打开开关 S13 | 0 | 0 | 0 |  | 0.00020052 | 51864.9899 | 0 | 51864.9899
600 | single | L30 | 打开开关 S13 | 0 | 0 | 0 |  | 0.00026321 | 51864.9899 | 0 | 51864.9899
600 | single | L31 | 断路线路 L31 | 0 | 0 | 0 |  | 0.0010165 | 51864.9899 | 0 | 51864.9899
600 | single | L32 | 打开开关 S15 | 0 | 0 | 0 |  | 0.000351 | 51864.9899 | 0 | 51864.9899
600 | single | L33 | 打开开关 S15 | 0 | 0 | 0 |  | 0.00037608 | 51864.9899 | 0 | 51864.9899
600 | single | L34 | 断路线路 L34 | 691000 | 0 | 691000 |  | 0.00060195 | 52280.9369 | 0 | 52280.9369
600 | single | L35 | 断路线路 L35 | 266200 | 0 | 266200 |  | 0.00043881 | 52397.7474 | 0 | 52397.7474
600 | single | L36 | 断路线路 L36 | 226000 | 0 | 226000 |  | 0.00053919 | 52519.6048 | 0 | 52519.6048
600 | single | L37 | 断路线路 L37 | 0 | 0 | 0 |  | 6.2649e-05 | 52519.6048 | 0 | 52519.6048
600 | single | L38 | 打开开关 S17 | 0 | 0 | 0 |  | 0.00068983 | 52519.6048 | 0 | 52519.6048
600 | single | L39 | 打开开关 S17 | 0 | 0 | 0 |  | 0.00050154 | 52519.6048 | 0 | 52519.6048
600 | single | L40 | 打开开关 S17 | 0 | 0 | 0 |  | 0.00037608 | 52519.6048 | 0 | 52519.6048
600 | single | L41 | 断路线路 L41 | 2678300 | 0 | 2678300 |  | 6.2649e-05 | 52687.398 | 0 | 52687.398
600 | single | L42 | 断路线路 L42 | 1233300 | 0 | 1233300 |  | 6.2649e-05 | 52764.6631 | 0 | 52764.6631
600 | single | L43 | 断路线路 L43 | 808500 | 0 | 808500 |  | 0.0019732 | 54359.9804 | 0 | 54359.9804
600 | single | L44 | 断路线路 L44 | 708000 | 0 | 708000 |  | 0.00057684 | 54768.3867 | 0 | 54768.3867
600 | single | L45 | 断路线路 L45 | 0 | 0 | 0 |  | 0.00030083 | 54768.3867 | 0 | 54768.3867
600 | single | L46 | 断路线路 L46 | 1404800 | 0 | 1404800 |  | 0.0017589 | 57239.3245 | 0 | 57239.3245
600 | single | L47 | 断路线路 L47 | 455600 | 0 | 455600 |  | 0.000351 | 57399.2385 | 0 | 57399.2385
600 | single | L48 | 断路线路 L48 | 415400 | 0 | 415400 |  | 0.00020052 | 57482.5351 | 0 | 57482.5351
600 | single | L49 | 断路线路 L49 | 134000 | 0 | 134000 |  | 0.00020052 | 57509.405 | 0 | 57509.405
600 | single | L50 | 断路线路 L50 | 0 | 0 | 0 |  | 0.0011296 | 57509.405 | 0 | 57509.405
600 | double | L5+U1 | 操作：开S13-1 + 不操作（U1 基本策略） | 26800 | 0 | 26800 | - | 7.6364e-06 | 57509.6096 | 0 | 57509.6096
600 | double | L5+U2 | 操作：开S13-1 + 不操作（U2 基本策略） | 40200 | 0 | 40200 | - | 7.6364e-06 | 57509.9166 | 0 | 57509.9166
600 | double | L5+U3 | 操作：开S13-1 + 不操作（U3 基本策略） | 40200 | 0 | 40200 | - | 7.6364e-06 | 57510.2236 | 0 | 57510.2236
600 | double | L5+U4 | 操作：开S13-1 + 不操作（U4 基本策略） | 40200 | 0 | 40200 | - | 7.6364e-06 | 57510.5306 | 0 | 57510.5306
600 | double | L5+U5 | 操作：开S13-1 + 不操作（U5 基本策略） | 67000 | 0 | 67000 | - | 7.6364e-06 | 57511.0422 | 0 | 57511.0422
600 | double | L5+U6 | 操作：开S13-1 + 不操作（U6 基本策略） | 40200 | 0 | 40200 | - | 7.6364e-06 | 57511.3492 | 0 | 57511.3492
600 | double | L5+U7 | 操作：开S13-1 + 不操作（U7 基本策略） | 212400 | 0 | 212400 | - | 7.6364e-06 | 57512.9711 | 0 | 57512.9711
600 | double | L5+U8 | 操作：开S13-1 + 不操作（U8 基本策略） | 40200 | 0 | 40200 | - | 7.6364e-06 | 57513.2781 | 0 | 57513.2781
600 | double | L5+U9 | 操作：开S13-1 + 不操作（U9 基本策略） | 424800 | 0 | 424800 | - | 7.6364e-06 | 57516.522 | 0 | 57516.522
600 | double | L5+U10 | 操作：开S13-1 + 不操作（U10 基本策略） | 134000 | 0 | 134000 | - | 7.6364e-06 | 57517.5453 | 0 | 57517.5453
600 | double | L5+U11 | 操作：开S13-1 + 不操作（U11 基本策略） | 339000 | 0 | 339000 | - | 7.6364e-06 | 57520.134 | 0 | 57520.134
600 | double | L5+U12 | 操作：开S13-1 + 不操作（U12 基本策略） | 708000 | 0 | 708000 | - | 7.6364e-06 | 57525.5406 | 0 | 57525.5406
600 | double | L5+U13 | 操作：开S13-1 + 不操作（U13 基本策略） | 40200 | 0 | 40200 | - | 7.6364e-06 | 57525.8476 | 0 | 57525.8476
600 | double | L5+U14 | 操作：开S13-1 + 不操作（U14 基本策略） | 1486800 | 0 | 1486800 | - | 7.6364e-06 | 57537.2013 | 0 | 57537.2013
600 | double | L5+U15 | 操作：开S13-1 + 不操作（U15 基本策略） | 140700 | 0 | 140700 | - | 7.6364e-06 | 57538.2757 | 0 | 57538.2757
600 | double | L5+U16 | 操作：开S13-1 + 不操作（U16 基本策略） | 271200 | 0 | 271200 | - | 7.6364e-06 | 57540.3467 | 0 | 57540.3467
600 | double | L5+U17 | 操作：开S13-1 + 不操作（U17 基本策略） | 26800 | 0 | 26800 | - | 7.6364e-06 | 57540.5514 | 0 | 57540.5514
600 | double | L5+U18 | 操作：开S13-1 + 不操作（U18 基本策略） | 354000 | 0 | 354000 | - | 7.6364e-06 | 57543.2546 | 0 | 57543.2546
600 | double | L5+U19 | 操作：开S13-1 + 不操作（U19 基本策略） | 16080 | 0 | 16080 | - | 7.6364e-06 | 57543.3774 | 0 | 57543.3774
600 | double | L5+U20 | 操作：开S13-1 + 不操作（U20 基本策略） | 40200 | 0 | 40200 | - | 7.6364e-06 | 57543.6844 | 0 | 57543.6844
600 | double | L5+U21 | 操作：开S13-1 + 不操作（U21 基本策略） | 212400 | 0 | 212400 | - | 7.6364e-06 | 57545.3064 | 0 | 57545.3064
600 | double | L5+U22 | 操作：开S13-1 + 不操作（U22 基本策略） | 40200 | 0 | 40200 | - | 7.6364e-06 | 57545.6133 | 0 | 57545.6133
600 | double | L5+U23 | 操作：开S13-1 + 不操作（U23 基本策略） | 40200 | 0 | 40200 | - | 7.6364e-06 | 57545.9203 | 0 | 57545.9203
600 | double | L5+U24 | 操作：开S13-1 + 不操作（U24 基本策略） | 26800 | 0 | 26800 | - | 7.6364e-06 | 57546.125 | 0 | 57546.125
600 | double | L5+U25 | 操作：开S13-1 + 不操作（U25 基本策略） | 40200 | 0 | 40200 | - | 7.6364e-06 | 57546.432 | 0 | 57546.432
600 | double | L5+U26 | 操作：开S13-1 + 不操作（U26 基本策略） | 26800 | 0 | 26800 | - | 7.6364e-06 | 57546.6366 | 0 | 57546.6366
600 | double | L5+U27 | 操作：开S13-1 + 不操作（U27 基本策略） | 135600 | 0 | 135600 | - | 7.6364e-06 | 57547.6721 | 0 | 57547.6721
600 | double | L5+U28 | 操作：开S13-1 + 不操作（U28 基本策略） | 67000 | 0 | 67000 | - | 7.6364e-06 | 57548.1837 | 0 | 57548.1837
600 | double | L5+U29 | 操作：开S13-1 + 不操作（U29 基本策略） | 212400 | 0 | 212400 | - | 7.6364e-06 | 57549.8057 | 0 | 57549.8057
600 | double | L5+U30 | 操作：开S13-1 + 不操作（U30 基本策略） | 67000 | 0 | 67000 | - | 7.6364e-06 | 57550.3173 | 0 | 57550.3173
600 | double | L7+U1 | 操作：开S13-1 + 不操作（U1 基本策略） | 26800 | 0 | 26800 | - | 2.6986e-05 | 57551.0406 | 0 | 57551.0406
600 | double | L7+U2 | 操作：开S13-1 + 不操作（U2 基本策略） | 40200 | 0 | 40200 | - | 2.6986e-05 | 57552.1254 | 0 | 57552.1254
600 | double | L7+U3 | 操作：开S13-1 + 不操作（U3 基本策略） | 40200 | 0 | 40200 | - | 2.6986e-05 | 57553.2103 | 0 | 57553.2103
600 | double | L7+U4 | 操作：开S13-1 + 不操作（U4 基本策略） | 40200 | 0 | 40200 | - | 2.6986e-05 | 57554.2951 | 0 | 57554.2951
600 | double | L7+U5 | 操作：开S13-1 + 不操作（U5 基本策略） | 67000 | 0 | 67000 | - | 2.6986e-05 | 57556.1032 | 0 | 57556.1032
600 | double | L7+U6 | 操作：开S13-1 + 不操作（U6 基本策略） | 40200 | 0 | 40200 | - | 2.6986e-05 | 57557.1881 | 0 | 57557.1881
600 | double | L7+U7 | 操作：开S13-1 + 不操作（U7 基本策略） | 212400 | 0 | 212400 | - | 2.6986e-05 | 57562.92 | 0 | 57562.92
600 | double | L7+U8 | 操作：开S13-1 + 不操作（U8 基本策略） | 40200 | 0 | 40200 | - | 2.6986e-05 | 57564.0048 | 0 | 57564.0048
600 | double | L7+U9 | 操作：开S13-1 + 不操作（U9 基本策略） | 424800 | 0 | 424800 | - | 2.6986e-05 | 57575.4687 | 0 | 57575.4687
600 | double | L7+U10 | 操作：开S13-1 + 不操作（U10 基本策略） | 134000 | 0 | 134000 | - | 2.6986e-05 | 57579.0848 | 0 | 57579.0848
600 | double | L7+U11 | 操作：开S13-1 + 不操作（U11 基本策略） | 339000 | 0 | 339000 | - | 2.6986e-05 | 57588.2332 | 0 | 57588.2332
600 | double | L7+U12 | 操作：开S13-1 + 不操作（U12 基本策略） | 708000 | 0 | 708000 | - | 2.6986e-05 | 57607.3396 | 0 | 57607.3396
600 | double | L7+U13 | 操作：开S13-1 + 不操作（U13 基本策略） | 40200 | 0 | 40200 | - | 2.6986e-05 | 57608.4244 | 0 | 57608.4244
600 | double | L7+U14 | 操作：开S13-1 + 不操作（U14 基本策略） | 1486800 | 0 | 1486800 | - | 2.6986e-05 | 57648.5478 | 0 | 57648.5478
600 | double | L7+U15 | 操作：开S13-1 + 不操作（U15 基本策略） | 140700 | 0 | 140700 | - | 2.6986e-05 | 57652.3448 | 0 | 57652.3448
600 | double | L7+U16 | 操作：开S13-1 + 不操作（U16 基本策略） | 271200 | 0 | 271200 | - | 2.6986e-05 | 57659.6635 | 0 | 57659.6635
600 | double | L7+U17 | 操作：开S13-1 + 不操作（U17 基本策略） | 26800 | 0 | 26800 | - | 2.6986e-05 | 57660.3867 | 0 | 57660.3867
600 | double | L7+U18 | 操作：开S13-1 + 不操作（U18 基本策略） | 354000 | 0 | 354000 | - | 2.6986e-05 | 57669.9399 | 0 | 57669.9399
600 | double | L7+U19 | 操作：开S13-1 + 不操作（U19 基本策略） | 16080 | 0 | 16080 | - | 2.6986e-05 | 57670.3738 | 0 | 57670.3738
600 | double | L7+U20 | 操作：开S13-1 + 不操作（U20 基本策略） | 40200 | 0 | 40200 | - | 2.6986e-05 | 57671.4587 | 0 | 57671.4587
600 | double | L7+U21 | 操作：开S13-1 + 不操作（U21 基本策略） | 212400 | 0 | 212400 | - | 2.6986e-05 | 57677.1906 | 0 | 57677.1906
600 | double | L7+U22 | 操作：开S13-1 + 不操作（U22 基本策略） | 40200 | 0 | 40200 | - | 2.6986e-05 | 57678.2754 | 0 | 57678.2754
600 | double | L7+U23 | 操作：开S13-1 + 不操作（U23 基本策略） | 40200 | 0 | 40200 | - | 2.6986e-05 | 57679.3603 | 0 | 57679.3603
600 | double | L7+U24 | 操作：开S13-1 + 不操作（U24 基本策略） | 26800 | 0 | 26800 | - | 2.6986e-05 | 57680.0835 | 0 | 57680.0835
600 | double | L7+U25 | 操作：开S13-1 + 不操作（U25 基本策略） | 40200 | 0 | 40200 | - | 2.6986e-05 | 57681.1684 | 0 | 57681.1684
600 | double | L7+U26 | 操作：开S13-1 + 不操作（U26 基本策略） | 26800 | 0 | 26800 | - | 2.6986e-05 | 57681.8916 | 0 | 57681.8916
600 | double | L7+U27 | 操作：开S13-1 + 不操作（U27 基本策略） | 135600 | 0 | 135600 | - | 2.6986e-05 | 57685.551 | 0 | 57685.551
600 | double | L7+U28 | 操作：开S13-1 + 不操作（U28 基本策略） | 67000 | 0 | 67000 | - | 2.6986e-05 | 57687.3591 | 0 | 57687.3591
600 | double | L7+U29 | 操作：开S13-1 + 不操作（U29 基本策略） | 212400 | 0 | 212400 | - | 2.6986e-05 | 57693.091 | 0 | 57693.091
600 | double | L7+U30 | 操作：开S13-1 + 不操作（U30 基本策略） | 67000 | 0 | 67000 | - | 2.6986e-05 | 57694.8991 | 0 | 57694.8991
600 | double | L9+U1 | 操作：开S13-1 + 不操作（U1 基本策略） | 26800 | 0 | 26800 | - | 1.9256e-05 | 57695.4151 | 0 | 57695.4151
600 | double | L9+U2 | 操作：开S13-1 + 不操作（U2 基本策略） | 40200 | 0 | 40200 | - | 1.9256e-05 | 57696.1892 | 0 | 57696.1892
600 | double | L9+U3 | 操作：开S13-1 + 不操作（U3 基本策略） | 40200 | 0 | 40200 | - | 1.9256e-05 | 57696.9633 | 0 | 57696.9633
600 | double | L9+U4 | 操作：开S13-1 + 不操作（U4 基本策略） | 40200 | 0 | 40200 | - | 1.9256e-05 | 57697.7374 | 0 | 57697.7374
600 | double | L9+U5 | 操作：开S13-1 + 不操作（U5 基本策略） | 67000 | 0 | 67000 | - | 1.9256e-05 | 57699.0276 | 0 | 57699.0276
600 | double | L9+U6 | 操作：开S13-1 + 不操作（U6 基本策略） | 40200 | 0 | 40200 | - | 1.9256e-05 | 57699.8017 | 0 | 57699.8017
600 | double | L9+U7 | 操作：开S13-1 + 不操作（U7 基本策略） | 212400 | 0 | 212400 | - | 1.9256e-05 | 57703.8917 | 0 | 57703.8917
600 | double | L9+U8 | 操作：开S13-1 + 不操作（U8 基本策略） | 40200 | 0 | 40200 | - | 1.9256e-05 | 57704.6658 | 0 | 57704.6658
600 | double | L9+U9 | 操作：开S13-1 + 不操作（U9 基本策略） | 424800 | 0 | 424800 | - | 1.9256e-05 | 57712.8458 | 0 | 57712.8458
600 | double | L9+U10 | 操作：开S13-1 + 不操作（U10 基本策略） | 134000 | 0 | 134000 | - | 1.9256e-05 | 57715.4262 | 0 | 57715.4262
600 | double | L9+U11 | 操作：开S13-1 + 不操作（U11 基本策略） | 339000 | 0 | 339000 | - | 1.9256e-05 | 57721.954 | 0 | 57721.954
600 | double | L9+U12 | 操作：开S13-1 + 不操作（U12 基本策略） | 708000 | 0 | 708000 | - | 1.9256e-05 | 57735.5874 | 0 | 57735.5874
600 | double | L9+U13 | 操作：开S13-1 + 不操作（U13 基本策略） | 40200 | 0 | 40200 | - | 1.9256e-05 | 57736.3615 | 0 | 57736.3615
600 | double | L9+U14 | 操作：开S13-1 + 不操作（U14 基本策略） | 1486800 | 0 | 1486800 | - | 1.9256e-05 | 57764.9916 | 0 | 57764.9916
600 | double | L9+U15 | 操作：开S13-1 + 不操作（U15 基本策略） | 140700 | 0 | 140700 | - | 1.9256e-05 | 57767.701 | 0 | 57767.701
600 | double | L9+U16 | 操作：开S13-1 + 不操作（U16 基本策略） | 271200 | 0 | 271200 | - | 1.9256e-05 | 57772.9233 | 0 | 57772.9233
600 | double | L9+U17 | 操作：开S13-1 + 不操作（U17 基本策略） | 26800 | 0 | 26800 | - | 1.9256e-05 | 57773.4393 | 0 | 57773.4393
600 | double | L9+U18 | 操作：开S13-1 + 不操作（U18 基本策略） | 354000 | 0 | 354000 | - | 1.9256e-05 | 57780.256 | 0 | 57780.256
600 | double | L9+U19 | 操作：开S13-1 + 不操作（U19 基本策略） | 16080 | 0 | 16080 | - | 1.9256e-05 | 57780.5657 | 0 | 57780.5657
600 | double | L9+U20 | 操作：开S13-1 + 不操作（U20 基本策略） | 40200 | 0 | 40200 | - | 1.9256e-05 | 57781.3398 | 0 | 57781.3398
600 | double | L9+U21 | 操作：开S13-1 + 不操作（U21 基本策略） | 212400 | 0 | 212400 | - | 1.9256e-05 | 57785.4298 | 0 | 57785.4298
600 | double | L9+U22 | 操作：开S13-1 + 不操作（U22 基本策略） | 40200 | 0 | 40200 | - | 1.9256e-05 | 57786.2039 | 0 | 57786.2039
600 | double | L9+U23 | 操作：开S13-1 + 不操作（U23 基本策略） | 40200 | 0 | 40200 | - | 1.9256e-05 | 57786.978 | 0 | 57786.978
600 | double | L9+U24 | 操作：开S13-1 + 不操作（U24 基本策略） | 26800 | 0 | 26800 | - | 1.9256e-05 | 57787.494 | 0 | 57787.494
600 | double | L9+U25 | 操作：开S13-1 + 不操作（U25 基本策略） | 40200 | 0 | 40200 | - | 1.9256e-05 | 57788.2681 | 0 | 57788.2681
600 | double | L9+U26 | 操作：开S13-1 + 不操作（U26 基本策略） | 26800 | 0 | 26800 | - | 1.9256e-05 | 57788.7842 | 0 | 57788.7842
600 | double | L9+U27 | 操作：开S13-1 + 不操作（U27 基本策略） | 135600 | 0 | 135600 | - | 1.9256e-05 | 57791.3953 | 0 | 57791.3953
600 | double | L9+U28 | 操作：开S13-1 + 不操作（U28 基本策略） | 67000 | 0 | 67000 | - | 1.9256e-05 | 57792.6855 | 0 | 57792.6855
600 | double | L9+U29 | 操作：开S13-1 + 不操作（U29 基本策略） | 212400 | 0 | 212400 | - | 1.9256e-05 | 57796.7755 | 0 | 57796.7755
600 | double | L9+U30 | 操作：开S13-1 + 不操作（U30 基本策略） | 67000 | 0 | 67000 | - | 1.9256e-05 | 57798.0657 | 0 | 57798.0657
600 | double | L1+U1 | 操作：开S29-2 + 不操作（U1 基本策略） | 26800 | 0 | 26800 | - | 1.574e-07 | 57798.0699 | 0 | 57798.0699
600 | double | L1+U2 | 操作：开S29-2 + 不操作（U2 基本策略） | 40200 | 0 | 40200 | - | 1.574e-07 | 57798.0762 | 0 | 57798.0762
600 | double | L1+U3 | 操作：开S29-2 + 不操作（U3 基本策略） | 40200 | 0 | 40200 | - | 1.574e-07 | 57798.0826 | 0 | 57798.0826
600 | double | L1+U4 | 操作：开S29-2 + 不操作（U4 基本策略） | 40200 | 0 | 40200 | - | 1.574e-07 | 57798.0889 | 0 | 57798.0889
600 | double | L1+U5 | 操作：开S29-2 + 不操作（U5 基本策略） | 67000 | 0 | 67000 | - | 1.574e-07 | 57798.0994 | 0 | 57798.0994
600 | double | L1+U6 | 操作：开S29-2 + 不操作（U6 基本策略） | 40200 | 0 | 40200 | - | 1.574e-07 | 57798.1058 | 0 | 57798.1058
600 | double | L1+U7 | 操作：开S29-2 + 不操作（U7 基本策略） | 212400 | 0 | 212400 | - | 1.574e-07 | 57798.1392 | 0 | 57798.1392
600 | double | L1+U8 | 操作：开S29-2 + 不操作（U8 基本策略） | 40200 | 0 | 40200 | - | 1.574e-07 | 57798.1455 | 0 | 57798.1455
600 | double | L1+U9 | 操作：开S29-2 + 不操作（U9 基本策略） | 424800 | 0 | 424800 | - | 1.574e-07 | 57798.2124 | 0 | 57798.2124
600 | double | L1+U10 | 操作：开S13-1 + 不操作（U10 基本策略） | 134000 | 0 | 134000 | - | 1.574e-07 | 57798.2335 | 0 | 57798.2335
600 | double | L1+U11 | 操作：开S29-2 + 不操作（U11 基本策略） | 339000 | 0 | 339000 | - | 1.574e-07 | 57798.2868 | 0 | 57798.2868
600 | double | L1+U12 | 操作：开S13-1 + 不操作（U12 基本策略） | 708000 | 0 | 708000 | - | 1.574e-07 | 57798.3983 | 0 | 57798.3983
600 | double | L1+U13 | 操作：开S29-2 + 不操作（U13 基本策略） | 40200 | 0 | 40200 | - | 1.574e-07 | 57798.4046 | 0 | 57798.4046
600 | double | L1+U14 | 操作：开S13-1 + 不操作（U14 基本策略） | 1486800 | 0 | 1486800 | - | 1.574e-07 | 57798.6386 | 0 | 57798.6386
600 | double | L1+U15 | 操作：开S13-1 + 不操作（U15 基本策略） | 140700 | 0 | 140700 | - | 1.574e-07 | 57798.6608 | 0 | 57798.6608
600 | double | L1+U16 | 操作：开S29-2 + 不操作（U16 基本策略） | 271200 | 0 | 271200 | - | 1.574e-07 | 57798.7035 | 0 | 57798.7035
600 | double | L1+U17 | 操作：开S29-2 + 不操作（U17 基本策略） | 26800 | 0 | 26800 | - | 1.574e-07 | 57798.7077 | 0 | 57798.7077
600 | double | L1+U18 | 操作：开S29-2 + 不操作（U18 基本策略） | 354000 | 0 | 354000 | - | 1.574e-07 | 57798.7634 | 0 | 57798.7634
600 | double | L1+U19 | 操作：开S29-2 + 不操作（U19 基本策略） | 16080 | 0 | 16080 | - | 1.574e-07 | 57798.7659 | 0 | 57798.7659
600 | double | L1+U20 | 操作：开S29-2 + 不操作（U20 基本策略） | 40200 | 0 | 40200 | - | 1.574e-07 | 57798.7723 | 0 | 57798.7723
600 | double | L1+U21 | 操作：开S29-2 + 不操作（U21 基本策略） | 212400 | 0 | 212400 | - | 1.574e-07 | 57798.8057 | 0 | 57798.8057
600 | double | L1+U22 | 操作：开S29-2 + 不操作（U22 基本策略） | 40200 | 0 | 40200 | - | 1.574e-07 | 57798.812 | 0 | 57798.812
600 | double | L1+U23 | 操作：开S29-2 + 不操作（U23 基本策略） | 40200 | 0 | 40200 | - | 1.574e-07 | 57798.8184 | 0 | 57798.8184
600 | double | L1+U24 | 操作：开S29-2 + 不操作（U24 基本策略） | 26800 | 0 | 26800 | - | 1.574e-07 | 57798.8226 | 0 | 57798.8226
600 | double | L1+U25 | 操作：开S29-2 + 不操作（U25 基本策略） | 40200 | 0 | 40200 | - | 1.574e-07 | 57798.8289 | 0 | 57798.8289
600 | double | L1+U26 | 操作：开S29-2 + 不操作（U26 基本策略） | 26800 | 0 | 26800 | - | 1.574e-07 | 57798.8331 | 0 | 57798.8331
600 | double | L1+U27 | 操作：开S29-2 + 不操作（U27 基本策略） | 135600 | 0 | 135600 | - | 1.574e-07 | 57798.8545 | 0 | 57798.8545
600 | double | L1+U28 | 操作：开S29-2 + 不操作（U28 基本策略） | 67000 | 0 | 67000 | - | 1.574e-07 | 57798.865 | 0 | 57798.865
600 | double | L1+U29 | 操作：开S29-2 + 不操作（U29 基本策略） | 212400 | 0 | 212400 | - | 1.574e-07 | 57798.8984 | 0 | 57798.8984
600 | double | L1+U30 | 操作：开S29-2 + 不操作（U30 基本策略） | 67000 | 0 | 67000 | - | 1.574e-07 | 57798.909 | 0 | 57798.909
600 | double | L3+U1 | 操作：开S29-2 + 不操作（U1 基本策略） | 26800 | 0 | 26800 | - | 6.297e-07 | 57798.9259 | 0 | 57798.9259
600 | double | L3+U2 | 操作：开S29-2 + 不操作（U2 基本策略） | 40200 | 0 | 40200 | - | 6.297e-07 | 57798.9512 | 0 | 57798.9512
600 | double | L3+U3 | 操作：开S29-2 + 不操作（U3 基本策略） | 40200 | 0 | 40200 | - | 6.297e-07 | 57798.9765 | 0 | 57798.9765
600 | double | L3+U4 | 操作：开S13-1 + 不操作（U4 基本策略） | 40200 | 0 | 40200 | - | 6.297e-07 | 57799.0018 | 0 | 57799.0018
600 | double | L3+U5 | 操作：开S13-1 + 不操作（U5 基本策略） | 67000 | 0 | 67000 | - | 6.297e-07 | 57799.044 | 0 | 57799.044
600 | double | L3+U6 | 操作：开S13-1 + 不操作（U6 基本策略） | 40200 | 0 | 40200 | - | 6.297e-07 | 57799.0693 | 0 | 57799.0693
600 | double | L3+U7 | 操作：开S13-1 + 不操作（U7 基本策略） | 212400 | 0 | 212400 | - | 6.297e-07 | 57799.2031 | 0 | 57799.2031
600 | double | L3+U8 | 操作：开S13-1 + 不操作（U8 基本策略） | 40200 | 0 | 40200 | - | 6.297e-07 | 57799.2284 | 0 | 57799.2284
600 | double | L3+U9 | 操作：开S13-1 + 不操作（U9 基本策略） | 424800 | 0 | 424800 | - | 6.297e-07 | 57799.4959 | 0 | 57799.4959
600 | double | L3+U10 | 操作：开S13-1 + 不操作（U10 基本策略） | 134000 | 0 | 134000 | - | 6.297e-07 | 57799.5803 | 0 | 57799.5803
600 | double | L3+U11 | 操作：开S13-1 + 不操作（U11 基本策略） | 339000 | 0 | 339000 | - | 6.297e-07 | 57799.7937 | 0 | 57799.7937
600 | double | L3+U12 | 操作：开S13-1 + 不操作（U12 基本策略） | 708000 | 0 | 708000 | - | 6.297e-07 | 57800.2396 | 0 | 57800.2396
600 | double | L3+U13 | 操作：开S29-2 + 不操作（U13 基本策略） | 40200 | 0 | 40200 | - | 6.297e-07 | 57800.2649 | 0 | 57800.2649
600 | double | L3+U14 | 操作：开S13-1 + 不操作（U14 基本策略） | 1486800 | 0 | 1486800 | - | 6.297e-07 | 57801.2011 | 0 | 57801.2011
600 | double | L3+U15 | 操作：开S13-1 + 不操作（U15 基本策略） | 140700 | 0 | 140700 | - | 6.297e-07 | 57801.2897 | 0 | 57801.2897
600 | double | L3+U16 | 操作：开S29-2 + 不操作（U16 基本策略） | 271200 | 0 | 271200 | - | 6.297e-07 | 57801.4605 | 0 | 57801.4605
600 | double | L3+U17 | 操作：开S29-2 + 不操作（U17 基本策略） | 26800 | 0 | 26800 | - | 6.297e-07 | 57801.4774 | 0 | 57801.4774
600 | double | L3+U18 | 操作：开S13-1 + 不操作（U18 基本策略） | 354000 | 0 | 354000 | - | 6.297e-07 | 57801.7003 | 0 | 57801.7003
600 | double | L3+U19 | 操作：开S29-2 + 不操作（U19 基本策略） | 16080 | 0 | 16080 | - | 6.297e-07 | 57801.7104 | 0 | 57801.7104
600 | double | L3+U20 | 操作：开S29-2 + 不操作（U20 基本策略） | 40200 | 0 | 40200 | - | 6.297e-07 | 57801.7357 | 0 | 57801.7357
600 | double | L3+U21 | 操作：开S29-2 + 不操作（U21 基本策略） | 212400 | 0 | 212400 | - | 6.297e-07 | 57801.8695 | 0 | 57801.8695
600 | double | L3+U22 | 操作：开S29-2 + 不操作（U22 基本策略） | 40200 | 0 | 40200 | - | 6.297e-07 | 57801.8948 | 0 | 57801.8948
600 | double | L3+U23 | 操作：开S29-2 + 不操作（U23 基本策略） | 40200 | 0 | 40200 | - | 6.297e-07 | 57801.9201 | 0 | 57801.9201
600 | double | L3+U24 | 操作：开S29-2 + 不操作（U24 基本策略） | 26800 | 0 | 26800 | - | 6.297e-07 | 57801.937 | 0 | 57801.937
600 | double | L3+U25 | 操作：开S29-2 + 不操作（U25 基本策略） | 40200 | 0 | 40200 | - | 6.297e-07 | 57801.9623 | 0 | 57801.9623
600 | double | L3+U26 | 操作：开S29-2 + 不操作（U26 基本策略） | 26800 | 0 | 26800 | - | 6.297e-07 | 57801.9792 | 0 | 57801.9792
600 | double | L3+U27 | 操作：开S29-2 + 不操作（U27 基本策略） | 135600 | 0 | 135600 | - | 6.297e-07 | 57802.0645 | 0 | 57802.0645
600 | double | L3+U28 | 操作：开S29-2 + 不操作（U28 基本策略） | 67000 | 0 | 67000 | - | 6.297e-07 | 57802.1067 | 0 | 57802.1067
600 | double | L3+U29 | 操作：开S29-2 + 不操作（U29 基本策略） | 212400 | 0 | 212400 | - | 6.297e-07 | 57802.2405 | 0 | 57802.2405
600 | double | L3+U30 | 操作：开S29-2 + 不操作（U30 基本策略） | 67000 | 0 | 67000 | - | 6.297e-07 | 57802.2827 | 0 | 57802.2827
600 | double | L5+U61 | 操作：开S13-1 + 不操作（U61 基本策略） | 318600 | 0 | 318600 | - | 7.6364e-06 | 57804.7156 | 0 | 57804.7156
600 | double | L5+U62 | 操作：开S13-1 + 不操作（U62 基本策略） | 80400 | 0 | 80400 | - | 7.6364e-06 | 57805.3296 | 0 | 57805.3296
600 | double | L5+S1 | 操作：开S13-1+开S29-2(源:L5) | 0 | 0 | 0 | - | 3.0454e-06 | 57805.3296 | 0 | 57805.3296
600 | double | L5+S2 | 操作：开S13-1(源:L5) | 0 | 0 | 0 | - | 3.0454e-06 | 57805.3296 | 0 | 57805.3296
600 | double | L5+S3 | 操作：开S13-1(源:L5) | 252600 | 0 | 252600 | - | 3.0454e-06 | 57806.0988 | 0 | 57806.0988
600 | double | L5+S4 | 操作：关S3+开S13-1(源:L5) | 717600 | 0 | 717600 | - | 3.0454e-06 | 57808.2842 | 0 | 57808.2842
600 | double | L5+S5 | 操作：开S13-1(源:L5) | 1190600 | 0 | 1190600 | - | 3.0454e-06 | 57811.91 | 0 | 57811.91
600 | double | L5+S6 | 操作：开S13-1 + 不操作（S6 基本策略） | 1627500 | 0 | 1627500 | - | 3.0454e-06 | 57816.8663 | 0 | 57816.8663
600 | double | L5+S7 | 操作：开S13-1 + 不操作（S7 基本策略） | 0 | 0 | 0 | - | 3.0454e-06 | 57816.8663 | 0 | 57816.8663
600 | double | L5+S8 | 操作：开S13-1+开S29-2(源:L5) | 0 | 0 | 0 | - | 3.0454e-06 | 57816.8663 | 0 | 57816.8663
600 | double | L5+S9 | 操作：开S13-1 + 不操作（S9 基本策略） | 0 | 0 | 0 | - | 3.0454e-06 | 57816.8663 | 0 | 57816.8663
600 | double | L5+S10 | 操作：开S13-1 + 打开开关 S9 | 0 | 0 | 0 | - | 3.0454e-06 | 57816.8663 | 0 | 57816.8663
600 | double | L5+S11 | 操作：开S13-1+开S29-2(源:L5) | 0 | 0 | 0 | - | 3.0454e-06 | 57816.8663 | 0 | 57816.8663
600 | double | L5+S12 | 操作：开S13-1+开S29-2(源:L5) | 0 | 0 | 0 | - | 3.0454e-06 | 57816.8663 | 0 | 57816.8663
600 | double | L5+S13 | 操作：开S13-1 + 不操作（S13 基本策略） | 0 | 0 | 0 | - | 3.0454e-06 | 57816.8663 | 0 | 57816.8663
600 | double | L5+S14 | 操作：开S13-1 + 打开开关 S13 | 0 | 0 | 0 | - | 3.0454e-06 | 57816.8663 | 0 | 57816.8663
600 | double | L5+S15 | 操作：开S13-1 + 不操作（S15 基本策略） | 0 | 0 | 0 | - | 3.0454e-06 | 57816.8663 | 0 | 57816.8663
600 | double | L5+S16 | 操作：开S13-1 + 打开开关 S15 | 0 | 0 | 0 | - | 3.0454e-06 | 57816.8663 | 0 | 57816.8663
600 | double | L5+S17 | 操作：开S13-1 + 不操作（S17 基本策略） | 0 | 0 | 0 | - | 3.0454e-06 | 57816.8663 | 0 | 57816.8663
600 | double | L5+S18 | 操作：开S13-1 + 打开开关 S17 | 0 | 0 | 0 | - | 3.0454e-06 | 57816.8663 | 0 | 57816.8663
600 | double | L5+S19 | 操作：开S13-1 + 不操作（S19 基本策略） | 691000 | 0 | 691000 | - | 3.0454e-06 | 57818.9707 | 0 | 57818.9707
600 | double | L5+S20 | 操作：开S13-1 + 不操作（S20 基本策略） | 266200 | 0 | 266200 | - | 3.0454e-06 | 57819.7813 | 0 | 57819.7813
600 | double | L5+S21 | 操作：开S13-1 + 不操作（S21 基本策略） | 808500 | 0 | 808500 | - | 3.0454e-06 | 57822.2435 | 0 | 57822.2435
600 | double | L5+S22 | 操作：开S13-1 + 不操作（S22 基本策略） | 0 | 0 | 0 | - | 3.0454e-06 | 57822.2435 | 0 | 57822.2435
600 | double | L5+S23 | 操作：开S13-1 + 不操作（S23 基本策略） | 1404800 | 0 | 1404800 | - | 3.0454e-06 | 57826.5216 | 0 | 57826.5216
600 | double | L5+S24 | 操作：开S13-1 + 不操作（S24 基本策略） | 415400 | 0 | 415400 | - | 3.0454e-06 | 57827.7867 | 0 | 57827.7867
600 | double | L5+S25 | 操作：开S13-1 + 不操作（S25 基本策略） | 0 | 0 | 0 | - | 3.0454e-06 | 57827.7867 | 0 | 57827.7867
600 | double | L5+S26 | 操作：开S13-1 + 打开开关 S25 | 0 | 0 | 0 | - | 3.0454e-06 | 57827.7867 | 0 | 57827.7867
600 | double | L5+S27 | 操作：开S62-3+开S13-1(源:L5) | 0 | 0 | 0 | - | 3.0454e-06 | 57827.7867 | 0 | 57827.7867
600 | double | L5+S28 | 操作：开S13-1 + 不操作（S28 基本策略） | 242550 | 0 | 242550 | - | 3.0454e-06 | 57828.5253 | 0 | 57828.5253
600 | double | L3+U61 | 操作：开S13-1 + 不操作（U61 基本策略） | 318600 | 0 | 318600 | - | 6.297e-07 | 57828.7259 | 0 | 57828.7259
600 | double | L3+U62 | 操作：开S13-1 + 不操作（U62 基本策略） | 80400 | 0 | 80400 | - | 6.297e-07 | 57828.7766 | 0 | 57828.7766
600 | double | L3+S1 | 操作：开S29-2(源:L3) | 0 | 0 | 0 | - | 2.5112e-07 | 57828.7766 | 0 | 57828.7766
600 | double | L3+S2 | 操作：开S13-1+开S29-2(源:L3) | 0 | 0 | 0 | - | 2.5112e-07 | 57828.7766 | 0 | 57828.7766
600 | double | L3+S3 | 操作：开S13-1+开S29-2(源:L3) | 0 | 0 | 0 | - | 2.5112e-07 | 57828.7766 | 0 | 57828.7766
600 | double | L3+S4 | 操作：开S13-1+开S29-2(源:L3) | 0 | 0 | 0 | - | 2.5112e-07 | 57828.7766 | 0 | 57828.7766
600 | double | L3+S5 | 操作：开S13-1+开S29-2(源:L3) | 0 | 0 | 0 | - | 2.5112e-07 | 57828.7766 | 0 | 57828.7766
600 | double | L3+S6 | 操作：开S13-1 + 不操作（S6 基本策略） | 1627500 | 0 | 1627500 | - | 2.5112e-07 | 57829.1853 | 0 | 57829.1853
600 | double | L3+S7 | 操作：开S29-2 + 不操作（S7 基本策略） | 0 | 0 | 0 | - | 2.5112e-07 | 57829.1853 | 0 | 57829.1853
600 | double | L3+S8 | 操作：开S13-1+开S29-2(源:L3) | 0 | 0 | 0 | - | 2.5112e-07 | 57829.1853 | 0 | 57829.1853
600 | double | L3+S9 | 操作：开S29-2 + 不操作（S9 基本策略） | 0 | 0 | 0 | - | 2.5112e-07 | 57829.1853 | 0 | 57829.1853
600 | double | L3+S10 | 操作：开S29-2 + 打开开关 S9 | 0 | 0 | 0 | - | 2.5112e-07 | 57829.1853 | 0 | 57829.1853
600 | double | L3+S11 | 操作：开S62-3+开S13-1+开S29-2(源:L3) | 0 | 13580.7519 | 13580.7519 | - | 2.5112e-07 | 57829.1853 | 0.0034105 | 57829.1887
600 | double | L3+S12 | 操作：开S62-3+开S13-1+开S29-2(源:L3) | 0 | 5410.5948 | 5410.5948 | - | 2.5112e-07 | 57829.1853 | 0.0047692 | 57829.19
600 | double | L3+S13 | 操作：开S29-2 + 不操作（S13 基本策略） | 0 | 0 | 0 | - | 2.5112e-07 | 57829.1853 | 0.0047692 | 57829.19
600 | double | L3+S14 | 操作：开S29-2 + 打开开关 S13 | 0 | 0 | 0 | - | 2.5112e-07 | 57829.1853 | 0.0047692 | 57829.19
600 | double | L3+S15 | 操作：开S29-2 + 不操作（S15 基本策略） | 0 | 0 | 0 | - | 2.5112e-07 | 57829.1853 | 0.0047692 | 57829.19
600 | double | L3+S16 | 操作：开S29-2 + 打开开关 S15 | 0 | 0 | 0 | - | 2.5112e-07 | 57829.1853 | 0.0047692 | 57829.19
600 | double | L3+S17 | 操作：开S29-2 + 不操作（S17 基本策略） | 0 | 0 | 0 | - | 2.5112e-07 | 57829.1853 | 0.0047692 | 57829.19
600 | double | L3+S18 | 操作：开S29-2 + 打开开关 S17 | 0 | 0 | 0 | - | 2.5112e-07 | 57829.1853 | 0.0047692 | 57829.19
600 | double | L3+S19 | 操作：开S29-2 + 不操作（S19 基本策略） | 691000 | 0 | 691000 | - | 2.5112e-07 | 57829.3588 | 0.0047692 | 57829.3636
600 | double | L3+S20 | 操作：开S29-2 + 不操作（S20 基本策略） | 266200 | 0 | 266200 | - | 2.5112e-07 | 57829.4257 | 0.0047692 | 57829.4304
600 | double | L3+S21 | 操作：开S13-1 + 不操作（S21 基本策略） | 808500 | 0 | 808500 | - | 2.5112e-07 | 57829.6287 | 0.0047692 | 57829.6335
600 | double | L3+S22 | 操作：开S29-2 + 不操作（S22 基本策略） | 0 | 0 | 0 | - | 2.5112e-07 | 57829.6287 | 0.0047692 | 57829.6335
600 | double | L3+S23 | 操作：开S13-1 + 不操作（S23 基本策略） | 1404800 | 0 | 1404800 | - | 2.5112e-07 | 57829.9815 | 0.0047692 | 57829.9862
600 | double | L3+S24 | 操作：开S13-1 + 不操作（S24 基本策略） | 415400 | 0 | 415400 | - | 2.5112e-07 | 57830.0858 | 0.0047692 | 57830.0906
600 | double | L3+S25 | 操作：开S29-2 + 不操作（S25 基本策略） | 0 | 0 | 0 | - | 2.5112e-07 | 57830.0858 | 0.0047692 | 57830.0906
600 | double | L3+S26 | 操作：开S29-2 + 打开开关 S25 | 0 | 0 | 0 | - | 2.5112e-07 | 57830.0858 | 0.0047692 | 57830.0906
600 | double | L3+S27 | 操作：开S62-3+开S13-1(源:L3) | 0 | 0 | 0 | - | 2.5112e-07 | 57830.0858 | 0.0047692 | 57830.0906
600 | double | L3+S28 | 操作：开S13-1 + 不操作（S28 基本策略） | 242550 | 0 | 242550 | - | 2.5112e-07 | 57830.1467 | 0.0047692 | 57830.1515
600 | double | L1+U61 | 操作：开S29-2 + 不操作（U61 基本策略） | 318600 | 0 | 318600 | - | 1.574e-07 | 57830.1968 | 0.0047692 | 57830.2016
600 | double | L1+U62 | 操作：开S29-2 + 不操作（U62 基本策略） | 80400 | 0 | 80400 | - | 1.574e-07 | 57830.2095 | 0.0047692 | 57830.2143
600 | double | L1+S1 | 操作：开S29-2(源:L1) | 80400 | 0 | 80400 | - | 6.2772e-08 | 57830.2145 | 0.0047692 | 57830.2193
600 | double | L1+S2 | 操作：开S13-1+开S29-2(源:L1) | 0 | 0 | 0 | - | 6.2772e-08 | 57830.2145 | 0.0047692 | 57830.2193
600 | double | L1+S3 | 操作：开S13-1+开S29-2(源:L1) | 0 | 0 | 0 | - | 6.2772e-08 | 57830.2145 | 0.0047692 | 57830.2193
600 | double | L1+S4 | 操作：开S13-1+开S29-2(源:L1) | 0 | 0 | 0 | - | 6.2772e-08 | 57830.2145 | 0.0047692 | 57830.2193
600 | double | L1+S5 | 操作：开S13-1+开S29-2(源:L1) | 0 | 0 | 0 | - | 6.2772e-08 | 57830.2145 | 0.0047692 | 57830.2193
600 | double | L1+S6 | 操作：开S13-1 + 不操作（S6 基本策略） | 1627500 | 0 | 1627500 | - | 6.2772e-08 | 57830.3167 | 0.0047692 | 57830.3215
600 | double | L1+S7 | 操作：开S29-2 + 不操作（S7 基本策略） | 0 | 0 | 0 | - | 6.2772e-08 | 57830.3167 | 0.0047692 | 57830.3215
600 | double | L1+S8 | 操作：开S13-1+开S29-2(源:L1) | 0 | 0 | 0 | - | 6.2772e-08 | 57830.3167 | 0.0047692 | 57830.3215
600 | double | L1+S9 | 操作：开S29-2 + 不操作（S9 基本策略） | 0 | 0 | 0 | - | 6.2772e-08 | 57830.3167 | 0.0047692 | 57830.3215
600 | double | L1+S10 | 操作：开S29-2 + 打开开关 S9 | 0 | 0 | 0 | - | 6.2772e-08 | 57830.3167 | 0.0047692 | 57830.3215
600 | double | L1+S11 | 操作：开S62-3+开S13-1+开S29-2(源:L1) | 0 | 23445.1304 | 23445.1304 | - | 6.2772e-08 | 57830.3167 | 0.0062409 | 57830.3229
600 | double | L1+S12 | 操作：开S62-3+开S13-1+开S29-2(源:L1) | 0 | 15206.1174 | 15206.1174 | - | 6.2772e-08 | 57830.3167 | 0.0071954 | 57830.3239
600 | double | L1+S13 | 操作：开S29-2 + 不操作（S13 基本策略） | 0 | 0 | 0 | - | 6.2772e-08 | 57830.3167 | 0.0071954 | 57830.3239
600 | double | L1+S14 | 操作：开S29-2 + 打开开关 S13 | 0 | 0 | 0 | - | 6.2772e-08 | 57830.3167 | 0.0071954 | 57830.3239
600 | double | L1+S15 | 操作：开S29-2 + 不操作（S15 基本策略） | 0 | 0 | 0 | - | 6.2772e-08 | 57830.3167 | 0.0071954 | 57830.3239
600 | double | L1+S16 | 操作：开S29-2 + 打开开关 S15 | 0 | 0 | 0 | - | 6.2772e-08 | 57830.3167 | 0.0071954 | 57830.3239
600 | double | L1+S17 | 操作：开S29-2 + 不操作（S17 基本策略） | 0 | 0 | 0 | - | 6.2772e-08 | 57830.3167 | 0.0071954 | 57830.3239
600 | double | L1+S18 | 操作：开S29-2 + 打开开关 S17 | 0 | 0 | 0 | - | 6.2772e-08 | 57830.3167 | 0.0071954 | 57830.3239
600 | double | L1+S19 | 操作：开S29-2 + 不操作（S19 基本策略） | 691000 | 0 | 691000 | - | 6.2772e-08 | 57830.3601 | 0.0071954 | 57830.3673
600 | double | L1+S20 | 操作：开S29-2 + 不操作（S20 基本策略） | 266200 | 0 | 266200 | - | 6.2772e-08 | 57830.3768 | 0.0071954 | 57830.384
600 | double | L1+S21 | 操作：开S13-1 + 不操作（S21 基本策略） | 808500 | 0 | 808500 | - | 6.2772e-08 | 57830.4275 | 0.0071954 | 57830.4347
600 | double | L1+S22 | 操作：开S29-2 + 不操作（S22 基本策略） | 0 | 0 | 0 | - | 6.2772e-08 | 57830.4275 | 0.0071954 | 57830.4347
600 | double | L1+S23 | 操作：开S13-1 + 不操作（S23 基本策略） | 1404800 | 0 | 1404800 | - | 6.2772e-08 | 57830.5157 | 0.0071954 | 57830.5229
600 | double | L1+S24 | 操作：开S13-1 + 不操作（S24 基本策略） | 415400 | 0 | 415400 | - | 6.2772e-08 | 57830.5418 | 0.0071954 | 57830.549
600 | double | L1+S25 | 操作：开S29-2 + 不操作（S25 基本策略） | 0 | 0 | 0 | - | 6.2772e-08 | 57830.5418 | 0.0071954 | 57830.549
600 | double | L1+S26 | 操作：开S29-2 + 打开开关 S25 | 0 | 0 | 0 | - | 6.2772e-08 | 57830.5418 | 0.0071954 | 57830.549
600 | double | L1+S27 | 操作：开S62-3+开S13-1(源:L1) | 0 | 0 | 0 | - | 6.2772e-08 | 57830.5418 | 0.0071954 | 57830.549
600 | double | L1+S28 | 操作：开S29-2 + 不操作（S28 基本策略） | 242550 | 0 | 242550 | - | 6.2772e-08 | 57830.557 | 0.0071954 | 57830.5642
600 | double | L9+U61 | 操作：开S13-1 + 不操作（U61 基本策略） | 318600 | 0 | 318600 | - | 1.9256e-05 | 57836.692 | 0.0071954 | 57836.6992
600 | double | L9+U62 | 操作：开S13-1 + 不操作（U62 基本策略） | 80400 | 0 | 80400 | - | 1.9256e-05 | 57838.2402 | 0.0071954 | 57838.2474
600 | double | L9+S1 | 操作：开S13-1+开S29-2(源:L9) | 0 | 0 | 0 | - | 7.6793e-06 | 57838.2402 | 0.0071954 | 57838.2474
600 | double | L9+S2 | 操作：开S13-1(源:L9) | 717600 | 0 | 717600 | - | 7.6793e-06 | 57843.7509 | 0.0071954 | 57843.7581
600 | double | L9+S3 | 操作：开S13-1(源:L9) | 465000 | 0 | 465000 | - | 7.6793e-06 | 57847.3218 | 0.0071954 | 57847.329
600 | double | L9+S4 | 操作：开S13-1(源:L9) | 0 | 0 | 0 | - | 7.6793e-06 | 57847.3218 | 0.0071954 | 57847.329
600 | double | L9+S5 | 操作：开S13-1(源:L9) | 473000 | 0 | 473000 | - | 7.6793e-06 | 57850.9541 | 0.0071954 | 57850.9613
600 | double | L9+S6 | 操作：开S13-1 + 不操作（S6 基本策略） | 1627500 | 0 | 1627500 | - | 7.6793e-06 | 57863.4522 | 0.0071954 | 57863.4594
600 | double | L9+S7 | 操作：开S13-1 + 不操作（S7 基本策略） | 0 | 0 | 0 | - | 7.6793e-06 | 57863.4522 | 0.0071954 | 57863.4594
600 | double | L9+S8 | 操作：开S13-1+开S29-2(源:L9) | 0 | 0 | 0 | - | 7.6793e-06 | 57863.4522 | 0.0071954 | 57863.4594
600 | double | L9+S9 | 操作：开S13-1 + 不操作（S9 基本策略） | 0 | 0 | 0 | - | 7.6793e-06 | 57863.4522 | 0.0071954 | 57863.4594
600 | double | L9+S10 | 操作：开S13-1 + 打开开关 S9 | 0 | 0 | 0 | - | 7.6793e-06 | 57863.4522 | 0.0071954 | 57863.4594
600 | double | L9+S11 | 操作：开S13-1+开S29-2(源:L9) | 0 | 0 | 0 | - | 7.6793e-06 | 57863.4522 | 0.0071954 | 57863.4594
600 | double | L9+S12 | 操作：开S13-1+开S29-2(源:L9) | 0 | 0 | 0 | - | 7.6793e-06 | 57863.4522 | 0.0071954 | 57863.4594
600 | double | L9+S13 | 操作：开S13-1 + 不操作（S13 基本策略） | 0 | 0 | 0 | - | 7.6793e-06 | 57863.4522 | 0.0071954 | 57863.4594
600 | double | L9+S14 | 操作：开S13-1 + 打开开关 S13 | 0 | 0 | 0 | - | 7.6793e-06 | 57863.4522 | 0.0071954 | 57863.4594
600 | double | L9+S15 | 操作：开S13-1 + 不操作（S15 基本策略） | 0 | 0 | 0 | - | 7.6793e-06 | 57863.4522 | 0.0071954 | 57863.4594
600 | double | L9+S16 | 操作：开S13-1 + 打开开关 S15 | 0 | 0 | 0 | - | 7.6793e-06 | 57863.4522 | 0.0071954 | 57863.4594
600 | double | L9+S17 | 操作：开S13-1 + 不操作（S17 基本策略） | 0 | 0 | 0 | - | 7.6793e-06 | 57863.4522 | 0.0071954 | 57863.4594
600 | double | L9+S18 | 操作：开S13-1 + 打开开关 S17 | 0 | 0 | 0 | - | 7.6793e-06 | 57863.4522 | 0.0071954 | 57863.4594
600 | double | L9+S19 | 操作：开S13-1 + 不操作（S19 基本策略） | 691000 | 0 | 691000 | - | 7.6793e-06 | 57868.7587 | 0.0071954 | 57868.7659
600 | double | L9+S20 | 操作：开S13-1 + 不操作（S20 基本策略） | 266200 | 0 | 266200 | - | 7.6793e-06 | 57870.8029 | 0.0071954 | 57870.8101
600 | double | L9+S21 | 操作：开S13-1 + 不操作（S21 基本策略） | 808500 | 0 | 808500 | - | 7.6793e-06 | 57877.0116 | 0.0071954 | 57877.0188
600 | double | L9+S22 | 操作：开S13-1 + 不操作（S22 基本策略） | 0 | 0 | 0 | - | 7.6793e-06 | 57877.0116 | 0.0071954 | 57877.0188
600 | double | L9+S23 | 操作：开S13-1 + 不操作（S23 基本策略） | 1404800 | 0 | 1404800 | - | 7.6793e-06 | 57887.7996 | 0.0071954 | 57887.8067
600 | double | L9+S24 | 操作：开S13-1 + 不操作（S24 基本策略） | 415400 | 0 | 415400 | - | 7.6793e-06 | 57890.9895 | 0.0071954 | 57890.9967
600 | double | L9+S25 | 操作：开S13-1 + 不操作（S25 基本策略） | 0 | 0 | 0 | - | 7.6793e-06 | 57890.9895 | 0.0071954 | 57890.9967
600 | double | L9+S26 | 操作：开S13-1 + 打开开关 S25 | 0 | 0 | 0 | - | 7.6793e-06 | 57890.9895 | 0.0071954 | 57890.9967
600 | double | L9+S27 | 操作：开S62-3+开S13-1(源:L9) | 0 | 0 | 0 | - | 7.6793e-06 | 57890.9895 | 0.0071954 | 57890.9967
600 | double | L9+S28 | 操作：开S13-1 + 不操作（S28 基本策略） | 242550 | 0 | 242550 | - | 7.6793e-06 | 57892.8522 | 0.0071954 | 57892.8594
600 | double | L7+U61 | 操作：开S13-1 + 不操作（U61 基本策略） | 318600 | 0 | 318600 | - | 2.6986e-05 | 57901.45 | 0.0071954 | 57901.4572
600 | double | L7+U62 | 操作：开S13-1 + 不操作（U62 基本策略） | 80400 | 0 | 80400 | - | 2.6986e-05 | 57903.6197 | 0.0071954 | 57903.6269
600 | double | L7+S1 | 操作：开S13-1+开S29-2(源:L7) | 0 | 0 | 0 | - | 1.0762e-05 | 57903.6197 | 0.0071954 | 57903.6269
600 | double | L7+S2 | 操作：开S13-1(源:L7) | 252600 | 0 | 252600 | - | 1.0762e-05 | 57906.3382 | 0.0071954 | 57906.3454
600 | double | L7+S3 | 操作：开S13-1(源:L7) | 0 | 0 | 0 | - | 1.0762e-05 | 57906.3382 | 0.0071954 | 57906.3454
600 | double | L7+S4 | 操作：开S13-1(源:L7) | 465000 | 0 | 465000 | - | 1.0762e-05 | 57911.3426 | 0.0071954 | 57911.3498
600 | double | L7+S5 | 操作：开S13-1(源:L7) | 938000 | 0 | 938000 | - | 1.0762e-05 | 57921.4375 | 0.0071954 | 57921.4447
600 | double | L7+S6 | 操作：开S13-1 + 不操作（S6 基本策略） | 1627500 | 0 | 1627500 | - | 1.0762e-05 | 57938.9528 | 0.0071954 | 57938.96
600 | double | L7+S7 | 操作：开S13-1 + 不操作（S7 基本策略） | 0 | 0 | 0 | - | 1.0762e-05 | 57938.9528 | 0.0071954 | 57938.96
600 | double | L7+S8 | 操作：开S13-1+开S29-2(源:L7) | 0 | 0 | 0 | - | 1.0762e-05 | 57938.9528 | 0.0071954 | 57938.96
600 | double | L7+S9 | 操作：开S13-1 + 不操作（S9 基本策略） | 0 | 0 | 0 | - | 1.0762e-05 | 57938.9528 | 0.0071954 | 57938.96
600 | double | L7+S10 | 操作：开S13-1 + 打开开关 S9 | 0 | 0 | 0 | - | 1.0762e-05 | 57938.9528 | 0.0071954 | 57938.96
600 | double | L7+S11 | 操作：开S13-1+开S29-2(源:L7) | 0 | 0 | 0 | - | 1.0762e-05 | 57938.9528 | 0.0071954 | 57938.96
600 | double | L7+S12 | 操作：开S13-1+开S29-2(源:L7) | 0 | 0 | 0 | - | 1.0762e-05 | 57938.9528 | 0.0071954 | 57938.96
600 | double | L7+S13 | 操作：开S13-1 + 不操作（S13 基本策略） | 0 | 0 | 0 | - | 1.0762e-05 | 57938.9528 | 0.0071954 | 57938.96
600 | double | L7+S14 | 操作：开S13-1 + 打开开关 S13 | 0 | 0 | 0 | - | 1.0762e-05 | 57938.9528 | 0.0071954 | 57938.96
600 | double | L7+S15 | 操作：开S13-1 + 不操作（S15 基本策略） | 0 | 0 | 0 | - | 1.0762e-05 | 57938.9528 | 0.0071954 | 57938.96
600 | double | L7+S16 | 操作：开S13-1 + 打开开关 S15 | 0 | 0 | 0 | - | 1.0762e-05 | 57938.9528 | 0.0071954 | 57938.96
600 | double | L7+S17 | 操作：开S13-1 + 不操作（S17 基本策略） | 0 | 0 | 0 | - | 1.0762e-05 | 57938.9528 | 0.0071954 | 57938.96
600 | double | L7+S18 | 操作：开S13-1 + 打开开关 S17 | 0 | 0 | 0 | - | 1.0762e-05 | 57938.9528 | 0.0071954 | 57938.96
600 | double | L7+S19 | 操作：开S13-1 + 不操作（S19 基本策略） | 691000 | 0 | 691000 | - | 1.0762e-05 | 57946.3894 | 0.0071954 | 57946.3966
600 | double | L7+S20 | 操作：开S13-1 + 不操作（S20 基本策略） | 266200 | 0 | 266200 | - | 1.0762e-05 | 57949.2543 | 0.0071954 | 57949.2615
600 | double | L7+S21 | 操作：开S13-1 + 不操作（S21 基本策略） | 808500 | 0 | 808500 | - | 1.0762e-05 | 57957.9554 | 0.0071954 | 57957.9626
600 | double | L7+S22 | 操作：开S13-1 + 不操作（S22 基本策略） | 0 | 0 | 0 | - | 1.0762e-05 | 57957.9554 | 0.0071954 | 57957.9626
600 | double | L7+S23 | 操作：开S13-1 + 不操作（S23 基本策略） | 1404800 | 0 | 1404800 | - | 1.0762e-05 | 57973.0741 | 0.0071954 | 57973.0812
600 | double | L7+S24 | 操作：开S13-1 + 不操作（S24 基本策略） | 415400 | 0 | 415400 | - | 1.0762e-05 | 57977.5446 | 0.0071954 | 57977.5518
600 | double | L7+S25 | 操作：开S13-1 + 不操作（S25 基本策略） | 0 | 0 | 0 | - | 1.0762e-05 | 57977.5446 | 0.0071954 | 57977.5518
600 | double | L7+S26 | 操作：开S13-1 + 打开开关 S25 | 0 | 0 | 0 | - | 1.0762e-05 | 57977.5446 | 0.0071954 | 57977.5518
600 | double | L7+S27 | 操作：开S62-3+开S13-1(源:L7) | 0 | 0 | 0 | - | 1.0762e-05 | 57977.5446 | 0.0071954 | 57977.5518
600 | double | L7+S28 | 操作：开S13-1 + 不操作（S28 基本策略） | 242550 | 0 | 242550 | - | 1.0762e-05 | 57980.155 | 0.0071954 | 57980.1622
600 | double | L6+U16 | 操作：开S13-1 + 不操作（U16 基本策略） | 271200 | 0 | 271200 | - | 1.0739e-05 | 57983.0675 | 0.0071954 | 57983.0747
600 | double | L6+U17 | 操作：开S13-1 + 不操作（U17 基本策略） | 26800 | 0 | 26800 | - | 1.0739e-05 | 57983.3553 | 0.0071954 | 57983.3625
600 | double | L6+U18 | 操作：开S13-1 + 不操作（U18 基本策略） | 354000 | 0 | 354000 | - | 1.0739e-05 | 57987.157 | 0.0071954 | 57987.1642
600 | double | L6+U19 | 操作：开S13-1 + 不操作（U19 基本策略） | 16080 | 0 | 16080 | - | 1.0739e-05 | 57987.3297 | 0.0071954 | 57987.3369
600 | double | L6+U20 | 操作：开S13-1 + 不操作（U20 基本策略） | 40200 | 0 | 40200 | - | 1.0739e-05 | 57987.7614 | 0.0071954 | 57987.7686
600 | double | L6+U21 | 操作：开S13-1 + 不操作（U21 基本策略） | 212400 | 0 | 212400 | - | 1.0739e-05 | 57990.0425 | 0.0071954 | 57990.0496
600 | double | L6+U22 | 操作：开S13-1 + 不操作（U22 基本策略） | 40200 | 0 | 40200 | - | 1.0739e-05 | 57990.4742 | 0.0071954 | 57990.4814
600 | double | L6+U23 | 操作：开S13-1 + 不操作（U23 基本策略） | 40200 | 0 | 40200 | - | 1.0739e-05 | 57990.9059 | 0.0071954 | 57990.9131
600 | double | L6+U24 | 操作：开S13-1 + 不操作（U24 基本策略） | 26800 | 0 | 26800 | - | 1.0739e-05 | 57991.1937 | 0.0071954 | 57991.2009
600 | double | L6+U25 | 操作：开S13-1 + 不操作（U25 基本策略） | 40200 | 0 | 40200 | - | 1.0739e-05 | 57991.6254 | 0.0071954 | 57991.6326
600 | double | L6+U26 | 操作：开S13-1 + 不操作（U26 基本策略） | 26800 | 0 | 26800 | - | 1.0739e-05 | 57991.9132 | 0.0071954 | 57991.9204
600 | double | L6+U27 | 操作：开S13-1 + 不操作（U27 基本策略） | 135600 | 0 | 135600 | - | 1.0739e-05 | 57993.3695 | 0.0071954 | 57993.3767
600 | double | L6+U28 | 操作：开S13-1 + 不操作（U28 基本策略） | 67000 | 0 | 67000 | - | 1.0739e-05 | 57994.089 | 0.0071954 | 57994.0962
600 | double | L6+U29 | 操作：开S13-1 + 不操作（U29 基本策略） | 212400 | 0 | 212400 | - | 1.0739e-05 | 57996.3701 | 0.0071954 | 57996.3772
600 | double | L6+U30 | 操作：开S13-1 + 不操作（U30 基本策略） | 67000 | 0 | 67000 | - | 1.0739e-05 | 57997.0896 | 0.0071954 | 57997.0968
600 | double | L6+U31 | 操作：开S13-1 + 不操作（U31 基本策略） | 271200 | 0 | 271200 | - | 1.0739e-05 | 58000.0021 | 0.0071954 | 58000.0093
600 | double | L6+U32 | 操作：开S13-1 + 不操作（U32 基本策略） | 708000 | 0 | 708000 | - | 1.0739e-05 | 58007.6055 | 0.0071954 | 58007.6127
600 | double | L6+U33 | 操作：开S13-1 + 不操作（U33 基本策略） | 339000 | 0 | 339000 | - | 1.0739e-05 | 58011.2462 | 0.0071954 | 58011.2533
600 | double | L6+U34 | 操作：开S13-1 + 不操作（U34 基本策略） | 203400 | 0 | 203400 | - | 1.0739e-05 | 58013.4305 | 0.0071954 | 58013.4377
600 | double | L6+U35 | 操作：开S13-1 + 不操作（U35 基本策略） | 26800 | 0 | 26800 | - | 1.0739e-05 | 58013.7183 | 0.0071954 | 58013.7255
600 | double | L6+U36 | 操作：开S13-1 + 不操作（U36 基本策略） | 354000 | 0 | 354000 | - | 1.0739e-05 | 58017.5201 | 0.0071954 | 58017.5273
600 | double | L6+U37 | 操作：开S13-1 + 不操作（U37 基本策略） | 60300 | 0 | 60300 | - | 1.0739e-05 | 58018.1676 | 0.0071954 | 58018.1748
600 | double | L6+U38 | 操作：开S13-1 + 不操作（U38 基本策略） | 474600 | 0 | 474600 | - | 1.0739e-05 | 58023.2645 | 0.0071954 | 58023.2717
600 | double | L6+U39 | 操作：开S13-1 + 不操作（U39 基本策略） | 60300 | 0 | 60300 | - | 1.0739e-05 | 58023.9121 | 0.0071954 | 58023.9193
600 | double | L6+U40 | 操作：开S13-1 + 不操作（U40 基本策略） | 424800 | 0 | 424800 | - | 1.0739e-05 | 58028.4742 | 0.0071954 | 58028.4814
600 | double | L6+U41 | 操作：开S13-1 + 不操作（U41 基本策略） | 40200 | 0 | 40200 | - | 1.0739e-05 | 58028.9059 | 0.0071954 | 58028.9131
600 | double | L6+U42 | 操作：开S13-1 + 不操作（U42 基本策略） | 226000 | 0 | 226000 | - | 1.0739e-05 | 58031.333 | 0.0071954 | 58031.3402
600 | double | L6+U43 | 操作：开S13-1 + 不操作（U43 基本策略） | 26800 | 0 | 26800 | - | 1.0739e-05 | 58031.6208 | 0.0071954 | 58031.628
600 | double | L6+U44 | 操作：开S13-1 + 不操作（U44 基本策略） | 40200 | 0 | 40200 | - | 1.0739e-05 | 58032.0525 | 0.0071954 | 58032.0597
600 | double | L6+U45 | 操作：开S13-1 + 不操作（U45 基本策略） | 424800 | 0 | 424800 | - | 1.0739e-05 | 58036.6146 | 0.0071954 | 58036.6218
600 | double | L8+U16 | 操作：开S13-1 + 不操作（U16 基本策略） | 271200 | 0 | 271200 | - | 7.6364e-06 | 58038.6855 | 0.0071954 | 58038.6927
600 | double | L8+U17 | 操作：开S13-1 + 不操作（U17 基本策略） | 26800 | 0 | 26800 | - | 7.6364e-06 | 58038.8902 | 0.0071954 | 58038.8974
600 | double | L8+U18 | 操作：开S13-1 + 不操作（U18 基本策略） | 354000 | 0 | 354000 | - | 7.6364e-06 | 58041.5935 | 0.0071954 | 58041.6007
600 | double | L8+U19 | 操作：开S13-1 + 不操作（U19 基本策略） | 16080 | 0 | 16080 | - | 7.6364e-06 | 58041.7163 | 0.0071954 | 58041.7234
600 | double | L8+U20 | 操作：开S13-1 + 不操作（U20 基本策略） | 40200 | 0 | 40200 | - | 7.6364e-06 | 58042.0232 | 0.0071954 | 58042.0304
600 | double | L8+U21 | 操作：开S13-1 + 不操作（U21 基本策略） | 212400 | 0 | 212400 | - | 7.6364e-06 | 58043.6452 | 0.0071954 | 58043.6524
600 | double | L8+U22 | 操作：开S13-1 + 不操作（U22 基本策略） | 40200 | 0 | 40200 | - | 7.6364e-06 | 58043.9522 | 0.0071954 | 58043.9594
600 | double | L8+U23 | 操作：开S13-1 + 不操作（U23 基本策略） | 40200 | 0 | 40200 | - | 7.6364e-06 | 58044.2592 | 0.0071954 | 58044.2664
600 | double | L8+U24 | 操作：开S13-1 + 不操作（U24 基本策略） | 26800 | 0 | 26800 | - | 7.6364e-06 | 58044.4638 | 0.0071954 | 58044.471
600 | double | L8+U25 | 操作：开S13-1 + 不操作（U25 基本策略） | 40200 | 0 | 40200 | - | 7.6364e-06 | 58044.7708 | 0.0071954 | 58044.778
600 | double | L8+U26 | 操作：开S13-1 + 不操作（U26 基本策略） | 26800 | 0 | 26800 | - | 7.6364e-06 | 58044.9755 | 0.0071954 | 58044.9826
600 | double | L8+U27 | 操作：开S13-1 + 不操作（U27 基本策略） | 135600 | 0 | 135600 | - | 7.6364e-06 | 58046.0109 | 0.0071954 | 58046.0181
600 | double | L8+U28 | 操作：开S13-1 + 不操作（U28 基本策略） | 67000 | 0 | 67000 | - | 7.6364e-06 | 58046.5226 | 0.0071954 | 58046.5298
600 | double | L8+U29 | 操作：开S13-1 + 不操作（U29 基本策略） | 212400 | 0 | 212400 | - | 7.6364e-06 | 58048.1445 | 0.0071954 | 58048.1517
600 | double | L8+U30 | 操作：开S13-1 + 不操作（U30 基本策略） | 67000 | 0 | 67000 | - | 7.6364e-06 | 58048.6562 | 0.0071954 | 58048.6634
600 | double | L8+U31 | 操作：开S13-1 + 不操作（U31 基本策略） | 271200 | 0 | 271200 | - | 7.6364e-06 | 58050.7272 | 0.0071954 | 58050.7343
600 | double | L8+U32 | 操作：开S13-1 + 不操作（U32 基本策略） | 708000 | 0 | 708000 | - | 7.6364e-06 | 58056.1337 | 0.0071954 | 58056.1409
600 | double | L8+U33 | 操作：开S13-1 + 不操作（U33 基本策略） | 339000 | 0 | 339000 | - | 7.6364e-06 | 58058.7224 | 0.0071954 | 58058.7296
600 | double | L8+U34 | 操作：开S13-1 + 不操作（U34 基本策略） | 203400 | 0 | 203400 | - | 7.6364e-06 | 58060.2757 | 0.0071954 | 58060.2828
600 | double | L8+U35 | 操作：开S13-1 + 不操作（U35 基本策略） | 26800 | 0 | 26800 | - | 7.6364e-06 | 58060.4803 | 0.0071954 | 58060.4875
600 | double | L8+U36 | 操作：开S13-1 + 不操作（U36 基本策略） | 354000 | 0 | 354000 | - | 7.6364e-06 | 58063.1836 | 0.0071954 | 58063.1908
600 | double | L8+U37 | 操作：开S13-1 + 不操作（U37 基本策略） | 60300 | 0 | 60300 | - | 7.6364e-06 | 58063.644 | 0.0071954 | 58063.6512
600 | double | L8+U38 | 操作：开S13-1 + 不操作（U38 基本策略） | 474600 | 0 | 474600 | - | 7.6364e-06 | 58067.2683 | 0.0071954 | 58067.2755
600 | double | L8+U39 | 操作：开S13-1 + 不操作（U39 基本策略） | 60300 | 0 | 60300 | - | 7.6364e-06 | 58067.7287 | 0.0071954 | 58067.7359
600 | double | L8+U40 | 操作：开S13-1 + 不操作（U40 基本策略） | 424800 | 0 | 424800 | - | 7.6364e-06 | 58070.9727 | 0.0071954 | 58070.9799
600 | double | L8+U41 | 操作：开S13-1 + 不操作（U41 基本策略） | 40200 | 0 | 40200 | - | 7.6364e-06 | 58071.2796 | 0.0071954 | 58071.2868
600 | double | L8+U42 | 操作：开S13-1 + 不操作（U42 基本策略） | 226000 | 0 | 226000 | - | 7.6364e-06 | 58073.0055 | 0.0071954 | 58073.0127
600 | double | L8+U43 | 操作：开S13-1 + 不操作（U43 基本策略） | 26800 | 0 | 26800 | - | 7.6364e-06 | 58073.2101 | 0.0071954 | 58073.2173
600 | double | L8+U44 | 操作：开S13-1 + 不操作（U44 基本策略） | 40200 | 0 | 40200 | - | 7.6364e-06 | 58073.5171 | 0.0071954 | 58073.5243
600 | double | L8+U45 | 操作：开S13-1 + 不操作（U45 基本策略） | 424800 | 0 | 424800 | - | 7.6364e-06 | 58076.761 | 0.0071954 | 58076.7682
600 | double | L13+U1 | 不操作（L13 基本策略） + 不操作（U1 基本策略） | 26800 | 0 | 26800 | - | 4.7921e-06 | 58076.8894 | 0.0071954 | 58076.8966
600 | double | L13+U2 | 不操作（L13 基本策略） + 不操作（U2 基本策略） | 40200 | 0 | 40200 | - | 4.7921e-06 | 58077.0821 | 0.0071954 | 58077.0893
600 | double | L13+U3 | 不操作（L13 基本策略） + 不操作（U3 基本策略） | 40200 | 0 | 40200 | - | 4.7921e-06 | 58077.2747 | 0.0071954 | 58077.2819
600 | double | L13+U4 | 不操作（L13 基本策略） + 不操作（U4 基本策略） | 40200 | 0 | 40200 | - | 4.7921e-06 | 58077.4674 | 0.0071954 | 58077.4746
600 | double | L13+U5 | 不操作（L13 基本策略） + 不操作（U5 基本策略） | 67000 | 0 | 67000 | - | 4.7921e-06 | 58077.7884 | 0.0071954 | 58077.7956
600 | double | L13+U6 | 不操作（L13 基本策略） + 不操作（U6 基本策略） | 40200 | 0 | 40200 | - | 4.7921e-06 | 58077.9811 | 0.0071954 | 58077.9883
600 | double | L13+U7 | 不操作（L13 基本策略） + 不操作（U7 基本策略） | 212400 | 0 | 212400 | - | 4.7921e-06 | 58078.9989 | 0.0071954 | 58079.0061
600 | double | L13+U8 | 不操作（L13 基本策略） + 不操作（U8 基本策略） | 40200 | 0 | 40200 | - | 4.7921e-06 | 58079.1916 | 0.0071954 | 58079.1987
600 | double | L13+U9 | 不操作（L13 基本策略） + 不操作（U9 基本策略） | 424800 | 0 | 424800 | - | 4.7921e-06 | 58081.2272 | 0.0071954 | 58081.2344
600 | double | L13+U10 | 不操作（L13 基本策略） + 不操作（U10 基本策略） | 134000 | 0 | 134000 | - | 4.7921e-06 | 58081.8694 | 0.0071954 | 58081.8766
600 | double | L13+U11 | 不操作（L13 基本策略） + 不操作（U11 基本策略） | 339000 | 0 | 339000 | - | 4.7921e-06 | 58083.4939 | 0.0071954 | 58083.5011
600 | double | L13+U12 | 不操作（L13 基本策略） + 不操作（U12 基本策略） | 708000 | 0 | 708000 | - | 4.7921e-06 | 58086.8866 | 0.0071954 | 58086.8938
600 | double | L13+U13 | 不操作（L13 基本策略） + 不操作（U13 基本策略） | 40200 | 0 | 40200 | - | 4.7921e-06 | 58087.0793 | 0.0071954 | 58087.0865
600 | double | L13+U14 | 不操作（L13 基本策略） + 不操作（U14 基本策略） | 1486800 | 0 | 1486800 | - | 4.7921e-06 | 58094.2041 | 0.0071954 | 58094.2113
600 | double | L13+U15 | 不操作（L13 基本策略） + 不操作（U15 基本策略） | 140700 | 0 | 140700 | - | 4.7921e-06 | 58094.8784 | 0.0071954 | 58094.8856
600 | double | L13+U16 | 不操作（L13 基本策略） + 不操作（U16 基本策略） | 271200 | 0 | 271200 | - | 4.7921e-06 | 58096.178 | 0.0071954 | 58096.1852
600 | double | L13+U17 | 不操作（L13 基本策略） + 不操作（U17 基本策略） | 26800 | 0 | 26800 | - | 4.7921e-06 | 58096.3064 | 0.0071954 | 58096.3136
600 | double | L13+U18 | 不操作（L13 基本策略） + 不操作（U18 基本策略） | 354000 | 0 | 354000 | - | 4.7921e-06 | 58098.0028 | 0.0071954 | 58098.01
600 | double | L13+U19 | 不操作（L13 基本策略） + 不操作（U19 基本策略） | 16080 | 0 | 16080 | - | 4.7921e-06 | 58098.0799 | 0.0071954 | 58098.0871
600 | double | L13+U20 | 不操作（L13 基本策略） + 不操作（U20 基本策略） | 40200 | 0 | 40200 | - | 4.7921e-06 | 58098.2725 | 0.0071954 | 58098.2797
600 | double | L13+U21 | 不操作（L13 基本策略） + 不操作（U21 基本策略） | 212400 | 0 | 212400 | - | 4.7921e-06 | 58099.2903 | 0.0071954 | 58099.2975
600 | double | L13+U22 | 不操作（L13 基本策略） + 不操作（U22 基本策略） | 40200 | 0 | 40200 | - | 4.7921e-06 | 58099.483 | 0.0071954 | 58099.4902
600 | double | L13+U23 | 不操作（L13 基本策略） + 不操作（U23 基本策略） | 40200 | 0 | 40200 | - | 4.7921e-06 | 58099.6756 | 0.0071954 | 58099.6828
600 | double | L13+U24 | 不操作（L13 基本策略） + 不操作（U24 基本策略） | 26800 | 0 | 26800 | - | 4.7921e-06 | 58099.804 | 0.0071954 | 58099.8112
600 | double | L13+U25 | 不操作（L13 基本策略） + 不操作（U25 基本策略） | 40200 | 0 | 40200 | - | 4.7921e-06 | 58099.9967 | 0.0071954 | 58100.0039
600 | double | L13+U26 | 不操作（L13 基本策略） + 不操作（U26 基本策略） | 26800 | 0 | 26800 | - | 4.7921e-06 | 58100.1251 | 0.0071954 | 58100.1323
600 | double | L13+U27 | 不操作（L13 基本策略） + 不操作（U27 基本策略） | 135600 | 0 | 135600 | - | 4.7921e-06 | 58100.7749 | 0.0071954 | 58100.7821
600 | double | L13+U28 | 不操作（L13 基本策略） + 不操作（U28 基本策略） | 67000 | 0 | 67000 | - | 4.7921e-06 | 58101.096 | 0.0071954 | 58101.1032
600 | double | L13+U29 | 不操作（L13 基本策略） + 不操作（U29 基本策略） | 212400 | 0 | 212400 | - | 4.7921e-06 | 58102.1138 | 0.0071954 | 58102.121
600 | double | L13+U30 | 不操作（L13 基本策略） + 不操作（U30 基本策略） | 67000 | 0 | 67000 | - | 4.7921e-06 | 58102.4349 | 0.0071954 | 58102.4421
600 | double | L2+U16 | 操作：开S29-2 + 不操作（U16 基本策略） | 271200 | 0 | 271200 | - | 3.1482e-07 | 58102.5203 | 0.0071954 | 58102.5275
600 | double | L2+U17 | 操作：开S29-2 + 不操作（U17 基本策略） | 26800 | 0 | 26800 | - | 3.1482e-07 | 58102.5287 | 0.0071954 | 58102.5359
600 | double | L2+U18 | 操作：开S29-2 + 不操作（U18 基本策略） | 354000 | 0 | 354000 | - | 3.1482e-07 | 58102.6401 | 0.0071954 | 58102.6473
600 | double | L2+U19 | 操作：开S29-2 + 不操作（U19 基本策略） | 16080 | 0 | 16080 | - | 3.1482e-07 | 58102.6452 | 0.0071954 | 58102.6524
600 | double | L2+U20 | 操作：开S29-2 + 不操作（U20 基本策略） | 40200 | 0 | 40200 | - | 3.1482e-07 | 58102.6579 | 0.0071954 | 58102.6651
600 | double | L2+U21 | 操作：开S29-2 + 不操作（U21 基本策略） | 212400 | 0 | 212400 | - | 3.1482e-07 | 58102.7247 | 0.0071954 | 58102.7319
600 | double | L2+U22 | 操作：开S29-2 + 不操作（U22 基本策略） | 40200 | 0 | 40200 | - | 3.1482e-07 | 58102.7374 | 0.0071954 | 58102.7446
600 | double | L2+U23 | 操作：开S29-2 + 不操作（U23 基本策略） | 40200 | 0 | 40200 | - | 3.1482e-07 | 58102.75 | 0.0071954 | 58102.7572
600 | double | L2+U24 | 操作：开S29-2 + 不操作（U24 基本策略） | 26800 | 0 | 26800 | - | 3.1482e-07 | 58102.7585 | 0.0071954 | 58102.7657
600 | double | L2+U25 | 操作：开S29-2 + 不操作（U25 基本策略） | 40200 | 0 | 40200 | - | 3.1482e-07 | 58102.7711 | 0.0071954 | 58102.7783
600 | double | L2+U26 | 操作：开S29-2 + 不操作（U26 基本策略） | 26800 | 0 | 26800 | - | 3.1482e-07 | 58102.7796 | 0.0071954 | 58102.7868
600 | double | L2+U27 | 操作：开S29-2 + 不操作（U27 基本策略） | 135600 | 0 | 135600 | - | 3.1482e-07 | 58102.8223 | 0.0071954 | 58102.8295
600 | double | L2+U28 | 操作：开S29-2 + 不操作（U28 基本策略） | 67000 | 0 | 67000 | - | 3.1482e-07 | 58102.8434 | 0.0071954 | 58102.8506
600 | double | L2+U29 | 操作：开S29-2 + 不操作（U29 基本策略） | 212400 | 0 | 212400 | - | 3.1482e-07 | 58102.9102 | 0.0071954 | 58102.9174
600 | double | L2+U30 | 操作：开S29-2 + 不操作（U30 基本策略） | 67000 | 0 | 67000 | - | 3.1482e-07 | 58102.9313 | 0.0071954 | 58102.9385
600 | double | L2+U31 | 操作：开S29-2 + 不操作（U31 基本策略） | 271200 | 0 | 271200 | - | 3.1482e-07 | 58103.0167 | 0.0071954 | 58103.0239
600 | double | L2+U32 | 操作：开S29-2 + 不操作（U32 基本策略） | 708000 | 0 | 708000 | - | 3.1482e-07 | 58103.2396 | 0.0071954 | 58103.2468
600 | double | L2+U33 | 操作：开S29-2 + 不操作（U33 基本策略） | 339000 | 0 | 339000 | - | 3.1482e-07 | 58103.3463 | 0.0071954 | 58103.3535
600 | double | L2+U34 | 操作：开S29-2 + 不操作（U34 基本策略） | 203400 | 0 | 203400 | - | 3.1482e-07 | 58103.4103 | 0.0071954 | 58103.4175
600 | double | L2+U35 | 操作：开S29-2 + 不操作（U35 基本策略） | 26800 | 0 | 26800 | - | 3.1482e-07 | 58103.4188 | 0.0071954 | 58103.426
600 | double | L2+U36 | 操作：开S29-2 + 不操作（U36 基本策略） | 354000 | 0 | 354000 | - | 3.1482e-07 | 58103.5302 | 0.0071954 | 58103.5374
600 | double | L2+U37 | 操作：开S29-2 + 不操作（U37 基本策略） | 60300 | 0 | 60300 | - | 3.1482e-07 | 58103.5492 | 0.0071954 | 58103.5564
600 | double | L2+U38 | 操作：开S29-2 + 不操作（U38 基本策略） | 474600 | 0 | 474600 | - | 3.1482e-07 | 58103.6986 | 0.0071954 | 58103.7058
600 | double | L2+U39 | 操作：开S29-2 + 不操作（U39 基本策略） | 60300 | 0 | 60300 | - | 3.1482e-07 | 58103.7176 | 0.0071954 | 58103.7248
600 | double | L2+U40 | 操作：开S29-2 + 不操作（U40 基本策略） | 424800 | 0 | 424800 | - | 3.1482e-07 | 58103.8513 | 0.0071954 | 58103.8585
600 | double | L2+U41 | 操作：开S29-2 + 不操作（U41 基本策略） | 40200 | 0 | 40200 | - | 3.1482e-07 | 58103.864 | 0.0071954 | 58103.8712
600 | double | L2+U42 | 操作：开S29-2 + 不操作（U42 基本策略） | 226000 | 0 | 226000 | - | 3.1482e-07 | 58103.9352 | 0.0071954 | 58103.9423
600 | double | L2+U43 | 操作：开S29-2 + 不操作（U43 基本策略） | 26800 | 0 | 26800 | - | 3.1482e-07 | 58103.9436 | 0.0071954 | 58103.9508
600 | double | L2+U44 | 操作：开S29-2 + 不操作（U44 基本策略） | 40200 | 0 | 40200 | - | 3.1482e-07 | 58103.9562 | 0.0071954 | 58103.9634
600 | double | L2+U45 | 操作：开S13-1 + 不操作（U45 基本策略） | 424800 | 0 | 424800 | - | 3.1482e-07 | 58104.09 | 0.0071954 | 58104.0972
600 | double | L4+U16 | 操作：开S13-1 + 不操作（U16 基本策略） | 271200 | 0 | 271200 | - | 6.297e-07 | 58104.2608 | 0.0071954 | 58104.268
600 | double | L4+U17 | 操作：开S13-1 + 不操作（U17 基本策略） | 26800 | 0 | 26800 | - | 6.297e-07 | 58104.2776 | 0.0071954 | 58104.2848
600 | double | L4+U18 | 操作：开S13-1 + 不操作（U18 基本策略） | 354000 | 0 | 354000 | - | 6.297e-07 | 58104.5005 | 0.0071954 | 58104.5077
600 | double | L4+U19 | 操作：开S13-1 + 不操作（U19 基本策略） | 16080 | 0 | 16080 | - | 6.297e-07 | 58104.5107 | 0.0071954 | 58104.5179
600 | double | L4+U20 | 操作：开S13-1 + 不操作（U20 基本策略） | 40200 | 0 | 40200 | - | 6.297e-07 | 58104.536 | 0.0071954 | 58104.5432
600 | double | L4+U21 | 操作：开S13-1 + 不操作（U21 基本策略） | 212400 | 0 | 212400 | - | 6.297e-07 | 58104.6697 | 0.0071954 | 58104.6769
600 | double | L4+U22 | 操作：开S13-1 + 不操作（U22 基本策略） | 40200 | 0 | 40200 | - | 6.297e-07 | 58104.6951 | 0.0071954 | 58104.7022
600 | double | L4+U23 | 操作：开S13-1 + 不操作（U23 基本策略） | 40200 | 0 | 40200 | - | 6.297e-07 | 58104.7204 | 0.0071954 | 58104.7276
600 | double | L4+U24 | 操作：开S13-1 + 不操作（U24 基本策略） | 26800 | 0 | 26800 | - | 6.297e-07 | 58104.7372 | 0.0071954 | 58104.7444
600 | double | L4+U25 | 操作：开S13-1 + 不操作（U25 基本策略） | 40200 | 0 | 40200 | - | 6.297e-07 | 58104.7626 | 0.0071954 | 58104.7698
600 | double | L4+U26 | 操作：开S13-1 + 不操作（U26 基本策略） | 26800 | 0 | 26800 | - | 6.297e-07 | 58104.7794 | 0.0071954 | 58104.7866
600 | double | L4+U27 | 操作：开S13-1 + 不操作（U27 基本策略） | 135600 | 0 | 135600 | - | 6.297e-07 | 58104.8648 | 0.0071954 | 58104.872
600 | double | L4+U28 | 操作：开S13-1 + 不操作（U28 基本策略） | 67000 | 0 | 67000 | - | 6.297e-07 | 58104.907 | 0.0071954 | 58104.9142
600 | double | L4+U29 | 操作：开S13-1 + 不操作（U29 基本策略） | 212400 | 0 | 212400 | - | 6.297e-07 | 58105.0408 | 0.0071954 | 58105.048
600 | double | L4+U30 | 操作：开S13-1 + 不操作（U30 基本策略） | 67000 | 0 | 67000 | - | 6.297e-07 | 58105.0829 | 0.0071954 | 58105.0901
600 | double | L4+U31 | 操作：开S13-1 + 不操作（U31 基本策略） | 271200 | 0 | 271200 | - | 6.297e-07 | 58105.2537 | 0.0071954 | 58105.2609
600 | double | L4+U32 | 操作：开S13-1 + 不操作（U32 基本策略） | 708000 | 0 | 708000 | - | 6.297e-07 | 58105.6996 | 0.0071954 | 58105.7067
600 | double | L4+U33 | 操作：开S13-1 + 不操作（U33 基本策略） | 339000 | 0 | 339000 | - | 6.297e-07 | 58105.913 | 0.0071954 | 58105.9202
600 | double | L4+U34 | 操作：开S13-1 + 不操作（U34 基本策略） | 203400 | 0 | 203400 | - | 6.297e-07 | 58106.0411 | 0.0071954 | 58106.0483
600 | double | L4+U35 | 操作：开S13-1 + 不操作（U35 基本策略） | 26800 | 0 | 26800 | - | 6.297e-07 | 58106.058 | 0.0071954 | 58106.0652
600 | double | L4+U36 | 操作：开S13-1 + 不操作（U36 基本策略） | 354000 | 0 | 354000 | - | 6.297e-07 | 58106.2809 | 0.0071954 | 58106.2881
600 | double | L4+U37 | 操作：开S13-1 + 不操作（U37 基本策略） | 60300 | 0 | 60300 | - | 6.297e-07 | 58106.3189 | 0.0071954 | 58106.3261
600 | double | L4+U38 | 操作：开S13-1 + 不操作（U38 基本策略） | 474600 | 0 | 474600 | - | 6.297e-07 | 58106.6177 | 0.0071954 | 58106.6249
600 | double | L4+U39 | 操作：开S13-1 + 不操作（U39 基本策略） | 60300 | 0 | 60300 | - | 6.297e-07 | 58106.6557 | 0.0071954 | 58106.6629
600 | double | L4+U40 | 操作：开S13-1 + 不操作（U40 基本策略） | 424800 | 0 | 424800 | - | 6.297e-07 | 58106.9232 | 0.0071954 | 58106.9304
600 | double | L4+U41 | 操作：开S13-1 + 不操作（U41 基本策略） | 40200 | 0 | 40200 | - | 6.297e-07 | 58106.9485 | 0.0071954 | 58106.9557
600 | double | L4+U42 | 操作：开S13-1 + 不操作（U42 基本策略） | 226000 | 0 | 226000 | - | 6.297e-07 | 58107.0908 | 0.0071954 | 58107.098
600 | double | L4+U43 | 操作：开S13-1 + 不操作（U43 基本策略） | 26800 | 0 | 26800 | - | 6.297e-07 | 58107.1077 | 0.0071954 | 58107.1149
600 | double | L4+U44 | 操作：开S13-1 + 不操作（U44 基本策略） | 40200 | 0 | 40200 | - | 6.297e-07 | 58107.133 | 0.0071954 | 58107.1402
600 | double | L4+U45 | 操作：开S13-1 + 不操作（U45 基本策略） | 424800 | 0 | 424800 | - | 6.297e-07 | 58107.4005 | 0.0071954 | 58107.4077
600 | double | L13+U31 | 不操作（L13 基本策略） + 不操作（U31 基本策略） | 271200 | 0 | 271200 | - | 4.7921e-06 | 58108.7001 | 0.0071954 | 58108.7073
600 | double | L13+U32 | 不操作（L13 基本策略） + 不操作（U32 基本策略） | 708000 | 0 | 708000 | - | 4.7921e-06 | 58112.0929 | 0.0071954 | 58112.1001
600 | double | L13+U33 | 不操作（L13 基本策略） + 不操作（U33 基本策略） | 339000 | 0 | 339000 | - | 4.7921e-06 | 58113.7174 | 0.0071954 | 58113.7246
600 | double | L13+U34 | 不操作（L13 基本策略） + 不操作（U34 基本策略） | 203400 | 0 | 203400 | - | 4.7921e-06 | 58114.6921 | 0.0071954 | 58114.6993
600 | double | L13+U35 | 不操作（L13 基本策略） + 不操作（U35 基本策略） | 26800 | 0 | 26800 | - | 4.7921e-06 | 58114.8205 | 0.0071954 | 58114.8277
600 | double | L13+U36 | 不操作（L13 基本策略） + 不操作（U36 基本策略） | 354000 | 0 | 354000 | - | 4.7921e-06 | 58116.5169 | 0.0071954 | 58116.5241
600 | double | L13+U37 | 不操作（L13 基本策略） + 不操作（U37 基本策略） | 60300 | 0 | 60300 | - | 4.7921e-06 | 58116.8059 | 0.0071954 | 58116.8131
600 | double | L13+U38 | 不操作（L13 基本策略） + 不操作（U38 基本策略） | 474600 | 0 | 474600 | - | 4.7921e-06 | 58119.0802 | 0.0071954 | 58119.0874
600 | double | L13+U39 | 不操作（L13 基本策略） + 不操作（U39 基本策略） | 60300 | 0 | 60300 | - | 4.7921e-06 | 58119.3692 | 0.0071954 | 58119.3764
600 | double | L13+U40 | 不操作（L13 基本策略） + 不操作（U40 基本策略） | 424800 | 0 | 424800 | - | 4.7921e-06 | 58121.4048 | 0.0071954 | 58121.412
600 | double | L13+U41 | 不操作（L13 基本策略） + 不操作（U41 基本策略） | 40200 | 0 | 40200 | - | 4.7921e-06 | 58121.5975 | 0.0071954 | 58121.6047
600 | double | L13+U42 | 不操作（L13 基本策略） + 不操作（U42 基本策略） | 226000 | 0 | 226000 | - | 4.7921e-06 | 58122.6805 | 0.0071954 | 58122.6877
600 | double | L13+U43 | 不操作（L13 基本策略） + 不操作（U43 基本策略） | 26800 | 0 | 26800 | - | 4.7921e-06 | 58122.8089 | 0.0071954 | 58122.8161
600 | double | L13+U44 | 不操作（L13 基本策略） + 不操作（U44 基本策略） | 40200 | 0 | 40200 | - | 4.7921e-06 | 58123.0016 | 0.0071954 | 58123.0087
600 | double | L13+U45 | 不操作（L13 基本策略） + 不操作（U45 基本策略） | 424800 | 0 | 424800 | - | 4.7921e-06 | 58125.0372 | 0.0071954 | 58125.0444
600 | double | L13+U46 | 不操作（L13 基本策略） + 不操作（U46 基本策略） | 100500 | 0 | 100500 | - | 4.7921e-06 | 58125.5188 | 0.0071954 | 58125.526
600 | double | L13+U47 | 不操作（L13 基本策略） + 不操作（U47 基本策略） | 708000 | 0 | 708000 | - | 4.7921e-06 | 58128.9116 | 0.0071954 | 58128.9188
600 | double | L13+U48 | 不操作（L13 基本策略） + 不操作（U48 基本策略） | 281400 | 0 | 281400 | - | 4.7921e-06 | 58130.2601 | 0.0071954 | 58130.2673
600 | double | L13+U49 | 不操作（L13 基本策略） + 不操作（U49 基本策略） | 949200 | 0 | 949200 | - | 4.7921e-06 | 58134.8087 | 0.0071954 | 58134.8159
600 | double | L13+U50 | 不操作（L13 基本策略） + 不操作（U50 基本策略） | 40200 | 0 | 40200 | - | 4.7921e-06 | 58135.0014 | 0.0071954 | 58135.0086
600 | double | L13+U51 | 不操作（L13 基本策略） + 不操作（U51 基本策略） | 281400 | 0 | 281400 | - | 4.7921e-06 | 58136.3498 | 0.0071954 | 58136.357
600 | double | L13+U52 | 不操作（L13 基本策略） + 不操作（U52 基本策略） | 134000 | 0 | 134000 | - | 4.7921e-06 | 58136.992 | 0.0071954 | 58136.9992
600 | double | L13+U53 | 不操作（L13 基本策略） + 不操作（U53 基本策略） | 452000 | 0 | 452000 | - | 4.7921e-06 | 58139.158 | 0.0071954 | 58139.1652
600 | double | L13+U54 | 不操作（L13 基本策略） + 不操作（U54 基本策略） | 100500 | 0 | 100500 | - | 4.7921e-06 | 58139.6396 | 0.0071954 | 58139.6468
600 | double | L13+U55 | 不操作（L13 基本策略） + 不操作（U55 基本策略） | 134000 | 0 | 134000 | - | 4.7921e-06 | 58140.2817 | 0.0071954 | 58140.2889
600 | double | L13+U56 | 不操作（L13 基本策略） + 不操作（U56 基本策略） | 90400 | 0 | 90400 | - | 4.7921e-06 | 58140.7149 | 0.0071954 | 58140.7221
600 | double | L13+U57 | 不操作（L13 基本策略） + 不操作（U57 基本策略） | 80400 | 0 | 80400 | - | 4.7921e-06 | 58141.1002 | 0.0071954 | 58141.1074
600 | double | L13+U58 | 不操作（L13 基本策略） + 不操作（U58 基本策略） | 212400 | 0 | 212400 | - | 4.7921e-06 | 58142.1181 | 0.0071954 | 58142.1253
600 | double | L13+U59 | 不操作（L13 基本策略） + 不操作（U59 基本策略） | 30150 | 0 | 30150 | - | 4.7921e-06 | 58142.2625 | 0.0071954 | 58142.2697
600 | double | L13+U60 | 不操作（L13 基本策略） + 不操作（U60 基本策略） | 40200 | 0 | 40200 | - | 4.7921e-06 | 58142.4552 | 0.0071954 | 58142.4624
600 | double | L14+U16 | 打开开关 S9 + 不操作（U16 基本策略） | 271200 | 0 | 271200 | - | 7.6364e-06 | 58144.5262 | 0.0071954 | 58144.5334
600 | double | L14+U17 | 打开开关 S9 + 不操作（U17 基本策略） | 26800 | 0 | 26800 | - | 7.6364e-06 | 58144.7308 | 0.0071954 | 58144.738
600 | double | L14+U18 | 打开开关 S9 + 不操作（U18 基本策略） | 354000 | 0 | 354000 | - | 7.6364e-06 | 58147.4341 | 0.0071954 | 58147.4413
600 | double | L14+U19 | 打开开关 S9 + 不操作（U19 基本策略） | 16080 | 0 | 16080 | - | 7.6364e-06 | 58147.5569 | 0.0071954 | 58147.5641
600 | double | L14+U20 | 不操作（L14 基本策略） + 打开开关 S9 | 40200 | 0 | 40200 | - | 7.6364e-06 | 58147.8639 | 0.0071954 | 58147.8711
600 | double | L14+U21 | 不操作（L14 基本策略） + 打开开关 S9 | 212400 | 0 | 212400 | - | 7.6364e-06 | 58149.4858 | 0.0071954 | 58149.493
600 | double | L14+U22 | 不操作（L14 基本策略） + 打开开关 S9 | 40200 | 0 | 40200 | - | 7.6364e-06 | 58149.7928 | 0.0071954 | 58149.8
600 | double | L14+U23 | 打开开关 S9 + 不操作（U23 基本策略） | 40200 | 0 | 40200 | - | 7.6364e-06 | 58150.0998 | 0.0071954 | 58150.107
600 | double | L14+U24 | 打开开关 S9 + 不操作（U24 基本策略） | 26800 | 0 | 26800 | - | 7.6364e-06 | 58150.3044 | 0.0071954 | 58150.3116
600 | double | L14+U25 | 打开开关 S9 + 不操作（U25 基本策略） | 40200 | 0 | 40200 | - | 7.6364e-06 | 58150.6114 | 0.0071954 | 58150.6186
600 | double | L14+U26 | 打开开关 S9 + 不操作（U26 基本策略） | 26800 | 0 | 26800 | - | 7.6364e-06 | 58150.8161 | 0.0071954 | 58150.8233
600 | double | L14+U27 | 打开开关 S9 + 不操作（U27 基本策略） | 135600 | 0 | 135600 | - | 7.6364e-06 | 58151.8516 | 0.0071954 | 58151.8588
600 | double | L14+U28 | 打开开关 S9 + 不操作（U28 基本策略） | 67000 | 0 | 67000 | - | 7.6364e-06 | 58152.3632 | 0.0071954 | 58152.3704
600 | double | L14+U29 | 打开开关 S9 + 不操作（U29 基本策略） | 212400 | 0 | 212400 | - | 7.6364e-06 | 58153.9852 | 0.0071954 | 58153.9924
600 | double | L14+U30 | 打开开关 S9 + 不操作（U30 基本策略） | 67000 | 0 | 67000 | - | 7.6364e-06 | 58154.4968 | 0.0071954 | 58154.504
600 | double | L14+U31 | 打开开关 S9 + 不操作（U31 基本策略） | 271200 | 0 | 271200 | - | 7.6364e-06 | 58156.5678 | 0.0071954 | 58156.575
600 | double | L14+U32 | 打开开关 S9 + 不操作（U32 基本策略） | 708000 | 0 | 708000 | - | 7.6364e-06 | 58161.9743 | 0.0071954 | 58161.9815
600 | double | L14+U33 | 打开开关 S9 + 不操作（U33 基本策略） | 339000 | 0 | 339000 | - | 7.6364e-06 | 58164.563 | 0.0071954 | 58164.5702
600 | double | L14+U34 | 打开开关 S9 + 不操作（U34 基本策略） | 203400 | 0 | 203400 | - | 7.6364e-06 | 58166.1163 | 0.0071954 | 58166.1235
600 | double | L14+U35 | 打开开关 S9 + 不操作（U35 基本策略） | 26800 | 0 | 26800 | - | 7.6364e-06 | 58166.3209 | 0.0071954 | 58166.3281
600 | double | L14+U36 | 打开开关 S9 + 不操作（U36 基本策略） | 354000 | 0 | 354000 | - | 7.6364e-06 | 58169.0242 | 0.0071954 | 58169.0314
600 | double | L14+U37 | 打开开关 S9 + 不操作（U37 基本策略） | 60300 | 0 | 60300 | - | 7.6364e-06 | 58169.4847 | 0.0071954 | 58169.4919
600 | double | L14+U38 | 打开开关 S9 + 不操作（U38 基本策略） | 474600 | 0 | 474600 | - | 7.6364e-06 | 58173.1089 | 0.0071954 | 58173.1161
600 | double | L14+U39 | 打开开关 S9 + 不操作（U39 基本策略） | 60300 | 0 | 60300 | - | 7.6364e-06 | 58173.5694 | 0.0071954 | 58173.5766
600 | double | L14+U40 | 打开开关 S9 + 不操作（U40 基本策略） | 424800 | 0 | 424800 | - | 7.6364e-06 | 58176.8133 | 0.0071954 | 58176.8205
600 | double | L14+U41 | 打开开关 S9 + 不操作（U41 基本策略） | 40200 | 0 | 40200 | - | 7.6364e-06 | 58177.1203 | 0.0071954 | 58177.1275
600 | double | L14+U42 | 打开开关 S9 + 不操作（U42 基本策略） | 226000 | 0 | 226000 | - | 7.6364e-06 | 58178.8461 | 0.0071954 | 58178.8533
600 | double | L14+U43 | 打开开关 S9 + 不操作（U43 基本策略） | 26800 | 0 | 26800 | - | 7.6364e-06 | 58179.0507 | 0.0071954 | 58179.0579
600 | double | L14+U44 | 打开开关 S9 + 不操作（U44 基本策略） | 40200 | 0 | 40200 | - | 7.6364e-06 | 58179.3577 | 0.0071954 | 58179.3649
600 | double | L14+U45 | 打开开关 S9 + 不操作（U45 基本策略） | 424800 | 0 | 424800 | - | 7.6364e-06 | 58182.6016 | 0.0071954 | 58182.6088
600 | double | L7+S29 | 操作：开S62-3+开S13-1(源:L7) | 0 | 0 | 0 | - | 1.0762e-05 | 58182.6016 | 0.0071954 | 58182.6088
600 | double | L7+S13-1 | 不操作（L7 基本策略）(源:L7) | 1686200 | 0 | 1686200 | - | 1.0762e-05 | 58200.7487 | 0.0071954 | 58200.7559
600 | double | L7+S29-2 | 操作：开S13-1(源:L7) | 0 | 0 | 0 | - | 1.0762e-05 | 58200.7487 | 0.0071954 | 58200.7559
600 | double | L7+S62-3 | 操作：开S13-1(源:L7) | 0 | 0 | 0 | - | 1.0762e-05 | 58200.7487 | 0.0071954 | 58200.7559
600 | double | L7+CB1 | 操作：开S13-1+开S29-2(源:L7) | 0 | 0 | 0 | - | 1.0762e-05 | 58200.7487 | 0.0071954 | 58200.7559
600 | double | L7+CB2 | 操作：开S62-3+开S13-1(源:L7) | 0 | 382915.4005 | 382915.4005 | - | 1.0762e-05 | 58200.7487 | 4.1282 | 58204.8769
600 | double | L7+CB3 | 操作：开S62-3+开S13-1(源:L7) | 0 | 0 | 0 | - | 1.0762e-05 | 58200.7487 | 4.1282 | 58204.8769
600 | double | L7+DG1 | 操作：开S13-1 + 打开开关 S7 | 0 | 0 | 0 | - | 2.6986e-05 | 58200.7487 | 4.1282 | 58204.8769
600 | double | L7+DG2 | 操作：开S13-1 + 打开开关 S9 | 0 | 0 | 0 | - | 2.6986e-05 | 58200.7487 | 4.1282 | 58204.8769
600 | double | L7+DG3 | 操作：开S13-1 + 打开开关 S13 | 0 | 0 | 0 | - | 2.6986e-05 | 58200.7487 | 4.1282 | 58204.8769
600 | double | L7+DG4 | 操作：开S13-1 + 打开开关 S15 | 0 | 0 | 0 | - | 2.6986e-05 | 58200.7487 | 4.1282 | 58204.8769
600 | double | L7+DG5 | 操作：开S13-1 + 打开开关 S17 | 0 | 0 | 0 | - | 2.6986e-05 | 58200.7487 | 4.1282 | 58204.8769
600 | double | L7+DG6 | 操作：开S13-1 + 打开开关 S22 | 0 | 0 | 0 | - | 2.6986e-05 | 58200.7487 | 4.1282 | 58204.8769
600 | double | L7+DG7 | 操作：开S13-1 + 不操作（DG7 基本策略） | 0 | 0 | 0 | - | 2.6986e-05 | 58200.7487 | 4.1282 | 58204.8769
600 | double | L7+DG8 | 操作：开S13-1 + 打开开关 S25 | 0 | 0 | 0 | - | 2.6986e-05 | 58200.7487 | 4.1282 | 58204.8769
600 | double | L8+U1 | 操作：开S13-1 + 不操作（U1 基本策略） | 26800 | 0 | 26800 | - | 7.6364e-06 | 58200.9534 | 4.1282 | 58205.0815
600 | double | L8+U2 | 操作：开S13-1 + 不操作（U2 基本策略） | 40200 | 0 | 40200 | - | 7.6364e-06 | 58201.2603 | 4.1282 | 58205.3885
600 | double | L8+U3 | 操作：开S13-1 + 不操作（U3 基本策略） | 40200 | 0 | 40200 | - | 7.6364e-06 | 58201.5673 | 4.1282 | 58205.6955
600 | double | L8+U4 | 操作：开S13-1 + 不操作（U4 基本策略） | 40200 | 0 | 40200 | - | 7.6364e-06 | 58201.8743 | 4.1282 | 58206.0025
600 | double | L8+U5 | 操作：开S13-1 + 不操作（U5 基本策略） | 67000 | 0 | 67000 | - | 7.6364e-06 | 58202.3859 | 4.1282 | 58206.5141
600 | double | L8+U6 | 操作：开S13-1 + 不操作（U6 基本策略） | 40200 | 0 | 40200 | - | 7.6364e-06 | 58202.6929 | 4.1282 | 58206.8211
600 | double | L8+U7 | 操作：开S13-1 + 不操作（U7 基本策略） | 212400 | 0 | 212400 | - | 7.6364e-06 | 58204.3149 | 4.1282 | 58208.443
600 | double | L8+U8 | 操作：开S13-1 + 不操作（U8 基本策略） | 40200 | 0 | 40200 | - | 7.6364e-06 | 58204.6219 | 4.1282 | 58208.75
600 | double | L8+U9 | 操作：开S13-1 + 不操作（U9 基本策略） | 424800 | 0 | 424800 | - | 7.6364e-06 | 58207.8658 | 4.1282 | 58211.994
600 | double | L8+U10 | 操作：开S13-1 + 不操作（U10 基本策略） | 134000 | 0 | 134000 | - | 7.6364e-06 | 58208.8891 | 4.1282 | 58213.0172
600 | double | L8+U11 | 操作：开S13-1 + 不操作（U11 基本策略） | 339000 | 0 | 339000 | - | 7.6364e-06 | 58211.4778 | 4.1282 | 58215.6059
600 | double | L8+U12 | 操作：开S13-1 + 不操作（U12 基本策略） | 708000 | 0 | 708000 | - | 7.6364e-06 | 58216.8843 | 4.1282 | 58221.0125
600 | double | L8+U13 | 操作：开S13-1 + 不操作（U13 基本策略） | 40200 | 0 | 40200 | - | 7.6364e-06 | 58217.1913 | 4.1282 | 58221.3195
600 | double | L8+U14 | 操作：开S13-1 + 不操作（U14 基本策略） | 1486800 | 0 | 1486800 | - | 7.6364e-06 | 58228.545 | 4.1282 | 58232.6732
600 | double | L8+U15 | 操作：开S13-1 + 不操作（U15 基本策略） | 140700 | 0 | 140700 | - | 7.6364e-06 | 58229.6195 | 4.1282 | 58233.7476
600 | double | L5+S29 | 操作：开S62-3+开S13-1(源:L5) | 0 | 0 | 0 | - | 3.0454e-06 | 58229.6195 | 4.1282 | 58233.7476
600 | double | L5+S13-1 | 不操作（L5 基本策略）(源:L5) | 1938800 | 0 | 1938800 | - | 3.0454e-06 | 58235.5238 | 4.1282 | 58239.652
600 | double | L5+S29-2 | 操作：开S13-1(源:L5) | 0 | 0 | 0 | - | 3.0454e-06 | 58235.5238 | 4.1282 | 58239.652
600 | double | L5+S62-3 | 操作：开S13-1(源:L5) | 0 | 0 | 0 | - | 3.0454e-06 | 58235.5238 | 4.1282 | 58239.652
600 | double | L5+CB1 | 操作：开S13-1+开S29-2(源:L5) | 0 | 0 | 0 | - | 3.0454e-06 | 58235.5238 | 4.1282 | 58239.652
600 | double | L5+CB2 | 操作：开S62-3+开S13-1(源:L5) | 0 | 444517.3888 | 444517.3888 | - | 3.0454e-06 | 58235.5238 | 5.4819 | 58241.0057
600 | double | L5+CB3 | 操作：开S62-3+开S13-1(源:L5) | 0 | 0 | 0 | - | 3.0454e-06 | 58235.5238 | 5.4819 | 58241.0057
600 | double | L5+DG1 | 操作：开S13-1 + 打开开关 S7 | 0 | 0 | 0 | - | 7.6364e-06 | 58235.5238 | 5.4819 | 58241.0057
600 | double | L5+DG2 | 操作：开S13-1 + 打开开关 S9 | 0 | 0 | 0 | - | 7.6364e-06 | 58235.5238 | 5.4819 | 58241.0057
600 | double | L5+DG3 | 操作：开S13-1 + 打开开关 S13 | 0 | 0 | 0 | - | 7.6364e-06 | 58235.5238 | 5.4819 | 58241.0057
600 | double | L5+DG4 | 操作：开S13-1 + 打开开关 S15 | 0 | 0 | 0 | - | 7.6364e-06 | 58235.5238 | 5.4819 | 58241.0057
600 | double | L5+DG5 | 操作：开S13-1 + 打开开关 S17 | 0 | 0 | 0 | - | 7.6364e-06 | 58235.5238 | 5.4819 | 58241.0057
600 | double | L5+DG6 | 操作：开S13-1 + 打开开关 S22 | 0 | 0 | 0 | - | 7.6364e-06 | 58235.5238 | 5.4819 | 58241.0057
600 | double | L5+DG7 | 操作：开S13-1 + 不操作（DG7 基本策略） | 0 | 0 | 0 | - | 7.6364e-06 | 58235.5238 | 5.4819 | 58241.0057
600 | double | L5+DG8 | 操作：开S13-1 + 打开开关 S25 | 0 | 0 | 0 | - | 7.6364e-06 | 58235.5238 | 5.4819 | 58241.0057
600 | double | L6+U1 | 操作：开S13-1 + 不操作（U1 基本策略） | 26800 | 0 | 26800 | - | 1.0739e-05 | 58235.8116 | 5.4819 | 58241.2935
600 | double | L6+U2 | 操作：开S13-1 + 不操作（U2 基本策略） | 40200 | 0 | 40200 | - | 1.0739e-05 | 58236.2433 | 5.4819 | 58241.7252
600 | double | L6+U3 | 操作：开S13-1 + 不操作（U3 基本策略） | 40200 | 0 | 40200 | - | 1.0739e-05 | 58236.6751 | 5.4819 | 58242.157
600 | double | L6+U4 | 操作：开S13-1 + 不操作（U4 基本策略） | 40200 | 0 | 40200 | - | 1.0739e-05 | 58237.1068 | 5.4819 | 58242.5887
600 | double | L6+U5 | 操作：开S13-1 + 不操作（U5 基本策略） | 67000 | 0 | 67000 | - | 1.0739e-05 | 58237.8263 | 5.4819 | 58243.3082
600 | double | L6+U6 | 操作：开S13-1 + 不操作（U6 基本策略） | 40200 | 0 | 40200 | - | 1.0739e-05 | 58238.258 | 5.4819 | 58243.7399
600 | double | L6+U7 | 操作：开S13-1 + 不操作（U7 基本策略） | 212400 | 0 | 212400 | - | 1.0739e-05 | 58240.5391 | 5.4819 | 58246.021
600 | double | L6+U8 | 操作：开S13-1 + 不操作（U8 基本策略） | 40200 | 0 | 40200 | - | 1.0739e-05 | 58240.9708 | 5.4819 | 58246.4527
600 | double | L6+U9 | 操作：开S13-1 + 不操作（U9 基本策略） | 424800 | 0 | 424800 | - | 1.0739e-05 | 58245.5328 | 5.4819 | 58251.0147
600 | double | L6+U10 | 操作：开S13-1 + 不操作（U10 基本策略） | 134000 | 0 | 134000 | - | 1.0739e-05 | 58246.9719 | 5.4819 | 58252.4538
600 | double | L6+U11 | 操作：开S13-1 + 不操作（U11 基本策略） | 339000 | 0 | 339000 | - | 1.0739e-05 | 58250.6125 | 5.4819 | 58256.0944
600 | double | L6+U12 | 操作：开S13-1 + 不操作（U12 基本策略） | 708000 | 0 | 708000 | - | 1.0739e-05 | 58258.216 | 5.4819 | 58263.6979
600 | double | L6+U13 | 操作：开S13-1 + 不操作（U13 基本策略） | 40200 | 0 | 40200 | - | 1.0739e-05 | 58258.6477 | 5.4819 | 58264.1296
600 | double | L6+U14 | 操作：开S13-1 + 不操作（U14 基本策略） | 1486800 | 0 | 1486800 | - | 1.0739e-05 | 58274.6149 | 5.4819 | 58280.0968
600 | double | L6+U15 | 操作：开S13-1 + 不操作（U15 基本策略） | 140700 | 0 | 140700 | - | 1.0739e-05 | 58276.1259 | 5.4819 | 58281.6078
600 | double | L15+U1 | 打开开关 S9 + 不操作（U1 基本策略） | 26800 | 0 | 26800 | - | 3.4665e-06 | 58276.2188 | 5.4819 | 58281.7007
600 | double | L15+U2 | 打开开关 S9 + 不操作（U2 基本策略） | 40200 | 0 | 40200 | - | 3.4665e-06 | 58276.3582 | 5.4819 | 58281.8401
600 | double | L15+U3 | 打开开关 S9 + 不操作（U3 基本策略） | 40200 | 0 | 40200 | - | 3.4665e-06 | 58276.4975 | 5.4819 | 58281.9794
600 | double | L15+U4 | 打开开关 S9 + 不操作（U4 基本策略） | 40200 | 0 | 40200 | - | 3.4665e-06 | 58276.6369 | 5.4819 | 58282.1188
600 | double | L15+U5 | 打开开关 S9 + 不操作（U5 基本策略） | 67000 | 0 | 67000 | - | 3.4665e-06 | 58276.8691 | 5.4819 | 58282.351
600 | double | L15+U6 | 打开开关 S9 + 不操作（U6 基本策略） | 40200 | 0 | 40200 | - | 3.4665e-06 | 58277.0085 | 5.4819 | 58282.4904
600 | double | L15+U7 | 打开开关 S9 + 不操作（U7 基本策略） | 212400 | 0 | 212400 | - | 3.4665e-06 | 58277.7448 | 5.4819 | 58283.2267
600 | double | L15+U8 | 打开开关 S9 + 不操作（U8 基本策略） | 40200 | 0 | 40200 | - | 3.4665e-06 | 58277.8841 | 5.4819 | 58283.366
600 | double | L15+U9 | 打开开关 S9 + 不操作（U9 基本策略） | 424800 | 0 | 424800 | - | 3.4665e-06 | 58279.3567 | 5.4819 | 58284.8386
600 | double | L15+U10 | 打开开关 S9 + 不操作（U10 基本策略） | 134000 | 0 | 134000 | - | 3.4665e-06 | 58279.8212 | 5.4819 | 58285.3031
600 | double | L15+U11 | 打开开关 S9 + 不操作（U11 基本策略） | 339000 | 0 | 339000 | - | 3.4665e-06 | 58280.9963 | 5.4819 | 58286.4782
600 | double | L15+U12 | 打开开关 S9 + 不操作（U12 基本策略） | 708000 | 0 | 708000 | - | 3.4665e-06 | 58283.4506 | 5.4819 | 58288.9325
600 | double | L15+U13 | 打开开关 S9 + 不操作（U13 基本策略） | 40200 | 0 | 40200 | - | 3.4665e-06 | 58283.59 | 5.4819 | 58289.0719
600 | double | L15+U14 | 打开开关 S9 + 不操作（U14 基本策略） | 1486800 | 0 | 1486800 | - | 3.4665e-06 | 58288.7439 | 5.4819 | 58294.2258
600 | double | L15+U15 | 打开开关 S9 + 不操作（U15 基本策略） | 140700 | 0 | 140700 | - | 3.4665e-06 | 58289.2317 | 5.4819 | 58294.7136
600 | double | L15+U16 | 打开开关 S9 + 不操作（U16 基本策略） | 271200 | 0 | 271200 | - | 3.4665e-06 | 58290.1718 | 5.4819 | 58295.6537
600 | double | L15+U17 | 打开开关 S9 + 不操作（U17 基本策略） | 26800 | 0 | 26800 | - | 3.4665e-06 | 58290.2647 | 5.4819 | 58295.7466
600 | double | L15+U18 | 打开开关 S9 + 不操作（U18 基本策略） | 354000 | 0 | 354000 | - | 3.4665e-06 | 58291.4918 | 5.4819 | 58296.9737
600 | double | L15+U19 | 打开开关 S9 + 不操作（U19 基本策略） | 16080 | 0 | 16080 | - | 3.4665e-06 | 58291.5476 | 5.4819 | 58297.0294
600 | double | L15+U20 | 不操作（L15 基本策略） + 打开开关 S9 | 40200 | 0 | 40200 | - | 3.4665e-06 | 58291.6869 | 5.4819 | 58297.1688
600 | double | L15+U21 | 不操作（L15 基本策略） + 打开开关 S9 | 212400 | 0 | 212400 | - | 3.4665e-06 | 58292.4232 | 5.4819 | 58297.9051
600 | double | L15+U22 | 不操作（L15 基本策略） + 打开开关 S9 | 40200 | 0 | 40200 | - | 3.4665e-06 | 58292.5625 | 5.4819 | 58298.0444
600 | double | L15+U23 | 打开开关 S9 + 不操作（U23 基本策略） | 40200 | 0 | 40200 | - | 3.4665e-06 | 58292.7019 | 5.4819 | 58298.1838
600 | double | L15+U24 | 打开开关 S9 + 不操作（U24 基本策略） | 26800 | 0 | 26800 | - | 3.4665e-06 | 58292.7948 | 5.4819 | 58298.2767
600 | double | L15+U25 | 打开开关 S9 + 不操作（U25 基本策略） | 40200 | 0 | 40200 | - | 3.4665e-06 | 58292.9341 | 5.4819 | 58298.416
600 | double | L15+U26 | 打开开关 S9 + 不操作（U26 基本策略） | 26800 | 0 | 26800 | - | 3.4665e-06 | 58293.0271 | 5.4819 | 58298.5089
600 | double | L15+U27 | 打开开关 S9 + 不操作（U27 基本策略） | 135600 | 0 | 135600 | - | 3.4665e-06 | 58293.4971 | 5.4819 | 58298.979
600 | double | L15+U28 | 打开开关 S9 + 不操作（U28 基本策略） | 67000 | 0 | 67000 | - | 3.4665e-06 | 58293.7294 | 5.4819 | 58299.2112
600 | double | L15+U29 | 打开开关 S9 + 不操作（U29 基本策略） | 212400 | 0 | 212400 | - | 3.4665e-06 | 58294.4656 | 5.4819 | 58299.9475
600 | double | L15+U30 | 打开开关 S9 + 不操作（U30 基本策略） | 67000 | 0 | 67000 | - | 3.4665e-06 | 58294.6979 | 5.4819 | 58300.1798
600 | double | L3+S29 | 操作：开S62-3+开S13-1(源:L3) | 0 | 0 | 0 | - | 2.5112e-07 | 58294.6979 | 5.4819 | 58300.1798
600 | double | L3+S13-1 | 操作：开S29-2(源:L3) | 0 | 0 | 0 | - | 2.5112e-07 | 58294.6979 | 5.4819 | 58300.1798
600 | double | L3+S29-2 | 操作：开S62-3+开S13-1(源:L3) | 0 | 0 | 0 | - | 2.5112e-07 | 58294.6979 | 5.4819 | 58300.1798
600 | double | L3+S62-3 | 操作：开S29-2(源:L3) | 0 | 0 | 0 | - | 2.5112e-07 | 58294.6979 | 5.4819 | 58300.1798
600 | double | L3+CB1 | 操作：开S29-2(源:L3) | 107200 | 0 | 107200 | - | 2.5112e-07 | 58294.7248 | 5.4819 | 58300.2067
600 | double | L3+CB2 | 操作：开S62-3+开S29-2(源:L3) | 0 | 75312.5735 | 75312.5735 | - | 2.5112e-07 | 58294.7248 | 5.5008 | 58300.2256
600 | double | L3+CB3 | 操作：开S62-3+开S13-1(源:L3) | 0 | 328406.5083 | 328406.5083 | - | 2.5112e-07 | 58294.7248 | 5.5833 | 58300.3081
600 | double | L3+DG1 | 操作：开S29-2 + 打开开关 S7 | 0 | 0 | 0 | - | 6.297e-07 | 58294.7248 | 5.5833 | 58300.3081
600 | double | L3+DG2 | 操作：开S29-2 + 打开开关 S9 | 0 | 0 | 0 | - | 6.297e-07 | 58294.7248 | 5.5833 | 58300.3081
600 | double | L3+DG3 | 操作：开S29-2 + 打开开关 S13 | 0 | 0 | 0 | - | 6.297e-07 | 58294.7248 | 5.5833 | 58300.3081
600 | double | L3+DG4 | 操作：开S29-2 + 打开开关 S15 | 0 | 0 | 0 | - | 6.297e-07 | 58294.7248 | 5.5833 | 58300.3081
600 | double | L3+DG5 | 操作：开S29-2 + 打开开关 S17 | 0 | 0 | 0 | - | 6.297e-07 | 58294.7248 | 5.5833 | 58300.3081
600 | double | L3+DG6 | 操作：开S29-2 + 打开开关 S22 | 0 | 0 | 0 | - | 6.297e-07 | 58294.7248 | 5.5833 | 58300.3081
600 | double | L3+DG7 | 操作：开S29-2 + 不操作（DG7 基本策略） | 0 | 0 | 0 | - | 6.297e-07 | 58294.7248 | 5.5833 | 58300.3081
600 | double | L3+DG8 | 操作：开S29-2 + 打开开关 S25 | 0 | 0 | 0 | - | 6.297e-07 | 58294.7248 | 5.5833 | 58300.3081
600 | double | L4+U1 | 操作：开S13-1 + 不操作（U1 基本策略） | 26800 | 0 | 26800 | - | 6.297e-07 | 58294.7417 | 5.5833 | 58300.325
600 | double | L4+U2 | 操作：开S13-1 + 不操作（U2 基本策略） | 40200 | 0 | 40200 | - | 6.297e-07 | 58294.767 | 5.5833 | 58300.3503
600 | double | L4+U3 | 操作：开S13-1 + 不操作（U3 基本策略） | 40200 | 0 | 40200 | - | 6.297e-07 | 58294.7923 | 5.5833 | 58300.3756
600 | double | L4+U4 | 操作：开S13-1 + 不操作（U4 基本策略） | 40200 | 0 | 40200 | - | 6.297e-07 | 58294.8176 | 5.5833 | 58300.4009
600 | double | L4+U5 | 操作：开S13-1 + 不操作（U5 基本策略） | 67000 | 0 | 67000 | - | 6.297e-07 | 58294.8598 | 5.5833 | 58300.4431
600 | double | L4+U6 | 操作：开S13-1 + 不操作（U6 基本策略） | 40200 | 0 | 40200 | - | 6.297e-07 | 58294.8851 | 5.5833 | 58300.4684
600 | double | L4+U7 | 操作：开S13-1 + 不操作（U7 基本策略） | 212400 | 0 | 212400 | - | 6.297e-07 | 58295.0189 | 5.5833 | 58300.6022
600 | double | L4+U8 | 操作：开S13-1 + 不操作（U8 基本策略） | 40200 | 0 | 40200 | - | 6.297e-07 | 58295.0442 | 5.5833 | 58300.6275
600 | double | L4+U9 | 操作：开S13-1 + 不操作（U9 基本策略） | 424800 | 0 | 424800 | - | 6.297e-07 | 58295.3117 | 5.5833 | 58300.895
600 | double | L4+U10 | 操作：开S13-1 + 不操作（U10 基本策略） | 134000 | 0 | 134000 | - | 6.297e-07 | 58295.3961 | 5.5833 | 58300.9793
600 | double | L4+U11 | 操作：开S13-1 + 不操作（U11 基本策略） | 339000 | 0 | 339000 | - | 6.297e-07 | 58295.6095 | 5.5833 | 58301.1928
600 | double | L4+U12 | 操作：开S13-1 + 不操作（U12 基本策略） | 708000 | 0 | 708000 | - | 6.297e-07 | 58296.0554 | 5.5833 | 58301.6386
600 | double | L4+U13 | 操作：开S13-1 + 不操作（U13 基本策略） | 40200 | 0 | 40200 | - | 6.297e-07 | 58296.0807 | 5.5833 | 58301.664
600 | double | L4+U14 | 操作：开S13-1 + 不操作（U14 基本策略） | 1486800 | 0 | 1486800 | - | 6.297e-07 | 58297.0169 | 5.5833 | 58302.6002
600 | double | L4+U15 | 操作：开S13-1 + 不操作（U15 基本策略） | 140700 | 0 | 140700 | - | 6.297e-07 | 58297.1055 | 5.5833 | 58302.6888
600 | double | L1+S29 | 操作：开S62-3+开S13-1(源:L1) | 0 | 0 | 0 | - | 6.2772e-08 | 58297.1055 | 5.5833 | 58302.6888
600 | double | L1+S13-1 | 操作：开S29-2(源:L1) | 0 | 0 | 0 | - | 6.2772e-08 | 58297.1055 | 5.5833 | 58302.6888
600 | double | L1+S29-2 | 操作：开S62-3+开S13-1(源:L1) | 0 | 0 | 0 | - | 6.2772e-08 | 58297.1055 | 5.5833 | 58302.6888
600 | double | L1+S62-3 | 操作：开S29-2(源:L1) | 0 | 0 | 0 | - | 6.2772e-08 | 58297.1055 | 5.5833 | 58302.6888
600 | double | L1+CB1 | 操作：开S29-2(源:L1) | 26800 | 0 | 26800 | - | 6.2772e-08 | 58297.1072 | 5.5833 | 58302.6905
600 | double | L1+CB2 | 操作：关S1+开S62-3+开S29-2(源:L1) | 80400 | 75312.5735 | 155712.5735 | - | 6.2772e-08 | 58297.1123 | 5.588 | 58302.7003
600 | double | L1+CB3 | 操作：开S62-3+开S13-1(源:L1) | 0 | 357864.2425 | 357864.2425 | - | 6.2772e-08 | 58297.1123 | 5.6105 | 58302.7227
600 | double | L1+DG1 | 操作：开S29-2 + 打开开关 S7 | 0 | 0 | 0 | - | 1.574e-07 | 58297.1123 | 5.6105 | 58302.7227
600 | double | L1+DG2 | 操作：开S29-2 + 打开开关 S9 | 0 | 0 | 0 | - | 1.574e-07 | 58297.1123 | 5.6105 | 58302.7227
600 | double | L1+DG3 | 操作：开S29-2 + 打开开关 S13 | 0 | 0 | 0 | - | 1.574e-07 | 58297.1123 | 5.6105 | 58302.7227
600 | double | L1+DG4 | 操作：开S29-2 + 打开开关 S15 | 0 | 0 | 0 | - | 1.574e-07 | 58297.1123 | 5.6105 | 58302.7227
600 | double | L1+DG5 | 操作：开S29-2 + 打开开关 S17 | 0 | 0 | 0 | - | 1.574e-07 | 58297.1123 | 5.6105 | 58302.7227
600 | double | L1+DG6 | 操作：开S29-2 + 打开开关 S22 | 0 | 0 | 0 | - | 1.574e-07 | 58297.1123 | 5.6105 | 58302.7227
600 | double | L1+DG7 | 操作：开S29-2 + 不操作（DG7 基本策略） | 0 | 0 | 0 | - | 1.574e-07 | 58297.1123 | 5.6105 | 58302.7227
600 | double | L1+DG8 | 操作：开S29-2 + 打开开关 S25 | 0 | 0 | 0 | - | 1.574e-07 | 58297.1123 | 5.6105 | 58302.7227
600 | double | L2+U1 | 操作：开S29-2 + 不操作（U1 基本策略） | 26800 | 0 | 26800 | - | 3.1482e-07 | 58297.1207 | 5.6105 | 58302.7312
600 | double | L2+U2 | 操作：开S29-2 + 不操作（U2 基本策略） | 40200 | 0 | 40200 | - | 3.1482e-07 | 58297.1334 | 5.6105 | 58302.7438
600 | double | L2+U3 | 操作：开S29-2 + 不操作（U3 基本策略） | 40200 | 0 | 40200 | - | 3.1482e-07 | 58297.146 | 5.6105 | 58302.7565
600 | double | L2+U4 | 操作：开S29-2 + 不操作（U4 基本策略） | 40200 | 0 | 40200 | - | 3.1482e-07 | 58297.1587 | 5.6105 | 58302.7691
600 | double | L2+U5 | 操作：开S29-2 + 不操作（U5 基本策略） | 67000 | 0 | 67000 | - | 3.1482e-07 | 58297.1798 | 5.6105 | 58302.7902
600 | double | L2+U6 | 操作：开S29-2 + 不操作（U6 基本策略） | 40200 | 0 | 40200 | - | 3.1482e-07 | 58297.1924 | 5.6105 | 58302.8029
600 | double | L2+U7 | 操作：开S29-2 + 不操作（U7 基本策略） | 212400 | 0 | 212400 | - | 3.1482e-07 | 58297.2593 | 5.6105 | 58302.8697
600 | double | L2+U8 | 操作：开S29-2 + 不操作（U8 基本策略） | 40200 | 0 | 40200 | - | 3.1482e-07 | 58297.2719 | 5.6105 | 58302.8824
600 | double | L2+U9 | 操作：开S13-1 + 不操作（U9 基本策略） | 424800 | 0 | 424800 | - | 3.1482e-07 | 58297.4057 | 5.6105 | 58303.0161
600 | double | L2+U10 | 操作：开S13-1 + 不操作（U10 基本策略） | 134000 | 0 | 134000 | - | 3.1482e-07 | 58297.4479 | 5.6105 | 58303.0583
600 | double | L2+U11 | 操作：开S13-1 + 不操作（U11 基本策略） | 339000 | 0 | 339000 | - | 3.1482e-07 | 58297.5546 | 5.6105 | 58303.165
600 | double | L2+U12 | 操作：开S13-1 + 不操作（U12 基本策略） | 708000 | 0 | 708000 | - | 3.1482e-07 | 58297.7775 | 5.6105 | 58303.3879
600 | double | L2+U13 | 操作：开S29-2 + 不操作（U13 基本策略） | 40200 | 0 | 40200 | - | 3.1482e-07 | 58297.7901 | 5.6105 | 58303.4006
600 | double | L2+U14 | 操作：开S13-1 + 不操作（U14 基本策略） | 1486800 | 0 | 1486800 | - | 3.1482e-07 | 58298.2582 | 5.6105 | 58303.8687
600 | double | L2+U15 | 操作：开S13-1 + 不操作（U15 基本策略） | 140700 | 0 | 140700 | - | 3.1482e-07 | 58298.3025 | 5.6105 | 58303.913
600 | double | L15+U31 | 打开开关 S9 + 不操作（U31 基本策略） | 271200 | 0 | 271200 | - | 3.4665e-06 | 58299.2426 | 5.6105 | 58304.8531
600 | double | L15+U32 | 打开开关 S9 + 不操作（U32 基本策略） | 708000 | 0 | 708000 | - | 3.4665e-06 | 58301.6969 | 5.6105 | 58307.3073
600 | double | L15+U33 | 打开开关 S9 + 不操作（U33 基本策略） | 339000 | 0 | 339000 | - | 3.4665e-06 | 58302.872 | 5.6105 | 58308.4825
600 | double | L15+U34 | 打开开关 S9 + 不操作（U34 基本策略） | 203400 | 0 | 203400 | - | 3.4665e-06 | 58303.5771 | 5.6105 | 58309.1876
600 | double | L15+U35 | 打开开关 S9 + 不操作（U35 基本策略） | 26800 | 0 | 26800 | - | 3.4665e-06 | 58303.67 | 5.6105 | 58309.2805
600 | double | L15+U36 | 打开开关 S9 + 不操作（U36 基本策略） | 354000 | 0 | 354000 | - | 3.4665e-06 | 58304.8971 | 5.6105 | 58310.5076
600 | double | L15+U37 | 打开开关 S9 + 不操作（U37 基本策略） | 60300 | 0 | 60300 | - | 3.4665e-06 | 58305.1062 | 5.6105 | 58310.7166
600 | double | L15+U38 | 打开开关 S9 + 不操作（U38 基本策略） | 474600 | 0 | 474600 | - | 3.4665e-06 | 58306.7514 | 5.6105 | 58312.3618
600 | double | L15+U39 | 打开开关 S9 + 不操作（U39 基本策略） | 60300 | 0 | 60300 | - | 3.4665e-06 | 58306.9604 | 5.6105 | 58312.5709
600 | double | L15+U40 | 打开开关 S9 + 不操作（U40 基本策略） | 424800 | 0 | 424800 | - | 3.4665e-06 | 58308.433 | 5.6105 | 58314.0434
600 | double | L15+U41 | 打开开关 S9 + 不操作（U41 基本策略） | 40200 | 0 | 40200 | - | 3.4665e-06 | 58308.5723 | 5.6105 | 58314.1828
600 | double | L15+U42 | 打开开关 S9 + 不操作（U42 基本策略） | 226000 | 0 | 226000 | - | 3.4665e-06 | 58309.3557 | 5.6105 | 58314.9662
600 | double | L15+U43 | 打开开关 S9 + 不操作（U43 基本策略） | 26800 | 0 | 26800 | - | 3.4665e-06 | 58309.4486 | 5.6105 | 58315.0591
600 | double | L15+U44 | 打开开关 S9 + 不操作（U44 基本策略） | 40200 | 0 | 40200 | - | 3.4665e-06 | 58309.588 | 5.6105 | 58315.1984
600 | double | L15+U45 | 打开开关 S9 + 不操作（U45 基本策略） | 424800 | 0 | 424800 | - | 3.4665e-06 | 58311.0605 | 5.6105 | 58316.671
600 | double | L15+U46 | 打开开关 S9 + 不操作（U46 基本策略） | 100500 | 0 | 100500 | - | 3.4665e-06 | 58311.4089 | 5.6105 | 58317.0194
600 | double | L15+U47 | 打开开关 S9 + 不操作（U47 基本策略） | 708000 | 0 | 708000 | - | 3.4665e-06 | 58313.8632 | 5.6105 | 58319.4737
600 | double | L15+U48 | 打开开关 S9 + 不操作（U48 基本策略） | 281400 | 0 | 281400 | - | 3.4665e-06 | 58314.8387 | 5.6105 | 58320.4491
600 | double | L15+U49 | 打开开关 S9 + 不操作（U49 基本策略） | 949200 | 0 | 949200 | - | 3.4665e-06 | 58318.1291 | 5.6105 | 58323.7395
600 | double | L15+U50 | 打开开关 S9 + 不操作（U50 基本策略） | 40200 | 0 | 40200 | - | 3.4665e-06 | 58318.2684 | 5.6105 | 58323.8789
600 | double | L15+U51 | 打开开关 S9 + 不操作（U51 基本策略） | 281400 | 0 | 281400 | - | 3.4665e-06 | 58319.2439 | 5.6105 | 58324.8543
600 | double | L15+U52 | 打开开关 S9 + 不操作（U52 基本策略） | 134000 | 0 | 134000 | - | 3.4665e-06 | 58319.7084 | 5.6105 | 58325.3188
600 | double | L15+U53 | 打开开关 S9 + 不操作（U53 基本策略） | 452000 | 0 | 452000 | - | 3.4665e-06 | 58321.2752 | 5.6105 | 58326.8857
600 | double | L15+U54 | 打开开关 S9 + 不操作（U54 基本策略） | 100500 | 0 | 100500 | - | 3.4665e-06 | 58321.6236 | 5.6105 | 58327.2341
600 | double | L15+U55 | 打开开关 S9 + 不操作（U55 基本策略） | 134000 | 0 | 134000 | - | 3.4665e-06 | 58322.0881 | 5.6105 | 58327.6986
600 | double | L15+U56 | 打开开关 S9 + 不操作（U56 基本策略） | 90400 | 0 | 90400 | - | 3.4665e-06 | 58322.4015 | 5.6105 | 58328.012
600 | double | L15+U57 | 打开开关 S9 + 不操作（U57 基本策略） | 80400 | 0 | 80400 | - | 3.4665e-06 | 58322.6802 | 5.6105 | 58328.2907
600 | double | L15+U58 | 打开开关 S9 + 不操作（U58 基本策略） | 212400 | 0 | 212400 | - | 3.4665e-06 | 58323.4165 | 5.6105 | 58329.0269
600 | double | L15+U59 | 打开开关 S9 + 不操作（U59 基本策略） | 30150 | 0 | 30150 | - | 3.4665e-06 | 58323.521 | 5.6105 | 58329.1315
600 | double | L15+U60 | 打开开关 S9 + 不操作（U60 基本策略） | 40200 | 0 | 40200 | - | 3.4665e-06 | 58323.6603 | 5.6105 | 58329.2708
600 | double | L4+S14 | 操作：开S13-1 + 打开开关 S13 | 0 | 0 | 0 | - | 2.5112e-07 | 58323.6603 | 5.6105 | 58329.2708
600 | double | L4+S15 | 操作：开S13-1 + 不操作（S15 基本策略） | 0 | 0 | 0 | - | 2.5112e-07 | 58323.6603 | 5.6105 | 58329.2708
600 | double | L4+S16 | 操作：开S13-1 + 打开开关 S15 | 0 | 0 | 0 | - | 2.5112e-07 | 58323.6603 | 5.6105 | 58329.2708
600 | double | L4+S17 | 操作：开S13-1 + 不操作（S17 基本策略） | 0 | 0 | 0 | - | 2.5112e-07 | 58323.6603 | 5.6105 | 58329.2708
600 | double | L4+S18 | 操作：开S13-1 + 打开开关 S17 | 0 | 0 | 0 | - | 2.5112e-07 | 58323.6603 | 5.6105 | 58329.2708
600 | double | L4+S19 | 操作：开S13-1 + 不操作（S19 基本策略） | 691000 | 0 | 691000 | - | 2.5112e-07 | 58323.8339 | 5.6105 | 58329.4443
600 | double | L4+S20 | 操作：开S13-1 + 不操作（S20 基本策略） | 266200 | 0 | 266200 | - | 2.5112e-07 | 58323.9007 | 5.6105 | 58329.5112
600 | double | L4+S21 | 操作：开S13-1 + 不操作（S21 基本策略） | 808500 | 0 | 808500 | - | 2.5112e-07 | 58324.1038 | 5.6105 | 58329.7142
600 | double | L4+S22 | 操作：开S13-1 + 不操作（S22 基本策略） | 0 | 0 | 0 | - | 2.5112e-07 | 58324.1038 | 5.6105 | 58329.7142
600 | double | L4+S23 | 操作：开S13-1 + 不操作（S23 基本策略） | 1404800 | 0 | 1404800 | - | 2.5112e-07 | 58324.4565 | 5.6105 | 58330.067
600 | double | L4+S24 | 操作：开S13-1 + 不操作（S24 基本策略） | 415400 | 0 | 415400 | - | 2.5112e-07 | 58324.5609 | 5.6105 | 58330.1713
600 | double | L4+S25 | 操作：开S13-1 + 不操作（S25 基本策略） | 0 | 0 | 0 | - | 2.5112e-07 | 58324.5609 | 5.6105 | 58330.1713
600 | double | L4+S26 | 操作：开S62-3+开S13-1 + 打开开关 S25 | 0 | 0 | 0 | - | 2.5112e-07 | 58324.5609 | 5.6105 | 58330.1713
600 | double | L4+S27 | 操作：开S62-3+开S13-1(源:L4) | 0 | 0 | 0 | - | 2.5112e-07 | 58324.5609 | 5.6105 | 58330.1713
600 | double | L4+S28 | 操作：开S13-1 + 不操作（S28 基本策略） | 242550 | 0 | 242550 | - | 2.5112e-07 | 58324.6218 | 5.6105 | 58330.2322
600 | double | L4+S29 | 操作：开S62-3+开S13-1(源:L4) | 0 | 0 | 0 | - | 2.5112e-07 | 58324.6218 | 5.6105 | 58330.2322
600 | double | L4+S13-1 | 操作：关S4+关S5(源:L4) | 3633300 | 0 | 3633300 | - | 2.5112e-07 | 58325.5342 | 5.6105 | 58331.1446
600 | double | L4+S29-2 | 操作：开S13-1(源:L4) | 0 | 0 | 0 | - | 2.5112e-07 | 58325.5342 | 5.6105 | 58331.1446
600 | double | L4+S62-3 | 操作：开S13-1(源:L4) | 0 | 0 | 0 | - | 2.5112e-07 | 58325.5342 | 5.6105 | 58331.1446
600 | double | L4+CB1 | 操作：开S13-1+开S29-2(源:L4) | 0 | 0 | 0 | - | 2.5112e-07 | 58325.5342 | 5.6105 | 58331.1446
600 | double | L4+CB2 | 操作：开S62-3+开S13-1+开S29-2(源:L4) | 0 | 976906.9065 | 976906.9065 | - | 2.5112e-07 | 58325.5342 | 5.8558 | 58331.39
600 | double | L4+CB3 | 操作：开S13-1+开S29-2(源:L4) | 0 | 0 | 0 | - | 2.5112e-07 | 58325.5342 | 5.8558 | 58331.39
600 | double | L4+DG1 | 操作：开S13-1 + 打开开关 S7 | 0 | 0 | 0 | - | 6.297e-07 | 58325.5342 | 5.8558 | 58331.39
600 | double | L4+DG2 | 操作：开S13-1 + 打开开关 S9 | 0 | 0 | 0 | - | 6.297e-07 | 58325.5342 | 5.8558 | 58331.39
600 | double | L4+DG3 | 操作：开S13-1 + 打开开关 S13 | 0 | 0 | 0 | - | 6.297e-07 | 58325.5342 | 5.8558 | 58331.39
600 | double | L4+DG4 | 操作：开S13-1 + 打开开关 S15 | 0 | 0 | 0 | - | 6.297e-07 | 58325.5342 | 5.8558 | 58331.39
600 | double | L4+DG5 | 操作：开S13-1 + 打开开关 S17 | 0 | 0 | 0 | - | 6.297e-07 | 58325.5342 | 5.8558 | 58331.39
600 | double | L4+DG6 | 操作：关S27+开S62-3+开S13-1 + 打开开关 S22 | 0 | 0 | 0 | - | 6.297e-07 | 58325.5342 | 5.8558 | 58331.39
600 | double | L4+DG7 | 操作：开S13-1 + 不操作（DG7 基本策略） | 0 | 0 | 0 | - | 6.297e-07 | 58325.5342 | 5.8558 | 58331.39
600 | double | L4+DG8 | 操作：关S27+开S62-3+开S13-1 + 打开开关 S25 | 0 | 0 | 0 | - | 6.297e-07 | 58325.5342 | 5.8558 | 58331.39
600 | double | L6+S14 | 操作：开S13-1 + 打开开关 S13 | 0 | 0 | 0 | - | 4.2828e-06 | 58325.5342 | 5.8558 | 58331.39
600 | double | L6+S15 | 操作：开S13-1 + 不操作（S15 基本策略） | 0 | 0 | 0 | - | 4.2828e-06 | 58325.5342 | 5.8558 | 58331.39
600 | double | L6+S16 | 操作：开S13-1 + 打开开关 S15 | 0 | 0 | 0 | - | 4.2828e-06 | 58325.5342 | 5.8558 | 58331.39
600 | double | L6+S17 | 操作：开S13-1 + 不操作（S17 基本策略） | 0 | 0 | 0 | - | 4.2828e-06 | 58325.5342 | 5.8558 | 58331.39
600 | double | L6+S18 | 操作：开S13-1 + 打开开关 S17 | 0 | 0 | 0 | - | 4.2828e-06 | 58325.5342 | 5.8558 | 58331.39
600 | double | L6+S19 | 操作：开S13-1 + 不操作（S19 基本策略） | 691000 | 0 | 691000 | - | 4.2828e-06 | 58328.4936 | 5.8558 | 58334.3494
600 | double | L6+S20 | 操作：开S13-1 + 不操作（S20 基本策略） | 266200 | 0 | 266200 | - | 4.2828e-06 | 58329.6337 | 5.8558 | 58335.4895
600 | double | L6+S21 | 操作：开S13-1 + 不操作（S21 基本策略） | 808500 | 0 | 808500 | - | 4.2828e-06 | 58333.0963 | 5.8558 | 58338.9521
600 | double | L6+S22 | 操作：开S13-1 + 不操作（S22 基本策略） | 0 | 0 | 0 | - | 4.2828e-06 | 58333.0963 | 5.8558 | 58338.9521
600 | double | L6+S23 | 操作：开S13-1 + 不操作（S23 基本策略） | 1404800 | 0 | 1404800 | - | 4.2828e-06 | 58339.1128 | 5.8558 | 58344.9686
600 | double | L6+S24 | 操作：开S13-1 + 不操作（S24 基本策略） | 415400 | 0 | 415400 | - | 4.2828e-06 | 58340.8919 | 5.8558 | 58346.7477
600 | double | L6+S25 | 操作：开S13-1 + 不操作（S25 基本策略） | 0 | 0 | 0 | - | 4.2828e-06 | 58340.8919 | 5.8558 | 58346.7477
600 | double | L6+S26 | 操作：开S13-1 + 打开开关 S25 | 0 | 0 | 0 | - | 4.2828e-06 | 58340.8919 | 5.8558 | 58346.7477
600 | double | L6+S27 | 操作：开S62-3+开S13-1(源:L6) | 0 | 0 | 0 | - | 4.2828e-06 | 58340.8919 | 5.8558 | 58346.7477
600 | double | L6+S28 | 操作：开S13-1 + 不操作（S28 基本策略） | 242550 | 0 | 242550 | - | 4.2828e-06 | 58341.9307 | 5.8558 | 58347.7865
600 | double | L6+S29 | 操作：开S62-3+开S13-1(源:L6) | 0 | 0 | 0 | - | 4.2828e-06 | 58341.9307 | 5.8558 | 58347.7865
600 | double | L6+S13-1 | 操作：关S5(源:L6) | 1898600 | 0 | 1898600 | - | 4.2828e-06 | 58350.0621 | 5.8558 | 58355.9178
600 | double | L6+S29-2 | 操作：开S13-1(源:L6) | 0 | 0 | 0 | - | 4.2828e-06 | 58350.0621 | 5.8558 | 58355.9178
600 | double | L6+S62-3 | 操作：开S13-1(源:L6) | 0 | 0 | 0 | - | 4.2828e-06 | 58350.0621 | 5.8558 | 58355.9178
600 | double | L6+CB1 | 操作：开S13-1+开S29-2(源:L6) | 0 | 0 | 0 | - | 4.2828e-06 | 58350.0621 | 5.8558 | 58355.9178
600 | double | L6+CB2 | 操作：开S62-3+开S13-1(源:L6) | 0 | 413303.1244 | 413303.1244 | - | 4.2828e-06 | 58350.0621 | 7.6259 | 58357.6879
600 | double | L6+CB3 | 操作：开S62-3+开S13-1(源:L6) | 0 | 0 | 0 | - | 4.2828e-06 | 58350.0621 | 7.6259 | 58357.6879
600 | double | L6+DG1 | 操作：开S13-1 + 打开开关 S7 | 0 | 0 | 0 | - | 1.0739e-05 | 58350.0621 | 7.6259 | 58357.6879
600 | double | L6+DG2 | 操作：开S13-1 + 打开开关 S9 | 0 | 0 | 0 | - | 1.0739e-05 | 58350.0621 | 7.6259 | 58357.6879
600 | double | L6+DG3 | 操作：开S13-1 + 打开开关 S13 | 0 | 0 | 0 | - | 1.0739e-05 | 58350.0621 | 7.6259 | 58357.6879
600 | double | L6+DG4 | 操作：开S13-1 + 打开开关 S15 | 0 | 0 | 0 | - | 1.0739e-05 | 58350.0621 | 7.6259 | 58357.6879
600 | double | L6+DG5 | 操作：开S13-1 + 打开开关 S17 | 0 | 0 | 0 | - | 1.0739e-05 | 58350.0621 | 7.6259 | 58357.6879
600 | double | L6+DG6 | 操作：开S13-1 + 打开开关 S22 | 0 | 0 | 0 | - | 1.0739e-05 | 58350.0621 | 7.6259 | 58357.6879
600 | double | L6+DG7 | 操作：开S13-1 + 不操作（DG7 基本策略） | 0 | 0 | 0 | - | 1.0739e-05 | 58350.0621 | 7.6259 | 58357.6879
600 | double | L6+DG8 | 操作：开S13-1 + 打开开关 S25 | 0 | 0 | 0 | - | 1.0739e-05 | 58350.0621 | 7.6259 | 58357.6879
600 | double | L2+S14 | 操作：开S29-2 + 打开开关 S13 | 0 | 0 | 0 | - | 1.2555e-07 | 58350.0621 | 7.6259 | 58357.6879
600 | double | L2+S15 | 操作：开S29-2 + 不操作（S15 基本策略） | 0 | 0 | 0 | - | 1.2555e-07 | 58350.0621 | 7.6259 | 58357.6879
600 | double | L2+S16 | 操作：开S29-2 + 打开开关 S15 | 0 | 0 | 0 | - | 1.2555e-07 | 58350.0621 | 7.6259 | 58357.6879
600 | double | L2+S17 | 操作：开S29-2 + 不操作（S17 基本策略） | 0 | 0 | 0 | - | 1.2555e-07 | 58350.0621 | 7.6259 | 58357.6879
600 | double | L2+S18 | 操作：开S29-2 + 打开开关 S17 | 0 | 0 | 0 | - | 1.2555e-07 | 58350.0621 | 7.6259 | 58357.6879
600 | double | L2+S19 | 操作：开S29-2 + 不操作（S19 基本策略） | 691000 | 0 | 691000 | - | 1.2555e-07 | 58350.1488 | 7.6259 | 58357.7747
600 | double | L2+S20 | 操作：开S29-2 + 不操作（S20 基本策略） | 266200 | 0 | 266200 | - | 1.2555e-07 | 58350.1822 | 7.6259 | 58357.8081
600 | double | L2+S21 | 操作：开S13-1 + 不操作（S21 基本策略） | 808500 | 0 | 808500 | - | 1.2555e-07 | 58350.2837 | 7.6259 | 58357.9096
600 | double | L2+S22 | 操作：开S29-2 + 不操作（S22 基本策略） | 0 | 0 | 0 | - | 1.2555e-07 | 58350.2837 | 7.6259 | 58357.9096
600 | double | L2+S23 | 操作：开S13-1 + 不操作（S23 基本策略） | 1404800 | 0 | 1404800 | - | 1.2555e-07 | 58350.4601 | 7.6259 | 58358.086
600 | double | L2+S24 | 操作：开S13-1 + 不操作（S24 基本策略） | 415400 | 0 | 415400 | - | 1.2555e-07 | 58350.5123 | 7.6259 | 58358.1381
600 | double | L2+S25 | 操作：开S29-2 + 不操作（S25 基本策略） | 0 | 0 | 0 | - | 1.2555e-07 | 58350.5123 | 7.6259 | 58358.1381
600 | double | L2+S26 | 操作：开S29-2 + 打开开关 S25 | 0 | 0 | 0 | - | 1.2555e-07 | 58350.5123 | 7.6259 | 58358.1381
600 | double | L2+S27 | 操作：开S62-3+开S13-1(源:L2) | 0 | 0 | 0 | - | 1.2555e-07 | 58350.5123 | 7.6259 | 58358.1381
600 | double | L2+S28 | 操作：开S29-2 + 不操作（S28 基本策略） | 242550 | 0 | 242550 | - | 1.2555e-07 | 58350.5427 | 7.6259 | 58358.1686
600 | double | L2+S29 | 操作：开S62-3+开S13-1(源:L2) | 0 | 0 | 0 | - | 1.2555e-07 | 58350.5427 | 7.6259 | 58358.1686
600 | double | L2+S13-1 | 操作：开S29-2(源:L2) | 0 | 0 | 0 | - | 1.2555e-07 | 58350.5427 | 7.6259 | 58358.1686
600 | double | L2+S29-2 | 操作：开S62-3+开S13-1(源:L2) | 0 | 0 | 0 | - | 1.2555e-07 | 58350.5427 | 7.6259 | 58358.1686
600 | double | L2+S62-3 | 操作：开S29-2(源:L2) | 0 | 0 | 0 | - | 1.2555e-07 | 58350.5427 | 7.6259 | 58358.1686
600 | double | L2+CB1 | 操作：开S29-2(源:L2) | 67000 | 0 | 67000 | - | 1.2555e-07 | 58350.5511 | 7.6259 | 58358.177
600 | double | L2+CB2 | 操作：关S1+开S62-3+开S29-2(源:L2) | 40200 | 75312.5735 | 115512.5735 | - | 1.2555e-07 | 58350.5562 | 7.6353 | 58358.1915
600 | double | L2+CB3 | 操作：开S62-3+开S13-1(源:L2) | 0 | 343018.5843 | 343018.5843 | - | 1.2555e-07 | 58350.5562 | 7.6784 | 58358.2346
600 | double | L2+DG1 | 操作：开S29-2 + 打开开关 S7 | 0 | 0 | 0 | - | 3.1482e-07 | 58350.5562 | 7.6784 | 58358.2346
600 | double | L2+DG2 | 操作：开S29-2 + 打开开关 S9 | 0 | 0 | 0 | - | 3.1482e-07 | 58350.5562 | 7.6784 | 58358.2346
600 | double | L2+DG3 | 操作：开S29-2 + 打开开关 S13 | 0 | 0 | 0 | - | 3.1482e-07 | 58350.5562 | 7.6784 | 58358.2346
600 | double | L2+DG4 | 操作：开S29-2 + 打开开关 S15 | 0 | 0 | 0 | - | 3.1482e-07 | 58350.5562 | 7.6784 | 58358.2346
600 | double | L2+DG5 | 操作：开S29-2 + 打开开关 S17 | 0 | 0 | 0 | - | 3.1482e-07 | 58350.5562 | 7.6784 | 58358.2346
600 | double | L2+DG6 | 操作：开S29-2 + 打开开关 S22 | 0 | 0 | 0 | - | 3.1482e-07 | 58350.5562 | 7.6784 | 58358.2346
600 | double | L2+DG7 | 操作：开S29-2 + 不操作（DG7 基本策略） | 0 | 0 | 0 | - | 3.1482e-07 | 58350.5562 | 7.6784 | 58358.2346
600 | double | L2+DG8 | 操作：开S29-2 + 打开开关 S25 | 0 | 0 | 0 | - | 3.1482e-07 | 58350.5562 | 7.6784 | 58358.2346
600 | double | L8+S14 | 操作：开S13-1 + 打开开关 S13 | 0 | 0 | 0 | - | 3.0454e-06 | 58350.5562 | 7.6784 | 58358.2346
600 | double | L8+S15 | 操作：开S13-1 + 不操作（S15 基本策略） | 0 | 0 | 0 | - | 3.0454e-06 | 58350.5562 | 7.6784 | 58358.2346
600 | double | L8+S16 | 操作：开S13-1 + 打开开关 S15 | 0 | 0 | 0 | - | 3.0454e-06 | 58350.5562 | 7.6784 | 58358.2346
600 | double | L8+S17 | 操作：开S13-1 + 不操作（S17 基本策略） | 0 | 0 | 0 | - | 3.0454e-06 | 58350.5562 | 7.6784 | 58358.2346
600 | double | L8+S18 | 操作：开S13-1 + 打开开关 S17 | 0 | 0 | 0 | - | 3.0454e-06 | 58350.5562 | 7.6784 | 58358.2346
600 | double | L8+S19 | 操作：开S13-1 + 不操作（S19 基本策略） | 691000 | 0 | 691000 | - | 3.0454e-06 | 58352.6605 | 7.6784 | 58360.3389
600 | double | L8+S20 | 操作：开S13-1 + 不操作（S20 基本策略） | 266200 | 0 | 266200 | - | 3.0454e-06 | 58353.4712 | 7.6784 | 58361.1496
600 | double | L8+S21 | 操作：开S13-1 + 不操作（S21 基本策略） | 808500 | 0 | 808500 | - | 3.0454e-06 | 58355.9334 | 7.6784 | 58363.6118
600 | double | L8+S22 | 操作：开S13-1 + 不操作（S22 基本策略） | 0 | 0 | 0 | - | 3.0454e-06 | 58355.9334 | 7.6784 | 58363.6118
600 | double | L8+S23 | 操作：开S13-1 + 不操作（S23 基本策略） | 1404800 | 0 | 1404800 | - | 3.0454e-06 | 58360.2115 | 7.6784 | 58367.8899
600 | double | L8+S24 | 操作：开S13-1 + 不操作（S24 基本策略） | 415400 | 0 | 415400 | - | 3.0454e-06 | 58361.4765 | 7.6784 | 58369.1549
600 | double | L8+S25 | 操作：开S13-1 + 不操作（S25 基本策略） | 0 | 0 | 0 | - | 3.0454e-06 | 58361.4765 | 7.6784 | 58369.1549
600 | double | L8+S26 | 操作：开S13-1 + 打开开关 S25 | 0 | 0 | 0 | - | 3.0454e-06 | 58361.4765 | 7.6784 | 58369.1549
600 | double | L8+S27 | 操作：开S62-3+开S13-1(源:L8) | 0 | 0 | 0 | - | 3.0454e-06 | 58361.4765 | 7.6784 | 58369.1549
600 | double | L8+S28 | 操作：开S13-1 + 不操作（S28 基本策略） | 242550 | 0 | 242550 | - | 3.0454e-06 | 58362.2152 | 7.6784 | 58369.8936
600 | double | L8+S29 | 操作：开S62-3+开S13-1(源:L8) | 0 | 0 | 0 | - | 3.0454e-06 | 58362.2152 | 7.6784 | 58369.8936
600 | double | L8+S13-1 | 不操作（L8 基本策略）(源:L8) | 1646000 | 0 | 1646000 | - | 3.0454e-06 | 58367.2278 | 7.6784 | 58374.9062
600 | double | L8+S29-2 | 操作：开S13-1(源:L8) | 0 | 0 | 0 | - | 3.0454e-06 | 58367.2278 | 7.6784 | 58374.9062
600 | double | L8+S62-3 | 操作：开S13-1(源:L8) | 0 | 0 | 0 | - | 3.0454e-06 | 58367.2278 | 7.6784 | 58374.9062
600 | double | L8+CB1 | 操作：开S13-1+开S29-2(源:L8) | 0 | 0 | 0 | - | 3.0454e-06 | 58367.2278 | 7.6784 | 58374.9062
600 | double | L8+CB2 | 操作：开S62-3+开S13-1(源:L8) | 0 | 353328.5198 | 353328.5198 | - | 3.0454e-06 | 58367.2278 | 8.7544 | 58375.9823
600 | double | L8+CB3 | 操作：开S62-3+开S13-1(源:L8) | 0 | 0 | 0 | - | 3.0454e-06 | 58367.2278 | 8.7544 | 58375.9823
600 | double | L8+DG1 | 操作：开S13-1 + 打开开关 S7 | 0 | 0 | 0 | - | 7.6364e-06 | 58367.2278 | 8.7544 | 58375.9823
600 | double | L8+DG2 | 操作：开S13-1 + 打开开关 S9 | 0 | 0 | 0 | - | 7.6364e-06 | 58367.2278 | 8.7544 | 58375.9823
600 | double | L8+DG3 | 操作：开S13-1 + 打开开关 S13 | 0 | 0 | 0 | - | 7.6364e-06 | 58367.2278 | 8.7544 | 58375.9823
600 | double | L8+DG4 | 操作：开S13-1 + 打开开关 S15 | 0 | 0 | 0 | - | 7.6364e-06 | 58367.2278 | 8.7544 | 58375.9823
600 | double | L8+DG5 | 操作：开S13-1 + 打开开关 S17 | 0 | 0 | 0 | - | 7.6364e-06 | 58367.2278 | 8.7544 | 58375.9823
600 | double | L8+DG6 | 操作：开S13-1 + 打开开关 S22 | 0 | 0 | 0 | - | 7.6364e-06 | 58367.2278 | 8.7544 | 58375.9823
600 | double | L8+DG7 | 操作：开S13-1 + 不操作（DG7 基本策略） | 0 | 0 | 0 | - | 7.6364e-06 | 58367.2278 | 8.7544 | 58375.9823
600 | double | L8+DG8 | 操作：开S13-1 + 打开开关 S25 | 0 | 0 | 0 | - | 7.6364e-06 | 58367.2278 | 8.7544 | 58375.9823
600 | double | L6+U46 | 操作：开S13-1 + 不操作（U46 基本策略） | 100500 | 0 | 100500 | - | 1.0739e-05 | 58368.3071 | 8.7544 | 58377.0616
600 | double | L6+U47 | 操作：开S13-1 + 不操作（U47 基本策略） | 708000 | 0 | 708000 | - | 1.0739e-05 | 58375.9106 | 8.7544 | 58384.665
600 | double | L6+U48 | 操作：开S13-1 + 不操作（U48 基本策略） | 281400 | 0 | 281400 | - | 1.0739e-05 | 58378.9326 | 8.7544 | 58387.687
600 | double | L6+U49 | 操作：开S13-1 + 不操作（U49 基本策略） | 949200 | 0 | 949200 | - | 1.0739e-05 | 58389.1264 | 8.7544 | 58397.8808
600 | double | L6+U50 | 操作：开S13-1 + 不操作（U50 基本策略） | 40200 | 0 | 40200 | - | 1.0739e-05 | 58389.5581 | 8.7544 | 58398.3125
600 | double | L6+U51 | 操作：开S13-1 + 不操作（U51 基本策略） | 281400 | 0 | 281400 | - | 1.0739e-05 | 58392.5801 | 8.7544 | 58401.3346
600 | double | L6+U52 | 操作：开S13-1 + 不操作（U52 基本策略） | 134000 | 0 | 134000 | - | 1.0739e-05 | 58394.0192 | 8.7544 | 58402.7736
600 | double | L6+U53 | 操作：开S13-1 + 不操作（U53 基本策略） | 452000 | 0 | 452000 | - | 1.0739e-05 | 58398.8734 | 8.7544 | 58407.6278
600 | double | L6+U54 | 操作：开S13-1 + 不操作（U54 基本策略） | 100500 | 0 | 100500 | - | 1.0739e-05 | 58399.9527 | 8.7544 | 58408.7071
600 | double | L6+U55 | 操作：开S13-1 + 不操作（U55 基本策略） | 134000 | 0 | 134000 | - | 1.0739e-05 | 58401.3917 | 8.7544 | 58410.1462
600 | double | L6+U56 | 操作：开S13-1 + 不操作（U56 基本策略） | 90400 | 0 | 90400 | - | 1.0739e-05 | 58402.3626 | 8.7544 | 58411.117
600 | double | L6+U57 | 操作：开S13-1 + 不操作（U57 基本策略） | 80400 | 0 | 80400 | - | 1.0739e-05 | 58403.226 | 8.7544 | 58411.9804
600 | double | L6+U58 | 操作：开S13-1 + 不操作（U58 基本策略） | 212400 | 0 | 212400 | - | 1.0739e-05 | 58405.5071 | 8.7544 | 58414.2615
600 | double | L6+U59 | 操作：开S13-1 + 不操作（U59 基本策略） | 30150 | 0 | 30150 | - | 1.0739e-05 | 58405.8308 | 8.7544 | 58414.5853
600 | double | L6+U60 | 操作：开S13-1 + 不操作（U60 基本策略） | 40200 | 0 | 40200 | - | 1.0739e-05 | 58406.2626 | 8.7544 | 58415.017
600 | double | L6+U61 | 操作：开S13-1 + 不操作（U61 基本策略） | 318600 | 0 | 318600 | - | 1.0739e-05 | 58409.6841 | 8.7544 | 58418.4385
600 | double | L6+U62 | 操作：开S13-1 + 不操作（U62 基本策略） | 80400 | 0 | 80400 | - | 1.0739e-05 | 58410.5475 | 8.7544 | 58419.302
600 | double | L6+S1 | 操作：开S13-1+开S29-2(源:L6) | 0 | 0 | 0 | - | 4.2828e-06 | 58410.5475 | 8.7544 | 58419.302
600 | double | L6+S2 | 操作：开S13-1(源:L6) | 40200 | 0 | 40200 | - | 4.2828e-06 | 58410.7197 | 8.7544 | 58419.4741
600 | double | L6+S3 | 操作：开S13-1(源:L6) | 212400 | 0 | 212400 | - | 4.2828e-06 | 58411.6294 | 8.7544 | 58420.3838
600 | double | L6+S4 | 操作：开S13-1(源:L6) | 677400 | 0 | 677400 | - | 4.2828e-06 | 58414.5306 | 8.7544 | 58423.285
600 | double | L6+S5 | 操作：开S13-1(源:L6) | 1150400 | 0 | 1150400 | - | 4.2828e-06 | 58419.4575 | 8.7544 | 58428.2119
600 | double | L6+S6 | 操作：开S13-1 + 不操作（S6 基本策略） | 1627500 | 0 | 1627500 | - | 4.2828e-06 | 58426.4278 | 8.7544 | 58435.1822
600 | double | L6+S7 | 操作：开S13-1 + 不操作（S7 基本策略） | 0 | 0 | 0 | - | 4.2828e-06 | 58426.4278 | 8.7544 | 58435.1822
600 | double | L6+S8 | 操作：开S13-1+开S29-2(源:L6) | 0 | 0 | 0 | - | 4.2828e-06 | 58426.4278 | 8.7544 | 58435.1822
600 | double | L6+S9 | 操作：开S13-1 + 不操作（S9 基本策略） | 0 | 0 | 0 | - | 4.2828e-06 | 58426.4278 | 8.7544 | 58435.1822
600 | double | L6+S10 | 操作：开S13-1 + 打开开关 S9 | 0 | 0 | 0 | - | 4.2828e-06 | 58426.4278 | 8.7544 | 58435.1822
600 | double | L6+S11 | 操作：开S13-1+开S29-2(源:L6) | 0 | 0 | 0 | - | 4.2828e-06 | 58426.4278 | 8.7544 | 58435.1822
600 | double | L6+S12 | 操作：开S13-1+开S29-2(源:L6) | 0 | 0 | 0 | - | 4.2828e-06 | 58426.4278 | 8.7544 | 58435.1822
600 | double | L6+S13 | 操作：开S13-1 + 不操作（S13 基本策略） | 0 | 0 | 0 | - | 4.2828e-06 | 58426.4278 | 8.7544 | 58435.1822
600 | double | L8+U46 | 操作：开S13-1 + 不操作（U46 基本策略） | 100500 | 0 | 100500 | - | 7.6364e-06 | 58427.1952 | 8.7544 | 58435.9497
600 | double | L8+U47 | 操作：开S13-1 + 不操作（U47 基本策略） | 708000 | 0 | 708000 | - | 7.6364e-06 | 58432.6018 | 8.7544 | 58441.3562
600 | double | L8+U48 | 操作：开S13-1 + 不操作（U48 基本策略） | 281400 | 0 | 281400 | - | 7.6364e-06 | 58434.7507 | 8.7544 | 58443.5051
600 | double | L8+U49 | 操作：开S13-1 + 不操作（U49 基本策略） | 949200 | 0 | 949200 | - | 7.6364e-06 | 58441.9991 | 8.7544 | 58450.7535
600 | double | L8+U50 | 操作：开S13-1 + 不操作（U50 基本策略） | 40200 | 0 | 40200 | - | 7.6364e-06 | 58442.3061 | 8.7544 | 58451.0605
600 | double | L8+U51 | 操作：开S13-1 + 不操作（U51 基本策略） | 281400 | 0 | 281400 | - | 7.6364e-06 | 58444.4549 | 8.7544 | 58453.2094
600 | double | L8+U52 | 操作：开S13-1 + 不操作（U52 基本策略） | 134000 | 0 | 134000 | - | 7.6364e-06 | 58445.4782 | 8.7544 | 58454.2326
600 | double | L8+U53 | 操作：开S13-1 + 不操作（U53 基本策略） | 452000 | 0 | 452000 | - | 7.6364e-06 | 58448.9298 | 8.7544 | 58457.6843
600 | double | L8+U54 | 操作：开S13-1 + 不操作（U54 基本策略） | 100500 | 0 | 100500 | - | 7.6364e-06 | 58449.6973 | 8.7544 | 58458.4517
600 | double | L8+U55 | 操作：开S13-1 + 不操作（U55 基本策略） | 134000 | 0 | 134000 | - | 7.6364e-06 | 58450.7206 | 8.7544 | 58459.475
600 | double | L8+U56 | 操作：开S13-1 + 不操作（U56 基本策略） | 90400 | 0 | 90400 | - | 7.6364e-06 | 58451.4109 | 8.7544 | 58460.1653
600 | double | L8+U57 | 操作：开S13-1 + 不操作（U57 基本策略） | 80400 | 0 | 80400 | - | 7.6364e-06 | 58452.0249 | 8.7544 | 58460.7793
600 | double | L8+U58 | 操作：开S13-1 + 不操作（U58 基本策略） | 212400 | 0 | 212400 | - | 7.6364e-06 | 58453.6468 | 8.7544 | 58462.4012
600 | double | L8+U59 | 操作：开S13-1 + 不操作（U59 基本策略） | 30150 | 0 | 30150 | - | 7.6364e-06 | 58453.877 | 8.7544 | 58462.6315
600 | double | L8+U60 | 操作：开S13-1 + 不操作（U60 基本策略） | 40200 | 0 | 40200 | - | 7.6364e-06 | 58454.184 | 8.7544 | 58462.9384
600 | double | L8+U61 | 操作：开S13-1 + 不操作（U61 基本策略） | 318600 | 0 | 318600 | - | 7.6364e-06 | 58456.617 | 8.7544 | 58465.3714
600 | double | L8+U62 | 操作：开S13-1 + 不操作（U62 基本策略） | 80400 | 0 | 80400 | - | 7.6364e-06 | 58457.2309 | 8.7544 | 58465.9854
600 | double | L8+S1 | 操作：开S13-1+开S29-2(源:L8) | 0 | 0 | 0 | - | 3.0454e-06 | 58457.2309 | 8.7544 | 58465.9854
600 | double | L8+S2 | 操作：开S13-1(源:L8) | 292800 | 0 | 292800 | - | 3.0454e-06 | 58458.1226 | 8.7544 | 58466.877
600 | double | L8+S3 | 操作：开S13-1(源:L8) | 40200 | 0 | 40200 | - | 3.0454e-06 | 58458.245 | 8.7544 | 58466.9995
600 | double | L8+S4 | 操作：开S13-1(源:L8) | 424800 | 0 | 424800 | - | 3.0454e-06 | 58459.5387 | 8.7544 | 58468.2931
600 | double | L8+S5 | 操作：开S13-1(源:L8) | 897800 | 0 | 897800 | - | 3.0454e-06 | 58462.2728 | 8.7544 | 58471.0273
600 | double | L8+S6 | 操作：开S13-1 + 不操作（S6 基本策略） | 1627500 | 0 | 1627500 | - | 3.0454e-06 | 58467.2292 | 8.7544 | 58475.9836
600 | double | L8+S7 | 操作：开S13-1 + 不操作（S7 基本策略） | 0 | 0 | 0 | - | 3.0454e-06 | 58467.2292 | 8.7544 | 58475.9836
600 | double | L8+S8 | 操作：开S13-1+开S29-2(源:L8) | 0 | 0 | 0 | - | 3.0454e-06 | 58467.2292 | 8.7544 | 58475.9836
600 | double | L8+S9 | 操作：开S13-1 + 不操作（S9 基本策略） | 0 | 0 | 0 | - | 3.0454e-06 | 58467.2292 | 8.7544 | 58475.9836
600 | double | L8+S10 | 操作：开S13-1 + 打开开关 S9 | 0 | 0 | 0 | - | 3.0454e-06 | 58467.2292 | 8.7544 | 58475.9836
600 | double | L8+S11 | 操作：开S13-1+开S29-2(源:L8) | 0 | 0 | 0 | - | 3.0454e-06 | 58467.2292 | 8.7544 | 58475.9836
600 | double | L8+S12 | 操作：开S13-1+开S29-2(源:L8) | 0 | 0 | 0 | - | 3.0454e-06 | 58467.2292 | 8.7544 | 58475.9836
600 | double | L8+S13 | 操作：开S13-1 + 不操作（S13 基本策略） | 0 | 0 | 0 | - | 3.0454e-06 | 58467.2292 | 8.7544 | 58475.9836
600 | double | L4+U46 | 操作：开S13-1 + 不操作（U46 基本策略） | 100500 | 0 | 100500 | - | 6.297e-07 | 58467.2924 | 8.7544 | 58476.0469
600 | double | L4+U47 | 操作：开S13-1 + 不操作（U47 基本策略） | 708000 | 0 | 708000 | - | 6.297e-07 | 58467.7383 | 8.7544 | 58476.4927
600 | double | L4+U48 | 操作：开S13-1 + 不操作（U48 基本策略） | 281400 | 0 | 281400 | - | 6.297e-07 | 58467.9155 | 8.7544 | 58476.6699
600 | double | L4+U49 | 操作：开S13-1 + 不操作（U49 基本策略） | 949200 | 0 | 949200 | - | 6.297e-07 | 58468.5132 | 8.7544 | 58477.2676
600 | double | L4+U50 | 操作：开S13-1 + 不操作（U50 基本策略） | 40200 | 0 | 40200 | - | 6.297e-07 | 58468.5385 | 8.7544 | 58477.2929
600 | double | L4+U51 | 操作：开S13-1 + 不操作（U51 基本策略） | 281400 | 0 | 281400 | - | 6.297e-07 | 58468.7157 | 8.7544 | 58477.4701
600 | double | L4+U52 | 操作：开S13-1 + 不操作（U52 基本策略） | 134000 | 0 | 134000 | - | 6.297e-07 | 58468.8001 | 8.7544 | 58477.5545
600 | double | L4+U53 | 操作：开S13-1 + 不操作（U53 基本策略） | 452000 | 0 | 452000 | - | 6.297e-07 | 58469.0847 | 8.7544 | 58477.8391
600 | double | L4+U54 | 操作：开S13-1 + 不操作（U54 基本策略） | 100500 | 0 | 100500 | - | 6.297e-07 | 58469.148 | 8.7544 | 58477.9024
600 | double | L4+U55 | 操作：开S13-1 + 不操作（U55 基本策略） | 134000 | 0 | 134000 | - | 6.297e-07 | 58469.2324 | 8.7544 | 58477.9868
600 | double | L4+U56 | 操作：开S13-1 + 不操作（U56 基本策略） | 90400 | 0 | 90400 | - | 6.297e-07 | 58469.2893 | 8.7544 | 58478.0437
600 | double | L4+U57 | 操作：开S13-1 + 不操作（U57 基本策略） | 80400 | 0 | 80400 | - | 6.297e-07 | 58469.3399 | 8.7544 | 58478.0943
600 | double | L4+U58 | 操作：开S13-1 + 不操作（U58 基本策略） | 212400 | 0 | 212400 | - | 6.297e-07 | 58469.4737 | 8.7544 | 58478.2281
600 | double | L4+U59 | 操作：开S13-1 + 不操作（U59 基本策略） | 30150 | 0 | 30150 | - | 6.297e-07 | 58469.4927 | 8.7544 | 58478.2471
600 | double | L4+U60 | 操作：开S13-1 + 不操作（U60 基本策略） | 40200 | 0 | 40200 | - | 6.297e-07 | 58469.518 | 8.7544 | 58478.2724
600 | double | L4+U61 | 操作：开S13-1 + 不操作（U61 基本策略） | 318600 | 0 | 318600 | - | 6.297e-07 | 58469.7186 | 8.7544 | 58478.473
600 | double | L4+U62 | 操作：开S13-1 + 不操作（U62 基本策略） | 80400 | 0 | 80400 | - | 6.297e-07 | 58469.7692 | 8.7544 | 58478.5236
600 | double | L4+S1 | 操作：开S13-1+开S29-2(源:L4) | 0 | 0 | 0 | - | 2.5112e-07 | 58469.7692 | 8.7544 | 58478.5236
600 | double | L4+S2 | 操作：开S13-1(源:L4) | 1694500 | 0 | 1694500 | - | 2.5112e-07 | 58470.1947 | 8.7544 | 58478.9492
600 | double | L4+S3 | 操作：开S13-1(源:L4) | 1947100 | 0 | 1947100 | - | 2.5112e-07 | 58470.6837 | 8.7544 | 58479.4381
600 | double | L4+S4 | 操作：开S13-1(源:L4) | 2412100 | 0 | 2412100 | - | 2.5112e-07 | 58471.2894 | 8.7544 | 58480.0439
600 | double | L4+S5 | 操作：开S13-1(源:L4) | 2885100 | 0 | 2885100 | - | 2.5112e-07 | 58472.014 | 8.7544 | 58480.7684
600 | double | L4+S6 | 操作：开S13-1 + 不操作（S6 基本策略） | 1627500 | 0 | 1627500 | - | 2.5112e-07 | 58472.4227 | 8.7544 | 58481.1771
600 | double | L4+S7 | 操作：开S13-1 + 不操作（S7 基本策略） | 0 | 0 | 0 | - | 2.5112e-07 | 58472.4227 | 8.7544 | 58481.1771
600 | double | L4+S8 | 操作：开S13-1+开S29-2(源:L4) | 0 | 0 | 0 | - | 2.5112e-07 | 58472.4227 | 8.7544 | 58481.1771
600 | double | L4+S9 | 操作：开S13-1 + 不操作（S9 基本策略） | 0 | 0 | 0 | - | 2.5112e-07 | 58472.4227 | 8.7544 | 58481.1771
600 | double | L4+S10 | 操作：开S13-1 + 打开开关 S9 | 0 | 0 | 0 | - | 2.5112e-07 | 58472.4227 | 8.7544 | 58481.1771
600 | double | L4+S11 | 操作：开S13-1+开S29-2(源:L4) | 0 | 0 | 0 | - | 2.5112e-07 | 58472.4227 | 8.7544 | 58481.1771
600 | double | L4+S12 | 操作：开S13-1+开S29-2(源:L4) | 0 | 0 | 0 | - | 2.5112e-07 | 58472.4227 | 8.7544 | 58481.1771
600 | double | L4+S13 | 操作：开S13-1 + 不操作（S13 基本策略） | 0 | 0 | 0 | - | 2.5112e-07 | 58472.4227 | 8.7544 | 58481.1771
600 | double | L2+U46 | 操作：开S13-1 + 不操作（U46 基本策略） | 100500 | 0 | 100500 | - | 3.1482e-07 | 58472.4543 | 8.7544 | 58481.2087
600 | double | L2+U47 | 操作：开S13-1 + 不操作（U47 基本策略） | 708000 | 0 | 708000 | - | 3.1482e-07 | 58472.6772 | 8.7544 | 58481.4316
600 | double | L2+U48 | 操作：开S29-2 + 不操作（U48 基本策略） | 281400 | 0 | 281400 | - | 3.1482e-07 | 58472.7658 | 8.7544 | 58481.5202
600 | double | L2+U49 | 操作：开S13-1 + 不操作（U49 基本策略） | 949200 | 0 | 949200 | - | 3.1482e-07 | 58473.0646 | 8.7544 | 58481.819
600 | double | L2+U50 | 操作：开S29-2 + 不操作（U50 基本策略） | 40200 | 0 | 40200 | - | 3.1482e-07 | 58473.0773 | 8.7544 | 58481.8317
600 | double | L2+U51 | 操作：开S13-1 + 不操作（U51 基本策略） | 281400 | 0 | 281400 | - | 3.1482e-07 | 58473.1659 | 8.7544 | 58481.9203
600 | double | L2+U52 | 操作：开S13-1 + 不操作（U52 基本策略） | 134000 | 0 | 134000 | - | 3.1482e-07 | 58473.208 | 8.7544 | 58481.9625
600 | double | L2+U53 | 操作：开S29-2 + 不操作（U53 基本策略） | 452000 | 0 | 452000 | - | 3.1482e-07 | 58473.3503 | 8.7544 | 58482.1048
600 | double | L2+U54 | 操作：开S29-2 + 不操作（U54 基本策略） | 100500 | 0 | 100500 | - | 3.1482e-07 | 58473.382 | 8.7544 | 58482.1364
600 | double | L2+U55 | 操作：开S29-2 + 不操作（U55 基本策略） | 134000 | 0 | 134000 | - | 3.1482e-07 | 58473.4242 | 8.7544 | 58482.1786
600 | double | L2+U56 | 操作：开S29-2 + 不操作（U56 基本策略） | 90400 | 0 | 90400 | - | 3.1482e-07 | 58473.4526 | 8.7544 | 58482.2071
600 | double | L2+U57 | 操作：开S13-1 + 不操作（U57 基本策略） | 80400 | 0 | 80400 | - | 3.1482e-07 | 58473.4779 | 8.7544 | 58482.2324
600 | double | L2+U58 | 操作：开S29-2 + 不操作（U58 基本策略） | 212400 | 0 | 212400 | - | 3.1482e-07 | 58473.5448 | 8.7544 | 58482.2992
600 | double | L2+U59 | 操作：开S29-2 + 不操作（U59 基本策略） | 30150 | 0 | 30150 | - | 3.1482e-07 | 58473.5543 | 8.7544 | 58482.3087
600 | double | L2+U60 | 操作：开S29-2 + 不操作（U60 基本策略） | 40200 | 0 | 40200 | - | 3.1482e-07 | 58473.567 | 8.7544 | 58482.3214
600 | double | L2+U61 | 操作：开S29-2 + 不操作（U61 基本策略） | 318600 | 0 | 318600 | - | 3.1482e-07 | 58473.6673 | 8.7544 | 58482.4217
600 | double | L2+U62 | 操作：开S13-1 + 不操作（U62 基本策略） | 80400 | 0 | 80400 | - | 3.1482e-07 | 58473.6926 | 8.7544 | 58482.447
600 | double | L2+S1 | 操作：开S29-2(源:L2) | 40200 | 0 | 40200 | - | 1.2555e-07 | 58473.6976 | 8.7544 | 58482.452
600 | double | L2+S2 | 操作：开S13-1+开S29-2(源:L2) | 0 | 0 | 0 | - | 1.2555e-07 | 58473.6976 | 8.7544 | 58482.452
600 | double | L2+S3 | 操作：开S13-1+开S29-2(源:L2) | 0 | 0 | 0 | - | 1.2555e-07 | 58473.6976 | 8.7544 | 58482.452
600 | double | L2+S4 | 操作：开S13-1+开S29-2(源:L2) | 0 | 0 | 0 | - | 1.2555e-07 | 58473.6976 | 8.7544 | 58482.452
600 | double | L2+S5 | 操作：开S13-1+开S29-2(源:L2) | 0 | 0 | 0 | - | 1.2555e-07 | 58473.6976 | 8.7544 | 58482.452
600 | double | L2+S6 | 操作：开S13-1 + 不操作（S6 基本策略） | 1627500 | 0 | 1627500 | - | 1.2555e-07 | 58473.902 | 8.7544 | 58482.6564
600 | double | L2+S7 | 操作：开S29-2 + 不操作（S7 基本策略） | 0 | 0 | 0 | - | 1.2555e-07 | 58473.902 | 8.7544 | 58482.6564
600 | double | L2+S8 | 操作：开S13-1+开S29-2(源:L2) | 0 | 0 | 0 | - | 1.2555e-07 | 58473.902 | 8.7544 | 58482.6564
600 | double | L2+S9 | 操作：开S29-2 + 不操作（S9 基本策略） | 0 | 0 | 0 | - | 1.2555e-07 | 58473.902 | 8.7544 | 58482.6564
600 | double | L2+S10 | 操作：开S29-2 + 打开开关 S9 | 0 | 0 | 0 | - | 1.2555e-07 | 58473.902 | 8.7544 | 58482.6564
600 | double | L2+S11 | 操作：开S62-3+开S13-1+开S29-2(源:L2) | 0 | 18502.4748 | 18502.4748 | - | 1.2555e-07 | 58473.902 | 8.7567 | 58482.6587
600 | double | L2+S12 | 操作：开S62-3+开S13-1+开S29-2(源:L2) | 0 | 10298.1034 | 10298.1034 | - | 1.2555e-07 | 58473.902 | 8.758 | 58482.66
600 | double | L2+S13 | 操作：开S29-2 + 不操作（S13 基本策略） | 0 | 0 | 0 | - | 1.2555e-07 | 58473.902 | 8.758 | 58482.66
600 | double | L5+U31 | 操作：开S13-1 + 不操作（U31 基本策略） | 271200 | 0 | 271200 | - | 7.6364e-06 | 58475.9729 | 8.758 | 58484.731
600 | double | L5+U32 | 操作：开S13-1 + 不操作（U32 基本策略） | 708000 | 0 | 708000 | - | 7.6364e-06 | 58481.3795 | 8.758 | 58490.1375
600 | double | L5+U33 | 操作：开S13-1 + 不操作（U33 基本策略） | 339000 | 0 | 339000 | - | 7.6364e-06 | 58483.9682 | 8.758 | 58492.7262
600 | double | L5+U34 | 操作：开S13-1 + 不操作（U34 基本策略） | 203400 | 0 | 203400 | - | 7.6364e-06 | 58485.5214 | 8.758 | 58494.2795
600 | double | L5+U35 | 操作：开S13-1 + 不操作（U35 基本策略） | 26800 | 0 | 26800 | - | 7.6364e-06 | 58485.7261 | 8.758 | 58494.4841
600 | double | L5+U36 | 操作：开S13-1 + 不操作（U36 基本策略） | 354000 | 0 | 354000 | - | 7.6364e-06 | 58488.4294 | 8.758 | 58497.1874
600 | double | L5+U37 | 操作：开S13-1 + 不操作（U37 基本策略） | 60300 | 0 | 60300 | - | 7.6364e-06 | 58488.8898 | 8.758 | 58497.6479
600 | double | L5+U38 | 操作：开S13-1 + 不操作（U38 基本策略） | 474600 | 0 | 474600 | - | 7.6364e-06 | 58492.514 | 8.758 | 58501.2721
600 | double | L5+U39 | 操作：开S13-1 + 不操作（U39 基本策略） | 60300 | 0 | 60300 | - | 7.6364e-06 | 58492.9745 | 8.758 | 58501.7325
600 | double | L5+U40 | 操作：开S13-1 + 不操作（U40 基本策略） | 424800 | 0 | 424800 | - | 7.6364e-06 | 58496.2184 | 8.758 | 58504.9765
600 | double | L5+U41 | 操作：开S13-1 + 不操作（U41 基本策略） | 40200 | 0 | 40200 | - | 7.6364e-06 | 58496.5254 | 8.758 | 58505.2835
600 | double | L5+U42 | 操作：开S13-1 + 不操作（U42 基本策略） | 226000 | 0 | 226000 | - | 7.6364e-06 | 58498.2512 | 8.758 | 58507.0093
600 | double | L5+U43 | 操作：开S13-1 + 不操作（U43 基本策略） | 26800 | 0 | 26800 | - | 7.6364e-06 | 58498.4559 | 8.758 | 58507.2139
600 | double | L5+U44 | 操作：开S13-1 + 不操作（U44 基本策略） | 40200 | 0 | 40200 | - | 7.6364e-06 | 58498.7629 | 8.758 | 58507.5209
600 | double | L5+U45 | 操作：开S13-1 + 不操作（U45 基本策略） | 424800 | 0 | 424800 | - | 7.6364e-06 | 58502.0068 | 8.758 | 58510.7648
600 | double | L5+U46 | 操作：开S13-1 + 不操作（U46 基本策略） | 100500 | 0 | 100500 | - | 7.6364e-06 | 58502.7742 | 8.758 | 58511.5323
600 | double | L5+U47 | 操作：开S13-1 + 不操作（U47 基本策略） | 708000 | 0 | 708000 | - | 7.6364e-06 | 58508.1808 | 8.758 | 58516.9388
600 | double | L5+U48 | 操作：开S13-1 + 不操作（U48 基本策略） | 281400 | 0 | 281400 | - | 7.6364e-06 | 58510.3297 | 8.758 | 58519.0877
600 | double | L5+U49 | 操作：开S13-1 + 不操作（U49 基本策略） | 949200 | 0 | 949200 | - | 7.6364e-06 | 58517.5781 | 8.758 | 58526.3361
600 | double | L5+U50 | 操作：开S13-1 + 不操作（U50 基本策略） | 40200 | 0 | 40200 | - | 7.6364e-06 | 58517.8851 | 8.758 | 58526.6431
600 | double | L5+U51 | 操作：开S13-1 + 不操作（U51 基本策略） | 281400 | 0 | 281400 | - | 7.6364e-06 | 58520.0339 | 8.758 | 58528.792
600 | double | L5+U52 | 操作：开S13-1 + 不操作（U52 基本策略） | 134000 | 0 | 134000 | - | 7.6364e-06 | 58521.0572 | 8.758 | 58529.8152
600 | double | L5+U53 | 操作：开S13-1 + 不操作（U53 基本策略） | 452000 | 0 | 452000 | - | 7.6364e-06 | 58524.5088 | 8.758 | 58533.2669
600 | double | L5+U54 | 操作：开S13-1 + 不操作（U54 基本策略） | 100500 | 0 | 100500 | - | 7.6364e-06 | 58525.2763 | 8.758 | 58534.0343
600 | double | L5+U55 | 操作：开S13-1 + 不操作（U55 基本策略） | 134000 | 0 | 134000 | - | 7.6364e-06 | 58526.2996 | 8.758 | 58535.0576
600 | double | L5+U56 | 操作：开S13-1 + 不操作（U56 基本策略） | 90400 | 0 | 90400 | - | 7.6364e-06 | 58526.9899 | 8.758 | 58535.7479
600 | double | L5+U57 | 操作：开S13-1 + 不操作（U57 基本策略） | 80400 | 0 | 80400 | - | 7.6364e-06 | 58527.6039 | 8.758 | 58536.3619
600 | double | L5+U58 | 操作：开S13-1 + 不操作（U58 基本策略） | 212400 | 0 | 212400 | - | 7.6364e-06 | 58529.2258 | 8.758 | 58537.9839
600 | double | L5+U59 | 操作：开S13-1 + 不操作（U59 基本策略） | 30150 | 0 | 30150 | - | 7.6364e-06 | 58529.4561 | 8.758 | 58538.2141
600 | double | L5+U60 | 操作：开S13-1 + 不操作（U60 基本策略） | 40200 | 0 | 40200 | - | 7.6364e-06 | 58529.763 | 8.758 | 58538.5211
600 | double | L7+U31 | 操作：开S13-1 + 不操作（U31 基本策略） | 271200 | 0 | 271200 | - | 2.6986e-05 | 58537.0817 | 8.758 | 58545.8398
600 | double | L7+U32 | 操作：开S13-1 + 不操作（U32 基本策略） | 708000 | 0 | 708000 | - | 2.6986e-05 | 58556.1881 | 8.758 | 58564.9461
600 | double | L7+U33 | 操作：开S13-1 + 不操作（U33 基本策略） | 339000 | 0 | 339000 | - | 2.6986e-05 | 58565.3365 | 8.758 | 58574.0945
600 | double | L7+U34 | 操作：开S13-1 + 不操作（U34 基本策略） | 203400 | 0 | 203400 | - | 2.6986e-05 | 58570.8255 | 8.758 | 58579.5836
600 | double | L7+U35 | 操作：开S13-1 + 不操作（U35 基本策略） | 26800 | 0 | 26800 | - | 2.6986e-05 | 58571.5488 | 8.758 | 58580.3068
600 | double | L7+U36 | 操作：开S13-1 + 不操作（U36 基本策略） | 354000 | 0 | 354000 | - | 2.6986e-05 | 58581.1019 | 8.758 | 58589.86
600 | double | L7+U37 | 操作：开S13-1 + 不操作（U37 基本策略） | 60300 | 0 | 60300 | - | 2.6986e-05 | 58582.7292 | 8.758 | 58591.4872
600 | double | L7+U38 | 操作：开S13-1 + 不操作（U38 基本策略） | 474600 | 0 | 474600 | - | 2.6986e-05 | 58595.5369 | 8.758 | 58604.295
600 | double | L7+U39 | 操作：开S13-1 + 不操作（U39 基本策略） | 60300 | 0 | 60300 | - | 2.6986e-05 | 58597.1642 | 8.758 | 58605.9223
600 | double | L7+U40 | 操作：开S13-1 + 不操作（U40 基本策略） | 424800 | 0 | 424800 | - | 2.6986e-05 | 58608.628 | 8.758 | 58617.3861
600 | double | L7+U41 | 操作：开S13-1 + 不操作（U41 基本策略） | 40200 | 0 | 40200 | - | 2.6986e-05 | 58609.7129 | 8.758 | 58618.4709
600 | double | L7+U42 | 操作：开S13-1 + 不操作（U42 基本策略） | 226000 | 0 | 226000 | - | 2.6986e-05 | 58615.8118 | 8.758 | 58624.5699
600 | double | L7+U43 | 操作：开S13-1 + 不操作（U43 基本策略） | 26800 | 0 | 26800 | - | 2.6986e-05 | 58616.5351 | 8.758 | 58625.2931
600 | double | L7+U44 | 操作：开S13-1 + 不操作（U44 基本策略） | 40200 | 0 | 40200 | - | 2.6986e-05 | 58617.6199 | 8.758 | 58626.3779
600 | double | L7+U45 | 操作：开S13-1 + 不操作（U45 基本策略） | 424800 | 0 | 424800 | - | 2.6986e-05 | 58629.0837 | 8.758 | 58637.8418
600 | double | L7+U46 | 操作：开S13-1 + 不操作（U46 基本策略） | 100500 | 0 | 100500 | - | 2.6986e-05 | 58631.7959 | 8.758 | 58640.5539
600 | double | L7+U47 | 操作：开S13-1 + 不操作（U47 基本策略） | 708000 | 0 | 708000 | - | 2.6986e-05 | 58650.9022 | 8.758 | 58659.6602
600 | double | L7+U48 | 操作：开S13-1 + 不操作（U48 基本策略） | 281400 | 0 | 281400 | - | 2.6986e-05 | 58658.4962 | 8.758 | 58667.2542
600 | double | L7+U49 | 操作：开S13-1 + 不操作（U49 基本策略） | 949200 | 0 | 949200 | - | 2.6986e-05 | 58684.1117 | 8.758 | 58692.8697
600 | double | L7+U50 | 操作：开S13-1 + 不操作（U50 基本策略） | 40200 | 0 | 40200 | - | 2.6986e-05 | 58685.1965 | 8.758 | 58693.9545
600 | double | L7+U51 | 操作：开S13-1 + 不操作（U51 基本策略） | 281400 | 0 | 281400 | - | 2.6986e-05 | 58692.7905 | 8.758 | 58701.5485
600 | double | L7+U52 | 操作：开S13-1 + 不操作（U52 基本策略） | 134000 | 0 | 134000 | - | 2.6986e-05 | 58696.4067 | 8.758 | 58705.1647
600 | double | L7+U53 | 操作：开S13-1 + 不操作（U53 基本策略） | 452000 | 0 | 452000 | - | 2.6986e-05 | 58708.6045 | 8.758 | 58717.3625
600 | double | L7+U54 | 操作：开S13-1 + 不操作（U54 基本策略） | 100500 | 0 | 100500 | - | 2.6986e-05 | 58711.3166 | 8.758 | 58720.0747
600 | double | L7+U55 | 操作：开S13-1 + 不操作（U55 基本策略） | 134000 | 0 | 134000 | - | 2.6986e-05 | 58714.9328 | 8.758 | 58723.6908
600 | double | L7+U56 | 操作：开S13-1 + 不操作（U56 基本策略） | 90400 | 0 | 90400 | - | 2.6986e-05 | 58717.3724 | 8.758 | 58726.1304
600 | double | L7+U57 | 操作：开S13-1 + 不操作（U57 基本策略） | 80400 | 0 | 80400 | - | 2.6986e-05 | 58719.5421 | 8.758 | 58728.3001
600 | double | L7+U58 | 操作：开S13-1 + 不操作（U58 基本策略） | 212400 | 0 | 212400 | - | 2.6986e-05 | 58725.274 | 8.758 | 58734.032
600 | double | L7+U59 | 操作：开S13-1 + 不操作（U59 基本策略） | 30150 | 0 | 30150 | - | 2.6986e-05 | 58726.0876 | 8.758 | 58734.8457
600 | double | L7+U60 | 操作：开S13-1 + 不操作（U60 基本策略） | 40200 | 0 | 40200 | - | 2.6986e-05 | 58727.1725 | 8.758 | 58735.9305
600 | double | L9+U31 | 操作：开S13-1 + 不操作（U31 基本策略） | 271200 | 0 | 271200 | - | 1.9256e-05 | 58732.3948 | 8.758 | 58741.1528
600 | double | L9+U32 | 操作：开S13-1 + 不操作（U32 基本策略） | 708000 | 0 | 708000 | - | 1.9256e-05 | 58746.0282 | 8.758 | 58754.7862
600 | double | L9+U33 | 操作：开S13-1 + 不操作（U33 基本策略） | 339000 | 0 | 339000 | - | 1.9256e-05 | 58752.556 | 8.758 | 58761.314
600 | double | L9+U34 | 操作：开S13-1 + 不操作（U34 基本策略） | 203400 | 0 | 203400 | - | 1.9256e-05 | 58756.4727 | 8.758 | 58765.2308
600 | double | L9+U35 | 操作：开S13-1 + 不操作（U35 基本策略） | 26800 | 0 | 26800 | - | 1.9256e-05 | 58756.9888 | 8.758 | 58765.7468
600 | double | L9+U36 | 操作：开S13-1 + 不操作（U36 基本策略） | 354000 | 0 | 354000 | - | 1.9256e-05 | 58763.8055 | 8.758 | 58772.5635
600 | double | L9+U37 | 操作：开S13-1 + 不操作（U37 基本策略） | 60300 | 0 | 60300 | - | 1.9256e-05 | 58764.9666 | 8.758 | 58773.7247
600 | double | L9+U38 | 操作：开S13-1 + 不操作（U38 基本策略） | 474600 | 0 | 474600 | - | 1.9256e-05 | 58774.1056 | 8.758 | 58782.8637
600 | double | L9+U39 | 操作：开S13-1 + 不操作（U39 基本策略） | 60300 | 0 | 60300 | - | 1.9256e-05 | 58775.2668 | 8.758 | 58784.0248
600 | double | L9+U40 | 操作：开S13-1 + 不操作（U40 基本策略） | 424800 | 0 | 424800 | - | 1.9256e-05 | 58783.4468 | 8.758 | 58792.2048
600 | double | L9+U41 | 操作：开S13-1 + 不操作（U41 基本策略） | 40200 | 0 | 40200 | - | 1.9256e-05 | 58784.2209 | 8.758 | 58792.9789
600 | double | L9+U42 | 操作：开S13-1 + 不操作（U42 基本策略） | 226000 | 0 | 226000 | - | 1.9256e-05 | 58788.5728 | 8.758 | 58797.3308
600 | double | L9+U43 | 操作：开S13-1 + 不操作（U43 基本策略） | 26800 | 0 | 26800 | - | 1.9256e-05 | 58789.0889 | 8.758 | 58797.8469
600 | double | L9+U44 | 操作：开S13-1 + 不操作（U44 基本策略） | 40200 | 0 | 40200 | - | 1.9256e-05 | 58789.863 | 8.758 | 58798.621
600 | double | L9+U45 | 操作：开S13-1 + 不操作（U45 基本策略） | 424800 | 0 | 424800 | - | 1.9256e-05 | 58798.043 | 8.758 | 58806.801
600 | double | L9+U46 | 操作：开S13-1 + 不操作（U46 基本策略） | 100500 | 0 | 100500 | - | 1.9256e-05 | 58799.9783 | 8.758 | 58808.7363
600 | double | L9+U47 | 操作：开S13-1 + 不操作（U47 基本策略） | 708000 | 0 | 708000 | - | 1.9256e-05 | 58813.6116 | 8.758 | 58822.3697
600 | double | L9+U48 | 操作：开S13-1 + 不操作（U48 基本策略） | 281400 | 0 | 281400 | - | 1.9256e-05 | 58819.0303 | 8.758 | 58827.7884
600 | double | L9+U49 | 操作：开S13-1 + 不操作（U49 基本策略） | 949200 | 0 | 949200 | - | 1.9256e-05 | 58837.3083 | 8.758 | 58846.0664
600 | double | L9+U50 | 操作：开S13-1 + 不操作（U50 基本策略） | 40200 | 0 | 40200 | - | 1.9256e-05 | 58838.0824 | 8.758 | 58846.8405
600 | double | L9+U51 | 操作：开S13-1 + 不操作（U51 基本策略） | 281400 | 0 | 281400 | - | 1.9256e-05 | 58843.5011 | 8.758 | 58852.2592
600 | double | L9+U52 | 操作：开S13-1 + 不操作（U52 基本策略） | 134000 | 0 | 134000 | - | 1.9256e-05 | 58846.0815 | 8.758 | 58854.8395
600 | double | L9+U53 | 操作：开S13-1 + 不操作（U53 基本策略） | 452000 | 0 | 452000 | - | 1.9256e-05 | 58854.7853 | 8.758 | 58863.5433
600 | double | L9+U54 | 操作：开S13-1 + 不操作（U54 基本策略） | 100500 | 0 | 100500 | - | 1.9256e-05 | 58856.7205 | 8.758 | 58865.4785
600 | double | L9+U55 | 操作：开S13-1 + 不操作（U55 基本策略） | 134000 | 0 | 134000 | - | 1.9256e-05 | 58859.3008 | 8.758 | 58868.0589
600 | double | L9+U56 | 操作：开S13-1 + 不操作（U56 基本策略） | 90400 | 0 | 90400 | - | 1.9256e-05 | 58861.0416 | 8.758 | 58869.7996
600 | double | L9+U57 | 操作：开S13-1 + 不操作（U57 基本策略） | 80400 | 0 | 80400 | - | 1.9256e-05 | 58862.5898 | 8.758 | 58871.3478
600 | double | L9+U58 | 操作：开S13-1 + 不操作（U58 基本策略） | 212400 | 0 | 212400 | - | 1.9256e-05 | 58866.6798 | 8.758 | 58875.4378
600 | double | L9+U59 | 操作：开S13-1 + 不操作（U59 基本策略） | 30150 | 0 | 30150 | - | 1.9256e-05 | 58867.2604 | 8.758 | 58876.0184
600 | double | L9+U60 | 操作：开S13-1 + 不操作（U60 基本策略） | 40200 | 0 | 40200 | - | 1.9256e-05 | 58868.0345 | 8.758 | 58876.7925
600 | double | L19+U1 | 不操作（L19 基本策略） + 不操作（U1 基本策略） | 1654300 | 0 | 1654300 | - | 3.5927e-06 | 58873.9779 | 8.758 | 58882.7359
600 | double | L19+U2 | 不操作（L19 基本策略） + 不操作（U2 基本策略） | 1667700 | 0 | 1667700 | - | 3.5927e-06 | 58879.9694 | 8.758 | 58888.7274
600 | double | L19+U3 | 不操作（L19 基本策略） + 不操作（U3 基本策略） | 1667700 | 0 | 1667700 | - | 3.5927e-06 | 58885.9609 | 8.758 | 58894.7189
600 | double | L19+U4 | 不操作（L19 基本策略） + 不操作（U4 基本策略） | 1667700 | 0 | 1667700 | - | 3.5927e-06 | 58891.9524 | 8.758 | 58900.7104
600 | double | L19+U5 | 不操作（L19 基本策略） + 不操作（U5 基本策略） | 1694500 | 0 | 1694500 | - | 3.5927e-06 | 58898.0402 | 8.758 | 58906.7982
600 | double | L19+U6 | 不操作（L19 基本策略） + 不操作（U6 基本策略） | 1667700 | 0 | 1667700 | - | 3.5927e-06 | 58904.0317 | 8.758 | 58912.7898
600 | double | L19+U7 | 不操作（L19 基本策略） + 不操作（U7 基本策略） | 1839900 | 0 | 1839900 | - | 3.5927e-06 | 58910.6419 | 8.758 | 58919.3999
600 | double | L19+U8 | 不操作（L19 基本策略） + 不操作（U8 基本策略） | 1667700 | 0 | 1667700 | - | 3.5927e-06 | 58916.6334 | 8.758 | 58925.3914
600 | double | L19+U9 | 不操作（L19 基本策略） + 不操作（U9 基本策略） | 2052300 | 0 | 2052300 | - | 3.5927e-06 | 58924.0067 | 8.758 | 58932.7647
600 | double | L19+U10 | 不操作（L19 基本策略） + 不操作（U10 基本策略） | 1761500 | 0 | 1761500 | - | 3.5927e-06 | 58930.3352 | 8.758 | 58939.0932
600 | double | L19+U11 | 不操作（L19 基本策略） + 不操作（U11 基本策略） | 1966500 | 0 | 1966500 | - | 3.5927e-06 | 58937.4002 | 8.758 | 58946.1582
600 | double | L19+U12 | 不操作（L19 基本策略） + 不操作（U12 基本策略） | 2335500 | 0 | 2335500 | - | 3.5927e-06 | 58945.7909 | 8.758 | 58954.5489
600 | double | L19+U13 | 不操作（L19 基本策略） + 不操作（U13 基本策略） | 1667700 | 0 | 1667700 | - | 3.5927e-06 | 58951.7824 | 8.758 | 58960.5404
600 | double | L19+U14 | 不操作（L19 基本策略） + 不操作（U14 基本策略） | 3114300 | 0 | 3114300 | - | 3.5927e-06 | 58962.9711 | 8.758 | 58971.7291
600 | double | L19+U15 | 不操作（L19 基本策略） + 不操作（U15 基本策略） | 1768200 | 0 | 1768200 | - | 3.5927e-06 | 58969.3237 | 8.758 | 58978.0817
600 | double | L19+U16 | 不操作（L19 基本策略） + 不操作（U16 基本策略） | 1898700 | 0 | 1898700 | - | 3.5927e-06 | 58976.1451 | 8.758 | 58984.9031
600 | double | L19+U17 | 不操作（L19 基本策略） + 不操作（U17 基本策略） | 1654300 | 0 | 1654300 | - | 3.5927e-06 | 58982.0885 | 8.758 | 58990.8465
600 | double | L19+U18 | 不操作（L19 基本策略） + 不操作（U18 基本策略） | 1981500 | 0 | 1981500 | - | 3.5927e-06 | 58989.2074 | 8.758 | 58997.9654
600 | double | L19+U19 | 不操作（L19 基本策略） + 不操作（U19 基本策略） | 1643580 | 0 | 1643580 | - | 3.5927e-06 | 58995.1122 | 8.758 | 59003.8703
600 | double | L19+U20 | 不操作（L19 基本策略） + 不操作（U20 基本策略） | 1667700 | 0 | 1667700 | - | 3.5927e-06 | 59001.1037 | 8.758 | 59009.8618
600 | double | L19+U21 | 不操作（L19 基本策略） + 不操作（U21 基本策略） | 1839900 | 0 | 1839900 | - | 3.5927e-06 | 59007.7139 | 8.758 | 59016.472
600 | double | L19+U22 | 不操作（L19 基本策略） + 不操作（U22 基本策略） | 1667700 | 0 | 1667700 | - | 3.5927e-06 | 59013.7054 | 8.758 | 59022.4635
600 | double | L19+U23 | 不操作（L19 基本策略） + 不操作（U23 基本策略） | 1667700 | 0 | 1667700 | - | 3.5927e-06 | 59019.697 | 8.758 | 59028.455
600 | double | L19+U24 | 不操作（L19 基本策略） + 不操作（U24 基本策略） | 1654300 | 0 | 1654300 | - | 3.5927e-06 | 59025.6403 | 8.758 | 59034.3984
600 | double | L19+U25 | 不操作（L19 基本策略） + 不操作（U25 基本策略） | 1667700 | 0 | 1667700 | - | 3.5927e-06 | 59031.6318 | 8.758 | 59040.3899
600 | double | L19+U26 | 不操作（L19 基本策略） + 不操作（U26 基本策略） | 1654300 | 0 | 1654300 | - | 3.5927e-06 | 59037.5752 | 8.758 | 59046.3332
600 | double | L19+U27 | 不操作（L19 基本策略） + 不操作（U27 基本策略） | 1763100 | 0 | 1763100 | - | 3.5927e-06 | 59043.9095 | 8.758 | 59052.6675
600 | double | L19+U28 | 不操作（L19 基本策略） + 不操作（U28 基本策略） | 1694500 | 0 | 1694500 | - | 3.5927e-06 | 59049.9973 | 8.758 | 59058.7553
600 | double | L19+U29 | 不操作（L19 基本策略） + 不操作（U29 基本策略） | 1839900 | 0 | 1839900 | - | 3.5927e-06 | 59056.6074 | 8.758 | 59065.3655
600 | double | L19+U30 | 不操作（L19 基本策略） + 不操作（U30 基本策略） | 1694500 | 0 | 1694500 | - | 3.5927e-06 | 59062.6952 | 8.758 | 59071.4533
600 | double | L19+U31 | 不操作（L19 基本策略） + 不操作（U31 基本策略） | 1898700 | 0 | 1898700 | - | 3.5927e-06 | 59069.5167 | 8.758 | 59078.2747
600 | double | L19+U32 | 不操作（L19 基本策略） + 不操作（U32 基本策略） | 2335500 | 0 | 2335500 | - | 3.5927e-06 | 59077.9074 | 8.758 | 59086.6654
600 | double | L19+U33 | 不操作（L19 基本策略） + 不操作（U33 基本策略） | 1966500 | 0 | 1966500 | - | 3.5927e-06 | 59084.9724 | 8.758 | 59093.7304
600 | double | L19+U34 | 不操作（L19 基本策略） + 不操作（U34 基本策略） | 1830900 | 0 | 1830900 | - | 3.5927e-06 | 59091.5502 | 8.758 | 59100.3083
600 | double | L19+U35 | 不操作（L19 基本策略） + 不操作（U35 基本策略） | 1654300 | 0 | 1654300 | - | 3.5927e-06 | 59097.4936 | 8.758 | 59106.2516
600 | double | L19+U36 | 不操作（L19 基本策略） + 不操作（U36 基本策略） | 1981500 | 0 | 1981500 | - | 3.5927e-06 | 59104.6125 | 8.758 | 59113.3705
600 | double | L19+U37 | 不操作（L19 基本策略） + 不操作（U37 基本策略） | 1687800 | 0 | 1687800 | - | 3.5927e-06 | 59110.6762 | 8.758 | 59119.4343
600 | double | L19+U38 | 不操作（L19 基本策略） + 不操作（U38 基本策略） | 2102100 | 0 | 2102100 | - | 3.5927e-06 | 59118.2284 | 8.758 | 59126.9864
600 | double | L19+U39 | 不操作（L19 基本策略） + 不操作（U39 基本策略） | 1687800 | 0 | 1687800 | - | 3.5927e-06 | 59124.2921 | 8.758 | 59133.0502
600 | double | L19+U40 | 不操作（L19 基本策略） + 不操作（U40 基本策略） | 2052300 | 0 | 2052300 | - | 3.5927e-06 | 59131.6654 | 8.758 | 59140.4234
600 | double | L19+U41 | 不操作（L19 基本策略） + 不操作（U41 基本策略） | 1667700 | 0 | 1667700 | - | 3.5927e-06 | 59137.6569 | 8.758 | 59146.4149
600 | double | L19+U42 | 不操作（L19 基本策略） + 不操作（U42 基本策略） | 1853500 | 0 | 1853500 | - | 3.5927e-06 | 59144.3159 | 8.758 | 59153.074
600 | double | L19+U43 | 不操作（L19 基本策略） + 不操作（U43 基本策略） | 1654300 | 0 | 1654300 | - | 3.5927e-06 | 59150.2593 | 8.758 | 59159.0173
600 | double | L19+U44 | 不操作（L19 基本策略） + 不操作（U44 基本策略） | 1667700 | 0 | 1667700 | - | 3.5927e-06 | 59156.2508 | 8.758 | 59165.0089
600 | double | L19+U45 | 不操作（L19 基本策略） + 不操作（U45 基本策略） | 2052300 | 0 | 2052300 | - | 3.5927e-06 | 59163.6241 | 8.758 | 59172.3821
600 | double | L19+U46 | 不操作（L19 基本策略） + 不操作（U46 基本策略） | 1728000 | 0 | 1728000 | - | 3.5927e-06 | 59169.8322 | 8.758 | 59178.5903
600 | double | L19+U47 | 不操作（L19 基本策略） + 不操作（U47 基本策略） | 2335500 | 0 | 2335500 | - | 3.5927e-06 | 59178.2229 | 8.758 | 59186.981
600 | double | L19+U48 | 不操作（L19 基本策略） + 不操作（U48 基本策略） | 1908900 | 0 | 1908900 | - | 3.5927e-06 | 59185.081 | 8.758 | 59193.839
600 | double | L19+U49 | 不操作（L19 基本策略） + 不操作（U49 基本策略） | 2576700 | 0 | 2576700 | - | 3.5927e-06 | 59194.3383 | 8.758 | 59203.0963
600 | double | L19+U50 | 不操作（L19 基本策略） + 不操作（U50 基本策略） | 1667700 | 0 | 1667700 | - | 3.5927e-06 | 59200.3298 | 8.758 | 59209.0878
600 | double | L19+U51 | 不操作（L19 基本策略） + 不操作（U51 基本策略） | 1908900 | 0 | 1908900 | - | 3.5927e-06 | 59207.1879 | 8.758 | 59215.9459
600 | double | L19+U52 | 不操作（L19 基本策略） + 不操作（U52 基本策略） | 1761500 | 0 | 1761500 | - | 3.5927e-06 | 59213.5164 | 8.758 | 59222.2744
600 | double | L19+U53 | 不操作（L19 基本策略） + 不操作（U53 基本策略） | 2079500 | 0 | 2079500 | - | 3.5927e-06 | 59220.9874 | 8.758 | 59229.7454
600 | double | L19+U54 | 不操作（L19 基本策略） + 不操作（U54 基本策略） | 1728000 | 0 | 1728000 | - | 3.5927e-06 | 59227.1955 | 8.758 | 59235.9535
600 | double | L19+U55 | 不操作（L19 基本策略） + 不操作（U55 基本策略） | 1761500 | 0 | 1761500 | - | 3.5927e-06 | 59233.524 | 8.758 | 59242.282
600 | double | L19+U56 | 不操作（L19 基本策略） + 不操作（U56 基本策略） | 1717900 | 0 | 1717900 | - | 3.5927e-06 | 59239.6959 | 8.758 | 59248.4539
600 | double | L19+U57 | 不操作（L19 基本策略） + 不操作（U57 基本策略） | 1707900 | 0 | 1707900 | - | 3.5927e-06 | 59245.8318 | 8.758 | 59254.5899
600 | double | L19+U58 | 不操作（L19 基本策略） + 不操作（U58 基本策略） | 1839900 | 0 | 1839900 | - | 3.5927e-06 | 59252.442 | 8.758 | 59261.2
600 | double | L19+U59 | 不操作（L19 基本策略） + 不操作（U59 基本策略） | 1657650 | 0 | 1657650 | - | 3.5927e-06 | 59258.3974 | 8.758 | 59267.1554
600 | double | L19+U60 | 不操作（L19 基本策略） + 不操作（U60 基本策略） | 1667700 | 0 | 1667700 | - | 3.5927e-06 | 59264.3889 | 8.758 | 59273.147
600 | double | L1+U31 | 操作：开S29-2 + 不操作（U31 基本策略） | 271200 | 0 | 271200 | - | 1.574e-07 | 59264.4316 | 8.758 | 59273.1896
600 | double | L1+U32 | 操作：开S29-2 + 不操作（U32 基本策略） | 708000 | 0 | 708000 | - | 1.574e-07 | 59264.543 | 8.758 | 59273.3011
600 | double | L1+U33 | 操作：开S29-2 + 不操作（U33 基本策略） | 339000 | 0 | 339000 | - | 1.574e-07 | 59264.5964 | 8.758 | 59273.3544
600 | double | L1+U34 | 操作：开S29-2 + 不操作（U34 基本策略） | 203400 | 0 | 203400 | - | 1.574e-07 | 59264.6284 | 8.758 | 59273.3865
600 | double | L1+U35 | 操作：开S29-2 + 不操作（U35 基本策略） | 26800 | 0 | 26800 | - | 1.574e-07 | 59264.6326 | 8.758 | 59273.3907
600 | double | L1+U36 | 操作：开S29-2 + 不操作（U36 基本策略） | 354000 | 0 | 354000 | - | 1.574e-07 | 59264.6884 | 8.758 | 59273.4464
600 | double | L1+U37 | 操作：开S29-2 + 不操作（U37 基本策略） | 60300 | 0 | 60300 | - | 1.574e-07 | 59264.6979 | 8.758 | 59273.4559
600 | double | L1+U38 | 操作：开S29-2 + 不操作（U38 基本策略） | 474600 | 0 | 474600 | - | 1.574e-07 | 59264.7726 | 8.758 | 59273.5306
600 | double | L1+U39 | 操作：开S29-2 + 不操作（U39 基本策略） | 60300 | 0 | 60300 | - | 1.574e-07 | 59264.782 | 8.758 | 59273.5401
600 | double | L1+U40 | 操作：开S29-2 + 不操作（U40 基本策略） | 424800 | 0 | 424800 | - | 1.574e-07 | 59264.8489 | 8.758 | 59273.6069
600 | double | L1+U41 | 操作：开S29-2 + 不操作（U41 基本策略） | 40200 | 0 | 40200 | - | 1.574e-07 | 59264.8552 | 8.758 | 59273.6133
600 | double | L1+U42 | 操作：开S29-2 + 不操作（U42 基本策略） | 226000 | 0 | 226000 | - | 1.574e-07 | 59264.8908 | 8.758 | 59273.6488
600 | double | L1+U43 | 操作：开S29-2 + 不操作（U43 基本策略） | 26800 | 0 | 26800 | - | 1.574e-07 | 59264.895 | 8.758 | 59273.6531
600 | double | L1+U44 | 操作：开S29-2 + 不操作（U44 基本策略） | 40200 | 0 | 40200 | - | 1.574e-07 | 59264.9014 | 8.758 | 59273.6594
600 | double | L1+U45 | 操作：开S29-2 + 不操作（U45 基本策略） | 424800 | 0 | 424800 | - | 1.574e-07 | 59264.9682 | 8.758 | 59273.7263
600 | double | L1+U46 | 操作：开S29-2 + 不操作（U46 基本策略） | 100500 | 0 | 100500 | - | 1.574e-07 | 59264.984 | 8.758 | 59273.7421
600 | double | L1+U47 | 操作：开S13-1 + 不操作（U47 基本策略） | 708000 | 0 | 708000 | - | 1.574e-07 | 59265.0955 | 8.758 | 59273.8535
600 | double | L1+U48 | 操作：开S29-2 + 不操作（U48 基本策略） | 281400 | 0 | 281400 | - | 1.574e-07 | 59265.1398 | 8.758 | 59273.8978
600 | double | L1+U49 | 操作：开S13-1 + 不操作（U49 基本策略） | 949200 | 0 | 949200 | - | 1.574e-07 | 59265.2892 | 8.758 | 59274.0472
600 | double | L1+U50 | 操作：开S29-2 + 不操作（U50 基本策略） | 40200 | 0 | 40200 | - | 1.574e-07 | 59265.2955 | 8.758 | 59274.0535
600 | double | L1+U51 | 操作：开S13-1 + 不操作（U51 基本策略） | 281400 | 0 | 281400 | - | 1.574e-07 | 59265.3398 | 8.758 | 59274.0978
600 | double | L1+U52 | 操作：开S13-1 + 不操作（U52 基本策略） | 134000 | 0 | 134000 | - | 1.574e-07 | 59265.3609 | 8.758 | 59274.1189
600 | double | L1+U53 | 操作：开S29-2 + 不操作（U53 基本策略） | 452000 | 0 | 452000 | - | 1.574e-07 | 59265.432 | 8.758 | 59274.1901
600 | double | L1+U54 | 操作：开S29-2 + 不操作（U54 基本策略） | 100500 | 0 | 100500 | - | 1.574e-07 | 59265.4479 | 8.758 | 59274.2059
600 | double | L1+U55 | 操作：开S29-2 + 不操作（U55 基本策略） | 134000 | 0 | 134000 | - | 1.574e-07 | 59265.4689 | 8.758 | 59274.227
600 | double | L1+U56 | 操作：开S29-2 + 不操作（U56 基本策略） | 90400 | 0 | 90400 | - | 1.574e-07 | 59265.4832 | 8.758 | 59274.2412
600 | double | L1+U57 | 操作：开S29-2 + 不操作（U57 基本策略） | 80400 | 0 | 80400 | - | 1.574e-07 | 59265.4958 | 8.758 | 59274.2539
600 | double | L1+U58 | 操作：开S29-2 + 不操作（U58 基本策略） | 212400 | 0 | 212400 | - | 1.574e-07 | 59265.5293 | 8.758 | 59274.2873
600 | double | L1+U59 | 操作：开S29-2 + 不操作（U59 基本策略） | 30150 | 0 | 30150 | - | 1.574e-07 | 59265.534 | 8.758 | 59274.292
600 | double | L1+U60 | 操作：开S29-2 + 不操作（U60 基本策略） | 40200 | 0 | 40200 | - | 1.574e-07 | 59265.5403 | 8.758 | 59274.2984
600 | double | L3+U31 | 操作：开S29-2 + 不操作（U31 基本策略） | 271200 | 0 | 271200 | - | 6.297e-07 | 59265.7111 | 8.758 | 59274.4691
600 | double | L3+U32 | 操作：开S29-2 + 不操作（U32 基本策略） | 708000 | 0 | 708000 | - | 6.297e-07 | 59266.1569 | 8.758 | 59274.915
600 | double | L3+U33 | 操作：开S29-2 + 不操作（U33 基本策略） | 339000 | 0 | 339000 | - | 6.297e-07 | 59266.3704 | 8.758 | 59275.1284
600 | double | L3+U34 | 操作：开S29-2 + 不操作（U34 基本策略） | 203400 | 0 | 203400 | - | 6.297e-07 | 59266.4985 | 8.758 | 59275.2565
600 | double | L3+U35 | 操作：开S29-2 + 不操作（U35 基本策略） | 26800 | 0 | 26800 | - | 6.297e-07 | 59266.5154 | 8.758 | 59275.2734
600 | double | L3+U36 | 操作：开S29-2 + 不操作（U36 基本策略） | 354000 | 0 | 354000 | - | 6.297e-07 | 59266.7383 | 8.758 | 59275.4963
600 | double | L3+U37 | 操作：开S29-2 + 不操作（U37 基本策略） | 60300 | 0 | 60300 | - | 6.297e-07 | 59266.7763 | 8.758 | 59275.5343
600 | double | L3+U38 | 操作：开S29-2 + 不操作（U38 基本策略） | 474600 | 0 | 474600 | - | 6.297e-07 | 59267.0751 | 8.758 | 59275.8331
600 | double | L3+U39 | 操作：开S29-2 + 不操作（U39 基本策略） | 60300 | 0 | 60300 | - | 6.297e-07 | 59267.1131 | 8.758 | 59275.8711
600 | double | L3+U40 | 操作：开S29-2 + 不操作（U40 基本策略） | 424800 | 0 | 424800 | - | 6.297e-07 | 59267.3806 | 8.758 | 59276.1386
600 | double | L3+U41 | 操作：开S29-2 + 不操作（U41 基本策略） | 40200 | 0 | 40200 | - | 6.297e-07 | 59267.4059 | 8.758 | 59276.1639
600 | double | L3+U42 | 操作：开S29-2 + 不操作（U42 基本策略） | 226000 | 0 | 226000 | - | 6.297e-07 | 59267.5482 | 8.758 | 59276.3062
600 | double | L3+U43 | 操作：开S29-2 + 不操作（U43 基本策略） | 26800 | 0 | 26800 | - | 6.297e-07 | 59267.5651 | 8.758 | 59276.3231
600 | double | L3+U44 | 操作：开S13-1 + 不操作（U44 基本策略） | 40200 | 0 | 40200 | - | 6.297e-07 | 59267.5904 | 8.758 | 59276.3484
600 | double | L3+U45 | 操作：开S13-1 + 不操作（U45 基本策略） | 424800 | 0 | 424800 | - | 6.297e-07 | 59267.8579 | 8.758 | 59276.6159
600 | double | L3+U46 | 操作：开S13-1 + 不操作（U46 基本策略） | 100500 | 0 | 100500 | - | 6.297e-07 | 59267.9212 | 8.758 | 59276.6792
600 | double | L3+U47 | 操作：开S13-1 + 不操作（U47 基本策略） | 708000 | 0 | 708000 | - | 6.297e-07 | 59268.367 | 8.758 | 59277.125
600 | double | L3+U48 | 操作：开S29-2 + 不操作（U48 基本策略） | 281400 | 0 | 281400 | - | 6.297e-07 | 59268.5442 | 8.758 | 59277.3022
600 | double | L3+U49 | 操作：开S13-1 + 不操作（U49 基本策略） | 949200 | 0 | 949200 | - | 6.297e-07 | 59269.1419 | 8.758 | 59277.9
600 | double | L3+U50 | 操作：开S13-1 + 不操作（U50 基本策略） | 40200 | 0 | 40200 | - | 6.297e-07 | 59269.1672 | 8.758 | 59277.9253
600 | double | L3+U51 | 操作：开S13-1 + 不操作（U51 基本策略） | 281400 | 0 | 281400 | - | 6.297e-07 | 59269.3444 | 8.758 | 59278.1025
600 | double | L3+U52 | 操作：开S13-1 + 不操作（U52 基本策略） | 134000 | 0 | 134000 | - | 6.297e-07 | 59269.4288 | 8.758 | 59278.1868
600 | double | L3+U53 | 操作：开S29-2 + 不操作（U53 基本策略） | 452000 | 0 | 452000 | - | 6.297e-07 | 59269.7134 | 8.758 | 59278.4715
600 | double | L3+U54 | 操作：开S29-2 + 不操作（U54 基本策略） | 100500 | 0 | 100500 | - | 6.297e-07 | 59269.7767 | 8.758 | 59278.5348
600 | double | L3+U55 | 操作：开S29-2 + 不操作（U55 基本策略） | 134000 | 0 | 134000 | - | 6.297e-07 | 59269.8611 | 8.758 | 59278.6191
600 | double | L3+U56 | 操作：开S29-2 + 不操作（U56 基本策略） | 90400 | 0 | 90400 | - | 6.297e-07 | 59269.918 | 8.758 | 59278.6761
600 | double | L3+U57 | 操作：开S13-1 + 不操作（U57 基本策略） | 80400 | 0 | 80400 | - | 6.297e-07 | 59269.9687 | 8.758 | 59278.7267
600 | double | L3+U58 | 操作：开S13-1 + 不操作（U58 基本策略） | 212400 | 0 | 212400 | - | 6.297e-07 | 59270.1024 | 8.758 | 59278.8604
600 | double | L3+U59 | 操作：开S13-1 + 不操作（U59 基本策略） | 30150 | 0 | 30150 | - | 6.297e-07 | 59270.1214 | 8.758 | 59278.8794
600 | double | L3+U60 | 操作：开S13-1 + 不操作（U60 基本策略） | 40200 | 0 | 40200 | - | 6.297e-07 | 59270.1467 | 8.758 | 59278.9047
600 | double | L20+U16 | 不操作（L20 基本策略） + 打开开关 S7 | 271200 | 0 | 271200 | - | 2.4573e-06 | 59270.8131 | 8.758 | 59279.5712
600 | double | L20+U17 | 不操作（L20 基本策略） + 不操作（U17 基本策略） | 167500 | 0 | 167500 | - | 2.4573e-06 | 59271.2247 | 8.758 | 59279.9827
600 | double | L20+U18 | 不操作（L20 基本策略） + 不操作（U18 基本策略） | 494700 | 0 | 494700 | - | 2.4573e-06 | 59272.4403 | 8.758 | 59281.1984
600 | double | L20+U19 | 不操作（L20 基本策略） + 不操作（U19 基本策略） | 156780 | 0 | 156780 | - | 2.4573e-06 | 59272.8256 | 8.758 | 59281.5836
600 | double | L20+U20 | 不操作（L20 基本策略） + 不操作（U20 基本策略） | 180900 | 0 | 180900 | - | 2.4573e-06 | 59273.2701 | 8.758 | 59282.0281
600 | double | L20+U21 | 不操作（L20 基本策略） + 不操作（U21 基本策略） | 353100 | 0 | 353100 | - | 2.4573e-06 | 59274.1377 | 8.758 | 59282.8958
600 | double | L20+U22 | 不操作（L20 基本策略） + 不操作（U22 基本策略） | 180900 | 0 | 180900 | - | 2.4573e-06 | 59274.5823 | 8.758 | 59283.3403
600 | double | L20+U23 | 不操作（L20 基本策略） + 不操作（U23 基本策略） | 180900 | 0 | 180900 | - | 2.4573e-06 | 59275.0268 | 8.758 | 59283.7848
600 | double | L20+U24 | 不操作（L20 基本策略） + 不操作（U24 基本策略） | 167500 | 0 | 167500 | - | 2.4573e-06 | 59275.4384 | 8.758 | 59284.1964
600 | double | L20+U25 | 不操作（L20 基本策略） + 不操作（U25 基本策略） | 180900 | 0 | 180900 | - | 2.4573e-06 | 59275.8829 | 8.758 | 59284.6409
600 | double | L20+U26 | 不操作（L20 基本策略） + 不操作（U26 基本策略） | 167500 | 0 | 167500 | - | 2.4573e-06 | 59276.2945 | 8.758 | 59285.0525
600 | double | L20+U27 | 不操作（L20 基本策略） + 不操作（U27 基本策略） | 276300 | 0 | 276300 | - | 2.4573e-06 | 59276.9734 | 8.758 | 59285.7315
600 | double | L20+U28 | 不操作（L20 基本策略） + 不操作（U28 基本策略） | 207700 | 0 | 207700 | - | 2.4573e-06 | 59277.4838 | 8.758 | 59286.2418
600 | double | L20+U29 | 不操作（L20 基本策略） + 不操作（U29 基本策略） | 353100 | 0 | 353100 | - | 2.4573e-06 | 59278.3515 | 8.758 | 59287.1095
600 | double | L20+U30 | 不操作（L20 基本策略） + 不操作（U30 基本策略） | 207700 | 0 | 207700 | - | 2.4573e-06 | 59278.8618 | 8.758 | 59287.6199
600 | double | L20+U31 | 不操作（L20 基本策略） + 不操作（U31 基本策略） | 411900 | 0 | 411900 | - | 2.4573e-06 | 59279.874 | 8.758 | 59288.632
600 | double | L20+U32 | 不操作（L20 基本策略） + 不操作（U32 基本策略） | 848700 | 0 | 848700 | - | 2.4573e-06 | 59281.9595 | 8.758 | 59290.7175
600 | double | L20+U33 | 不操作（L20 基本策略） + 不操作（U33 基本策略） | 479700 | 0 | 479700 | - | 2.4573e-06 | 59283.1382 | 8.758 | 59291.8963
600 | double | L20+U34 | 不操作（L20 基本策略） + 不操作（U34 基本策略） | 344100 | 0 | 344100 | - | 2.4573e-06 | 59283.9838 | 8.758 | 59292.7418
600 | double | L20+U35 | 不操作（L20 基本策略） + 不操作（U35 基本策略） | 167500 | 0 | 167500 | - | 2.4573e-06 | 59284.3954 | 8.758 | 59293.1534
600 | double | L20+U36 | 不操作（L20 基本策略） + 不操作（U36 基本策略） | 494700 | 0 | 494700 | - | 2.4573e-06 | 59285.611 | 8.758 | 59294.369
600 | double | L20+U37 | 不操作（L20 基本策略） + 不操作（U37 基本策略） | 201000 | 0 | 201000 | - | 2.4573e-06 | 59286.1049 | 8.758 | 59294.8629
600 | double | L20+U38 | 不操作（L20 基本策略） + 不操作（U38 基本策略） | 615300 | 0 | 615300 | - | 2.4573e-06 | 59287.6168 | 8.758 | 59296.3749
600 | double | L20+U39 | 不操作（L20 基本策略） + 不操作（U39 基本策略） | 201000 | 0 | 201000 | - | 2.4573e-06 | 59288.1107 | 8.758 | 59296.8688
600 | double | L20+U40 | 不操作（L20 基本策略） + 不操作（U40 基本策略） | 565500 | 0 | 565500 | - | 2.4573e-06 | 59289.5003 | 8.758 | 59298.2584
600 | double | L20+U41 | 不操作（L20 基本策略） + 不操作（U41 基本策略） | 180900 | 0 | 180900 | - | 2.4573e-06 | 59289.9448 | 8.758 | 59298.7029
600 | double | L20+U42 | 不操作（L20 基本策略） + 不操作（U42 基本策略） | 366700 | 0 | 366700 | - | 2.4573e-06 | 59290.8459 | 8.758 | 59299.604
600 | double | L20+U43 | 不操作（L20 基本策略） + 不操作（U43 基本策略） | 167500 | 0 | 167500 | - | 2.4573e-06 | 59291.2575 | 8.758 | 59300.0155
600 | double | L20+U44 | 不操作（L20 基本策略） + 不操作（U44 基本策略） | 180900 | 0 | 180900 | - | 2.4573e-06 | 59291.702 | 8.758 | 59300.4601
600 | double | L20+U45 | 不操作（L20 基本策略） + 不操作（U45 基本策略） | 565500 | 0 | 565500 | - | 2.4573e-06 | 59293.0916 | 8.758 | 59301.8496
600 | double | L13+S29 | 不操作（L13 基本策略） + 操作：开S62-3 | 0 | 0 | 0 | - | 1.9111e-06 | 59293.0916 | 8.758 | 59301.8496
600 | double | L13+S13-1 | 不操作（L13 基本策略） + 不操作（S13-1 基本策略） | 0 | 0 | 0 | - | 1.9111e-06 | 59293.0916 | 8.758 | 59301.8496
600 | double | L13+S29-2 | 不操作（L13 基本策略） + 不操作（S29-2 基本策略） | 0 | 0 | 0 | - | 1.9111e-06 | 59293.0916 | 8.758 | 59301.8496
600 | double | L13+S62-3 | 不操作（L13 基本策略） + 不操作（S62-3 基本策略） | 0 | 0 | 0 | - | 1.9111e-06 | 59293.0916 | 8.758 | 59301.8496
600 | double | L13+CB1 | 不操作（L13 基本策略） + 操作：开S29-2 | 0 | 0 | 0 | - | 1.9111e-06 | 59293.0916 | 8.758 | 59301.8496
600 | double | L13+CB2 | 不操作（L13 基本策略） + 操作：开S62-3 | 0 | 0 | 0 | - | 1.9111e-06 | 59293.0916 | 8.758 | 59301.8496
600 | double | L13+CB3 | 不操作（L13 基本策略） + 操作：开S62-3 | 0 | 0 | 0 | - | 1.9111e-06 | 59293.0916 | 8.758 | 59301.8496
600 | double | L13+DG1 | 不操作（L13 基本策略） + 打开开关 S7 | 0 | 0 | 0 | - | 4.7921e-06 | 59293.0916 | 8.758 | 59301.8496
600 | double | L13+DG2 | 不操作（L13 基本策略） + 不操作（DG2 基本策略） | 292800 | 0 | 292800 | - | 4.7921e-06 | 59294.4947 | 8.758 | 59303.2528
600 | double | L13+DG3 | 不操作（L13 基本策略） + 打开开关 S13 | 0 | 0 | 0 | - | 4.7921e-06 | 59294.4947 | 8.758 | 59303.2528
600 | double | L13+DG4 | 不操作（L13 基本策略） + 打开开关 S15 | 0 | 0 | 0 | - | 4.7921e-06 | 59294.4947 | 8.758 | 59303.2528
600 | double | L13+DG5 | 不操作（L13 基本策略） + 打开开关 S17 | 0 | 0 | 0 | - | 4.7921e-06 | 59294.4947 | 8.758 | 59303.2528
600 | double | L13+DG6 | 不操作（L13 基本策略） + 打开开关 S22 | 0 | 0 | 0 | - | 4.7921e-06 | 59294.4947 | 8.758 | 59303.2528
600 | double | L13+DG7 | 不操作（L13 基本策略） + 不操作（DG7 基本策略） | 0 | 0 | 0 | - | 4.7921e-06 | 59294.4947 | 8.758 | 59303.2528
600 | double | L13+DG8 | 不操作（L13 基本策略） + 打开开关 S25 | 0 | 0 | 0 | - | 4.7921e-06 | 59294.4947 | 8.758 | 59303.2528
600 | double | L14+U1 | 打开开关 S9 + 不操作（U1 基本策略） | 26800 | 0 | 26800 | - | 7.6364e-06 | 59294.6994 | 8.758 | 59303.4574
600 | double | L14+U2 | 打开开关 S9 + 不操作（U2 基本策略） | 40200 | 0 | 40200 | - | 7.6364e-06 | 59295.0064 | 8.758 | 59303.7644
600 | double | L14+U3 | 打开开关 S9 + 不操作（U3 基本策略） | 40200 | 0 | 40200 | - | 7.6364e-06 | 59295.3133 | 8.758 | 59304.0714
600 | double | L14+U4 | 打开开关 S9 + 不操作（U4 基本策略） | 40200 | 0 | 40200 | - | 7.6364e-06 | 59295.6203 | 8.758 | 59304.3784
600 | double | L14+U5 | 打开开关 S9 + 不操作（U5 基本策略） | 67000 | 0 | 67000 | - | 7.6364e-06 | 59296.132 | 8.758 | 59304.89
600 | double | L14+U6 | 打开开关 S9 + 不操作（U6 基本策略） | 40200 | 0 | 40200 | - | 7.6364e-06 | 59296.4389 | 8.758 | 59305.197
600 | double | L14+U7 | 打开开关 S9 + 不操作（U7 基本策略） | 212400 | 0 | 212400 | - | 7.6364e-06 | 59298.0609 | 8.758 | 59306.8189
600 | double | L14+U8 | 打开开关 S9 + 不操作（U8 基本策略） | 40200 | 0 | 40200 | - | 7.6364e-06 | 59298.3679 | 8.758 | 59307.1259
600 | double | L14+U9 | 打开开关 S9 + 不操作（U9 基本策略） | 424800 | 0 | 424800 | - | 7.6364e-06 | 59301.6118 | 8.758 | 59310.3698
600 | double | L14+U10 | 打开开关 S9 + 不操作（U10 基本策略） | 134000 | 0 | 134000 | - | 7.6364e-06 | 59302.6351 | 8.758 | 59311.3931
600 | double | L14+U11 | 打开开关 S9 + 不操作（U11 基本策略） | 339000 | 0 | 339000 | - | 7.6364e-06 | 59305.2238 | 8.758 | 59313.9818
600 | double | L14+U12 | 打开开关 S9 + 不操作（U12 基本策略） | 708000 | 0 | 708000 | - | 7.6364e-06 | 59310.6303 | 8.758 | 59319.3884
600 | double | L14+U13 | 打开开关 S9 + 不操作（U13 基本策略） | 40200 | 0 | 40200 | - | 7.6364e-06 | 59310.9373 | 8.758 | 59319.6954
600 | double | L14+U14 | 打开开关 S9 + 不操作（U14 基本策略） | 1486800 | 0 | 1486800 | - | 7.6364e-06 | 59322.2911 | 8.758 | 59331.0491
600 | double | L14+U15 | 打开开关 S9 + 不操作（U15 基本策略） | 140700 | 0 | 140700 | - | 7.6364e-06 | 59323.3655 | 8.758 | 59332.1235
600 | double | L21+U1 | 不操作（L21 基本策略） + 不操作（U1 基本策略） | 26800 | 0 | 26800 | - | 2.4573e-06 | 59323.4314 | 8.758 | 59332.1894
600 | double | L21+U2 | 不操作（L21 基本策略） + 不操作（U2 基本策略） | 40200 | 0 | 40200 | - | 2.4573e-06 | 59323.5301 | 8.758 | 59332.2882
600 | double | L21+U3 | 不操作（L21 基本策略） + 不操作（U3 基本策略） | 40200 | 0 | 40200 | - | 2.4573e-06 | 59323.6289 | 8.758 | 59332.387
600 | double | L21+U4 | 不操作（L21 基本策略） + 不操作（U4 基本策略） | 40200 | 0 | 40200 | - | 2.4573e-06 | 59323.7277 | 8.758 | 59332.4857
600 | double | L21+U5 | 不操作（L21 基本策略） + 不操作（U5 基本策略） | 67000 | 0 | 67000 | - | 2.4573e-06 | 59323.8923 | 8.758 | 59332.6504
600 | double | L21+U6 | 不操作（L21 基本策略） + 不操作（U6 基本策略） | 40200 | 0 | 40200 | - | 2.4573e-06 | 59323.9911 | 8.758 | 59332.7492
600 | double | L21+U7 | 不操作（L21 基本策略） + 不操作（U7 基本策略） | 212400 | 0 | 212400 | - | 2.4573e-06 | 59324.513 | 8.758 | 59333.2711
600 | double | L21+U8 | 不操作（L21 基本策略） + 不操作（U8 基本策略） | 40200 | 0 | 40200 | - | 2.4573e-06 | 59324.6118 | 8.758 | 59333.3699
600 | double | L21+U9 | 不操作（L21 基本策略） + 不操作（U9 基本策略） | 424800 | 0 | 424800 | - | 2.4573e-06 | 59325.6557 | 8.758 | 59334.4137
600 | double | L21+U10 | 不操作（L21 基本策略） + 不操作（U10 基本策略） | 134000 | 0 | 134000 | - | 2.4573e-06 | 59325.9849 | 8.758 | 59334.743
600 | double | L21+U11 | 不操作（L21 基本策略） + 不操作（U11 基本策略） | 339000 | 0 | 339000 | - | 2.4573e-06 | 59326.818 | 8.758 | 59335.576
600 | double | L21+U12 | 不操作（L21 基本策略） + 不操作（U12 基本策略） | 708000 | 0 | 708000 | - | 2.4573e-06 | 59328.5577 | 8.758 | 59337.3157
600 | double | L21+U13 | 不操作（L21 基本策略） + 不操作（U13 基本策略） | 40200 | 0 | 40200 | - | 2.4573e-06 | 59328.6565 | 8.758 | 59337.4145
600 | double | L21+U14 | 不操作（L21 基本策略） + 不操作（U14 基本策略） | 1486800 | 0 | 1486800 | - | 2.4573e-06 | 59332.3099 | 8.758 | 59341.068
600 | double | L21+U15 | 不操作（L21 基本策略） + 不操作（U15 基本策略） | 140700 | 0 | 140700 | - | 2.4573e-06 | 59332.6557 | 8.758 | 59341.4137
600 | double | L21+U16 | 不操作（L21 基本策略） + 不操作（U16 基本策略） | 271200 | 0 | 271200 | - | 2.4573e-06 | 59333.3221 | 8.758 | 59342.0801
600 | double | L21+U17 | 不操作（L21 基本策略） + 不操作（U17 基本策略） | 26800 | 0 | 26800 | - | 2.4573e-06 | 59333.3879 | 8.758 | 59342.146
600 | double | L21+U18 | 不操作（L21 基本策略） + 不操作（U18 基本策略） | 354000 | 0 | 354000 | - | 2.4573e-06 | 59334.2578 | 8.758 | 59343.0159
600 | double | L21+U19 | 不操作（L21 基本策略） + 不操作（U19 基本策略） | 16080 | 0 | 16080 | - | 2.4573e-06 | 59334.2973 | 8.758 | 59343.0554
600 | double | L21+U20 | 不操作（L21 基本策略） + 不操作（U20 基本策略） | 40200 | 0 | 40200 | - | 2.4573e-06 | 59334.3961 | 8.758 | 59343.1541
600 | double | L21+U21 | 不操作（L21 基本策略） + 不操作（U21 基本策略） | 212400 | 0 | 212400 | - | 2.4573e-06 | 59334.918 | 8.758 | 59343.6761
600 | double | L21+U22 | 不操作（L21 基本策略） + 不操作（U22 基本策略） | 40200 | 0 | 40200 | - | 2.4573e-06 | 59335.0168 | 8.758 | 59343.7749
600 | double | L21+U23 | 不操作（L21 基本策略） + 不操作（U23 基本策略） | 40200 | 0 | 40200 | - | 2.4573e-06 | 59335.1156 | 8.758 | 59343.8736
600 | double | L21+U24 | 不操作（L21 基本策略） + 不操作（U24 基本策略） | 26800 | 0 | 26800 | - | 2.4573e-06 | 59335.1815 | 8.758 | 59343.9395
600 | double | L21+U25 | 不操作（L21 基本策略） + 不操作（U25 基本策略） | 40200 | 0 | 40200 | - | 2.4573e-06 | 59335.2802 | 8.758 | 59344.0383
600 | double | L21+U26 | 不操作（L21 基本策略） + 不操作（U26 基本策略） | 26800 | 0 | 26800 | - | 2.4573e-06 | 59335.3461 | 8.758 | 59344.1041
600 | double | L21+U27 | 不操作（L21 基本策略） + 不操作（U27 基本策略） | 135600 | 0 | 135600 | - | 2.4573e-06 | 59335.6793 | 8.758 | 59344.4373
600 | double | L21+U28 | 不操作（L21 基本策略） + 不操作（U28 基本策略） | 67000 | 0 | 67000 | - | 2.4573e-06 | 59335.8439 | 8.758 | 59344.602
600 | double | L21+U29 | 不操作（L21 基本策略） + 不操作（U29 基本策略） | 212400 | 0 | 212400 | - | 2.4573e-06 | 59336.3659 | 8.758 | 59345.1239
600 | double | L21+U30 | 不操作（L21 基本策略） + 不操作（U30 基本策略） | 67000 | 0 | 67000 | - | 2.4573e-06 | 59336.5305 | 8.758 | 59345.2885
600 | double | L21+U31 | 不操作（L21 基本策略） + 不操作（U31 基本策略） | 271200 | 0 | 271200 | - | 2.4573e-06 | 59337.1969 | 8.758 | 59345.9549
600 | double | L21+U32 | 不操作（L21 基本策略） + 不操作（U32 基本策略） | 708000 | 0 | 708000 | - | 2.4573e-06 | 59338.9366 | 8.758 | 59347.6947
600 | double | L21+U33 | 不操作（L21 基本策略） + 不操作（U33 基本策略） | 339000 | 0 | 339000 | - | 2.4573e-06 | 59339.7697 | 8.758 | 59348.5277
600 | double | L21+U34 | 不操作（L21 基本策略） + 不操作（U34 基本策略） | 203400 | 0 | 203400 | - | 2.4573e-06 | 59340.2695 | 8.758 | 59349.0275
600 | double | L21+U35 | 不操作（L21 基本策略） + 不操作（U35 基本策略） | 26800 | 0 | 26800 | - | 2.4573e-06 | 59340.3353 | 8.758 | 59349.0934
600 | double | L21+U36 | 不操作（L21 基本策略） + 不操作（U36 基本策略） | 354000 | 0 | 354000 | - | 2.4573e-06 | 59341.2052 | 8.758 | 59349.9632
600 | double | L21+U37 | 不操作（L21 基本策略） + 不操作（U37 基本策略） | 60300 | 0 | 60300 | - | 2.4573e-06 | 59341.3534 | 8.758 | 59350.1114
600 | double | L21+U38 | 不操作（L21 基本策略） + 不操作（U38 基本策略） | 474600 | 0 | 474600 | - | 2.4573e-06 | 59342.5196 | 8.758 | 59351.2776
600 | double | L21+U39 | 不操作（L21 基本策略） + 不操作（U39 基本策略） | 60300 | 0 | 60300 | - | 2.4573e-06 | 59342.6678 | 8.758 | 59351.4258
600 | double | L21+U40 | 不操作（L21 基本策略） + 不操作（U40 基本策略） | 424800 | 0 | 424800 | - | 2.4573e-06 | 59343.7116 | 8.758 | 59352.4696
600 | double | L21+U41 | 不操作（L21 基本策略） + 不操作（U41 基本策略） | 40200 | 0 | 40200 | - | 2.4573e-06 | 59343.8104 | 8.758 | 59352.5684
600 | double | L21+U42 | 不操作（L21 基本策略） + 不操作（U42 基本策略） | 226000 | 0 | 226000 | - | 2.4573e-06 | 59344.3657 | 8.758 | 59353.1238
600 | double | L21+U43 | 不操作（L21 基本策略） + 不操作（U43 基本策略） | 26800 | 0 | 26800 | - | 2.4573e-06 | 59344.4316 | 8.758 | 59353.1896
600 | double | L21+U44 | 不操作（L21 基本策略） + 不操作（U44 基本策略） | 40200 | 0 | 40200 | - | 2.4573e-06 | 59344.5304 | 8.758 | 59353.2884
600 | double | L21+U45 | 不操作（L21 基本策略） + 不操作（U45 基本策略） | 424800 | 0 | 424800 | - | 2.4573e-06 | 59345.5742 | 8.758 | 59354.3322
600 | double | L21+U46 | 不操作（L21 基本策略） + 不操作（U46 基本策略） | 100500 | 0 | 100500 | - | 2.4573e-06 | 59345.8212 | 8.758 | 59354.5792
600 | double | L21+U47 | 不操作（L21 基本策略） + 不操作（U47 基本策略） | 708000 | 0 | 708000 | - | 2.4573e-06 | 59347.5609 | 8.758 | 59356.3189
600 | double | L21+U48 | 不操作（L21 基本策略） + 不操作（U48 基本策略） | 281400 | 0 | 281400 | - | 2.4573e-06 | 59348.2524 | 8.758 | 59357.0104
600 | double | L21+U49 | 不操作（L21 基本策略） + 不操作（U49 基本策略） | 949200 | 0 | 949200 | - | 2.4573e-06 | 59350.5848 | 8.758 | 59359.3429
600 | double | L21+U50 | 不操作（L21 基本策略） + 不操作（U50 基本策略） | 40200 | 0 | 40200 | - | 2.4573e-06 | 59350.6836 | 8.758 | 59359.4416
600 | double | L21+U51 | 不操作（L21 基本策略） + 不操作（U51 基本策略） | 281400 | 0 | 281400 | - | 2.4573e-06 | 59351.3751 | 8.758 | 59360.1331
600 | double | L21+U52 | 不操作（L21 基本策略） + 不操作（U52 基本策略） | 134000 | 0 | 134000 | - | 2.4573e-06 | 59351.7043 | 8.758 | 59360.4624
600 | double | L21+U53 | 不操作（L21 基本策略） + 不操作（U53 基本策略） | 452000 | 0 | 452000 | - | 2.4573e-06 | 59352.815 | 8.758 | 59361.5731
600 | double | L21+U54 | 不操作（L21 基本策略） + 不操作（U54 基本策略） | 100500 | 0 | 100500 | - | 2.4573e-06 | 59353.062 | 8.758 | 59361.82
600 | double | L21+U55 | 不操作（L21 基本策略） + 不操作（U55 基本策略） | 134000 | 0 | 134000 | - | 2.4573e-06 | 59353.3913 | 8.758 | 59362.1493
600 | double | L21+U56 | 不操作（L21 基本策略） + 不操作（U56 基本策略） | 90400 | 0 | 90400 | - | 2.4573e-06 | 59353.6134 | 8.758 | 59362.3714
600 | double | L21+U57 | 不操作（L21 基本策略） + 不操作（U57 基本策略） | 80400 | 0 | 80400 | - | 2.4573e-06 | 59353.811 | 8.758 | 59362.569
600 | double | L21+U58 | 不操作（L21 基本策略） + 不操作（U58 基本策略） | 212400 | 0 | 212400 | - | 2.4573e-06 | 59354.3329 | 8.758 | 59363.0909
600 | double | L21+U59 | 不操作（L21 基本策略） + 不操作（U59 基本策略） | 30150 | 0 | 30150 | - | 2.4573e-06 | 59354.407 | 8.758 | 59363.165
600 | double | L21+U60 | 不操作（L21 基本策略） + 不操作（U60 基本策略） | 40200 | 0 | 40200 | - | 2.4573e-06 | 59354.5058 | 8.758 | 59363.2638
600 | double | L14+U46 | 打开开关 S9 + 不操作（U46 基本策略） | 100500 | 0 | 100500 | - | 7.6364e-06 | 59355.2732 | 8.758 | 59364.0312
600 | double | L14+U47 | 打开开关 S9 + 不操作（U47 基本策略） | 708000 | 0 | 708000 | - | 7.6364e-06 | 59360.6797 | 8.758 | 59369.4378
600 | double | L14+U48 | 打开开关 S9 + 不操作（U48 基本策略） | 281400 | 0 | 281400 | - | 7.6364e-06 | 59362.8286 | 8.758 | 59371.5867
600 | double | L14+U49 | 打开开关 S9 + 不操作（U49 基本策略） | 949200 | 0 | 949200 | - | 7.6364e-06 | 59370.077 | 8.758 | 59378.8351
600 | double | L14+U50 | 打开开关 S9 + 不操作（U50 基本策略） | 40200 | 0 | 40200 | - | 7.6364e-06 | 59370.384 | 8.758 | 59379.1421
600 | double | L14+U51 | 打开开关 S9 + 不操作（U51 基本策略） | 281400 | 0 | 281400 | - | 7.6364e-06 | 59372.5329 | 8.758 | 59381.2909
600 | double | L14+U52 | 打开开关 S9 + 不操作（U52 基本策略） | 134000 | 0 | 134000 | - | 7.6364e-06 | 59373.5562 | 8.758 | 59382.3142
600 | double | L14+U53 | 打开开关 S9 + 不操作（U53 基本策略） | 452000 | 0 | 452000 | - | 7.6364e-06 | 59377.0078 | 8.758 | 59385.7658
600 | double | L14+U54 | 打开开关 S9 + 不操作（U54 基本策略） | 100500 | 0 | 100500 | - | 7.6364e-06 | 59377.7753 | 8.758 | 59386.5333
600 | double | L14+U55 | 打开开关 S9 + 不操作（U55 基本策略） | 134000 | 0 | 134000 | - | 7.6364e-06 | 59378.7985 | 8.758 | 59387.5566
600 | double | L14+U56 | 打开开关 S9 + 不操作（U56 基本策略） | 90400 | 0 | 90400 | - | 7.6364e-06 | 59379.4889 | 8.758 | 59388.2469
600 | double | L14+U57 | 打开开关 S9 + 不操作（U57 基本策略） | 80400 | 0 | 80400 | - | 7.6364e-06 | 59380.1028 | 8.758 | 59388.8608
600 | double | L14+U58 | 打开开关 S9 + 不操作（U58 基本策略） | 212400 | 0 | 212400 | - | 7.6364e-06 | 59381.7248 | 8.758 | 59390.4828
600 | double | L14+U59 | 打开开关 S9 + 不操作（U59 基本策略） | 30150 | 0 | 30150 | - | 7.6364e-06 | 59381.955 | 8.758 | 59390.713
600 | double | L14+U60 | 打开开关 S9 + 不操作（U60 基本策略） | 40200 | 0 | 40200 | - | 7.6364e-06 | 59382.262 | 8.758 | 59391.02
600 | double | L14+U61 | 打开开关 S9 + 不操作（U61 基本策略） | 318600 | 0 | 318600 | - | 7.6364e-06 | 59384.6949 | 8.758 | 59393.453
600 | double | L14+U62 | 打开开关 S9 + 不操作（U62 基本策略） | 80400 | 0 | 80400 | - | 7.6364e-06 | 59385.3089 | 8.758 | 59394.0669
600 | double | L14+S1 | 打开开关 S9 + 操作：开S29-2 | 0 | 0 | 0 | - | 3.0454e-06 | 59385.3089 | 8.758 | 59394.0669
600 | double | L14+S2 | 打开开关 S9 + 操作：开S13-1 | 0 | 0 | 0 | - | 3.0454e-06 | 59385.3089 | 8.758 | 59394.0669
600 | double | L14+S3 | 打开开关 S9 + 操作：开S13-1 | 0 | 0 | 0 | - | 3.0454e-06 | 59385.3089 | 8.758 | 59394.0669
600 | double | L14+S4 | 打开开关 S9 + 操作：开S13-1 | 0 | 0 | 0 | - | 3.0454e-06 | 59385.3089 | 8.758 | 59394.0669
600 | double | L14+S5 | 打开开关 S9 + 操作：开S13-1 | 0 | 0 | 0 | - | 3.0454e-06 | 59385.3089 | 8.758 | 59394.0669
600 | double | L14+S6 | 打开开关 S9 + 不操作（S6 基本策略） | 1627500 | 0 | 1627500 | - | 3.0454e-06 | 59390.2652 | 8.758 | 59399.0233
600 | double | L14+S7 | 打开开关 S9 + 不操作（S7 基本策略） | 0 | 0 | 0 | - | 3.0454e-06 | 59390.2652 | 8.758 | 59399.0233
600 | double | L14+S8 | 打开开关 S9 + 操作：开S29-2 | 0 | 0 | 0 | - | 3.0454e-06 | 59390.2652 | 8.758 | 59399.0233
600 | double | L14+S9 | 不操作（L14 基本策略） + 不操作（S9 基本策略） | 40200 | 0 | 40200 | - | 3.0454e-06 | 59390.3876 | 8.758 | 59399.1457
600 | double | L14+S10 | 不操作（L14 基本策略） + 打开开关 S9 | 0 | 0 | 0 | - | 3.0454e-06 | 59390.3876 | 8.758 | 59399.1457
600 | double | L14+S11 | 打开开关 S9 + 操作：开S29-2 | 0 | 0 | 0 | - | 3.0454e-06 | 59390.3876 | 8.758 | 59399.1457
600 | double | L14+S12 | 打开开关 S9 + 操作：开S29-2 | 0 | 0 | 0 | - | 3.0454e-06 | 59390.3876 | 8.758 | 59399.1457
600 | double | L14+S13 | 打开开关 S9 + 不操作（S13 基本策略） | 0 | 0 | 0 | - | 3.0454e-06 | 59390.3876 | 8.758 | 59399.1457
600 | double | L13+U61 | 不操作（L13 基本策略） + 不操作（U61 基本策略） | 318600 | 0 | 318600 | - | 4.7921e-06 | 59391.9144 | 8.758 | 59400.6724
600 | double | L13+U62 | 不操作（L13 基本策略） + 不操作（U62 基本策略） | 80400 | 0 | 80400 | - | 4.7921e-06 | 59392.2997 | 8.758 | 59401.0577
600 | double | L13+S1 | 不操作（L13 基本策略） + 操作：开S29-2 | 0 | 0 | 0 | - | 1.9111e-06 | 59392.2997 | 8.758 | 59401.0577
600 | double | L13+S2 | 不操作（L13 基本策略） + 操作：开S13-1 | 0 | 0 | 0 | - | 1.9111e-06 | 59392.2997 | 8.758 | 59401.0577
600 | double | L13+S3 | 不操作（L13 基本策略） + 操作：开S13-1 | 0 | 0 | 0 | - | 1.9111e-06 | 59392.2997 | 8.758 | 59401.0577
600 | double | L13+S4 | 不操作（L13 基本策略） + 操作：开S13-1 | 0 | 0 | 0 | - | 1.9111e-06 | 59392.2997 | 8.758 | 59401.0577
600 | double | L13+S5 | 不操作（L13 基本策略） + 操作：开S13-1 | 0 | 0 | 0 | - | 1.9111e-06 | 59392.2997 | 8.758 | 59401.0577
600 | double | L13+S6 | 不操作（L13 基本策略） + 不操作（S6 基本策略） | 1627500 | 0 | 1627500 | - | 1.9111e-06 | 59395.4099 | 8.758 | 59404.168
600 | double | L13+S7 | 不操作（L13 基本策略） + 不操作（S7 基本策略） | 0 | 0 | 0 | - | 1.9111e-06 | 59395.4099 | 8.758 | 59404.168
600 | double | L13+S8 | 不操作（L13 基本策略） + 操作：开S29-2 | 0 | 0 | 0 | - | 1.9111e-06 | 59395.4099 | 8.758 | 59404.168
600 | double | L13+S9 | 不操作（L13 基本策略） + 不操作（S9 基本策略） | 0 | 0 | 0 | - | 1.9111e-06 | 59395.4099 | 8.758 | 59404.168
600 | double | L13+S10 | 不操作（L13 基本策略） + 不操作（S10 基本策略） | 40200 | 0 | 40200 | - | 1.9111e-06 | 59395.4868 | 8.758 | 59404.2448
600 | double | L13+S11 | 不操作（L13 基本策略） + 操作：开S29-2 | 0 | 0 | 0 | - | 1.9111e-06 | 59395.4868 | 8.758 | 59404.2448
600 | double | L13+S12 | 不操作（L13 基本策略） + 操作：开S29-2 | 0 | 0 | 0 | - | 1.9111e-06 | 59395.4868 | 8.758 | 59404.2448
600 | double | L13+S13 | 不操作（L13 基本策略） + 不操作（S13 基本策略） | 0 | 0 | 0 | - | 1.9111e-06 | 59395.4868 | 8.758 | 59404.2448
600 | double | L13+S14 | 不操作（L13 基本策略） + 打开开关 S13 | 0 | 0 | 0 | - | 1.9111e-06 | 59395.4868 | 8.758 | 59404.2448
600 | double | L13+S15 | 不操作（L13 基本策略） + 不操作（S15 基本策略） | 0 | 0 | 0 | - | 1.9111e-06 | 59395.4868 | 8.758 | 59404.2448
600 | double | L13+S16 | 不操作（L13 基本策略） + 打开开关 S15 | 0 | 0 | 0 | - | 1.9111e-06 | 59395.4868 | 8.758 | 59404.2448
600 | double | L13+S17 | 不操作（L13 基本策略） + 不操作（S17 基本策略） | 0 | 0 | 0 | - | 1.9111e-06 | 59395.4868 | 8.758 | 59404.2448
600 | double | L13+S18 | 不操作（L13 基本策略） + 打开开关 S17 | 0 | 0 | 0 | - | 1.9111e-06 | 59395.4868 | 8.758 | 59404.2448
600 | double | L13+S19 | 不操作（L13 基本策略） + 不操作（S19 基本策略） | 691000 | 0 | 691000 | - | 1.9111e-06 | 59396.8073 | 8.758 | 59405.5653
600 | double | L13+S20 | 不操作（L13 基本策略） + 不操作（S20 基本策略） | 266200 | 0 | 266200 | - | 1.9111e-06 | 59397.316 | 8.758 | 59406.0741
600 | double | L13+S21 | 不操作（L13 基本策略） + 不操作（S21 基本策略） | 808500 | 0 | 808500 | - | 1.9111e-06 | 59398.8611 | 8.758 | 59407.6192
600 | double | L13+S22 | 不操作（L13 基本策略） + 不操作（S22 基本策略） | 0 | 0 | 0 | - | 1.9111e-06 | 59398.8611 | 8.758 | 59407.6192
600 | double | L13+S23 | 不操作（L13 基本策略） + 不操作（S23 基本策略） | 1404800 | 0 | 1404800 | - | 1.9111e-06 | 59401.5458 | 8.758 | 59410.3038
600 | double | L13+S24 | 不操作（L13 基本策略） + 不操作（S24 基本策略） | 415400 | 0 | 415400 | - | 1.9111e-06 | 59402.3396 | 8.758 | 59411.0977
600 | double | L13+S25 | 不操作（L13 基本策略） + 不操作（S25 基本策略） | 0 | 0 | 0 | - | 1.9111e-06 | 59402.3396 | 8.758 | 59411.0977
600 | double | L13+S26 | 不操作（L13 基本策略） + 打开开关 S25 | 0 | 0 | 0 | - | 1.9111e-06 | 59402.3396 | 8.758 | 59411.0977
600 | double | L13+S27 | 不操作（L13 基本策略） + 操作：开S62-3 | 0 | 0 | 0 | - | 1.9111e-06 | 59402.3396 | 8.758 | 59411.0977
600 | double | L13+S28 | 不操作（L13 基本策略） + 不操作（S28 基本策略） | 242550 | 0 | 242550 | - | 1.9111e-06 | 59402.8032 | 8.758 | 59411.5612
600 | double | L19+S29 | 不操作（L19 基本策略） + 操作：开S62-3 | 1627500 | 0 | 1627500 | - | 1.4328e-06 | 59405.135 | 8.758 | 59413.893
600 | double | L19+S13-1 | 不操作（L19 基本策略） + 不操作（S13-1 基本策略） | 1627500 | 0 | 1627500 | - | 1.4328e-06 | 59407.4668 | 8.758 | 59416.2248
600 | double | L19+S29-2 | 不操作（L19 基本策略） + 不操作（S29-2 基本策略） | 1627500 | 0 | 1627500 | - | 1.4328e-06 | 59409.7986 | 8.758 | 59418.5566
600 | double | L19+S62-3 | 不操作（L19 基本策略） + 不操作（S62-3 基本策略） | 1627500 | 0 | 1627500 | - | 1.4328e-06 | 59412.1304 | 8.758 | 59420.8884
600 | double | L19+CB1 | 不操作（L19 基本策略） + 操作：开S13-1 | 1627500 | 0 | 1627500 | - | 1.4328e-06 | 59414.4622 | 8.758 | 59423.2202
600 | double | L19+CB2 | 不操作（L19 基本策略） + 操作：开S62-3 | 1627500 | 0 | 1627500 | - | 1.4328e-06 | 59416.794 | 8.758 | 59425.552
600 | double | L19+CB3 | 不操作（L19 基本策略） + 操作：开S62-3 | 1627500 | 0 | 1627500 | - | 1.4328e-06 | 59419.1258 | 8.758 | 59427.8838
600 | double | L19+DG1 | 不操作（L19 基本策略） + 不操作（DG1 基本策略） | 1898700 | 0 | 1898700 | - | 3.5927e-06 | 59425.9472 | 8.758 | 59434.7053
600 | double | L19+DG2 | 不操作（L19 基本策略） + 打开开关 S9 | 1627500 | 0 | 1627500 | - | 3.5927e-06 | 59431.7943 | 8.758 | 59440.5524
600 | double | L19+DG3 | 不操作（L19 基本策略） + 打开开关 S13 | 1627500 | 0 | 1627500 | - | 3.5927e-06 | 59437.6414 | 8.758 | 59446.3994
600 | double | L19+DG4 | 不操作（L19 基本策略） + 打开开关 S15 | 1627500 | 0 | 1627500 | - | 3.5927e-06 | 59443.4885 | 8.758 | 59452.2465
600 | double | L19+DG5 | 不操作（L19 基本策略） + 打开开关 S17 | 1627500 | 0 | 1627500 | - | 3.5927e-06 | 59449.3356 | 8.758 | 59458.0936
600 | double | L19+DG6 | 不操作（L19 基本策略） + 打开开关 S22 | 1627500 | 0 | 1627500 | - | 3.5927e-06 | 59455.1827 | 8.758 | 59463.9407
600 | double | L19+DG7 | 不操作（L19 基本策略） + 不操作（DG7 基本策略） | 1627500 | 0 | 1627500 | - | 3.5927e-06 | 59461.0298 | 8.758 | 59469.7878
600 | double | L19+DG8 | 不操作（L19 基本策略） + 打开开关 S25 | 1627500 | 0 | 1627500 | - | 3.5927e-06 | 59466.8769 | 8.758 | 59475.6349
600 | double | L20+U1 | 不操作（L20 基本策略） + 不操作（U1 基本策略） | 167500 | 0 | 167500 | - | 2.4573e-06 | 59467.2885 | 8.758 | 59476.0465
600 | double | L20+U2 | 不操作（L20 基本策略） + 不操作（U2 基本策略） | 180900 | 0 | 180900 | - | 2.4573e-06 | 59467.733 | 8.758 | 59476.491
600 | double | L20+U3 | 不操作（L20 基本策略） + 不操作（U3 基本策略） | 180900 | 0 | 180900 | - | 2.4573e-06 | 59468.1775 | 8.758 | 59476.9355
600 | double | L20+U4 | 不操作（L20 基本策略） + 不操作（U4 基本策略） | 180900 | 0 | 180900 | - | 2.4573e-06 | 59468.622 | 8.758 | 59477.38
600 | double | L20+U5 | 不操作（L20 基本策略） + 不操作（U5 基本策略） | 207700 | 0 | 207700 | - | 2.4573e-06 | 59469.1324 | 8.758 | 59477.8904
600 | double | L20+U6 | 不操作（L20 基本策略） + 不操作（U6 基本策略） | 180900 | 0 | 180900 | - | 2.4573e-06 | 59469.5769 | 8.758 | 59478.3349
600 | double | L20+U7 | 不操作（L20 基本策略） + 不操作（U7 基本策略） | 353100 | 0 | 353100 | - | 2.4573e-06 | 59470.4446 | 8.758 | 59479.2026
600 | double | L20+U8 | 不操作（L20 基本策略） + 不操作（U8 基本策略） | 180900 | 0 | 180900 | - | 2.4573e-06 | 59470.8891 | 8.758 | 59479.6471
600 | double | L20+U9 | 不操作（L20 基本策略） + 不操作（U9 基本策略） | 565500 | 0 | 565500 | - | 2.4573e-06 | 59472.2787 | 8.758 | 59481.0367
600 | double | L20+U10 | 不操作（L20 基本策略） + 不操作（U10 基本策略） | 274700 | 0 | 274700 | - | 2.4573e-06 | 59472.9537 | 8.758 | 59481.7117
600 | double | L20+U11 | 不操作（L20 基本策略） + 不操作（U11 基本策略） | 479700 | 0 | 479700 | - | 2.4573e-06 | 59474.1324 | 8.758 | 59482.8905
600 | double | L20+U12 | 不操作（L20 基本策略） + 不操作（U12 基本策略） | 848700 | 0 | 848700 | - | 2.4573e-06 | 59476.2179 | 8.758 | 59484.9759
600 | double | L20+U13 | 不操作（L20 基本策略） + 不操作（U13 基本策略） | 180900 | 0 | 180900 | - | 2.4573e-06 | 59476.6624 | 8.758 | 59485.4205
600 | double | L20+U14 | 不操作（L20 基本策略） + 不操作（U14 基本策略） | 1627500 | 0 | 1627500 | - | 2.4573e-06 | 59480.6616 | 8.758 | 59489.4197
600 | double | L20+U15 | 不操作（L20 基本策略） + 不操作（U15 基本策略） | 281400 | 0 | 281400 | - | 2.4573e-06 | 59481.3531 | 8.758 | 59490.1111
600 | double | L14+S14 | 打开开关 S9 + 打开开关 S13 | 0 | 0 | 0 | - | 3.0454e-06 | 59481.3531 | 8.758 | 59490.1111
600 | double | L14+S15 | 打开开关 S9 + 不操作（S15 基本策略） | 0 | 0 | 0 | - | 3.0454e-06 | 59481.3531 | 8.758 | 59490.1111
600 | double | L14+S16 | 打开开关 S9 + 打开开关 S15 | 0 | 0 | 0 | - | 3.0454e-06 | 59481.3531 | 8.758 | 59490.1111
600 | double | L14+S17 | 打开开关 S9 + 不操作（S17 基本策略） | 0 | 0 | 0 | - | 3.0454e-06 | 59481.3531 | 8.758 | 59490.1111
600 | double | L14+S18 | 打开开关 S9 + 打开开关 S17 | 0 | 0 | 0 | - | 3.0454e-06 | 59481.3531 | 8.758 | 59490.1111
600 | double | L14+S19 | 打开开关 S9 + 不操作（S19 基本策略） | 691000 | 0 | 691000 | - | 3.0454e-06 | 59483.4574 | 8.758 | 59492.2155
600 | double | L14+S20 | 打开开关 S9 + 不操作（S20 基本策略） | 266200 | 0 | 266200 | - | 3.0454e-06 | 59484.2681 | 8.758 | 59493.0262
600 | double | L14+S21 | 打开开关 S9 + 不操作（S21 基本策略） | 808500 | 0 | 808500 | - | 3.0454e-06 | 59486.7303 | 8.758 | 59495.4883
600 | double | L14+S22 | 打开开关 S9 + 不操作（S22 基本策略） | 0 | 0 | 0 | - | 3.0454e-06 | 59486.7303 | 8.758 | 59495.4883
600 | double | L14+S23 | 打开开关 S9 + 不操作（S23 基本策略） | 1404800 | 0 | 1404800 | - | 3.0454e-06 | 59491.0084 | 8.758 | 59499.7664
600 | double | L14+S24 | 打开开关 S9 + 不操作（S24 基本策略） | 415400 | 0 | 415400 | - | 3.0454e-06 | 59492.2735 | 8.758 | 59501.0315
600 | double | L14+S25 | 打开开关 S9 + 不操作（S25 基本策略） | 0 | 0 | 0 | - | 3.0454e-06 | 59492.2735 | 8.758 | 59501.0315
600 | double | L14+S26 | 打开开关 S9 + 打开开关 S25 | 0 | 0 | 0 | - | 3.0454e-06 | 59492.2735 | 8.758 | 59501.0315
600 | double | L14+S27 | 打开开关 S9 + 操作：开S62-3 | 0 | 0 | 0 | - | 3.0454e-06 | 59492.2735 | 8.758 | 59501.0315
600 | double | L14+S28 | 打开开关 S9 + 不操作（S28 基本策略） | 242550 | 0 | 242550 | - | 3.0454e-06 | 59493.0121 | 8.758 | 59501.7701
600 | double | L14+S29 | 打开开关 S9 + 操作：开S62-3 | 0 | 0 | 0 | - | 3.0454e-06 | 59493.0121 | 8.758 | 59501.7701
600 | double | L14+S13-1 | 打开开关 S9 + 不操作（S13-1 基本策略） | 0 | 0 | 0 | - | 3.0454e-06 | 59493.0121 | 8.758 | 59501.7701
600 | double | L14+S29-2 | 打开开关 S9 + 不操作（S29-2 基本策略） | 0 | 0 | 0 | - | 3.0454e-06 | 59493.0121 | 8.758 | 59501.7701
600 | double | L14+S62-3 | 打开开关 S9 + 不操作（S62-3 基本策略） | 0 | 0 | 0 | - | 3.0454e-06 | 59493.0121 | 8.758 | 59501.7701
600 | double | L14+CB1 | 打开开关 S9 + 操作：开S29-2 | 0 | 0 | 0 | - | 3.0454e-06 | 59493.0121 | 8.758 | 59501.7701
600 | double | L14+CB2 | 打开开关 S9 + 操作：开S62-3 | 0 | 0 | 0 | - | 3.0454e-06 | 59493.0121 | 8.758 | 59501.7701
600 | double | L14+CB3 | 打开开关 S9 + 操作：开S62-3 | 0 | 0 | 0 | - | 3.0454e-06 | 59493.0121 | 8.758 | 59501.7701
600 | double | L14+DG1 | 打开开关 S9 + 打开开关 S7 | 0 | 0 | 0 | - | 7.6364e-06 | 59493.0121 | 8.758 | 59501.7701
600 | double | L14+DG2 | 不操作（L14 基本策略） + 打开开关 S9 | 252600 | 0 | 252600 | - | 7.6364e-06 | 59494.941 | 8.758 | 59503.6991
600 | double | L14+DG3 | 打开开关 S9 + 打开开关 S13 | 0 | 0 | 0 | - | 7.6364e-06 | 59494.941 | 8.758 | 59503.6991
600 | double | L14+DG4 | 打开开关 S9 + 打开开关 S15 | 0 | 0 | 0 | - | 7.6364e-06 | 59494.941 | 8.758 | 59503.6991
600 | double | L14+DG5 | 打开开关 S9 + 打开开关 S17 | 0 | 0 | 0 | - | 7.6364e-06 | 59494.941 | 8.758 | 59503.6991
600 | double | L14+DG6 | 打开开关 S9 + 打开开关 S22 | 0 | 0 | 0 | - | 7.6364e-06 | 59494.941 | 8.758 | 59503.6991
600 | double | L14+DG7 | 打开开关 S9 + 不操作（DG7 基本策略） | 0 | 0 | 0 | - | 7.6364e-06 | 59494.941 | 8.758 | 59503.6991
600 | double | L14+DG8 | 打开开关 S9 + 打开开关 S25 | 0 | 0 | 0 | - | 7.6364e-06 | 59494.941 | 8.758 | 59503.6991
600 | double | L20+U46 | 不操作（L20 基本策略） + 不操作（U46 基本策略） | 241200 | 0 | 241200 | - | 2.4573e-06 | 59495.5337 | 8.758 | 59504.2918
600 | double | L20+U47 | 不操作（L20 基本策略） + 不操作（U47 基本策略） | 848700 | 0 | 848700 | - | 2.4573e-06 | 59497.6192 | 8.758 | 59506.3773
600 | double | L20+U48 | 不操作（L20 基本策略） + 不操作（U48 基本策略） | 422100 | 0 | 422100 | - | 2.4573e-06 | 59498.6564 | 8.758 | 59507.4145
600 | double | L20+U49 | 不操作（L20 基本策略） + 不操作（U49 基本策略） | 1089900 | 0 | 1089900 | - | 2.4573e-06 | 59501.3346 | 8.758 | 59510.0926
600 | double | L20+U50 | 不操作（L20 基本策略） + 不操作（U50 基本策略） | 180900 | 0 | 180900 | - | 2.4573e-06 | 59501.7791 | 8.758 | 59510.5372
600 | double | L20+U51 | 不操作（L20 基本策略） + 不操作（U51 基本策略） | 422100 | 0 | 422100 | - | 2.4573e-06 | 59502.8163 | 8.758 | 59511.5744
600 | double | L20+U52 | 不操作（L20 基本策略） + 不操作（U52 基本策略） | 274700 | 0 | 274700 | - | 2.4573e-06 | 59503.4913 | 8.758 | 59512.2494
600 | double | L20+U53 | 不操作（L20 基本策略） + 不操作（U53 基本策略） | 592700 | 0 | 592700 | - | 2.4573e-06 | 59504.9478 | 8.758 | 59513.7058
600 | double | L20+U54 | 不操作（L20 基本策略） + 不操作（U54 基本策略） | 241200 | 0 | 241200 | - | 2.4573e-06 | 59505.5405 | 8.758 | 59514.2985
600 | double | L20+U55 | 不操作（L20 基本策略） + 不操作（U55 基本策略） | 274700 | 0 | 274700 | - | 2.4573e-06 | 59506.2155 | 8.758 | 59514.9735
600 | double | L20+U56 | 不操作（L20 基本策略） + 不操作（U56 基本策略） | 231100 | 0 | 231100 | - | 2.4573e-06 | 59506.7833 | 8.758 | 59515.5414
600 | double | L20+U57 | 不操作（L20 基本策略） + 不操作（U57 基本策略） | 221100 | 0 | 221100 | - | 2.4573e-06 | 59507.3266 | 8.758 | 59516.0847
600 | double | L20+U58 | 不操作（L20 基本策略） + 不操作（U58 基本策略） | 353100 | 0 | 353100 | - | 2.4573e-06 | 59508.1943 | 8.758 | 59516.9523
600 | double | L20+U59 | 不操作（L20 基本策略） + 不操作（U59 基本策略） | 170850 | 0 | 170850 | - | 2.4573e-06 | 59508.6141 | 8.758 | 59517.3722
600 | double | L20+U60 | 不操作（L20 基本策略） + 不操作（U60 基本策略） | 180900 | 0 | 180900 | - | 2.4573e-06 | 59509.0587 | 8.758 | 59517.8167
600 | double | L20+U61 | 不操作（L20 基本策略） + 不操作（U61 基本策略） | 459300 | 0 | 459300 | - | 2.4573e-06 | 59510.1873 | 8.758 | 59518.9453
600 | double | L20+U62 | 不操作（L20 基本策略） + 不操作（U62 基本策略） | 221100 | 0 | 221100 | - | 2.4573e-06 | 59510.7306 | 8.758 | 59519.4886
600 | double | L20+S1 | 不操作（L20 基本策略） + 操作：开S13-1 | 140700 | 0 | 140700 | - | 9.7995e-07 | 59510.8685 | 8.758 | 59519.6265
600 | double | L20+S2 | 不操作（L20 基本策略） + 操作：开S13-1 | 140700 | 0 | 140700 | - | 9.7995e-07 | 59511.0063 | 8.758 | 59519.7644
600 | double | L20+S3 | 不操作（L20 基本策略） + 操作：开S13-1 | 140700 | 0 | 140700 | - | 9.7995e-07 | 59511.1442 | 8.758 | 59519.9022
600 | double | L20+S4 | 不操作（L20 基本策略） + 操作：开S13-1 | 140700 | 0 | 140700 | - | 9.7995e-07 | 59511.2821 | 8.758 | 59520.0401
600 | double | L20+S5 | 不操作（L20 基本策略） + 操作：开S13-1 | 140700 | 0 | 140700 | - | 9.7995e-07 | 59511.42 | 8.758 | 59520.178
600 | double | L20+S6 | 不操作（L20 基本策略） + 不操作（S6 基本策略） | 1627500 | 0 | 1627500 | - | 9.7995e-07 | 59513.0148 | 8.758 | 59521.7729
600 | double | L20+S7 | 不操作（L20 基本策略） + 不操作（S7 基本策略） | 140700 | 0 | 140700 | - | 9.7995e-07 | 59513.1527 | 8.758 | 59521.9108
600 | double | L20+S8 | 不操作（L20 基本策略） + 操作：开S29-2 | 140700 | 0 | 140700 | - | 9.7995e-07 | 59513.2906 | 8.758 | 59522.0486
600 | double | L20+S9 | 不操作（L20 基本策略） + 不操作（S9 基本策略） | 140700 | 0 | 140700 | - | 9.7995e-07 | 59513.4285 | 8.758 | 59522.1865
600 | double | L20+S10 | 不操作（L20 基本策略） + 打开开关 S9 | 140700 | 0 | 140700 | - | 9.7995e-07 | 59513.5664 | 8.758 | 59522.3244
600 | double | L20+S11 | 不操作（L20 基本策略） + 操作：开S29-2 | 140700 | 0 | 140700 | - | 9.7995e-07 | 59513.7042 | 8.758 | 59522.4623
600 | double | L20+S12 | 不操作（L20 基本策略） + 操作：开S29-2 | 140700 | 0 | 140700 | - | 9.7995e-07 | 59513.8421 | 8.758 | 59522.6002
600 | double | L20+S13 | 不操作（L20 基本策略） + 不操作（S13 基本策略） | 140700 | 0 | 140700 | - | 9.7995e-07 | 59513.98 | 8.758 | 59522.738
600 | double | L19+U61 | 不操作（L19 基本策略） + 不操作（U61 基本策略） | 1946100 | 0 | 1946100 | - | 3.5927e-06 | 59520.9717 | 8.758 | 59529.7297
600 | double | L19+U62 | 不操作（L19 基本策略） + 不操作（U62 基本策略） | 1707900 | 0 | 1707900 | - | 3.5927e-06 | 59527.1077 | 8.758 | 59535.8657
600 | double | L19+S1 | 不操作（L19 基本策略） + 操作：开S13-1 | 1627500 | 0 | 1627500 | - | 1.4328e-06 | 59529.4395 | 8.758 | 59538.1975
600 | double | L19+S2 | 不操作（L19 基本策略） + 操作：开S13-1 | 1627500 | 0 | 1627500 | - | 1.4328e-06 | 59531.7713 | 8.758 | 59540.5293
600 | double | L19+S3 | 不操作（L19 基本策略） + 操作：开S13-1 | 1627500 | 0 | 1627500 | - | 1.4328e-06 | 59534.1031 | 8.758 | 59542.8611
600 | double | L19+S4 | 不操作（L19 基本策略） + 操作：开S13-1 | 1627500 | 0 | 1627500 | - | 1.4328e-06 | 59536.4349 | 8.758 | 59545.1929
600 | double | L19+S5 | 不操作（L19 基本策略） + 操作：开S13-1 | 1627500 | 0 | 1627500 | - | 1.4328e-06 | 59538.7667 | 8.758 | 59547.5247
600 | double | L19+S6 | 不操作（L19 基本策略） + 不操作（S6 基本策略） | 1627500 | 0 | 1627500 | - | 1.4328e-06 | 59541.0985 | 8.758 | 59549.8565
600 | double | L19+S7 | 不操作（L19 基本策略） + 不操作（S7 基本策略） | 1627500 | 0 | 1627500 | - | 1.4328e-06 | 59543.4303 | 8.758 | 59552.1883
600 | double | L19+S8 | 不操作（L19 基本策略） + 操作：开S29-2 | 1627500 | 0 | 1627500 | - | 1.4328e-06 | 59545.7621 | 8.758 | 59554.5201
600 | double | L19+S9 | 不操作（L19 基本策略） + 不操作（S9 基本策略） | 1627500 | 0 | 1627500 | - | 1.4328e-06 | 59548.0939 | 8.758 | 59556.8519
600 | double | L19+S10 | 不操作（L19 基本策略） + 打开开关 S9 | 1627500 | 0 | 1627500 | - | 1.4328e-06 | 59550.4257 | 8.758 | 59559.1837
600 | double | L19+S11 | 不操作（L19 基本策略） + 操作：开S29-2 | 1627500 | 0 | 1627500 | - | 1.4328e-06 | 59552.7575 | 8.758 | 59561.5155
600 | double | L19+S12 | 不操作（L19 基本策略） + 操作：开S29-2 | 1627500 | 0 | 1627500 | - | 1.4328e-06 | 59555.0893 | 8.758 | 59563.8473
600 | double | L19+S13 | 不操作（L19 基本策略） + 不操作（S13 基本策略） | 1627500 | 0 | 1627500 | - | 1.4328e-06 | 59557.4211 | 8.758 | 59566.1792
600 | double | L19+S14 | 不操作（L19 基本策略） + 打开开关 S13 | 1627500 | 0 | 1627500 | - | 1.4328e-06 | 59559.7529 | 8.758 | 59568.511
600 | double | L19+S15 | 不操作（L19 基本策略） + 不操作（S15 基本策略） | 1627500 | 0 | 1627500 | - | 1.4328e-06 | 59562.0847 | 8.758 | 59570.8428
600 | double | L19+S16 | 不操作（L19 基本策略） + 打开开关 S15 | 1627500 | 0 | 1627500 | - | 1.4328e-06 | 59564.4165 | 8.758 | 59573.1746
600 | double | L19+S17 | 不操作（L19 基本策略） + 不操作（S17 基本策略） | 1627500 | 0 | 1627500 | - | 1.4328e-06 | 59566.7483 | 8.758 | 59575.5064
600 | double | L19+S18 | 不操作（L19 基本策略） + 打开开关 S17 | 1627500 | 0 | 1627500 | - | 1.4328e-06 | 59569.0801 | 8.758 | 59577.8382
600 | double | L19+S19 | 不操作（L19 基本策略） + 不操作（S19 基本策略） | 2318500 | 0 | 2318500 | - | 1.4328e-06 | 59572.402 | 8.758 | 59581.16
600 | double | L19+S20 | 不操作（L19 基本策略） + 不操作（S20 基本策略） | 1893700 | 0 | 1893700 | - | 1.4328e-06 | 59575.1152 | 8.758 | 59583.8732
600 | double | L19+S21 | 不操作（L19 基本策略） + 不操作（S21 基本策略） | 2436000 | 0 | 2436000 | - | 1.4328e-06 | 59578.6054 | 8.758 | 59587.3634
600 | double | L19+S22 | 不操作（L19 基本策略） + 不操作（S22 基本策略） | 1627500 | 0 | 1627500 | - | 1.4328e-06 | 59580.9372 | 8.758 | 59589.6952
600 | double | L19+S23 | 不操作（L19 基本策略） + 不操作（S23 基本策略） | 3032300 | 0 | 3032300 | - | 1.4328e-06 | 59585.2817 | 8.758 | 59594.0397
600 | double | L19+S24 | 不操作（L19 基本策略） + 不操作（S24 基本策略） | 2042900 | 0 | 2042900 | - | 1.4328e-06 | 59588.2087 | 8.758 | 59596.9667
600 | double | L19+S25 | 不操作（L19 基本策略） + 不操作（S25 基本策略） | 1627500 | 0 | 1627500 | - | 1.4328e-06 | 59590.5405 | 8.758 | 59599.2985
600 | double | L19+S26 | 不操作（L19 基本策略） + 打开开关 S25 | 1627500 | 0 | 1627500 | - | 1.4328e-06 | 59592.8723 | 8.758 | 59601.6303
600 | double | L19+S27 | 不操作（L19 基本策略） + 操作：开S62-3 | 1627500 | 0 | 1627500 | - | 1.4328e-06 | 59595.2041 | 8.758 | 59603.9621
600 | double | L19+S28 | 不操作（L19 基本策略） + 不操作（S28 基本策略） | 1870050 | 0 | 1870050 | - | 1.4328e-06 | 59597.8834 | 8.758 | 59606.6415
600 | double | L20+S14 | 不操作（L20 基本策略） + 打开开关 S13 | 140700 | 0 | 140700 | - | 9.7995e-07 | 59598.0213 | 8.758 | 59606.7793
600 | double | L20+S15 | 不操作（L20 基本策略） + 不操作（S15 基本策略） | 140700 | 0 | 140700 | - | 9.7995e-07 | 59598.1592 | 8.758 | 59606.9172
600 | double | L20+S16 | 不操作（L20 基本策略） + 打开开关 S15 | 140700 | 0 | 140700 | - | 9.7995e-07 | 59598.2971 | 8.758 | 59607.0551
600 | double | L20+S17 | 不操作（L20 基本策略） + 不操作（S17 基本策略） | 140700 | 0 | 140700 | - | 9.7995e-07 | 59598.4349 | 8.758 | 59607.193
600 | double | L20+S18 | 不操作（L20 基本策略） + 打开开关 S17 | 140700 | 0 | 140700 | - | 9.7995e-07 | 59598.5728 | 8.758 | 59607.3308
600 | double | L20+S19 | 不操作（L20 基本策略） + 不操作（S19 基本策略） | 831700 | 0 | 831700 | - | 9.7995e-07 | 59599.3878 | 8.758 | 59608.1459
600 | double | L20+S20 | 不操作（L20 基本策略） + 不操作（S20 基本策略） | 406900 | 0 | 406900 | - | 9.7995e-07 | 59599.7866 | 8.758 | 59608.5446
600 | double | L20+S21 | 不操作（L20 基本策略） + 不操作（S21 基本策略） | 949200 | 0 | 949200 | - | 9.7995e-07 | 59600.7168 | 8.758 | 59609.4748
600 | double | L20+S22 | 不操作（L20 基本策略） + 不操作（S22 基本策略） | 140700 | 0 | 140700 | - | 9.7995e-07 | 59600.8546 | 8.758 | 59609.6127
600 | double | L20+S23 | 不操作（L20 基本策略） + 不操作（S23 基本策略） | 1545500 | 0 | 1545500 | - | 9.7995e-07 | 59602.3691 | 8.758 | 59611.1272
600 | double | L20+S24 | 不操作（L20 基本策略） + 不操作（S24 基本策略） | 556100 | 0 | 556100 | - | 9.7995e-07 | 59602.9141 | 8.758 | 59611.6721
600 | double | L20+S25 | 不操作（L20 基本策略） + 不操作（S25 基本策略） | 140700 | 0 | 140700 | - | 9.7995e-07 | 59603.052 | 8.758 | 59611.81
600 | double | L20+S26 | 不操作（L20 基本策略） + 打开开关 S25 | 140700 | 0 | 140700 | - | 9.7995e-07 | 59603.1899 | 8.758 | 59611.9479
600 | double | L20+S27 | 不操作（L20 基本策略） + 操作：开S62-3 | 140700 | 0 | 140700 | - | 9.7995e-07 | 59603.3277 | 8.758 | 59612.0858
600 | double | L20+S28 | 不操作（L20 基本策略） + 不操作（S28 基本策略） | 383250 | 0 | 383250 | - | 9.7995e-07 | 59603.7033 | 8.758 | 59612.4613
600 | double | L20+S29 | 不操作（L20 基本策略） + 操作：开S62-3 | 140700 | 0 | 140700 | - | 9.7995e-07 | 59603.8412 | 8.758 | 59612.5992
600 | double | L20+S13-1 | 不操作（L20 基本策略） + 不操作（S13-1 基本策略） | 140700 | 0 | 140700 | - | 9.7995e-07 | 59603.9791 | 8.758 | 59612.7371
600 | double | L20+S29-2 | 不操作（L20 基本策略） + 不操作（S29-2 基本策略） | 140700 | 0 | 140700 | - | 9.7995e-07 | 59604.1169 | 8.758 | 59612.875
600 | double | L20+S62-3 | 不操作（L20 基本策略） + 不操作（S62-3 基本策略） | 140700 | 0 | 140700 | - | 9.7995e-07 | 59604.2548 | 8.758 | 59613.0129
600 | double | L20+CB1 | 不操作（L20 基本策略） + 操作：开S13-1 | 140700 | 0 | 140700 | - | 9.7995e-07 | 59604.3927 | 8.758 | 59613.1507
600 | double | L20+CB2 | 不操作（L20 基本策略） + 操作：开S62-3 | 140700 | 0 | 140700 | - | 9.7995e-07 | 59604.5306 | 8.758 | 59613.2886
600 | double | L20+CB3 | 不操作（L20 基本策略） + 操作：开S62-3 | 140700 | 0 | 140700 | - | 9.7995e-07 | 59604.6685 | 8.758 | 59613.4265
600 | double | L20+DG1 | 不操作（L20 基本策略） + 不操作（DG1 基本策略） | 411900 | 0 | 411900 | - | 2.4573e-06 | 59605.6806 | 8.758 | 59614.4386
600 | double | L20+DG2 | 不操作（L20 基本策略） + 打开开关 S9 | 140700 | 0 | 140700 | - | 2.4573e-06 | 59606.0263 | 8.758 | 59614.7844
600 | double | L20+DG3 | 不操作（L20 基本策略） + 打开开关 S13 | 140700 | 0 | 140700 | - | 2.4573e-06 | 59606.3721 | 8.758 | 59615.1301
600 | double | L20+DG4 | 不操作（L20 基本策略） + 打开开关 S15 | 140700 | 0 | 140700 | - | 2.4573e-06 | 59606.7178 | 8.758 | 59615.4758
600 | double | L20+DG5 | 不操作（L20 基本策略） + 打开开关 S17 | 140700 | 0 | 140700 | - | 2.4573e-06 | 59607.0635 | 8.758 | 59615.8216
600 | double | L20+DG6 | 不操作（L20 基本策略） + 打开开关 S22 | 140700 | 0 | 140700 | - | 2.4573e-06 | 59607.4093 | 8.758 | 59616.1673
600 | double | L20+DG7 | 不操作（L20 基本策略） + 不操作（DG7 基本策略） | 140700 | 0 | 140700 | - | 2.4573e-06 | 59607.755 | 8.758 | 59616.5131
600 | double | L20+DG8 | 不操作（L20 基本策略） + 打开开关 S25 | 140700 | 0 | 140700 | - | 2.4573e-06 | 59608.1008 | 8.758 | 59616.8588
600 | double | L15+U61 | 打开开关 S9 + 不操作（U61 基本策略） | 318600 | 0 | 318600 | - | 3.4665e-06 | 59609.2052 | 8.758 | 59617.9632
600 | double | L15+U62 | 打开开关 S9 + 不操作（U62 基本策略） | 80400 | 0 | 80400 | - | 3.4665e-06 | 59609.4839 | 8.758 | 59618.2419
600 | double | L15+S1 | 打开开关 S9 + 操作：开S29-2 | 0 | 0 | 0 | - | 1.3824e-06 | 59609.4839 | 8.758 | 59618.2419
600 | double | L15+S2 | 打开开关 S9 + 操作：开S13-1 | 0 | 0 | 0 | - | 1.3824e-06 | 59609.4839 | 8.758 | 59618.2419
600 | double | L15+S3 | 打开开关 S9 + 操作：开S13-1 | 0 | 0 | 0 | - | 1.3824e-06 | 59609.4839 | 8.758 | 59618.2419
600 | double | L15+S4 | 打开开关 S9 + 操作：开S13-1 | 0 | 0 | 0 | - | 1.3824e-06 | 59609.4839 | 8.758 | 59618.2419
600 | double | L15+S5 | 打开开关 S9 + 操作：开S13-1 | 0 | 0 | 0 | - | 1.3824e-06 | 59609.4839 | 8.758 | 59618.2419
600 | double | L15+S6 | 打开开关 S9 + 不操作（S6 基本策略） | 1627500 | 0 | 1627500 | - | 1.3824e-06 | 59611.7338 | 8.758 | 59620.4918
600 | double | L15+S7 | 打开开关 S9 + 不操作（S7 基本策略） | 0 | 0 | 0 | - | 1.3824e-06 | 59611.7338 | 8.758 | 59620.4918
600 | double | L15+S8 | 打开开关 S9 + 操作：开S29-2 | 0 | 0 | 0 | - | 1.3824e-06 | 59611.7338 | 8.758 | 59620.4918
600 | double | L15+S9 | 不操作（L15 基本策略） + 不操作（S9 基本策略） | 252600 | 0 | 252600 | - | 1.3824e-06 | 59612.083 | 8.758 | 59620.841
600 | double | L15+S10 | 不操作（L15 基本策略） + 打开开关 S9 | 212400 | 0 | 212400 | - | 1.3824e-06 | 59612.3766 | 8.758 | 59621.1346
600 | double | L15+S11 | 打开开关 S9 + 操作：开S29-2 | 0 | 0 | 0 | - | 1.3824e-06 | 59612.3766 | 8.758 | 59621.1346
600 | double | L15+S12 | 打开开关 S9 + 操作：开S29-2 | 0 | 0 | 0 | - | 1.3824e-06 | 59612.3766 | 8.758 | 59621.1346
600 | double | L15+S13 | 打开开关 S9 + 不操作（S13 基本策略） | 0 | 0 | 0 | - | 1.3824e-06 | 59612.3766 | 8.758 | 59621.1346
600 | double | L15+S14 | 打开开关 S9 + 打开开关 S13 | 0 | 0 | 0 | - | 1.3824e-06 | 59612.3766 | 8.758 | 59621.1346
600 | double | L15+S15 | 打开开关 S9 + 不操作（S15 基本策略） | 0 | 0 | 0 | - | 1.3824e-06 | 59612.3766 | 8.758 | 59621.1346
600 | double | L15+S16 | 打开开关 S9 + 打开开关 S15 | 0 | 0 | 0 | - | 1.3824e-06 | 59612.3766 | 8.758 | 59621.1346
600 | double | L15+S17 | 打开开关 S9 + 不操作（S17 基本策略） | 0 | 0 | 0 | - | 1.3824e-06 | 59612.3766 | 8.758 | 59621.1346
600 | double | L15+S18 | 打开开关 S9 + 打开开关 S17 | 0 | 0 | 0 | - | 1.3824e-06 | 59612.3766 | 8.758 | 59621.1346
600 | double | L15+S19 | 打开开关 S9 + 不操作（S19 基本策略） | 691000 | 0 | 691000 | - | 1.3824e-06 | 59613.3319 | 8.758 | 59622.0899
600 | double | L15+S20 | 打开开关 S9 + 不操作（S20 基本策略） | 266200 | 0 | 266200 | - | 1.3824e-06 | 59613.6999 | 8.758 | 59622.4579
600 | double | L15+S21 | 打开开关 S9 + 不操作（S21 基本策略） | 808500 | 0 | 808500 | - | 1.3824e-06 | 59614.8176 | 8.758 | 59623.5756
600 | double | L15+S22 | 打开开关 S9 + 不操作（S22 基本策略） | 0 | 0 | 0 | - | 1.3824e-06 | 59614.8176 | 8.758 | 59623.5756
600 | double | L15+S23 | 打开开关 S9 + 不操作（S23 基本策略） | 1404800 | 0 | 1404800 | - | 1.3824e-06 | 59616.7596 | 8.758 | 59625.5176
600 | double | L15+S24 | 打开开关 S9 + 不操作（S24 基本策略） | 415400 | 0 | 415400 | - | 1.3824e-06 | 59617.3339 | 8.758 | 59626.0919
600 | double | L15+S25 | 打开开关 S9 + 不操作（S25 基本策略） | 0 | 0 | 0 | - | 1.3824e-06 | 59617.3339 | 8.758 | 59626.0919
600 | double | L15+S26 | 打开开关 S9 + 打开开关 S25 | 0 | 0 | 0 | - | 1.3824e-06 | 59617.3339 | 8.758 | 59626.0919
600 | double | L15+S27 | 打开开关 S9 + 操作：开S62-3 | 0 | 0 | 0 | - | 1.3824e-06 | 59617.3339 | 8.758 | 59626.0919
600 | double | L15+S28 | 打开开关 S9 + 不操作（S28 基本策略） | 242550 | 0 | 242550 | - | 1.3824e-06 | 59617.6692 | 8.758 | 59626.4272
600 | double | L11+U1 | 操作：开S13-1 + 不操作（U1 基本策略） | 26800 | 0 | 26800 | - | 4.7921e-06 | 59617.7976 | 8.758 | 59626.5556
600 | double | L11+U2 | 操作：开S13-1 + 不操作（U2 基本策略） | 40200 | 0 | 40200 | - | 4.7921e-06 | 59617.9902 | 8.758 | 59626.7483
600 | double | L11+U3 | 操作：开S13-1 + 不操作（U3 基本策略） | 40200 | 0 | 40200 | - | 4.7921e-06 | 59618.1829 | 8.758 | 59626.9409
600 | double | L11+U4 | 操作：开S13-1 + 不操作（U4 基本策略） | 40200 | 0 | 40200 | - | 4.7921e-06 | 59618.3755 | 8.758 | 59627.1335
600 | double | L11+U5 | 操作：开S13-1 + 不操作（U5 基本策略） | 67000 | 0 | 67000 | - | 4.7921e-06 | 59618.6966 | 8.758 | 59627.4546
600 | double | L11+U6 | 操作：开S13-1 + 不操作（U6 基本策略） | 40200 | 0 | 40200 | - | 4.7921e-06 | 59618.8892 | 8.758 | 59627.6473
600 | double | L11+U7 | 操作：开S13-1 + 不操作（U7 基本策略） | 212400 | 0 | 212400 | - | 4.7921e-06 | 59619.9071 | 8.758 | 59628.6651
600 | double | L11+U8 | 操作：开S13-1 + 不操作（U8 基本策略） | 40200 | 0 | 40200 | - | 4.7921e-06 | 59620.0997 | 8.758 | 59628.8577
600 | double | L11+U9 | 操作：开S13-1 + 不操作（U9 基本策略） | 424800 | 0 | 424800 | - | 4.7921e-06 | 59622.1354 | 8.758 | 59630.8934
600 | double | L11+U10 | 操作：开S13-1 + 不操作（U10 基本策略） | 134000 | 0 | 134000 | - | 4.7921e-06 | 59622.7775 | 8.758 | 59631.5355
600 | double | L11+U11 | 操作：开S13-1 + 不操作（U11 基本策略） | 339000 | 0 | 339000 | - | 4.7921e-06 | 59624.402 | 8.758 | 59633.16
600 | double | L11+U12 | 操作：开S13-1 + 不操作（U12 基本策略） | 708000 | 0 | 708000 | - | 4.7921e-06 | 59627.7948 | 8.758 | 59636.5528
600 | double | L11+U13 | 操作：开S13-1 + 不操作（U13 基本策略） | 40200 | 0 | 40200 | - | 4.7921e-06 | 59627.9874 | 8.758 | 59636.7455
600 | double | L11+U14 | 操作：开S13-1 + 不操作（U14 基本策略） | 1486800 | 0 | 1486800 | - | 4.7921e-06 | 59635.1123 | 8.758 | 59643.8703
600 | double | L11+U15 | 操作：开S13-1 + 不操作（U15 基本策略） | 140700 | 0 | 140700 | - | 4.7921e-06 | 59635.7865 | 8.758 | 59644.5446
600 | double | L11+U16 | 操作：开S13-1 + 不操作（U16 基本策略） | 271200 | 0 | 271200 | - | 4.7921e-06 | 59637.0861 | 8.758 | 59645.8442
600 | double | L11+U17 | 操作：开S13-1 + 不操作（U17 基本策略） | 26800 | 0 | 26800 | - | 4.7921e-06 | 59637.2146 | 8.758 | 59645.9726
600 | double | L11+U18 | 操作：开S13-1 + 不操作（U18 基本策略） | 354000 | 0 | 354000 | - | 4.7921e-06 | 59638.9109 | 8.758 | 59647.669
600 | double | L11+U19 | 操作：开S13-1 + 不操作（U19 基本策略） | 16080 | 0 | 16080 | - | 4.7921e-06 | 59638.988 | 8.758 | 59647.746
600 | double | L11+U20 | 操作：开S13-1 + 不操作（U20 基本策略） | 40200 | 0 | 40200 | - | 4.7921e-06 | 59639.1806 | 8.758 | 59647.9387
600 | double | L11+U21 | 操作：开S13-1 + 不操作（U21 基本策略） | 212400 | 0 | 212400 | - | 4.7921e-06 | 59640.1985 | 8.758 | 59648.9565
600 | double | L11+U22 | 操作：开S13-1 + 不操作（U22 基本策略） | 40200 | 0 | 40200 | - | 4.7921e-06 | 59640.3911 | 8.758 | 59649.1492
600 | double | L11+U23 | 操作：开S13-1 + 不操作（U23 基本策略） | 40200 | 0 | 40200 | - | 4.7921e-06 | 59640.5838 | 8.758 | 59649.3418
600 | double | L11+U24 | 操作：开S13-1 + 不操作（U24 基本策略） | 26800 | 0 | 26800 | - | 4.7921e-06 | 59640.7122 | 8.758 | 59649.4702
600 | double | L11+U25 | 操作：开S13-1 + 不操作（U25 基本策略） | 40200 | 0 | 40200 | - | 4.7921e-06 | 59640.9048 | 8.758 | 59649.6629
600 | double | L11+U26 | 操作：开S13-1 + 不操作（U26 基本策略） | 26800 | 0 | 26800 | - | 4.7921e-06 | 59641.0333 | 8.758 | 59649.7913
600 | double | L11+U27 | 操作：开S13-1 + 不操作（U27 基本策略） | 135600 | 0 | 135600 | - | 4.7921e-06 | 59641.6831 | 8.758 | 59650.4411
600 | double | L11+U28 | 操作：开S13-1 + 不操作（U28 基本策略） | 67000 | 0 | 67000 | - | 4.7921e-06 | 59642.0041 | 8.758 | 59650.7622
600 | double | L11+U29 | 操作：开S13-1 + 不操作（U29 基本策略） | 212400 | 0 | 212400 | - | 4.7921e-06 | 59643.022 | 8.758 | 59651.78
600 | double | L11+U30 | 操作：开S13-1 + 不操作（U30 基本策略） | 67000 | 0 | 67000 | - | 4.7921e-06 | 59643.343 | 8.758 | 59652.1011
600 | double | L21+U61 | 不操作（L21 基本策略） + 不操作（U61 基本策略） | 318600 | 0 | 318600 | - | 2.4573e-06 | 59644.1259 | 8.758 | 59652.884
600 | double | L21+U62 | 不操作（L21 基本策略） + 不操作（U62 基本策略） | 80400 | 0 | 80400 | - | 2.4573e-06 | 59644.3235 | 8.758 | 59653.0815
600 | double | L21+S1 | 不操作（L21 基本策略） + 操作：开S29-2 | 0 | 0 | 0 | - | 9.7995e-07 | 59644.3235 | 8.758 | 59653.0815
600 | double | L21+S2 | 不操作（L21 基本策略） + 操作：开S13-1 | 0 | 0 | 0 | - | 9.7995e-07 | 59644.3235 | 8.758 | 59653.0815
600 | double | L21+S3 | 不操作（L21 基本策略） + 操作：开S13-1 | 0 | 0 | 0 | - | 9.7995e-07 | 59644.3235 | 8.758 | 59653.0815
600 | double | L21+S4 | 不操作（L21 基本策略） + 操作：开S13-1 | 0 | 0 | 0 | - | 9.7995e-07 | 59644.3235 | 8.758 | 59653.0815
600 | double | L21+S5 | 不操作（L21 基本策略） + 操作：开S13-1 | 0 | 0 | 0 | - | 9.7995e-07 | 59644.3235 | 8.758 | 59653.0815
600 | double | L21+S6 | 不操作（L21 基本策略） + 不操作（S6 基本策略） | 1627500 | 0 | 1627500 | - | 9.7995e-07 | 59645.9183 | 8.758 | 59654.6764
600 | double | L21+S7 | 不操作（L21 基本策略） + 不操作（S7 基本策略） | 0 | 0 | 0 | - | 9.7995e-07 | 59645.9183 | 8.758 | 59654.6764
600 | double | L21+S8 | 不操作（L21 基本策略） + 操作：开S29-2 | 0 | 0 | 0 | - | 9.7995e-07 | 59645.9183 | 8.758 | 59654.6764
600 | double | L21+S9 | 不操作（L21 基本策略） + 不操作（S9 基本策略） | 0 | 0 | 0 | - | 9.7995e-07 | 59645.9183 | 8.758 | 59654.6764
600 | double | L21+S10 | 不操作（L21 基本策略） + 打开开关 S9 | 0 | 0 | 0 | - | 9.7995e-07 | 59645.9183 | 8.758 | 59654.6764
600 | double | L21+S11 | 不操作（L21 基本策略） + 操作：开S29-2 | 0 | 0 | 0 | - | 9.7995e-07 | 59645.9183 | 8.758 | 59654.6764
600 | double | L21+S12 | 不操作（L21 基本策略） + 操作：开S29-2 | 0 | 0 | 0 | - | 9.7995e-07 | 59645.9183 | 8.758 | 59654.6764
600 | double | L21+S13 | 不操作（L21 基本策略） + 不操作（S13 基本策略） | 0 | 0 | 0 | - | 9.7995e-07 | 59645.9183 | 8.758 | 59654.6764
600 | double | L21+S14 | 不操作（L21 基本策略） + 打开开关 S13 | 0 | 0 | 0 | - | 9.7995e-07 | 59645.9183 | 8.758 | 59654.6764
600 | double | L21+S15 | 不操作（L21 基本策略） + 不操作（S15 基本策略） | 0 | 0 | 0 | - | 9.7995e-07 | 59645.9183 | 8.758 | 59654.6764
600 | double | L21+S16 | 不操作（L21 基本策略） + 打开开关 S15 | 0 | 0 | 0 | - | 9.7995e-07 | 59645.9183 | 8.758 | 59654.6764
600 | double | L21+S17 | 不操作（L21 基本策略） + 不操作（S17 基本策略） | 0 | 0 | 0 | - | 9.7995e-07 | 59645.9183 | 8.758 | 59654.6764
600 | double | L21+S18 | 不操作（L21 基本策略） + 打开开关 S17 | 0 | 0 | 0 | - | 9.7995e-07 | 59645.9183 | 8.758 | 59654.6764
600 | double | L21+S19 | 不操作（L21 基本策略） + 不操作（S19 基本策略） | 691000 | 0 | 691000 | - | 9.7995e-07 | 59646.5955 | 8.758 | 59655.3535
600 | double | L21+S20 | 不操作（L21 基本策略） + 不操作（S20 基本策略） | 266200 | 0 | 266200 | - | 9.7995e-07 | 59646.8564 | 8.758 | 59655.6144
600 | double | L21+S21 | 不操作（L21 基本策略） + 不操作（S21 基本策略） | 808500 | 0 | 808500 | - | 9.7995e-07 | 59647.6487 | 8.758 | 59656.4067
600 | double | L21+S22 | 不操作（L21 基本策略） + 不操作（S22 基本策略） | 0 | 0 | 0 | - | 9.7995e-07 | 59647.6487 | 8.758 | 59656.4067
600 | double | L21+S23 | 不操作（L21 基本策略） + 不操作（S23 基本策略） | 1404800 | 0 | 1404800 | - | 9.7995e-07 | 59649.0253 | 8.758 | 59657.7833
600 | double | L21+S24 | 不操作（L21 基本策略） + 不操作（S24 基本策略） | 415400 | 0 | 415400 | - | 9.7995e-07 | 59649.4324 | 8.758 | 59658.1904
600 | double | L21+S25 | 不操作（L21 基本策略） + 不操作（S25 基本策略） | 0 | 0 | 0 | - | 9.7995e-07 | 59649.4324 | 8.758 | 59658.1904
600 | double | L21+S26 | 不操作（L21 基本策略） + 打开开关 S25 | 0 | 0 | 0 | - | 9.7995e-07 | 59649.4324 | 8.758 | 59658.1904
600 | double | L21+S27 | 不操作（L21 基本策略） + 操作：开S62-3 | 0 | 0 | 0 | - | 9.7995e-07 | 59649.4324 | 8.758 | 59658.1904
600 | double | L21+S28 | 不操作（L21 基本策略） + 不操作（S28 基本策略） | 242550 | 0 | 242550 | - | 9.7995e-07 | 59649.67 | 8.758 | 59658.4281
600 | double | L15+S29 | 打开开关 S9 + 操作：开S62-3 | 0 | 0 | 0 | - | 1.3824e-06 | 59649.67 | 8.758 | 59658.4281
600 | double | L15+S13-1 | 打开开关 S9 + 不操作（S13-1 基本策略） | 0 | 0 | 0 | - | 1.3824e-06 | 59649.67 | 8.758 | 59658.4281
600 | double | L15+S29-2 | 打开开关 S9 + 不操作（S29-2 基本策略） | 0 | 0 | 0 | - | 1.3824e-06 | 59649.67 | 8.758 | 59658.4281
600 | double | L15+S62-3 | 打开开关 S9 + 不操作（S62-3 基本策略） | 0 | 0 | 0 | - | 1.3824e-06 | 59649.67 | 8.758 | 59658.4281
600 | double | L15+CB1 | 打开开关 S9 + 操作：开S29-2 | 0 | 0 | 0 | - | 1.3824e-06 | 59649.67 | 8.758 | 59658.4281
600 | double | L15+CB2 | 打开开关 S9 + 操作：开S62-3 | 0 | 0 | 0 | - | 1.3824e-06 | 59649.67 | 8.758 | 59658.4281
600 | double | L15+CB3 | 打开开关 S9 + 操作：开S62-3 | 0 | 0 | 0 | - | 1.3824e-06 | 59649.67 | 8.758 | 59658.4281
600 | double | L15+DG1 | 打开开关 S9 + 打开开关 S7 | 0 | 0 | 0 | - | 3.4665e-06 | 59649.67 | 8.758 | 59658.4281
600 | double | L15+DG2 | 不操作（L15 基本策略） + 打开开关 S9 | 40200 | 0 | 40200 | - | 3.4665e-06 | 59649.8094 | 8.758 | 59658.5674
600 | double | L15+DG3 | 打开开关 S9 + 打开开关 S13 | 0 | 0 | 0 | - | 3.4665e-06 | 59649.8094 | 8.758 | 59658.5674
600 | double | L15+DG4 | 打开开关 S9 + 打开开关 S15 | 0 | 0 | 0 | - | 3.4665e-06 | 59649.8094 | 8.758 | 59658.5674
600 | double | L15+DG5 | 打开开关 S9 + 打开开关 S17 | 0 | 0 | 0 | - | 3.4665e-06 | 59649.8094 | 8.758 | 59658.5674
600 | double | L15+DG6 | 打开开关 S9 + 打开开关 S22 | 0 | 0 | 0 | - | 3.4665e-06 | 59649.8094 | 8.758 | 59658.5674
600 | double | L15+DG7 | 打开开关 S9 + 不操作（DG7 基本策略） | 0 | 0 | 0 | - | 3.4665e-06 | 59649.8094 | 8.758 | 59658.5674
600 | double | L15+DG8 | 打开开关 S9 + 打开开关 S25 | 0 | 0 | 0 | - | 3.4665e-06 | 59649.8094 | 8.758 | 59658.5674
600 | double | L16+U1 | 操作：开S29-2 + 不操作（U1 基本策略） | 26800 | 0 | 26800 | - | 2.8356e-06 | 59649.8854 | 8.758 | 59658.6434
600 | double | L16+U2 | 操作：开S29-2 + 不操作（U2 基本策略） | 40200 | 0 | 40200 | - | 2.8356e-06 | 59649.9994 | 8.758 | 59658.7574
600 | double | L16+U3 | 操作：开S29-2 + 不操作（U3 基本策略） | 40200 | 0 | 40200 | - | 2.8356e-06 | 59650.1134 | 8.758 | 59658.8714
600 | double | L16+U4 | 操作：开S29-2 + 不操作（U4 基本策略） | 40200 | 0 | 40200 | - | 2.8356e-06 | 59650.2274 | 8.758 | 59658.9854
600 | double | L16+U5 | 操作：开S29-2 + 不操作（U5 基本策略） | 67000 | 0 | 67000 | - | 2.8356e-06 | 59650.4174 | 8.758 | 59659.1754
600 | double | L16+U6 | 操作：开S29-2 + 不操作（U6 基本策略） | 40200 | 0 | 40200 | - | 2.8356e-06 | 59650.5314 | 8.758 | 59659.2894
600 | double | L16+U7 | 操作：开S29-2 + 不操作（U7 基本策略） | 212400 | 0 | 212400 | - | 2.8356e-06 | 59651.1336 | 8.758 | 59659.8917
600 | double | L16+U8 | 操作：开S29-2 + 不操作（U8 基本策略） | 40200 | 0 | 40200 | - | 2.8356e-06 | 59651.2476 | 8.758 | 59660.0057
600 | double | L16+U9 | 操作：开S29-2 + 不操作（U9 基本策略） | 424800 | 0 | 424800 | - | 2.8356e-06 | 59652.4522 | 8.758 | 59661.2103
600 | double | L16+U10 | 操作：开S29-2 + 不操作（U10 基本策略） | 134000 | 0 | 134000 | - | 2.8356e-06 | 59652.8322 | 8.758 | 59661.5902
600 | double | L16+U11 | 操作：开S29-2 + 不操作（U11 基本策略） | 339000 | 0 | 339000 | - | 2.8356e-06 | 59653.7935 | 8.758 | 59662.5515
600 | double | L16+U12 | 操作：开S29-2 + 不操作（U12 基本策略） | 708000 | 0 | 708000 | - | 2.8356e-06 | 59655.8011 | 8.758 | 59664.5592
600 | double | L16+U13 | 操作：开S29-2 + 不操作（U13 基本策略） | 40200 | 0 | 40200 | - | 2.8356e-06 | 59655.9151 | 8.758 | 59664.6731
600 | double | L16+U14 | 操作：开S29-2 + 不操作（U14 基本策略） | 1486800 | 0 | 1486800 | - | 2.8356e-06 | 59660.1311 | 8.758 | 59668.8892
600 | double | L16+U15 | 操作：开S29-2 + 不操作（U15 基本策略） | 140700 | 0 | 140700 | - | 2.8356e-06 | 59660.5301 | 8.758 | 59669.2882
600 | double | L10+U16 | 操作：开S13-1 + 不操作（U16 基本策略） | 271200 | 0 | 271200 | - | 1.9256e-05 | 59665.7524 | 8.758 | 59674.5104
600 | double | L10+U17 | 操作：开S13-1 + 不操作（U17 基本策略） | 26800 | 0 | 26800 | - | 1.9256e-05 | 59666.2685 | 8.758 | 59675.0265
600 | double | L10+U18 | 操作：开S13-1 + 不操作（U18 基本策略） | 354000 | 0 | 354000 | - | 1.9256e-05 | 59673.0852 | 8.758 | 59681.8432
600 | double | L10+U19 | 操作：开S13-1 + 不操作（U19 基本策略） | 16080 | 0 | 16080 | - | 1.9256e-05 | 59673.3948 | 8.758 | 59682.1528
600 | double | L10+U20 | 操作：开S13-1 + 不操作（U20 基本策略） | 40200 | 0 | 40200 | - | 1.9256e-05 | 59674.1689 | 8.758 | 59682.9269
600 | double | L10+U21 | 操作：开S13-1 + 不操作（U21 基本策略） | 212400 | 0 | 212400 | - | 1.9256e-05 | 59678.2589 | 8.758 | 59687.017
600 | double | L10+U22 | 操作：开S13-1 + 不操作（U22 基本策略） | 40200 | 0 | 40200 | - | 1.9256e-05 | 59679.033 | 8.758 | 59687.7911
600 | double | L10+U23 | 操作：开S13-1 + 不操作（U23 基本策略） | 40200 | 0 | 40200 | - | 1.9256e-05 | 59679.8071 | 8.758 | 59688.5652
600 | double | L10+U24 | 操作：开S13-1 + 不操作（U24 基本策略） | 26800 | 0 | 26800 | - | 1.9256e-05 | 59680.3232 | 8.758 | 59689.0812
600 | double | L10+U25 | 操作：开S13-1 + 不操作（U25 基本策略） | 40200 | 0 | 40200 | - | 1.9256e-05 | 59681.0973 | 8.758 | 59689.8553
600 | double | L10+U26 | 操作：开S13-1 + 不操作（U26 基本策略） | 26800 | 0 | 26800 | - | 1.9256e-05 | 59681.6134 | 8.758 | 59690.3714
600 | double | L10+U27 | 操作：开S13-1 + 不操作（U27 基本策略） | 135600 | 0 | 135600 | - | 1.9256e-05 | 59684.2245 | 8.758 | 59692.9825
600 | double | L10+U28 | 操作：开S13-1 + 不操作（U28 基本策略） | 67000 | 0 | 67000 | - | 1.9256e-05 | 59685.5147 | 8.758 | 59694.2727
600 | double | L10+U29 | 操作：开S13-1 + 不操作（U29 基本策略） | 212400 | 0 | 212400 | - | 1.9256e-05 | 59689.6047 | 8.758 | 59698.3627
600 | double | L10+U30 | 操作：开S13-1 + 不操作（U30 基本策略） | 67000 | 0 | 67000 | - | 1.9256e-05 | 59690.8948 | 8.758 | 59699.6529
600 | double | L10+U31 | 操作：开S13-1 + 不操作（U31 基本策略） | 271200 | 0 | 271200 | - | 1.9256e-05 | 59696.1171 | 8.758 | 59704.8752
600 | double | L10+U32 | 操作：开S13-1 + 不操作（U32 基本策略） | 708000 | 0 | 708000 | - | 1.9256e-05 | 59709.7505 | 8.758 | 59718.5086
600 | double | L10+U33 | 操作：开S13-1 + 不操作（U33 基本策略） | 339000 | 0 | 339000 | - | 1.9256e-05 | 59716.2784 | 8.758 | 59725.0364
600 | double | L10+U34 | 操作：开S13-1 + 不操作（U34 基本策略） | 203400 | 0 | 203400 | - | 1.9256e-05 | 59720.1951 | 8.758 | 59728.9531
600 | double | L10+U35 | 操作：开S13-1 + 不操作（U35 基本策略） | 26800 | 0 | 26800 | - | 1.9256e-05 | 59720.7111 | 8.758 | 59729.4692
600 | double | L10+U36 | 操作：开S13-1 + 不操作（U36 基本策略） | 354000 | 0 | 354000 | - | 1.9256e-05 | 59727.5278 | 8.758 | 59736.2859
600 | double | L10+U37 | 操作：开S13-1 + 不操作（U37 基本策略） | 60300 | 0 | 60300 | - | 1.9256e-05 | 59728.689 | 8.758 | 59737.447
600 | double | L10+U38 | 操作：开S13-1 + 不操作（U38 基本策略） | 474600 | 0 | 474600 | - | 1.9256e-05 | 59737.828 | 8.758 | 59746.586
600 | double | L10+U39 | 操作：开S13-1 + 不操作（U39 基本策略） | 60300 | 0 | 60300 | - | 1.9256e-05 | 59738.9891 | 8.758 | 59747.7472
600 | double | L10+U40 | 操作：开S13-1 + 不操作（U40 基本策略） | 424800 | 0 | 424800 | - | 1.9256e-05 | 59747.1692 | 8.758 | 59755.9272
600 | double | L10+U41 | 操作：开S13-1 + 不操作（U41 基本策略） | 40200 | 0 | 40200 | - | 1.9256e-05 | 59747.9433 | 8.758 | 59756.7013
600 | double | L10+U42 | 操作：开S13-1 + 不操作（U42 基本策略） | 226000 | 0 | 226000 | - | 1.9256e-05 | 59752.2952 | 8.758 | 59761.0532
600 | double | L10+U43 | 操作：开S13-1 + 不操作（U43 基本策略） | 26800 | 0 | 26800 | - | 1.9256e-05 | 59752.8112 | 8.758 | 59761.5693
600 | double | L10+U44 | 操作：开S13-1 + 不操作（U44 基本策略） | 40200 | 0 | 40200 | - | 1.9256e-05 | 59753.5853 | 8.758 | 59762.3434
600 | double | L10+U45 | 操作：开S13-1 + 不操作（U45 基本策略） | 424800 | 0 | 424800 | - | 1.9256e-05 | 59761.7654 | 8.758 | 59770.5234
600 | double | L11+U61 | 操作：开S13-1 + 不操作（U61 基本策略） | 318600 | 0 | 318600 | - | 4.7921e-06 | 59763.2921 | 8.758 | 59772.0502
600 | double | L11+U62 | 操作：开S13-1 + 不操作（U62 基本策略） | 80400 | 0 | 80400 | - | 4.7921e-06 | 59763.6774 | 8.758 | 59772.4354
600 | double | L11+S1 | 操作：开S13-1+开S29-2(源:L11) | 0 | 0 | 0 | - | 1.9111e-06 | 59763.6774 | 8.758 | 59772.4354
600 | double | L11+S2 | 操作：开S13-1(源:L11) | 1190600 | 0 | 1190600 | - | 1.9111e-06 | 59765.9527 | 8.758 | 59774.7108
600 | double | L11+S3 | 操作：开S13-1(源:L11) | 938000 | 0 | 938000 | - | 1.9111e-06 | 59767.7453 | 8.758 | 59776.5033
600 | double | L11+S4 | 操作：开S13-1(源:L11) | 473000 | 0 | 473000 | - | 1.9111e-06 | 59768.6492 | 8.758 | 59777.4073
600 | double | L11+S5 | 操作：开S13-1(源:L11) | 0 | 0 | 0 | - | 1.9111e-06 | 59768.6492 | 8.758 | 59777.4073
600 | double | L11+S6 | 操作：开S13-1 + 不操作（S6 基本策略） | 1627500 | 0 | 1627500 | - | 1.9111e-06 | 59771.7595 | 8.758 | 59780.5175
600 | double | L11+S7 | 操作：开S13-1 + 不操作（S7 基本策略） | 0 | 0 | 0 | - | 1.9111e-06 | 59771.7595 | 8.758 | 59780.5175
600 | double | L11+S8 | 操作：开S13-1+开S29-2(源:L11) | 0 | 0 | 0 | - | 1.9111e-06 | 59771.7595 | 8.758 | 59780.5175
600 | double | L11+S9 | 操作：开S13-1 + 不操作（S9 基本策略） | 0 | 0 | 0 | - | 1.9111e-06 | 59771.7595 | 8.758 | 59780.5175
600 | double | L11+S10 | 操作：开S13-1 + 打开开关 S9 | 0 | 0 | 0 | - | 1.9111e-06 | 59771.7595 | 8.758 | 59780.5175
600 | double | L11+S11 | 操作：开S13-1+开S29-2(源:L11) | 0 | 0 | 0 | - | 1.9111e-06 | 59771.7595 | 8.758 | 59780.5175
600 | double | L11+S12 | 操作：开S13-1+开S29-2(源:L11) | 0 | 0 | 0 | - | 1.9111e-06 | 59771.7595 | 8.758 | 59780.5175
600 | double | L11+S13 | 操作：开S13-1 + 不操作（S13 基本策略） | 0 | 0 | 0 | - | 1.9111e-06 | 59771.7595 | 8.758 | 59780.5175
600 | double | L11+S14 | 操作：开S13-1 + 打开开关 S13 | 0 | 0 | 0 | - | 1.9111e-06 | 59771.7595 | 8.758 | 59780.5175
600 | double | L11+S15 | 操作：开S13-1 + 不操作（S15 基本策略） | 0 | 0 | 0 | - | 1.9111e-06 | 59771.7595 | 8.758 | 59780.5175
600 | double | L11+S16 | 操作：开S13-1 + 打开开关 S15 | 0 | 0 | 0 | - | 1.9111e-06 | 59771.7595 | 8.758 | 59780.5175
600 | double | L11+S17 | 操作：开S13-1 + 不操作（S17 基本策略） | 0 | 0 | 0 | - | 1.9111e-06 | 59771.7595 | 8.758 | 59780.5175
600 | double | L11+S18 | 操作：开S13-1 + 打开开关 S17 | 0 | 0 | 0 | - | 1.9111e-06 | 59771.7595 | 8.758 | 59780.5175
600 | double | L11+S19 | 操作：开S13-1 + 不操作（S19 基本策略） | 691000 | 0 | 691000 | - | 1.9111e-06 | 59773.08 | 8.758 | 59781.8381
600 | double | L11+S20 | 操作：开S13-1 + 不操作（S20 基本策略） | 266200 | 0 | 266200 | - | 1.9111e-06 | 59773.5888 | 8.758 | 59782.3468
600 | double | L11+S21 | 操作：开S13-1 + 不操作（S21 基本策略） | 808500 | 0 | 808500 | - | 1.9111e-06 | 59775.1339 | 8.758 | 59783.8919
600 | double | L11+S22 | 操作：开S13-1 + 不操作（S22 基本策略） | 0 | 0 | 0 | - | 1.9111e-06 | 59775.1339 | 8.758 | 59783.8919
600 | double | L11+S23 | 操作：开S13-1 + 不操作（S23 基本策略） | 1404800 | 0 | 1404800 | - | 1.9111e-06 | 59777.8185 | 8.758 | 59786.5765
600 | double | L11+S24 | 操作：开S13-1 + 不操作（S24 基本策略） | 415400 | 0 | 415400 | - | 1.9111e-06 | 59778.6124 | 8.758 | 59787.3704
600 | double | L11+S25 | 操作：开S13-1 + 不操作（S25 基本策略） | 0 | 0 | 0 | - | 1.9111e-06 | 59778.6124 | 8.758 | 59787.3704
600 | double | L11+S26 | 操作：开S13-1 + 打开开关 S25 | 0 | 0 | 0 | - | 1.9111e-06 | 59778.6124 | 8.758 | 59787.3704
600 | double | L11+S27 | 操作：开S62-3+开S13-1(源:L11) | 0 | 0 | 0 | - | 1.9111e-06 | 59778.6124 | 8.758 | 59787.3704
600 | double | L11+S28 | 操作：开S13-1 + 不操作（S28 基本策略） | 242550 | 0 | 242550 | - | 1.9111e-06 | 59779.0759 | 8.758 | 59787.8339
600 | double | L9+S29 | 操作：开S62-3+开S13-1(源:L9) | 0 | 0 | 0 | - | 7.6793e-06 | 59779.0759 | 8.758 | 59787.8339
600 | double | L9+S13-1 | 不操作（L9 基本策略）(源:L9) | 1221200 | 0 | 1221200 | - | 7.6793e-06 | 59788.4539 | 8.758 | 59797.2119
600 | double | L9+S29-2 | 操作：开S13-1(源:L9) | 0 | 0 | 0 | - | 7.6793e-06 | 59788.4539 | 8.758 | 59797.2119
600 | double | L9+S62-3 | 操作：开S13-1(源:L9) | 0 | 0 | 0 | - | 7.6793e-06 | 59788.4539 | 8.758 | 59797.2119
600 | double | L9+CB1 | 操作：开S13-1+开S29-2(源:L9) | 0 | 0 | 0 | - | 7.6793e-06 | 59788.4539 | 8.758 | 59797.2119
600 | double | L9+CB2 | 操作：开S62-3+开S13-1(源:L9) | 0 | 45137.1731 | 45137.1731 | - | 7.6793e-06 | 59788.4539 | 9.1047 | 59797.5586
600 | double | L9+CB3 | 操作：开S62-3+开S13-1(源:L9) | 0 | 0 | 0 | - | 7.6793e-06 | 59788.4539 | 9.1047 | 59797.5586
600 | double | L9+DG1 | 操作：开S13-1 + 打开开关 S7 | 0 | 0 | 0 | - | 1.9256e-05 | 59788.4539 | 9.1047 | 59797.5586
600 | double | L9+DG2 | 操作：开S13-1 + 打开开关 S9 | 0 | 0 | 0 | - | 1.9256e-05 | 59788.4539 | 9.1047 | 59797.5586
600 | double | L9+DG3 | 操作：开S13-1 + 打开开关 S13 | 0 | 0 | 0 | - | 1.9256e-05 | 59788.4539 | 9.1047 | 59797.5586
600 | double | L9+DG4 | 操作：开S13-1 + 打开开关 S15 | 0 | 0 | 0 | - | 1.9256e-05 | 59788.4539 | 9.1047 | 59797.5586
600 | double | L9+DG5 | 操作：开S13-1 + 打开开关 S17 | 0 | 0 | 0 | - | 1.9256e-05 | 59788.4539 | 9.1047 | 59797.5586
600 | double | L9+DG6 | 操作：开S13-1 + 打开开关 S22 | 0 | 0 | 0 | - | 1.9256e-05 | 59788.4539 | 9.1047 | 59797.5586
600 | double | L9+DG7 | 操作：开S13-1 + 不操作（DG7 基本策略） | 0 | 0 | 0 | - | 1.9256e-05 | 59788.4539 | 9.1047 | 59797.5586
600 | double | L9+DG8 | 操作：开S13-1 + 打开开关 S25 | 0 | 0 | 0 | - | 1.9256e-05 | 59788.4539 | 9.1047 | 59797.5586
600 | double | L10+U1 | 操作：开S13-1 + 不操作（U1 基本策略） | 26800 | 0 | 26800 | - | 1.9256e-05 | 59788.97 | 9.1047 | 59798.0746
600 | double | L10+U2 | 操作：开S13-1 + 不操作（U2 基本策略） | 40200 | 0 | 40200 | - | 1.9256e-05 | 59789.7441 | 9.1047 | 59798.8487
600 | double | L10+U3 | 操作：开S13-1 + 不操作（U3 基本策略） | 40200 | 0 | 40200 | - | 1.9256e-05 | 59790.5182 | 9.1047 | 59799.6228
600 | double | L10+U4 | 操作：开S13-1 + 不操作（U4 基本策略） | 40200 | 0 | 40200 | - | 1.9256e-05 | 59791.2923 | 9.1047 | 59800.3969
600 | double | L10+U5 | 操作：开S13-1 + 不操作（U5 基本策略） | 67000 | 0 | 67000 | - | 1.9256e-05 | 59792.5824 | 9.1047 | 59801.6871
600 | double | L10+U6 | 操作：开S13-1 + 不操作（U6 基本策略） | 40200 | 0 | 40200 | - | 1.9256e-05 | 59793.3565 | 9.1047 | 59802.4612
600 | double | L10+U7 | 操作：开S13-1 + 不操作（U7 基本策略） | 212400 | 0 | 212400 | - | 1.9256e-05 | 59797.4465 | 9.1047 | 59806.5512
600 | double | L10+U8 | 操作：开S13-1 + 不操作（U8 基本策略） | 40200 | 0 | 40200 | - | 1.9256e-05 | 59798.2206 | 9.1047 | 59807.3253
600 | double | L10+U9 | 操作：开S13-1 + 不操作（U9 基本策略） | 424800 | 0 | 424800 | - | 1.9256e-05 | 59806.4007 | 9.1047 | 59815.5053
600 | double | L10+U10 | 操作：开S13-1 + 不操作（U10 基本策略） | 134000 | 0 | 134000 | - | 1.9256e-05 | 59808.981 | 9.1047 | 59818.0857
600 | double | L10+U11 | 操作：开S13-1 + 不操作（U11 基本策略） | 339000 | 0 | 339000 | - | 1.9256e-05 | 59815.5089 | 9.1047 | 59824.6135
600 | double | L10+U12 | 操作：开S13-1 + 不操作（U12 基本策略） | 708000 | 0 | 708000 | - | 1.9256e-05 | 59829.1422 | 9.1047 | 59838.2469
600 | double | L10+U13 | 操作：开S13-1 + 不操作（U13 基本策略） | 40200 | 0 | 40200 | - | 1.9256e-05 | 59829.9163 | 9.1047 | 59839.021
600 | double | L10+U14 | 操作：开S13-1 + 不操作（U14 基本策略） | 1486800 | 0 | 1486800 | - | 1.9256e-05 | 59858.5465 | 9.1047 | 59867.6511
600 | double | L10+U15 | 操作：开S13-1 + 不操作（U15 基本策略） | 140700 | 0 | 140700 | - | 1.9256e-05 | 59861.2558 | 9.1047 | 59870.3605
600 | double | L12+U16 | 操作：开S13-1 + 不操作（U16 基本策略） | 271200 | 0 | 271200 | - | 1.1627e-05 | 59864.4091 | 9.1047 | 59873.5137
600 | double | L12+U17 | 操作：开S13-1 + 不操作（U17 基本策略） | 26800 | 0 | 26800 | - | 1.1627e-05 | 59864.7207 | 9.1047 | 59873.8253
600 | double | L12+U18 | 操作：开S13-1 + 不操作（U18 基本策略） | 354000 | 0 | 354000 | - | 1.1627e-05 | 59868.8366 | 9.1047 | 59877.9413
600 | double | L12+U19 | 操作：开S13-1 + 不操作（U19 基本策略） | 16080 | 0 | 16080 | - | 1.1627e-05 | 59869.0236 | 9.1047 | 59878.1282
600 | double | L12+U20 | 操作：开S13-1 + 不操作（U20 基本策略） | 40200 | 0 | 40200 | - | 1.1627e-05 | 59869.491 | 9.1047 | 59878.5956
600 | double | L12+U21 | 操作：开S13-1 + 不操作（U21 基本策略） | 212400 | 0 | 212400 | - | 1.1627e-05 | 59871.9606 | 9.1047 | 59881.0652
600 | double | L12+U22 | 操作：开S13-1 + 不操作（U22 基本策略） | 40200 | 0 | 40200 | - | 1.1627e-05 | 59872.428 | 9.1047 | 59881.5326
600 | double | L12+U23 | 操作：开S13-1 + 不操作（U23 基本策略） | 40200 | 0 | 40200 | - | 1.1627e-05 | 59872.8954 | 9.1047 | 59882
600 | double | L12+U24 | 操作：开S13-1 + 不操作（U24 基本策略） | 26800 | 0 | 26800 | - | 1.1627e-05 | 59873.207 | 9.1047 | 59882.3116
600 | double | L12+U25 | 操作：开S13-1 + 不操作（U25 基本策略） | 40200 | 0 | 40200 | - | 1.1627e-05 | 59873.6744 | 9.1047 | 59882.779
600 | double | L12+U26 | 操作：开S13-1 + 不操作（U26 基本策略） | 26800 | 0 | 26800 | - | 1.1627e-05 | 59873.986 | 9.1047 | 59883.0906
600 | double | L12+U27 | 操作：开S13-1 + 不操作（U27 基本策略） | 135600 | 0 | 135600 | - | 1.1627e-05 | 59875.5626 | 9.1047 | 59884.6673
600 | double | L12+U28 | 操作：开S13-1 + 不操作（U28 基本策略） | 67000 | 0 | 67000 | - | 1.1627e-05 | 59876.3416 | 9.1047 | 59885.4463
600 | double | L12+U29 | 操作：开S13-1 + 不操作（U29 基本策略） | 212400 | 0 | 212400 | - | 1.1627e-05 | 59878.8112 | 9.1047 | 59887.9158
600 | double | L12+U30 | 操作：开S13-1 + 不操作（U30 基本策略） | 67000 | 0 | 67000 | - | 1.1627e-05 | 59879.5902 | 9.1047 | 59888.6948
600 | double | L12+U31 | 操作：开S13-1 + 不操作（U31 基本策略） | 271200 | 0 | 271200 | - | 1.1627e-05 | 59882.7434 | 9.1047 | 59891.8481
600 | double | L12+U32 | 操作：开S13-1 + 不操作（U32 基本策略） | 708000 | 0 | 708000 | - | 1.1627e-05 | 59890.9753 | 9.1047 | 59900.08
600 | double | L12+U33 | 操作：开S13-1 + 不操作（U33 基本策略） | 339000 | 0 | 339000 | - | 1.1627e-05 | 59894.9169 | 9.1047 | 59904.0216
600 | double | L12+U34 | 操作：开S13-1 + 不操作（U34 基本策略） | 203400 | 0 | 203400 | - | 1.1627e-05 | 59897.2818 | 9.1047 | 59906.3865
600 | double | L12+U35 | 操作：开S13-1 + 不操作（U35 基本策略） | 26800 | 0 | 26800 | - | 1.1627e-05 | 59897.5934 | 9.1047 | 59906.6981
600 | double | L12+U36 | 操作：开S13-1 + 不操作（U36 基本策略） | 354000 | 0 | 354000 | - | 1.1627e-05 | 59901.7094 | 9.1047 | 59910.814
600 | double | L12+U37 | 操作：开S13-1 + 不操作（U37 基本策略） | 60300 | 0 | 60300 | - | 1.1627e-05 | 59902.4105 | 9.1047 | 59911.5152
600 | double | L12+U38 | 操作：开S13-1 + 不操作（U38 基本策略） | 474600 | 0 | 474600 | - | 1.1627e-05 | 59907.9287 | 9.1047 | 59917.0333
600 | double | L12+U39 | 操作：开S13-1 + 不操作（U39 基本策略） | 60300 | 0 | 60300 | - | 1.1627e-05 | 59908.6298 | 9.1047 | 59917.7344
600 | double | L12+U40 | 操作：开S13-1 + 不操作（U40 基本策略） | 424800 | 0 | 424800 | - | 1.1627e-05 | 59913.5689 | 9.1047 | 59922.6736
600 | double | L12+U41 | 操作：开S13-1 + 不操作（U41 基本策略） | 40200 | 0 | 40200 | - | 1.1627e-05 | 59914.0363 | 9.1047 | 59923.141
600 | double | L12+U42 | 操作：开S13-1 + 不操作（U42 基本策略） | 226000 | 0 | 226000 | - | 1.1627e-05 | 59916.664 | 9.1047 | 59925.7687
600 | double | L12+U43 | 操作：开S13-1 + 不操作（U43 基本策略） | 26800 | 0 | 26800 | - | 1.1627e-05 | 59916.9756 | 9.1047 | 59926.0803
600 | double | L12+U44 | 操作：开S13-1 + 不操作（U44 基本策略） | 40200 | 0 | 40200 | - | 1.1627e-05 | 59917.443 | 9.1047 | 59926.5477
600 | double | L12+U45 | 操作：开S13-1 + 不操作（U45 基本策略） | 424800 | 0 | 424800 | - | 1.1627e-05 | 59922.3822 | 9.1047 | 59931.4868
600 | double | L17+U1 | 操作：开S29-2 + 不操作（U1 基本策略） | 26800 | 0 | 26800 | - | 1.5117e-06 | 59922.4227 | 9.1047 | 59931.5274
600 | double | L17+U2 | 操作：开S29-2 + 不操作（U2 基本策略） | 40200 | 0 | 40200 | - | 1.5117e-06 | 59922.4835 | 9.1047 | 59931.5881
600 | double | L17+U3 | 操作：开S29-2 + 不操作（U3 基本策略） | 40200 | 0 | 40200 | - | 1.5117e-06 | 59922.5442 | 9.1047 | 59931.6489
600 | double | L17+U4 | 操作：开S29-2 + 不操作（U4 基本策略） | 40200 | 0 | 40200 | - | 1.5117e-06 | 59922.605 | 9.1047 | 59931.7097
600 | double | L17+U5 | 操作：开S29-2 + 不操作（U5 基本策略） | 67000 | 0 | 67000 | - | 1.5117e-06 | 59922.7063 | 9.1047 | 59931.8109
600 | double | L17+U6 | 操作：开S29-2 + 不操作（U6 基本策略） | 40200 | 0 | 40200 | - | 1.5117e-06 | 59922.7671 | 9.1047 | 59931.8717
600 | double | L17+U7 | 操作：开S29-2 + 不操作（U7 基本策略） | 212400 | 0 | 212400 | - | 1.5117e-06 | 59923.0881 | 9.1047 | 59932.1928
600 | double | L17+U8 | 操作：开S29-2 + 不操作（U8 基本策略） | 40200 | 0 | 40200 | - | 1.5117e-06 | 59923.1489 | 9.1047 | 59932.2536
600 | double | L17+U9 | 操作：开S29-2 + 不操作（U9 基本策略） | 424800 | 0 | 424800 | - | 1.5117e-06 | 59923.7911 | 9.1047 | 59932.8958
600 | double | L17+U10 | 操作：开S29-2 + 不操作（U10 基本策略） | 134000 | 0 | 134000 | - | 1.5117e-06 | 59923.9937 | 9.1047 | 59933.0983
600 | double | L17+U11 | 操作：开S29-2 + 不操作（U11 基本策略） | 339000 | 0 | 339000 | - | 1.5117e-06 | 59924.5061 | 9.1047 | 59933.6108
600 | double | L17+U12 | 操作：开S29-2 + 不操作（U12 基本策略） | 708000 | 0 | 708000 | - | 1.5117e-06 | 59925.5764 | 9.1047 | 59934.6811
600 | double | L17+U13 | 操作：开S29-2 + 不操作（U13 基本策略） | 40200 | 0 | 40200 | - | 1.5117e-06 | 59925.6372 | 9.1047 | 59934.7419
600 | double | L17+U14 | 操作：开S29-2 + 不操作（U14 基本策略） | 1486800 | 0 | 1486800 | - | 1.5117e-06 | 59927.8848 | 9.1047 | 59936.9895
600 | double | L17+U15 | 操作：开S29-2 + 不操作（U15 基本策略） | 140700 | 0 | 140700 | - | 1.5117e-06 | 59928.0975 | 9.1047 | 59937.2022
600 | double | L17+U16 | 操作：开S29-2 + 不操作（U16 基本策略） | 271200 | 0 | 271200 | - | 1.5117e-06 | 59928.5075 | 9.1047 | 59937.6121
600 | double | L17+U17 | 操作：开S29-2 + 不操作（U17 基本策略） | 26800 | 0 | 26800 | - | 1.5117e-06 | 59928.548 | 9.1047 | 59937.6526
600 | double | L17+U18 | 操作：开S29-2 + 不操作（U18 基本策略） | 354000 | 0 | 354000 | - | 1.5117e-06 | 59929.0831 | 9.1047 | 59938.1878
600 | double | L17+U19 | 操作：开S29-2 + 不操作（U19 基本策略） | 16080 | 0 | 16080 | - | 1.5117e-06 | 59929.1074 | 9.1047 | 59938.2121
600 | double | L17+U20 | 操作：开S29-2 + 不操作（U20 基本策略） | 40200 | 0 | 40200 | - | 1.5117e-06 | 59929.1682 | 9.1047 | 59938.2729
600 | double | L17+U21 | 操作：开S29-2 + 不操作（U21 基本策略） | 212400 | 0 | 212400 | - | 1.5117e-06 | 59929.4893 | 9.1047 | 59938.594
600 | double | L17+U22 | 操作：开S29-2 + 不操作（U22 基本策略） | 40200 | 0 | 40200 | - | 1.5117e-06 | 59929.5501 | 9.1047 | 59938.6547
600 | double | L17+U23 | 操作：开S29-2 + 不操作（U23 基本策略） | 40200 | 0 | 40200 | - | 1.5117e-06 | 59929.6108 | 9.1047 | 59938.7155
600 | double | L17+U24 | 操作：开S29-2 + 不操作（U24 基本策略） | 26800 | 0 | 26800 | - | 1.5117e-06 | 59929.6514 | 9.1047 | 59938.756
600 | double | L17+U25 | 操作：开S29-2 + 不操作（U25 基本策略） | 40200 | 0 | 40200 | - | 1.5117e-06 | 59929.7121 | 9.1047 | 59938.8168
600 | double | L17+U26 | 操作：开S29-2 + 不操作（U26 基本策略） | 26800 | 0 | 26800 | - | 1.5117e-06 | 59929.7526 | 9.1047 | 59938.8573
600 | double | L17+U27 | 操作：开S29-2 + 不操作（U27 基本策略） | 135600 | 0 | 135600 | - | 1.5117e-06 | 59929.9576 | 9.1047 | 59939.0623
600 | double | L17+U28 | 操作：开S29-2 + 不操作（U28 基本策略） | 67000 | 0 | 67000 | - | 1.5117e-06 | 59930.0589 | 9.1047 | 59939.1636
600 | double | L17+U29 | 操作：开S29-2 + 不操作（U29 基本策略） | 212400 | 0 | 212400 | - | 1.5117e-06 | 59930.38 | 9.1047 | 59939.4847
600 | double | L17+U30 | 操作：开S29-2 + 不操作（U30 基本策略） | 67000 | 0 | 67000 | - | 1.5117e-06 | 59930.4813 | 9.1047 | 59939.5859
600 | double | L10+S14 | 操作：开S13-1 + 打开开关 S13 | 0 | 0 | 0 | - | 7.6793e-06 | 59930.4813 | 9.1047 | 59939.5859
600 | double | L10+S15 | 操作：开S13-1 + 不操作（S15 基本策略） | 0 | 0 | 0 | - | 7.6793e-06 | 59930.4813 | 9.1047 | 59939.5859
600 | double | L10+S16 | 操作：开S13-1 + 打开开关 S15 | 0 | 0 | 0 | - | 7.6793e-06 | 59930.4813 | 9.1047 | 59939.5859
600 | double | L10+S17 | 操作：开S13-1 + 不操作（S17 基本策略） | 0 | 0 | 0 | - | 7.6793e-06 | 59930.4813 | 9.1047 | 59939.5859
600 | double | L10+S18 | 操作：开S13-1 + 打开开关 S17 | 0 | 0 | 0 | - | 7.6793e-06 | 59930.4813 | 9.1047 | 59939.5859
600 | double | L10+S19 | 操作：开S13-1 + 不操作（S19 基本策略） | 691000 | 0 | 691000 | - | 7.6793e-06 | 59935.7877 | 9.1047 | 59944.8924
600 | double | L10+S20 | 操作：开S13-1 + 不操作（S20 基本策略） | 266200 | 0 | 266200 | - | 7.6793e-06 | 59937.8319 | 9.1047 | 59946.9366
600 | double | L10+S21 | 操作：开S13-1 + 不操作（S21 基本策略） | 808500 | 0 | 808500 | - | 7.6793e-06 | 59944.0407 | 9.1047 | 59953.1453
600 | double | L10+S22 | 操作：开S13-1 + 不操作（S22 基本策略） | 0 | 0 | 0 | - | 7.6793e-06 | 59944.0407 | 9.1047 | 59953.1453
600 | double | L10+S23 | 操作：开S13-1 + 不操作（S23 基本策略） | 1404800 | 0 | 1404800 | - | 7.6793e-06 | 59954.8286 | 9.1047 | 59963.9332
600 | double | L10+S24 | 操作：开S13-1 + 不操作（S24 基本策略） | 415400 | 0 | 415400 | - | 7.6793e-06 | 59958.0186 | 9.1047 | 59967.1232
600 | double | L10+S25 | 操作：开S13-1 + 不操作（S25 基本策略） | 0 | 0 | 0 | - | 7.6793e-06 | 59958.0186 | 9.1047 | 59967.1232
600 | double | L10+S26 | 操作：开S13-1 + 打开开关 S25 | 0 | 0 | 0 | - | 7.6793e-06 | 59958.0186 | 9.1047 | 59967.1232
600 | double | L10+S27 | 操作：开S62-3+开S13-1(源:L10) | 0 | 0 | 0 | - | 7.6793e-06 | 59958.0186 | 9.1047 | 59967.1232
600 | double | L10+S28 | 操作：开S13-1 + 不操作（S28 基本策略） | 242550 | 0 | 242550 | - | 7.6793e-06 | 59959.8812 | 9.1047 | 59968.9859
600 | double | L10+S29 | 操作：开S62-3+开S13-1(源:L10) | 0 | 0 | 0 | - | 7.6793e-06 | 59959.8812 | 9.1047 | 59968.9859
600 | double | L10+S13-1 | 不操作（L10 基本策略）(源:L10) | 1087200 | 0 | 1087200 | - | 7.6793e-06 | 59968.2302 | 9.1047 | 59977.3348
600 | double | L10+S29-2 | 操作：开S13-1(源:L10) | 0 | 0 | 0 | - | 7.6793e-06 | 59968.2302 | 9.1047 | 59977.3348
600 | double | L10+S62-3 | 操作：开S13-1(源:L10) | 0 | 0 | 0 | - | 7.6793e-06 | 59968.2302 | 9.1047 | 59977.3348
600 | double | L10+CB1 | 操作：开S13-1+开S29-2(源:L10) | 0 | 0 | 0 | - | 7.6793e-06 | 59968.2302 | 9.1047 | 59977.3348
600 | double | L10+CB2 | 操作：开S62-3+开S13-1(源:L10) | 0 | 13882.6561 | 13882.6561 | - | 7.6793e-06 | 59968.2302 | 9.2113 | 59977.4414
600 | double | L10+CB3 | 操作：开S62-3+开S13-1(源:L10) | 0 | 0 | 0 | - | 7.6793e-06 | 59968.2302 | 9.2113 | 59977.4414
600 | double | L10+DG1 | 操作：开S13-1 + 打开开关 S7 | 0 | 0 | 0 | - | 1.9256e-05 | 59968.2302 | 9.2113 | 59977.4414
600 | double | L10+DG2 | 操作：开S13-1 + 打开开关 S9 | 0 | 0 | 0 | - | 1.9256e-05 | 59968.2302 | 9.2113 | 59977.4414
600 | double | L10+DG3 | 操作：开S13-1 + 打开开关 S13 | 0 | 0 | 0 | - | 1.9256e-05 | 59968.2302 | 9.2113 | 59977.4414
600 | double | L10+DG4 | 操作：开S13-1 + 打开开关 S15 | 0 | 0 | 0 | - | 1.9256e-05 | 59968.2302 | 9.2113 | 59977.4414
600 | double | L10+DG5 | 操作：开S13-1 + 打开开关 S17 | 0 | 0 | 0 | - | 1.9256e-05 | 59968.2302 | 9.2113 | 59977.4414
600 | double | L10+DG6 | 操作：开S13-1 + 打开开关 S22 | 0 | 0 | 0 | - | 1.9256e-05 | 59968.2302 | 9.2113 | 59977.4414
600 | double | L10+DG7 | 操作：开S13-1 + 不操作（DG7 基本策略） | 0 | 0 | 0 | - | 1.9256e-05 | 59968.2302 | 9.2113 | 59977.4414
600 | double | L10+DG8 | 操作：开S13-1 + 打开开关 S25 | 0 | 0 | 0 | - | 1.9256e-05 | 59968.2302 | 9.2113 | 59977.4414
600 | double | L21+S29 | 不操作（L21 基本策略） + 操作：开S62-3 | 0 | 0 | 0 | - | 9.7995e-07 | 59968.2302 | 9.2113 | 59977.4414
600 | double | L21+S13-1 | 不操作（L21 基本策略） + 不操作（S13-1 基本策略） | 0 | 0 | 0 | - | 9.7995e-07 | 59968.2302 | 9.2113 | 59977.4414
600 | double | L21+S29-2 | 不操作（L21 基本策略） + 不操作（S29-2 基本策略） | 0 | 0 | 0 | - | 9.7995e-07 | 59968.2302 | 9.2113 | 59977.4414
600 | double | L21+S62-3 | 不操作（L21 基本策略） + 不操作（S62-3 基本策略） | 0 | 0 | 0 | - | 9.7995e-07 | 59968.2302 | 9.2113 | 59977.4414
600 | double | L21+CB1 | 不操作（L21 基本策略） + 操作：开S29-2 | 0 | 0 | 0 | - | 9.7995e-07 | 59968.2302 | 9.2113 | 59977.4414
600 | double | L21+CB2 | 不操作（L21 基本策略） + 操作：开S62-3 | 0 | 0 | 0 | - | 9.7995e-07 | 59968.2302 | 9.2113 | 59977.4414
600 | double | L21+CB3 | 不操作（L21 基本策略） + 操作：开S62-3 | 0 | 0 | 0 | - | 9.7995e-07 | 59968.2302 | 9.2113 | 59977.4414
600 | double | L21+DG1 | 不操作（L21 基本策略） + 不操作（DG1 基本策略） | 271200 | 0 | 271200 | - | 2.4573e-06 | 59968.8966 | 9.2113 | 59978.1078
600 | double | L21+DG2 | 不操作（L21 基本策略） + 打开开关 S9 | 0 | 0 | 0 | - | 2.4573e-06 | 59968.8966 | 9.2113 | 59978.1078
600 | double | L21+DG3 | 不操作（L21 基本策略） + 打开开关 S13 | 0 | 0 | 0 | - | 2.4573e-06 | 59968.8966 | 9.2113 | 59978.1078
600 | double | L21+DG4 | 不操作（L21 基本策略） + 打开开关 S15 | 0 | 0 | 0 | - | 2.4573e-06 | 59968.8966 | 9.2113 | 59978.1078
600 | double | L21+DG5 | 不操作（L21 基本策略） + 打开开关 S17 | 0 | 0 | 0 | - | 2.4573e-06 | 59968.8966 | 9.2113 | 59978.1078
600 | double | L21+DG6 | 不操作（L21 基本策略） + 打开开关 S22 | 0 | 0 | 0 | - | 2.4573e-06 | 59968.8966 | 9.2113 | 59978.1078
600 | double | L21+DG7 | 不操作（L21 基本策略） + 不操作（DG7 基本策略） | 0 | 0 | 0 | - | 2.4573e-06 | 59968.8966 | 9.2113 | 59978.1078
600 | double | L21+DG8 | 不操作（L21 基本策略） + 打开开关 S25 | 0 | 0 | 0 | - | 2.4573e-06 | 59968.8966 | 9.2113 | 59978.1078
600 | double | L22+U1 | 操作：开S29-2 + 不操作（U1 基本策略） | 26800 | 0 | 26800 | - | 1.574e-07 | 59968.9008 | 9.2113 | 59978.1121
600 | double | L22+U2 | 操作：开S29-2 + 不操作（U2 基本策略） | 40200 | 0 | 40200 | - | 1.574e-07 | 59968.9071 | 9.2113 | 59978.1184
600 | double | L22+U3 | 操作：开S29-2 + 不操作（U3 基本策略） | 40200 | 0 | 40200 | - | 1.574e-07 | 59968.9135 | 9.2113 | 59978.1247
600 | double | L22+U4 | 操作：开S29-2 + 不操作（U4 基本策略） | 40200 | 0 | 40200 | - | 1.574e-07 | 59968.9198 | 9.2113 | 59978.131
600 | double | L22+U5 | 操作：开S29-2 + 不操作（U5 基本策略） | 67000 | 0 | 67000 | - | 1.574e-07 | 59968.9303 | 9.2113 | 59978.1416
600 | double | L22+U6 | 操作：开S29-2 + 不操作（U6 基本策略） | 40200 | 0 | 40200 | - | 1.574e-07 | 59968.9367 | 9.2113 | 59978.1479
600 | double | L22+U7 | 操作：开S29-2 + 不操作（U7 基本策略） | 212400 | 0 | 212400 | - | 1.574e-07 | 59968.9701 | 9.2113 | 59978.1814
600 | double | L22+U8 | 操作：开S29-2 + 不操作（U8 基本策略） | 40200 | 0 | 40200 | - | 1.574e-07 | 59968.9764 | 9.2113 | 59978.1877
600 | double | L22+U9 | 操作：开S29-2 + 不操作（U9 基本策略） | 424800 | 0 | 424800 | - | 1.574e-07 | 59969.0433 | 9.2113 | 59978.2545
600 | double | L22+U10 | 操作：开S29-2 + 不操作（U10 基本策略） | 134000 | 0 | 134000 | - | 1.574e-07 | 59969.0644 | 9.2113 | 59978.2756
600 | double | L22+U11 | 操作：开S29-2 + 不操作（U11 基本策略） | 339000 | 0 | 339000 | - | 1.574e-07 | 59969.1177 | 9.2113 | 59978.329
600 | double | L22+U12 | 操作：开S29-2 + 不操作（U12 基本策略） | 708000 | 0 | 708000 | - | 1.574e-07 | 59969.2292 | 9.2113 | 59978.4404
600 | double | L22+U13 | 操作：开S29-2 + 不操作（U13 基本策略） | 40200 | 0 | 40200 | - | 1.574e-07 | 59969.2355 | 9.2113 | 59978.4468
600 | double | L22+U14 | 操作：开S29-2 + 不操作（U14 基本策略） | 1486800 | 0 | 1486800 | - | 1.574e-07 | 59969.4695 | 9.2113 | 59978.6808
600 | double | L22+U15 | 操作：开S29-2 + 不操作（U15 基本策略） | 140700 | 0 | 140700 | - | 1.574e-07 | 59969.4917 | 9.2113 | 59978.7029
600 | double | L10+U46 | 操作：开S13-1 + 不操作（U46 基本策略） | 100500 | 0 | 100500 | - | 1.9256e-05 | 59971.4269 | 9.2113 | 59980.6382
600 | double | L10+U47 | 操作：开S13-1 + 不操作（U47 基本策略） | 708000 | 0 | 708000 | - | 1.9256e-05 | 59985.0603 | 9.2113 | 59994.2716
600 | double | L10+U48 | 操作：开S13-1 + 不操作（U48 基本策略） | 281400 | 0 | 281400 | - | 1.9256e-05 | 59990.479 | 9.2113 | 59999.6903
600 | double | L10+U49 | 操作：开S13-1 + 不操作（U49 基本策略） | 949200 | 0 | 949200 | - | 1.9256e-05 | 60008.757 | 9.2113 | 60017.9683
600 | double | L10+U50 | 操作：开S13-1 + 不操作（U50 基本策略） | 40200 | 0 | 40200 | - | 1.9256e-05 | 60009.5311 | 9.2113 | 60018.7424
600 | double | L10+U51 | 操作：开S13-1 + 不操作（U51 基本策略） | 281400 | 0 | 281400 | - | 1.9256e-05 | 60014.9498 | 9.2113 | 60024.1611
600 | double | L10+U52 | 操作：开S13-1 + 不操作（U52 基本策略） | 134000 | 0 | 134000 | - | 1.9256e-05 | 60017.5301 | 9.2113 | 60026.7414
600 | double | L10+U53 | 操作：开S13-1 + 不操作（U53 基本策略） | 452000 | 0 | 452000 | - | 1.9256e-05 | 60026.2339 | 9.2113 | 60035.4452
600 | double | L10+U54 | 操作：开S13-1 + 不操作（U54 基本策略） | 100500 | 0 | 100500 | - | 1.9256e-05 | 60028.1692 | 9.2113 | 60037.3804
600 | double | L10+U55 | 操作：开S13-1 + 不操作（U55 基本策略） | 134000 | 0 | 134000 | - | 1.9256e-05 | 60030.7495 | 9.2113 | 60039.9608
600 | double | L10+U56 | 操作：开S13-1 + 不操作（U56 基本策略） | 90400 | 0 | 90400 | - | 1.9256e-05 | 60032.4903 | 9.2113 | 60041.7015
600 | double | L10+U57 | 操作：开S13-1 + 不操作（U57 基本策略） | 80400 | 0 | 80400 | - | 1.9256e-05 | 60034.0385 | 9.2113 | 60043.2497
600 | double | L10+U58 | 操作：开S13-1 + 不操作（U58 基本策略） | 212400 | 0 | 212400 | - | 1.9256e-05 | 60038.1285 | 9.2113 | 60047.3397
600 | double | L10+U59 | 操作：开S13-1 + 不操作（U59 基本策略） | 30150 | 0 | 30150 | - | 1.9256e-05 | 60038.709 | 9.2113 | 60047.9203
600 | double | L10+U60 | 操作：开S13-1 + 不操作（U60 基本策略） | 40200 | 0 | 40200 | - | 1.9256e-05 | 60039.4831 | 9.2113 | 60048.6944
600 | double | L10+U61 | 操作：开S13-1 + 不操作（U61 基本策略） | 318600 | 0 | 318600 | - | 1.9256e-05 | 60045.6182 | 9.2113 | 60054.8294
600 | double | L10+U62 | 操作：开S13-1 + 不操作（U62 基本策略） | 80400 | 0 | 80400 | - | 1.9256e-05 | 60047.1664 | 9.2113 | 60056.3776
600 | double | L10+S1 | 操作：开S13-1+开S29-2(源:L10) | 0 | 0 | 0 | - | 7.6793e-06 | 60047.1664 | 9.2113 | 60056.3776
600 | double | L10+S2 | 操作：开S13-1(源:L10) | 851600 | 0 | 851600 | - | 7.6793e-06 | 60053.7061 | 9.2113 | 60062.9174
600 | double | L10+S3 | 操作：开S13-1(源:L10) | 599000 | 0 | 599000 | - | 7.6793e-06 | 60058.306 | 9.2113 | 60067.5173
600 | double | L10+S4 | 操作：开S13-1(源:L10) | 134000 | 0 | 134000 | - | 7.6793e-06 | 60059.335 | 9.2113 | 60068.5463
600 | double | L10+S5 | 操作：开S13-1(源:L10) | 339000 | 0 | 339000 | - | 7.6793e-06 | 60061.9383 | 9.2113 | 60071.1496
600 | double | L10+S6 | 操作：开S13-1 + 不操作（S6 基本策略） | 1627500 | 0 | 1627500 | - | 7.6793e-06 | 60074.4364 | 9.2113 | 60083.6477
600 | double | L10+S7 | 操作：开S13-1 + 不操作（S7 基本策略） | 0 | 0 | 0 | - | 7.6793e-06 | 60074.4364 | 9.2113 | 60083.6477
600 | double | L10+S8 | 操作：开S13-1+开S29-2(源:L10) | 0 | 0 | 0 | - | 7.6793e-06 | 60074.4364 | 9.2113 | 60083.6477
600 | double | L10+S9 | 操作：开S13-1 + 不操作（S9 基本策略） | 0 | 0 | 0 | - | 7.6793e-06 | 60074.4364 | 9.2113 | 60083.6477
600 | double | L10+S10 | 操作：开S13-1 + 打开开关 S9 | 0 | 0 | 0 | - | 7.6793e-06 | 60074.4364 | 9.2113 | 60083.6477
600 | double | L10+S11 | 操作：开S13-1+开S29-2(源:L10) | 0 | 0 | 0 | - | 7.6793e-06 | 60074.4364 | 9.2113 | 60083.6477
600 | double | L10+S12 | 操作：开S13-1+开S29-2(源:L10) | 0 | 0 | 0 | - | 7.6793e-06 | 60074.4364 | 9.2113 | 60083.6477
600 | double | L10+S13 | 操作：开S13-1 + 不操作（S13 基本策略） | 0 | 0 | 0 | - | 7.6793e-06 | 60074.4364 | 9.2113 | 60083.6477
600 | double | L11+S29 | 操作：开S62-3+开S13-1(源:L11) | 0 | 0 | 0 | - | 1.9111e-06 | 60074.4364 | 9.2113 | 60083.6477
600 | double | L11+S13-1 | 不操作（L11 基本策略）(源:L11) | 748200 | 0 | 748200 | - | 1.9111e-06 | 60075.8663 | 9.2113 | 60085.0776
600 | double | L11+S29-2 | 操作：开S13-1(源:L11) | 0 | 0 | 0 | - | 1.9111e-06 | 60075.8663 | 9.2113 | 60085.0776
600 | double | L11+S62-3 | 操作：开S13-1(源:L11) | 0 | 0 | 0 | - | 1.9111e-06 | 60075.8663 | 9.2113 | 60085.0776
600 | double | L11+CB1 | 操作：开S13-1+开S29-2(源:L11) | 0 | 0 | 0 | - | 1.9111e-06 | 60075.8663 | 9.2113 | 60085.0776
600 | double | L11+CB2 | 操作：开S62-3+开S13-1(源:L11) | 0 | 0 | 0 | - | 1.9111e-06 | 60075.8663 | 9.2113 | 60085.0776
600 | double | L11+CB3 | 操作：开S62-3+开S13-1(源:L11) | 0 | 0 | 0 | - | 1.9111e-06 | 60075.8663 | 9.2113 | 60085.0776
600 | double | L11+DG1 | 操作：开S13-1 + 打开开关 S7 | 0 | 0 | 0 | - | 4.7921e-06 | 60075.8663 | 9.2113 | 60085.0776
600 | double | L11+DG2 | 操作：开S13-1 + 打开开关 S9 | 0 | 0 | 0 | - | 4.7921e-06 | 60075.8663 | 9.2113 | 60085.0776
600 | double | L11+DG3 | 操作：开S13-1 + 打开开关 S13 | 0 | 0 | 0 | - | 4.7921e-06 | 60075.8663 | 9.2113 | 60085.0776
600 | double | L11+DG4 | 操作：开S13-1 + 打开开关 S15 | 0 | 0 | 0 | - | 4.7921e-06 | 60075.8663 | 9.2113 | 60085.0776
600 | double | L11+DG5 | 操作：开S13-1 + 打开开关 S17 | 0 | 0 | 0 | - | 4.7921e-06 | 60075.8663 | 9.2113 | 60085.0776
600 | double | L11+DG6 | 操作：开S13-1 + 打开开关 S22 | 0 | 0 | 0 | - | 4.7921e-06 | 60075.8663 | 9.2113 | 60085.0776
600 | double | L11+DG7 | 操作：开S13-1 + 不操作（DG7 基本策略） | 0 | 0 | 0 | - | 4.7921e-06 | 60075.8663 | 9.2113 | 60085.0776
600 | double | L11+DG8 | 操作：开S13-1 + 打开开关 S25 | 0 | 0 | 0 | - | 4.7921e-06 | 60075.8663 | 9.2113 | 60085.0776
600 | double | L12+U1 | 操作：开S13-1 + 不操作（U1 基本策略） | 26800 | 0 | 26800 | - | 1.1627e-05 | 60076.1779 | 9.2113 | 60085.3892
600 | double | L12+U2 | 操作：开S13-1 + 不操作（U2 基本策略） | 40200 | 0 | 40200 | - | 1.1627e-05 | 60076.6453 | 9.2113 | 60085.8566
600 | double | L12+U3 | 操作：开S13-1 + 不操作（U3 基本策略） | 40200 | 0 | 40200 | - | 1.1627e-05 | 60077.1127 | 9.2113 | 60086.324
600 | double | L12+U4 | 操作：开S13-1 + 不操作（U4 基本策略） | 40200 | 0 | 40200 | - | 1.1627e-05 | 60077.5801 | 9.2113 | 60086.7914
600 | double | L12+U5 | 操作：开S13-1 + 不操作（U5 基本策略） | 67000 | 0 | 67000 | - | 1.1627e-05 | 60078.3591 | 9.2113 | 60087.5704
600 | double | L12+U6 | 操作：开S13-1 + 不操作（U6 基本策略） | 40200 | 0 | 40200 | - | 1.1627e-05 | 60078.8265 | 9.2113 | 60088.0378
600 | double | L12+U7 | 操作：开S13-1 + 不操作（U7 基本策略） | 212400 | 0 | 212400 | - | 1.1627e-05 | 60081.2961 | 9.2113 | 60090.5074
600 | double | L12+U8 | 操作：开S13-1 + 不操作（U8 基本策略） | 40200 | 0 | 40200 | - | 1.1627e-05 | 60081.7635 | 9.2113 | 60090.9748
600 | double | L12+U9 | 操作：开S13-1 + 不操作（U9 基本策略） | 424800 | 0 | 424800 | - | 1.1627e-05 | 60086.7026 | 9.2113 | 60095.9139
600 | double | L12+U10 | 操作：开S13-1 + 不操作（U10 基本策略） | 134000 | 0 | 134000 | - | 1.1627e-05 | 60088.2607 | 9.2113 | 60097.4719
600 | double | L12+U11 | 操作：开S13-1 + 不操作（U11 基本策略） | 339000 | 0 | 339000 | - | 1.1627e-05 | 60092.2022 | 9.2113 | 60101.4135
600 | double | L12+U12 | 操作：开S13-1 + 不操作（U12 基本策略） | 708000 | 0 | 708000 | - | 1.1627e-05 | 60100.4341 | 9.2113 | 60109.6454
600 | double | L12+U13 | 操作：开S13-1 + 不操作（U13 基本策略） | 40200 | 0 | 40200 | - | 1.1627e-05 | 60100.9015 | 9.2113 | 60110.1128
600 | double | L12+U14 | 操作：开S13-1 + 不操作（U14 基本策略） | 1486800 | 0 | 1486800 | - | 1.1627e-05 | 60118.1885 | 9.2113 | 60127.3998
600 | double | L12+U15 | 操作：开S13-1 + 不操作（U15 基本策略） | 140700 | 0 | 140700 | - | 1.1627e-05 | 60119.8245 | 9.2113 | 60129.0357
600 | double | L16+U16 | 操作：开S29-2 + 不操作（U16 基本策略） | 271200 | 0 | 271200 | - | 2.8356e-06 | 60120.5935 | 9.2113 | 60129.8048
600 | double | L16+U17 | 操作：开S29-2 + 不操作（U17 基本策略） | 26800 | 0 | 26800 | - | 2.8356e-06 | 60120.6695 | 9.2113 | 60129.8808
600 | double | L16+U18 | 操作：开S29-2 + 不操作（U18 基本策略） | 354000 | 0 | 354000 | - | 2.8356e-06 | 60121.6733 | 9.2113 | 60130.8846
600 | double | L16+U19 | 操作：开S29-2 + 不操作（U19 基本策略） | 16080 | 0 | 16080 | - | 2.8356e-06 | 60121.7189 | 9.2113 | 60130.9302
600 | double | L16+U20 | 操作：开S29-2 + 不操作（U20 基本策略） | 40200 | 0 | 40200 | - | 2.8356e-06 | 60121.8329 | 9.2113 | 60131.0442
600 | double | L16+U21 | 操作：开S29-2 + 不操作（U21 基本策略） | 212400 | 0 | 212400 | - | 2.8356e-06 | 60122.4352 | 9.2113 | 60131.6465
600 | double | L16+U22 | 操作：开S29-2 + 不操作（U22 基本策略） | 40200 | 0 | 40200 | - | 2.8356e-06 | 60122.5492 | 9.2113 | 60131.7605
600 | double | L16+U23 | 操作：开S29-2 + 不操作（U23 基本策略） | 40200 | 0 | 40200 | - | 2.8356e-06 | 60122.6632 | 9.2113 | 60131.8744
600 | double | L16+U24 | 操作：开S29-2 + 不操作（U24 基本策略） | 26800 | 0 | 26800 | - | 2.8356e-06 | 60122.7392 | 9.2113 | 60131.9504
600 | double | L16+U25 | 操作：开S29-2 + 不操作（U25 基本策略） | 40200 | 0 | 40200 | - | 2.8356e-06 | 60122.8532 | 9.2113 | 60132.0644
600 | double | L16+U26 | 操作：开S29-2 + 不操作（U26 基本策略） | 26800 | 0 | 26800 | - | 2.8356e-06 | 60122.9292 | 9.2113 | 60132.1404
600 | double | L16+U27 | 操作：开S29-2 + 不操作（U27 基本策略） | 135600 | 0 | 135600 | - | 2.8356e-06 | 60123.3137 | 9.2113 | 60132.5249
600 | double | L16+U28 | 操作：开S29-2 + 不操作（U28 基本策略） | 67000 | 0 | 67000 | - | 2.8356e-06 | 60123.5037 | 9.2113 | 60132.7149
600 | double | L16+U29 | 操作：开S29-2 + 不操作（U29 基本策略） | 212400 | 0 | 212400 | - | 2.8356e-06 | 60124.106 | 9.2113 | 60133.3172
600 | double | L16+U30 | 操作：开S29-2 + 不操作（U30 基本策略） | 67000 | 0 | 67000 | - | 2.8356e-06 | 60124.2959 | 9.2113 | 60133.5072
600 | double | L16+U31 | 操作：开S29-2 + 不操作（U31 基本策略） | 271200 | 0 | 271200 | - | 2.8356e-06 | 60125.065 | 9.2113 | 60134.2762
600 | double | L16+U32 | 操作：开S29-2 + 不操作（U32 基本策略） | 708000 | 0 | 708000 | - | 2.8356e-06 | 60127.0726 | 9.2113 | 60136.2839
600 | double | L16+U33 | 操作：开S29-2 + 不操作（U33 基本策略） | 339000 | 0 | 339000 | - | 2.8356e-06 | 60128.0339 | 9.2113 | 60137.2452
600 | double | L16+U34 | 操作：开S29-2 + 不操作（U34 基本策略） | 203400 | 0 | 203400 | - | 2.8356e-06 | 60128.6107 | 9.2113 | 60137.8219
600 | double | L16+U35 | 操作：开S29-2 + 不操作（U35 基本策略） | 26800 | 0 | 26800 | - | 2.8356e-06 | 60128.6867 | 9.2113 | 60137.8979
600 | double | L16+U36 | 操作：开S29-2 + 不操作（U36 基本策略） | 354000 | 0 | 354000 | - | 2.8356e-06 | 60129.6905 | 9.2113 | 60138.9017
600 | double | L16+U37 | 操作：开S29-2 + 不操作（U37 基本策略） | 60300 | 0 | 60300 | - | 2.8356e-06 | 60129.8615 | 9.2113 | 60139.0727
600 | double | L16+U38 | 操作：开S29-2 + 不操作（U38 基本策略） | 474600 | 0 | 474600 | - | 2.8356e-06 | 60131.2073 | 9.2113 | 60140.4185
600 | double | L16+U39 | 操作：开S29-2 + 不操作（U39 基本策略） | 60300 | 0 | 60300 | - | 2.8356e-06 | 60131.3783 | 9.2113 | 60140.5895
600 | double | L16+U40 | 操作：开S29-2 + 不操作（U40 基本策略） | 424800 | 0 | 424800 | - | 2.8356e-06 | 60132.5828 | 9.2113 | 60141.7941
600 | double | L16+U41 | 操作：开S29-2 + 不操作（U41 基本策略） | 40200 | 0 | 40200 | - | 2.8356e-06 | 60132.6968 | 9.2113 | 60141.9081
600 | double | L16+U42 | 操作：开S29-2 + 不操作（U42 基本策略） | 226000 | 0 | 226000 | - | 2.8356e-06 | 60133.3377 | 9.2113 | 60142.549
600 | double | L16+U43 | 操作：开S29-2 + 不操作（U43 基本策略） | 26800 | 0 | 26800 | - | 2.8356e-06 | 60133.4137 | 9.2113 | 60142.6249
600 | double | L16+U44 | 操作：开S29-2 + 不操作（U44 基本策略） | 40200 | 0 | 40200 | - | 2.8356e-06 | 60133.5277 | 9.2113 | 60142.7389
600 | double | L16+U45 | 操作：开S29-2 + 不操作（U45 基本策略） | 424800 | 0 | 424800 | - | 2.8356e-06 | 60134.7323 | 9.2113 | 60143.9435
600 | double | L17+U61 | 操作：开S29-2 + 不操作（U61 基本策略） | 318600 | 0 | 318600 | - | 1.5117e-06 | 60135.2139 | 9.2113 | 60144.4252
600 | double | L17+U62 | 操作：开S29-2 + 不操作（U62 基本策略） | 80400 | 0 | 80400 | - | 1.5117e-06 | 60135.3354 | 9.2113 | 60144.5467
600 | double | L17+S1 | 操作：开S13-1+开S29-2(源:L17) | 0 | 0 | 0 | - | 6.0287e-07 | 60135.3354 | 9.2113 | 60144.5467
600 | double | L17+S2 | 操作：开S13-1+开S29-2(源:L17) | 0 | 0 | 0 | - | 6.0287e-07 | 60135.3354 | 9.2113 | 60144.5467
600 | double | L17+S3 | 操作：开S13-1+开S29-2(源:L17) | 0 | 0 | 0 | - | 6.0287e-07 | 60135.3354 | 9.2113 | 60144.5467
600 | double | L17+S4 | 操作：开S13-1+开S29-2(源:L17) | 0 | 0 | 0 | - | 6.0287e-07 | 60135.3354 | 9.2113 | 60144.5467
600 | double | L17+S5 | 操作：开S13-1+开S29-2(源:L17) | 0 | 0 | 0 | - | 6.0287e-07 | 60135.3354 | 9.2113 | 60144.5467
600 | double | L17+S6 | 操作：开S29-2 + 不操作（S6 基本策略） | 1627500 | 0 | 1627500 | - | 6.0287e-07 | 60136.3166 | 9.2113 | 60145.5279
600 | double | L17+S7 | 操作：开S29-2 + 不操作（S7 基本策略） | 0 | 0 | 0 | - | 6.0287e-07 | 60136.3166 | 9.2113 | 60145.5279
600 | double | L17+S8 | 操作：开S29-2(源:L17) | 26800 | 0 | 26800 | - | 6.0287e-07 | 60136.3327 | 9.2113 | 60145.544
600 | double | L17+S9 | 操作：开S29-2 + 不操作（S9 基本策略） | 0 | 0 | 0 | - | 6.0287e-07 | 60136.3327 | 9.2113 | 60145.544
600 | double | L17+S10 | 操作：开S29-2 + 打开开关 S9 | 0 | 0 | 0 | - | 6.0287e-07 | 60136.3327 | 9.2113 | 60145.544
600 | double | L17+S11 | 不操作（L17 基本策略）(源:L17) | 852080 | 0 | 852080 | - | 6.0287e-07 | 60136.8464 | 9.2113 | 60146.0577
600 | double | L17+S12 | 不操作（L17 基本策略）(源:L17) | 785080 | 0 | 785080 | - | 6.0287e-07 | 60137.3197 | 9.2113 | 60146.531
600 | double | L17+S13 | 操作：开S29-2 + 不操作（S13 基本策略） | 0 | 0 | 0 | - | 6.0287e-07 | 60137.3197 | 9.2113 | 60146.531
600 | double | L17+S14 | 操作：开S29-2 + 打开开关 S13 | 0 | 0 | 0 | - | 6.0287e-07 | 60137.3197 | 9.2113 | 60146.531
600 | double | L17+S15 | 操作：开S29-2 + 不操作（S15 基本策略） | 0 | 0 | 0 | - | 6.0287e-07 | 60137.3197 | 9.2113 | 60146.531
600 | double | L17+S16 | 操作：开S29-2 + 打开开关 S15 | 0 | 0 | 0 | - | 6.0287e-07 | 60137.3197 | 9.2113 | 60146.531
600 | double | L17+S17 | 操作：开S29-2 + 不操作（S17 基本策略） | 0 | 0 | 0 | - | 6.0287e-07 | 60137.3197 | 9.2113 | 60146.531
600 | double | L17+S18 | 操作：开S29-2 + 打开开关 S17 | 0 | 0 | 0 | - | 6.0287e-07 | 60137.3197 | 9.2113 | 60146.531
600 | double | L17+S19 | 操作：开S29-2 + 不操作（S19 基本策略） | 691000 | 0 | 691000 | - | 6.0287e-07 | 60137.7363 | 9.2113 | 60146.9476
600 | double | L17+S20 | 操作：开S29-2 + 不操作（S20 基本策略） | 266200 | 0 | 266200 | - | 6.0287e-07 | 60137.8968 | 9.2113 | 60147.1081
600 | double | L17+S21 | 操作：开S29-2 + 不操作（S21 基本策略） | 808500 | 0 | 808500 | - | 6.0287e-07 | 60138.3842 | 9.2113 | 60147.5955
600 | double | L17+S22 | 操作：开S29-2 + 不操作（S22 基本策略） | 0 | 0 | 0 | - | 6.0287e-07 | 60138.3842 | 9.2113 | 60147.5955
600 | double | L17+S23 | 操作：开S29-2 + 不操作（S23 基本策略） | 1404800 | 0 | 1404800 | - | 6.0287e-07 | 60139.2311 | 9.2113 | 60148.4424
600 | double | L17+S24 | 操作：开S29-2 + 不操作（S24 基本策略） | 415400 | 0 | 415400 | - | 6.0287e-07 | 60139.4816 | 9.2113 | 60148.6928
600 | double | L17+S25 | 操作：开S29-2 + 不操作（S25 基本策略） | 0 | 0 | 0 | - | 6.0287e-07 | 60139.4816 | 9.2113 | 60148.6928
600 | double | L17+S26 | 操作：开S29-2 + 打开开关 S25 | 0 | 0 | 0 | - | 6.0287e-07 | 60139.4816 | 9.2113 | 60148.6928
600 | double | L17+S27 | 操作：开S62-3+开S29-2(源:L17) | 0 | 0 | 0 | - | 6.0287e-07 | 60139.4816 | 9.2113 | 60148.6928
600 | double | L17+S28 | 操作：开S29-2 + 不操作（S28 基本策略） | 242550 | 0 | 242550 | - | 6.0287e-07 | 60139.6278 | 9.2113 | 60148.839
600 | double | L12+S14 | 操作：开S13-1 + 打开开关 S13 | 0 | 0 | 0 | - | 4.6368e-06 | 60139.6278 | 9.2113 | 60148.839
600 | double | L12+S15 | 操作：开S13-1 + 不操作（S15 基本策略） | 0 | 0 | 0 | - | 4.6368e-06 | 60139.6278 | 9.2113 | 60148.839
600 | double | L12+S16 | 操作：开S13-1 + 打开开关 S15 | 0 | 0 | 0 | - | 4.6368e-06 | 60139.6278 | 9.2113 | 60148.839
600 | double | L12+S17 | 操作：开S13-1 + 不操作（S17 基本策略） | 0 | 0 | 0 | - | 4.6368e-06 | 60139.6278 | 9.2113 | 60148.839
600 | double | L12+S18 | 操作：开S13-1 + 打开开关 S17 | 0 | 0 | 0 | - | 4.6368e-06 | 60139.6278 | 9.2113 | 60148.839
600 | double | L12+S19 | 操作：开S13-1 + 不操作（S19 基本策略） | 691000 | 0 | 691000 | - | 4.6368e-06 | 60142.8318 | 9.2113 | 60152.0431
600 | double | L12+S20 | 操作：开S13-1 + 不操作（S20 基本策略） | 266200 | 0 | 266200 | - | 4.6368e-06 | 60144.0661 | 9.2113 | 60153.2774
600 | double | L12+S21 | 操作：开S13-1 + 不操作（S21 基本策略） | 808500 | 0 | 808500 | - | 4.6368e-06 | 60147.815 | 9.2113 | 60157.0263
600 | double | L12+S22 | 操作：开S13-1 + 不操作（S22 基本策略） | 0 | 0 | 0 | - | 4.6368e-06 | 60147.815 | 9.2113 | 60157.0263
600 | double | L12+S23 | 操作：开S13-1 + 不操作（S23 基本策略） | 1404800 | 0 | 1404800 | - | 4.6368e-06 | 60154.3288 | 9.2113 | 60163.5401
600 | double | L12+S24 | 操作：开S13-1 + 不操作（S24 基本策略） | 415400 | 0 | 415400 | - | 4.6368e-06 | 60156.2549 | 9.2113 | 60165.4662
600 | double | L12+S25 | 操作：开S13-1 + 不操作（S25 基本策略） | 0 | 0 | 0 | - | 4.6368e-06 | 60156.2549 | 9.2113 | 60165.4662
600 | double | L12+S26 | 操作：开S13-1 + 打开开关 S25 | 0 | 0 | 0 | - | 4.6368e-06 | 60156.2549 | 9.2113 | 60165.4662
600 | double | L12+S27 | 操作：开S62-3+开S13-1(源:L12) | 0 | 0 | 0 | - | 4.6368e-06 | 60156.2549 | 9.2113 | 60165.4662
600 | double | L12+S28 | 操作：开S13-1 + 不操作（S28 基本策略） | 242550 | 0 | 242550 | - | 4.6368e-06 | 60157.3796 | 9.2113 | 60166.5909
600 | double | L12+S29 | 操作：开S62-3+开S13-1(源:L12) | 0 | 0 | 0 | - | 4.6368e-06 | 60157.3796 | 9.2113 | 60166.5909
600 | double | L12+S13-1 | 不操作（L12 基本策略）(源:L12) | 40200 | 0 | 40200 | - | 4.6368e-06 | 60157.566 | 9.2113 | 60166.7773
600 | double | L12+S29-2 | 操作：开S13-1(源:L12) | 0 | 0 | 0 | - | 4.6368e-06 | 60157.566 | 9.2113 | 60166.7773
600 | double | L12+S62-3 | 操作：开S13-1(源:L12) | 0 | 0 | 0 | - | 4.6368e-06 | 60157.566 | 9.2113 | 60166.7773
600 | double | L12+CB1 | 操作：开S13-1+开S29-2(源:L12) | 0 | 0 | 0 | - | 4.6368e-06 | 60157.566 | 9.2113 | 60166.7773
600 | double | L12+CB2 | 操作：开S62-3+开S13-1(源:L12) | 0 | 0 | 0 | - | 4.6368e-06 | 60157.566 | 9.2113 | 60166.7773
600 | double | L12+CB3 | 操作：开S62-3+开S13-1(源:L12) | 0 | 0 | 0 | - | 4.6368e-06 | 60157.566 | 9.2113 | 60166.7773
600 | double | L12+DG1 | 操作：开S13-1 + 打开开关 S7 | 0 | 0 | 0 | - | 1.1627e-05 | 60157.566 | 9.2113 | 60166.7773
600 | double | L12+DG2 | 操作：开S13-1 + 打开开关 S9 | 0 | 0 | 0 | - | 1.1627e-05 | 60157.566 | 9.2113 | 60166.7773
600 | double | L12+DG3 | 操作：开S13-1 + 打开开关 S13 | 0 | 0 | 0 | - | 1.1627e-05 | 60157.566 | 9.2113 | 60166.7773
600 | double | L12+DG4 | 操作：开S13-1 + 打开开关 S15 | 0 | 0 | 0 | - | 1.1627e-05 | 60157.566 | 9.2113 | 60166.7773
600 | double | L12+DG5 | 操作：开S13-1 + 打开开关 S17 | 0 | 0 | 0 | - | 1.1627e-05 | 60157.566 | 9.2113 | 60166.7773
600 | double | L12+DG6 | 操作：开S13-1 + 打开开关 S22 | 0 | 0 | 0 | - | 1.1627e-05 | 60157.566 | 9.2113 | 60166.7773
600 | double | L12+DG7 | 操作：开S13-1 + 不操作（DG7 基本策略） | 0 | 0 | 0 | - | 1.1627e-05 | 60157.566 | 9.2113 | 60166.7773
600 | double | L12+DG8 | 操作：开S13-1 + 打开开关 S25 | 0 | 0 | 0 | - | 1.1627e-05 | 60157.566 | 9.2113 | 60166.7773
600 | double | L28+U16 | 不操作（L28 基本策略） + 不操作（U16 基本策略） | 271200 | 0 | 271200 | - | 9.1554e-06 | 60160.0489 | 9.2113 | 60169.2602
600 | double | L28+U17 | 不操作（L28 基本策略） + 不操作（U17 基本策略） | 26800 | 0 | 26800 | - | 9.1554e-06 | 60160.2943 | 9.2113 | 60169.5056
600 | double | L28+U18 | 不操作（L28 基本策略） + 不操作（U18 基本策略） | 354000 | 0 | 354000 | - | 9.1554e-06 | 60163.5353 | 9.2113 | 60172.7466
600 | double | L28+U19 | 不操作（L28 基本策略） + 不操作（U19 基本策略） | 16080 | 0 | 16080 | - | 9.1554e-06 | 60163.6825 | 9.2113 | 60172.8938
600 | double | L28+U20 | 不操作（L28 基本策略） + 不操作（U20 基本策略） | 40200 | 0 | 40200 | - | 9.1554e-06 | 60164.0506 | 9.2113 | 60173.2619
600 | double | L28+U21 | 不操作（L28 基本策略） + 不操作（U21 基本策略） | 212400 | 0 | 212400 | - | 9.1554e-06 | 60165.9952 | 9.2113 | 60175.2065
600 | double | L28+U22 | 不操作（L28 基本策略） + 不操作（U22 基本策略） | 40200 | 0 | 40200 | - | 9.1554e-06 | 60166.3632 | 9.2113 | 60175.5745
600 | double | L28+U23 | 不操作（L28 基本策略） + 不操作（U23 基本策略） | 40200 | 0 | 40200 | - | 9.1554e-06 | 60166.7313 | 9.2113 | 60175.9426
600 | double | L28+U24 | 不操作（L28 基本策略） + 不操作（U24 基本策略） | 26800 | 0 | 26800 | - | 9.1554e-06 | 60166.9767 | 9.2113 | 60176.1879
600 | double | L28+U25 | 不操作（L28 基本策略） + 不操作（U25 基本策略） | 40200 | 0 | 40200 | - | 9.1554e-06 | 60167.3447 | 9.2113 | 60176.556
600 | double | L28+U26 | 不操作（L28 基本策略） + 不操作（U26 基本策略） | 26800 | 0 | 26800 | - | 9.1554e-06 | 60167.5901 | 9.2113 | 60176.8013
600 | double | L28+U27 | 不操作（L28 基本策略） + 不操作（U27 基本策略） | 135600 | 0 | 135600 | - | 9.1554e-06 | 60168.8315 | 9.2113 | 60178.0428
600 | double | L28+U28 | 不操作（L28 基本策略） + 不操作（U28 基本策略） | 67000 | 0 | 67000 | - | 9.1554e-06 | 60169.445 | 9.2113 | 60178.6562
600 | double | L28+U29 | 不操作（L28 基本策略） + 不操作（U29 基本策略） | 212400 | 0 | 212400 | - | 9.1554e-06 | 60171.3896 | 9.2113 | 60180.6008
600 | double | L28+U30 | 不操作（L28 基本策略） + 不操作（U30 基本策略） | 67000 | 0 | 67000 | - | 9.1554e-06 | 60172.003 | 9.2113 | 60181.2142
600 | double | L28+U31 | 不操作（L28 基本策略） + 不操作（U31 基本策略） | 271200 | 0 | 271200 | - | 9.1554e-06 | 60174.4859 | 9.2113 | 60183.6972
600 | double | L28+U32 | 不操作（L28 基本策略） + 不操作（U32 基本策略） | 708000 | 0 | 708000 | - | 9.1554e-06 | 60180.968 | 9.2113 | 60190.1792
600 | double | L28+U33 | 不操作（L28 基本策略） + 不操作（U33 基本策略） | 339000 | 0 | 339000 | - | 9.1554e-06 | 60184.0716 | 9.2113 | 60193.2829
600 | double | L28+U34 | 不操作（L28 基本策略） + 不操作（U34 基本策略） | 203400 | 0 | 203400 | - | 9.1554e-06 | 60185.9339 | 9.2113 | 60195.1451
600 | double | L28+U35 | 不操作（L28 基本策略） + 不操作（U35 基本策略） | 26800 | 0 | 26800 | - | 9.1554e-06 | 60186.1792 | 9.2113 | 60195.3905
600 | double | L28+U36 | 不操作（L28 基本策略） + 不操作（U36 基本策略） | 354000 | 0 | 354000 | - | 9.1554e-06 | 60189.4202 | 9.2113 | 60198.6315
600 | double | L28+U37 | 不操作（L28 基本策略） + 不操作（U37 基本策略） | 60300 | 0 | 60300 | - | 9.1554e-06 | 60189.9723 | 9.2113 | 60199.1836
600 | double | L28+U38 | 不操作（L28 基本策略） + 不操作（U38 基本策略） | 474600 | 0 | 474600 | - | 9.1554e-06 | 60194.3175 | 9.2113 | 60203.5287
600 | double | L28+U39 | 不操作（L28 基本策略） + 不操作（U39 基本策略） | 60300 | 0 | 60300 | - | 9.1554e-06 | 60194.8695 | 9.2113 | 60204.0808
600 | double | L28+U40 | 不操作（L28 基本策略） + 不操作（U40 基本策略） | 424800 | 0 | 424800 | - | 9.1554e-06 | 60198.7588 | 9.2113 | 60207.97
600 | double | L28+U41 | 不操作（L28 基本策略） + 不操作（U41 基本策略） | 40200 | 0 | 40200 | - | 9.1554e-06 | 60199.1268 | 9.2113 | 60208.3381
600 | double | L28+U42 | 不操作（L28 基本策略） + 不操作（U42 基本策略） | 226000 | 0 | 226000 | - | 9.1554e-06 | 60201.1959 | 9.2113 | 60210.4072
600 | double | L28+U43 | 不操作（L28 基本策略） + 不操作（U43 基本策略） | 26800 | 0 | 26800 | - | 9.1554e-06 | 60201.4413 | 9.2113 | 60210.6526
600 | double | L28+U44 | 不操作（L28 基本策略） + 不操作（U44 基本策略） | 40200 | 0 | 40200 | - | 9.1554e-06 | 60201.8093 | 9.2113 | 60211.0206
600 | double | L28+U45 | 不操作（L28 基本策略） + 不操作（U45 基本策略） | 424800 | 0 | 424800 | - | 9.1554e-06 | 60205.6986 | 9.2113 | 60214.9098
600 | double | L11+U31 | 操作：开S13-1 + 不操作（U31 基本策略） | 271200 | 0 | 271200 | - | 4.7921e-06 | 60206.9982 | 9.2113 | 60216.2094
600 | double | L11+U32 | 操作：开S13-1 + 不操作（U32 基本策略） | 708000 | 0 | 708000 | - | 4.7921e-06 | 60210.3909 | 9.2113 | 60219.6022
600 | double | L11+U33 | 操作：开S13-1 + 不操作（U33 基本策略） | 339000 | 0 | 339000 | - | 4.7921e-06 | 60212.0155 | 9.2113 | 60221.2267
600 | double | L11+U34 | 操作：开S13-1 + 不操作（U34 基本策略） | 203400 | 0 | 203400 | - | 4.7921e-06 | 60212.9902 | 9.2113 | 60222.2014
600 | double | L11+U35 | 操作：开S13-1 + 不操作（U35 基本策略） | 26800 | 0 | 26800 | - | 4.7921e-06 | 60213.1186 | 9.2113 | 60222.3299
600 | double | L11+U36 | 操作：开S13-1 + 不操作（U36 基本策略） | 354000 | 0 | 354000 | - | 4.7921e-06 | 60214.815 | 9.2113 | 60224.0262
600 | double | L11+U37 | 操作：开S13-1 + 不操作（U37 基本策略） | 60300 | 0 | 60300 | - | 4.7921e-06 | 60215.1039 | 9.2113 | 60224.3152
600 | double | L11+U38 | 操作：开S13-1 + 不操作（U38 基本策略） | 474600 | 0 | 474600 | - | 4.7921e-06 | 60217.3783 | 9.2113 | 60226.5895
600 | double | L11+U39 | 操作：开S13-1 + 不操作（U39 基本策略） | 60300 | 0 | 60300 | - | 4.7921e-06 | 60217.6672 | 9.2113 | 60226.8785
600 | double | L11+U40 | 操作：开S13-1 + 不操作（U40 基本策略） | 424800 | 0 | 424800 | - | 4.7921e-06 | 60219.7029 | 9.2113 | 60228.9141
600 | double | L11+U41 | 操作：开S13-1 + 不操作（U41 基本策略） | 40200 | 0 | 40200 | - | 4.7921e-06 | 60219.8955 | 9.2113 | 60229.1068
600 | double | L11+U42 | 操作：开S13-1 + 不操作（U42 基本策略） | 226000 | 0 | 226000 | - | 4.7921e-06 | 60220.9785 | 9.2113 | 60230.1898
600 | double | L11+U43 | 操作：开S13-1 + 不操作（U43 基本策略） | 26800 | 0 | 26800 | - | 4.7921e-06 | 60221.107 | 9.2113 | 60230.3182
600 | double | L11+U44 | 操作：开S13-1 + 不操作（U44 基本策略） | 40200 | 0 | 40200 | - | 4.7921e-06 | 60221.2996 | 9.2113 | 60230.5109
600 | double | L11+U45 | 操作：开S13-1 + 不操作（U45 基本策略） | 424800 | 0 | 424800 | - | 4.7921e-06 | 60223.3353 | 9.2113 | 60232.5465
600 | double | L11+U46 | 操作：开S13-1 + 不操作（U46 基本策略） | 100500 | 0 | 100500 | - | 4.7921e-06 | 60223.8169 | 9.2113 | 60233.0281
600 | double | L11+U47 | 操作：开S13-1 + 不操作（U47 基本策略） | 708000 | 0 | 708000 | - | 4.7921e-06 | 60227.2097 | 9.2113 | 60236.4209
600 | double | L11+U48 | 操作：开S13-1 + 不操作（U48 基本策略） | 281400 | 0 | 281400 | - | 4.7921e-06 | 60228.5581 | 9.2113 | 60237.7694
600 | double | L11+U49 | 操作：开S13-1 + 不操作（U49 基本策略） | 949200 | 0 | 949200 | - | 4.7921e-06 | 60233.1068 | 9.2113 | 60242.318
600 | double | L11+U50 | 操作：开S13-1 + 不操作（U50 基本策略） | 40200 | 0 | 40200 | - | 4.7921e-06 | 60233.2994 | 9.2113 | 60242.5107
600 | double | L11+U51 | 操作：开S13-1 + 不操作（U51 基本策略） | 281400 | 0 | 281400 | - | 4.7921e-06 | 60234.6479 | 9.2113 | 60243.8592
600 | double | L11+U52 | 操作：开S13-1 + 不操作（U52 基本策略） | 134000 | 0 | 134000 | - | 4.7921e-06 | 60235.29 | 9.2113 | 60244.5013
600 | double | L11+U53 | 操作：开S13-1 + 不操作（U53 基本策略） | 452000 | 0 | 452000 | - | 4.7921e-06 | 60237.456 | 9.2113 | 60246.6673
600 | double | L11+U54 | 操作：开S13-1 + 不操作（U54 基本策略） | 100500 | 0 | 100500 | - | 4.7921e-06 | 60237.9376 | 9.2113 | 60247.1489
600 | double | L11+U55 | 操作：开S13-1 + 不操作（U55 基本策略） | 134000 | 0 | 134000 | - | 4.7921e-06 | 60238.5798 | 9.2113 | 60247.7911
600 | double | L11+U56 | 操作：开S13-1 + 不操作（U56 基本策略） | 90400 | 0 | 90400 | - | 4.7921e-06 | 60239.013 | 9.2113 | 60248.2243
600 | double | L11+U57 | 操作：开S13-1 + 不操作（U57 基本策略） | 80400 | 0 | 80400 | - | 4.7921e-06 | 60239.3983 | 9.2113 | 60248.6095
600 | double | L11+U58 | 操作：开S13-1 + 不操作（U58 基本策略） | 212400 | 0 | 212400 | - | 4.7921e-06 | 60240.4161 | 9.2113 | 60249.6274
600 | double | L11+U59 | 操作：开S13-1 + 不操作（U59 基本策略） | 30150 | 0 | 30150 | - | 4.7921e-06 | 60240.5606 | 9.2113 | 60249.7719
600 | double | L11+U60 | 操作：开S13-1 + 不操作（U60 基本策略） | 40200 | 0 | 40200 | - | 4.7921e-06 | 60240.7532 | 9.2113 | 60249.9645
600 | double | L12+U46 | 操作：开S13-1 + 不操作（U46 基本策略） | 100500 | 0 | 100500 | - | 1.1627e-05 | 60241.9217 | 9.2113 | 60251.133
600 | double | L12+U47 | 操作：开S13-1 + 不操作（U47 基本策略） | 708000 | 0 | 708000 | - | 1.1627e-05 | 60250.1537 | 9.2113 | 60259.3649
600 | double | L12+U48 | 操作：开S13-1 + 不操作（U48 基本策略） | 281400 | 0 | 281400 | - | 1.1627e-05 | 60253.4255 | 9.2113 | 60262.6368
600 | double | L12+U49 | 操作：开S13-1 + 不操作（U49 基本策略） | 949200 | 0 | 949200 | - | 1.1627e-05 | 60264.4618 | 9.2113 | 60273.6731
600 | double | L12+U50 | 操作：开S13-1 + 不操作（U50 基本策略） | 40200 | 0 | 40200 | - | 1.1627e-05 | 60264.9292 | 9.2113 | 60274.1405
600 | double | L12+U51 | 操作：开S13-1 + 不操作（U51 基本策略） | 281400 | 0 | 281400 | - | 1.1627e-05 | 60268.2011 | 9.2113 | 60277.4123
600 | double | L12+U52 | 操作：开S13-1 + 不操作（U52 基本策略） | 134000 | 0 | 134000 | - | 1.1627e-05 | 60269.7591 | 9.2113 | 60278.9704
600 | double | L12+U53 | 操作：开S13-1 + 不操作（U53 基本策略） | 452000 | 0 | 452000 | - | 1.1627e-05 | 60275.0145 | 9.2113 | 60284.2258
600 | double | L12+U54 | 操作：开S13-1 + 不操作（U54 基本策略） | 100500 | 0 | 100500 | - | 1.1627e-05 | 60276.183 | 9.2113 | 60285.3943
600 | double | L12+U55 | 操作：开S13-1 + 不操作（U55 基本策略） | 134000 | 0 | 134000 | - | 1.1627e-05 | 60277.741 | 9.2113 | 60286.9523
600 | double | L12+U56 | 操作：开S13-1 + 不操作（U56 基本策略） | 90400 | 0 | 90400 | - | 1.1627e-05 | 60278.7921 | 9.2113 | 60288.0034
600 | double | L12+U57 | 操作：开S13-1 + 不操作（U57 基本策略） | 80400 | 0 | 80400 | - | 1.1627e-05 | 60279.7269 | 9.2113 | 60288.9382
600 | double | L12+U58 | 操作：开S13-1 + 不操作（U58 基本策略） | 212400 | 0 | 212400 | - | 1.1627e-05 | 60282.1965 | 9.2113 | 60291.4078
600 | double | L12+U59 | 操作：开S13-1 + 不操作（U59 基本策略） | 30150 | 0 | 30150 | - | 1.1627e-05 | 60282.547 | 9.2113 | 60291.7583
600 | double | L12+U60 | 操作：开S13-1 + 不操作（U60 基本策略） | 40200 | 0 | 40200 | - | 1.1627e-05 | 60283.0144 | 9.2113 | 60292.2257
600 | double | L12+U61 | 操作：开S13-1 + 不操作（U61 基本策略） | 318600 | 0 | 318600 | - | 1.1627e-05 | 60286.7188 | 9.2113 | 60295.9301
600 | double | L12+U62 | 操作：开S13-1 + 不操作（U62 基本策略） | 80400 | 0 | 80400 | - | 1.1627e-05 | 60287.6536 | 9.2113 | 60296.8649
600 | double | L12+S1 | 操作：开S13-1+开S29-2(源:L12) | 0 | 0 | 0 | - | 4.6368e-06 | 60287.6536 | 9.2113 | 60296.8649
600 | double | L12+S2 | 操作：关S4+开S13-1(源:L12) | 1898600 | 0 | 1898600 | - | 4.6368e-06 | 60296.4571 | 9.2113 | 60305.6683
600 | double | L12+S3 | 操作：关S4+开S13-1(源:L12) | 1646000 | 0 | 1646000 | - | 4.6368e-06 | 60304.0893 | 9.2113 | 60313.3005
600 | double | L12+S4 | 操作：开S13-1(源:L12) | 1181000 | 0 | 1181000 | - | 4.6368e-06 | 60309.5654 | 9.2113 | 60318.7766
600 | double | L12+S5 | 操作：开S13-1(源:L12) | 708000 | 0 | 708000 | - | 4.6368e-06 | 60312.8482 | 9.2113 | 60322.0595
600 | double | L12+S6 | 操作：开S13-1 + 不操作（S6 基本策略） | 1627500 | 0 | 1627500 | - | 4.6368e-06 | 60320.3946 | 9.2113 | 60329.6059
600 | double | L12+S7 | 操作：开S13-1 + 不操作（S7 基本策略） | 0 | 0 | 0 | - | 4.6368e-06 | 60320.3946 | 9.2113 | 60329.6059
600 | double | L12+S8 | 操作：开S13-1+开S29-2(源:L12) | 0 | 0 | 0 | - | 4.6368e-06 | 60320.3946 | 9.2113 | 60329.6059
600 | double | L12+S9 | 操作：开S13-1 + 不操作（S9 基本策略） | 0 | 0 | 0 | - | 4.6368e-06 | 60320.3946 | 9.2113 | 60329.6059
600 | double | L12+S10 | 操作：开S13-1 + 打开开关 S9 | 0 | 0 | 0 | - | 4.6368e-06 | 60320.3946 | 9.2113 | 60329.6059
600 | double | L12+S11 | 操作：开S13-1+开S29-2(源:L12) | 0 | 0 | 0 | - | 4.6368e-06 | 60320.3946 | 9.2113 | 60329.6059
600 | double | L12+S12 | 操作：开S13-1+开S29-2(源:L12) | 0 | 0 | 0 | - | 4.6368e-06 | 60320.3946 | 9.2113 | 60329.6059
600 | double | L12+S13 | 操作：开S13-1 + 不操作（S13 基本策略） | 0 | 0 | 0 | - | 4.6368e-06 | 60320.3946 | 9.2113 | 60329.6059
600 | double | L18+U16 | 操作：开S29-2 + 不操作（U16 基本策略） | 271200 | 0 | 271200 | - | 1.1967e-06 | 60320.7192 | 9.2113 | 60329.9304
600 | double | L18+U17 | 操作：开S29-2 + 不操作（U17 基本策略） | 26800 | 0 | 26800 | - | 1.1967e-06 | 60320.7512 | 9.2113 | 60329.9625
600 | double | L18+U18 | 操作：开S29-2 + 不操作（U18 基本策略） | 354000 | 0 | 354000 | - | 1.1967e-06 | 60321.1749 | 9.2113 | 60330.3861
600 | double | L18+U19 | 操作：开S29-2 + 不操作（U19 基本策略） | 16080 | 0 | 16080 | - | 1.1967e-06 | 60321.1941 | 9.2113 | 60330.4054
600 | double | L18+U20 | 操作：开S29-2 + 不操作（U20 基本策略） | 40200 | 0 | 40200 | - | 1.1967e-06 | 60321.2422 | 9.2113 | 60330.4535
600 | double | L18+U21 | 操作：开S29-2 + 不操作（U21 基本策略） | 212400 | 0 | 212400 | - | 1.1967e-06 | 60321.4964 | 9.2113 | 60330.7076
600 | double | L18+U22 | 操作：开S29-2 + 不操作（U22 基本策略） | 40200 | 0 | 40200 | - | 1.1967e-06 | 60321.5445 | 9.2113 | 60330.7557
600 | double | L18+U23 | 操作：开S29-2 + 不操作（U23 基本策略） | 40200 | 0 | 40200 | - | 1.1967e-06 | 60321.5926 | 9.2113 | 60330.8039
600 | double | L18+U24 | 操作：开S29-2 + 不操作（U24 基本策略） | 26800 | 0 | 26800 | - | 1.1967e-06 | 60321.6247 | 9.2113 | 60330.8359
600 | double | L18+U25 | 操作：开S29-2 + 不操作（U25 基本策略） | 40200 | 0 | 40200 | - | 1.1967e-06 | 60321.6728 | 9.2113 | 60330.884
600 | double | L18+U26 | 操作：开S29-2 + 不操作（U26 基本策略） | 26800 | 0 | 26800 | - | 1.1967e-06 | 60321.7048 | 9.2113 | 60330.9161
600 | double | L18+U27 | 操作：开S29-2 + 不操作（U27 基本策略） | 135600 | 0 | 135600 | - | 1.1967e-06 | 60321.8671 | 9.2113 | 60331.0784
600 | double | L18+U28 | 操作：开S29-2 + 不操作（U28 基本策略） | 67000 | 0 | 67000 | - | 1.1967e-06 | 60321.9473 | 9.2113 | 60331.1585
600 | double | L18+U29 | 操作：开S29-2 + 不操作（U29 基本策略） | 212400 | 0 | 212400 | - | 1.1967e-06 | 60322.2014 | 9.2113 | 60331.4127
600 | double | L18+U30 | 操作：开S29-2 + 不操作（U30 基本策略） | 67000 | 0 | 67000 | - | 1.1967e-06 | 60322.2816 | 9.2113 | 60331.4929
600 | double | L18+U31 | 操作：开S29-2 + 不操作（U31 基本策略） | 271200 | 0 | 271200 | - | 1.1967e-06 | 60322.6061 | 9.2113 | 60331.8174
600 | double | L18+U32 | 操作：开S29-2 + 不操作（U32 基本策略） | 708000 | 0 | 708000 | - | 1.1967e-06 | 60323.4534 | 9.2113 | 60332.6646
600 | double | L18+U33 | 操作：开S29-2 + 不操作（U33 基本策略） | 339000 | 0 | 339000 | - | 1.1967e-06 | 60323.859 | 9.2113 | 60333.0703
600 | double | L18+U34 | 操作：开S29-2 + 不操作（U34 基本策略） | 203400 | 0 | 203400 | - | 1.1967e-06 | 60324.1024 | 9.2113 | 60333.3137
600 | double | L18+U35 | 操作：开S29-2 + 不操作（U35 基本策略） | 26800 | 0 | 26800 | - | 1.1967e-06 | 60324.1345 | 9.2113 | 60333.3458
600 | double | L18+U36 | 操作：开S29-2 + 不操作（U36 基本策略） | 354000 | 0 | 354000 | - | 1.1967e-06 | 60324.5581 | 9.2113 | 60333.7694
600 | double | L18+U37 | 操作：开S29-2 + 不操作（U37 基本策略） | 60300 | 0 | 60300 | - | 1.1967e-06 | 60324.6303 | 9.2113 | 60333.8416
600 | double | L18+U38 | 操作：开S29-2 + 不操作（U38 基本策略） | 474600 | 0 | 474600 | - | 1.1967e-06 | 60325.1982 | 9.2113 | 60334.4095
600 | double | L18+U39 | 操作：开S29-2 + 不操作（U39 基本策略） | 60300 | 0 | 60300 | - | 1.1967e-06 | 60325.2704 | 9.2113 | 60334.4816
600 | double | L18+U40 | 操作：开S29-2 + 不操作（U40 基本策略） | 424800 | 0 | 424800 | - | 1.1967e-06 | 60325.7787 | 9.2113 | 60334.99
600 | double | L18+U41 | 操作：开S29-2 + 不操作（U41 基本策略） | 40200 | 0 | 40200 | - | 1.1967e-06 | 60325.8268 | 9.2113 | 60335.0381
600 | double | L18+U42 | 操作：开S29-2 + 不操作（U42 基本策略） | 226000 | 0 | 226000 | - | 1.1967e-06 | 60326.0973 | 9.2113 | 60335.3085
600 | double | L18+U43 | 操作：开S29-2 + 不操作（U43 基本策略） | 26800 | 0 | 26800 | - | 1.1967e-06 | 60326.1293 | 9.2113 | 60335.3406
600 | double | L18+U44 | 操作：开S29-2 + 不操作（U44 基本策略） | 40200 | 0 | 40200 | - | 1.1967e-06 | 60326.1774 | 9.2113 | 60335.3887
600 | double | L18+U45 | 操作：开S29-2 + 不操作（U45 基本策略） | 424800 | 0 | 424800 | - | 1.1967e-06 | 60326.6858 | 9.2113 | 60335.897
600 | double | L29+U1 | 打开开关 S13 + 不操作（U1 基本策略） | 26800 | 0 | 26800 | - | 1.0076e-06 | 60326.7128 | 9.2113 | 60335.924
600 | double | L29+U2 | 打开开关 S13 + 不操作（U2 基本策略） | 40200 | 0 | 40200 | - | 1.0076e-06 | 60326.7533 | 9.2113 | 60335.9645
600 | double | L29+U3 | 打开开关 S13 + 不操作（U3 基本策略） | 40200 | 0 | 40200 | - | 1.0076e-06 | 60326.7938 | 9.2113 | 60336.0051
600 | double | L29+U4 | 打开开关 S13 + 不操作（U4 基本策略） | 40200 | 0 | 40200 | - | 1.0076e-06 | 60326.8343 | 9.2113 | 60336.0456
600 | double | L29+U5 | 打开开关 S13 + 不操作（U5 基本策略） | 67000 | 0 | 67000 | - | 1.0076e-06 | 60326.9018 | 9.2113 | 60336.1131
600 | double | L29+U6 | 打开开关 S13 + 不操作（U6 基本策略） | 40200 | 0 | 40200 | - | 1.0076e-06 | 60326.9423 | 9.2113 | 60336.1536
600 | double | L29+U7 | 打开开关 S13 + 不操作（U7 基本策略） | 212400 | 0 | 212400 | - | 1.0076e-06 | 60327.1563 | 9.2113 | 60336.3676
600 | double | L29+U8 | 打开开关 S13 + 不操作（U8 基本策略） | 40200 | 0 | 40200 | - | 1.0076e-06 | 60327.1968 | 9.2113 | 60336.4081
600 | double | L29+U9 | 打开开关 S13 + 不操作（U9 基本策略） | 424800 | 0 | 424800 | - | 1.0076e-06 | 60327.6249 | 9.2113 | 60336.8362
600 | double | L29+U10 | 打开开关 S13 + 不操作（U10 基本策略） | 134000 | 0 | 134000 | - | 1.0076e-06 | 60327.7599 | 9.2113 | 60336.9712
600 | double | L29+U11 | 打开开关 S13 + 不操作（U11 基本策略） | 339000 | 0 | 339000 | - | 1.0076e-06 | 60328.1015 | 9.2113 | 60337.3128
600 | double | L29+U12 | 打开开关 S13 + 不操作（U12 基本策略） | 708000 | 0 | 708000 | - | 1.0076e-06 | 60328.8149 | 9.2113 | 60338.0262
600 | double | L29+U13 | 打开开关 S13 + 不操作（U13 基本策略） | 40200 | 0 | 40200 | - | 1.0076e-06 | 60328.8554 | 9.2113 | 60338.0667
600 | double | L29+U14 | 打开开关 S13 + 不操作（U14 基本策略） | 1486800 | 0 | 1486800 | - | 1.0076e-06 | 60330.3536 | 9.2113 | 60339.5649
600 | double | L29+U15 | 打开开关 S13 + 不操作（U15 基本策略） | 140700 | 0 | 140700 | - | 1.0076e-06 | 60330.4954 | 9.2113 | 60339.7066
600 | double | L29+U16 | 打开开关 S13 + 不操作（U16 基本策略） | 271200 | 0 | 271200 | - | 1.0076e-06 | 60330.7686 | 9.2113 | 60339.9799
600 | double | L29+U17 | 打开开关 S13 + 不操作（U17 基本策略） | 26800 | 0 | 26800 | - | 1.0076e-06 | 60330.7956 | 9.2113 | 60340.0069
600 | double | L29+U18 | 打开开关 S13 + 不操作（U18 基本策略） | 354000 | 0 | 354000 | - | 1.0076e-06 | 60331.1524 | 9.2113 | 60340.3636
600 | double | L29+U19 | 打开开关 S13 + 不操作（U19 基本策略） | 16080 | 0 | 16080 | - | 1.0076e-06 | 60331.1686 | 9.2113 | 60340.3798
600 | double | L29+U20 | 打开开关 S13 + 不操作（U20 基本策略） | 40200 | 0 | 40200 | - | 1.0076e-06 | 60331.2091 | 9.2113 | 60340.4203
600 | double | L29+U21 | 打开开关 S13 + 不操作（U21 基本策略） | 212400 | 0 | 212400 | - | 1.0076e-06 | 60331.4231 | 9.2113 | 60340.6344
600 | double | L29+U22 | 打开开关 S13 + 不操作（U22 基本策略） | 40200 | 0 | 40200 | - | 1.0076e-06 | 60331.4636 | 9.2113 | 60340.6749
600 | double | L29+U23 | 打开开关 S13 + 不操作（U23 基本策略） | 40200 | 0 | 40200 | - | 1.0076e-06 | 60331.5041 | 9.2113 | 60340.7154
600 | double | L29+U24 | 打开开关 S13 + 不操作（U24 基本策略） | 26800 | 0 | 26800 | - | 1.0076e-06 | 60331.5311 | 9.2113 | 60340.7424
600 | double | L29+U25 | 打开开关 S13 + 不操作（U25 基本策略） | 40200 | 0 | 40200 | - | 1.0076e-06 | 60331.5716 | 9.2113 | 60340.7829
600 | double | L29+U26 | 打开开关 S13 + 不操作（U26 基本策略） | 26800 | 0 | 26800 | - | 1.0076e-06 | 60331.5986 | 9.2113 | 60340.8099
600 | double | L29+U27 | 打开开关 S13 + 不操作（U27 基本策略） | 135600 | 0 | 135600 | - | 1.0076e-06 | 60331.7353 | 9.2113 | 60340.9465
600 | double | L29+U28 | 打开开关 S13 + 不操作（U28 基本策略） | 67000 | 0 | 67000 | - | 1.0076e-06 | 60331.8028 | 9.2113 | 60341.014
600 | double | L29+U29 | 打开开关 S13 + 不操作（U29 基本策略） | 212400 | 0 | 212400 | - | 1.0076e-06 | 60332.0168 | 9.2113 | 60341.2281
600 | double | L29+U30 | 不操作（L29 基本策略） + 打开开关 S13 | 67000 | 0 | 67000 | - | 1.0076e-06 | 60332.0843 | 9.2113 | 60341.2956
600 | double | L29+U31 | 不操作（L29 基本策略） + 打开开关 S13 | 271200 | 0 | 271200 | - | 1.0076e-06 | 60332.3576 | 9.2113 | 60341.5688
600 | double | L29+U32 | 不操作（L29 基本策略） + 打开开关 S13 | 708000 | 0 | 708000 | - | 1.0076e-06 | 60333.071 | 9.2113 | 60342.2823
600 | double | L29+U33 | 打开开关 S13 + 不操作（U33 基本策略） | 339000 | 0 | 339000 | - | 1.0076e-06 | 60333.4126 | 9.2113 | 60342.6239
600 | double | L29+U34 | 打开开关 S13 + 不操作（U34 基本策略） | 203400 | 0 | 203400 | - | 1.0076e-06 | 60333.6175 | 9.2113 | 60342.8288
600 | double | L29+U35 | 打开开关 S13 + 不操作（U35 基本策略） | 26800 | 0 | 26800 | - | 1.0076e-06 | 60333.6445 | 9.2113 | 60342.8558
600 | double | L29+U36 | 打开开关 S13 + 不操作（U36 基本策略） | 354000 | 0 | 354000 | - | 1.0076e-06 | 60334.0012 | 9.2113 | 60343.2125
600 | double | L29+U37 | 打开开关 S13 + 不操作（U37 基本策略） | 60300 | 0 | 60300 | - | 1.0076e-06 | 60334.062 | 9.2113 | 60343.2733
600 | double | L29+U38 | 打开开关 S13 + 不操作（U38 基本策略） | 474600 | 0 | 474600 | - | 1.0076e-06 | 60334.5402 | 9.2113 | 60343.7515
600 | double | L29+U39 | 打开开关 S13 + 不操作（U39 基本策略） | 60300 | 0 | 60300 | - | 1.0076e-06 | 60334.601 | 9.2113 | 60343.8123
600 | double | L29+U40 | 打开开关 S13 + 不操作（U40 基本策略） | 424800 | 0 | 424800 | - | 1.0076e-06 | 60335.029 | 9.2113 | 60344.2403
600 | double | L29+U41 | 打开开关 S13 + 不操作（U41 基本策略） | 40200 | 0 | 40200 | - | 1.0076e-06 | 60335.0696 | 9.2113 | 60344.2808
600 | double | L29+U42 | 打开开关 S13 + 不操作（U42 基本策略） | 226000 | 0 | 226000 | - | 1.0076e-06 | 60335.2973 | 9.2113 | 60344.5085
600 | double | L29+U43 | 打开开关 S13 + 不操作（U43 基本策略） | 26800 | 0 | 26800 | - | 1.0076e-06 | 60335.3243 | 9.2113 | 60344.5356
600 | double | L29+U44 | 打开开关 S13 + 不操作（U44 基本策略） | 40200 | 0 | 40200 | - | 1.0076e-06 | 60335.3648 | 9.2113 | 60344.5761
600 | double | L29+U45 | 打开开关 S13 + 不操作（U45 基本策略） | 424800 | 0 | 424800 | - | 1.0076e-06 | 60335.7928 | 9.2113 | 60345.0041
600 | double | L29+U46 | 打开开关 S13 + 不操作（U46 基本策略） | 100500 | 0 | 100500 | - | 1.0076e-06 | 60335.8941 | 9.2113 | 60345.1054
600 | double | L29+U47 | 打开开关 S13 + 不操作（U47 基本策略） | 708000 | 0 | 708000 | - | 1.0076e-06 | 60336.6075 | 9.2113 | 60345.8188
600 | double | L29+U48 | 打开开关 S13 + 不操作（U48 基本策略） | 281400 | 0 | 281400 | - | 1.0076e-06 | 60336.8911 | 9.2113 | 60346.1023
600 | double | L29+U49 | 打开开关 S13 + 不操作（U49 基本策略） | 949200 | 0 | 949200 | - | 1.0076e-06 | 60337.8475 | 9.2113 | 60347.0588
600 | double | L29+U50 | 打开开关 S13 + 不操作（U50 基本策略） | 40200 | 0 | 40200 | - | 1.0076e-06 | 60337.888 | 9.2113 | 60347.0993
600 | double | L29+U51 | 打开开关 S13 + 不操作（U51 基本策略） | 281400 | 0 | 281400 | - | 1.0076e-06 | 60338.1716 | 9.2113 | 60347.3829
600 | double | L29+U52 | 打开开关 S13 + 不操作（U52 基本策略） | 134000 | 0 | 134000 | - | 1.0076e-06 | 60338.3066 | 9.2113 | 60347.5179
600 | double | L29+U53 | 打开开关 S13 + 不操作（U53 基本策略） | 452000 | 0 | 452000 | - | 1.0076e-06 | 60338.7621 | 9.2113 | 60347.9733
600 | double | L29+U54 | 打开开关 S13 + 不操作（U54 基本策略） | 100500 | 0 | 100500 | - | 1.0076e-06 | 60338.8633 | 9.2113 | 60348.0746
600 | double | L29+U55 | 打开开关 S13 + 不操作（U55 基本策略） | 134000 | 0 | 134000 | - | 1.0076e-06 | 60338.9984 | 9.2113 | 60348.2096
600 | double | L29+U56 | 打开开关 S13 + 不操作（U56 基本策略） | 90400 | 0 | 90400 | - | 1.0076e-06 | 60339.0895 | 9.2113 | 60348.3007
600 | double | L29+U57 | 打开开关 S13 + 不操作（U57 基本策略） | 80400 | 0 | 80400 | - | 1.0076e-06 | 60339.1705 | 9.2113 | 60348.3817
600 | double | L29+U58 | 打开开关 S13 + 不操作（U58 基本策略） | 212400 | 0 | 212400 | - | 1.0076e-06 | 60339.3845 | 9.2113 | 60348.5958
600 | double | L29+U59 | 打开开关 S13 + 不操作（U59 基本策略） | 30150 | 0 | 30150 | - | 1.0076e-06 | 60339.4149 | 9.2113 | 60348.6261
600 | double | L29+U60 | 打开开关 S13 + 不操作（U60 基本策略） | 40200 | 0 | 40200 | - | 1.0076e-06 | 60339.4554 | 9.2113 | 60348.6666
600 | double | L23+U1 | 操作：开S29-2 + 不操作（U1 基本策略） | 26800 | 0 | 26800 | - | 3.1482e-07 | 60339.4638 | 9.2113 | 60348.6751
600 | double | L23+U2 | 操作：开S29-2 + 不操作（U2 基本策略） | 40200 | 0 | 40200 | - | 3.1482e-07 | 60339.4765 | 9.2113 | 60348.6877
600 | double | L23+U3 | 操作：开S29-2 + 不操作（U3 基本策略） | 40200 | 0 | 40200 | - | 3.1482e-07 | 60339.4891 | 9.2113 | 60348.7004
600 | double | L23+U4 | 操作：开S29-2 + 不操作（U4 基本策略） | 40200 | 0 | 40200 | - | 3.1482e-07 | 60339.5018 | 9.2113 | 60348.7131
600 | double | L23+U5 | 操作：开S29-2 + 不操作（U5 基本策略） | 67000 | 0 | 67000 | - | 3.1482e-07 | 60339.5229 | 9.2113 | 60348.7341
600 | double | L23+U6 | 操作：开S29-2 + 不操作（U6 基本策略） | 40200 | 0 | 40200 | - | 3.1482e-07 | 60339.5355 | 9.2113 | 60348.7468
600 | double | L23+U7 | 操作：开S29-2 + 不操作（U7 基本策略） | 212400 | 0 | 212400 | - | 3.1482e-07 | 60339.6024 | 9.2113 | 60348.8137
600 | double | L23+U8 | 操作：开S29-2 + 不操作（U8 基本策略） | 40200 | 0 | 40200 | - | 3.1482e-07 | 60339.6151 | 9.2113 | 60348.8263
600 | double | L23+U9 | 操作：开S29-2 + 不操作（U9 基本策略） | 424800 | 0 | 424800 | - | 3.1482e-07 | 60339.7488 | 9.2113 | 60348.9601
600 | double | L23+U10 | 操作：开S29-2 + 不操作（U10 基本策略） | 134000 | 0 | 134000 | - | 3.1482e-07 | 60339.791 | 9.2113 | 60349.0022
600 | double | L23+U11 | 操作：开S29-2 + 不操作（U11 基本策略） | 339000 | 0 | 339000 | - | 3.1482e-07 | 60339.8977 | 9.2113 | 60349.109
600 | double | L23+U12 | 操作：开S29-2 + 不操作（U12 基本策略） | 708000 | 0 | 708000 | - | 3.1482e-07 | 60340.1206 | 9.2113 | 60349.3319
600 | double | L23+U13 | 操作：开S29-2 + 不操作（U13 基本策略） | 40200 | 0 | 40200 | - | 3.1482e-07 | 60340.1332 | 9.2113 | 60349.3445
600 | double | L23+U14 | 操作：开S29-2 + 不操作（U14 基本策略） | 1486800 | 0 | 1486800 | - | 3.1482e-07 | 60340.6013 | 9.2113 | 60349.8126
600 | double | L23+U15 | 操作：开S29-2 + 不操作（U15 基本策略） | 140700 | 0 | 140700 | - | 3.1482e-07 | 60340.6456 | 9.2113 | 60349.8569
600 | double | L23+U16 | 操作：开S29-2 + 不操作（U16 基本策略） | 271200 | 0 | 271200 | - | 3.1482e-07 | 60340.731 | 9.2113 | 60349.9423
600 | double | L23+U17 | 操作：开S29-2 + 不操作（U17 基本策略） | 26800 | 0 | 26800 | - | 3.1482e-07 | 60340.7394 | 9.2113 | 60349.9507
600 | double | L23+U18 | 操作：开S29-2 + 不操作（U18 基本策略） | 354000 | 0 | 354000 | - | 3.1482e-07 | 60340.8509 | 9.2113 | 60350.0621
600 | double | L23+U19 | 操作：开S29-2 + 不操作（U19 基本策略） | 16080 | 0 | 16080 | - | 3.1482e-07 | 60340.8559 | 9.2113 | 60350.0672
600 | double | L23+U20 | 操作：开S29-2 + 不操作（U20 基本策略） | 40200 | 0 | 40200 | - | 3.1482e-07 | 60340.8686 | 9.2113 | 60350.0799
600 | double | L23+U21 | 操作：开S29-2 + 不操作（U21 基本策略） | 212400 | 0 | 212400 | - | 3.1482e-07 | 60340.9355 | 9.2113 | 60350.1467
600 | double | L23+U22 | 操作：开S29-2 + 不操作（U22 基本策略） | 40200 | 0 | 40200 | - | 3.1482e-07 | 60340.9481 | 9.2113 | 60350.1594
600 | double | L23+U23 | 操作：开S29-2 + 不操作（U23 基本策略） | 40200 | 0 | 40200 | - | 3.1482e-07 | 60340.9608 | 9.2113 | 60350.172
600 | double | L23+U24 | 操作：开S29-2 + 不操作（U24 基本策略） | 26800 | 0 | 26800 | - | 3.1482e-07 | 60340.9692 | 9.2113 | 60350.1805
600 | double | L23+U25 | 操作：开S29-2 + 不操作（U25 基本策略） | 40200 | 0 | 40200 | - | 3.1482e-07 | 60340.9819 | 9.2113 | 60350.1931
600 | double | L23+U26 | 操作：开S29-2 + 不操作（U26 基本策略） | 26800 | 0 | 26800 | - | 3.1482e-07 | 60340.9903 | 9.2113 | 60350.2016
600 | double | L23+U27 | 操作：开S29-2 + 不操作（U27 基本策略） | 135600 | 0 | 135600 | - | 3.1482e-07 | 60341.033 | 9.2113 | 60350.2443
600 | double | L23+U28 | 操作：开S29-2 + 不操作（U28 基本策略） | 67000 | 0 | 67000 | - | 3.1482e-07 | 60341.0541 | 9.2113 | 60350.2654
600 | double | L23+U29 | 操作：开S29-2 + 不操作（U29 基本策略） | 212400 | 0 | 212400 | - | 3.1482e-07 | 60341.121 | 9.2113 | 60350.3322
600 | double | L23+U30 | 操作：开S29-2 + 不操作（U30 基本策略） | 67000 | 0 | 67000 | - | 3.1482e-07 | 60341.1421 | 9.2113 | 60350.3533
600 | double | L17+S29 | 操作：开S62-3+开S29-2(源:L17) | 0 | 0 | 0 | - | 6.0287e-07 | 60341.1421 | 9.2113 | 60350.3533
600 | double | L17+S13-1 | 操作：开S29-2(源:L17) | 0 | 0 | 0 | - | 6.0287e-07 | 60341.1421 | 9.2113 | 60350.3533
600 | double | L17+S29-2 | 不操作（L17 基本策略）(源:L17) | 370080 | 0 | 370080 | - | 6.0287e-07 | 60341.3652 | 9.2113 | 60350.5764
600 | double | L17+S62-3 | 操作：开S29-2(源:L17) | 0 | 0 | 0 | - | 6.0287e-07 | 60341.3652 | 9.2113 | 60350.5764
600 | double | L17+CB1 | 操作：开S62-3+开S13-1+开S29-2(源:L17) | 0 | 0 | 0 | - | 6.0287e-07 | 60341.3652 | 9.2113 | 60350.5764
600 | double | L17+CB2 | 操作：开S62-3+开S29-2(源:L17) | 0 | 0 | 0 | - | 6.0287e-07 | 60341.3652 | 9.2113 | 60350.5764
600 | double | L17+CB3 | 操作：开S62-3+开S29-2(源:L17) | 0 | 0 | 0 | - | 6.0287e-07 | 60341.3652 | 9.2113 | 60350.5764
600 | double | L17+DG1 | 操作：开S29-2 + 打开开关 S7 | 0 | 0 | 0 | - | 1.5117e-06 | 60341.3652 | 9.2113 | 60350.5764
600 | double | L17+DG2 | 操作：开S29-2 + 打开开关 S9 | 0 | 0 | 0 | - | 1.5117e-06 | 60341.3652 | 9.2113 | 60350.5764
600 | double | L17+DG3 | 操作：开S29-2 + 打开开关 S13 | 0 | 0 | 0 | - | 1.5117e-06 | 60341.3652 | 9.2113 | 60350.5764
600 | double | L17+DG4 | 操作：开S29-2 + 打开开关 S15 | 0 | 0 | 0 | - | 1.5117e-06 | 60341.3652 | 9.2113 | 60350.5764
600 | double | L17+DG5 | 操作：开S29-2 + 打开开关 S17 | 0 | 0 | 0 | - | 1.5117e-06 | 60341.3652 | 9.2113 | 60350.5764
600 | double | L17+DG6 | 操作：开S29-2 + 打开开关 S22 | 0 | 0 | 0 | - | 1.5117e-06 | 60341.3652 | 9.2113 | 60350.5764
600 | double | L17+DG7 | 操作：开S29-2 + 不操作（DG7 基本策略） | 0 | 0 | 0 | - | 1.5117e-06 | 60341.3652 | 9.2113 | 60350.5764
600 | double | L17+DG8 | 操作：开S29-2 + 打开开关 S25 | 0 | 0 | 0 | - | 1.5117e-06 | 60341.3652 | 9.2113 | 60350.5764
600 | double | L18+U1 | 操作：开S29-2 + 不操作（U1 基本策略） | 26800 | 0 | 26800 | - | 1.1967e-06 | 60341.3972 | 9.2113 | 60350.6085
600 | double | L18+U2 | 操作：开S29-2 + 不操作（U2 基本策略） | 40200 | 0 | 40200 | - | 1.1967e-06 | 60341.4453 | 9.2113 | 60350.6566
600 | double | L18+U3 | 操作：开S29-2 + 不操作（U3 基本策略） | 40200 | 0 | 40200 | - | 1.1967e-06 | 60341.4934 | 9.2113 | 60350.7047
600 | double | L18+U4 | 操作：开S29-2 + 不操作（U4 基本策略） | 40200 | 0 | 40200 | - | 1.1967e-06 | 60341.5415 | 9.2113 | 60350.7528
600 | double | L18+U5 | 操作：开S29-2 + 不操作（U5 基本策略） | 67000 | 0 | 67000 | - | 1.1967e-06 | 60341.6217 | 9.2113 | 60350.833
600 | double | L18+U6 | 操作：开S29-2 + 不操作（U6 基本策略） | 40200 | 0 | 40200 | - | 1.1967e-06 | 60341.6698 | 9.2113 | 60350.8811
600 | double | L18+U7 | 操作：开S29-2 + 不操作（U7 基本策略） | 212400 | 0 | 212400 | - | 1.1967e-06 | 60341.924 | 9.2113 | 60351.1353
600 | double | L18+U8 | 操作：开S29-2 + 不操作（U8 基本策略） | 40200 | 0 | 40200 | - | 1.1967e-06 | 60341.9721 | 9.2113 | 60351.1834
600 | double | L18+U9 | 操作：开S29-2 + 不操作（U9 基本策略） | 424800 | 0 | 424800 | - | 1.1967e-06 | 60342.4804 | 9.2113 | 60351.6917
600 | double | L18+U10 | 操作：开S29-2 + 不操作（U10 基本策略） | 134000 | 0 | 134000 | - | 1.1967e-06 | 60342.6408 | 9.2113 | 60351.8521
600 | double | L18+U11 | 操作：开S29-2 + 不操作（U11 基本策略） | 339000 | 0 | 339000 | - | 1.1967e-06 | 60343.0465 | 9.2113 | 60352.2577
600 | double | L18+U12 | 操作：开S29-2 + 不操作（U12 基本策略） | 708000 | 0 | 708000 | - | 1.1967e-06 | 60343.8937 | 9.2113 | 60353.1049
600 | double | L18+U13 | 操作：开S29-2 + 不操作（U13 基本策略） | 40200 | 0 | 40200 | - | 1.1967e-06 | 60343.9418 | 9.2113 | 60353.1531
600 | double | L18+U14 | 操作：开S29-2 + 不操作（U14 基本策略） | 1486800 | 0 | 1486800 | - | 1.1967e-06 | 60345.721 | 9.2113 | 60354.9322
600 | double | L18+U15 | 操作：开S29-2 + 不操作（U15 基本策略） | 140700 | 0 | 140700 | - | 1.1967e-06 | 60345.8893 | 9.2113 | 60355.1006
600 | double | L30+U16 | 打开开关 S13 + 不操作（U16 基本策略） | 271200 | 0 | 271200 | - | 1.3227e-06 | 60346.248 | 9.2113 | 60355.4593
600 | double | L30+U17 | 打开开关 S13 + 不操作（U17 基本策略） | 26800 | 0 | 26800 | - | 1.3227e-06 | 60346.2835 | 9.2113 | 60355.4948
600 | double | L30+U18 | 打开开关 S13 + 不操作（U18 基本策略） | 354000 | 0 | 354000 | - | 1.3227e-06 | 60346.7517 | 9.2113 | 60355.963
600 | double | L30+U19 | 打开开关 S13 + 不操作（U19 基本策略） | 16080 | 0 | 16080 | - | 1.3227e-06 | 60346.773 | 9.2113 | 60355.9842
600 | double | L30+U20 | 打开开关 S13 + 不操作（U20 基本策略） | 40200 | 0 | 40200 | - | 1.3227e-06 | 60346.8262 | 9.2113 | 60356.0374
600 | double | L30+U21 | 打开开关 S13 + 不操作（U21 基本策略） | 212400 | 0 | 212400 | - | 1.3227e-06 | 60347.1071 | 9.2113 | 60356.3184
600 | double | L30+U22 | 打开开关 S13 + 不操作（U22 基本策略） | 40200 | 0 | 40200 | - | 1.3227e-06 | 60347.1603 | 9.2113 | 60356.3715
600 | double | L30+U23 | 打开开关 S13 + 不操作（U23 基本策略） | 40200 | 0 | 40200 | - | 1.3227e-06 | 60347.2134 | 9.2113 | 60356.4247
600 | double | L30+U24 | 打开开关 S13 + 不操作（U24 基本策略） | 26800 | 0 | 26800 | - | 1.3227e-06 | 60347.2489 | 9.2113 | 60356.4601
600 | double | L30+U25 | 打开开关 S13 + 不操作（U25 基本策略） | 40200 | 0 | 40200 | - | 1.3227e-06 | 60347.302 | 9.2113 | 60356.5133
600 | double | L30+U26 | 打开开关 S13 + 不操作（U26 基本策略） | 26800 | 0 | 26800 | - | 1.3227e-06 | 60347.3375 | 9.2113 | 60356.5488
600 | double | L30+U27 | 打开开关 S13 + 不操作（U27 基本策略） | 135600 | 0 | 135600 | - | 1.3227e-06 | 60347.5168 | 9.2113 | 60356.7281
600 | double | L30+U28 | 打开开关 S13 + 不操作（U28 基本策略） | 67000 | 0 | 67000 | - | 1.3227e-06 | 60347.6055 | 9.2113 | 60356.8167
600 | double | L30+U29 | 打开开关 S13 + 不操作（U29 基本策略） | 212400 | 0 | 212400 | - | 1.3227e-06 | 60347.8864 | 9.2113 | 60357.0977
600 | double | L30+U30 | 不操作（L30 基本策略） + 打开开关 S13 | 67000 | 0 | 67000 | - | 1.3227e-06 | 60347.975 | 9.2113 | 60357.1863
600 | double | L30+U31 | 不操作（L30 基本策略） + 打开开关 S13 | 271200 | 0 | 271200 | - | 1.3227e-06 | 60348.3337 | 9.2113 | 60357.545
600 | double | L30+U32 | 不操作（L30 基本策略） + 打开开关 S13 | 708000 | 0 | 708000 | - | 1.3227e-06 | 60349.2702 | 9.2113 | 60358.4814
600 | double | L30+U33 | 打开开关 S13 + 不操作（U33 基本策略） | 339000 | 0 | 339000 | - | 1.3227e-06 | 60349.7186 | 9.2113 | 60358.9298
600 | double | L30+U34 | 打开开关 S13 + 不操作（U34 基本策略） | 203400 | 0 | 203400 | - | 1.3227e-06 | 60349.9876 | 9.2113 | 60359.1989
600 | double | L30+U35 | 打开开关 S13 + 不操作（U35 基本策略） | 26800 | 0 | 26800 | - | 1.3227e-06 | 60350.023 | 9.2113 | 60359.2343
600 | double | L30+U36 | 打开开关 S13 + 不操作（U36 基本策略） | 354000 | 0 | 354000 | - | 1.3227e-06 | 60350.4913 | 9.2113 | 60359.7025
600 | double | L30+U37 | 打开开关 S13 + 不操作（U37 基本策略） | 60300 | 0 | 60300 | - | 1.3227e-06 | 60350.571 | 9.2113 | 60359.7823
600 | double | L30+U38 | 打开开关 S13 + 不操作（U38 基本策略） | 474600 | 0 | 474600 | - | 1.3227e-06 | 60351.1988 | 9.2113 | 60360.41
600 | double | L30+U39 | 打开开关 S13 + 不操作（U39 基本策略） | 60300 | 0 | 60300 | - | 1.3227e-06 | 60351.2785 | 9.2113 | 60360.4898
600 | double | L30+U40 | 打开开关 S13 + 不操作（U40 基本策略） | 424800 | 0 | 424800 | - | 1.3227e-06 | 60351.8404 | 9.2113 | 60361.0516
600 | double | L30+U41 | 打开开关 S13 + 不操作（U41 基本策略） | 40200 | 0 | 40200 | - | 1.3227e-06 | 60351.8935 | 9.2113 | 60361.1048
600 | double | L30+U42 | 打开开关 S13 + 不操作（U42 基本策略） | 226000 | 0 | 226000 | - | 1.3227e-06 | 60352.1925 | 9.2113 | 60361.4037
600 | double | L30+U43 | 打开开关 S13 + 不操作（U43 基本策略） | 26800 | 0 | 26800 | - | 1.3227e-06 | 60352.2279 | 9.2113 | 60361.4392
600 | double | L30+U44 | 打开开关 S13 + 不操作（U44 基本策略） | 40200 | 0 | 40200 | - | 1.3227e-06 | 60352.2811 | 9.2113 | 60361.4924
600 | double | L30+U45 | 打开开关 S13 + 不操作（U45 基本策略） | 424800 | 0 | 424800 | - | 1.3227e-06 | 60352.843 | 9.2113 | 60362.0542
600 | double | L22+U16 | 操作：开S29-2 + 不操作（U16 基本策略） | 271200 | 0 | 271200 | - | 1.574e-07 | 60352.8856 | 9.2113 | 60362.0969
600 | double | L22+U17 | 操作：开S29-2 + 不操作（U17 基本策略） | 26800 | 0 | 26800 | - | 1.574e-07 | 60352.8899 | 9.2113 | 60362.1011
600 | double | L22+U18 | 操作：开S29-2 + 不操作（U18 基本策略） | 354000 | 0 | 354000 | - | 1.574e-07 | 60352.9456 | 9.2113 | 60362.1569
600 | double | L22+U19 | 操作：开S29-2 + 不操作（U19 基本策略） | 16080 | 0 | 16080 | - | 1.574e-07 | 60352.9481 | 9.2113 | 60362.1594
600 | double | L22+U20 | 操作：开S29-2 + 不操作（U20 基本策略） | 40200 | 0 | 40200 | - | 1.574e-07 | 60352.9544 | 9.2113 | 60362.1657
600 | double | L22+U21 | 操作：开S29-2 + 不操作（U21 基本策略） | 212400 | 0 | 212400 | - | 1.574e-07 | 60352.9879 | 9.2113 | 60362.1991
600 | double | L22+U22 | 操作：开S29-2 + 不操作（U22 基本策略） | 40200 | 0 | 40200 | - | 1.574e-07 | 60352.9942 | 9.2113 | 60362.2055
600 | double | L22+U23 | 操作：开S29-2 + 不操作（U23 基本策略） | 40200 | 0 | 40200 | - | 1.574e-07 | 60353.0005 | 9.2113 | 60362.2118
600 | double | L22+U24 | 操作：开S29-2 + 不操作（U24 基本策略） | 26800 | 0 | 26800 | - | 1.574e-07 | 60353.0048 | 9.2113 | 60362.216
600 | double | L22+U25 | 操作：开S29-2 + 不操作（U25 基本策略） | 40200 | 0 | 40200 | - | 1.574e-07 | 60353.0111 | 9.2113 | 60362.2223
600 | double | L22+U26 | 操作：开S29-2 + 不操作（U26 基本策略） | 26800 | 0 | 26800 | - | 1.574e-07 | 60353.0153 | 9.2113 | 60362.2266
600 | double | L22+U27 | 操作：开S29-2 + 不操作（U27 基本策略） | 135600 | 0 | 135600 | - | 1.574e-07 | 60353.0366 | 9.2113 | 60362.2479
600 | double | L22+U28 | 操作：开S29-2 + 不操作（U28 基本策略） | 67000 | 0 | 67000 | - | 1.574e-07 | 60353.0472 | 9.2113 | 60362.2585
600 | double | L22+U29 | 操作：开S29-2 + 不操作（U29 基本策略） | 212400 | 0 | 212400 | - | 1.574e-07 | 60353.0806 | 9.2113 | 60362.2919
600 | double | L22+U30 | 操作：开S29-2 + 不操作（U30 基本策略） | 67000 | 0 | 67000 | - | 1.574e-07 | 60353.0912 | 9.2113 | 60362.3024
600 | double | L22+U31 | 操作：开S29-2 + 不操作（U31 基本策略） | 271200 | 0 | 271200 | - | 1.574e-07 | 60353.1339 | 9.2113 | 60362.3451
600 | double | L22+U32 | 操作：开S29-2 + 不操作（U32 基本策略） | 708000 | 0 | 708000 | - | 1.574e-07 | 60353.2453 | 9.2113 | 60362.4566
600 | double | L22+U33 | 操作：开S29-2 + 不操作（U33 基本策略） | 339000 | 0 | 339000 | - | 1.574e-07 | 60353.2987 | 9.2113 | 60362.5099
600 | double | L22+U34 | 操作：开S29-2 + 不操作（U34 基本策略） | 203400 | 0 | 203400 | - | 1.574e-07 | 60353.3307 | 9.2113 | 60362.5419
600 | double | L22+U35 | 操作：开S29-2 + 不操作（U35 基本策略） | 26800 | 0 | 26800 | - | 1.574e-07 | 60353.3349 | 9.2113 | 60362.5462
600 | double | L22+U36 | 操作：开S29-2 + 不操作（U36 基本策略） | 354000 | 0 | 354000 | - | 1.574e-07 | 60353.3906 | 9.2113 | 60362.6019
600 | double | L22+U37 | 操作：开S29-2 + 不操作（U37 基本策略） | 60300 | 0 | 60300 | - | 1.574e-07 | 60353.4001 | 9.2113 | 60362.6114
600 | double | L22+U38 | 操作：开S29-2 + 不操作（U38 基本策略） | 474600 | 0 | 474600 | - | 1.574e-07 | 60353.4748 | 9.2113 | 60362.6861
600 | double | L22+U39 | 操作：开S29-2 + 不操作（U39 基本策略） | 60300 | 0 | 60300 | - | 1.574e-07 | 60353.4843 | 9.2113 | 60362.6956
600 | double | L22+U40 | 操作：开S29-2 + 不操作（U40 基本策略） | 424800 | 0 | 424800 | - | 1.574e-07 | 60353.5512 | 9.2113 | 60362.7624
600 | double | L22+U41 | 操作：开S29-2 + 不操作（U41 基本策略） | 40200 | 0 | 40200 | - | 1.574e-07 | 60353.5575 | 9.2113 | 60362.7688
600 | double | L22+U42 | 操作：开S29-2 + 不操作（U42 基本策略） | 226000 | 0 | 226000 | - | 1.574e-07 | 60353.5931 | 9.2113 | 60362.8043
600 | double | L22+U43 | 操作：开S29-2 + 不操作（U43 基本策略） | 26800 | 0 | 26800 | - | 1.574e-07 | 60353.5973 | 9.2113 | 60362.8085
600 | double | L22+U44 | 操作：开S29-2 + 不操作（U44 基本策略） | 40200 | 0 | 40200 | - | 1.574e-07 | 60353.6036 | 9.2113 | 60362.8149
600 | double | L22+U45 | 操作：开S29-2 + 不操作（U45 基本策略） | 424800 | 0 | 424800 | - | 1.574e-07 | 60353.6705 | 9.2113 | 60362.8817
600 | double | L16+S14 | 操作：开S29-2 + 打开开关 S13 | 0 | 0 | 0 | - | 1.1308e-06 | 60353.6705 | 9.2113 | 60362.8817
600 | double | L16+S15 | 操作：开S29-2 + 不操作（S15 基本策略） | 0 | 0 | 0 | - | 1.1308e-06 | 60353.6705 | 9.2113 | 60362.8817
600 | double | L16+S16 | 操作：开S29-2 + 打开开关 S15 | 0 | 0 | 0 | - | 1.1308e-06 | 60353.6705 | 9.2113 | 60362.8817
600 | double | L16+S17 | 操作：开S29-2 + 不操作（S17 基本策略） | 0 | 0 | 0 | - | 1.1308e-06 | 60353.6705 | 9.2113 | 60362.8817
600 | double | L16+S18 | 操作：开S29-2 + 打开开关 S17 | 0 | 0 | 0 | - | 1.1308e-06 | 60353.6705 | 9.2113 | 60362.8817
600 | double | L16+S19 | 操作：开S29-2 + 不操作（S19 基本策略） | 691000 | 0 | 691000 | - | 1.1308e-06 | 60354.4519 | 9.2113 | 60363.6632
600 | double | L16+S20 | 操作：开S29-2 + 不操作（S20 基本策略） | 266200 | 0 | 266200 | - | 1.1308e-06 | 60354.7529 | 9.2113 | 60363.9642
600 | double | L16+S21 | 操作：开S29-2 + 不操作（S21 基本策略） | 808500 | 0 | 808500 | - | 1.1308e-06 | 60355.6672 | 9.2113 | 60364.8785
600 | double | L16+S22 | 操作：开S29-2 + 不操作（S22 基本策略） | 0 | 0 | 0 | - | 1.1308e-06 | 60355.6672 | 9.2113 | 60364.8785
600 | double | L16+S23 | 操作：开S29-2 + 不操作（S23 基本策略） | 1404800 | 0 | 1404800 | - | 1.1308e-06 | 60357.2558 | 9.2113 | 60366.4671
600 | double | L16+S24 | 操作：开S29-2 + 不操作（S24 基本策略） | 415400 | 0 | 415400 | - | 1.1308e-06 | 60357.7256 | 9.2113 | 60366.9368
600 | double | L16+S25 | 操作：开S29-2 + 不操作（S25 基本策略） | 0 | 0 | 0 | - | 1.1308e-06 | 60357.7256 | 9.2113 | 60366.9368
600 | double | L16+S26 | 操作：开S29-2 + 打开开关 S25 | 0 | 0 | 0 | - | 1.1308e-06 | 60357.7256 | 9.2113 | 60366.9368
600 | double | L16+S27 | 操作：开S62-3+开S29-2(源:L16) | 0 | 0 | 0 | - | 1.1308e-06 | 60357.7256 | 9.2113 | 60366.9368
600 | double | L16+S28 | 操作：开S29-2 + 不操作（S28 基本策略） | 242550 | 0 | 242550 | - | 1.1308e-06 | 60357.9999 | 9.2113 | 60367.2111
600 | double | L16+S29 | 操作：开S62-3+开S29-2(源:L16) | 0 | 0 | 0 | - | 1.1308e-06 | 60357.9999 | 9.2113 | 60367.2111
600 | double | L16+S13-1 | 操作：开S29-2(源:L16) | 0 | 0 | 0 | - | 1.1308e-06 | 60357.9999 | 9.2113 | 60367.2111
600 | double | L16+S29-2 | 不操作（L16 基本策略）(源:L16) | 396880 | 0 | 396880 | - | 1.1308e-06 | 60358.4487 | 9.2113 | 60367.6599
600 | double | L16+S62-3 | 操作：开S29-2(源:L16) | 0 | 0 | 0 | - | 1.1308e-06 | 60358.4487 | 9.2113 | 60367.6599
600 | double | L16+CB1 | 操作：开S62-3+开S13-1+开S29-2(源:L16) | 0 | 0 | 0 | - | 1.1308e-06 | 60358.4487 | 9.2113 | 60367.6599
600 | double | L16+CB2 | 操作：开S62-3+开S29-2(源:L16) | 0 | 0 | 0 | - | 1.1308e-06 | 60358.4487 | 9.2113 | 60367.6599
600 | double | L16+CB3 | 操作：开S62-3+开S29-2(源:L16) | 0 | 0 | 0 | - | 1.1308e-06 | 60358.4487 | 9.2113 | 60367.6599
600 | double | L16+DG1 | 操作：开S29-2 + 打开开关 S7 | 0 | 0 | 0 | - | 2.8356e-06 | 60358.4487 | 9.2113 | 60367.6599
600 | double | L16+DG2 | 操作：开S29-2 + 打开开关 S9 | 0 | 0 | 0 | - | 2.8356e-06 | 60358.4487 | 9.2113 | 60367.6599
600 | double | L16+DG3 | 操作：开S29-2 + 打开开关 S13 | 0 | 0 | 0 | - | 2.8356e-06 | 60358.4487 | 9.2113 | 60367.6599
600 | double | L16+DG4 | 操作：开S29-2 + 打开开关 S15 | 0 | 0 | 0 | - | 2.8356e-06 | 60358.4487 | 9.2113 | 60367.6599
600 | double | L16+DG5 | 操作：开S29-2 + 打开开关 S17 | 0 | 0 | 0 | - | 2.8356e-06 | 60358.4487 | 9.2113 | 60367.6599
600 | double | L16+DG6 | 操作：开S29-2 + 打开开关 S22 | 0 | 0 | 0 | - | 2.8356e-06 | 60358.4487 | 9.2113 | 60367.6599
600 | double | L16+DG7 | 操作：开S29-2 + 不操作（DG7 基本策略） | 0 | 0 | 0 | - | 2.8356e-06 | 60358.4487 | 9.2113 | 60367.6599
600 | double | L16+DG8 | 操作：开S29-2 + 打开开关 S25 | 0 | 0 | 0 | - | 2.8356e-06 | 60358.4487 | 9.2113 | 60367.6599
600 | double | L31+U1 | 不操作（L31 基本策略） + 不操作（U1 基本策略） | 26800 | 0 | 26800 | - | 5.1078e-06 | 60358.5856 | 9.2113 | 60367.7968
600 | double | L31+U2 | 不操作（L31 基本策略） + 不操作（U2 基本策略） | 40200 | 0 | 40200 | - | 5.1078e-06 | 60358.7909 | 9.2113 | 60368.0022
600 | double | L31+U3 | 不操作（L31 基本策略） + 不操作（U3 基本策略） | 40200 | 0 | 40200 | - | 5.1078e-06 | 60358.9962 | 9.2113 | 60368.2075
600 | double | L31+U4 | 不操作（L31 基本策略） + 不操作（U4 基本策略） | 40200 | 0 | 40200 | - | 5.1078e-06 | 60359.2016 | 9.2113 | 60368.4128
600 | double | L31+U5 | 不操作（L31 基本策略） + 不操作（U5 基本策略） | 67000 | 0 | 67000 | - | 5.1078e-06 | 60359.5438 | 9.2113 | 60368.7551
600 | double | L31+U6 | 不操作（L31 基本策略） + 不操作（U6 基本策略） | 40200 | 0 | 40200 | - | 5.1078e-06 | 60359.7491 | 9.2113 | 60368.9604
600 | double | L31+U7 | 不操作（L31 基本策略） + 不操作（U7 基本策略） | 212400 | 0 | 212400 | - | 5.1078e-06 | 60360.834 | 9.2113 | 60370.0453
600 | double | L31+U8 | 不操作（L31 基本策略） + 不操作（U8 基本策略） | 40200 | 0 | 40200 | - | 5.1078e-06 | 60361.0394 | 9.2113 | 60370.2506
600 | double | L31+U9 | 不操作（L31 基本策略） + 不操作（U9 基本策略） | 424800 | 0 | 424800 | - | 5.1078e-06 | 60363.2092 | 9.2113 | 60372.4205
600 | double | L31+U10 | 不操作（L31 基本策略） + 不操作（U10 基本策略） | 134000 | 0 | 134000 | - | 5.1078e-06 | 60363.8936 | 9.2113 | 60373.1049
600 | double | L31+U11 | 不操作（L31 基本策略） + 不操作（U11 基本策略） | 339000 | 0 | 339000 | - | 5.1078e-06 | 60365.6252 | 9.2113 | 60374.8365
600 | double | L31+U12 | 不操作（L31 基本策略） + 不操作（U12 基本策略） | 708000 | 0 | 708000 | - | 5.1078e-06 | 60369.2416 | 9.2113 | 60378.4528
600 | double | L31+U13 | 不操作（L31 基本策略） + 不操作（U13 基本策略） | 40200 | 0 | 40200 | - | 5.1078e-06 | 60369.4469 | 9.2113 | 60378.6582
600 | double | L31+U14 | 不操作（L31 基本策略） + 不操作（U14 基本策略） | 1486800 | 0 | 1486800 | - | 5.1078e-06 | 60377.0412 | 9.2113 | 60386.2525
600 | double | L31+U15 | 不操作（L31 基本策略） + 不操作（U15 基本策略） | 140700 | 0 | 140700 | - | 5.1078e-06 | 60377.7599 | 9.2113 | 60386.9712
600 | double | L31+U16 | 不操作（L31 基本策略） + 不操作（U16 基本策略） | 271200 | 0 | 271200 | - | 5.1078e-06 | 60379.1451 | 9.2113 | 60388.3564
600 | double | L31+U17 | 不操作（L31 基本策略） + 不操作（U17 基本策略） | 26800 | 0 | 26800 | - | 5.1078e-06 | 60379.282 | 9.2113 | 60388.4933
600 | double | L31+U18 | 不操作（L31 基本策略） + 不操作（U18 基本策略） | 354000 | 0 | 354000 | - | 5.1078e-06 | 60381.0902 | 9.2113 | 60390.3015
600 | double | L31+U19 | 不操作（L31 基本策略） + 不操作（U19 基本策略） | 16080 | 0 | 16080 | - | 5.1078e-06 | 60381.1724 | 9.2113 | 60390.3836
600 | double | L31+U20 | 不操作（L31 基本策略） + 不操作（U20 基本策略） | 40200 | 0 | 40200 | - | 5.1078e-06 | 60381.3777 | 9.2113 | 60390.589
600 | double | L31+U21 | 不操作（L31 基本策略） + 不操作（U21 基本策略） | 212400 | 0 | 212400 | - | 5.1078e-06 | 60382.4626 | 9.2113 | 60391.6739
600 | double | L31+U22 | 不操作（L31 基本策略） + 不操作（U22 基本策略） | 40200 | 0 | 40200 | - | 5.1078e-06 | 60382.6679 | 9.2113 | 60391.8792
600 | double | L31+U23 | 不操作（L31 基本策略） + 不操作（U23 基本策略） | 40200 | 0 | 40200 | - | 5.1078e-06 | 60382.8733 | 9.2113 | 60392.0845
600 | double | L31+U24 | 不操作（L31 基本策略） + 不操作（U24 基本策略） | 26800 | 0 | 26800 | - | 5.1078e-06 | 60383.0102 | 9.2113 | 60392.2214
600 | double | L31+U25 | 不操作（L31 基本策略） + 不操作（U25 基本策略） | 40200 | 0 | 40200 | - | 5.1078e-06 | 60383.2155 | 9.2113 | 60392.4268
600 | double | L31+U26 | 不操作（L31 基本策略） + 不操作（U26 基本策略） | 26800 | 0 | 26800 | - | 5.1078e-06 | 60383.3524 | 9.2113 | 60392.5636
600 | double | L31+U27 | 不操作（L31 基本策略） + 不操作（U27 基本策略） | 135600 | 0 | 135600 | - | 5.1078e-06 | 60384.045 | 9.2113 | 60393.2563
600 | double | L31+U28 | 不操作（L31 基本策略） + 不操作（U28 基本策略） | 67000 | 0 | 67000 | - | 5.1078e-06 | 60384.3872 | 9.2113 | 60393.5985
600 | double | L31+U29 | 不操作（L31 基本策略） + 不操作（U29 基本策略） | 212400 | 0 | 212400 | - | 5.1078e-06 | 60385.4721 | 9.2113 | 60394.6834
600 | double | L31+U30 | 不操作（L31 基本策略） + 不操作（U30 基本策略） | 67000 | 0 | 67000 | - | 5.1078e-06 | 60385.8144 | 9.2113 | 60395.0256
600 | double | L31+U31 | 不操作（L31 基本策略） + 不操作（U31 基本策略） | 271200 | 0 | 271200 | - | 5.1078e-06 | 60387.1996 | 9.2113 | 60396.4109
600 | double | L31+U32 | 不操作（L31 基本策略） + 不操作（U32 基本策略） | 708000 | 0 | 708000 | - | 5.1078e-06 | 60390.816 | 9.2113 | 60400.0272
600 | double | L31+U33 | 不操作（L31 基本策略） + 不操作（U33 基本策略） | 339000 | 0 | 339000 | - | 5.1078e-06 | 60392.5475 | 9.2113 | 60401.7588
600 | double | L31+U34 | 不操作（L31 基本策略） + 不操作（U34 基本策略） | 203400 | 0 | 203400 | - | 5.1078e-06 | 60393.5865 | 9.2113 | 60402.7977
600 | double | L31+U35 | 不操作（L31 基本策略） + 不操作（U35 基本策略） | 26800 | 0 | 26800 | - | 5.1078e-06 | 60393.7233 | 9.2113 | 60402.9346
600 | double | L31+U36 | 不操作（L31 基本策略） + 不操作（U36 基本策略） | 354000 | 0 | 354000 | - | 5.1078e-06 | 60395.5315 | 9.2113 | 60404.7428
600 | double | L31+U37 | 不操作（L31 基本策略） + 不操作（U37 基本策略） | 60300 | 0 | 60300 | - | 5.1078e-06 | 60395.8395 | 9.2113 | 60405.0508
600 | double | L31+U38 | 不操作（L31 基本策略） + 不操作（U38 基本策略） | 474600 | 0 | 474600 | - | 5.1078e-06 | 60398.2637 | 9.2113 | 60407.475
600 | double | L31+U39 | 不操作（L31 基本策略） + 不操作（U39 基本策略） | 60300 | 0 | 60300 | - | 5.1078e-06 | 60398.5717 | 9.2113 | 60407.783
600 | double | L31+U40 | 不操作（L31 基本策略） + 不操作（U40 基本策略） | 424800 | 0 | 424800 | - | 5.1078e-06 | 60400.7415 | 9.2113 | 60409.9528
600 | double | L31+U41 | 不操作（L31 基本策略） + 不操作（U41 基本策略） | 40200 | 0 | 40200 | - | 5.1078e-06 | 60400.9469 | 9.2113 | 60410.1581
600 | double | L31+U42 | 不操作（L31 基本策略） + 不操作（U42 基本策略） | 226000 | 0 | 226000 | - | 5.1078e-06 | 60402.1012 | 9.2113 | 60411.3125
600 | double | L31+U43 | 不操作（L31 基本策略） + 不操作（U43 基本策略） | 26800 | 0 | 26800 | - | 5.1078e-06 | 60402.2381 | 9.2113 | 60411.4494
600 | double | L31+U44 | 不操作（L31 基本策略） + 不操作（U44 基本策略） | 40200 | 0 | 40200 | - | 5.1078e-06 | 60402.4435 | 9.2113 | 60411.6547
600 | double | L31+U45 | 不操作（L31 基本策略） + 不操作（U45 基本策略） | 424800 | 0 | 424800 | - | 5.1078e-06 | 60404.6133 | 9.2113 | 60413.8245
600 | double | L31+U46 | 不操作（L31 基本策略） + 不操作（U46 基本策略） | 100500 | 0 | 100500 | - | 5.1078e-06 | 60405.1266 | 9.2113 | 60414.3379
600 | double | L31+U47 | 不操作（L31 基本策略） + 不操作（U47 基本策略） | 708000 | 0 | 708000 | - | 5.1078e-06 | 60408.743 | 9.2113 | 60417.9542
600 | double | L31+U48 | 不操作（L31 基本策略） + 不操作（U48 基本策略） | 281400 | 0 | 281400 | - | 5.1078e-06 | 60410.1803 | 9.2113 | 60419.3916
600 | double | L31+U49 | 不操作（L31 基本策略） + 不操作（U49 基本策略） | 949200 | 0 | 949200 | - | 5.1078e-06 | 60415.0287 | 9.2113 | 60424.2399
600 | double | L31+U50 | 不操作（L31 基本策略） + 不操作（U50 基本策略） | 40200 | 0 | 40200 | - | 5.1078e-06 | 60415.234 | 9.2113 | 60424.4453
600 | double | L31+U51 | 不操作（L31 基本策略） + 不操作（U51 基本策略） | 281400 | 0 | 281400 | - | 5.1078e-06 | 60416.6714 | 9.2113 | 60425.8826
600 | double | L31+U52 | 不操作（L31 基本策略） + 不操作（U52 基本策略） | 134000 | 0 | 134000 | - | 5.1078e-06 | 60417.3558 | 9.2113 | 60426.5671
600 | double | L31+U53 | 不操作（L31 基本策略） + 不操作（U53 基本策略） | 452000 | 0 | 452000 | - | 5.1078e-06 | 60419.6646 | 9.2113 | 60428.8758
600 | double | L31+U54 | 不操作（L31 基本策略） + 不操作（U54 基本策略） | 100500 | 0 | 100500 | - | 5.1078e-06 | 60420.1779 | 9.2113 | 60429.3892
600 | double | L31+U55 | 不操作（L31 基本策略） + 不操作（U55 基本策略） | 134000 | 0 | 134000 | - | 5.1078e-06 | 60420.8623 | 9.2113 | 60430.0736
600 | double | L31+U56 | 不操作（L31 基本策略） + 不操作（U56 基本策略） | 90400 | 0 | 90400 | - | 5.1078e-06 | 60421.3241 | 9.2113 | 60430.5354
600 | double | L31+U57 | 不操作（L31 基本策略） + 不操作（U57 基本策略） | 80400 | 0 | 80400 | - | 5.1078e-06 | 60421.7348 | 9.2113 | 60430.946
600 | double | L31+U58 | 不操作（L31 基本策略） + 不操作（U58 基本策略） | 212400 | 0 | 212400 | - | 5.1078e-06 | 60422.8197 | 9.2113 | 60432.0309
600 | double | L31+U59 | 不操作（L31 基本策略） + 不操作（U59 基本策略） | 30150 | 0 | 30150 | - | 5.1078e-06 | 60422.9737 | 9.2113 | 60432.1849
600 | double | L31+U60 | 不操作（L31 基本策略） + 不操作（U60 基本策略） | 40200 | 0 | 40200 | - | 5.1078e-06 | 60423.179 | 9.2113 | 60432.3903
600 | double | L16+U46 | 操作：开S29-2 + 不操作（U46 基本策略） | 100500 | 0 | 100500 | - | 2.8356e-06 | 60423.464 | 9.2113 | 60432.6753
600 | double | L16+U47 | 操作：开S29-2 + 不操作（U47 基本策略） | 708000 | 0 | 708000 | - | 2.8356e-06 | 60425.4716 | 9.2113 | 60434.6829
600 | double | L16+U48 | 操作：开S29-2 + 不操作（U48 基本策略） | 281400 | 0 | 281400 | - | 2.8356e-06 | 60426.2696 | 9.2113 | 60435.4808
600 | double | L16+U49 | 操作：开S29-2 + 不操作（U49 基本策略） | 949200 | 0 | 949200 | - | 2.8356e-06 | 60428.9612 | 9.2113 | 60438.1724
600 | double | L16+U50 | 操作：开S29-2 + 不操作（U50 基本策略） | 40200 | 0 | 40200 | - | 2.8356e-06 | 60429.0752 | 9.2113 | 60438.2864
600 | double | L16+U51 | 操作：开S29-2 + 不操作（U51 基本策略） | 281400 | 0 | 281400 | - | 2.8356e-06 | 60429.8731 | 9.2113 | 60439.0844
600 | double | L16+U52 | 操作：开S29-2 + 不操作（U52 基本策略） | 134000 | 0 | 134000 | - | 2.8356e-06 | 60430.2531 | 9.2113 | 60439.4644
600 | double | L16+U53 | 操作：开S29-2 + 不操作（U53 基本策略） | 452000 | 0 | 452000 | - | 2.8356e-06 | 60431.5348 | 9.2113 | 60440.7461
600 | double | L16+U54 | 操作：开S29-2 + 不操作（U54 基本策略） | 100500 | 0 | 100500 | - | 2.8356e-06 | 60431.8198 | 9.2113 | 60441.0311
600 | double | L16+U55 | 操作：开S29-2 + 不操作（U55 基本策略） | 134000 | 0 | 134000 | - | 2.8356e-06 | 60432.1998 | 9.2113 | 60441.411
600 | double | L16+U56 | 操作：开S29-2 + 不操作（U56 基本策略） | 90400 | 0 | 90400 | - | 2.8356e-06 | 60432.4561 | 9.2113 | 60441.6674
600 | double | L16+U57 | 操作：开S29-2 + 不操作（U57 基本策略） | 80400 | 0 | 80400 | - | 2.8356e-06 | 60432.6841 | 9.2113 | 60441.8954
600 | double | L16+U58 | 操作：开S29-2 + 不操作（U58 基本策略） | 212400 | 0 | 212400 | - | 2.8356e-06 | 60433.2864 | 9.2113 | 60442.4976
600 | double | L16+U59 | 操作：开S29-2 + 不操作（U59 基本策略） | 30150 | 0 | 30150 | - | 2.8356e-06 | 60433.3719 | 9.2113 | 60442.5831
600 | double | L16+U60 | 操作：开S29-2 + 不操作（U60 基本策略） | 40200 | 0 | 40200 | - | 2.8356e-06 | 60433.4859 | 9.2113 | 60442.6971
600 | double | L16+U61 | 操作：开S29-2 + 不操作（U61 基本策略） | 318600 | 0 | 318600 | - | 2.8356e-06 | 60434.3893 | 9.2113 | 60443.6006
600 | double | L16+U62 | 操作：开S29-2 + 不操作（U62 基本策略） | 80400 | 0 | 80400 | - | 2.8356e-06 | 60434.6173 | 9.2113 | 60443.8286
600 | double | L16+S1 | 操作：开S13-1+开S29-2(源:L16) | 0 | 0 | 0 | - | 1.1308e-06 | 60434.6173 | 9.2113 | 60443.8286
600 | double | L16+S2 | 操作：开S13-1+开S29-2(源:L16) | 0 | 0 | 0 | - | 1.1308e-06 | 60434.6173 | 9.2113 | 60443.8286
600 | double | L16+S3 | 操作：开S13-1+开S29-2(源:L16) | 0 | 0 | 0 | - | 1.1308e-06 | 60434.6173 | 9.2113 | 60443.8286
600 | double | L16+S4 | 操作：开S13-1+开S29-2(源:L16) | 0 | 0 | 0 | - | 1.1308e-06 | 60434.6173 | 9.2113 | 60443.8286
600 | double | L16+S5 | 操作：开S13-1+开S29-2(源:L16) | 0 | 0 | 0 | - | 1.1308e-06 | 60434.6173 | 9.2113 | 60443.8286
600 | double | L16+S6 | 操作：开S29-2 + 不操作（S6 基本策略） | 1627500 | 0 | 1627500 | - | 1.1308e-06 | 60436.4577 | 9.2113 | 60445.669
600 | double | L16+S7 | 操作：开S29-2 + 不操作（S7 基本策略） | 0 | 0 | 0 | - | 1.1308e-06 | 60436.4577 | 9.2113 | 60445.669
600 | double | L16+S8 | 操作：开S29-2(源:L16) | 0 | 0 | 0 | - | 1.1308e-06 | 60436.4577 | 9.2113 | 60445.669
600 | double | L16+S9 | 操作：开S29-2 + 不操作（S9 基本策略） | 0 | 0 | 0 | - | 1.1308e-06 | 60436.4577 | 9.2113 | 60445.669
600 | double | L16+S10 | 操作：开S29-2 + 打开开关 S9 | 0 | 0 | 0 | - | 1.1308e-06 | 60436.4577 | 9.2113 | 60445.669
600 | double | L16+S11 | 不操作（L16 基本策略）(源:L16) | 878880 | 0 | 878880 | - | 1.1308e-06 | 60437.4516 | 9.2113 | 60446.6629
600 | double | L16+S12 | 不操作（L16 基本策略）(源:L16) | 811880 | 0 | 811880 | - | 1.1308e-06 | 60438.3697 | 9.2113 | 60447.581
600 | double | L16+S13 | 操作：开S29-2 + 不操作（S13 基本策略） | 0 | 0 | 0 | - | 1.1308e-06 | 60438.3697 | 9.2113 | 60447.581
600 | double | L32+U16 | 打开开关 S15 + 不操作（U16 基本策略） | 271200 | 0 | 271200 | - | 1.7638e-06 | 60438.8481 | 9.2113 | 60448.0594
600 | double | L32+U17 | 打开开关 S15 + 不操作（U17 基本策略） | 26800 | 0 | 26800 | - | 1.7638e-06 | 60438.8954 | 9.2113 | 60448.1066
600 | double | L32+U18 | 打开开关 S15 + 不操作（U18 基本策略） | 354000 | 0 | 354000 | - | 1.7638e-06 | 60439.5197 | 9.2113 | 60448.731
600 | double | L32+U19 | 打开开关 S15 + 不操作（U19 基本策略） | 16080 | 0 | 16080 | - | 1.7638e-06 | 60439.5481 | 9.2113 | 60448.7594
600 | double | L32+U20 | 打开开关 S15 + 不操作（U20 基本策略） | 40200 | 0 | 40200 | - | 1.7638e-06 | 60439.619 | 9.2113 | 60448.8303
600 | double | L32+U21 | 打开开关 S15 + 不操作（U21 基本策略） | 212400 | 0 | 212400 | - | 1.7638e-06 | 60439.9936 | 9.2113 | 60449.2049
600 | double | L32+U22 | 打开开关 S15 + 不操作（U22 基本策略） | 40200 | 0 | 40200 | - | 1.7638e-06 | 60440.0645 | 9.2113 | 60449.2758
600 | double | L32+U23 | 打开开关 S15 + 不操作（U23 基本策略） | 40200 | 0 | 40200 | - | 1.7638e-06 | 60440.1354 | 9.2113 | 60449.3467
600 | double | L32+U24 | 打开开关 S15 + 不操作（U24 基本策略） | 26800 | 0 | 26800 | - | 1.7638e-06 | 60440.1827 | 9.2113 | 60449.394
600 | double | L32+U25 | 打开开关 S15 + 不操作（U25 基本策略） | 40200 | 0 | 40200 | - | 1.7638e-06 | 60440.2536 | 9.2113 | 60449.4649
600 | double | L32+U26 | 打开开关 S15 + 不操作（U26 基本策略） | 26800 | 0 | 26800 | - | 1.7638e-06 | 60440.3009 | 9.2113 | 60449.5122
600 | double | L32+U27 | 打开开关 S15 + 不操作（U27 基本策略） | 135600 | 0 | 135600 | - | 1.7638e-06 | 60440.5401 | 9.2113 | 60449.7513
600 | double | L32+U28 | 打开开关 S15 + 不操作（U28 基本策略） | 67000 | 0 | 67000 | - | 1.7638e-06 | 60440.6582 | 9.2113 | 60449.8695
600 | double | L32+U29 | 打开开关 S15 + 不操作（U29 基本策略） | 212400 | 0 | 212400 | - | 1.7638e-06 | 60441.0329 | 9.2113 | 60450.2441
600 | double | L32+U30 | 打开开关 S15 + 不操作（U30 基本策略） | 67000 | 0 | 67000 | - | 1.7638e-06 | 60441.151 | 9.2113 | 60450.3623
600 | double | L32+U31 | 打开开关 S15 + 不操作（U31 基本策略） | 271200 | 0 | 271200 | - | 1.7638e-06 | 60441.6294 | 9.2113 | 60450.8407
600 | double | L32+U32 | 打开开关 S15 + 不操作（U32 基本策略） | 708000 | 0 | 708000 | - | 1.7638e-06 | 60442.8782 | 9.2113 | 60452.0894
600 | double | L32+U33 | 不操作（L32 基本策略） + 打开开关 S15 | 339000 | 0 | 339000 | - | 1.7638e-06 | 60443.4761 | 9.2113 | 60452.6874
600 | double | L32+U34 | 不操作（L32 基本策略） + 打开开关 S15 | 203400 | 0 | 203400 | - | 1.7638e-06 | 60443.8348 | 9.2113 | 60453.0461
600 | double | L32+U35 | 不操作（L32 基本策略） + 打开开关 S15 | 26800 | 0 | 26800 | - | 1.7638e-06 | 60443.8821 | 9.2113 | 60453.0934
600 | double | L32+U36 | 打开开关 S15 + 不操作（U36 基本策略） | 354000 | 0 | 354000 | - | 1.7638e-06 | 60444.5065 | 9.2113 | 60453.7178
600 | double | L32+U37 | 打开开关 S15 + 不操作（U37 基本策略） | 60300 | 0 | 60300 | - | 1.7638e-06 | 60444.6129 | 9.2113 | 60453.8241
600 | double | L32+U38 | 打开开关 S15 + 不操作（U38 基本策略） | 474600 | 0 | 474600 | - | 1.7638e-06 | 60445.45 | 9.2113 | 60454.6612
600 | double | L32+U39 | 打开开关 S15 + 不操作（U39 基本策略） | 60300 | 0 | 60300 | - | 1.7638e-06 | 60445.5563 | 9.2113 | 60454.7676
600 | double | L32+U40 | 打开开关 S15 + 不操作（U40 基本策略） | 424800 | 0 | 424800 | - | 1.7638e-06 | 60446.3056 | 9.2113 | 60455.5168
600 | double | L32+U41 | 打开开关 S15 + 不操作（U41 基本策略） | 40200 | 0 | 40200 | - | 1.7638e-06 | 60446.3765 | 9.2113 | 60455.5878
600 | double | L32+U42 | 打开开关 S15 + 不操作（U42 基本策略） | 226000 | 0 | 226000 | - | 1.7638e-06 | 60446.7751 | 9.2113 | 60455.9864
600 | double | L32+U43 | 打开开关 S15 + 不操作（U43 基本策略） | 26800 | 0 | 26800 | - | 1.7638e-06 | 60446.8224 | 9.2113 | 60456.0336
600 | double | L32+U44 | 打开开关 S15 + 不操作（U44 基本策略） | 40200 | 0 | 40200 | - | 1.7638e-06 | 60446.8933 | 9.2113 | 60456.1045
600 | double | L32+U45 | 打开开关 S15 + 不操作（U45 基本策略） | 424800 | 0 | 424800 | - | 1.7638e-06 | 60447.6425 | 9.2113 | 60456.8538
600 | double | L18+S14 | 操作：开S29-2 + 打开开关 S13 | 0 | 0 | 0 | - | 4.7722e-07 | 60447.6425 | 9.2113 | 60456.8538
600 | double | L18+S15 | 操作：开S29-2 + 不操作（S15 基本策略） | 0 | 0 | 0 | - | 4.7722e-07 | 60447.6425 | 9.2113 | 60456.8538
600 | double | L18+S16 | 操作：开S29-2 + 打开开关 S15 | 0 | 0 | 0 | - | 4.7722e-07 | 60447.6425 | 9.2113 | 60456.8538
600 | double | L18+S17 | 操作：开S29-2 + 不操作（S17 基本策略） | 0 | 0 | 0 | - | 4.7722e-07 | 60447.6425 | 9.2113 | 60456.8538
600 | double | L18+S18 | 操作：开S29-2 + 打开开关 S17 | 0 | 0 | 0 | - | 4.7722e-07 | 60447.6425 | 9.2113 | 60456.8538
600 | double | L18+S19 | 操作：开S29-2 + 不操作（S19 基本策略） | 691000 | 0 | 691000 | - | 4.7722e-07 | 60447.9723 | 9.2113 | 60457.1836
600 | double | L18+S20 | 操作：开S29-2 + 不操作（S20 基本策略） | 266200 | 0 | 266200 | - | 4.7722e-07 | 60448.0993 | 9.2113 | 60457.3106
600 | double | L18+S21 | 操作：开S29-2 + 不操作（S21 基本策略） | 808500 | 0 | 808500 | - | 4.7722e-07 | 60448.4852 | 9.2113 | 60457.6964
600 | double | L18+S22 | 操作：开S29-2 + 不操作（S22 基本策略） | 0 | 0 | 0 | - | 4.7722e-07 | 60448.4852 | 9.2113 | 60457.6964
600 | double | L18+S23 | 操作：开S29-2 + 不操作（S23 基本策略） | 1404800 | 0 | 1404800 | - | 4.7722e-07 | 60449.1556 | 9.2113 | 60458.3668
600 | double | L18+S24 | 操作：开S29-2 + 不操作（S24 基本策略） | 415400 | 0 | 415400 | - | 4.7722e-07 | 60449.3538 | 9.2113 | 60458.5651
600 | double | L18+S25 | 操作：开S29-2 + 不操作（S25 基本策略） | 0 | 0 | 0 | - | 4.7722e-07 | 60449.3538 | 9.2113 | 60458.5651
600 | double | L18+S26 | 操作：开S29-2 + 打开开关 S25 | 0 | 0 | 0 | - | 4.7722e-07 | 60449.3538 | 9.2113 | 60458.5651
600 | double | L18+S27 | 操作：开S62-3+开S29-2(源:L18) | 0 | 0 | 0 | - | 4.7722e-07 | 60449.3538 | 9.2113 | 60458.5651
600 | double | L18+S28 | 操作：开S29-2 + 不操作（S28 基本策略） | 242550 | 0 | 242550 | - | 4.7722e-07 | 60449.4696 | 9.2113 | 60458.6808
600 | double | L18+S29 | 操作：开S62-3+开S29-2(源:L18) | 0 | 0 | 0 | - | 4.7722e-07 | 60449.4696 | 9.2113 | 60458.6808
600 | double | L18+S13-1 | 操作：开S29-2(源:L18) | 0 | 0 | 0 | - | 4.7722e-07 | 60449.4696 | 9.2113 | 60458.6808
600 | double | L18+S29-2 | 不操作（L18 基本策略）(源:L18) | 16080 | 0 | 16080 | - | 4.7722e-07 | 60449.4772 | 9.2113 | 60458.6885
600 | double | L18+S62-3 | 操作：开S29-2(源:L18) | 0 | 0 | 0 | - | 4.7722e-07 | 60449.4772 | 9.2113 | 60458.6885
600 | double | L18+CB1 | 操作：开S62-3+开S13-1+开S29-2(源:L18) | 0 | 0 | 0 | - | 4.7722e-07 | 60449.4772 | 9.2113 | 60458.6885
600 | double | L18+CB2 | 操作：开S62-3+开S29-2(源:L18) | 0 | 0 | 0 | - | 4.7722e-07 | 60449.4772 | 9.2113 | 60458.6885
600 | double | L18+CB3 | 操作：开S62-3+开S29-2(源:L18) | 0 | 0 | 0 | - | 4.7722e-07 | 60449.4772 | 9.2113 | 60458.6885
600 | double | L18+DG1 | 操作：开S29-2 + 打开开关 S7 | 0 | 0 | 0 | - | 1.1967e-06 | 60449.4772 | 9.2113 | 60458.6885
600 | double | L18+DG2 | 操作：开S29-2 + 打开开关 S9 | 0 | 0 | 0 | - | 1.1967e-06 | 60449.4772 | 9.2113 | 60458.6885
600 | double | L18+DG3 | 操作：开S29-2 + 打开开关 S13 | 0 | 0 | 0 | - | 1.1967e-06 | 60449.4772 | 9.2113 | 60458.6885
600 | double | L18+DG4 | 操作：开S29-2 + 打开开关 S15 | 0 | 0 | 0 | - | 1.1967e-06 | 60449.4772 | 9.2113 | 60458.6885
600 | double | L18+DG5 | 操作：开S29-2 + 打开开关 S17 | 0 | 0 | 0 | - | 1.1967e-06 | 60449.4772 | 9.2113 | 60458.6885
600 | double | L18+DG6 | 操作：开S29-2 + 打开开关 S22 | 0 | 0 | 0 | - | 1.1967e-06 | 60449.4772 | 9.2113 | 60458.6885
600 | double | L18+DG7 | 操作：开S29-2 + 不操作（DG7 基本策略） | 0 | 0 | 0 | - | 1.1967e-06 | 60449.4772 | 9.2113 | 60458.6885
600 | double | L18+DG8 | 操作：开S29-2 + 打开开关 S25 | 0 | 0 | 0 | - | 1.1967e-06 | 60449.4772 | 9.2113 | 60458.6885
600 | double | L23+U61 | 操作：开S29-2 + 不操作（U61 基本策略） | 318600 | 0 | 318600 | - | 3.1482e-07 | 60449.5775 | 9.2113 | 60458.7888
600 | double | L23+U62 | 操作：开S29-2 + 不操作（U62 基本策略） | 80400 | 0 | 80400 | - | 3.1482e-07 | 60449.6028 | 9.2113 | 60458.8141
600 | double | L23+S1 | 操作：开S62-3+开S13-1+开S29-2(源:L23) | 0 | 13580.7519 | 13580.7519 | - | 1.2555e-07 | 60449.6028 | 9.213 | 60458.8158
600 | double | L23+S2 | 操作：开S13-1+开S29-2(源:L23) | 0 | 0 | 0 | - | 1.2555e-07 | 60449.6028 | 9.213 | 60458.8158
600 | double | L23+S3 | 操作：开S13-1+开S29-2(源:L23) | 0 | 0 | 0 | - | 1.2555e-07 | 60449.6028 | 9.213 | 60458.8158
600 | double | L23+S4 | 操作：开S13-1+开S29-2(源:L23) | 0 | 0 | 0 | - | 1.2555e-07 | 60449.6028 | 9.213 | 60458.8158
600 | double | L23+S5 | 操作：开S13-1+开S29-2(源:L23) | 0 | 0 | 0 | - | 1.2555e-07 | 60449.6028 | 9.213 | 60458.8158
600 | double | L23+S6 | 操作：开S29-2 + 不操作（S6 基本策略） | 1627500 | 0 | 1627500 | - | 1.2555e-07 | 60449.8072 | 9.213 | 60459.0202
600 | double | L23+S7 | 操作：开S29-2 + 不操作（S7 基本策略） | 0 | 0 | 0 | - | 1.2555e-07 | 60449.8072 | 9.213 | 60459.0202
600 | double | L23+S8 | 不操作（L23 基本策略）(源:L23) | 878880 | 0 | 878880 | - | 1.2555e-07 | 60449.9175 | 9.213 | 60459.1305
600 | double | L23+S9 | 操作：开S29-2 + 不操作（S9 基本策略） | 0 | 0 | 0 | - | 1.2555e-07 | 60449.9175 | 9.213 | 60459.1305
600 | double | L23+S10 | 操作：开S29-2 + 打开开关 S9 | 0 | 0 | 0 | - | 1.2555e-07 | 60449.9175 | 9.213 | 60459.1305
600 | double | L23+S11 | 操作：开S29-2(源:L23) | 0 | 0 | 0 | - | 1.2555e-07 | 60449.9175 | 9.213 | 60459.1305
600 | double | L23+S12 | 操作：开S29-2(源:L23) | 67000 | 0 | 67000 | - | 1.2555e-07 | 60449.9259 | 9.213 | 60459.1389
600 | double | L23+S13 | 操作：开S29-2 + 不操作（S13 基本策略） | 0 | 0 | 0 | - | 1.2555e-07 | 60449.9259 | 9.213 | 60459.1389
600 | double | L23+S14 | 操作：开S29-2 + 打开开关 S13 | 0 | 0 | 0 | - | 1.2555e-07 | 60449.9259 | 9.213 | 60459.1389
600 | double | L23+S15 | 操作：开S29-2 + 不操作（S15 基本策略） | 0 | 0 | 0 | - | 1.2555e-07 | 60449.9259 | 9.213 | 60459.1389
600 | double | L23+S16 | 操作：开S29-2 + 打开开关 S15 | 0 | 0 | 0 | - | 1.2555e-07 | 60449.9259 | 9.213 | 60459.1389
600 | double | L23+S17 | 操作：开S29-2 + 不操作（S17 基本策略） | 0 | 0 | 0 | - | 1.2555e-07 | 60449.9259 | 9.213 | 60459.1389
600 | double | L23+S18 | 操作：开S29-2 + 打开开关 S17 | 0 | 0 | 0 | - | 1.2555e-07 | 60449.9259 | 9.213 | 60459.1389
600 | double | L23+S19 | 操作：开S29-2 + 不操作（S19 基本策略） | 691000 | 0 | 691000 | - | 1.2555e-07 | 60450.0127 | 9.213 | 60459.2257
600 | double | L23+S20 | 操作：开S29-2 + 不操作（S20 基本策略） | 266200 | 0 | 266200 | - | 1.2555e-07 | 60450.0461 | 9.213 | 60459.2591
600 | double | L23+S21 | 操作：开S29-2 + 不操作（S21 基本策略） | 808500 | 0 | 808500 | - | 1.2555e-07 | 60450.1476 | 9.213 | 60459.3606
600 | double | L23+S22 | 操作：开S29-2 + 不操作（S22 基本策略） | 0 | 0 | 0 | - | 1.2555e-07 | 60450.1476 | 9.213 | 60459.3606
600 | double | L23+S23 | 操作：开S29-2 + 不操作（S23 基本策略） | 1404800 | 0 | 1404800 | - | 1.2555e-07 | 60450.324 | 9.213 | 60459.537
600 | double | L23+S24 | 操作：开S29-2 + 不操作（S24 基本策略） | 415400 | 0 | 415400 | - | 1.2555e-07 | 60450.3761 | 9.213 | 60459.5891
600 | double | L23+S25 | 操作：开S29-2 + 不操作（S25 基本策略） | 0 | 0 | 0 | - | 1.2555e-07 | 60450.3761 | 9.213 | 60459.5891
600 | double | L23+S26 | 操作：开S29-2 + 打开开关 S25 | 0 | 0 | 0 | - | 1.2555e-07 | 60450.3761 | 9.213 | 60459.5891
600 | double | L23+S27 | 操作：开S62-3+开S29-2(源:L23) | 0 | 0 | 0 | - | 1.2555e-07 | 60450.3761 | 9.213 | 60459.5891
600 | double | L23+S28 | 操作：开S29-2 + 不操作（S28 基本策略） | 242550 | 0 | 242550 | - | 1.2555e-07 | 60450.4066 | 9.213 | 60459.6196
600 | double | L33+U1 | 打开开关 S15 + 不操作（U1 基本策略） | 26800 | 0 | 26800 | - | 1.8899e-06 | 60450.4572 | 9.213 | 60459.6702
600 | double | L33+U2 | 打开开关 S15 + 不操作（U2 基本策略） | 40200 | 0 | 40200 | - | 1.8899e-06 | 60450.5332 | 9.213 | 60459.7462
600 | double | L33+U3 | 打开开关 S15 + 不操作（U3 基本策略） | 40200 | 0 | 40200 | - | 1.8899e-06 | 60450.6092 | 9.213 | 60459.8222
600 | double | L33+U4 | 打开开关 S15 + 不操作（U4 基本策略） | 40200 | 0 | 40200 | - | 1.8899e-06 | 60450.6852 | 9.213 | 60459.8981
600 | double | L33+U5 | 打开开关 S15 + 不操作（U5 基本策略） | 67000 | 0 | 67000 | - | 1.8899e-06 | 60450.8118 | 9.213 | 60460.0248
600 | double | L33+U6 | 打开开关 S15 + 不操作（U6 基本策略） | 40200 | 0 | 40200 | - | 1.8899e-06 | 60450.8878 | 9.213 | 60460.1007
600 | double | L33+U7 | 打开开关 S15 + 不操作（U7 基本策略） | 212400 | 0 | 212400 | - | 1.8899e-06 | 60451.2892 | 9.213 | 60460.5021
600 | double | L33+U8 | 打开开关 S15 + 不操作（U8 基本策略） | 40200 | 0 | 40200 | - | 1.8899e-06 | 60451.3651 | 9.213 | 60460.5781
600 | double | L33+U9 | 打开开关 S15 + 不操作（U9 基本策略） | 424800 | 0 | 424800 | - | 1.8899e-06 | 60452.1679 | 9.213 | 60461.3809
600 | double | L33+U10 | 打开开关 S15 + 不操作（U10 基本策略） | 134000 | 0 | 134000 | - | 1.8899e-06 | 60452.4212 | 9.213 | 60461.6342
600 | double | L33+U11 | 打开开关 S15 + 不操作（U11 基本策略） | 339000 | 0 | 339000 | - | 1.8899e-06 | 60453.0619 | 9.213 | 60462.2748
600 | double | L33+U12 | 打开开关 S15 + 不操作（U12 基本策略） | 708000 | 0 | 708000 | - | 1.8899e-06 | 60454.3999 | 9.213 | 60463.6128
600 | double | L33+U13 | 打开开关 S15 + 不操作（U13 基本策略） | 40200 | 0 | 40200 | - | 1.8899e-06 | 60454.4758 | 9.213 | 60463.6888
600 | double | L33+U14 | 打开开关 S15 + 不操作（U14 基本策略） | 1486800 | 0 | 1486800 | - | 1.8899e-06 | 60457.2857 | 9.213 | 60466.4987
600 | double | L33+U15 | 打开开关 S15 + 不操作（U15 基本策略） | 140700 | 0 | 140700 | - | 1.8899e-06 | 60457.5516 | 9.213 | 60466.7646
600 | double | L33+U16 | 打开开关 S15 + 不操作（U16 基本策略） | 271200 | 0 | 271200 | - | 1.8899e-06 | 60458.0641 | 9.213 | 60467.2771
600 | double | L33+U17 | 打开开关 S15 + 不操作（U17 基本策略） | 26800 | 0 | 26800 | - | 1.8899e-06 | 60458.1148 | 9.213 | 60467.3278
600 | double | L33+U18 | 打开开关 S15 + 不操作（U18 基本策略） | 354000 | 0 | 354000 | - | 1.8899e-06 | 60458.7838 | 9.213 | 60467.9968
600 | double | L33+U19 | 打开开关 S15 + 不操作（U19 基本策略） | 16080 | 0 | 16080 | - | 1.8899e-06 | 60458.8142 | 9.213 | 60468.0272
600 | double | L33+U20 | 打开开关 S15 + 不操作（U20 基本策略） | 40200 | 0 | 40200 | - | 1.8899e-06 | 60458.8902 | 9.213 | 60468.1031
600 | double | L33+U21 | 打开开关 S15 + 不操作（U21 基本策略） | 212400 | 0 | 212400 | - | 1.8899e-06 | 60459.2916 | 9.213 | 60468.5045
600 | double | L33+U22 | 打开开关 S15 + 不操作（U22 基本策略） | 40200 | 0 | 40200 | - | 1.8899e-06 | 60459.3675 | 9.213 | 60468.5805
600 | double | L33+U23 | 打开开关 S15 + 不操作（U23 基本策略） | 40200 | 0 | 40200 | - | 1.8899e-06 | 60459.4435 | 9.213 | 60468.6565
600 | double | L33+U24 | 打开开关 S15 + 不操作（U24 基本策略） | 26800 | 0 | 26800 | - | 1.8899e-06 | 60459.4942 | 9.213 | 60468.7071
600 | double | L33+U25 | 打开开关 S15 + 不操作（U25 基本策略） | 40200 | 0 | 40200 | - | 1.8899e-06 | 60459.5701 | 9.213 | 60468.7831
600 | double | L33+U26 | 打开开关 S15 + 不操作（U26 基本策略） | 26800 | 0 | 26800 | - | 1.8899e-06 | 60459.6208 | 9.213 | 60468.8337
600 | double | L33+U27 | 打开开关 S15 + 不操作（U27 基本策略） | 135600 | 0 | 135600 | - | 1.8899e-06 | 60459.877 | 9.213 | 60469.09
600 | double | L33+U28 | 打开开关 S15 + 不操作（U28 基本策略） | 67000 | 0 | 67000 | - | 1.8899e-06 | 60460.0037 | 9.213 | 60469.2166
600 | double | L33+U29 | 打开开关 S15 + 不操作（U29 基本策略） | 212400 | 0 | 212400 | - | 1.8899e-06 | 60460.4051 | 9.213 | 60469.618
600 | double | L33+U30 | 打开开关 S15 + 不操作（U30 基本策略） | 67000 | 0 | 67000 | - | 1.8899e-06 | 60460.5317 | 9.213 | 60469.7447
600 | double | L18+U46 | 操作：开S29-2 + 不操作（U46 基本策略） | 100500 | 0 | 100500 | - | 1.1967e-06 | 60460.6519 | 9.213 | 60469.8649
600 | double | L18+U47 | 操作：开S29-2 + 不操作（U47 基本策略） | 708000 | 0 | 708000 | - | 1.1967e-06 | 60461.4992 | 9.213 | 60470.7122
600 | double | L18+U48 | 操作：开S29-2 + 不操作（U48 基本策略） | 281400 | 0 | 281400 | - | 1.1967e-06 | 60461.8359 | 9.213 | 60471.0489
600 | double | L18+U49 | 操作：开S29-2 + 不操作（U49 基本策略） | 949200 | 0 | 949200 | - | 1.1967e-06 | 60462.9718 | 9.213 | 60472.1847
600 | double | L18+U50 | 操作：开S29-2 + 不操作（U50 基本策略） | 40200 | 0 | 40200 | - | 1.1967e-06 | 60463.0199 | 9.213 | 60472.2329
600 | double | L18+U51 | 操作：开S29-2 + 不操作（U51 基本策略） | 281400 | 0 | 281400 | - | 1.1967e-06 | 60463.3566 | 9.213 | 60472.5696
600 | double | L18+U52 | 操作：开S29-2 + 不操作（U52 基本策略） | 134000 | 0 | 134000 | - | 1.1967e-06 | 60463.517 | 9.213 | 60472.7299
600 | double | L18+U53 | 操作：开S29-2 + 不操作（U53 基本策略） | 452000 | 0 | 452000 | - | 1.1967e-06 | 60464.0579 | 9.213 | 60473.2708
600 | double | L18+U54 | 操作：开S29-2 + 不操作（U54 基本策略） | 100500 | 0 | 100500 | - | 1.1967e-06 | 60464.1781 | 9.213 | 60473.3911
600 | double | L18+U55 | 操作：开S29-2 + 不操作（U55 基本策略） | 134000 | 0 | 134000 | - | 1.1967e-06 | 60464.3385 | 9.213 | 60473.5514
600 | double | L18+U56 | 操作：开S29-2 + 不操作（U56 基本策略） | 90400 | 0 | 90400 | - | 1.1967e-06 | 60464.4466 | 9.213 | 60473.6596
600 | double | L18+U57 | 操作：开S29-2 + 不操作（U57 基本策略） | 80400 | 0 | 80400 | - | 1.1967e-06 | 60464.5429 | 9.213 | 60473.7558
600 | double | L18+U58 | 操作：开S29-2 + 不操作（U58 基本策略） | 212400 | 0 | 212400 | - | 1.1967e-06 | 60464.797 | 9.213 | 60474.01
600 | double | L18+U59 | 操作：开S29-2 + 不操作（U59 基本策略） | 30150 | 0 | 30150 | - | 1.1967e-06 | 60464.8331 | 9.213 | 60474.0461
600 | double | L18+U60 | 操作：开S29-2 + 不操作（U60 基本策略） | 40200 | 0 | 40200 | - | 1.1967e-06 | 60464.8812 | 9.213 | 60474.0942
600 | double | L18+U61 | 操作：开S29-2 + 不操作（U61 基本策略） | 318600 | 0 | 318600 | - | 1.1967e-06 | 60465.2625 | 9.213 | 60474.4754
600 | double | L18+U62 | 操作：开S29-2 + 不操作（U62 基本策略） | 80400 | 0 | 80400 | - | 1.1967e-06 | 60465.3587 | 9.213 | 60474.5716
600 | double | L18+S1 | 操作：开S62-3+开S13-1+开S29-2(源:L18) | 0 | 0 | 0 | - | 4.7722e-07 | 60465.3587 | 9.213 | 60474.5716
600 | double | L18+S2 | 操作：开S13-1+开S29-2(源:L18) | 0 | 0 | 0 | - | 4.7722e-07 | 60465.3587 | 9.213 | 60474.5716
600 | double | L18+S3 | 操作：开S13-1+开S29-2(源:L18) | 0 | 0 | 0 | - | 4.7722e-07 | 60465.3587 | 9.213 | 60474.5716
600 | double | L18+S4 | 操作：开S13-1+开S29-2(源:L18) | 0 | 0 | 0 | - | 4.7722e-07 | 60465.3587 | 9.213 | 60474.5716
600 | double | L18+S5 | 操作：开S13-1+开S29-2(源:L18) | 0 | 0 | 0 | - | 4.7722e-07 | 60465.3587 | 9.213 | 60474.5716
600 | double | L18+S6 | 操作：开S29-2 + 不操作（S6 基本策略） | 1627500 | 0 | 1627500 | - | 4.7722e-07 | 60466.1354 | 9.213 | 60475.3483
600 | double | L18+S7 | 操作：开S29-2 + 不操作（S7 基本策略） | 0 | 0 | 0 | - | 4.7722e-07 | 60466.1354 | 9.213 | 60475.3483
600 | double | L18+S8 | 操作：开S29-2(源:L18) | 380800 | 0 | 380800 | - | 4.7722e-07 | 60466.3171 | 9.213 | 60475.53
600 | double | L18+S9 | 操作：开S29-2 + 不操作（S9 基本策略） | 0 | 0 | 0 | - | 4.7722e-07 | 60466.3171 | 9.213 | 60475.53
600 | double | L18+S10 | 操作：开S29-2 + 打开开关 S9 | 0 | 0 | 0 | - | 4.7722e-07 | 60466.3171 | 9.213 | 60475.53
600 | double | L18+S11 | 不操作（L18 基本策略）(源:L18) | 498080 | 0 | 498080 | - | 4.7722e-07 | 60466.5548 | 9.213 | 60475.7677
600 | double | L18+S12 | 不操作（L18 基本策略）(源:L18) | 431080 | 0 | 431080 | - | 4.7722e-07 | 60466.7605 | 9.213 | 60475.9735
600 | double | L18+S13 | 操作：开S29-2 + 不操作（S13 基本策略） | 0 | 0 | 0 | - | 4.7722e-07 | 60466.7605 | 9.213 | 60475.9735
600 | double | L33+U31 | 打开开关 S15 + 不操作（U31 基本策略） | 271200 | 0 | 271200 | - | 1.8899e-06 | 60467.273 | 9.213 | 60476.486
600 | double | L33+U32 | 打开开关 S15 + 不操作（U32 基本策略） | 708000 | 0 | 708000 | - | 1.8899e-06 | 60468.611 | 9.213 | 60477.824
600 | double | L33+U33 | 不操作（L33 基本策略） + 打开开关 S15 | 339000 | 0 | 339000 | - | 1.8899e-06 | 60469.2517 | 9.213 | 60478.4647
600 | double | L33+U34 | 不操作（L33 基本策略） + 打开开关 S15 | 203400 | 0 | 203400 | - | 1.8899e-06 | 60469.6361 | 9.213 | 60478.8491
600 | double | L33+U35 | 不操作（L33 基本策略） + 打开开关 S15 | 26800 | 0 | 26800 | - | 1.8899e-06 | 60469.6868 | 9.213 | 60478.8997
600 | double | L33+U36 | 打开开关 S15 + 不操作（U36 基本策略） | 354000 | 0 | 354000 | - | 1.8899e-06 | 60470.3558 | 9.213 | 60479.5687
600 | double | L33+U37 | 打开开关 S15 + 不操作（U37 基本策略） | 60300 | 0 | 60300 | - | 1.8899e-06 | 60470.4697 | 9.213 | 60479.6827
600 | double | L33+U38 | 打开开关 S15 + 不操作（U38 基本策略） | 474600 | 0 | 474600 | - | 1.8899e-06 | 60471.3667 | 9.213 | 60480.5796
600 | double | L33+U39 | 打开开关 S15 + 不操作（U39 基本策略） | 60300 | 0 | 60300 | - | 1.8899e-06 | 60471.4806 | 9.213 | 60480.6936
600 | double | L33+U40 | 打开开关 S15 + 不操作（U40 基本策略） | 424800 | 0 | 424800 | - | 1.8899e-06 | 60472.2834 | 9.213 | 60481.4964
600 | double | L33+U41 | 打开开关 S15 + 不操作（U41 基本策略） | 40200 | 0 | 40200 | - | 1.8899e-06 | 60472.3594 | 9.213 | 60481.5724
600 | double | L33+U42 | 打开开关 S15 + 不操作（U42 基本策略） | 226000 | 0 | 226000 | - | 1.8899e-06 | 60472.7865 | 9.213 | 60481.9995
600 | double | L33+U43 | 打开开关 S15 + 不操作（U43 基本策略） | 26800 | 0 | 26800 | - | 1.8899e-06 | 60472.8372 | 9.213 | 60482.0501
600 | double | L33+U44 | 打开开关 S15 + 不操作（U44 基本策略） | 40200 | 0 | 40200 | - | 1.8899e-06 | 60472.9131 | 9.213 | 60482.1261
600 | double | L33+U45 | 打开开关 S15 + 不操作（U45 基本策略） | 424800 | 0 | 424800 | - | 1.8899e-06 | 60473.7159 | 9.213 | 60482.9289
600 | double | L33+U46 | 打开开关 S15 + 不操作（U46 基本策略） | 100500 | 0 | 100500 | - | 1.8899e-06 | 60473.9059 | 9.213 | 60483.1188
600 | double | L33+U47 | 打开开关 S15 + 不操作（U47 基本策略） | 708000 | 0 | 708000 | - | 1.8899e-06 | 60475.2439 | 9.213 | 60484.4569
600 | double | L33+U48 | 打开开关 S15 + 不操作（U48 基本策略） | 281400 | 0 | 281400 | - | 1.8899e-06 | 60475.7757 | 9.213 | 60484.9887
600 | double | L33+U49 | 打开开关 S15 + 不操作（U49 基本策略） | 949200 | 0 | 949200 | - | 1.8899e-06 | 60477.5696 | 9.213 | 60486.7825
600 | double | L33+U50 | 打开开关 S15 + 不操作（U50 基本策略） | 40200 | 0 | 40200 | - | 1.8899e-06 | 60477.6455 | 9.213 | 60486.8585
600 | double | L33+U51 | 打开开关 S15 + 不操作（U51 基本策略） | 281400 | 0 | 281400 | - | 1.8899e-06 | 60478.1773 | 9.213 | 60487.3903
600 | double | L33+U52 | 打开开关 S15 + 不操作（U52 基本策略） | 134000 | 0 | 134000 | - | 1.8899e-06 | 60478.4306 | 9.213 | 60487.6436
600 | double | L33+U53 | 打开开关 S15 + 不操作（U53 基本策略） | 452000 | 0 | 452000 | - | 1.8899e-06 | 60479.2848 | 9.213 | 60488.4978
600 | double | L33+U54 | 打开开关 S15 + 不操作（U54 基本策略） | 100500 | 0 | 100500 | - | 1.8899e-06 | 60479.4747 | 9.213 | 60488.6877
600 | double | L33+U55 | 打开开关 S15 + 不操作（U55 基本策略） | 134000 | 0 | 134000 | - | 1.8899e-06 | 60479.728 | 9.213 | 60488.9409
600 | double | L33+U56 | 打开开关 S15 + 不操作（U56 基本策略） | 90400 | 0 | 90400 | - | 1.8899e-06 | 60479.8988 | 9.213 | 60489.1118
600 | double | L33+U57 | 打开开关 S15 + 不操作（U57 基本策略） | 80400 | 0 | 80400 | - | 1.8899e-06 | 60480.0508 | 9.213 | 60489.2637
600 | double | L33+U58 | 打开开关 S15 + 不操作（U58 基本策略） | 212400 | 0 | 212400 | - | 1.8899e-06 | 60480.4522 | 9.213 | 60489.6651
600 | double | L33+U59 | 打开开关 S15 + 不操作（U59 基本策略） | 30150 | 0 | 30150 | - | 1.8899e-06 | 60480.5092 | 9.213 | 60489.7221
600 | double | L33+U60 | 打开开关 S15 + 不操作（U60 基本策略） | 40200 | 0 | 40200 | - | 1.8899e-06 | 60480.5851 | 9.213 | 60489.7981
600 | double | L17+U31 | 操作：开S29-2 + 不操作（U31 基本策略） | 271200 | 0 | 271200 | - | 1.5117e-06 | 60480.9951 | 9.213 | 60490.2081
600 | double | L17+U32 | 操作：开S29-2 + 不操作（U32 基本策略） | 708000 | 0 | 708000 | - | 1.5117e-06 | 60482.0654 | 9.213 | 60491.2784
600 | double | L17+U33 | 操作：开S29-2 + 不操作（U33 基本策略） | 339000 | 0 | 339000 | - | 1.5117e-06 | 60482.5779 | 9.213 | 60491.7908
600 | double | L17+U34 | 操作：开S29-2 + 不操作（U34 基本策略） | 203400 | 0 | 203400 | - | 1.5117e-06 | 60482.8853 | 9.213 | 60492.0983
600 | double | L17+U35 | 操作：开S29-2 + 不操作（U35 基本策略） | 26800 | 0 | 26800 | - | 1.5117e-06 | 60482.9259 | 9.213 | 60492.1388
600 | double | L17+U36 | 操作：开S29-2 + 不操作（U36 基本策略） | 354000 | 0 | 354000 | - | 1.5117e-06 | 60483.461 | 9.213 | 60492.674
600 | double | L17+U37 | 操作：开S29-2 + 不操作（U37 基本策略） | 60300 | 0 | 60300 | - | 1.5117e-06 | 60483.5522 | 9.213 | 60492.7651
600 | double | L17+U38 | 操作：开S29-2 + 不操作（U38 基本策略） | 474600 | 0 | 474600 | - | 1.5117e-06 | 60484.2696 | 9.213 | 60493.4826
600 | double | L17+U39 | 操作：开S29-2 + 不操作（U39 基本策略） | 60300 | 0 | 60300 | - | 1.5117e-06 | 60484.3608 | 9.213 | 60493.5737
600 | double | L17+U40 | 操作：开S29-2 + 不操作（U40 基本策略） | 424800 | 0 | 424800 | - | 1.5117e-06 | 60485.0029 | 9.213 | 60494.2159
600 | double | L17+U41 | 操作：开S29-2 + 不操作（U41 基本策略） | 40200 | 0 | 40200 | - | 1.5117e-06 | 60485.0637 | 9.213 | 60494.2767
600 | double | L17+U42 | 操作：开S29-2 + 不操作（U42 基本策略） | 226000 | 0 | 226000 | - | 1.5117e-06 | 60485.4054 | 9.213 | 60494.6183
600 | double | L17+U43 | 操作：开S29-2 + 不操作（U43 基本策略） | 26800 | 0 | 26800 | - | 1.5117e-06 | 60485.4459 | 9.213 | 60494.6588
600 | double | L17+U44 | 操作：开S29-2 + 不操作（U44 基本策略） | 40200 | 0 | 40200 | - | 1.5117e-06 | 60485.5066 | 9.213 | 60494.7196
600 | double | L17+U45 | 操作：开S29-2 + 不操作（U45 基本策略） | 424800 | 0 | 424800 | - | 1.5117e-06 | 60486.1488 | 9.213 | 60495.3618
600 | double | L17+U46 | 操作：开S29-2 + 不操作（U46 基本策略） | 100500 | 0 | 100500 | - | 1.5117e-06 | 60486.3007 | 9.213 | 60495.5137
600 | double | L17+U47 | 操作：开S29-2 + 不操作（U47 基本策略） | 708000 | 0 | 708000 | - | 1.5117e-06 | 60487.371 | 9.213 | 60496.584
600 | double | L17+U48 | 操作：开S29-2 + 不操作（U48 基本策略） | 281400 | 0 | 281400 | - | 1.5117e-06 | 60487.7964 | 9.213 | 60497.0094
600 | double | L17+U49 | 操作：开S29-2 + 不操作（U49 基本策略） | 949200 | 0 | 949200 | - | 1.5117e-06 | 60489.2313 | 9.213 | 60498.4443
600 | double | L17+U50 | 操作：开S29-2 + 不操作（U50 基本策略） | 40200 | 0 | 40200 | - | 1.5117e-06 | 60489.2921 | 9.213 | 60498.5051
600 | double | L17+U51 | 操作：开S29-2 + 不操作（U51 基本策略） | 281400 | 0 | 281400 | - | 1.5117e-06 | 60489.7175 | 9.213 | 60498.9305
600 | double | L17+U52 | 操作：开S29-2 + 不操作（U52 基本策略） | 134000 | 0 | 134000 | - | 1.5117e-06 | 60489.9201 | 9.213 | 60499.1331
600 | double | L17+U53 | 操作：开S29-2 + 不操作（U53 基本策略） | 452000 | 0 | 452000 | - | 1.5117e-06 | 60490.6034 | 9.213 | 60499.8163
600 | double | L17+U54 | 操作：开S29-2 + 不操作（U54 基本策略） | 100500 | 0 | 100500 | - | 1.5117e-06 | 60490.7553 | 9.213 | 60499.9683
600 | double | L17+U55 | 操作：开S29-2 + 不操作（U55 基本策略） | 134000 | 0 | 134000 | - | 1.5117e-06 | 60490.9579 | 9.213 | 60500.1708
600 | double | L17+U56 | 操作：开S29-2 + 不操作（U56 基本策略） | 90400 | 0 | 90400 | - | 1.5117e-06 | 60491.0945 | 9.213 | 60500.3075
600 | double | L17+U57 | 操作：开S29-2 + 不操作（U57 基本策略） | 80400 | 0 | 80400 | - | 1.5117e-06 | 60491.2161 | 9.213 | 60500.429
600 | double | L17+U58 | 操作：开S29-2 + 不操作（U58 基本策略） | 212400 | 0 | 212400 | - | 1.5117e-06 | 60491.5372 | 9.213 | 60500.7501
600 | double | L17+U59 | 操作：开S29-2 + 不操作（U59 基本策略） | 30150 | 0 | 30150 | - | 1.5117e-06 | 60491.5827 | 9.213 | 60500.7957
600 | double | L17+U60 | 操作：开S29-2 + 不操作（U60 基本策略） | 40200 | 0 | 40200 | - | 1.5117e-06 | 60491.6435 | 9.213 | 60500.8565
600 | double | L34+U16 | 不操作（L34 基本策略） + 不操作（U16 基本策略） | 962200 | 0 | 962200 | - | 3.0249e-06 | 60494.554 | 9.213 | 60503.767
600 | double | L34+U17 | 不操作（L34 基本策略） + 不操作（U17 基本策略） | 717800 | 0 | 717800 | - | 3.0249e-06 | 60496.7253 | 9.213 | 60505.9383
600 | double | L34+U18 | 不操作（L34 基本策略） + 不操作（U18 基本策略） | 1045000 | 0 | 1045000 | - | 3.0249e-06 | 60499.8863 | 9.213 | 60509.0992
600 | double | L34+U19 | 不操作（L34 基本策略） + 不操作（U19 基本策略） | 707080 | 0 | 707080 | - | 3.0249e-06 | 60502.0251 | 9.213 | 60511.2381
600 | double | L34+U20 | 不操作（L34 基本策略） + 不操作（U20 基本策略） | 731200 | 0 | 731200 | - | 3.0249e-06 | 60504.2369 | 9.213 | 60513.4499
600 | double | L34+U21 | 不操作（L34 基本策略） + 不操作（U21 基本策略） | 903400 | 0 | 903400 | - | 3.0249e-06 | 60506.9696 | 9.213 | 60516.1825
600 | double | L34+U22 | 不操作（L34 基本策略） + 不操作（U22 基本策略） | 731200 | 0 | 731200 | - | 3.0249e-06 | 60509.1813 | 9.213 | 60518.3943
600 | double | L34+U23 | 不操作（L34 基本策略） + 不操作（U23 基本策略） | 731200 | 0 | 731200 | - | 3.0249e-06 | 60511.3931 | 9.213 | 60520.6061
600 | double | L34+U24 | 不操作（L34 基本策略） + 不操作（U24 基本策略） | 717800 | 0 | 717800 | - | 3.0249e-06 | 60513.5644 | 9.213 | 60522.7774
600 | double | L34+U25 | 不操作（L34 基本策略） + 不操作（U25 基本策略） | 731200 | 0 | 731200 | - | 3.0249e-06 | 60515.7762 | 9.213 | 60524.9891
600 | double | L34+U26 | 不操作（L34 基本策略） + 不操作（U26 基本策略） | 717800 | 0 | 717800 | - | 3.0249e-06 | 60517.9474 | 9.213 | 60527.1604
600 | double | L34+U27 | 不操作（L34 基本策略） + 不操作（U27 基本策略） | 826600 | 0 | 826600 | - | 3.0249e-06 | 60520.4478 | 9.213 | 60529.6607
600 | double | L34+U28 | 不操作（L34 基本策略） + 不操作（U28 基本策略） | 758000 | 0 | 758000 | - | 3.0249e-06 | 60522.7406 | 9.213 | 60531.9536
600 | double | L34+U29 | 不操作（L34 基本策略） + 不操作（U29 基本策略） | 903400 | 0 | 903400 | - | 3.0249e-06 | 60525.4733 | 9.213 | 60534.6863
600 | double | L34+U30 | 不操作（L34 基本策略） + 不操作（U30 基本策略） | 758000 | 0 | 758000 | - | 3.0249e-06 | 60527.7661 | 9.213 | 60536.9791
600 | double | L34+U31 | 不操作（L34 基本策略） + 不操作（U31 基本策略） | 962200 | 0 | 962200 | - | 3.0249e-06 | 60530.6767 | 9.213 | 60539.8897
600 | double | L34+U32 | 不操作（L34 基本策略） + 不操作（U32 基本策略） | 1399000 | 0 | 1399000 | - | 3.0249e-06 | 60534.9085 | 9.213 | 60544.1214
600 | double | L34+U33 | 不操作（L34 基本策略） + 不操作（U33 基本策略） | 1030000 | 0 | 1030000 | - | 3.0249e-06 | 60538.0241 | 9.213 | 60547.2371
600 | double | L34+U34 | 不操作（L34 基本策略） + 不操作（U34 基本策略） | 894400 | 0 | 894400 | - | 3.0249e-06 | 60540.7295 | 9.213 | 60549.9425
600 | double | L34+U35 | 不操作（L34 基本策略） + 不操作（U35 基本策略） | 717800 | 0 | 717800 | - | 3.0249e-06 | 60542.9008 | 9.213 | 60552.1138
600 | double | L34+U36 | 不操作（L34 基本策略） + 不操作（U36 基本策略） | 1045000 | 0 | 1045000 | - | 3.0249e-06 | 60546.0618 | 9.213 | 60555.2748
600 | double | L34+U37 | 不操作（L34 基本策略） + 不操作（U37 基本策略） | 751300 | 0 | 751300 | - | 3.0249e-06 | 60548.3344 | 9.213 | 60557.5473
600 | double | L34+U38 | 不操作（L34 基本策略） + 不操作（U38 基本策略） | 1165600 | 0 | 1165600 | - | 3.0249e-06 | 60551.8602 | 9.213 | 60561.0731
600 | double | L34+U39 | 不操作（L34 基本策略） + 不操作（U39 基本策略） | 751300 | 0 | 751300 | - | 3.0249e-06 | 60554.1327 | 9.213 | 60563.3457
600 | double | L34+U40 | 不操作（L34 基本策略） + 不操作（U40 基本策略） | 1115800 | 0 | 1115800 | - | 3.0249e-06 | 60557.5079 | 9.213 | 60566.7209
600 | double | L34+U41 | 不操作（L34 基本策略） + 不操作（U41 基本策略） | 731200 | 0 | 731200 | - | 3.0249e-06 | 60559.7197 | 9.213 | 60568.9326
600 | double | L34+U42 | 不操作（L34 基本策略） + 不操作（U42 基本策略） | 917000 | 0 | 917000 | - | 3.0249e-06 | 60562.4935 | 9.213 | 60571.7065
600 | double | L34+U43 | 不操作（L34 基本策略） + 不操作（U43 基本策略） | 717800 | 0 | 717800 | - | 3.0249e-06 | 60564.6647 | 9.213 | 60573.8777
600 | double | L34+U44 | 不操作（L34 基本策略） + 不操作（U44 基本策略） | 731200 | 0 | 731200 | - | 3.0249e-06 | 60566.8765 | 9.213 | 60576.0895
600 | double | L34+U45 | 不操作（L34 基本策略） + 不操作（U45 基本策略） | 1115800 | 0 | 1115800 | - | 3.0249e-06 | 60570.2517 | 9.213 | 60579.4646
600 | double | L28+U46 | 不操作（L28 基本策略） + 不操作（U46 基本策略） | 100500 | 0 | 100500 | - | 9.1554e-06 | 60571.1718 | 9.213 | 60580.3848
600 | double | L28+U47 | 不操作（L28 基本策略） + 不操作（U47 基本策略） | 708000 | 0 | 708000 | - | 9.1554e-06 | 60577.6538 | 9.213 | 60586.8668
600 | double | L28+U48 | 不操作（L28 基本策略） + 不操作（U48 基本策略） | 281400 | 0 | 281400 | - | 9.1554e-06 | 60580.2302 | 9.213 | 60589.4431
600 | double | L28+U49 | 不操作（L28 基本策略） + 不操作（U49 基本策略） | 949200 | 0 | 949200 | - | 9.1554e-06 | 60588.9205 | 9.213 | 60598.1334
600 | double | L28+U50 | 不操作（L28 基本策略） + 不操作（U50 基本策略） | 40200 | 0 | 40200 | - | 9.1554e-06 | 60589.2885 | 9.213 | 60598.5015
600 | double | L28+U51 | 不操作（L28 基本策略） + 不操作（U51 基本策略） | 281400 | 0 | 281400 | - | 9.1554e-06 | 60591.8648 | 9.213 | 60601.0778
600 | double | L28+U52 | 不操作（L28 基本策略） + 不操作（U52 基本策略） | 134000 | 0 | 134000 | - | 9.1554e-06 | 60593.0917 | 9.213 | 60602.3046
600 | double | L28+U53 | 不操作（L28 基本策略） + 不操作（U53 基本策略） | 452000 | 0 | 452000 | - | 9.1554e-06 | 60597.2299 | 9.213 | 60606.4429
600 | double | L28+U54 | 不操作（L28 基本策略） + 不操作（U54 基本策略） | 100500 | 0 | 100500 | - | 9.1554e-06 | 60598.15 | 9.213 | 60607.363
600 | double | L28+U55 | 不操作（L28 基本策略） + 不操作（U55 基本策略） | 134000 | 0 | 134000 | - | 9.1554e-06 | 60599.3769 | 9.213 | 60608.5898
600 | double | L28+U56 | 不操作（L28 基本策略） + 不操作（U56 基本策略） | 90400 | 0 | 90400 | - | 9.1554e-06 | 60600.2045 | 9.213 | 60609.4175
600 | double | L28+U57 | 不操作（L28 基本策略） + 不操作（U57 基本策略） | 80400 | 0 | 80400 | - | 9.1554e-06 | 60600.9406 | 9.213 | 60610.1536
600 | double | L28+U58 | 不操作（L28 基本策略） + 不操作（U58 基本策略） | 212400 | 0 | 212400 | - | 9.1554e-06 | 60602.8852 | 9.213 | 60612.0982
600 | double | L28+U59 | 不操作（L28 基本策略） + 不操作（U59 基本策略） | 30150 | 0 | 30150 | - | 9.1554e-06 | 60603.1612 | 9.213 | 60612.3742
600 | double | L28+U60 | 不操作（L28 基本策略） + 不操作（U60 基本策略） | 40200 | 0 | 40200 | - | 9.1554e-06 | 60603.5293 | 9.213 | 60612.7423
600 | double | L28+U61 | 不操作（L28 基本策略） + 不操作（U61 基本策略） | 318600 | 0 | 318600 | - | 9.1554e-06 | 60606.4462 | 9.213 | 60615.6592
600 | double | L28+U62 | 不操作（L28 基本策略） + 不操作（U62 基本策略） | 80400 | 0 | 80400 | - | 9.1554e-06 | 60607.1823 | 9.213 | 60616.3953
600 | double | L28+S1 | 不操作（L28 基本策略） + 操作：开S29-2 | 0 | 0 | 0 | - | 3.6512e-06 | 60607.1823 | 9.213 | 60616.3953
600 | double | L28+S2 | 不操作（L28 基本策略） + 操作：开S13-1 | 0 | 0 | 0 | - | 3.6512e-06 | 60607.1823 | 9.213 | 60616.3953
600 | double | L28+S3 | 不操作（L28 基本策略） + 操作：开S13-1 | 0 | 0 | 0 | - | 3.6512e-06 | 60607.1823 | 9.213 | 60616.3953
600 | double | L28+S4 | 不操作（L28 基本策略） + 操作：开S13-1 | 0 | 0 | 0 | - | 3.6512e-06 | 60607.1823 | 9.213 | 60616.3953
600 | double | L28+S5 | 不操作（L28 基本策略） + 操作：开S13-1 | 0 | 0 | 0 | - | 3.6512e-06 | 60607.1823 | 9.213 | 60616.3953
600 | double | L28+S6 | 不操作（L28 基本策略） + 不操作（S6 基本策略） | 1627500 | 0 | 1627500 | - | 3.6512e-06 | 60613.1246 | 9.213 | 60622.3375
600 | double | L28+S7 | 不操作（L28 基本策略） + 不操作（S7 基本策略） | 0 | 0 | 0 | - | 3.6512e-06 | 60613.1246 | 9.213 | 60622.3375
600 | double | L28+S8 | 不操作（L28 基本策略） + 操作：开S29-2 | 0 | 0 | 0 | - | 3.6512e-06 | 60613.1246 | 9.213 | 60622.3375
600 | double | L28+S9 | 不操作（L28 基本策略） + 不操作（S9 基本策略） | 0 | 0 | 0 | - | 3.6512e-06 | 60613.1246 | 9.213 | 60622.3375
600 | double | L28+S10 | 不操作（L28 基本策略） + 打开开关 S9 | 0 | 0 | 0 | - | 3.6512e-06 | 60613.1246 | 9.213 | 60622.3375
600 | double | L28+S11 | 不操作（L28 基本策略） + 操作：开S29-2 | 0 | 0 | 0 | - | 3.6512e-06 | 60613.1246 | 9.213 | 60622.3375
600 | double | L28+S12 | 不操作（L28 基本策略） + 操作：开S29-2 | 0 | 0 | 0 | - | 3.6512e-06 | 60613.1246 | 9.213 | 60622.3375
600 | double | L28+S13 | 不操作（L28 基本策略） + 不操作（S13 基本策略） | 0 | 0 | 0 | - | 3.6512e-06 | 60613.1246 | 9.213 | 60622.3375
600 | double | L29+S29 | 打开开关 S13 + 操作：开S62-3 | 0 | 0 | 0 | - | 4.0185e-07 | 60613.1246 | 9.213 | 60622.3375
600 | double | L29+S13-1 | 打开开关 S13 + 不操作（S13-1 基本策略） | 0 | 0 | 0 | - | 4.0185e-07 | 60613.1246 | 9.213 | 60622.3375
600 | double | L29+S29-2 | 打开开关 S13 + 不操作（S29-2 基本策略） | 0 | 0 | 0 | - | 4.0185e-07 | 60613.1246 | 9.213 | 60622.3375
600 | double | L29+S62-3 | 打开开关 S13 + 不操作（S62-3 基本策略） | 0 | 0 | 0 | - | 4.0185e-07 | 60613.1246 | 9.213 | 60622.3375
600 | double | L29+CB1 | 打开开关 S13 + 操作：开S29-2 | 0 | 0 | 0 | - | 4.0185e-07 | 60613.1246 | 9.213 | 60622.3375
600 | double | L29+CB2 | 打开开关 S13 + 操作：开S62-3 | 0 | 0 | 0 | - | 4.0185e-07 | 60613.1246 | 9.213 | 60622.3375
600 | double | L29+CB3 | 打开开关 S13 + 操作：开S62-3 | 0 | 0 | 0 | - | 4.0185e-07 | 60613.1246 | 9.213 | 60622.3375
600 | double | L29+DG1 | 打开开关 S13 + 打开开关 S7 | 0 | 0 | 0 | - | 1.0076e-06 | 60613.1246 | 9.213 | 60622.3375
600 | double | L29+DG2 | 打开开关 S13 + 打开开关 S9 | 0 | 0 | 0 | - | 1.0076e-06 | 60613.1246 | 9.213 | 60622.3375
600 | double | L29+DG3 | 不操作（L29 基本策略） + 打开开关 S13 | 979200 | 0 | 979200 | - | 1.0076e-06 | 60614.1112 | 9.213 | 60623.3242
600 | double | L29+DG4 | 打开开关 S13 + 打开开关 S15 | 0 | 0 | 0 | - | 1.0076e-06 | 60614.1112 | 9.213 | 60623.3242
600 | double | L29+DG5 | 打开开关 S13 + 打开开关 S17 | 0 | 0 | 0 | - | 1.0076e-06 | 60614.1112 | 9.213 | 60623.3242
600 | double | L29+DG6 | 打开开关 S13 + 打开开关 S22 | 0 | 0 | 0 | - | 1.0076e-06 | 60614.1112 | 9.213 | 60623.3242
600 | double | L29+DG7 | 打开开关 S13 + 不操作（DG7 基本策略） | 0 | 0 | 0 | - | 1.0076e-06 | 60614.1112 | 9.213 | 60623.3242
600 | double | L29+DG8 | 打开开关 S13 + 打开开关 S25 | 0 | 0 | 0 | - | 1.0076e-06 | 60614.1112 | 9.213 | 60623.3242
600 | double | L30+U1 | 打开开关 S13 + 不操作（U1 基本策略） | 26800 | 0 | 26800 | - | 1.3227e-06 | 60614.1467 | 9.213 | 60623.3597
600 | double | L30+U2 | 打开开关 S13 + 不操作（U2 基本策略） | 40200 | 0 | 40200 | - | 1.3227e-06 | 60614.1999 | 9.213 | 60623.4128
600 | double | L30+U3 | 打开开关 S13 + 不操作（U3 基本策略） | 40200 | 0 | 40200 | - | 1.3227e-06 | 60614.253 | 9.213 | 60623.466
600 | double | L30+U4 | 打开开关 S13 + 不操作（U4 基本策略） | 40200 | 0 | 40200 | - | 1.3227e-06 | 60614.3062 | 9.213 | 60623.5192
600 | double | L30+U5 | 打开开关 S13 + 不操作（U5 基本策略） | 67000 | 0 | 67000 | - | 1.3227e-06 | 60614.3948 | 9.213 | 60623.6078
600 | double | L30+U6 | 打开开关 S13 + 不操作（U6 基本策略） | 40200 | 0 | 40200 | - | 1.3227e-06 | 60614.448 | 9.213 | 60623.661
600 | double | L30+U7 | 打开开关 S13 + 不操作（U7 基本策略） | 212400 | 0 | 212400 | - | 1.3227e-06 | 60614.7289 | 9.213 | 60623.9419
600 | double | L30+U8 | 打开开关 S13 + 不操作（U8 基本策略） | 40200 | 0 | 40200 | - | 1.3227e-06 | 60614.7821 | 9.213 | 60623.9951
600 | double | L30+U9 | 打开开关 S13 + 不操作（U9 基本策略） | 424800 | 0 | 424800 | - | 1.3227e-06 | 60615.344 | 9.213 | 60624.5569
600 | double | L30+U10 | 打开开关 S13 + 不操作（U10 基本策略） | 134000 | 0 | 134000 | - | 1.3227e-06 | 60615.5212 | 9.213 | 60624.7342
600 | double | L30+U11 | 打开开关 S13 + 不操作（U11 基本策略） | 339000 | 0 | 339000 | - | 1.3227e-06 | 60615.9696 | 9.213 | 60625.1826
600 | double | L30+U12 | 打开开关 S13 + 不操作（U12 基本策略） | 708000 | 0 | 708000 | - | 1.3227e-06 | 60616.906 | 9.213 | 60626.119
600 | double | L30+U13 | 打开开关 S13 + 不操作（U13 基本策略） | 40200 | 0 | 40200 | - | 1.3227e-06 | 60616.9592 | 9.213 | 60626.1722
600 | double | L30+U14 | 打开开关 S13 + 不操作（U14 基本策略） | 1486800 | 0 | 1486800 | - | 1.3227e-06 | 60618.9257 | 9.213 | 60628.1387
600 | double | L30+U15 | 打开开关 S13 + 不操作（U15 基本策略） | 140700 | 0 | 140700 | - | 1.3227e-06 | 60619.1118 | 9.213 | 60628.3248
600 | double | L35+U1 | 不操作（L35 基本策略） + 不操作（U1 基本策略） | 293000 | 0 | 293000 | - | 2.2051e-06 | 60619.7579 | 9.213 | 60628.9709
600 | double | L35+U2 | 不操作（L35 基本策略） + 不操作（U2 基本策略） | 306400 | 0 | 306400 | - | 2.2051e-06 | 60620.4336 | 9.213 | 60629.6465
600 | double | L35+U3 | 不操作（L35 基本策略） + 不操作（U3 基本策略） | 306400 | 0 | 306400 | - | 2.2051e-06 | 60621.1092 | 9.213 | 60630.3222
600 | double | L35+U4 | 不操作（L35 基本策略） + 不操作（U4 基本策略） | 306400 | 0 | 306400 | - | 2.2051e-06 | 60621.7848 | 9.213 | 60630.9978
600 | double | L35+U5 | 不操作（L35 基本策略） + 不操作（U5 基本策略） | 333200 | 0 | 333200 | - | 2.2051e-06 | 60622.5195 | 9.213 | 60631.7325
600 | double | L35+U6 | 不操作（L35 基本策略） + 不操作（U6 基本策略） | 306400 | 0 | 306400 | - | 2.2051e-06 | 60623.1952 | 9.213 | 60632.4082
600 | double | L35+U7 | 不操作（L35 基本策略） + 不操作（U7 基本策略） | 478600 | 0 | 478600 | - | 2.2051e-06 | 60624.2505 | 9.213 | 60633.4635
600 | double | L35+U8 | 不操作（L35 基本策略） + 不操作（U8 基本策略） | 306400 | 0 | 306400 | - | 2.2051e-06 | 60624.9262 | 9.213 | 60634.1391
600 | double | L35+U9 | 不操作（L35 基本策略） + 不操作（U9 基本策略） | 691000 | 0 | 691000 | - | 2.2051e-06 | 60626.4499 | 9.213 | 60635.6628
600 | double | L35+U10 | 不操作（L35 基本策略） + 不操作（U10 基本策略） | 400200 | 0 | 400200 | - | 2.2051e-06 | 60627.3323 | 9.213 | 60636.5453
600 | double | L35+U11 | 不操作（L35 基本策略） + 不操作（U11 基本策略） | 605200 | 0 | 605200 | - | 2.2051e-06 | 60628.6668 | 9.213 | 60637.8798
600 | double | L35+U12 | 不操作（L35 基本策略） + 不操作（U12 基本策略） | 974200 | 0 | 974200 | - | 2.2051e-06 | 60630.815 | 9.213 | 60640.028
600 | double | L35+U13 | 不操作（L35 基本策略） + 不操作（U13 基本策略） | 306400 | 0 | 306400 | - | 2.2051e-06 | 60631.4906 | 9.213 | 60640.7036
600 | double | L35+U14 | 不操作（L35 基本策略） + 不操作（U14 基本策略） | 1753000 | 0 | 1753000 | - | 2.2051e-06 | 60635.3561 | 9.213 | 60644.5691
600 | double | L35+U15 | 不操作（L35 基本策略） + 不操作（U15 基本策略） | 406900 | 0 | 406900 | - | 2.2051e-06 | 60636.2533 | 9.213 | 60645.4663
600 | double | L35+U16 | 不操作（L35 基本策略） + 不操作（U16 基本策略） | 537400 | 0 | 537400 | - | 2.2051e-06 | 60637.4383 | 9.213 | 60646.6513
600 | double | L35+U17 | 不操作（L35 基本策略） + 不操作（U17 基本策略） | 293000 | 0 | 293000 | - | 2.2051e-06 | 60638.0844 | 9.213 | 60647.2974
600 | double | L35+U18 | 不操作（L35 基本策略） + 不操作（U18 基本策略） | 620200 | 0 | 620200 | - | 2.2051e-06 | 60639.452 | 9.213 | 60648.665
600 | double | L35+U19 | 不操作（L35 基本策略） + 不操作（U19 基本策略） | 282280 | 0 | 282280 | - | 2.2051e-06 | 60640.0744 | 9.213 | 60649.2874
600 | double | L35+U20 | 不操作（L35 基本策略） + 不操作（U20 基本策略） | 306400 | 0 | 306400 | - | 2.2051e-06 | 60640.7501 | 9.213 | 60649.963
600 | double | L35+U21 | 不操作（L35 基本策略） + 不操作（U21 基本策略） | 478600 | 0 | 478600 | - | 2.2051e-06 | 60641.8054 | 9.213 | 60651.0184
600 | double | L35+U22 | 不操作（L35 基本策略） + 不操作（U22 基本策略） | 306400 | 0 | 306400 | - | 2.2051e-06 | 60642.481 | 9.213 | 60651.694
600 | double | L35+U23 | 不操作（L35 基本策略） + 不操作（U23 基本策略） | 306400 | 0 | 306400 | - | 2.2051e-06 | 60643.1567 | 9.213 | 60652.3696
600 | double | L35+U24 | 不操作（L35 基本策略） + 不操作（U24 基本策略） | 293000 | 0 | 293000 | - | 2.2051e-06 | 60643.8028 | 9.213 | 60653.0157
600 | double | L35+U25 | 不操作（L35 基本策略） + 不操作（U25 基本策略） | 306400 | 0 | 306400 | - | 2.2051e-06 | 60644.4784 | 9.213 | 60653.6914
600 | double | L35+U26 | 不操作（L35 基本策略） + 不操作（U26 基本策略） | 293000 | 0 | 293000 | - | 2.2051e-06 | 60645.1245 | 9.213 | 60654.3374
600 | double | L35+U27 | 不操作（L35 基本策略） + 不操作（U27 基本策略） | 401800 | 0 | 401800 | - | 2.2051e-06 | 60646.0105 | 9.213 | 60655.2234
600 | double | L35+U28 | 不操作（L35 基本策略） + 不操作（U28 基本策略） | 333200 | 0 | 333200 | - | 2.2051e-06 | 60646.7452 | 9.213 | 60655.9582
600 | double | L35+U29 | 不操作（L35 基本策略） + 不操作（U29 基本策略） | 478600 | 0 | 478600 | - | 2.2051e-06 | 60647.8005 | 9.213 | 60657.0135
600 | double | L35+U30 | 不操作（L35 基本策略） + 不操作（U30 基本策略） | 333200 | 0 | 333200 | - | 2.2051e-06 | 60648.5353 | 9.213 | 60657.7482
600 | double | L35+U31 | 不操作（L35 基本策略） + 不操作（U31 基本策略） | 537400 | 0 | 537400 | - | 2.2051e-06 | 60649.7203 | 9.213 | 60658.9332
600 | double | L35+U32 | 不操作（L35 基本策略） + 不操作（U32 基本策略） | 974200 | 0 | 974200 | - | 2.2051e-06 | 60651.8684 | 9.213 | 60661.0814
600 | double | L35+U33 | 不操作（L35 基本策略） + 不操作（U33 基本策略） | 605200 | 0 | 605200 | - | 2.2051e-06 | 60653.2029 | 9.213 | 60662.4159
600 | double | L35+U34 | 不操作（L35 基本策略） + 不操作（U34 基本策略） | 469600 | 0 | 469600 | - | 2.2051e-06 | 60654.2384 | 9.213 | 60663.4514
600 | double | L35+U35 | 不操作（L35 基本策略） + 不操作（U35 基本策略） | 293000 | 0 | 293000 | - | 2.2051e-06 | 60654.8845 | 9.213 | 60664.0975
600 | double | L35+U36 | 不操作（L35 基本策略） + 不操作（U36 基本策略） | 620200 | 0 | 620200 | - | 2.2051e-06 | 60656.2521 | 9.213 | 60665.4651
600 | double | L35+U37 | 不操作（L35 基本策略） + 不操作（U37 基本策略） | 326500 | 0 | 326500 | - | 2.2051e-06 | 60656.972 | 9.213 | 60666.185
600 | double | L35+U38 | 不操作（L35 基本策略） + 不操作（U38 基本策略） | 740800 | 0 | 740800 | - | 2.2051e-06 | 60658.6056 | 9.213 | 60667.8185
600 | double | L35+U39 | 不操作（L35 基本策略） + 不操作（U39 基本策略） | 326500 | 0 | 326500 | - | 2.2051e-06 | 60659.3255 | 9.213 | 60668.5385
600 | double | L35+U40 | 不操作（L35 基本策略） + 不操作（U40 基本策略） | 691000 | 0 | 691000 | - | 2.2051e-06 | 60660.8492 | 9.213 | 60670.0622
600 | double | L35+U41 | 不操作（L35 基本策略） + 不操作（U41 基本策略） | 306400 | 0 | 306400 | - | 2.2051e-06 | 60661.5248 | 9.213 | 60670.7378
600 | double | L35+U42 | 不操作（L35 基本策略） + 不操作（U42 基本策略） | 492200 | 0 | 492200 | - | 2.2051e-06 | 60662.6102 | 9.213 | 60671.8231
600 | double | L35+U43 | 不操作（L35 基本策略） + 不操作（U43 基本策略） | 293000 | 0 | 293000 | - | 2.2051e-06 | 60663.2562 | 9.213 | 60672.4692
600 | double | L35+U44 | 不操作（L35 基本策略） + 不操作（U44 基本策略） | 306400 | 0 | 306400 | - | 2.2051e-06 | 60663.9319 | 9.213 | 60673.1448
600 | double | L35+U45 | 不操作（L35 基本策略） + 不操作（U45 基本策略） | 691000 | 0 | 691000 | - | 2.2051e-06 | 60665.4556 | 9.213 | 60674.6685
600 | double | L35+U46 | 不操作（L35 基本策略） + 不操作（U46 基本策略） | 366700 | 0 | 366700 | - | 2.2051e-06 | 60666.2642 | 9.213 | 60675.4771
600 | double | L35+U47 | 不操作（L35 基本策略） + 不操作（U47 基本策略） | 974200 | 0 | 974200 | - | 2.2051e-06 | 60668.4123 | 9.213 | 60677.6253
600 | double | L35+U48 | 不操作（L35 基本策略） + 不操作（U48 基本策略） | 547600 | 0 | 547600 | - | 2.2051e-06 | 60669.6198 | 9.213 | 60678.8328
600 | double | L35+U49 | 不操作（L35 基本策略） + 不操作（U49 基本策略） | 1215400 | 0 | 1215400 | - | 2.2051e-06 | 60672.2999 | 9.213 | 60681.5128
600 | double | L35+U50 | 不操作（L35 基本策略） + 不操作（U50 基本策略） | 306400 | 0 | 306400 | - | 2.2051e-06 | 60672.9755 | 9.213 | 60682.1885
600 | double | L35+U51 | 不操作（L35 基本策略） + 不操作（U51 基本策略） | 547600 | 0 | 547600 | - | 2.2051e-06 | 60674.183 | 9.213 | 60683.396
600 | double | L35+U52 | 不操作（L35 基本策略） + 不操作（U52 基本策略） | 400200 | 0 | 400200 | - | 2.2051e-06 | 60675.0655 | 9.213 | 60684.2784
600 | double | L35+U53 | 不操作（L35 基本策略） + 不操作（U53 基本策略） | 718200 | 0 | 718200 | - | 2.2051e-06 | 60676.6491 | 9.213 | 60685.8621
600 | double | L35+U54 | 不操作（L35 基本策略） + 不操作（U54 基本策略） | 366700 | 0 | 366700 | - | 2.2051e-06 | 60677.4577 | 9.213 | 60686.6707
600 | double | L35+U55 | 不操作（L35 基本策略） + 不操作（U55 基本策略） | 400200 | 0 | 400200 | - | 2.2051e-06 | 60678.3402 | 9.213 | 60687.5532
600 | double | L35+U56 | 不操作（L35 基本策略） + 不操作（U56 基本策略） | 356600 | 0 | 356600 | - | 2.2051e-06 | 60679.1265 | 9.213 | 60688.3395
600 | double | L35+U57 | 不操作（L35 基本策略） + 不操作（U57 基本策略） | 346600 | 0 | 346600 | - | 2.2051e-06 | 60679.8908 | 9.213 | 60689.1038
600 | double | L35+U58 | 不操作（L35 基本策略） + 不操作（U58 基本策略） | 478600 | 0 | 478600 | - | 2.2051e-06 | 60680.9461 | 9.213 | 60690.1591
600 | double | L35+U59 | 不操作（L35 基本策略） + 不操作（U59 基本策略） | 296350 | 0 | 296350 | - | 2.2051e-06 | 60681.5996 | 9.213 | 60690.8126
600 | double | L35+U60 | 不操作（L35 基本策略） + 不操作（U60 基本策略） | 306400 | 0 | 306400 | - | 2.2051e-06 | 60682.2752 | 9.213 | 60691.4882
600 | double | L28+S14 | 不操作（L28 基本策略） + 不操作（S14 基本策略） | 67000 | 0 | 67000 | - | 3.6512e-06 | 60682.5199 | 9.213 | 60691.7328
600 | double | L28+S15 | 不操作（L28 基本策略） + 不操作（S15 基本策略） | 0 | 0 | 0 | - | 3.6512e-06 | 60682.5199 | 9.213 | 60691.7328
600 | double | L28+S16 | 不操作（L28 基本策略） + 打开开关 S15 | 0 | 0 | 0 | - | 3.6512e-06 | 60682.5199 | 9.213 | 60691.7328
600 | double | L28+S17 | 不操作（L28 基本策略） + 不操作（S17 基本策略） | 0 | 0 | 0 | - | 3.6512e-06 | 60682.5199 | 9.213 | 60691.7328
600 | double | L28+S18 | 不操作（L28 基本策略） + 打开开关 S17 | 0 | 0 | 0 | - | 3.6512e-06 | 60682.5199 | 9.213 | 60691.7328
600 | double | L28+S19 | 不操作（L28 基本策略） + 不操作（S19 基本策略） | 691000 | 0 | 691000 | - | 3.6512e-06 | 60685.0428 | 9.213 | 60694.2558
600 | double | L28+S20 | 不操作（L28 基本策略） + 不操作（S20 基本策略） | 266200 | 0 | 266200 | - | 3.6512e-06 | 60686.0147 | 9.213 | 60695.2277
600 | double | L28+S21 | 不操作（L28 基本策略） + 不操作（S21 基本策略） | 808500 | 0 | 808500 | - | 3.6512e-06 | 60688.9667 | 9.213 | 60698.1797
600 | double | L28+S22 | 不操作（L28 基本策略） + 不操作（S22 基本策略） | 0 | 0 | 0 | - | 3.6512e-06 | 60688.9667 | 9.213 | 60698.1797
600 | double | L28+S23 | 不操作（L28 基本策略） + 不操作（S23 基本策略） | 1404800 | 0 | 1404800 | - | 3.6512e-06 | 60694.0958 | 9.213 | 60703.3088
600 | double | L28+S24 | 不操作（L28 基本策略） + 不操作（S24 基本策略） | 415400 | 0 | 415400 | - | 3.6512e-06 | 60695.6125 | 9.213 | 60704.8255
600 | double | L28+S25 | 不操作（L28 基本策略） + 不操作（S25 基本策略） | 0 | 0 | 0 | - | 3.6512e-06 | 60695.6125 | 9.213 | 60704.8255
600 | double | L28+S26 | 不操作（L28 基本策略） + 打开开关 S25 | 0 | 0 | 0 | - | 3.6512e-06 | 60695.6125 | 9.213 | 60704.8255
600 | double | L28+S27 | 不操作（L28 基本策略） + 操作：开S62-3 | 0 | 0 | 0 | - | 3.6512e-06 | 60695.6125 | 9.213 | 60704.8255
600 | double | L28+S28 | 不操作（L28 基本策略） + 不操作（S28 基本策略） | 242550 | 0 | 242550 | - | 3.6512e-06 | 60696.4981 | 9.213 | 60705.7111
600 | double | L28+S29 | 不操作（L28 基本策略） + 操作：开S62-3 | 0 | 0 | 0 | - | 3.6512e-06 | 60696.4981 | 9.213 | 60705.7111
600 | double | L28+S13-1 | 不操作（L28 基本策略） + 不操作（S13-1 基本策略） | 0 | 0 | 0 | - | 3.6512e-06 | 60696.4981 | 9.213 | 60705.7111
600 | double | L28+S29-2 | 不操作（L28 基本策略） + 不操作（S29-2 基本策略） | 0 | 0 | 0 | - | 3.6512e-06 | 60696.4981 | 9.213 | 60705.7111
600 | double | L28+S62-3 | 不操作（L28 基本策略） + 不操作（S62-3 基本策略） | 0 | 0 | 0 | - | 3.6512e-06 | 60696.4981 | 9.213 | 60705.7111
600 | double | L28+CB1 | 不操作（L28 基本策略） + 操作：开S29-2 | 0 | 0 | 0 | - | 3.6512e-06 | 60696.4981 | 9.213 | 60705.7111
600 | double | L28+CB2 | 不操作（L28 基本策略） + 操作：开S62-3 | 0 | 0 | 0 | - | 3.6512e-06 | 60696.4981 | 9.213 | 60705.7111
600 | double | L28+CB3 | 不操作（L28 基本策略） + 操作：开S62-3 | 0 | 0 | 0 | - | 3.6512e-06 | 60696.4981 | 9.213 | 60705.7111
600 | double | L28+DG1 | 不操作（L28 基本策略） + 打开开关 S7 | 0 | 0 | 0 | - | 9.1554e-06 | 60696.4981 | 9.213 | 60705.7111
600 | double | L28+DG2 | 不操作（L28 基本策略） + 打开开关 S9 | 0 | 0 | 0 | - | 9.1554e-06 | 60696.4981 | 9.213 | 60705.7111
600 | double | L28+DG3 | 不操作（L28 基本策略） + 不操作（DG3 基本策略） | 1046200 | 0 | 1046200 | - | 9.1554e-06 | 60706.0765 | 9.213 | 60715.2895
600 | double | L28+DG4 | 不操作（L28 基本策略） + 打开开关 S15 | 0 | 0 | 0 | - | 9.1554e-06 | 60706.0765 | 9.213 | 60715.2895
600 | double | L28+DG5 | 不操作（L28 基本策略） + 打开开关 S17 | 0 | 0 | 0 | - | 9.1554e-06 | 60706.0765 | 9.213 | 60715.2895
600 | double | L28+DG6 | 不操作（L28 基本策略） + 打开开关 S22 | 0 | 0 | 0 | - | 9.1554e-06 | 60706.0765 | 9.213 | 60715.2895
600 | double | L28+DG7 | 不操作（L28 基本策略） + 不操作（DG7 基本策略） | 0 | 0 | 0 | - | 9.1554e-06 | 60706.0765 | 9.213 | 60715.2895
600 | double | L28+DG8 | 不操作（L28 基本策略） + 打开开关 S25 | 0 | 0 | 0 | - | 9.1554e-06 | 60706.0765 | 9.213 | 60715.2895
600 | double | L29+U61 | 打开开关 S13 + 不操作（U61 基本策略） | 318600 | 0 | 318600 | - | 1.0076e-06 | 60706.3975 | 9.213 | 60715.6105
600 | double | L29+U62 | 打开开关 S13 + 不操作（U62 基本策略） | 80400 | 0 | 80400 | - | 1.0076e-06 | 60706.4786 | 9.213 | 60715.6915
600 | double | L29+S1 | 打开开关 S13 + 操作：开S29-2 | 0 | 0 | 0 | - | 4.0185e-07 | 60706.4786 | 9.213 | 60715.6915
600 | double | L29+S2 | 打开开关 S13 + 操作：开S13-1 | 0 | 0 | 0 | - | 4.0185e-07 | 60706.4786 | 9.213 | 60715.6915
600 | double | L29+S3 | 打开开关 S13 + 操作：开S13-1 | 0 | 0 | 0 | - | 4.0185e-07 | 60706.4786 | 9.213 | 60715.6915
600 | double | L29+S4 | 打开开关 S13 + 操作：开S13-1 | 0 | 0 | 0 | - | 4.0185e-07 | 60706.4786 | 9.213 | 60715.6915
600 | double | L29+S5 | 打开开关 S13 + 操作：开S13-1 | 0 | 0 | 0 | - | 4.0185e-07 | 60706.4786 | 9.213 | 60715.6915
600 | double | L29+S6 | 打开开关 S13 + 不操作（S6 基本策略） | 1627500 | 0 | 1627500 | - | 4.0185e-07 | 60707.1326 | 9.213 | 60716.3455
600 | double | L29+S7 | 打开开关 S13 + 不操作（S7 基本策略） | 0 | 0 | 0 | - | 4.0185e-07 | 60707.1326 | 9.213 | 60716.3455
600 | double | L29+S8 | 打开开关 S13 + 操作：开S29-2 | 0 | 0 | 0 | - | 4.0185e-07 | 60707.1326 | 9.213 | 60716.3455
600 | double | L29+S9 | 打开开关 S13 + 不操作（S9 基本策略） | 0 | 0 | 0 | - | 4.0185e-07 | 60707.1326 | 9.213 | 60716.3455
600 | double | L29+S10 | 打开开关 S13 + 打开开关 S9 | 0 | 0 | 0 | - | 4.0185e-07 | 60707.1326 | 9.213 | 60716.3455
600 | double | L29+S11 | 打开开关 S13 + 操作：开S29-2 | 0 | 0 | 0 | - | 4.0185e-07 | 60707.1326 | 9.213 | 60716.3455
600 | double | L29+S12 | 打开开关 S13 + 操作：开S29-2 | 0 | 0 | 0 | - | 4.0185e-07 | 60707.1326 | 9.213 | 60716.3455
600 | double | L29+S13 | 不操作（L29 基本策略） + 不操作（S13 基本策略） | 67000 | 0 | 67000 | - | 4.0185e-07 | 60707.1595 | 9.213 | 60716.3725
600 | double | L29+S14 | 不操作（L29 基本策略） + 打开开关 S13 | 0 | 0 | 0 | - | 4.0185e-07 | 60707.1595 | 9.213 | 60716.3725
600 | double | L29+S15 | 打开开关 S13 + 不操作（S15 基本策略） | 0 | 0 | 0 | - | 4.0185e-07 | 60707.1595 | 9.213 | 60716.3725
600 | double | L29+S16 | 打开开关 S13 + 打开开关 S15 | 0 | 0 | 0 | - | 4.0185e-07 | 60707.1595 | 9.213 | 60716.3725
600 | double | L29+S17 | 打开开关 S13 + 不操作（S17 基本策略） | 0 | 0 | 0 | - | 4.0185e-07 | 60707.1595 | 9.213 | 60716.3725
600 | double | L29+S18 | 打开开关 S13 + 打开开关 S17 | 0 | 0 | 0 | - | 4.0185e-07 | 60707.1595 | 9.213 | 60716.3725
600 | double | L29+S19 | 打开开关 S13 + 不操作（S19 基本策略） | 691000 | 0 | 691000 | - | 4.0185e-07 | 60707.4372 | 9.213 | 60716.6501
600 | double | L29+S20 | 打开开关 S13 + 不操作（S20 基本策略） | 266200 | 0 | 266200 | - | 4.0185e-07 | 60707.5441 | 9.213 | 60716.7571
600 | double | L29+S21 | 打开开关 S13 + 不操作（S21 基本策略） | 808500 | 0 | 808500 | - | 4.0185e-07 | 60707.869 | 9.213 | 60717.082
600 | double | L29+S22 | 打开开关 S13 + 不操作（S22 基本策略） | 0 | 0 | 0 | - | 4.0185e-07 | 60707.869 | 9.213 | 60717.082
600 | double | L29+S23 | 打开开关 S13 + 不操作（S23 基本策略） | 1404800 | 0 | 1404800 | - | 4.0185e-07 | 60708.4335 | 9.213 | 60717.6465
600 | double | L29+S24 | 打开开关 S13 + 不操作（S24 基本策略） | 415400 | 0 | 415400 | - | 4.0185e-07 | 60708.6005 | 9.213 | 60717.8134
600 | double | L29+S25 | 打开开关 S13 + 不操作（S25 基本策略） | 0 | 0 | 0 | - | 4.0185e-07 | 60708.6005 | 9.213 | 60717.8134
600 | double | L29+S26 | 打开开关 S13 + 打开开关 S25 | 0 | 0 | 0 | - | 4.0185e-07 | 60708.6005 | 9.213 | 60717.8134
600 | double | L29+S27 | 打开开关 S13 + 操作：开S62-3 | 0 | 0 | 0 | - | 4.0185e-07 | 60708.6005 | 9.213 | 60717.8134
600 | double | L29+S28 | 打开开关 S13 + 不操作（S28 基本策略） | 242550 | 0 | 242550 | - | 4.0185e-07 | 60708.6979 | 9.213 | 60717.9109
600 | double | L36+U16 | 不操作（L36 基本策略） + 不操作（U16 基本策略） | 497200 | 0 | 497200 | - | 2.7095e-06 | 60710.0451 | 9.213 | 60719.2581
600 | double | L36+U17 | 不操作（L36 基本策略） + 不操作（U17 基本策略） | 252800 | 0 | 252800 | - | 2.7095e-06 | 60710.7301 | 9.213 | 60719.943
600 | double | L36+U18 | 不操作（L36 基本策略） + 不操作（U18 基本策略） | 580000 | 0 | 580000 | - | 2.7095e-06 | 60712.3016 | 9.213 | 60721.5146
600 | double | L36+U19 | 不操作（L36 基本策略） + 不操作（U19 基本策略） | 242080 | 0 | 242080 | - | 2.7095e-06 | 60712.9575 | 9.213 | 60722.1705
600 | double | L36+U20 | 不操作（L36 基本策略） + 不操作（U20 基本策略） | 266200 | 0 | 266200 | - | 2.7095e-06 | 60713.6788 | 9.213 | 60722.8917
600 | double | L36+U21 | 不操作（L36 基本策略） + 不操作（U21 基本策略） | 438400 | 0 | 438400 | - | 2.7095e-06 | 60714.8666 | 9.213 | 60724.0796
600 | double | L36+U22 | 不操作（L36 基本策略） + 不操作（U22 基本策略） | 266200 | 0 | 266200 | - | 2.7095e-06 | 60715.5879 | 9.213 | 60724.8009
600 | double | L36+U23 | 不操作（L36 基本策略） + 不操作（U23 基本策略） | 266200 | 0 | 266200 | - | 2.7095e-06 | 60716.3092 | 9.213 | 60725.5221
600 | double | L36+U24 | 不操作（L36 基本策略） + 不操作（U24 基本策略） | 252800 | 0 | 252800 | - | 2.7095e-06 | 60716.9941 | 9.213 | 60726.2071
600 | double | L36+U25 | 不操作（L36 基本策略） + 不操作（U25 基本策略） | 266200 | 0 | 266200 | - | 2.7095e-06 | 60717.7154 | 9.213 | 60726.9284
600 | double | L36+U26 | 不操作（L36 基本策略） + 不操作（U26 基本策略） | 252800 | 0 | 252800 | - | 2.7095e-06 | 60718.4004 | 9.213 | 60727.6133
600 | double | L36+U27 | 不操作（L36 基本策略） + 不操作（U27 基本策略） | 361600 | 0 | 361600 | - | 2.7095e-06 | 60719.3801 | 9.213 | 60728.5931
600 | double | L36+U28 | 不操作（L36 基本策略） + 不操作（U28 基本策略） | 293000 | 0 | 293000 | - | 2.7095e-06 | 60720.174 | 9.213 | 60729.387
600 | double | L36+U29 | 不操作（L36 基本策略） + 不操作（U29 基本策略） | 438400 | 0 | 438400 | - | 2.7095e-06 | 60721.3619 | 9.213 | 60730.5748
600 | double | L36+U30 | 不操作（L36 基本策略） + 不操作（U30 基本策略） | 293000 | 0 | 293000 | - | 2.7095e-06 | 60722.1557 | 9.213 | 60731.3687
600 | double | L36+U31 | 不操作（L36 基本策略） + 不操作（U31 基本策略） | 497200 | 0 | 497200 | - | 2.7095e-06 | 60723.5029 | 9.213 | 60732.7159
600 | double | L36+U32 | 不操作（L36 基本策略） + 不操作（U32 基本策略） | 934000 | 0 | 934000 | - | 2.7095e-06 | 60726.0336 | 9.213 | 60735.2466
600 | double | L36+U33 | 不操作（L36 基本策略） + 不操作（U33 基本策略） | 565000 | 0 | 565000 | - | 2.7095e-06 | 60727.5645 | 9.213 | 60736.7774
600 | double | L36+U34 | 不操作（L36 基本策略） + 不操作（U34 基本策略） | 429400 | 0 | 429400 | - | 2.7095e-06 | 60728.7279 | 9.213 | 60737.9409
600 | double | L36+U35 | 不操作（L36 基本策略） + 不操作（U35 基本策略） | 252800 | 0 | 252800 | - | 2.7095e-06 | 60729.4129 | 9.213 | 60738.6259
600 | double | L36+U36 | 不操作（L36 基本策略） + 不操作（U36 基本策略） | 580000 | 0 | 580000 | - | 2.7095e-06 | 60730.9844 | 9.213 | 60740.1974
600 | double | L36+U37 | 不操作（L36 基本策略） + 不操作（U37 基本策略） | 286300 | 0 | 286300 | - | 2.7095e-06 | 60731.7601 | 9.213 | 60740.9731
600 | double | L36+U38 | 不操作（L36 基本策略） + 不操作（U38 基本策略） | 700600 | 0 | 700600 | - | 2.7095e-06 | 60733.6584 | 9.213 | 60742.8714
600 | double | L36+U39 | 不操作（L36 基本策略） + 不操作（U39 基本策略） | 286300 | 0 | 286300 | - | 2.7095e-06 | 60734.4342 | 9.213 | 60743.6471
600 | double | L36+U40 | 不操作（L36 基本策略） + 不操作（U40 基本策略） | 650800 | 0 | 650800 | - | 2.7095e-06 | 60736.1975 | 9.213 | 60745.4105
600 | double | L36+U41 | 不操作（L36 基本策略） + 不操作（U41 基本策略） | 266200 | 0 | 266200 | - | 2.7095e-06 | 60736.9188 | 9.213 | 60746.1317
600 | double | L36+U42 | 不操作（L36 基本策略） + 不操作（U42 基本策略） | 452000 | 0 | 452000 | - | 2.7095e-06 | 60738.1435 | 9.213 | 60747.3564
600 | double | L36+U43 | 不操作（L36 基本策略） + 不操作（U43 基本策略） | 252800 | 0 | 252800 | - | 2.7095e-06 | 60738.8284 | 9.213 | 60748.0414
600 | double | L36+U44 | 不操作（L36 基本策略） + 不操作（U44 基本策略） | 266200 | 0 | 266200 | - | 2.7095e-06 | 60739.5497 | 9.213 | 60748.7627
600 | double | L36+U45 | 不操作（L36 基本策略） + 不操作（U45 基本策略） | 650800 | 0 | 650800 | - | 2.7095e-06 | 60741.3131 | 9.213 | 60750.526
600 | double | L23+S29 | 操作：开S62-3+开S29-2(源:L23) | 0 | 0 | 0 | - | 1.2555e-07 | 60741.3131 | 9.213 | 60750.526
600 | double | L23+S13-1 | 操作：开S29-2(源:L23) | 0 | 0 | 0 | - | 1.2555e-07 | 60741.3131 | 9.213 | 60750.526
600 | double | L23+S29-2 | 不操作（L23 基本策略）(源:L23) | 482000 | 0 | 482000 | - | 1.2555e-07 | 60741.3736 | 9.213 | 60750.5865
600 | double | L23+S62-3 | 操作：开S29-2(源:L23) | 0 | 0 | 0 | - | 1.2555e-07 | 60741.3736 | 9.213 | 60750.5865
600 | double | L23+CB1 | 操作：开S62-3+开S13-1+开S29-2(源:L23) | 0 | 26752.0136 | 26752.0136 | - | 1.2555e-07 | 60741.3736 | 9.2163 | 60750.5899
600 | double | L23+CB2 | 操作：开S62-3+开S29-2(源:L23) | 0 | 0 | 0 | - | 1.2555e-07 | 60741.3736 | 9.2163 | 60750.5899
600 | double | L23+CB3 | 操作：开S62-3+开S29-2(源:L23) | 0 | 0 | 0 | - | 1.2555e-07 | 60741.3736 | 9.2163 | 60750.5899
600 | double | L23+DG1 | 操作：开S29-2 + 打开开关 S7 | 0 | 0 | 0 | - | 3.1482e-07 | 60741.3736 | 9.2163 | 60750.5899
600 | double | L23+DG2 | 操作：开S29-2 + 打开开关 S9 | 0 | 0 | 0 | - | 3.1482e-07 | 60741.3736 | 9.2163 | 60750.5899
600 | double | L23+DG3 | 操作：开S29-2 + 打开开关 S13 | 0 | 0 | 0 | - | 3.1482e-07 | 60741.3736 | 9.2163 | 60750.5899
600 | double | L23+DG4 | 操作：开S29-2 + 打开开关 S15 | 0 | 0 | 0 | - | 3.1482e-07 | 60741.3736 | 9.2163 | 60750.5899
600 | double | L23+DG5 | 操作：开S29-2 + 打开开关 S17 | 0 | 0 | 0 | - | 3.1482e-07 | 60741.3736 | 9.2163 | 60750.5899
600 | double | L23+DG6 | 操作：开S29-2 + 打开开关 S22 | 0 | 0 | 0 | - | 3.1482e-07 | 60741.3736 | 9.2163 | 60750.5899
600 | double | L23+DG7 | 操作：开S29-2 + 不操作（DG7 基本策略） | 0 | 0 | 0 | - | 3.1482e-07 | 60741.3736 | 9.2163 | 60750.5899
600 | double | L23+DG8 | 操作：开S29-2 + 打开开关 S25 | 0 | 0 | 0 | - | 3.1482e-07 | 60741.3736 | 9.2163 | 60750.5899
600 | double | L24+U1 | 操作：开S29-2 + 不操作（U1 基本策略） | 26800 | 0 | 26800 | - | 5.866e-06 | 60741.5308 | 9.2163 | 60750.7471
600 | double | L24+U2 | 操作：开S29-2 + 不操作（U2 基本策略） | 40200 | 0 | 40200 | - | 5.866e-06 | 60741.7666 | 9.2163 | 60750.9829
600 | double | L24+U3 | 操作：开S29-2 + 不操作（U3 基本策略） | 40200 | 0 | 40200 | - | 5.866e-06 | 60742.0024 | 9.2163 | 60751.2187
600 | double | L24+U4 | 操作：开S29-2 + 不操作（U4 基本策略） | 40200 | 0 | 40200 | - | 5.866e-06 | 60742.2382 | 9.2163 | 60751.4545
600 | double | L24+U5 | 操作：开S29-2 + 不操作（U5 基本策略） | 67000 | 0 | 67000 | - | 5.866e-06 | 60742.6312 | 9.2163 | 60751.8476
600 | double | L24+U6 | 操作：开S29-2 + 不操作（U6 基本策略） | 40200 | 0 | 40200 | - | 5.866e-06 | 60742.867 | 9.2163 | 60752.0834
600 | double | L24+U7 | 操作：开S29-2 + 不操作（U7 基本策略） | 212400 | 0 | 212400 | - | 5.866e-06 | 60744.113 | 9.2163 | 60753.3293
600 | double | L24+U8 | 操作：开S29-2 + 不操作（U8 基本策略） | 40200 | 0 | 40200 | - | 5.866e-06 | 60744.3488 | 9.2163 | 60753.5651
600 | double | L24+U9 | 操作：开S29-2 + 不操作（U9 基本策略） | 424800 | 0 | 424800 | - | 5.866e-06 | 60746.8407 | 9.2163 | 60756.057
600 | double | L24+U10 | 操作：开S29-2 + 不操作（U10 基本策略） | 134000 | 0 | 134000 | - | 5.866e-06 | 60747.6267 | 9.2163 | 60756.843
600 | double | L24+U11 | 操作：开S29-2 + 不操作（U11 基本策略） | 339000 | 0 | 339000 | - | 5.866e-06 | 60749.6153 | 9.2163 | 60758.8316
600 | double | L24+U12 | 操作：开S29-2 + 不操作（U12 基本策略） | 708000 | 0 | 708000 | - | 5.866e-06 | 60753.7684 | 9.2163 | 60762.9847
600 | double | L24+U13 | 操作：开S29-2 + 不操作（U13 基本策略） | 40200 | 0 | 40200 | - | 5.866e-06 | 60754.0042 | 9.2163 | 60763.2205
600 | double | L24+U14 | 操作：开S29-2 + 不操作（U14 基本策略） | 1486800 | 0 | 1486800 | - | 5.866e-06 | 60762.7257 | 9.2163 | 60771.942
600 | double | L24+U15 | 操作：开S29-2 + 不操作（U15 基本策略） | 140700 | 0 | 140700 | - | 5.866e-06 | 60763.5511 | 9.2163 | 60772.7674
600 | double | L22+S14 | 操作：开S29-2 + 打开开关 S13 | 0 | 0 | 0 | - | 6.2772e-08 | 60763.5511 | 9.2163 | 60772.7674
600 | double | L22+S15 | 操作：开S29-2 + 不操作（S15 基本策略） | 0 | 0 | 0 | - | 6.2772e-08 | 60763.5511 | 9.2163 | 60772.7674
600 | double | L22+S16 | 操作：开S29-2 + 打开开关 S15 | 0 | 0 | 0 | - | 6.2772e-08 | 60763.5511 | 9.2163 | 60772.7674
600 | double | L22+S17 | 操作：开S29-2 + 不操作（S17 基本策略） | 0 | 0 | 0 | - | 6.2772e-08 | 60763.5511 | 9.2163 | 60772.7674
600 | double | L22+S18 | 操作：开S29-2 + 打开开关 S17 | 0 | 0 | 0 | - | 6.2772e-08 | 60763.5511 | 9.2163 | 60772.7674
600 | double | L22+S19 | 操作：开S29-2 + 不操作（S19 基本策略） | 691000 | 0 | 691000 | - | 6.2772e-08 | 60763.5944 | 9.2163 | 60772.8108
600 | double | L22+S20 | 操作：开S29-2 + 不操作（S20 基本策略） | 266200 | 0 | 266200 | - | 6.2772e-08 | 60763.6111 | 9.2163 | 60772.8275
600 | double | L22+S21 | 操作：开S29-2 + 不操作（S21 基本策略） | 808500 | 0 | 808500 | - | 6.2772e-08 | 60763.6619 | 9.2163 | 60772.8782
600 | double | L22+S22 | 操作：开S29-2 + 不操作（S22 基本策略） | 0 | 0 | 0 | - | 6.2772e-08 | 60763.6619 | 9.2163 | 60772.8782
600 | double | L22+S23 | 操作：开S29-2 + 不操作（S23 基本策略） | 1404800 | 0 | 1404800 | - | 6.2772e-08 | 60763.7501 | 9.2163 | 60772.9664
600 | double | L22+S24 | 操作：开S29-2 + 不操作（S24 基本策略） | 415400 | 0 | 415400 | - | 6.2772e-08 | 60763.7761 | 9.2163 | 60772.9925
600 | double | L22+S25 | 操作：开S29-2 + 不操作（S25 基本策略） | 0 | 0 | 0 | - | 6.2772e-08 | 60763.7761 | 9.2163 | 60772.9925
600 | double | L22+S26 | 操作：开S29-2 + 打开开关 S25 | 0 | 0 | 0 | - | 6.2772e-08 | 60763.7761 | 9.2163 | 60772.9925
600 | double | L22+S27 | 操作：开S62-3+开S29-2(源:L22) | 0 | 0 | 0 | - | 6.2772e-08 | 60763.7761 | 9.2163 | 60772.9925
600 | double | L22+S28 | 操作：开S29-2 + 不操作（S28 基本策略） | 242550 | 0 | 242550 | - | 6.2772e-08 | 60763.7914 | 9.2163 | 60773.0077
600 | double | L22+S29 | 操作：开S62-3+开S29-2(源:L22) | 0 | 0 | 0 | - | 6.2772e-08 | 60763.7914 | 9.2163 | 60773.0077
600 | double | L22+S13-1 | 操作：开S29-2(源:L22) | 0 | 0 | 0 | - | 6.2772e-08 | 60763.7914 | 9.2163 | 60773.0077
600 | double | L22+S29-2 | 不操作（L22 基本策略）(源:L22) | 1199800 | 0 | 1199800 | - | 6.2772e-08 | 60763.8667 | 9.2163 | 60773.083
600 | double | L22+S62-3 | 操作：开S29-2(源:L22) | 0 | 0 | 0 | - | 6.2772e-08 | 60763.8667 | 9.2163 | 60773.083
600 | double | L22+CB1 | 操作：开S62-3+开S13-1+开S29-2(源:L22) | 0 | 321765.3502 | 321765.3502 | - | 6.2772e-08 | 60763.8667 | 9.2365 | 60773.1032
600 | double | L22+CB2 | 操作：开S62-3+开S29-2(源:L22) | 0 | 0 | 0 | - | 6.2772e-08 | 60763.8667 | 9.2365 | 60773.1032
600 | double | L22+CB3 | 操作：开S62-3+开S29-2(源:L22) | 0 | 0 | 0 | - | 6.2772e-08 | 60763.8667 | 9.2365 | 60773.1032
600 | double | L22+DG1 | 操作：开S29-2 + 打开开关 S7 | 0 | 0 | 0 | - | 1.574e-07 | 60763.8667 | 9.2365 | 60773.1032
600 | double | L22+DG2 | 操作：开S29-2 + 打开开关 S9 | 0 | 0 | 0 | - | 1.574e-07 | 60763.8667 | 9.2365 | 60773.1032
600 | double | L22+DG3 | 操作：开S29-2 + 打开开关 S13 | 0 | 0 | 0 | - | 1.574e-07 | 60763.8667 | 9.2365 | 60773.1032
600 | double | L22+DG4 | 操作：开S29-2 + 打开开关 S15 | 0 | 0 | 0 | - | 1.574e-07 | 60763.8667 | 9.2365 | 60773.1032
600 | double | L22+DG5 | 操作：开S29-2 + 打开开关 S17 | 0 | 0 | 0 | - | 1.574e-07 | 60763.8667 | 9.2365 | 60773.1032
600 | double | L22+DG6 | 操作：开S29-2 + 打开开关 S22 | 0 | 0 | 0 | - | 1.574e-07 | 60763.8667 | 9.2365 | 60773.1032
600 | double | L22+DG7 | 操作：开S29-2 + 不操作（DG7 基本策略） | 0 | 0 | 0 | - | 1.574e-07 | 60763.8667 | 9.2365 | 60773.1032
600 | double | L22+DG8 | 操作：开S29-2 + 打开开关 S25 | 0 | 0 | 0 | - | 1.574e-07 | 60763.8667 | 9.2365 | 60773.1032
600 | double | L37+U1 | 不操作（L37 基本策略） + 不操作（U1 基本策略） | 26800 | 0 | 26800 | - | 3.1482e-07 | 60763.8751 | 9.2365 | 60773.1116
600 | double | L37+U2 | 不操作（L37 基本策略） + 不操作（U2 基本策略） | 40200 | 0 | 40200 | - | 3.1482e-07 | 60763.8878 | 9.2365 | 60773.1243
600 | double | L37+U3 | 不操作（L37 基本策略） + 不操作（U3 基本策略） | 40200 | 0 | 40200 | - | 3.1482e-07 | 60763.9004 | 9.2365 | 60773.137
600 | double | L37+U4 | 不操作（L37 基本策略） + 不操作（U4 基本策略） | 40200 | 0 | 40200 | - | 3.1482e-07 | 60763.9131 | 9.2365 | 60773.1496
600 | double | L37+U5 | 不操作（L37 基本策略） + 不操作（U5 基本策略） | 67000 | 0 | 67000 | - | 3.1482e-07 | 60763.9342 | 9.2365 | 60773.1707
600 | double | L37+U6 | 不操作（L37 基本策略） + 不操作（U6 基本策略） | 40200 | 0 | 40200 | - | 3.1482e-07 | 60763.9468 | 9.2365 | 60773.1834
600 | double | L37+U7 | 不操作（L37 基本策略） + 不操作（U7 基本策略） | 212400 | 0 | 212400 | - | 3.1482e-07 | 60764.0137 | 9.2365 | 60773.2502
600 | double | L37+U8 | 不操作（L37 基本策略） + 不操作（U8 基本策略） | 40200 | 0 | 40200 | - | 3.1482e-07 | 60764.0264 | 9.2365 | 60773.2629
600 | double | L37+U9 | 不操作（L37 基本策略） + 不操作（U9 基本策略） | 424800 | 0 | 424800 | - | 3.1482e-07 | 60764.1601 | 9.2365 | 60773.3966
600 | double | L37+U10 | 不操作（L37 基本策略） + 不操作（U10 基本策略） | 134000 | 0 | 134000 | - | 3.1482e-07 | 60764.2023 | 9.2365 | 60773.4388
600 | double | L37+U11 | 不操作（L37 基本策略） + 不操作（U11 基本策略） | 339000 | 0 | 339000 | - | 3.1482e-07 | 60764.309 | 9.2365 | 60773.5455
600 | double | L37+U12 | 不操作（L37 基本策略） + 不操作（U12 基本策略） | 708000 | 0 | 708000 | - | 3.1482e-07 | 60764.5319 | 9.2365 | 60773.7684
600 | double | L37+U13 | 不操作（L37 基本策略） + 不操作（U13 基本策略） | 40200 | 0 | 40200 | - | 3.1482e-07 | 60764.5446 | 9.2365 | 60773.7811
600 | double | L37+U14 | 不操作（L37 基本策略） + 不操作（U14 基本策略） | 1486800 | 0 | 1486800 | - | 3.1482e-07 | 60765.0126 | 9.2365 | 60774.2492
600 | double | L37+U15 | 不操作（L37 基本策略） + 不操作（U15 基本策略） | 140700 | 0 | 140700 | - | 3.1482e-07 | 60765.0569 | 9.2365 | 60774.2935
600 | double | L37+U16 | 不操作（L37 基本策略） + 不操作（U16 基本策略） | 271200 | 0 | 271200 | - | 3.1482e-07 | 60765.1423 | 9.2365 | 60774.3788
600 | double | L37+U17 | 不操作（L37 基本策略） + 不操作（U17 基本策略） | 26800 | 0 | 26800 | - | 3.1482e-07 | 60765.1507 | 9.2365 | 60774.3873
600 | double | L37+U18 | 不操作（L37 基本策略） + 不操作（U18 基本策略） | 354000 | 0 | 354000 | - | 3.1482e-07 | 60765.2622 | 9.2365 | 60774.4987
600 | double | L37+U19 | 不操作（L37 基本策略） + 不操作（U19 基本策略） | 16080 | 0 | 16080 | - | 3.1482e-07 | 60765.2672 | 9.2365 | 60774.5038
600 | double | L37+U20 | 不操作（L37 基本策略） + 不操作（U20 基本策略） | 40200 | 0 | 40200 | - | 3.1482e-07 | 60765.2799 | 9.2365 | 60774.5164
600 | double | L37+U21 | 不操作（L37 基本策略） + 不操作（U21 基本策略） | 212400 | 0 | 212400 | - | 3.1482e-07 | 60765.3468 | 9.2365 | 60774.5833
600 | double | L37+U22 | 不操作（L37 基本策略） + 不操作（U22 基本策略） | 40200 | 0 | 40200 | - | 3.1482e-07 | 60765.3594 | 9.2365 | 60774.596
600 | double | L37+U23 | 不操作（L37 基本策略） + 不操作（U23 基本策略） | 40200 | 0 | 40200 | - | 3.1482e-07 | 60765.3721 | 9.2365 | 60774.6086
600 | double | L37+U24 | 不操作（L37 基本策略） + 不操作（U24 基本策略） | 26800 | 0 | 26800 | - | 3.1482e-07 | 60765.3805 | 9.2365 | 60774.617
600 | double | L37+U25 | 不操作（L37 基本策略） + 不操作（U25 基本策略） | 40200 | 0 | 40200 | - | 3.1482e-07 | 60765.3932 | 9.2365 | 60774.6297
600 | double | L37+U26 | 不操作（L37 基本策略） + 不操作（U26 基本策略） | 26800 | 0 | 26800 | - | 3.1482e-07 | 60765.4016 | 9.2365 | 60774.6381
600 | double | L37+U27 | 不操作（L37 基本策略） + 不操作（U27 基本策略） | 135600 | 0 | 135600 | - | 3.1482e-07 | 60765.4443 | 9.2365 | 60774.6808
600 | double | L37+U28 | 不操作（L37 基本策略） + 不操作（U28 基本策略） | 67000 | 0 | 67000 | - | 3.1482e-07 | 60765.4654 | 9.2365 | 60774.7019
600 | double | L37+U29 | 不操作（L37 基本策略） + 不操作（U29 基本策略） | 212400 | 0 | 212400 | - | 3.1482e-07 | 60765.5323 | 9.2365 | 60774.7688
600 | double | L37+U30 | 不操作（L37 基本策略） + 不操作（U30 基本策略） | 67000 | 0 | 67000 | - | 3.1482e-07 | 60765.5534 | 9.2365 | 60774.7899
600 | double | L25+U1 | 操作：开S29-2 + 不操作（U1 基本策略） | 26800 | 0 | 26800 | - | 8.8165e-07 | 60765.577 | 9.2365 | 60774.8135
600 | double | L25+U2 | 操作：开S29-2 + 不操作（U2 基本策略） | 40200 | 0 | 40200 | - | 8.8165e-07 | 60765.6124 | 9.2365 | 60774.849
600 | double | L25+U3 | 操作：开S29-2 + 不操作（U3 基本策略） | 40200 | 0 | 40200 | - | 8.8165e-07 | 60765.6479 | 9.2365 | 60774.8844
600 | double | L25+U4 | 操作：开S29-2 + 不操作（U4 基本策略） | 40200 | 0 | 40200 | - | 8.8165e-07 | 60765.6833 | 9.2365 | 60774.9198
600 | double | L25+U5 | 操作：开S29-2 + 不操作（U5 基本策略） | 67000 | 0 | 67000 | - | 8.8165e-07 | 60765.7424 | 9.2365 | 60774.9789
600 | double | L25+U6 | 操作：开S29-2 + 不操作（U6 基本策略） | 40200 | 0 | 40200 | - | 8.8165e-07 | 60765.7778 | 9.2365 | 60775.0144
600 | double | L25+U7 | 操作：开S29-2 + 不操作（U7 基本策略） | 212400 | 0 | 212400 | - | 8.8165e-07 | 60765.9651 | 9.2365 | 60775.2016
600 | double | L25+U8 | 操作：开S29-2 + 不操作（U8 基本策略） | 40200 | 0 | 40200 | - | 8.8165e-07 | 60766.0005 | 9.2365 | 60775.2371
600 | double | L25+U9 | 操作：开S29-2 + 不操作（U9 基本策略） | 424800 | 0 | 424800 | - | 8.8165e-07 | 60766.3751 | 9.2365 | 60775.6116
600 | double | L25+U10 | 操作：开S29-2 + 不操作（U10 基本策略） | 134000 | 0 | 134000 | - | 8.8165e-07 | 60766.4932 | 9.2365 | 60775.7297
600 | double | L25+U11 | 操作：开S29-2 + 不操作（U11 基本策略） | 339000 | 0 | 339000 | - | 8.8165e-07 | 60766.7921 | 9.2365 | 60776.0286
600 | double | L25+U12 | 操作：开S29-2 + 不操作（U12 基本策略） | 708000 | 0 | 708000 | - | 8.8165e-07 | 60767.4163 | 9.2365 | 60776.6528
600 | double | L25+U13 | 操作：开S29-2 + 不操作（U13 基本策略） | 40200 | 0 | 40200 | - | 8.8165e-07 | 60767.4517 | 9.2365 | 60776.6883
600 | double | L25+U14 | 操作：开S29-2 + 不操作（U14 基本策略） | 1486800 | 0 | 1486800 | - | 8.8165e-07 | 60768.7626 | 9.2365 | 60777.9991
600 | double | L25+U15 | 操作：开S29-2 + 不操作（U15 基本策略） | 140700 | 0 | 140700 | - | 8.8165e-07 | 60768.8866 | 9.2365 | 60778.1232
600 | double | L25+U16 | 操作：开S29-2 + 不操作（U16 基本策略） | 271200 | 0 | 271200 | - | 8.8165e-07 | 60769.1257 | 9.2365 | 60778.3623
600 | double | L25+U17 | 操作：开S29-2 + 不操作（U17 基本策略） | 26800 | 0 | 26800 | - | 8.8165e-07 | 60769.1494 | 9.2365 | 60778.3859
600 | double | L25+U18 | 操作：开S29-2 + 不操作（U18 基本策略） | 354000 | 0 | 354000 | - | 8.8165e-07 | 60769.4615 | 9.2365 | 60778.698
600 | double | L25+U19 | 操作：开S29-2 + 不操作（U19 基本策略） | 16080 | 0 | 16080 | - | 8.8165e-07 | 60769.4756 | 9.2365 | 60778.7122
600 | double | L25+U20 | 操作：开S29-2 + 不操作（U20 基本策略） | 40200 | 0 | 40200 | - | 8.8165e-07 | 60769.5111 | 9.2365 | 60778.7476
600 | double | L25+U21 | 操作：开S29-2 + 不操作（U21 基本策略） | 212400 | 0 | 212400 | - | 8.8165e-07 | 60769.6983 | 9.2365 | 60778.9349
600 | double | L25+U22 | 操作：开S29-2 + 不操作（U22 基本策略） | 40200 | 0 | 40200 | - | 8.8165e-07 | 60769.7338 | 9.2365 | 60778.9703
600 | double | L25+U23 | 操作：开S29-2 + 不操作（U23 基本策略） | 40200 | 0 | 40200 | - | 8.8165e-07 | 60769.7692 | 9.2365 | 60779.0058
600 | double | L25+U24 | 操作：开S29-2 + 不操作（U24 基本策略） | 26800 | 0 | 26800 | - | 8.8165e-07 | 60769.7929 | 9.2365 | 60779.0294
600 | double | L25+U25 | 操作：开S29-2 + 不操作（U25 基本策略） | 40200 | 0 | 40200 | - | 8.8165e-07 | 60769.8283 | 9.2365 | 60779.0648
600 | double | L25+U26 | 操作：开S29-2 + 不操作（U26 基本策略） | 26800 | 0 | 26800 | - | 8.8165e-07 | 60769.8519 | 9.2365 | 60779.0885
600 | double | L25+U27 | 操作：开S29-2 + 不操作（U27 基本策略） | 135600 | 0 | 135600 | - | 8.8165e-07 | 60769.9715 | 9.2365 | 60779.208
600 | double | L25+U28 | 操作：开S29-2 + 不操作（U28 基本策略） | 67000 | 0 | 67000 | - | 8.8165e-07 | 60770.0306 | 9.2365 | 60779.2671
600 | double | L25+U29 | 操作：开S29-2 + 不操作（U29 基本策略） | 212400 | 0 | 212400 | - | 8.8165e-07 | 60770.2178 | 9.2365 | 60779.4543
600 | double | L25+U30 | 操作：开S29-2 + 不操作（U30 基本策略） | 67000 | 0 | 67000 | - | 8.8165e-07 | 60770.2769 | 9.2365 | 60779.5134
600 | double | L37+U31 | 不操作（L37 基本策略） + 不操作（U31 基本策略） | 271200 | 0 | 271200 | - | 3.1482e-07 | 60770.3623 | 9.2365 | 60779.5988
600 | double | L37+U32 | 不操作（L37 基本策略） + 不操作（U32 基本策略） | 708000 | 0 | 708000 | - | 3.1482e-07 | 60770.5852 | 9.2365 | 60779.8217
600 | double | L37+U33 | 不操作（L37 基本策略） + 不操作（U33 基本策略） | 339000 | 0 | 339000 | - | 3.1482e-07 | 60770.6919 | 9.2365 | 60779.9284
600 | double | L37+U34 | 不操作（L37 基本策略） + 不操作（U34 基本策略） | 203400 | 0 | 203400 | - | 3.1482e-07 | 60770.7559 | 9.2365 | 60779.9924
600 | double | L37+U35 | 不操作（L37 基本策略） + 不操作（U35 基本策略） | 26800 | 0 | 26800 | - | 3.1482e-07 | 60770.7644 | 9.2365 | 60780.0009
600 | double | L37+U36 | 不操作（L37 基本策略） + 不操作（U36 基本策略） | 354000 | 0 | 354000 | - | 3.1482e-07 | 60770.8758 | 9.2365 | 60780.1123
600 | double | L37+U37 | 不操作（L37 基本策略） + 不操作（U37 基本策略） | 60300 | 0 | 60300 | - | 3.1482e-07 | 60770.8948 | 9.2365 | 60780.1313
600 | double | L37+U38 | 不操作（L37 基本策略） + 不操作（U38 基本策略） | 474600 | 0 | 474600 | - | 3.1482e-07 | 60771.0442 | 9.2365 | 60780.2807
600 | double | L37+U39 | 不操作（L37 基本策略） + 不操作（U39 基本策略） | 60300 | 0 | 60300 | - | 3.1482e-07 | 60771.0632 | 9.2365 | 60780.2997
600 | double | L37+U40 | 不操作（L37 基本策略） + 不操作（U40 基本策略） | 424800 | 0 | 424800 | - | 3.1482e-07 | 60771.1969 | 9.2365 | 60780.4334
600 | double | L37+U41 | 不操作（L37 基本策略） + 不操作（U41 基本策略） | 40200 | 0 | 40200 | - | 3.1482e-07 | 60771.2096 | 9.2365 | 60780.4461
600 | double | L37+U42 | 不操作（L37 基本策略） + 不操作（U42 基本策略） | 226000 | 0 | 226000 | - | 3.1482e-07 | 60771.2807 | 9.2365 | 60780.5172
600 | double | L37+U43 | 不操作（L37 基本策略） + 不操作（U43 基本策略） | 26800 | 0 | 26800 | - | 3.1482e-07 | 60771.2892 | 9.2365 | 60780.5257
600 | double | L37+U44 | 不操作（L37 基本策略） + 不操作（U44 基本策略） | 40200 | 0 | 40200 | - | 3.1482e-07 | 60771.3018 | 9.2365 | 60780.5383
600 | double | L37+U45 | 不操作（L37 基本策略） + 不操作（U45 基本策略） | 424800 | 0 | 424800 | - | 3.1482e-07 | 60771.4355 | 9.2365 | 60780.6721
600 | double | L37+U46 | 不操作（L37 基本策略） + 不操作（U46 基本策略） | 100500 | 0 | 100500 | - | 3.1482e-07 | 60771.4672 | 9.2365 | 60780.7037
600 | double | L37+U47 | 不操作（L37 基本策略） + 不操作（U47 基本策略） | 708000 | 0 | 708000 | - | 3.1482e-07 | 60771.6901 | 9.2365 | 60780.9266
600 | double | L37+U48 | 不操作（L37 基本策略） + 不操作（U48 基本策略） | 281400 | 0 | 281400 | - | 3.1482e-07 | 60771.7787 | 9.2365 | 60781.0152
600 | double | L37+U49 | 不操作（L37 基本策略） + 不操作（U49 基本策略） | 949200 | 0 | 949200 | - | 3.1482e-07 | 60772.0775 | 9.2365 | 60781.314
600 | double | L37+U50 | 不操作（L37 基本策略） + 不操作（U50 基本策略） | 40200 | 0 | 40200 | - | 3.1482e-07 | 60772.0902 | 9.2365 | 60781.3267
600 | double | L37+U51 | 不操作（L37 基本策略） + 不操作（U51 基本策略） | 281400 | 0 | 281400 | - | 3.1482e-07 | 60772.1787 | 9.2365 | 60781.4153
600 | double | L37+U52 | 不操作（L37 基本策略） + 不操作（U52 基本策略） | 134000 | 0 | 134000 | - | 3.1482e-07 | 60772.2209 | 9.2365 | 60781.4575
600 | double | L37+U53 | 不操作（L37 基本策略） + 不操作（U53 基本策略） | 452000 | 0 | 452000 | - | 3.1482e-07 | 60772.3632 | 9.2365 | 60781.5998
600 | double | L37+U54 | 不操作（L37 基本策略） + 不操作（U54 基本策略） | 100500 | 0 | 100500 | - | 3.1482e-07 | 60772.3949 | 9.2365 | 60781.6314
600 | double | L37+U55 | 不操作（L37 基本策略） + 不操作（U55 基本策略） | 134000 | 0 | 134000 | - | 3.1482e-07 | 60772.4371 | 9.2365 | 60781.6736
600 | double | L37+U56 | 不操作（L37 基本策略） + 不操作（U56 基本策略） | 90400 | 0 | 90400 | - | 3.1482e-07 | 60772.4655 | 9.2365 | 60781.702
600 | double | L37+U57 | 不操作（L37 基本策略） + 不操作（U57 基本策略） | 80400 | 0 | 80400 | - | 3.1482e-07 | 60772.4908 | 9.2365 | 60781.7274
600 | double | L37+U58 | 不操作（L37 基本策略） + 不操作（U58 基本策略） | 212400 | 0 | 212400 | - | 3.1482e-07 | 60772.5577 | 9.2365 | 60781.7942
600 | double | L37+U59 | 不操作（L37 基本策略） + 不操作（U59 基本策略） | 30150 | 0 | 30150 | - | 3.1482e-07 | 60772.5672 | 9.2365 | 60781.8037
600 | double | L37+U60 | 不操作（L37 基本策略） + 不操作（U60 基本策略） | 40200 | 0 | 40200 | - | 3.1482e-07 | 60772.5798 | 9.2365 | 60781.8164
600 | double | L22+U46 | 操作：开S29-2 + 不操作（U46 基本策略） | 100500 | 0 | 100500 | - | 1.574e-07 | 60772.5957 | 9.2365 | 60781.8322
600 | double | L22+U47 | 操作：开S29-2 + 不操作（U47 基本策略） | 708000 | 0 | 708000 | - | 1.574e-07 | 60772.7071 | 9.2365 | 60781.9436
600 | double | L22+U48 | 操作：开S29-2 + 不操作（U48 基本策略） | 281400 | 0 | 281400 | - | 1.574e-07 | 60772.7514 | 9.2365 | 60781.9879
600 | double | L22+U49 | 操作：开S29-2 + 不操作（U49 基本策略） | 949200 | 0 | 949200 | - | 1.574e-07 | 60772.9008 | 9.2365 | 60782.1373
600 | double | L22+U50 | 操作：开S29-2 + 不操作（U50 基本策略） | 40200 | 0 | 40200 | - | 1.574e-07 | 60772.9071 | 9.2365 | 60782.1437
600 | double | L22+U51 | 操作：开S29-2 + 不操作（U51 基本策略） | 281400 | 0 | 281400 | - | 1.574e-07 | 60772.9514 | 9.2365 | 60782.1879
600 | double | L22+U52 | 操作：开S29-2 + 不操作（U52 基本策略） | 134000 | 0 | 134000 | - | 1.574e-07 | 60772.9725 | 9.2365 | 60782.209
600 | double | L22+U53 | 操作：开S29-2 + 不操作（U53 基本策略） | 452000 | 0 | 452000 | - | 1.574e-07 | 60773.0437 | 9.2365 | 60782.2802
600 | double | L22+U54 | 操作：开S29-2 + 不操作（U54 基本策略） | 100500 | 0 | 100500 | - | 1.574e-07 | 60773.0595 | 9.2365 | 60782.296
600 | double | L22+U55 | 操作：开S29-2 + 不操作（U55 基本策略） | 134000 | 0 | 134000 | - | 1.574e-07 | 60773.0806 | 9.2365 | 60782.3171
600 | double | L22+U56 | 操作：开S29-2 + 不操作（U56 基本策略） | 90400 | 0 | 90400 | - | 1.574e-07 | 60773.0948 | 9.2365 | 60782.3313
600 | double | L22+U57 | 操作：开S29-2 + 不操作（U57 基本策略） | 80400 | 0 | 80400 | - | 1.574e-07 | 60773.1075 | 9.2365 | 60782.344
600 | double | L22+U58 | 操作：开S29-2 + 不操作（U58 基本策略） | 212400 | 0 | 212400 | - | 1.574e-07 | 60773.1409 | 9.2365 | 60782.3774
600 | double | L22+U59 | 操作：开S29-2 + 不操作（U59 基本策略） | 30150 | 0 | 30150 | - | 1.574e-07 | 60773.1456 | 9.2365 | 60782.3822
600 | double | L22+U60 | 操作：开S29-2 + 不操作（U60 基本策略） | 40200 | 0 | 40200 | - | 1.574e-07 | 60773.152 | 9.2365 | 60782.3885
600 | double | L22+U61 | 操作：开S29-2 + 不操作（U61 基本策略） | 318600 | 0 | 318600 | - | 1.574e-07 | 60773.2021 | 9.2365 | 60782.4386
600 | double | L22+U62 | 操作：开S29-2 + 不操作（U62 基本策略） | 80400 | 0 | 80400 | - | 1.574e-07 | 60773.2148 | 9.2365 | 60782.4513
600 | double | L22+S1 | 操作：开S62-3+开S13-1+开S29-2(源:L22) | 0 | 40174.1441 | 40174.1441 | - | 6.2772e-08 | 60773.2148 | 9.2391 | 60782.4538
600 | double | L22+S2 | 操作：开S13-1+开S29-2(源:L22) | 0 | 0 | 0 | - | 6.2772e-08 | 60773.2148 | 9.2391 | 60782.4538
600 | double | L22+S3 | 操作：开S13-1+开S29-2(源:L22) | 0 | 0 | 0 | - | 6.2772e-08 | 60773.2148 | 9.2391 | 60782.4538
600 | double | L22+S4 | 操作：开S13-1+开S29-2(源:L22) | 0 | 0 | 0 | - | 6.2772e-08 | 60773.2148 | 9.2391 | 60782.4538
600 | double | L22+S5 | 操作：开S13-1+开S29-2(源:L22) | 0 | 0 | 0 | - | 6.2772e-08 | 60773.2148 | 9.2391 | 60782.4538
600 | double | L22+S6 | 操作：开S29-2 + 不操作（S6 基本策略） | 1627500 | 0 | 1627500 | - | 6.2772e-08 | 60773.3169 | 9.2391 | 60782.556
600 | double | L22+S7 | 操作：开S29-2 + 不操作（S7 基本策略） | 0 | 0 | 0 | - | 6.2772e-08 | 60773.3169 | 9.2391 | 60782.556
600 | double | L22+S8 | 不操作（L22 基本策略）(源:L22) | 1596680 | 0 | 1596680 | - | 6.2772e-08 | 60773.4171 | 9.2391 | 60782.6562
600 | double | L22+S9 | 操作：开S29-2 + 不操作（S9 基本策略） | 0 | 0 | 0 | - | 6.2772e-08 | 60773.4171 | 9.2391 | 60782.6562
600 | double | L22+S10 | 操作：开S29-2 + 打开开关 S9 | 0 | 0 | 0 | - | 6.2772e-08 | 60773.4171 | 9.2391 | 60782.6562
600 | double | L22+S11 | 操作：开S29-2(源:L22) | 717800 | 0 | 717800 | - | 6.2772e-08 | 60773.4622 | 9.2391 | 60782.7013
600 | double | L22+S12 | 操作：开S29-2(源:L22) | 784800 | 0 | 784800 | - | 6.2772e-08 | 60773.5115 | 9.2391 | 60782.7505
600 | double | L22+S13 | 操作：开S29-2 + 不操作（S13 基本策略） | 0 | 0 | 0 | - | 6.2772e-08 | 60773.5115 | 9.2391 | 60782.7505
600 | double | L38+U16 | 打开开关 S17 + 不操作（U16 基本策略） | 271200 | 0 | 271200 | - | 3.4665e-06 | 60774.4516 | 9.2391 | 60783.6906
600 | double | L38+U17 | 打开开关 S17 + 不操作（U17 基本策略） | 26800 | 0 | 26800 | - | 3.4665e-06 | 60774.5445 | 9.2391 | 60783.7835
600 | double | L38+U18 | 打开开关 S17 + 不操作（U18 基本策略） | 354000 | 0 | 354000 | - | 3.4665e-06 | 60775.7716 | 9.2391 | 60785.0107
600 | double | L38+U19 | 打开开关 S17 + 不操作（U19 基本策略） | 16080 | 0 | 16080 | - | 3.4665e-06 | 60775.8274 | 9.2391 | 60785.0664
600 | double | L38+U20 | 打开开关 S17 + 不操作（U20 基本策略） | 40200 | 0 | 40200 | - | 3.4665e-06 | 60775.9667 | 9.2391 | 60785.2058
600 | double | L38+U21 | 打开开关 S17 + 不操作（U21 基本策略） | 212400 | 0 | 212400 | - | 3.4665e-06 | 60776.703 | 9.2391 | 60785.942
600 | double | L38+U22 | 打开开关 S17 + 不操作（U22 基本策略） | 40200 | 0 | 40200 | - | 3.4665e-06 | 60776.8423 | 9.2391 | 60786.0814
600 | double | L38+U23 | 打开开关 S17 + 不操作（U23 基本策略） | 40200 | 0 | 40200 | - | 3.4665e-06 | 60776.9817 | 9.2391 | 60786.2207
600 | double | L38+U24 | 打开开关 S17 + 不操作（U24 基本策略） | 26800 | 0 | 26800 | - | 3.4665e-06 | 60777.0746 | 9.2391 | 60786.3136
600 | double | L38+U25 | 打开开关 S17 + 不操作（U25 基本策略） | 40200 | 0 | 40200 | - | 3.4665e-06 | 60777.2139 | 9.2391 | 60786.453
600 | double | L38+U26 | 打开开关 S17 + 不操作（U26 基本策略） | 26800 | 0 | 26800 | - | 3.4665e-06 | 60777.3068 | 9.2391 | 60786.5459
600 | double | L38+U27 | 打开开关 S17 + 不操作（U27 基本策略） | 135600 | 0 | 135600 | - | 3.4665e-06 | 60777.7769 | 9.2391 | 60787.016
600 | double | L38+U28 | 打开开关 S17 + 不操作（U28 基本策略） | 67000 | 0 | 67000 | - | 3.4665e-06 | 60778.0092 | 9.2391 | 60787.2482
600 | double | L38+U29 | 打开开关 S17 + 不操作（U29 基本策略） | 212400 | 0 | 212400 | - | 3.4665e-06 | 60778.7454 | 9.2391 | 60787.9845
600 | double | L38+U30 | 打开开关 S17 + 不操作（U30 基本策略） | 67000 | 0 | 67000 | - | 3.4665e-06 | 60778.9777 | 9.2391 | 60788.2167
600 | double | L38+U31 | 打开开关 S17 + 不操作（U31 基本策略） | 271200 | 0 | 271200 | - | 3.4665e-06 | 60779.9178 | 9.2391 | 60789.1569
600 | double | L38+U32 | 打开开关 S17 + 不操作（U32 基本策略） | 708000 | 0 | 708000 | - | 3.4665e-06 | 60782.3721 | 9.2391 | 60791.6111
600 | double | L38+U33 | 打开开关 S17 + 不操作（U33 基本策略） | 339000 | 0 | 339000 | - | 3.4665e-06 | 60783.5472 | 9.2391 | 60792.7863
600 | double | L38+U34 | 打开开关 S17 + 不操作（U34 基本策略） | 203400 | 0 | 203400 | - | 3.4665e-06 | 60784.2523 | 9.2391 | 60793.4913
600 | double | L38+U35 | 打开开关 S17 + 不操作（U35 基本策略） | 26800 | 0 | 26800 | - | 3.4665e-06 | 60784.3452 | 9.2391 | 60793.5842
600 | double | L38+U36 | 不操作（L38 基本策略） + 打开开关 S17 | 354000 | 0 | 354000 | - | 3.4665e-06 | 60785.5723 | 9.2391 | 60794.8114
600 | double | L38+U37 | 不操作（L38 基本策略） + 打开开关 S17 | 60300 | 0 | 60300 | - | 3.4665e-06 | 60785.7814 | 9.2391 | 60795.0204
600 | double | L38+U38 | 不操作（L38 基本策略） + 打开开关 S17 | 474600 | 0 | 474600 | - | 3.4665e-06 | 60787.4266 | 9.2391 | 60796.6656
600 | double | L38+U39 | 不操作（L38 基本策略） + 打开开关 S17 | 60300 | 0 | 60300 | - | 3.4665e-06 | 60787.6356 | 9.2391 | 60796.8746
600 | double | L38+U40 | 打开开关 S17 + 不操作（U40 基本策略） | 424800 | 0 | 424800 | - | 3.4665e-06 | 60789.1081 | 9.2391 | 60798.3472
600 | double | L38+U41 | 打开开关 S17 + 不操作（U41 基本策略） | 40200 | 0 | 40200 | - | 3.4665e-06 | 60789.2475 | 9.2391 | 60798.4866
600 | double | L38+U42 | 打开开关 S17 + 不操作（U42 基本策略） | 226000 | 0 | 226000 | - | 3.4665e-06 | 60790.0309 | 9.2391 | 60799.27
600 | double | L38+U43 | 打开开关 S17 + 不操作（U43 基本策略） | 26800 | 0 | 26800 | - | 3.4665e-06 | 60790.1238 | 9.2391 | 60799.3629
600 | double | L38+U44 | 打开开关 S17 + 不操作（U44 基本策略） | 40200 | 0 | 40200 | - | 3.4665e-06 | 60790.2632 | 9.2391 | 60799.5022
600 | double | L38+U45 | 打开开关 S17 + 不操作（U45 基本策略） | 424800 | 0 | 424800 | - | 3.4665e-06 | 60791.7357 | 9.2391 | 60800.9748
600 | double | L34+U46 | 不操作（L34 基本策略） + 不操作（U46 基本策略） | 791500 | 0 | 791500 | - | 3.0249e-06 | 60794.1299 | 9.2391 | 60803.369
600 | double | L34+U47 | 不操作（L34 基本策略） + 不操作（U47 基本策略） | 1399000 | 0 | 1399000 | - | 3.0249e-06 | 60798.3617 | 9.2391 | 60807.6008
600 | double | L34+U48 | 不操作（L34 基本策略） + 不操作（U48 基本策略） | 972400 | 0 | 972400 | - | 3.0249e-06 | 60801.3031 | 9.2391 | 60810.5422
600 | double | L34+U49 | 不操作（L34 基本策略） + 不操作（U49 基本策略） | 1640200 | 0 | 1640200 | - | 3.0249e-06 | 60806.2645 | 9.2391 | 60815.5036
600 | double | L34+U50 | 不操作（L34 基本策略） + 不操作（U50 基本策略） | 731200 | 0 | 731200 | - | 3.0249e-06 | 60808.4763 | 9.2391 | 60817.7153
600 | double | L34+U51 | 不操作（L34 基本策略） + 不操作（U51 基本策略） | 972400 | 0 | 972400 | - | 3.0249e-06 | 60811.4177 | 9.2391 | 60820.6567
600 | double | L34+U52 | 不操作（L34 基本策略） + 不操作（U52 基本策略） | 825000 | 0 | 825000 | - | 3.0249e-06 | 60813.9132 | 9.2391 | 60823.1522
600 | double | L34+U53 | 不操作（L34 基本策略） + 不操作（U53 基本策略） | 1143000 | 0 | 1143000 | - | 3.0249e-06 | 60817.3706 | 9.2391 | 60826.6097
600 | double | L34+U54 | 不操作（L34 基本策略） + 不操作（U54 基本策略） | 791500 | 0 | 791500 | - | 3.0249e-06 | 60819.7648 | 9.2391 | 60829.0039
600 | double | L34+U55 | 不操作（L34 基本策略） + 不操作（U55 基本策略） | 825000 | 0 | 825000 | - | 3.0249e-06 | 60822.2603 | 9.2391 | 60831.4994
600 | double | L34+U56 | 不操作（L34 基本策略） + 不操作（U56 基本策略） | 781400 | 0 | 781400 | - | 3.0249e-06 | 60824.624 | 9.2391 | 60833.863
600 | double | L34+U57 | 不操作（L34 基本策略） + 不操作（U57 基本策略） | 771400 | 0 | 771400 | - | 3.0249e-06 | 60826.9573 | 9.2391 | 60836.1964
600 | double | L34+U58 | 不操作（L34 基本策略） + 不操作（U58 基本策略） | 903400 | 0 | 903400 | - | 3.0249e-06 | 60829.69 | 9.2391 | 60838.9291
600 | double | L34+U59 | 不操作（L34 基本策略） + 不操作（U59 基本策略） | 721150 | 0 | 721150 | - | 3.0249e-06 | 60831.8714 | 9.2391 | 60841.1104
600 | double | L34+U60 | 不操作（L34 基本策略） + 不操作（U60 基本策略） | 731200 | 0 | 731200 | - | 3.0249e-06 | 60834.0832 | 9.2391 | 60843.3222
600 | double | L34+U61 | 不操作（L34 基本策略） + 不操作（U61 基本策略） | 1009600 | 0 | 1009600 | - | 3.0249e-06 | 60837.1371 | 9.2391 | 60846.3761
600 | double | L34+U62 | 不操作（L34 基本策略） + 不操作（U62 基本策略） | 771400 | 0 | 771400 | - | 3.0249e-06 | 60839.4705 | 9.2391 | 60848.7095
600 | double | L34+S1 | 不操作（L34 基本策略） + 操作：开S29-2 | 691000 | 0 | 691000 | - | 1.2063e-06 | 60840.304 | 9.2391 | 60849.5431
600 | double | L34+S2 | 不操作（L34 基本策略） + 操作：开S13-1 | 691000 | 0 | 691000 | - | 1.2063e-06 | 60841.1376 | 9.2391 | 60850.3766
600 | double | L34+S3 | 不操作（L34 基本策略） + 操作：开S13-1 | 691000 | 0 | 691000 | - | 1.2063e-06 | 60841.9712 | 9.2391 | 60851.2102
600 | double | L34+S4 | 不操作（L34 基本策略） + 操作：开S13-1 | 691000 | 0 | 691000 | - | 1.2063e-06 | 60842.8047 | 9.2391 | 60852.0438
600 | double | L34+S5 | 不操作（L34 基本策略） + 操作：开S13-1 | 691000 | 0 | 691000 | - | 1.2063e-06 | 60843.6383 | 9.2391 | 60852.8773
600 | double | L34+S6 | 不操作（L34 基本策略） + 不操作（S6 基本策略） | 2318500 | 0 | 2318500 | - | 1.2063e-06 | 60846.4351 | 9.2391 | 60855.6742
600 | double | L34+S7 | 不操作（L34 基本策略） + 不操作（S7 基本策略） | 691000 | 0 | 691000 | - | 1.2063e-06 | 60847.2687 | 9.2391 | 60856.5077
600 | double | L34+S8 | 不操作（L34 基本策略） + 操作：开S29-2 | 691000 | 0 | 691000 | - | 1.2063e-06 | 60848.1022 | 9.2391 | 60857.3413
600 | double | L34+S9 | 不操作（L34 基本策略） + 不操作（S9 基本策略） | 691000 | 0 | 691000 | - | 1.2063e-06 | 60848.9358 | 9.2391 | 60858.1748
600 | double | L34+S10 | 不操作（L34 基本策略） + 打开开关 S9 | 691000 | 0 | 691000 | - | 1.2063e-06 | 60849.7694 | 9.2391 | 60859.0084
600 | double | L34+S11 | 不操作（L34 基本策略） + 操作：开S29-2 | 691000 | 0 | 691000 | - | 1.2063e-06 | 60850.6029 | 9.2391 | 60859.842
600 | double | L34+S12 | 不操作（L34 基本策略） + 操作：开S29-2 | 691000 | 0 | 691000 | - | 1.2063e-06 | 60851.4365 | 9.2391 | 60860.6755
600 | double | L34+S13 | 不操作（L34 基本策略） + 不操作（S13 基本策略） | 691000 | 0 | 691000 | - | 1.2063e-06 | 60852.27 | 9.2391 | 60861.5091
600 | double | L30+U46 | 打开开关 S13 + 不操作（U46 基本策略） | 100500 | 0 | 100500 | - | 1.3227e-06 | 60852.403 | 9.2391 | 60861.642
600 | double | L30+U47 | 打开开关 S13 + 不操作（U47 基本策略） | 708000 | 0 | 708000 | - | 1.3227e-06 | 60853.3394 | 9.2391 | 60862.5785
600 | double | L30+U48 | 打开开关 S13 + 不操作（U48 基本策略） | 281400 | 0 | 281400 | - | 1.3227e-06 | 60853.7116 | 9.2391 | 60862.9507
600 | double | L30+U49 | 打开开关 S13 + 不操作（U49 基本策略） | 949200 | 0 | 949200 | - | 1.3227e-06 | 60854.9671 | 9.2391 | 60864.2061
600 | double | L30+U50 | 打开开关 S13 + 不操作（U50 基本策略） | 40200 | 0 | 40200 | - | 1.3227e-06 | 60855.0203 | 9.2391 | 60864.2593
600 | double | L30+U51 | 打开开关 S13 + 不操作（U51 基本策略） | 281400 | 0 | 281400 | - | 1.3227e-06 | 60855.3925 | 9.2391 | 60864.6315
600 | double | L30+U52 | 打开开关 S13 + 不操作（U52 基本策略） | 134000 | 0 | 134000 | - | 1.3227e-06 | 60855.5697 | 9.2391 | 60864.8087
600 | double | L30+U53 | 打开开关 S13 + 不操作（U53 基本策略） | 452000 | 0 | 452000 | - | 1.3227e-06 | 60856.1675 | 9.2391 | 60865.4066
600 | double | L30+U54 | 打开开关 S13 + 不操作（U54 基本策略） | 100500 | 0 | 100500 | - | 1.3227e-06 | 60856.3005 | 9.2391 | 60865.5395
600 | double | L30+U55 | 打开开关 S13 + 不操作（U55 基本策略） | 134000 | 0 | 134000 | - | 1.3227e-06 | 60856.4777 | 9.2391 | 60865.7168
600 | double | L30+U56 | 打开开关 S13 + 不操作（U56 基本策略） | 90400 | 0 | 90400 | - | 1.3227e-06 | 60856.5973 | 9.2391 | 60865.8363
600 | double | L30+U57 | 打开开关 S13 + 不操作（U57 基本策略） | 80400 | 0 | 80400 | - | 1.3227e-06 | 60856.7036 | 9.2391 | 60865.9427
600 | double | L30+U58 | 打开开关 S13 + 不操作（U58 基本策略） | 212400 | 0 | 212400 | - | 1.3227e-06 | 60856.9845 | 9.2391 | 60866.2236
600 | double | L30+U59 | 打开开关 S13 + 不操作（U59 基本策略） | 30150 | 0 | 30150 | - | 1.3227e-06 | 60857.0244 | 9.2391 | 60866.2635
600 | double | L30+U60 | 打开开关 S13 + 不操作（U60 基本策略） | 40200 | 0 | 40200 | - | 1.3227e-06 | 60857.0776 | 9.2391 | 60866.3166
600 | double | L30+U61 | 打开开关 S13 + 不操作（U61 基本策略） | 318600 | 0 | 318600 | - | 1.3227e-06 | 60857.499 | 9.2391 | 60866.7381
600 | double | L30+U62 | 打开开关 S13 + 不操作（U62 基本策略） | 80400 | 0 | 80400 | - | 1.3227e-06 | 60857.6053 | 9.2391 | 60866.8444
600 | double | L30+S1 | 打开开关 S13 + 操作：开S29-2 | 0 | 0 | 0 | - | 5.2748e-07 | 60857.6053 | 9.2391 | 60866.8444
600 | double | L30+S2 | 打开开关 S13 + 操作：开S13-1 | 0 | 0 | 0 | - | 5.2748e-07 | 60857.6053 | 9.2391 | 60866.8444
600 | double | L30+S3 | 打开开关 S13 + 操作：开S13-1 | 0 | 0 | 0 | - | 5.2748e-07 | 60857.6053 | 9.2391 | 60866.8444
600 | double | L30+S4 | 打开开关 S13 + 操作：开S13-1 | 0 | 0 | 0 | - | 5.2748e-07 | 60857.6053 | 9.2391 | 60866.8444
600 | double | L30+S5 | 打开开关 S13 + 操作：开S13-1 | 0 | 0 | 0 | - | 5.2748e-07 | 60857.6053 | 9.2391 | 60866.8444
600 | double | L30+S6 | 打开开关 S13 + 不操作（S6 基本策略） | 1627500 | 0 | 1627500 | - | 5.2748e-07 | 60858.4638 | 9.2391 | 60867.7029
600 | double | L30+S7 | 打开开关 S13 + 不操作（S7 基本策略） | 0 | 0 | 0 | - | 5.2748e-07 | 60858.4638 | 9.2391 | 60867.7029
600 | double | L30+S8 | 打开开关 S13 + 操作：开S29-2 | 0 | 0 | 0 | - | 5.2748e-07 | 60858.4638 | 9.2391 | 60867.7029
600 | double | L30+S9 | 打开开关 S13 + 不操作（S9 基本策略） | 0 | 0 | 0 | - | 5.2748e-07 | 60858.4638 | 9.2391 | 60867.7029
600 | double | L30+S10 | 打开开关 S13 + 打开开关 S9 | 0 | 0 | 0 | - | 5.2748e-07 | 60858.4638 | 9.2391 | 60867.7029
600 | double | L30+S11 | 打开开关 S13 + 操作：开S29-2 | 0 | 0 | 0 | - | 5.2748e-07 | 60858.4638 | 9.2391 | 60867.7029
600 | double | L30+S12 | 打开开关 S13 + 操作：开S29-2 | 0 | 0 | 0 | - | 5.2748e-07 | 60858.4638 | 9.2391 | 60867.7029
600 | double | L30+S13 | 不操作（L30 基本策略） + 不操作（S13 基本策略） | 338200 | 0 | 338200 | - | 5.2748e-07 | 60858.6422 | 9.2391 | 60867.8813
600 | double | L39+U1 | 打开开关 S17 + 不操作（U1 基本策略） | 26800 | 0 | 26800 | - | 2.5203e-06 | 60858.7097 | 9.2391 | 60867.9488
600 | double | L39+U2 | 打开开关 S17 + 不操作（U2 基本策略） | 40200 | 0 | 40200 | - | 2.5203e-06 | 60858.8111 | 9.2391 | 60868.0501
600 | double | L39+U3 | 打开开关 S17 + 不操作（U3 基本策略） | 40200 | 0 | 40200 | - | 2.5203e-06 | 60858.9124 | 9.2391 | 60868.1514
600 | double | L39+U4 | 打开开关 S17 + 不操作（U4 基本策略） | 40200 | 0 | 40200 | - | 2.5203e-06 | 60859.0137 | 9.2391 | 60868.2527
600 | double | L39+U5 | 打开开关 S17 + 不操作（U5 基本策略） | 67000 | 0 | 67000 | - | 2.5203e-06 | 60859.1826 | 9.2391 | 60868.4216
600 | double | L39+U6 | 打开开关 S17 + 不操作（U6 基本策略） | 40200 | 0 | 40200 | - | 2.5203e-06 | 60859.2839 | 9.2391 | 60868.5229
600 | double | L39+U7 | 打开开关 S17 + 不操作（U7 基本策略） | 212400 | 0 | 212400 | - | 2.5203e-06 | 60859.8192 | 9.2391 | 60869.0582
600 | double | L39+U8 | 打开开关 S17 + 不操作（U8 基本策略） | 40200 | 0 | 40200 | - | 2.5203e-06 | 60859.9205 | 9.2391 | 60869.1596
600 | double | L39+U9 | 打开开关 S17 + 不操作（U9 基本策略） | 424800 | 0 | 424800 | - | 2.5203e-06 | 60860.9911 | 9.2391 | 60870.2302
600 | double | L39+U10 | 打开开关 S17 + 不操作（U10 基本策略） | 134000 | 0 | 134000 | - | 2.5203e-06 | 60861.3289 | 9.2391 | 60870.5679
600 | double | L39+U11 | 打开开关 S17 + 不操作（U11 基本策略） | 339000 | 0 | 339000 | - | 2.5203e-06 | 60862.1833 | 9.2391 | 60871.4223
600 | double | L39+U12 | 打开开关 S17 + 不操作（U12 基本策略） | 708000 | 0 | 708000 | - | 2.5203e-06 | 60863.9676 | 9.2391 | 60873.2067
600 | double | L39+U13 | 打开开关 S17 + 不操作（U13 基本策略） | 40200 | 0 | 40200 | - | 2.5203e-06 | 60864.069 | 9.2391 | 60873.308
600 | double | L39+U14 | 打开开关 S17 + 不操作（U14 基本策略） | 1486800 | 0 | 1486800 | - | 2.5203e-06 | 60867.8162 | 9.2391 | 60877.0552
600 | double | L39+U15 | 打开开关 S17 + 不操作（U15 基本策略） | 140700 | 0 | 140700 | - | 2.5203e-06 | 60868.1708 | 9.2391 | 60877.4098
600 | double | L39+U16 | 打开开关 S17 + 不操作（U16 基本策略） | 271200 | 0 | 271200 | - | 2.5203e-06 | 60868.8543 | 9.2391 | 60878.0933
600 | double | L39+U17 | 打开开关 S17 + 不操作（U17 基本策略） | 26800 | 0 | 26800 | - | 2.5203e-06 | 60868.9218 | 9.2391 | 60878.1609
600 | double | L39+U18 | 打开开关 S17 + 不操作（U18 基本策略） | 354000 | 0 | 354000 | - | 2.5203e-06 | 60869.814 | 9.2391 | 60879.0531
600 | double | L39+U19 | 打开开关 S17 + 不操作（U19 基本策略） | 16080 | 0 | 16080 | - | 2.5203e-06 | 60869.8546 | 9.2391 | 60879.0936
600 | double | L39+U20 | 打开开关 S17 + 不操作（U20 基本策略） | 40200 | 0 | 40200 | - | 2.5203e-06 | 60869.9559 | 9.2391 | 60879.1949
600 | double | L39+U21 | 打开开关 S17 + 不操作（U21 基本策略） | 212400 | 0 | 212400 | - | 2.5203e-06 | 60870.4912 | 9.2391 | 60879.7302
600 | double | L39+U22 | 打开开关 S17 + 不操作（U22 基本策略） | 40200 | 0 | 40200 | - | 2.5203e-06 | 60870.5925 | 9.2391 | 60879.8316
600 | double | L39+U23 | 打开开关 S17 + 不操作（U23 基本策略） | 40200 | 0 | 40200 | - | 2.5203e-06 | 60870.6938 | 9.2391 | 60879.9329
600 | double | L39+U24 | 打开开关 S17 + 不操作（U24 基本策略） | 26800 | 0 | 26800 | - | 2.5203e-06 | 60870.7614 | 9.2391 | 60880.0004
600 | double | L39+U25 | 打开开关 S17 + 不操作（U25 基本策略） | 40200 | 0 | 40200 | - | 2.5203e-06 | 60870.8627 | 9.2391 | 60880.1017
600 | double | L39+U26 | 打开开关 S17 + 不操作（U26 基本策略） | 26800 | 0 | 26800 | - | 2.5203e-06 | 60870.9302 | 9.2391 | 60880.1693
600 | double | L39+U27 | 打开开关 S17 + 不操作（U27 基本策略） | 135600 | 0 | 135600 | - | 2.5203e-06 | 60871.272 | 9.2391 | 60880.511
600 | double | L39+U28 | 打开开关 S17 + 不操作（U28 基本策略） | 67000 | 0 | 67000 | - | 2.5203e-06 | 60871.4409 | 9.2391 | 60880.6799
600 | double | L39+U29 | 打开开关 S17 + 不操作（U29 基本策略） | 212400 | 0 | 212400 | - | 2.5203e-06 | 60871.9762 | 9.2391 | 60881.2152
600 | double | L39+U30 | 打开开关 S17 + 不操作（U30 基本策略） | 67000 | 0 | 67000 | - | 2.5203e-06 | 60872.145 | 9.2391 | 60881.3841
600 | double | L24+U16 | 操作：开S29-2 + 不操作（U16 基本策略） | 271200 | 0 | 271200 | - | 5.866e-06 | 60873.7359 | 9.2391 | 60882.9749
600 | double | L24+U17 | 操作：开S29-2 + 不操作（U17 基本策略） | 26800 | 0 | 26800 | - | 5.866e-06 | 60873.8931 | 9.2391 | 60883.1321
600 | double | L24+U18 | 操作：开S29-2 + 不操作（U18 基本策略） | 354000 | 0 | 354000 | - | 5.866e-06 | 60875.9696 | 9.2391 | 60885.2087
600 | double | L24+U19 | 操作：开S29-2 + 不操作（U19 基本策略） | 16080 | 0 | 16080 | - | 5.866e-06 | 60876.064 | 9.2391 | 60885.303
600 | double | L24+U20 | 操作：开S29-2 + 不操作（U20 基本策略） | 40200 | 0 | 40200 | - | 5.866e-06 | 60876.2998 | 9.2391 | 60885.5388
600 | double | L24+U21 | 操作：开S29-2 + 不操作（U21 基本策略） | 212400 | 0 | 212400 | - | 5.866e-06 | 60877.5457 | 9.2391 | 60886.7848
600 | double | L24+U22 | 操作：开S29-2 + 不操作（U22 基本策略） | 40200 | 0 | 40200 | - | 5.866e-06 | 60877.7815 | 9.2391 | 60887.0206
600 | double | L24+U23 | 操作：开S29-2 + 不操作（U23 基本策略） | 40200 | 0 | 40200 | - | 5.866e-06 | 60878.0173 | 9.2391 | 60887.2564
600 | double | L24+U24 | 操作：开S29-2 + 不操作（U24 基本策略） | 26800 | 0 | 26800 | - | 5.866e-06 | 60878.1745 | 9.2391 | 60887.4136
600 | double | L24+U25 | 操作：开S29-2 + 不操作（U25 基本策略） | 40200 | 0 | 40200 | - | 5.866e-06 | 60878.4104 | 9.2391 | 60887.6494
600 | double | L24+U26 | 操作：开S29-2 + 不操作（U26 基本策略） | 26800 | 0 | 26800 | - | 5.866e-06 | 60878.5676 | 9.2391 | 60887.8066
600 | double | L24+U27 | 操作：开S29-2 + 不操作（U27 基本策略） | 135600 | 0 | 135600 | - | 5.866e-06 | 60879.363 | 9.2391 | 60888.602
600 | double | L24+U28 | 操作：开S29-2 + 不操作（U28 基本策略） | 67000 | 0 | 67000 | - | 5.866e-06 | 60879.756 | 9.2391 | 60888.9951
600 | double | L24+U29 | 操作：开S29-2 + 不操作（U29 基本策略） | 212400 | 0 | 212400 | - | 5.866e-06 | 60881.0019 | 9.2391 | 60890.241
600 | double | L24+U30 | 操作：开S29-2 + 不操作（U30 基本策略） | 67000 | 0 | 67000 | - | 5.866e-06 | 60881.395 | 9.2391 | 60890.634
600 | double | L24+U31 | 操作：开S29-2 + 不操作（U31 基本策略） | 271200 | 0 | 271200 | - | 5.866e-06 | 60882.9858 | 9.2391 | 60892.2249
600 | double | L24+U32 | 操作：开S29-2 + 不操作（U32 基本策略） | 708000 | 0 | 708000 | - | 5.866e-06 | 60887.1389 | 9.2391 | 60896.378
600 | double | L24+U33 | 不操作（L24 基本策略） + 打开开关 S15 | 339000 | 0 | 339000 | - | 5.866e-06 | 60889.1275 | 9.2391 | 60898.3665
600 | double | L24+U34 | 不操作（L24 基本策略） + 打开开关 S15 | 203400 | 0 | 203400 | - | 5.866e-06 | 60890.3206 | 9.2391 | 60899.5597
600 | double | L24+U35 | 不操作（L24 基本策略） + 打开开关 S15 | 26800 | 0 | 26800 | - | 5.866e-06 | 60890.4778 | 9.2391 | 60899.7169
600 | double | L24+U36 | 操作：开S29-2 + 不操作（U36 基本策略） | 354000 | 0 | 354000 | - | 5.866e-06 | 60892.5544 | 9.2391 | 60901.7934
600 | double | L24+U37 | 操作：开S29-2 + 不操作（U37 基本策略） | 60300 | 0 | 60300 | - | 5.866e-06 | 60892.9081 | 9.2391 | 60902.1472
600 | double | L24+U38 | 操作：开S29-2 + 不操作（U38 基本策略） | 474600 | 0 | 474600 | - | 5.866e-06 | 60895.6921 | 9.2391 | 60904.9311
600 | double | L24+U39 | 操作：开S29-2 + 不操作（U39 基本策略） | 60300 | 0 | 60300 | - | 5.866e-06 | 60896.0458 | 9.2391 | 60905.2849
600 | double | L24+U40 | 操作：开S29-2 + 不操作（U40 基本策略） | 424800 | 0 | 424800 | - | 5.866e-06 | 60898.5377 | 9.2391 | 60907.7767
600 | double | L24+U41 | 操作：开S29-2 + 不操作（U41 基本策略） | 40200 | 0 | 40200 | - | 5.866e-06 | 60898.7735 | 9.2391 | 60908.0125
600 | double | L24+U42 | 操作：开S29-2 + 不操作（U42 基本策略） | 226000 | 0 | 226000 | - | 5.866e-06 | 60900.0992 | 9.2391 | 60909.3383
600 | double | L24+U43 | 操作：开S29-2 + 不操作（U43 基本策略） | 26800 | 0 | 26800 | - | 5.866e-06 | 60900.2564 | 9.2391 | 60909.4955
600 | double | L24+U44 | 操作：开S29-2 + 不操作（U44 基本策略） | 40200 | 0 | 40200 | - | 5.866e-06 | 60900.4922 | 9.2391 | 60909.7313
600 | double | L24+U45 | 操作：开S29-2 + 不操作（U45 基本策略） | 424800 | 0 | 424800 | - | 5.866e-06 | 60902.9841 | 9.2391 | 60912.2231
600 | double | L30+S14 | 不操作（L30 基本策略） + 打开开关 S13 | 271200 | 0 | 271200 | - | 5.2748e-07 | 60903.1271 | 9.2391 | 60912.3662
600 | double | L30+S15 | 打开开关 S13 + 不操作（S15 基本策略） | 0 | 0 | 0 | - | 5.2748e-07 | 60903.1271 | 9.2391 | 60912.3662
600 | double | L30+S16 | 打开开关 S13 + 打开开关 S15 | 0 | 0 | 0 | - | 5.2748e-07 | 60903.1271 | 9.2391 | 60912.3662
600 | double | L30+S17 | 打开开关 S13 + 不操作（S17 基本策略） | 0 | 0 | 0 | - | 5.2748e-07 | 60903.1271 | 9.2391 | 60912.3662
600 | double | L30+S18 | 打开开关 S13 + 打开开关 S17 | 0 | 0 | 0 | - | 5.2748e-07 | 60903.1271 | 9.2391 | 60912.3662
600 | double | L30+S19 | 打开开关 S13 + 不操作（S19 基本策略） | 691000 | 0 | 691000 | - | 5.2748e-07 | 60903.4916 | 9.2391 | 60912.7307
600 | double | L30+S20 | 打开开关 S13 + 不操作（S20 基本策略） | 266200 | 0 | 266200 | - | 5.2748e-07 | 60903.632 | 9.2391 | 60912.8711
600 | double | L30+S21 | 打开开关 S13 + 不操作（S21 基本策略） | 808500 | 0 | 808500 | - | 5.2748e-07 | 60904.0585 | 9.2391 | 60913.2976
600 | double | L30+S22 | 打开开关 S13 + 不操作（S22 基本策略） | 0 | 0 | 0 | - | 5.2748e-07 | 60904.0585 | 9.2391 | 60913.2976
600 | double | L30+S23 | 打开开关 S13 + 不操作（S23 基本策略） | 1404800 | 0 | 1404800 | - | 5.2748e-07 | 60904.7995 | 9.2391 | 60914.0386
600 | double | L30+S24 | 打开开关 S13 + 不操作（S24 基本策略） | 415400 | 0 | 415400 | - | 5.2748e-07 | 60905.0186 | 9.2391 | 60914.2577
600 | double | L30+S25 | 打开开关 S13 + 不操作（S25 基本策略） | 0 | 0 | 0 | - | 5.2748e-07 | 60905.0186 | 9.2391 | 60914.2577
600 | double | L30+S26 | 打开开关 S13 + 打开开关 S25 | 0 | 0 | 0 | - | 5.2748e-07 | 60905.0186 | 9.2391 | 60914.2577
600 | double | L30+S27 | 打开开关 S13 + 操作：开S62-3 | 0 | 0 | 0 | - | 5.2748e-07 | 60905.0186 | 9.2391 | 60914.2577
600 | double | L30+S28 | 打开开关 S13 + 不操作（S28 基本策略） | 242550 | 0 | 242550 | - | 5.2748e-07 | 60905.1466 | 9.2391 | 60914.3856
600 | double | L30+S29 | 打开开关 S13 + 操作：开S62-3 | 0 | 0 | 0 | - | 5.2748e-07 | 60905.1466 | 9.2391 | 60914.3856
600 | double | L30+S13-1 | 打开开关 S13 + 不操作（S13-1 基本策略） | 0 | 0 | 0 | - | 5.2748e-07 | 60905.1466 | 9.2391 | 60914.3856
600 | double | L30+S29-2 | 打开开关 S13 + 不操作（S29-2 基本策略） | 0 | 0 | 0 | - | 5.2748e-07 | 60905.1466 | 9.2391 | 60914.3856
600 | double | L30+S62-3 | 打开开关 S13 + 不操作（S62-3 基本策略） | 0 | 0 | 0 | - | 5.2748e-07 | 60905.1466 | 9.2391 | 60914.3856
600 | double | L30+CB1 | 打开开关 S13 + 操作：开S29-2 | 0 | 0 | 0 | - | 5.2748e-07 | 60905.1466 | 9.2391 | 60914.3856
600 | double | L30+CB2 | 打开开关 S13 + 操作：开S62-3 | 0 | 0 | 0 | - | 5.2748e-07 | 60905.1466 | 9.2391 | 60914.3856
600 | double | L30+CB3 | 打开开关 S13 + 操作：开S62-3 | 0 | 0 | 0 | - | 5.2748e-07 | 60905.1466 | 9.2391 | 60914.3856
600 | double | L30+DG1 | 打开开关 S13 + 打开开关 S7 | 0 | 0 | 0 | - | 1.3227e-06 | 60905.1466 | 9.2391 | 60914.3856
600 | double | L30+DG2 | 打开开关 S13 + 打开开关 S9 | 0 | 0 | 0 | - | 1.3227e-06 | 60905.1466 | 9.2391 | 60914.3856
600 | double | L30+DG3 | 不操作（L30 基本策略） + 打开开关 S13 | 708000 | 0 | 708000 | - | 1.3227e-06 | 60906.083 | 9.2391 | 60915.3221
600 | double | L30+DG4 | 打开开关 S13 + 打开开关 S15 | 0 | 0 | 0 | - | 1.3227e-06 | 60906.083 | 9.2391 | 60915.3221
600 | double | L30+DG5 | 打开开关 S13 + 打开开关 S17 | 0 | 0 | 0 | - | 1.3227e-06 | 60906.083 | 9.2391 | 60915.3221
600 | double | L30+DG6 | 打开开关 S13 + 打开开关 S22 | 0 | 0 | 0 | - | 1.3227e-06 | 60906.083 | 9.2391 | 60915.3221
600 | double | L30+DG7 | 打开开关 S13 + 不操作（DG7 基本策略） | 0 | 0 | 0 | - | 1.3227e-06 | 60906.083 | 9.2391 | 60915.3221
600 | double | L30+DG8 | 打开开关 S13 + 打开开关 S25 | 0 | 0 | 0 | - | 1.3227e-06 | 60906.083 | 9.2391 | 60915.3221
600 | double | L39+U31 | 打开开关 S17 + 不操作（U31 基本策略） | 271200 | 0 | 271200 | - | 2.5203e-06 | 60906.7665 | 9.2391 | 60916.0056
600 | double | L39+U32 | 打开开关 S17 + 不操作（U32 基本策略） | 708000 | 0 | 708000 | - | 2.5203e-06 | 60908.5509 | 9.2391 | 60917.79
600 | double | L39+U33 | 打开开关 S17 + 不操作（U33 基本策略） | 339000 | 0 | 339000 | - | 2.5203e-06 | 60909.4053 | 9.2391 | 60918.6443
600 | double | L39+U34 | 打开开关 S17 + 不操作（U34 基本策略） | 203400 | 0 | 203400 | - | 2.5203e-06 | 60909.9179 | 9.2391 | 60919.157
600 | double | L39+U35 | 打开开关 S17 + 不操作（U35 基本策略） | 26800 | 0 | 26800 | - | 2.5203e-06 | 60909.9855 | 9.2391 | 60919.2245
600 | double | L39+U36 | 不操作（L39 基本策略） + 打开开关 S17 | 354000 | 0 | 354000 | - | 2.5203e-06 | 60910.8777 | 9.2391 | 60920.1167
600 | double | L39+U37 | 不操作（L39 基本策略） + 打开开关 S17 | 60300 | 0 | 60300 | - | 2.5203e-06 | 60911.0296 | 9.2391 | 60920.2687
600 | double | L39+U38 | 不操作（L39 基本策略） + 打开开关 S17 | 474600 | 0 | 474600 | - | 2.5203e-06 | 60912.2258 | 9.2391 | 60921.4648
600 | double | L39+U39 | 不操作（L39 基本策略） + 打开开关 S17 | 60300 | 0 | 60300 | - | 2.5203e-06 | 60912.3778 | 9.2391 | 60921.6168
600 | double | L39+U40 | 打开开关 S17 + 不操作（U40 基本策略） | 424800 | 0 | 424800 | - | 2.5203e-06 | 60913.4484 | 9.2391 | 60922.6874
600 | double | L39+U41 | 打开开关 S17 + 不操作（U41 基本策略） | 40200 | 0 | 40200 | - | 2.5203e-06 | 60913.5497 | 9.2391 | 60922.7888
600 | double | L39+U42 | 打开开关 S17 + 不操作（U42 基本策略） | 226000 | 0 | 226000 | - | 2.5203e-06 | 60914.1193 | 9.2391 | 60923.3584
600 | double | L39+U43 | 打开开关 S17 + 不操作（U43 基本策略） | 26800 | 0 | 26800 | - | 2.5203e-06 | 60914.1868 | 9.2391 | 60923.4259
600 | double | L39+U44 | 打开开关 S17 + 不操作（U44 基本策略） | 40200 | 0 | 40200 | - | 2.5203e-06 | 60914.2882 | 9.2391 | 60923.5272
600 | double | L39+U45 | 打开开关 S17 + 不操作（U45 基本策略） | 424800 | 0 | 424800 | - | 2.5203e-06 | 60915.3588 | 9.2391 | 60924.5978
600 | double | L39+U46 | 打开开关 S17 + 不操作（U46 基本策略） | 100500 | 0 | 100500 | - | 2.5203e-06 | 60915.6121 | 9.2391 | 60924.8511
600 | double | L39+U47 | 打开开关 S17 + 不操作（U47 基本策略） | 708000 | 0 | 708000 | - | 2.5203e-06 | 60917.3965 | 9.2391 | 60926.6355
600 | double | L39+U48 | 打开开关 S17 + 不操作（U48 基本策略） | 281400 | 0 | 281400 | - | 2.5203e-06 | 60918.1057 | 9.2391 | 60927.3447
600 | double | L39+U49 | 打开开关 S17 + 不操作（U49 基本策略） | 949200 | 0 | 949200 | - | 2.5203e-06 | 60920.498 | 9.2391 | 60929.737
600 | double | L39+U50 | 打开开关 S17 + 不操作（U50 基本策略） | 40200 | 0 | 40200 | - | 2.5203e-06 | 60920.5993 | 9.2391 | 60929.8384
600 | double | L39+U51 | 打开开关 S17 + 不操作（U51 基本策略） | 281400 | 0 | 281400 | - | 2.5203e-06 | 60921.3085 | 9.2391 | 60930.5476
600 | double | L39+U52 | 打开开关 S17 + 不操作（U52 基本策略） | 134000 | 0 | 134000 | - | 2.5203e-06 | 60921.6462 | 9.2391 | 60930.8853
600 | double | L39+U53 | 打开开关 S17 + 不操作（U53 基本策略） | 452000 | 0 | 452000 | - | 2.5203e-06 | 60922.7854 | 9.2391 | 60932.0245
600 | double | L39+U54 | 打开开关 S17 + 不操作（U54 基本策略） | 100500 | 0 | 100500 | - | 2.5203e-06 | 60923.0387 | 9.2391 | 60932.2778
600 | double | L39+U55 | 打开开关 S17 + 不操作（U55 基本策略） | 134000 | 0 | 134000 | - | 2.5203e-06 | 60923.3764 | 9.2391 | 60932.6155
600 | double | L39+U56 | 打开开关 S17 + 不操作（U56 基本策略） | 90400 | 0 | 90400 | - | 2.5203e-06 | 60923.6043 | 9.2391 | 60932.8433
600 | double | L39+U57 | 打开开关 S17 + 不操作（U57 基本策略） | 80400 | 0 | 80400 | - | 2.5203e-06 | 60923.8069 | 9.2391 | 60933.046
600 | double | L39+U58 | 打开开关 S17 + 不操作（U58 基本策略） | 212400 | 0 | 212400 | - | 2.5203e-06 | 60924.3422 | 9.2391 | 60933.5813
600 | double | L39+U59 | 打开开关 S17 + 不操作（U59 基本策略） | 30150 | 0 | 30150 | - | 2.5203e-06 | 60924.4182 | 9.2391 | 60933.6573
600 | double | L39+U60 | 打开开关 S17 + 不操作（U60 基本策略） | 40200 | 0 | 40200 | - | 2.5203e-06 | 60924.5195 | 9.2391 | 60933.7586
600 | double | L40+U16 | 打开开关 S17 + 不操作（U16 基本策略） | 271200 | 0 | 271200 | - | 1.8899e-06 | 60925.0321 | 9.2391 | 60934.2711
600 | double | L40+U17 | 打开开关 S17 + 不操作（U17 基本策略） | 26800 | 0 | 26800 | - | 1.8899e-06 | 60925.0827 | 9.2391 | 60934.3218
600 | double | L40+U18 | 打开开关 S17 + 不操作（U18 基本策略） | 354000 | 0 | 354000 | - | 1.8899e-06 | 60925.7517 | 9.2391 | 60934.9908
600 | double | L40+U19 | 打开开关 S17 + 不操作（U19 基本策略） | 16080 | 0 | 16080 | - | 1.8899e-06 | 60925.7821 | 9.2391 | 60935.0212
600 | double | L40+U20 | 打开开关 S17 + 不操作（U20 基本策略） | 40200 | 0 | 40200 | - | 1.8899e-06 | 60925.8581 | 9.2391 | 60935.0971
600 | double | L40+U21 | 打开开关 S17 + 不操作（U21 基本策略） | 212400 | 0 | 212400 | - | 1.8899e-06 | 60926.2595 | 9.2391 | 60935.4985
600 | double | L40+U22 | 打开开关 S17 + 不操作（U22 基本策略） | 40200 | 0 | 40200 | - | 1.8899e-06 | 60926.3355 | 9.2391 | 60935.5745
600 | double | L40+U23 | 打开开关 S17 + 不操作（U23 基本策略） | 40200 | 0 | 40200 | - | 1.8899e-06 | 60926.4114 | 9.2391 | 60935.6505
600 | double | L40+U24 | 打开开关 S17 + 不操作（U24 基本策略） | 26800 | 0 | 26800 | - | 1.8899e-06 | 60926.4621 | 9.2391 | 60935.7011
600 | double | L40+U25 | 打开开关 S17 + 不操作（U25 基本策略） | 40200 | 0 | 40200 | - | 1.8899e-06 | 60926.5381 | 9.2391 | 60935.7771
600 | double | L40+U26 | 打开开关 S17 + 不操作（U26 基本策略） | 26800 | 0 | 26800 | - | 1.8899e-06 | 60926.5887 | 9.2391 | 60935.8278
600 | double | L40+U27 | 打开开关 S17 + 不操作（U27 基本策略） | 135600 | 0 | 135600 | - | 1.8899e-06 | 60926.845 | 9.2391 | 60936.084
600 | double | L40+U28 | 打开开关 S17 + 不操作（U28 基本策略） | 67000 | 0 | 67000 | - | 1.8899e-06 | 60926.9716 | 9.2391 | 60936.2106
600 | double | L40+U29 | 打开开关 S17 + 不操作（U29 基本策略） | 212400 | 0 | 212400 | - | 1.8899e-06 | 60927.373 | 9.2391 | 60936.6121
600 | double | L40+U30 | 打开开关 S17 + 不操作（U30 基本策略） | 67000 | 0 | 67000 | - | 1.8899e-06 | 60927.4996 | 9.2391 | 60936.7387
600 | double | L40+U31 | 打开开关 S17 + 不操作（U31 基本策略） | 271200 | 0 | 271200 | - | 1.8899e-06 | 60928.0122 | 9.2391 | 60937.2512
600 | double | L40+U32 | 打开开关 S17 + 不操作（U32 基本策略） | 708000 | 0 | 708000 | - | 1.8899e-06 | 60929.3502 | 9.2391 | 60938.5892
600 | double | L40+U33 | 打开开关 S17 + 不操作（U33 基本策略） | 339000 | 0 | 339000 | - | 1.8899e-06 | 60929.9908 | 9.2391 | 60939.2299
600 | double | L40+U34 | 打开开关 S17 + 不操作（U34 基本策略） | 203400 | 0 | 203400 | - | 1.8899e-06 | 60930.3752 | 9.2391 | 60939.6143
600 | double | L40+U35 | 打开开关 S17 + 不操作（U35 基本策略） | 26800 | 0 | 26800 | - | 1.8899e-06 | 60930.4259 | 9.2391 | 60939.6649
600 | double | L40+U36 | 不操作（L40 基本策略） + 打开开关 S17 | 354000 | 0 | 354000 | - | 1.8899e-06 | 60931.0949 | 9.2391 | 60940.3339
600 | double | L40+U37 | 不操作（L40 基本策略） + 打开开关 S17 | 60300 | 0 | 60300 | - | 1.8899e-06 | 60931.2089 | 9.2391 | 60940.4479
600 | double | L40+U38 | 不操作（L40 基本策略） + 打开开关 S17 | 474600 | 0 | 474600 | - | 1.8899e-06 | 60932.1058 | 9.2391 | 60941.3448
600 | double | L40+U39 | 不操作（L40 基本策略） + 打开开关 S17 | 60300 | 0 | 60300 | - | 1.8899e-06 | 60932.2197 | 9.2391 | 60941.4588
600 | double | L40+U40 | 打开开关 S17 + 不操作（U40 基本策略） | 424800 | 0 | 424800 | - | 1.8899e-06 | 60933.0226 | 9.2391 | 60942.2616
600 | double | L40+U41 | 打开开关 S17 + 不操作（U41 基本策略） | 40200 | 0 | 40200 | - | 1.8899e-06 | 60933.0985 | 9.2391 | 60942.3376
600 | double | L40+U42 | 打开开关 S17 + 不操作（U42 基本策略） | 226000 | 0 | 226000 | - | 1.8899e-06 | 60933.5256 | 9.2391 | 60942.7647
600 | double | L40+U43 | 打开开关 S17 + 不操作（U43 基本策略） | 26800 | 0 | 26800 | - | 1.8899e-06 | 60933.5763 | 9.2391 | 60942.8153
600 | double | L40+U44 | 打开开关 S17 + 不操作（U44 基本策略） | 40200 | 0 | 40200 | - | 1.8899e-06 | 60933.6523 | 9.2391 | 60942.8913
600 | double | L40+U45 | 打开开关 S17 + 不操作（U45 基本策略） | 424800 | 0 | 424800 | - | 1.8899e-06 | 60934.4551 | 9.2391 | 60943.6941
600 | double | L31+S29 | 不操作（L31 基本策略） + 操作：开S62-3 | 0 | 0 | 0 | - | 2.037e-06 | 60934.4551 | 9.2391 | 60943.6941
600 | double | L31+S13-1 | 不操作（L31 基本策略） + 不操作（S13-1 基本策略） | 0 | 0 | 0 | - | 2.037e-06 | 60934.4551 | 9.2391 | 60943.6941
600 | double | L31+S29-2 | 不操作（L31 基本策略） + 不操作（S29-2 基本策略） | 0 | 0 | 0 | - | 2.037e-06 | 60934.4551 | 9.2391 | 60943.6941
600 | double | L31+S62-3 | 不操作（L31 基本策略） + 不操作（S62-3 基本策略） | 0 | 0 | 0 | - | 2.037e-06 | 60934.4551 | 9.2391 | 60943.6941
600 | double | L31+CB1 | 不操作（L31 基本策略） + 操作：开S29-2 | 0 | 0 | 0 | - | 2.037e-06 | 60934.4551 | 9.2391 | 60943.6941
600 | double | L31+CB2 | 不操作（L31 基本策略） + 操作：开S62-3 | 0 | 0 | 0 | - | 2.037e-06 | 60934.4551 | 9.2391 | 60943.6941
600 | double | L31+CB3 | 不操作（L31 基本策略） + 操作：开S62-3 | 0 | 0 | 0 | - | 2.037e-06 | 60934.4551 | 9.2391 | 60943.6941
600 | double | L31+DG1 | 不操作（L31 基本策略） + 打开开关 S7 | 0 | 0 | 0 | - | 5.1078e-06 | 60934.4551 | 9.2391 | 60943.6941
600 | double | L31+DG2 | 不操作（L31 基本策略） + 打开开关 S9 | 0 | 0 | 0 | - | 5.1078e-06 | 60934.4551 | 9.2391 | 60943.6941
600 | double | L31+DG3 | 不操作（L31 基本策略） + 打开开关 S13 | 0 | 0 | 0 | - | 5.1078e-06 | 60934.4551 | 9.2391 | 60943.6941
600 | double | L31+DG4 | 不操作（L31 基本策略） + 不操作（DG4 基本策略） | 569200 | 0 | 569200 | - | 5.1078e-06 | 60937.3625 | 9.2391 | 60946.6015
600 | double | L31+DG5 | 不操作（L31 基本策略） + 打开开关 S17 | 0 | 0 | 0 | - | 5.1078e-06 | 60937.3625 | 9.2391 | 60946.6015
600 | double | L31+DG6 | 不操作（L31 基本策略） + 打开开关 S22 | 0 | 0 | 0 | - | 5.1078e-06 | 60937.3625 | 9.2391 | 60946.6015
600 | double | L31+DG7 | 不操作（L31 基本策略） + 不操作（DG7 基本策略） | 0 | 0 | 0 | - | 5.1078e-06 | 60937.3625 | 9.2391 | 60946.6015
600 | double | L31+DG8 | 不操作（L31 基本策略） + 打开开关 S25 | 0 | 0 | 0 | - | 5.1078e-06 | 60937.3625 | 9.2391 | 60946.6015
600 | double | L32+U1 | 打开开关 S15 + 不操作（U1 基本策略） | 26800 | 0 | 26800 | - | 1.7638e-06 | 60937.4097 | 9.2391 | 60946.6488
600 | double | L32+U2 | 打开开关 S15 + 不操作（U2 基本策略） | 40200 | 0 | 40200 | - | 1.7638e-06 | 60937.4806 | 9.2391 | 60946.7197
600 | double | L32+U3 | 打开开关 S15 + 不操作（U3 基本策略） | 40200 | 0 | 40200 | - | 1.7638e-06 | 60937.5515 | 9.2391 | 60946.7906
600 | double | L32+U4 | 打开开关 S15 + 不操作（U4 基本策略） | 40200 | 0 | 40200 | - | 1.7638e-06 | 60937.6224 | 9.2391 | 60946.8615
600 | double | L32+U5 | 打开开关 S15 + 不操作（U5 基本策略） | 67000 | 0 | 67000 | - | 1.7638e-06 | 60937.7406 | 9.2391 | 60946.9797
600 | double | L32+U6 | 打开开关 S15 + 不操作（U6 基本策略） | 40200 | 0 | 40200 | - | 1.7638e-06 | 60937.8115 | 9.2391 | 60947.0506
600 | double | L32+U7 | 打开开关 S15 + 不操作（U7 基本策略） | 212400 | 0 | 212400 | - | 1.7638e-06 | 60938.1862 | 9.2391 | 60947.4252
600 | double | L32+U8 | 打开开关 S15 + 不操作（U8 基本策略） | 40200 | 0 | 40200 | - | 1.7638e-06 | 60938.2571 | 9.2391 | 60947.4961
600 | double | L32+U9 | 打开开关 S15 + 不操作（U9 基本策略） | 424800 | 0 | 424800 | - | 1.7638e-06 | 60939.0063 | 9.2391 | 60948.2454
600 | double | L32+U10 | 打开开关 S15 + 不操作（U10 基本策略） | 134000 | 0 | 134000 | - | 1.7638e-06 | 60939.2427 | 9.2391 | 60948.4817
600 | double | L32+U11 | 打开开关 S15 + 不操作（U11 基本策略） | 339000 | 0 | 339000 | - | 1.7638e-06 | 60939.8406 | 9.2391 | 60949.0797
600 | double | L32+U12 | 打开开关 S15 + 不操作（U12 基本策略） | 708000 | 0 | 708000 | - | 1.7638e-06 | 60941.0894 | 9.2391 | 60950.3284
600 | double | L32+U13 | 打开开关 S15 + 不操作（U13 基本策略） | 40200 | 0 | 40200 | - | 1.7638e-06 | 60941.1603 | 9.2391 | 60950.3993
600 | double | L32+U14 | 打开开关 S15 + 不操作（U14 基本策略） | 1486800 | 0 | 1486800 | - | 1.7638e-06 | 60943.7827 | 9.2391 | 60953.0218
600 | double | L32+U15 | 打开开关 S15 + 不操作（U15 基本策略） | 140700 | 0 | 140700 | - | 1.7638e-06 | 60944.0309 | 9.2391 | 60953.2699
600 | double | L35+S29 | 不操作（L35 基本策略） + 操作：开S62-3 | 266200 | 0 | 266200 | - | 8.7937e-07 | 60944.265 | 9.2391 | 60953.504
600 | double | L35+S13-1 | 不操作（L35 基本策略） + 不操作（S13-1 基本策略） | 266200 | 0 | 266200 | - | 8.7937e-07 | 60944.499 | 9.2391 | 60953.7381
600 | double | L35+S29-2 | 不操作（L35 基本策略） + 不操作（S29-2 基本策略） | 266200 | 0 | 266200 | - | 8.7937e-07 | 60944.7331 | 9.2391 | 60953.9722
600 | double | L35+S62-3 | 不操作（L35 基本策略） + 不操作（S62-3 基本策略） | 266200 | 0 | 266200 | - | 8.7937e-07 | 60944.9672 | 9.2391 | 60954.2063
600 | double | L35+CB1 | 不操作（L35 基本策略） + 操作：开S29-2 | 266200 | 0 | 266200 | - | 8.7937e-07 | 60945.2013 | 9.2391 | 60954.4404
600 | double | L35+CB2 | 不操作（L35 基本策略） + 操作：开S62-3 | 266200 | 0 | 266200 | - | 8.7937e-07 | 60945.4354 | 9.2391 | 60954.6745
600 | double | L35+CB3 | 不操作（L35 基本策略） + 操作：开S62-3 | 266200 | 0 | 266200 | - | 8.7937e-07 | 60945.6695 | 9.2391 | 60954.9085
600 | double | L35+DG1 | 不操作（L35 基本策略） + 打开开关 S7 | 266200 | 0 | 266200 | - | 2.2051e-06 | 60946.2565 | 9.2391 | 60955.4955
600 | double | L35+DG2 | 不操作（L35 基本策略） + 打开开关 S9 | 266200 | 0 | 266200 | - | 2.2051e-06 | 60946.8435 | 9.2391 | 60956.0825
600 | double | L35+DG3 | 不操作（L35 基本策略） + 打开开关 S13 | 266200 | 0 | 266200 | - | 2.2051e-06 | 60947.4305 | 9.2391 | 60956.6695
600 | double | L35+DG4 | 不操作（L35 基本策略） + 打开开关 S15 | 266200 | 0 | 266200 | - | 2.2051e-06 | 60948.0174 | 9.2391 | 60957.2565
600 | double | L35+DG5 | 不操作（L35 基本策略） + 打开开关 S17 | 266200 | 0 | 266200 | - | 2.2051e-06 | 60948.6044 | 9.2391 | 60957.8435
600 | double | L35+DG6 | 不操作（L35 基本策略） + 打开开关 S22 | 266200 | 0 | 266200 | - | 2.2051e-06 | 60949.1914 | 9.2391 | 60958.4305
600 | double | L35+DG7 | 不操作（L35 基本策略） + 不操作（DG7 基本策略） | 266200 | 0 | 266200 | - | 2.2051e-06 | 60949.7784 | 9.2391 | 60959.0175
600 | double | L35+DG8 | 不操作（L35 基本策略） + 打开开关 S25 | 266200 | 0 | 266200 | - | 2.2051e-06 | 60950.3654 | 9.2391 | 60959.6044
600 | double | L36+U1 | 不操作（L36 基本策略） + 不操作（U1 基本策略） | 252800 | 0 | 252800 | - | 2.7095e-06 | 60951.0504 | 9.2391 | 60960.2894
600 | double | L36+U2 | 不操作（L36 基本策略） + 不操作（U2 基本策略） | 266200 | 0 | 266200 | - | 2.7095e-06 | 60951.7716 | 9.2391 | 60961.0107
600 | double | L36+U3 | 不操作（L36 基本策略） + 不操作（U3 基本策略） | 266200 | 0 | 266200 | - | 2.7095e-06 | 60952.4929 | 9.2391 | 60961.7319
600 | double | L36+U4 | 不操作（L36 基本策略） + 不操作（U4 基本策略） | 266200 | 0 | 266200 | - | 2.7095e-06 | 60953.2142 | 9.2391 | 60962.4532
600 | double | L36+U5 | 不操作（L36 基本策略） + 不操作（U5 基本策略） | 293000 | 0 | 293000 | - | 2.7095e-06 | 60954.0081 | 9.2391 | 60963.2471
600 | double | L36+U6 | 不操作（L36 基本策略） + 不操作（U6 基本策略） | 266200 | 0 | 266200 | - | 2.7095e-06 | 60954.7293 | 9.2391 | 60963.9684
600 | double | L36+U7 | 不操作（L36 基本策略） + 不操作（U7 基本策略） | 438400 | 0 | 438400 | - | 2.7095e-06 | 60955.9172 | 9.2391 | 60965.1562
600 | double | L36+U8 | 不操作（L36 基本策略） + 不操作（U8 基本策略） | 266200 | 0 | 266200 | - | 2.7095e-06 | 60956.6384 | 9.2391 | 60965.8775
600 | double | L36+U9 | 不操作（L36 基本策略） + 不操作（U9 基本策略） | 650800 | 0 | 650800 | - | 2.7095e-06 | 60958.4018 | 9.2391 | 60967.6408
600 | double | L36+U10 | 不操作（L36 基本策略） + 不操作（U10 基本策略） | 360000 | 0 | 360000 | - | 2.7095e-06 | 60959.3772 | 9.2391 | 60968.6163
600 | double | L36+U11 | 不操作（L36 基本策略） + 不操作（U11 基本策略） | 565000 | 0 | 565000 | - | 2.7095e-06 | 60960.9081 | 9.2391 | 60970.1471
600 | double | L36+U12 | 不操作（L36 基本策略） + 不操作（U12 基本策略） | 934000 | 0 | 934000 | - | 2.7095e-06 | 60963.4388 | 9.2391 | 60972.6778
600 | double | L36+U13 | 不操作（L36 基本策略） + 不操作（U13 基本策略） | 266200 | 0 | 266200 | - | 2.7095e-06 | 60964.16 | 9.2391 | 60973.3991
600 | double | L36+U14 | 不操作（L36 基本策略） + 不操作（U14 基本策略） | 1712800 | 0 | 1712800 | - | 2.7095e-06 | 60968.8009 | 9.2391 | 60978.0399
600 | double | L36+U15 | 不操作（L36 基本策略） + 不操作（U15 基本策略） | 366700 | 0 | 366700 | - | 2.7095e-06 | 60969.7945 | 9.2391 | 60979.0335
600 | double | L34+S14 | 不操作（L34 基本策略） + 打开开关 S13 | 691000 | 0 | 691000 | - | 1.2063e-06 | 60970.628 | 9.2391 | 60979.8671
600 | double | L34+S15 | 不操作（L34 基本策略） + 不操作（S15 基本策略） | 691000 | 0 | 691000 | - | 1.2063e-06 | 60971.4616 | 9.2391 | 60980.7006
600 | double | L34+S16 | 不操作（L34 基本策略） + 打开开关 S15 | 691000 | 0 | 691000 | - | 1.2063e-06 | 60972.2951 | 9.2391 | 60981.5342
600 | double | L34+S17 | 不操作（L34 基本策略） + 不操作（S17 基本策略） | 691000 | 0 | 691000 | - | 1.2063e-06 | 60973.1287 | 9.2391 | 60982.3678
600 | double | L34+S18 | 不操作（L34 基本策略） + 打开开关 S17 | 691000 | 0 | 691000 | - | 1.2063e-06 | 60973.9623 | 9.2391 | 60983.2013
600 | double | L34+S19 | 不操作（L34 基本策略） + 不操作（S19 基本策略） | 691000 | 0 | 691000 | - | 1.2063e-06 | 60974.7958 | 9.2391 | 60984.0349
600 | double | L34+S20 | 不操作（L34 基本策略） + 不操作（S20 基本策略） | 691000 | 0 | 691000 | - | 1.2063e-06 | 60975.6294 | 9.2391 | 60984.8684
600 | double | L34+S21 | 不操作（L34 基本策略） + 不操作（S21 基本策略） | 1499500 | 0 | 1499500 | - | 1.2063e-06 | 60977.4383 | 9.2391 | 60986.6773
600 | double | L34+S22 | 不操作（L34 基本策略） + 不操作（S22 基本策略） | 691000 | 0 | 691000 | - | 1.2063e-06 | 60978.2718 | 9.2391 | 60987.5109
600 | double | L34+S23 | 不操作（L34 基本策略） + 不操作（S23 基本策略） | 2095800 | 0 | 2095800 | - | 1.2063e-06 | 60980.8 | 9.2391 | 60990.0391
600 | double | L34+S24 | 不操作（L34 基本策略） + 不操作（S24 基本策略） | 1106400 | 0 | 1106400 | - | 1.2063e-06 | 60982.1347 | 9.2391 | 60991.3737
600 | double | L34+S25 | 不操作（L34 基本策略） + 不操作（S25 基本策略） | 691000 | 0 | 691000 | - | 1.2063e-06 | 60982.9682 | 9.2391 | 60992.2073
600 | double | L34+S26 | 不操作（L34 基本策略） + 打开开关 S25 | 691000 | 0 | 691000 | - | 1.2063e-06 | 60983.8018 | 9.2391 | 60993.0408
600 | double | L34+S27 | 不操作（L34 基本策略） + 操作：开S62-3 | 691000 | 0 | 691000 | - | 1.2063e-06 | 60984.6353 | 9.2391 | 60993.8744
600 | double | L34+S28 | 不操作（L34 基本策略） + 不操作（S28 基本策略） | 933550 | 0 | 933550 | - | 1.2063e-06 | 60985.7615 | 9.2391 | 60995.0006
600 | double | L34+S29 | 不操作（L34 基本策略） + 操作：开S62-3 | 691000 | 0 | 691000 | - | 1.2063e-06 | 60986.5951 | 9.2391 | 60995.8341
600 | double | L34+S13-1 | 不操作（L34 基本策略） + 不操作（S13-1 基本策略） | 691000 | 0 | 691000 | - | 1.2063e-06 | 60987.4286 | 9.2391 | 60996.6677
600 | double | L34+S29-2 | 不操作（L34 基本策略） + 不操作（S29-2 基本策略） | 691000 | 0 | 691000 | - | 1.2063e-06 | 60988.2622 | 9.2391 | 60997.5012
600 | double | L34+S62-3 | 不操作（L34 基本策略） + 不操作（S62-3 基本策略） | 691000 | 0 | 691000 | - | 1.2063e-06 | 60989.0957 | 9.2391 | 60998.3348
600 | double | L34+CB1 | 不操作（L34 基本策略） + 操作：开S29-2 | 691000 | 0 | 691000 | - | 1.2063e-06 | 60989.9293 | 9.2391 | 60999.1684
600 | double | L34+CB2 | 不操作（L34 基本策略） + 操作：开S62-3 | 691000 | 0 | 691000 | - | 1.2063e-06 | 60990.7629 | 9.2391 | 61000.0019
600 | double | L34+CB3 | 不操作（L34 基本策略） + 操作：开S62-3 | 691000 | 0 | 691000 | - | 1.2063e-06 | 60991.5964 | 9.2391 | 61000.8355
600 | double | L34+DG1 | 不操作（L34 基本策略） + 打开开关 S7 | 691000 | 0 | 691000 | - | 3.0249e-06 | 60993.6866 | 9.2391 | 61002.9257
600 | double | L34+DG2 | 不操作（L34 基本策略） + 打开开关 S9 | 691000 | 0 | 691000 | - | 3.0249e-06 | 60995.7768 | 9.2391 | 61005.0159
600 | double | L34+DG3 | 不操作（L34 基本策略） + 打开开关 S13 | 691000 | 0 | 691000 | - | 3.0249e-06 | 60997.867 | 9.2391 | 61007.106
600 | double | L34+DG4 | 不操作（L34 基本策略） + 打开开关 S15 | 691000 | 0 | 691000 | - | 3.0249e-06 | 60999.9572 | 9.2391 | 61009.1962
600 | double | L34+DG5 | 不操作（L34 基本策略） + 打开开关 S17 | 691000 | 0 | 691000 | - | 3.0249e-06 | 61002.0474 | 9.2391 | 61011.2864
600 | double | L34+DG6 | 不操作（L34 基本策略） + 打开开关 S22 | 691000 | 0 | 691000 | - | 3.0249e-06 | 61004.1375 | 9.2391 | 61013.3766
600 | double | L34+DG7 | 不操作（L34 基本策略） + 不操作（DG7 基本策略） | 691000 | 0 | 691000 | - | 3.0249e-06 | 61006.2277 | 9.2391 | 61015.4668
600 | double | L34+DG8 | 不操作（L34 基本策略） + 打开开关 S25 | 691000 | 0 | 691000 | - | 3.0249e-06 | 61008.3179 | 9.2391 | 61017.557
600 | double | L23+U31 | 操作：开S29-2 + 不操作（U31 基本策略） | 271200 | 0 | 271200 | - | 3.1482e-07 | 61008.4033 | 9.2391 | 61017.6423
600 | double | L23+U32 | 操作：开S29-2 + 不操作（U32 基本策略） | 708000 | 0 | 708000 | - | 3.1482e-07 | 61008.6262 | 9.2391 | 61017.8652
600 | double | L23+U33 | 不操作（L23 基本策略） + 打开开关 S15 | 339000 | 0 | 339000 | - | 3.1482e-07 | 61008.7329 | 9.2391 | 61017.972
600 | double | L23+U34 | 不操作（L23 基本策略） + 打开开关 S15 | 203400 | 0 | 203400 | - | 3.1482e-07 | 61008.7969 | 9.2391 | 61018.036
600 | double | L23+U35 | 不操作（L23 基本策略） + 打开开关 S15 | 26800 | 0 | 26800 | - | 3.1482e-07 | 61008.8054 | 9.2391 | 61018.0444
600 | double | L23+U36 | 操作：开S29-2 + 不操作（U36 基本策略） | 354000 | 0 | 354000 | - | 3.1482e-07 | 61008.9168 | 9.2391 | 61018.1559
600 | double | L23+U37 | 操作：开S29-2 + 不操作（U37 基本策略） | 60300 | 0 | 60300 | - | 3.1482e-07 | 61008.9358 | 9.2391 | 61018.1749
600 | double | L23+U38 | 操作：开S29-2 + 不操作（U38 基本策略） | 474600 | 0 | 474600 | - | 3.1482e-07 | 61009.0852 | 9.2391 | 61018.3243
600 | double | L23+U39 | 操作：开S29-2 + 不操作（U39 基本策略） | 60300 | 0 | 60300 | - | 3.1482e-07 | 61009.1042 | 9.2391 | 61018.3433
600 | double | L23+U40 | 操作：开S29-2 + 不操作（U40 基本策略） | 424800 | 0 | 424800 | - | 3.1482e-07 | 61009.2379 | 9.2391 | 61018.477
600 | double | L23+U41 | 操作：开S29-2 + 不操作（U41 基本策略） | 40200 | 0 | 40200 | - | 3.1482e-07 | 61009.2506 | 9.2391 | 61018.4897
600 | double | L23+U42 | 操作：开S29-2 + 不操作（U42 基本策略） | 226000 | 0 | 226000 | - | 3.1482e-07 | 61009.3217 | 9.2391 | 61018.5608
600 | double | L23+U43 | 操作：开S29-2 + 不操作（U43 基本策略） | 26800 | 0 | 26800 | - | 3.1482e-07 | 61009.3302 | 9.2391 | 61018.5692
600 | double | L23+U44 | 操作：开S29-2 + 不操作（U44 基本策略） | 40200 | 0 | 40200 | - | 3.1482e-07 | 61009.3428 | 9.2391 | 61018.5819
600 | double | L23+U45 | 操作：开S29-2 + 不操作（U45 基本策略） | 424800 | 0 | 424800 | - | 3.1482e-07 | 61009.4766 | 9.2391 | 61018.7156
600 | double | L23+U46 | 操作：开S29-2 + 不操作（U46 基本策略） | 100500 | 0 | 100500 | - | 3.1482e-07 | 61009.5082 | 9.2391 | 61018.7473
600 | double | L23+U47 | 操作：开S29-2 + 不操作（U47 基本策略） | 708000 | 0 | 708000 | - | 3.1482e-07 | 61009.7311 | 9.2391 | 61018.9702
600 | double | L23+U48 | 操作：开S29-2 + 不操作（U48 基本策略） | 281400 | 0 | 281400 | - | 3.1482e-07 | 61009.8197 | 9.2391 | 61019.0588
600 | double | L23+U49 | 操作：开S29-2 + 不操作（U49 基本策略） | 949200 | 0 | 949200 | - | 3.1482e-07 | 61010.1185 | 9.2391 | 61019.3576
600 | double | L23+U50 | 操作：开S29-2 + 不操作（U50 基本策略） | 40200 | 0 | 40200 | - | 3.1482e-07 | 61010.1312 | 9.2391 | 61019.3702
600 | double | L23+U51 | 操作：开S29-2 + 不操作（U51 基本策略） | 281400 | 0 | 281400 | - | 3.1482e-07 | 61010.2198 | 9.2391 | 61019.4588
600 | double | L23+U52 | 操作：开S29-2 + 不操作（U52 基本策略） | 134000 | 0 | 134000 | - | 3.1482e-07 | 61010.262 | 9.2391 | 61019.501
600 | double | L23+U53 | 操作：开S29-2 + 不操作（U53 基本策略） | 452000 | 0 | 452000 | - | 3.1482e-07 | 61010.4043 | 9.2391 | 61019.6433
600 | double | L23+U54 | 操作：开S29-2 + 不操作（U54 基本策略） | 100500 | 0 | 100500 | - | 3.1482e-07 | 61010.4359 | 9.2391 | 61019.6749
600 | double | L23+U55 | 操作：开S29-2 + 不操作（U55 基本策略） | 134000 | 0 | 134000 | - | 3.1482e-07 | 61010.4781 | 9.2391 | 61019.7171
600 | double | L23+U56 | 操作：开S29-2 + 不操作（U56 基本策略） | 90400 | 0 | 90400 | - | 3.1482e-07 | 61010.5065 | 9.2391 | 61019.7456
600 | double | L23+U57 | 操作：开S29-2 + 不操作（U57 基本策略） | 80400 | 0 | 80400 | - | 3.1482e-07 | 61010.5319 | 9.2391 | 61019.7709
600 | double | L23+U58 | 操作：开S29-2 + 不操作（U58 基本策略） | 212400 | 0 | 212400 | - | 3.1482e-07 | 61010.5987 | 9.2391 | 61019.8378
600 | double | L23+U59 | 操作：开S29-2 + 不操作（U59 基本策略） | 30150 | 0 | 30150 | - | 3.1482e-07 | 61010.6082 | 9.2391 | 61019.8473
600 | double | L23+U60 | 操作：开S29-2 + 不操作（U60 基本策略） | 40200 | 0 | 40200 | - | 3.1482e-07 | 61010.6209 | 9.2391 | 61019.8599
600 | double | L35+U61 | 不操作（L35 基本策略） + 不操作（U61 基本策略） | 584800 | 0 | 584800 | - | 2.2051e-06 | 61011.9104 | 9.2391 | 61021.1494
600 | double | L35+U62 | 不操作（L35 基本策略） + 不操作（U62 基本策略） | 346600 | 0 | 346600 | - | 2.2051e-06 | 61012.6747 | 9.2391 | 61021.9137
600 | double | L35+S1 | 不操作（L35 基本策略） + 操作：开S29-2 | 266200 | 0 | 266200 | - | 8.7937e-07 | 61012.9088 | 9.2391 | 61022.1478
600 | double | L35+S2 | 不操作（L35 基本策略） + 操作：开S13-1 | 266200 | 0 | 266200 | - | 8.7937e-07 | 61013.1428 | 9.2391 | 61022.3819
600 | double | L35+S3 | 不操作（L35 基本策略） + 操作：开S13-1 | 266200 | 0 | 266200 | - | 8.7937e-07 | 61013.3769 | 9.2391 | 61022.616
600 | double | L35+S4 | 不操作（L35 基本策略） + 操作：开S13-1 | 266200 | 0 | 266200 | - | 8.7937e-07 | 61013.611 | 9.2391 | 61022.8501
600 | double | L35+S5 | 不操作（L35 基本策略） + 操作：开S13-1 | 266200 | 0 | 266200 | - | 8.7937e-07 | 61013.8451 | 9.2391 | 61023.0842
600 | double | L35+S6 | 不操作（L35 基本策略） + 不操作（S6 基本策略） | 1893700 | 0 | 1893700 | - | 8.7937e-07 | 61015.5104 | 9.2391 | 61024.7494
600 | double | L35+S7 | 不操作（L35 基本策略） + 不操作（S7 基本策略） | 266200 | 0 | 266200 | - | 8.7937e-07 | 61015.7445 | 9.2391 | 61024.9835
600 | double | L35+S8 | 不操作（L35 基本策略） + 操作：开S29-2 | 266200 | 0 | 266200 | - | 8.7937e-07 | 61015.9786 | 9.2391 | 61025.2176
600 | double | L35+S9 | 不操作（L35 基本策略） + 不操作（S9 基本策略） | 266200 | 0 | 266200 | - | 8.7937e-07 | 61016.2126 | 9.2391 | 61025.4517
600 | double | L35+S10 | 不操作（L35 基本策略） + 打开开关 S9 | 266200 | 0 | 266200 | - | 8.7937e-07 | 61016.4467 | 9.2391 | 61025.6858
600 | double | L35+S11 | 不操作（L35 基本策略） + 操作：开S29-2 | 266200 | 0 | 266200 | - | 8.7937e-07 | 61016.6808 | 9.2391 | 61025.9199
600 | double | L35+S12 | 不操作（L35 基本策略） + 操作：开S29-2 | 266200 | 0 | 266200 | - | 8.7937e-07 | 61016.9149 | 9.2391 | 61026.154
600 | double | L35+S13 | 不操作（L35 基本策略） + 不操作（S13 基本策略） | 266200 | 0 | 266200 | - | 8.7937e-07 | 61017.149 | 9.2391 | 61026.3881
600 | double | L35+S14 | 不操作（L35 基本策略） + 打开开关 S13 | 266200 | 0 | 266200 | - | 8.7937e-07 | 61017.3831 | 9.2391 | 61026.6221
600 | double | L35+S15 | 不操作（L35 基本策略） + 不操作（S15 基本策略） | 266200 | 0 | 266200 | - | 8.7937e-07 | 61017.6172 | 9.2391 | 61026.8562
600 | double | L35+S16 | 不操作（L35 基本策略） + 打开开关 S15 | 266200 | 0 | 266200 | - | 8.7937e-07 | 61017.8513 | 9.2391 | 61027.0903
600 | double | L35+S17 | 不操作（L35 基本策略） + 不操作（S17 基本策略） | 266200 | 0 | 266200 | - | 8.7937e-07 | 61018.0854 | 9.2391 | 61027.3244
600 | double | L35+S18 | 不操作（L35 基本策略） + 打开开关 S17 | 266200 | 0 | 266200 | - | 8.7937e-07 | 61018.3194 | 9.2391 | 61027.5585
600 | double | L35+S19 | 不操作（L35 基本策略） + 不操作（S19 基本策略） | 691000 | 0 | 691000 | - | 8.7937e-07 | 61018.9271 | 9.2391 | 61028.1661
600 | double | L35+S20 | 不操作（L35 基本策略） + 不操作（S20 基本策略） | 266200 | 0 | 266200 | - | 8.7937e-07 | 61019.1612 | 9.2391 | 61028.4002
600 | double | L35+S21 | 不操作（L35 基本策略） + 不操作（S21 基本策略） | 1074700 | 0 | 1074700 | - | 8.7937e-07 | 61020.1062 | 9.2391 | 61029.3453
600 | double | L35+S22 | 不操作（L35 基本策略） + 不操作（S22 基本策略） | 266200 | 0 | 266200 | - | 8.7937e-07 | 61020.3403 | 9.2391 | 61029.5794
600 | double | L35+S23 | 不操作（L35 基本策略） + 不操作（S23 基本策略） | 1671000 | 0 | 1671000 | - | 8.7937e-07 | 61021.8098 | 9.2391 | 61031.0488
600 | double | L35+S24 | 不操作（L35 基本策略） + 不操作（S24 基本策略） | 681600 | 0 | 681600 | - | 8.7937e-07 | 61022.4091 | 9.2391 | 61031.6482
600 | double | L35+S25 | 不操作（L35 基本策略） + 不操作（S25 基本策略） | 266200 | 0 | 266200 | - | 8.7937e-07 | 61022.6432 | 9.2391 | 61031.8823
600 | double | L35+S26 | 不操作（L35 基本策略） + 打开开关 S25 | 266200 | 0 | 266200 | - | 8.7937e-07 | 61022.8773 | 9.2391 | 61032.1164
600 | double | L35+S27 | 不操作（L35 基本策略） + 操作：开S62-3 | 266200 | 0 | 266200 | - | 8.7937e-07 | 61023.1114 | 9.2391 | 61032.3505
600 | double | L35+S28 | 不操作（L35 基本策略） + 不操作（S28 基本策略） | 508750 | 0 | 508750 | - | 8.7937e-07 | 61023.5588 | 9.2391 | 61032.7978
600 | double | L32+U46 | 打开开关 S15 + 不操作（U46 基本策略） | 100500 | 0 | 100500 | - | 1.7638e-06 | 61023.7361 | 9.2391 | 61032.9751
600 | double | L32+U47 | 打开开关 S15 + 不操作（U47 基本策略） | 708000 | 0 | 708000 | - | 1.7638e-06 | 61024.9848 | 9.2391 | 61034.2239
600 | double | L32+U48 | 打开开关 S15 + 不操作（U48 基本策略） | 281400 | 0 | 281400 | - | 1.7638e-06 | 61025.4812 | 9.2391 | 61034.7202
600 | double | L32+U49 | 打开开关 S15 + 不操作（U49 基本策略） | 949200 | 0 | 949200 | - | 1.7638e-06 | 61027.1554 | 9.2391 | 61036.3944
600 | double | L32+U50 | 打开开关 S15 + 不操作（U50 基本策略） | 40200 | 0 | 40200 | - | 1.7638e-06 | 61027.2263 | 9.2391 | 61036.4653
600 | double | L32+U51 | 打开开关 S15 + 不操作（U51 基本策略） | 281400 | 0 | 281400 | - | 1.7638e-06 | 61027.7226 | 9.2391 | 61036.9617
600 | double | L32+U52 | 打开开关 S15 + 不操作（U52 基本策略） | 134000 | 0 | 134000 | - | 1.7638e-06 | 61027.959 | 9.2391 | 61037.198
600 | double | L32+U53 | 打开开关 S15 + 不操作（U53 基本策略） | 452000 | 0 | 452000 | - | 1.7638e-06 | 61028.7562 | 9.2391 | 61037.9952
600 | double | L32+U54 | 打开开关 S15 + 不操作（U54 基本策略） | 100500 | 0 | 100500 | - | 1.7638e-06 | 61028.9335 | 9.2391 | 61038.1725
600 | double | L32+U55 | 打开开关 S15 + 不操作（U55 基本策略） | 134000 | 0 | 134000 | - | 1.7638e-06 | 61029.1698 | 9.2391 | 61038.4089
600 | double | L32+U56 | 打开开关 S15 + 不操作（U56 基本策略） | 90400 | 0 | 90400 | - | 1.7638e-06 | 61029.3292 | 9.2391 | 61038.5683
600 | double | L32+U57 | 打开开关 S15 + 不操作（U57 基本策略） | 80400 | 0 | 80400 | - | 1.7638e-06 | 61029.4711 | 9.2391 | 61038.7101
600 | double | L32+U58 | 打开开关 S15 + 不操作（U58 基本策略） | 212400 | 0 | 212400 | - | 1.7638e-06 | 61029.8457 | 9.2391 | 61039.0847
600 | double | L32+U59 | 打开开关 S15 + 不操作（U59 基本策略） | 30150 | 0 | 30150 | - | 1.7638e-06 | 61029.8989 | 9.2391 | 61039.1379
600 | double | L32+U60 | 打开开关 S15 + 不操作（U60 基本策略） | 40200 | 0 | 40200 | - | 1.7638e-06 | 61029.9698 | 9.2391 | 61039.2088
600 | double | L32+U61 | 打开开关 S15 + 不操作（U61 基本策略） | 318600 | 0 | 318600 | - | 1.7638e-06 | 61030.5317 | 9.2391 | 61039.7708
600 | double | L32+U62 | 打开开关 S15 + 不操作（U62 基本策略） | 80400 | 0 | 80400 | - | 1.7638e-06 | 61030.6735 | 9.2391 | 61039.9126
600 | double | L32+S1 | 打开开关 S15 + 操作：开S29-2 | 0 | 0 | 0 | - | 7.034e-07 | 61030.6735 | 9.2391 | 61039.9126
600 | double | L32+S2 | 打开开关 S15 + 操作：开S13-1 | 0 | 0 | 0 | - | 7.034e-07 | 61030.6735 | 9.2391 | 61039.9126
600 | double | L32+S3 | 打开开关 S15 + 操作：开S13-1 | 0 | 0 | 0 | - | 7.034e-07 | 61030.6735 | 9.2391 | 61039.9126
600 | double | L32+S4 | 打开开关 S15 + 操作：开S13-1 | 0 | 0 | 0 | - | 7.034e-07 | 61030.6735 | 9.2391 | 61039.9126
600 | double | L32+S5 | 打开开关 S15 + 操作：开S13-1 | 0 | 0 | 0 | - | 7.034e-07 | 61030.6735 | 9.2391 | 61039.9126
600 | double | L32+S6 | 打开开关 S15 + 不操作（S6 基本策略） | 1627500 | 0 | 1627500 | - | 7.034e-07 | 61031.8183 | 9.2391 | 61041.0574
600 | double | L32+S7 | 打开开关 S15 + 不操作（S7 基本策略） | 0 | 0 | 0 | - | 7.034e-07 | 61031.8183 | 9.2391 | 61041.0574
600 | double | L32+S8 | 打开开关 S15 + 操作：开S29-2 | 0 | 0 | 0 | - | 7.034e-07 | 61031.8183 | 9.2391 | 61041.0574
600 | double | L32+S9 | 打开开关 S15 + 不操作（S9 基本策略） | 0 | 0 | 0 | - | 7.034e-07 | 61031.8183 | 9.2391 | 61041.0574
600 | double | L32+S10 | 打开开关 S15 + 打开开关 S9 | 0 | 0 | 0 | - | 7.034e-07 | 61031.8183 | 9.2391 | 61041.0574
600 | double | L32+S11 | 打开开关 S15 + 操作：开S29-2 | 0 | 0 | 0 | - | 7.034e-07 | 61031.8183 | 9.2391 | 61041.0574
600 | double | L32+S12 | 打开开关 S15 + 操作：开S29-2 | 0 | 0 | 0 | - | 7.034e-07 | 61031.8183 | 9.2391 | 61041.0574
600 | double | L32+S13 | 打开开关 S15 + 不操作（S13 基本策略） | 0 | 0 | 0 | - | 7.034e-07 | 61031.8183 | 9.2391 | 61041.0574
600 | double | L33+S29 | 打开开关 S15 + 操作：开S62-3 | 0 | 0 | 0 | - | 7.5367e-07 | 61031.8183 | 9.2391 | 61041.0574
600 | double | L33+S13-1 | 打开开关 S15 + 不操作（S13-1 基本策略） | 0 | 0 | 0 | - | 7.5367e-07 | 61031.8183 | 9.2391 | 61041.0574
600 | double | L33+S29-2 | 打开开关 S15 + 不操作（S29-2 基本策略） | 0 | 0 | 0 | - | 7.5367e-07 | 61031.8183 | 9.2391 | 61041.0574
600 | double | L33+S62-3 | 打开开关 S15 + 不操作（S62-3 基本策略） | 0 | 0 | 0 | - | 7.5367e-07 | 61031.8183 | 9.2391 | 61041.0574
600 | double | L33+CB1 | 打开开关 S15 + 操作：开S29-2 | 0 | 0 | 0 | - | 7.5367e-07 | 61031.8183 | 9.2391 | 61041.0574
600 | double | L33+CB2 | 打开开关 S15 + 操作：开S62-3 | 0 | 0 | 0 | - | 7.5367e-07 | 61031.8183 | 9.2391 | 61041.0574
600 | double | L33+CB3 | 打开开关 S15 + 操作：开S62-3 | 0 | 0 | 0 | - | 7.5367e-07 | 61031.8183 | 9.2391 | 61041.0574
600 | double | L33+DG1 | 打开开关 S15 + 打开开关 S7 | 0 | 0 | 0 | - | 1.8899e-06 | 61031.8183 | 9.2391 | 61041.0574
600 | double | L33+DG2 | 打开开关 S15 + 打开开关 S9 | 0 | 0 | 0 | - | 1.8899e-06 | 61031.8183 | 9.2391 | 61041.0574
600 | double | L33+DG3 | 打开开关 S15 + 打开开关 S13 | 0 | 0 | 0 | - | 1.8899e-06 | 61031.8183 | 9.2391 | 61041.0574
600 | double | L33+DG4 | 不操作（L33 基本策略） + 打开开关 S15 | 26800 | 0 | 26800 | - | 1.8899e-06 | 61031.869 | 9.2391 | 61041.108
600 | double | L33+DG5 | 打开开关 S15 + 打开开关 S17 | 0 | 0 | 0 | - | 1.8899e-06 | 61031.869 | 9.2391 | 61041.108
600 | double | L33+DG6 | 打开开关 S15 + 打开开关 S22 | 0 | 0 | 0 | - | 1.8899e-06 | 61031.869 | 9.2391 | 61041.108
600 | double | L33+DG7 | 打开开关 S15 + 不操作（DG7 基本策略） | 0 | 0 | 0 | - | 1.8899e-06 | 61031.869 | 9.2391 | 61041.108
600 | double | L33+DG8 | 打开开关 S15 + 打开开关 S25 | 0 | 0 | 0 | - | 1.8899e-06 | 61031.869 | 9.2391 | 61041.108
600 | double | L34+U1 | 不操作（L34 基本策略） + 不操作（U1 基本策略） | 717800 | 0 | 717800 | - | 3.0249e-06 | 61034.0402 | 9.2391 | 61043.2793
600 | double | L34+U2 | 不操作（L34 基本策略） + 不操作（U2 基本策略） | 731200 | 0 | 731200 | - | 3.0249e-06 | 61036.252 | 9.2391 | 61045.4911
600 | double | L34+U3 | 不操作（L34 基本策略） + 不操作（U3 基本策略） | 731200 | 0 | 731200 | - | 3.0249e-06 | 61038.4638 | 9.2391 | 61047.7028
600 | double | L34+U4 | 不操作（L34 基本策略） + 不操作（U4 基本策略） | 731200 | 0 | 731200 | - | 3.0249e-06 | 61040.6756 | 9.2391 | 61049.9146
600 | double | L34+U5 | 不操作（L34 基本策略） + 不操作（U5 基本策略） | 758000 | 0 | 758000 | - | 3.0249e-06 | 61042.9684 | 9.2391 | 61052.2075
600 | double | L34+U6 | 不操作（L34 基本策略） + 不操作（U6 基本策略） | 731200 | 0 | 731200 | - | 3.0249e-06 | 61045.1802 | 9.2391 | 61054.4193
600 | double | L34+U7 | 不操作（L34 基本策略） + 不操作（U7 基本策略） | 903400 | 0 | 903400 | - | 3.0249e-06 | 61047.9129 | 9.2391 | 61057.1519
600 | double | L34+U8 | 不操作（L34 基本策略） + 不操作（U8 基本策略） | 731200 | 0 | 731200 | - | 3.0249e-06 | 61050.1247 | 9.2391 | 61059.3637
600 | double | L34+U9 | 不操作（L34 基本策略） + 不操作（U9 基本策略） | 1115800 | 0 | 1115800 | - | 3.0249e-06 | 61053.4998 | 9.2391 | 61062.7389
600 | double | L34+U10 | 不操作（L34 基本策略） + 不操作（U10 基本策略） | 825000 | 0 | 825000 | - | 3.0249e-06 | 61055.9953 | 9.2391 | 61065.2344
600 | double | L34+U11 | 不操作（L34 基本策略） + 不操作（U11 基本策略） | 1030000 | 0 | 1030000 | - | 3.0249e-06 | 61059.1109 | 9.2391 | 61068.35
600 | double | L34+U12 | 不操作（L34 基本策略） + 不操作（U12 基本策略） | 1399000 | 0 | 1399000 | - | 3.0249e-06 | 61063.3427 | 9.2391 | 61072.5818
600 | double | L34+U13 | 不操作（L34 基本策略） + 不操作（U13 基本策略） | 731200 | 0 | 731200 | - | 3.0249e-06 | 61065.5545 | 9.2391 | 61074.7936
600 | double | L34+U14 | 不操作（L34 基本策略） + 不操作（U14 基本策略） | 2177800 | 0 | 2177800 | - | 3.0249e-06 | 61072.1421 | 9.2391 | 61081.3811
600 | double | L34+U15 | 不操作（L34 基本策略） + 不操作（U15 基本策略） | 831700 | 0 | 831700 | - | 3.0249e-06 | 61074.6579 | 9.2391 | 61083.8969
600 | double | L31+U61 | 不操作（L31 基本策略） + 不操作（U61 基本策略） | 318600 | 0 | 318600 | - | 5.1078e-06 | 61076.2852 | 9.2391 | 61085.5243
600 | double | L31+U62 | 不操作（L31 基本策略） + 不操作（U62 基本策略） | 80400 | 0 | 80400 | - | 5.1078e-06 | 61076.6959 | 9.2391 | 61085.935
600 | double | L31+S1 | 不操作（L31 基本策略） + 操作：开S29-2 | 0 | 0 | 0 | - | 2.037e-06 | 61076.6959 | 9.2391 | 61085.935
600 | double | L31+S2 | 不操作（L31 基本策略） + 操作：开S13-1 | 0 | 0 | 0 | - | 2.037e-06 | 61076.6959 | 9.2391 | 61085.935
600 | double | L31+S3 | 不操作（L31 基本策略） + 操作：开S13-1 | 0 | 0 | 0 | - | 2.037e-06 | 61076.6959 | 9.2391 | 61085.935
600 | double | L31+S4 | 不操作（L31 基本策略） + 操作：开S13-1 | 0 | 0 | 0 | - | 2.037e-06 | 61076.6959 | 9.2391 | 61085.935
600 | double | L31+S5 | 不操作（L31 基本策略） + 操作：开S13-1 | 0 | 0 | 0 | - | 2.037e-06 | 61076.6959 | 9.2391 | 61085.935
600 | double | L31+S6 | 不操作（L31 基本策略） + 不操作（S6 基本策略） | 1627500 | 0 | 1627500 | - | 2.037e-06 | 61080.0111 | 9.2391 | 61089.2502
600 | double | L31+S7 | 不操作（L31 基本策略） + 不操作（S7 基本策略） | 0 | 0 | 0 | - | 2.037e-06 | 61080.0111 | 9.2391 | 61089.2502
600 | double | L31+S8 | 不操作（L31 基本策略） + 操作：开S29-2 | 0 | 0 | 0 | - | 2.037e-06 | 61080.0111 | 9.2391 | 61089.2502
600 | double | L31+S9 | 不操作（L31 基本策略） + 不操作（S9 基本策略） | 0 | 0 | 0 | - | 2.037e-06 | 61080.0111 | 9.2391 | 61089.2502
600 | double | L31+S10 | 不操作（L31 基本策略） + 打开开关 S9 | 0 | 0 | 0 | - | 2.037e-06 | 61080.0111 | 9.2391 | 61089.2502
600 | double | L31+S11 | 不操作（L31 基本策略） + 操作：开S29-2 | 0 | 0 | 0 | - | 2.037e-06 | 61080.0111 | 9.2391 | 61089.2502
600 | double | L31+S12 | 不操作（L31 基本策略） + 操作：开S29-2 | 0 | 0 | 0 | - | 2.037e-06 | 61080.0111 | 9.2391 | 61089.2502
600 | double | L31+S13 | 不操作（L31 基本策略） + 不操作（S13 基本策略） | 0 | 0 | 0 | - | 2.037e-06 | 61080.0111 | 9.2391 | 61089.2502
600 | double | L31+S14 | 不操作（L31 基本策略） + 打开开关 S13 | 0 | 0 | 0 | - | 2.037e-06 | 61080.0111 | 9.2391 | 61089.2502
600 | double | L31+S15 | 不操作（L31 基本策略） + 不操作（S15 基本策略） | 0 | 0 | 0 | - | 2.037e-06 | 61080.0111 | 9.2391 | 61089.2502
600 | double | L31+S16 | 不操作（L31 基本策略） + 不操作（S16 基本策略） | 339000 | 0 | 339000 | - | 2.037e-06 | 61080.7017 | 9.2391 | 61089.9407
600 | double | L31+S17 | 不操作（L31 基本策略） + 不操作（S17 基本策略） | 0 | 0 | 0 | - | 2.037e-06 | 61080.7017 | 9.2391 | 61089.9407
600 | double | L31+S18 | 不操作（L31 基本策略） + 打开开关 S17 | 0 | 0 | 0 | - | 2.037e-06 | 61080.7017 | 9.2391 | 61089.9407
600 | double | L31+S19 | 不操作（L31 基本策略） + 不操作（S19 基本策略） | 691000 | 0 | 691000 | - | 2.037e-06 | 61082.1092 | 9.2391 | 61091.3483
600 | double | L31+S20 | 不操作（L31 基本策略） + 不操作（S20 基本策略） | 266200 | 0 | 266200 | - | 2.037e-06 | 61082.6515 | 9.2391 | 61091.8905
600 | double | L31+S21 | 不操作（L31 基本策略） + 不操作（S21 基本策略） | 808500 | 0 | 808500 | - | 2.037e-06 | 61084.2984 | 9.2391 | 61093.5374
600 | double | L31+S22 | 不操作（L31 基本策略） + 不操作（S22 基本策略） | 0 | 0 | 0 | - | 2.037e-06 | 61084.2984 | 9.2391 | 61093.5374
600 | double | L31+S23 | 不操作（L31 基本策略） + 不操作（S23 基本策略） | 1404800 | 0 | 1404800 | - | 2.037e-06 | 61087.16 | 9.2391 | 61096.399
600 | double | L31+S24 | 不操作（L31 基本策略） + 不操作（S24 基本策略） | 415400 | 0 | 415400 | - | 2.037e-06 | 61088.0061 | 9.2391 | 61097.2452
600 | double | L31+S25 | 不操作（L31 基本策略） + 不操作（S25 基本策略） | 0 | 0 | 0 | - | 2.037e-06 | 61088.0061 | 9.2391 | 61097.2452
600 | double | L31+S26 | 不操作（L31 基本策略） + 打开开关 S25 | 0 | 0 | 0 | - | 2.037e-06 | 61088.0061 | 9.2391 | 61097.2452
600 | double | L31+S27 | 不操作（L31 基本策略） + 操作：开S62-3 | 0 | 0 | 0 | - | 2.037e-06 | 61088.0061 | 9.2391 | 61097.2452
600 | double | L31+S28 | 不操作（L31 基本策略） + 不操作（S28 基本策略） | 242550 | 0 | 242550 | - | 2.037e-06 | 61088.5002 | 9.2391 | 61097.7392
600 | double | L32+S14 | 打开开关 S15 + 打开开关 S13 | 0 | 0 | 0 | - | 7.034e-07 | 61088.5002 | 9.2391 | 61097.7392
600 | double | L32+S15 | 不操作（L32 基本策略） + 不操作（S15 基本策略） | 339000 | 0 | 339000 | - | 7.034e-07 | 61088.7387 | 9.2391 | 61097.9777
600 | double | L32+S16 | 不操作（L32 基本策略） + 打开开关 S15 | 0 | 0 | 0 | - | 7.034e-07 | 61088.7387 | 9.2391 | 61097.9777
600 | double | L32+S17 | 打开开关 S15 + 不操作（S17 基本策略） | 0 | 0 | 0 | - | 7.034e-07 | 61088.7387 | 9.2391 | 61097.9777
600 | double | L32+S18 | 打开开关 S15 + 打开开关 S17 | 0 | 0 | 0 | - | 7.034e-07 | 61088.7387 | 9.2391 | 61097.9777
600 | double | L32+S19 | 打开开关 S15 + 不操作（S19 基本策略） | 691000 | 0 | 691000 | - | 7.034e-07 | 61089.2247 | 9.2391 | 61098.4638
600 | double | L32+S20 | 打开开关 S15 + 不操作（S20 基本策略） | 266200 | 0 | 266200 | - | 7.034e-07 | 61089.4119 | 9.2391 | 61098.651
600 | double | L32+S21 | 打开开关 S15 + 不操作（S21 基本策略） | 808500 | 0 | 808500 | - | 7.034e-07 | 61089.9806 | 9.2391 | 61099.2197
600 | double | L32+S22 | 打开开关 S15 + 不操作（S22 基本策略） | 0 | 0 | 0 | - | 7.034e-07 | 61089.9806 | 9.2391 | 61099.2197
600 | double | L32+S23 | 打开开关 S15 + 不操作（S23 基本策略） | 1404800 | 0 | 1404800 | - | 7.034e-07 | 61090.9688 | 9.2391 | 61100.2078
600 | double | L32+S24 | 打开开关 S15 + 不操作（S24 基本策略） | 415400 | 0 | 415400 | - | 7.034e-07 | 61091.261 | 9.2391 | 61100.5
600 | double | L32+S25 | 打开开关 S15 + 不操作（S25 基本策略） | 0 | 0 | 0 | - | 7.034e-07 | 61091.261 | 9.2391 | 61100.5
600 | double | L32+S26 | 打开开关 S15 + 打开开关 S25 | 0 | 0 | 0 | - | 7.034e-07 | 61091.261 | 9.2391 | 61100.5
600 | double | L32+S27 | 打开开关 S15 + 操作：开S62-3 | 0 | 0 | 0 | - | 7.034e-07 | 61091.261 | 9.2391 | 61100.5
600 | double | L32+S28 | 打开开关 S15 + 不操作（S28 基本策略） | 242550 | 0 | 242550 | - | 7.034e-07 | 61091.4316 | 9.2391 | 61100.6706
600 | double | L32+S29 | 打开开关 S15 + 操作：开S62-3 | 0 | 0 | 0 | - | 7.034e-07 | 61091.4316 | 9.2391 | 61100.6706
600 | double | L32+S13-1 | 打开开关 S15 + 不操作（S13-1 基本策略） | 0 | 0 | 0 | - | 7.034e-07 | 61091.4316 | 9.2391 | 61100.6706
600 | double | L32+S29-2 | 打开开关 S15 + 不操作（S29-2 基本策略） | 0 | 0 | 0 | - | 7.034e-07 | 61091.4316 | 9.2391 | 61100.6706
600 | double | L32+S62-3 | 打开开关 S15 + 不操作（S62-3 基本策略） | 0 | 0 | 0 | - | 7.034e-07 | 61091.4316 | 9.2391 | 61100.6706
600 | double | L32+CB1 | 打开开关 S15 + 操作：开S29-2 | 0 | 0 | 0 | - | 7.034e-07 | 61091.4316 | 9.2391 | 61100.6706
600 | double | L32+CB2 | 打开开关 S15 + 操作：开S62-3 | 0 | 0 | 0 | - | 7.034e-07 | 61091.4316 | 9.2391 | 61100.6706
600 | double | L32+CB3 | 打开开关 S15 + 操作：开S62-3 | 0 | 0 | 0 | - | 7.034e-07 | 61091.4316 | 9.2391 | 61100.6706
600 | double | L32+DG1 | 打开开关 S15 + 打开开关 S7 | 0 | 0 | 0 | - | 1.7638e-06 | 61091.4316 | 9.2391 | 61100.6706
600 | double | L32+DG2 | 打开开关 S15 + 打开开关 S9 | 0 | 0 | 0 | - | 1.7638e-06 | 61091.4316 | 9.2391 | 61100.6706
600 | double | L32+DG3 | 打开开关 S15 + 打开开关 S13 | 0 | 0 | 0 | - | 1.7638e-06 | 61091.4316 | 9.2391 | 61100.6706
600 | double | L32+DG4 | 不操作（L32 基本策略） + 打开开关 S15 | 230200 | 0 | 230200 | - | 1.7638e-06 | 61091.8376 | 9.2391 | 61101.0767
600 | double | L32+DG5 | 打开开关 S15 + 打开开关 S17 | 0 | 0 | 0 | - | 1.7638e-06 | 61091.8376 | 9.2391 | 61101.0767
600 | double | L32+DG6 | 打开开关 S15 + 打开开关 S22 | 0 | 0 | 0 | - | 1.7638e-06 | 61091.8376 | 9.2391 | 61101.0767
600 | double | L32+DG7 | 打开开关 S15 + 不操作（DG7 基本策略） | 0 | 0 | 0 | - | 1.7638e-06 | 61091.8376 | 9.2391 | 61101.0767
600 | double | L32+DG8 | 打开开关 S15 + 打开开关 S25 | 0 | 0 | 0 | - | 1.7638e-06 | 61091.8376 | 9.2391 | 61101.0767
600 | double | L43+U1 | 不操作（L43 基本策略） + 不操作（U1 基本策略） | 835300 | 0 | 835300 | - | 9.9155e-06 | 61100.12 | 9.2391 | 61109.3591
600 | double | L43+U2 | 不操作（L43 基本策略） + 不操作（U2 基本策略） | 848700 | 0 | 848700 | - | 9.9155e-06 | 61108.5353 | 9.2391 | 61117.7743
600 | double | L43+U3 | 不操作（L43 基本策略） + 不操作（U3 基本策略） | 848700 | 0 | 848700 | - | 9.9155e-06 | 61116.9506 | 9.2391 | 61126.1896
600 | double | L43+U4 | 不操作（L43 基本策略） + 不操作（U4 基本策略） | 848700 | 0 | 848700 | - | 9.9155e-06 | 61125.3658 | 9.2391 | 61134.6049
600 | double | L43+U5 | 不操作（L43 基本策略） + 不操作（U5 基本策略） | 875500 | 0 | 875500 | - | 9.9155e-06 | 61134.0468 | 9.2391 | 61143.2859
600 | double | L43+U6 | 不操作（L43 基本策略） + 不操作（U6 基本策略） | 848700 | 0 | 848700 | - | 9.9155e-06 | 61142.4621 | 9.2391 | 61151.7012
600 | double | L43+U7 | 不操作（L43 基本策略） + 不操作（U7 基本策略） | 1020900 | 0 | 1020900 | - | 9.9155e-06 | 61152.5848 | 9.2391 | 61161.8239
600 | double | L43+U8 | 不操作（L43 基本策略） + 不操作（U8 基本策略） | 848700 | 0 | 848700 | - | 9.9155e-06 | 61161.0001 | 9.2391 | 61170.2392
600 | double | L43+U9 | 不操作（L43 基本策略） + 不操作（U9 基本策略） | 1233300 | 0 | 1233300 | - | 9.9155e-06 | 61173.2289 | 9.2391 | 61182.4679
600 | double | L43+U10 | 不操作（L43 基本策略） + 不操作（U10 基本策略） | 942500 | 0 | 942500 | - | 9.9155e-06 | 61182.5742 | 9.2391 | 61191.8133
600 | double | L43+U11 | 不操作（L43 基本策略） + 不操作（U11 基本策略） | 1147500 | 0 | 1147500 | - | 9.9155e-06 | 61193.9522 | 9.2391 | 61203.1913
600 | double | L43+U12 | 不操作（L43 基本策略） + 不操作（U12 基本策略） | 1516500 | 0 | 1516500 | - | 9.9155e-06 | 61208.9891 | 9.2391 | 61218.2281
600 | double | L43+U13 | 不操作（L43 基本策略） + 不操作（U13 基本策略） | 848700 | 0 | 848700 | - | 9.9155e-06 | 61217.4043 | 9.2391 | 61226.6434
600 | double | L43+U14 | 不操作（L43 基本策略） + 不操作（U14 基本策略） | 2295300 | 0 | 2295300 | - | 9.9155e-06 | 61240.1634 | 9.2391 | 61249.4024
600 | double | L43+U15 | 不操作（L43 基本策略） + 不操作（U15 基本策略） | 949200 | 0 | 949200 | - | 9.9155e-06 | 61249.5751 | 9.2391 | 61258.8142
600 | double | L43+U16 | 不操作（L43 基本策略） + 不操作（U16 基本策略） | 1079700 | 0 | 1079700 | - | 9.9155e-06 | 61260.2809 | 9.2391 | 61269.5199
600 | double | L43+U17 | 不操作（L43 基本策略） + 不操作（U17 基本策略） | 835300 | 0 | 835300 | - | 9.9155e-06 | 61268.5633 | 9.2391 | 61277.8023
600 | double | L43+U18 | 不操作（L43 基本策略） + 不操作（U18 基本策略） | 1162500 | 0 | 1162500 | - | 9.9155e-06 | 61280.09 | 9.2391 | 61289.3291
600 | double | L43+U19 | 不操作（L43 基本策略） + 不操作（U19 基本策略） | 824580 | 0 | 824580 | - | 9.9155e-06 | 61288.2661 | 9.2391 | 61297.5052
600 | double | L43+U20 | 不操作（L43 基本策略） + 不操作（U20 基本策略） | 848700 | 0 | 848700 | - | 9.9155e-06 | 61296.6814 | 9.2391 | 61305.9205
600 | double | L43+U21 | 不操作（L43 基本策略） + 不操作（U21 基本策略） | 1020900 | 0 | 1020900 | - | 9.9155e-06 | 61306.8041 | 9.2391 | 61316.0432
600 | double | L43+U22 | 不操作（L43 基本策略） + 不操作（U22 基本策略） | 848700 | 0 | 848700 | - | 9.9155e-06 | 61315.2194 | 9.2391 | 61324.4585
600 | double | L43+U23 | 不操作（L43 基本策略） + 不操作（U23 基本策略） | 848700 | 0 | 848700 | - | 9.9155e-06 | 61323.6347 | 9.2391 | 61332.8737
600 | double | L43+U24 | 不操作（L43 基本策略） + 不操作（U24 基本策略） | 835300 | 0 | 835300 | - | 9.9155e-06 | 61331.9171 | 9.2391 | 61341.1561
600 | double | L43+U25 | 不操作（L43 基本策略） + 不操作（U25 基本策略） | 848700 | 0 | 848700 | - | 9.9155e-06 | 61340.3324 | 9.2391 | 61349.5714
600 | double | L43+U26 | 不操作（L43 基本策略） + 不操作（U26 基本策略） | 835300 | 0 | 835300 | - | 9.9155e-06 | 61348.6148 | 9.2391 | 61357.8538
600 | double | L43+U27 | 不操作（L43 基本策略） + 不操作（U27 基本策略） | 944100 | 0 | 944100 | - | 9.9155e-06 | 61357.976 | 9.2391 | 61367.215
600 | double | L43+U28 | 不操作（L43 基本策略） + 不操作（U28 基本策略） | 875500 | 0 | 875500 | - | 9.9155e-06 | 61366.657 | 9.2391 | 61375.896
600 | double | L43+U29 | 不操作（L43 基本策略） + 不操作（U29 基本策略） | 1020900 | 0 | 1020900 | - | 9.9155e-06 | 61376.7797 | 9.2391 | 61386.0187
600 | double | L43+U30 | 不操作（L43 基本策略） + 不操作（U30 基本策略） | 875500 | 0 | 875500 | - | 9.9155e-06 | 61385.4607 | 9.2391 | 61394.6998
600 | double | L43+U31 | 不操作（L43 基本策略） + 不操作（U31 基本策略） | 1079700 | 0 | 1079700 | - | 9.9155e-06 | 61396.1665 | 9.2391 | 61405.4055
600 | double | L43+U32 | 不操作（L43 基本策略） + 不操作（U32 基本策略） | 1516500 | 0 | 1516500 | - | 9.9155e-06 | 61411.2033 | 9.2391 | 61420.4423
600 | double | L43+U33 | 不操作（L43 基本策略） + 不操作（U33 基本策略） | 1147500 | 0 | 1147500 | - | 9.9155e-06 | 61422.5813 | 9.2391 | 61431.8204
600 | double | L43+U34 | 不操作（L43 基本策略） + 不操作（U34 基本策略） | 1011900 | 0 | 1011900 | - | 9.9155e-06 | 61432.6148 | 9.2391 | 61441.8538
600 | double | L43+U35 | 不操作（L43 基本策略） + 不操作（U35 基本策略） | 835300 | 0 | 835300 | - | 9.9155e-06 | 61440.8972 | 9.2391 | 61450.1362
600 | double | L43+U36 | 不操作（L43 基本策略） + 不操作（U36 基本策略） | 1162500 | 0 | 1162500 | - | 9.9155e-06 | 61452.4239 | 9.2391 | 61461.663
600 | double | L43+U37 | 不操作（L43 基本策略） + 不操作（U37 基本策略） | 868800 | 0 | 868800 | - | 9.9155e-06 | 61461.0385 | 9.2391 | 61470.2776
600 | double | L43+U38 | 不操作（L43 基本策略） + 不操作（U38 基本策略） | 1283100 | 0 | 1283100 | - | 9.9155e-06 | 61473.7611 | 9.2391 | 61483.0001
600 | double | L43+U39 | 不操作（L43 基本策略） + 不操作（U39 基本策略） | 868800 | 0 | 868800 | - | 9.9155e-06 | 61482.3756 | 9.2391 | 61491.6147
600 | double | L43+U40 | 不操作（L43 基本策略） + 不操作（U40 基本策略） | 1233300 | 0 | 1233300 | - | 9.9155e-06 | 61494.6044 | 9.2391 | 61503.8435
600 | double | L43+U41 | 不操作（L43 基本策略） + 不操作（U41 基本策略） | 848700 | 0 | 848700 | - | 9.9155e-06 | 61503.0197 | 9.2391 | 61512.2587
600 | double | L43+U42 | 不操作（L43 基本策略） + 不操作（U42 基本策略） | 1034500 | 0 | 1034500 | - | 9.9155e-06 | 61513.2773 | 9.2391 | 61522.5163
600 | double | L43+U43 | 不操作（L43 基本策略） + 不操作（U43 基本策略） | 835300 | 0 | 835300 | - | 9.9155e-06 | 61521.5597 | 9.2391 | 61530.7987
600 | double | L43+U44 | 不操作（L43 基本策略） + 不操作（U44 基本策略） | 848700 | 0 | 848700 | - | 9.9155e-06 | 61529.9749 | 9.2391 | 61539.214
600 | double | L43+U45 | 不操作（L43 基本策略） + 不操作（U45 基本策略） | 1233300 | 0 | 1233300 | - | 9.9155e-06 | 61542.2037 | 9.2391 | 61551.4428
600 | double | L43+U46 | 不操作（L43 基本策略） + 不操作（U46 基本策略） | 909000 | 0 | 909000 | - | 9.9155e-06 | 61551.2169 | 9.2391 | 61560.4559
600 | double | L43+U47 | 不操作（L43 基本策略） + 不操作（U47 基本策略） | 1516500 | 0 | 1516500 | - | 9.9155e-06 | 61566.2537 | 9.2391 | 61575.4928
600 | double | L43+U48 | 不操作（L43 基本策略） + 不操作（U48 基本策略） | 1089900 | 0 | 1089900 | - | 9.9155e-06 | 61577.0606 | 9.2391 | 61586.2996
600 | double | L43+U49 | 不操作（L43 基本策略） + 不操作（U49 基本策略） | 1757700 | 0 | 1757700 | - | 9.9155e-06 | 61594.489 | 9.2391 | 61603.7281
600 | double | L43+U50 | 不操作（L43 基本策略） + 不操作（U50 基本策略） | 848700 | 0 | 848700 | - | 9.9155e-06 | 61602.9043 | 9.2391 | 61612.1434
600 | double | L43+U51 | 不操作（L43 基本策略） + 不操作（U51 基本策略） | 1089900 | 0 | 1089900 | - | 9.9155e-06 | 61613.7112 | 9.2391 | 61622.9503
600 | double | L43+U52 | 不操作（L43 基本策略） + 不操作（U52 基本策略） | 942500 | 0 | 942500 | - | 9.9155e-06 | 61623.0565 | 9.2391 | 61632.2956
600 | double | L43+U53 | 不操作（L43 基本策略） + 不操作（U53 基本策略） | 1260500 | 0 | 1260500 | - | 9.9155e-06 | 61635.555 | 9.2391 | 61644.7941
600 | double | L43+U54 | 不操作（L43 基本策略） + 不操作（U54 基本策略） | 909000 | 0 | 909000 | - | 9.9155e-06 | 61644.5682 | 9.2391 | 61653.8072
600 | double | L43+U55 | 不操作（L43 基本策略） + 不操作（U55 基本策略） | 942500 | 0 | 942500 | - | 9.9155e-06 | 61653.9135 | 9.2391 | 61663.1526
600 | double | L43+U56 | 不操作（L43 基本策略） + 不操作（U56 基本策略） | 898900 | 0 | 898900 | - | 9.9155e-06 | 61662.8266 | 9.2391 | 61672.0656
600 | double | L43+U57 | 不操作（L43 基本策略） + 不操作（U57 基本策略） | 888900 | 0 | 888900 | - | 9.9155e-06 | 61671.6404 | 9.2391 | 61680.8795
600 | double | L43+U58 | 不操作（L43 基本策略） + 不操作（U58 基本策略） | 1020900 | 0 | 1020900 | - | 9.9155e-06 | 61681.7632 | 9.2391 | 61691.0022
600 | double | L43+U59 | 不操作（L43 基本策略） + 不操作（U59 基本策略） | 838650 | 0 | 838650 | - | 9.9155e-06 | 61690.0788 | 9.2391 | 61699.3178
600 | double | L43+U60 | 不操作（L43 基本策略） + 不操作（U60 基本策略） | 848700 | 0 | 848700 | - | 9.9155e-06 | 61698.4941 | 9.2391 | 61707.7331
600 | double | L36+U46 | 不操作（L36 基本策略） + 不操作（U46 基本策略） | 326500 | 0 | 326500 | - | 2.7095e-06 | 61699.3787 | 9.2391 | 61708.6178
600 | double | L36+U47 | 不操作（L36 基本策略） + 不操作（U47 基本策略） | 934000 | 0 | 934000 | - | 2.7095e-06 | 61701.9094 | 9.2391 | 61711.1484
600 | double | L36+U48 | 不操作（L36 基本策略） + 不操作（U48 基本策略） | 507400 | 0 | 507400 | - | 2.7095e-06 | 61703.2842 | 9.2391 | 61712.5232
600 | double | L36+U49 | 不操作（L36 基本策略） + 不操作（U49 基本策略） | 1175200 | 0 | 1175200 | - | 2.7095e-06 | 61706.4684 | 9.2391 | 61715.7075
600 | double | L36+U50 | 不操作（L36 基本策略） + 不操作（U50 基本策略） | 266200 | 0 | 266200 | - | 2.7095e-06 | 61707.1897 | 9.2391 | 61716.4287
600 | double | L36+U51 | 不操作（L36 基本策略） + 不操作（U51 基本策略） | 507400 | 0 | 507400 | - | 2.7095e-06 | 61708.5645 | 9.2391 | 61717.8035
600 | double | L36+U52 | 不操作（L36 基本策略） + 不操作（U52 基本策略） | 360000 | 0 | 360000 | - | 2.7095e-06 | 61709.5399 | 9.2391 | 61718.779
600 | double | L36+U53 | 不操作（L36 基本策略） + 不操作（U53 基本策略） | 678000 | 0 | 678000 | - | 2.7095e-06 | 61711.377 | 9.2391 | 61720.616
600 | double | L36+U54 | 不操作（L36 基本策略） + 不操作（U54 基本策略） | 326500 | 0 | 326500 | - | 2.7095e-06 | 61712.2616 | 9.2391 | 61721.5007
600 | double | L36+U55 | 不操作（L36 基本策略） + 不操作（U55 基本策略） | 360000 | 0 | 360000 | - | 2.7095e-06 | 61713.237 | 9.2391 | 61722.4761
600 | double | L36+U56 | 不操作（L36 基本策略） + 不操作（U56 基本策略） | 316400 | 0 | 316400 | - | 2.7095e-06 | 61714.0943 | 9.2391 | 61723.3334
600 | double | L36+U57 | 不操作（L36 基本策略） + 不操作（U57 基本策略） | 306400 | 0 | 306400 | - | 2.7095e-06 | 61714.9245 | 9.2391 | 61724.1636
600 | double | L36+U58 | 不操作（L36 基本策略） + 不操作（U58 基本策略） | 438400 | 0 | 438400 | - | 2.7095e-06 | 61716.1124 | 9.2391 | 61725.3514
600 | double | L36+U59 | 不操作（L36 基本策略） + 不操作（U59 基本策略） | 256150 | 0 | 256150 | - | 2.7095e-06 | 61716.8064 | 9.2391 | 61726.0455
600 | double | L36+U60 | 不操作（L36 基本策略） + 不操作（U60 基本策略） | 266200 | 0 | 266200 | - | 2.7095e-06 | 61717.5277 | 9.2391 | 61726.7667
600 | double | L36+U61 | 不操作（L36 基本策略） + 不操作（U61 基本策略） | 544600 | 0 | 544600 | - | 2.7095e-06 | 61719.0033 | 9.2391 | 61728.2423
600 | double | L36+U62 | 不操作（L36 基本策略） + 不操作（U62 基本策略） | 306400 | 0 | 306400 | - | 2.7095e-06 | 61719.8335 | 9.2391 | 61729.0725
600 | double | L36+S1 | 不操作（L36 基本策略） + 操作：开S29-2 | 226000 | 0 | 226000 | - | 1.0805e-06 | 61720.0777 | 9.2391 | 61729.3167
600 | double | L36+S2 | 不操作（L36 基本策略） + 操作：开S13-1 | 226000 | 0 | 226000 | - | 1.0805e-06 | 61720.3219 | 9.2391 | 61729.5609
600 | double | L36+S3 | 不操作（L36 基本策略） + 操作：开S13-1 | 226000 | 0 | 226000 | - | 1.0805e-06 | 61720.5661 | 9.2391 | 61729.8051
600 | double | L36+S4 | 不操作（L36 基本策略） + 操作：开S13-1 | 226000 | 0 | 226000 | - | 1.0805e-06 | 61720.8103 | 9.2391 | 61730.0493
600 | double | L36+S5 | 不操作（L36 基本策略） + 操作：开S13-1 | 226000 | 0 | 226000 | - | 1.0805e-06 | 61721.0545 | 9.2391 | 61730.2935
600 | double | L36+S6 | 不操作（L36 基本策略） + 不操作（S6 基本策略） | 1853500 | 0 | 1853500 | - | 1.0805e-06 | 61723.0573 | 9.2391 | 61732.2963
600 | double | L36+S7 | 不操作（L36 基本策略） + 不操作（S7 基本策略） | 226000 | 0 | 226000 | - | 1.0805e-06 | 61723.3015 | 9.2391 | 61732.5405
600 | double | L36+S8 | 不操作（L36 基本策略） + 操作：开S29-2 | 226000 | 0 | 226000 | - | 1.0805e-06 | 61723.5457 | 9.2391 | 61732.7847
600 | double | L36+S9 | 不操作（L36 基本策略） + 不操作（S9 基本策略） | 226000 | 0 | 226000 | - | 1.0805e-06 | 61723.7899 | 9.2391 | 61733.0289
600 | double | L36+S10 | 不操作（L36 基本策略） + 打开开关 S9 | 226000 | 0 | 226000 | - | 1.0805e-06 | 61724.0341 | 9.2391 | 61733.2731
600 | double | L36+S11 | 不操作（L36 基本策略） + 操作：开S29-2 | 226000 | 0 | 226000 | - | 1.0805e-06 | 61724.2783 | 9.2391 | 61733.5173
600 | double | L36+S12 | 不操作（L36 基本策略） + 操作：开S29-2 | 226000 | 0 | 226000 | - | 1.0805e-06 | 61724.5225 | 9.2391 | 61733.7615
600 | double | L36+S13 | 不操作（L36 基本策略） + 不操作（S13 基本策略） | 226000 | 0 | 226000 | - | 1.0805e-06 | 61724.7667 | 9.2391 | 61734.0058
600 | double | L36+S14 | 不操作（L36 基本策略） + 打开开关 S13 | 226000 | 0 | 226000 | - | 1.0805e-06 | 61725.0109 | 9.2391 | 61734.25
600 | double | L36+S15 | 不操作（L36 基本策略） + 不操作（S15 基本策略） | 226000 | 0 | 226000 | - | 1.0805e-06 | 61725.2551 | 9.2391 | 61734.4942
600 | double | L36+S16 | 不操作（L36 基本策略） + 打开开关 S15 | 226000 | 0 | 226000 | - | 1.0805e-06 | 61725.4993 | 9.2391 | 61734.7384
600 | double | L36+S17 | 不操作（L36 基本策略） + 不操作（S17 基本策略） | 226000 | 0 | 226000 | - | 1.0805e-06 | 61725.7435 | 9.2391 | 61734.9826
600 | double | L36+S18 | 不操作（L36 基本策略） + 打开开关 S17 | 226000 | 0 | 226000 | - | 1.0805e-06 | 61725.9877 | 9.2391 | 61735.2268
600 | double | L36+S19 | 不操作（L36 基本策略） + 不操作（S19 基本策略） | 691000 | 0 | 691000 | - | 1.0805e-06 | 61726.7344 | 9.2391 | 61735.9734
600 | double | L36+S20 | 不操作（L36 基本策略） + 不操作（S20 基本策略） | 266200 | 0 | 266200 | - | 1.0805e-06 | 61727.022 | 9.2391 | 61736.2611
600 | double | L36+S21 | 不操作（L36 基本策略） + 不操作（S21 基本策略） | 1034500 | 0 | 1034500 | - | 1.0805e-06 | 61728.1398 | 9.2391 | 61737.3789
600 | double | L36+S22 | 不操作（L36 基本策略） + 不操作（S22 基本策略） | 226000 | 0 | 226000 | - | 1.0805e-06 | 61728.384 | 9.2391 | 61737.6231
600 | double | L36+S23 | 不操作（L36 基本策略） + 不操作（S23 基本策略） | 1630800 | 0 | 1630800 | - | 1.0805e-06 | 61730.1462 | 9.2391 | 61739.3852
600 | double | L36+S24 | 不操作（L36 基本策略） + 不操作（S24 基本策略） | 641400 | 0 | 641400 | - | 1.0805e-06 | 61730.8393 | 9.2391 | 61740.0783
600 | double | L36+S25 | 不操作（L36 基本策略） + 不操作（S25 基本策略） | 226000 | 0 | 226000 | - | 1.0805e-06 | 61731.0835 | 9.2391 | 61740.3225
600 | double | L36+S26 | 不操作（L36 基本策略） + 打开开关 S25 | 226000 | 0 | 226000 | - | 1.0805e-06 | 61731.3277 | 9.2391 | 61740.5667
600 | double | L36+S27 | 不操作（L36 基本策略） + 操作：开S62-3 | 226000 | 0 | 226000 | - | 1.0805e-06 | 61731.5719 | 9.2391 | 61740.8109
600 | double | L36+S28 | 不操作（L36 基本策略） + 不操作（S28 基本策略） | 468550 | 0 | 468550 | - | 1.0805e-06 | 61732.0782 | 9.2391 | 61741.3172
600 | double | L36+S29 | 不操作（L36 基本策略） + 操作：开S62-3 | 226000 | 0 | 226000 | - | 1.0805e-06 | 61732.3224 | 9.2391 | 61741.5614
600 | double | L36+S13-1 | 不操作（L36 基本策略） + 不操作（S13-1 基本策略） | 226000 | 0 | 226000 | - | 1.0805e-06 | 61732.5666 | 9.2391 | 61741.8056
600 | double | L36+S29-2 | 不操作（L36 基本策略） + 不操作（S29-2 基本策略） | 226000 | 0 | 226000 | - | 1.0805e-06 | 61732.8108 | 9.2391 | 61742.0498
600 | double | L36+S62-3 | 不操作（L36 基本策略） + 不操作（S62-3 基本策略） | 226000 | 0 | 226000 | - | 1.0805e-06 | 61733.055 | 9.2391 | 61742.294
600 | double | L36+CB1 | 不操作（L36 基本策略） + 操作：开S29-2 | 226000 | 0 | 226000 | - | 1.0805e-06 | 61733.2992 | 9.2391 | 61742.5382
600 | double | L36+CB2 | 不操作（L36 基本策略） + 操作：开S62-3 | 226000 | 0 | 226000 | - | 1.0805e-06 | 61733.5434 | 9.2391 | 61742.7824
600 | double | L36+CB3 | 不操作（L36 基本策略） + 操作：开S62-3 | 226000 | 0 | 226000 | - | 1.0805e-06 | 61733.7876 | 9.2391 | 61743.0266
600 | double | L36+DG1 | 不操作（L36 基本策略） + 打开开关 S7 | 226000 | 0 | 226000 | - | 2.7095e-06 | 61734.3999 | 9.2391 | 61743.639
600 | double | L36+DG2 | 不操作（L36 基本策略） + 打开开关 S9 | 226000 | 0 | 226000 | - | 2.7095e-06 | 61735.0123 | 9.2391 | 61744.2513
600 | double | L36+DG3 | 不操作（L36 基本策略） + 打开开关 S13 | 226000 | 0 | 226000 | - | 2.7095e-06 | 61735.6246 | 9.2391 | 61744.8637
600 | double | L36+DG4 | 不操作（L36 基本策略） + 打开开关 S15 | 226000 | 0 | 226000 | - | 2.7095e-06 | 61736.237 | 9.2391 | 61745.476
600 | double | L36+DG5 | 不操作（L36 基本策略） + 打开开关 S17 | 226000 | 0 | 226000 | - | 2.7095e-06 | 61736.8493 | 9.2391 | 61746.0884
600 | double | L36+DG6 | 不操作（L36 基本策略） + 打开开关 S22 | 226000 | 0 | 226000 | - | 2.7095e-06 | 61737.4617 | 9.2391 | 61746.7007
600 | double | L36+DG7 | 不操作（L36 基本策略） + 不操作（DG7 基本策略） | 226000 | 0 | 226000 | - | 2.7095e-06 | 61738.074 | 9.2391 | 61747.3131
600 | double | L36+DG8 | 不操作（L36 基本策略） + 打开开关 S25 | 226000 | 0 | 226000 | - | 2.7095e-06 | 61738.6864 | 9.2391 | 61747.9254
600 | double | L44+U16 | 不操作（L44 基本策略） + 不操作（U16 基本策略） | 979200 | 0 | 979200 | - | 2.8987e-06 | 61741.5248 | 9.2391 | 61750.7639
600 | double | L44+U17 | 不操作（L44 基本策略） + 不操作（U17 基本策略） | 734800 | 0 | 734800 | - | 2.8987e-06 | 61743.6548 | 9.2391 | 61752.8938
600 | double | L44+U18 | 不操作（L44 基本策略） + 不操作（U18 基本策略） | 1062000 | 0 | 1062000 | - | 2.8987e-06 | 61746.7332 | 9.2391 | 61755.9723
600 | double | L44+U19 | 不操作（L44 基本策略） + 不操作（U19 基本策略） | 724080 | 0 | 724080 | - | 2.8987e-06 | 61748.8321 | 9.2391 | 61758.0712
600 | double | L44+U20 | 不操作（L44 基本策略） + 不操作（U20 基本策略） | 748200 | 0 | 748200 | - | 2.8987e-06 | 61751.0009 | 9.2391 | 61760.24
600 | double | L44+U21 | 不操作（L44 基本策略） + 不操作（U21 基本策略） | 920400 | 0 | 920400 | - | 2.8987e-06 | 61753.6689 | 9.2391 | 61762.908
600 | double | L44+U22 | 不操作（L44 基本策略） + 不操作（U22 基本策略） | 748200 | 0 | 748200 | - | 2.8987e-06 | 61755.8377 | 9.2391 | 61765.0768
600 | double | L44+U23 | 不操作（L44 基本策略） + 不操作（U23 基本策略） | 748200 | 0 | 748200 | - | 2.8987e-06 | 61758.0066 | 9.2391 | 61767.2456
600 | double | L44+U24 | 不操作（L44 基本策略） + 不操作（U24 基本策略） | 734800 | 0 | 734800 | - | 2.8987e-06 | 61760.1365 | 9.2391 | 61769.3756
600 | double | L44+U25 | 不操作（L44 基本策略） + 不操作（U25 基本策略） | 748200 | 0 | 748200 | - | 2.8987e-06 | 61762.3054 | 9.2391 | 61771.5444
600 | double | L44+U26 | 不操作（L44 基本策略） + 不操作（U26 基本策略） | 734800 | 0 | 734800 | - | 2.8987e-06 | 61764.4353 | 9.2391 | 61773.6744
600 | double | L44+U27 | 不操作（L44 基本策略） + 不操作（U27 基本策略） | 843600 | 0 | 843600 | - | 2.8987e-06 | 61766.8807 | 9.2391 | 61776.1198
600 | double | L44+U28 | 不操作（L44 基本策略） + 不操作（U28 基本策略） | 775000 | 0 | 775000 | - | 2.8987e-06 | 61769.1272 | 9.2391 | 61778.3663
600 | double | L44+U29 | 不操作（L44 基本策略） + 不操作（U29 基本策略） | 920400 | 0 | 920400 | - | 2.8987e-06 | 61771.7952 | 9.2391 | 61781.0342
600 | double | L44+U30 | 不操作（L44 基本策略） + 不操作（U30 基本策略） | 775000 | 0 | 775000 | - | 2.8987e-06 | 61774.0417 | 9.2391 | 61783.2807
600 | double | L44+U31 | 不操作（L44 基本策略） + 不操作（U31 基本策略） | 979200 | 0 | 979200 | - | 2.8987e-06 | 61776.8801 | 9.2391 | 61786.1192
600 | double | L44+U32 | 不操作（L44 基本策略） + 不操作（U32 基本策略） | 1416000 | 0 | 1416000 | - | 2.8987e-06 | 61780.9847 | 9.2391 | 61790.2238
600 | double | L44+U33 | 不操作（L44 基本策略） + 不操作（U33 基本策略） | 1047000 | 0 | 1047000 | - | 2.8987e-06 | 61784.0197 | 9.2391 | 61793.2587
600 | double | L44+U34 | 不操作（L44 基本策略） + 不操作（U34 基本策略） | 911400 | 0 | 911400 | - | 2.8987e-06 | 61786.6616 | 9.2391 | 61795.9006
600 | double | L44+U35 | 不操作（L44 基本策略） + 不操作（U35 基本策略） | 734800 | 0 | 734800 | - | 2.8987e-06 | 61788.7915 | 9.2391 | 61798.0306
600 | double | L44+U36 | 不操作（L44 基本策略） + 不操作（U36 基本策略） | 1062000 | 0 | 1062000 | - | 2.8987e-06 | 61791.87 | 9.2391 | 61801.109
600 | double | L44+U37 | 不操作（L44 基本策略） + 不操作（U37 基本策略） | 768300 | 0 | 768300 | - | 2.8987e-06 | 61794.0971 | 9.2391 | 61803.3361
600 | double | L44+U38 | 不操作（L44 基本策略） + 不操作（U38 基本策略） | 1182600 | 0 | 1182600 | - | 2.8987e-06 | 61797.5251 | 9.2391 | 61806.7641
600 | double | L44+U39 | 不操作（L44 基本策略） + 不操作（U39 基本策略） | 768300 | 0 | 768300 | - | 2.8987e-06 | 61799.7522 | 9.2391 | 61808.9912
600 | double | L44+U40 | 不操作（L44 基本策略） + 不操作（U40 基本策略） | 1132800 | 0 | 1132800 | - | 2.8987e-06 | 61803.0358 | 9.2391 | 61812.2749
600 | double | L44+U41 | 不操作（L44 基本策略） + 不操作（U41 基本策略） | 748200 | 0 | 748200 | - | 2.8987e-06 | 61805.2047 | 9.2391 | 61814.4437
600 | double | L44+U42 | 不操作（L44 基本策略） + 不操作（U42 基本策略） | 934000 | 0 | 934000 | - | 2.8987e-06 | 61807.9121 | 9.2391 | 61817.1511
600 | double | L44+U43 | 不操作（L44 基本策略） + 不操作（U43 基本策略） | 734800 | 0 | 734800 | - | 2.8987e-06 | 61810.042 | 9.2391 | 61819.2811
600 | double | L44+U44 | 不操作（L44 基本策略） + 不操作（U44 基本策略） | 748200 | 0 | 748200 | - | 2.8987e-06 | 61812.2109 | 9.2391 | 61821.4499
600 | double | L44+U45 | 不操作（L44 基本策略） + 不操作（U45 基本策略） | 1132800 | 0 | 1132800 | - | 2.8987e-06 | 61815.4945 | 9.2391 | 61824.7336
600 | double | L33+U61 | 打开开关 S15 + 不操作（U61 基本策略） | 318600 | 0 | 318600 | - | 1.8899e-06 | 61816.0966 | 9.2391 | 61825.3357
600 | double | L33+U62 | 打开开关 S15 + 不操作（U62 基本策略） | 80400 | 0 | 80400 | - | 1.8899e-06 | 61816.2486 | 9.2391 | 61825.4876
600 | double | L33+S1 | 打开开关 S15 + 操作：开S29-2 | 0 | 0 | 0 | - | 7.5367e-07 | 61816.2486 | 9.2391 | 61825.4876
600 | double | L33+S2 | 打开开关 S15 + 操作：开S13-1 | 0 | 0 | 0 | - | 7.5367e-07 | 61816.2486 | 9.2391 | 61825.4876
600 | double | L33+S3 | 打开开关 S15 + 操作：开S13-1 | 0 | 0 | 0 | - | 7.5367e-07 | 61816.2486 | 9.2391 | 61825.4876
600 | double | L33+S4 | 打开开关 S15 + 操作：开S13-1 | 0 | 0 | 0 | - | 7.5367e-07 | 61816.2486 | 9.2391 | 61825.4876
600 | double | L33+S5 | 打开开关 S15 + 操作：开S13-1 | 0 | 0 | 0 | - | 7.5367e-07 | 61816.2486 | 9.2391 | 61825.4876
600 | double | L33+S6 | 打开开关 S15 + 不操作（S6 基本策略） | 1627500 | 0 | 1627500 | - | 7.5367e-07 | 61817.4752 | 9.2391 | 61826.7142
600 | double | L33+S7 | 打开开关 S15 + 不操作（S7 基本策略） | 0 | 0 | 0 | - | 7.5367e-07 | 61817.4752 | 9.2391 | 61826.7142
600 | double | L33+S8 | 打开开关 S15 + 操作：开S29-2 | 0 | 0 | 0 | - | 7.5367e-07 | 61817.4752 | 9.2391 | 61826.7142
600 | double | L33+S9 | 打开开关 S15 + 不操作（S9 基本策略） | 0 | 0 | 0 | - | 7.5367e-07 | 61817.4752 | 9.2391 | 61826.7142
600 | double | L33+S10 | 打开开关 S15 + 打开开关 S9 | 0 | 0 | 0 | - | 7.5367e-07 | 61817.4752 | 9.2391 | 61826.7142
600 | double | L33+S11 | 打开开关 S15 + 操作：开S29-2 | 0 | 0 | 0 | - | 7.5367e-07 | 61817.4752 | 9.2391 | 61826.7142
600 | double | L33+S12 | 打开开关 S15 + 操作：开S29-2 | 0 | 0 | 0 | - | 7.5367e-07 | 61817.4752 | 9.2391 | 61826.7142
600 | double | L33+S13 | 打开开关 S15 + 不操作（S13 基本策略） | 0 | 0 | 0 | - | 7.5367e-07 | 61817.4752 | 9.2391 | 61826.7142
600 | double | L33+S14 | 打开开关 S15 + 打开开关 S13 | 0 | 0 | 0 | - | 7.5367e-07 | 61817.4752 | 9.2391 | 61826.7142
600 | double | L33+S15 | 不操作（L33 基本策略） + 不操作（S15 基本策略） | 542400 | 0 | 542400 | - | 7.5367e-07 | 61817.884 | 9.2391 | 61827.123
600 | double | L33+S16 | 不操作（L33 基本策略） + 打开开关 S15 | 203400 | 0 | 203400 | - | 7.5367e-07 | 61818.0373 | 9.2391 | 61827.2763
600 | double | L33+S17 | 打开开关 S15 + 不操作（S17 基本策略） | 0 | 0 | 0 | - | 7.5367e-07 | 61818.0373 | 9.2391 | 61827.2763
600 | double | L33+S18 | 打开开关 S15 + 打开开关 S17 | 0 | 0 | 0 | - | 7.5367e-07 | 61818.0373 | 9.2391 | 61827.2763
600 | double | L33+S19 | 打开开关 S15 + 不操作（S19 基本策略） | 691000 | 0 | 691000 | - | 7.5367e-07 | 61818.5581 | 9.2391 | 61827.7971
600 | double | L33+S20 | 打开开关 S15 + 不操作（S20 基本策略） | 266200 | 0 | 266200 | - | 7.5367e-07 | 61818.7587 | 9.2391 | 61827.9977
600 | double | L33+S21 | 打开开关 S15 + 不操作（S21 基本策略） | 808500 | 0 | 808500 | - | 7.5367e-07 | 61819.368 | 9.2391 | 61828.6071
600 | double | L33+S22 | 打开开关 S15 + 不操作（S22 基本策略） | 0 | 0 | 0 | - | 7.5367e-07 | 61819.368 | 9.2391 | 61828.6071
600 | double | L33+S23 | 打开开关 S15 + 不操作（S23 基本策略） | 1404800 | 0 | 1404800 | - | 7.5367e-07 | 61820.4268 | 9.2391 | 61829.6659
600 | double | L33+S24 | 打开开关 S15 + 不操作（S24 基本策略） | 415400 | 0 | 415400 | - | 7.5367e-07 | 61820.7399 | 9.2391 | 61829.9789
600 | double | L33+S25 | 打开开关 S15 + 不操作（S25 基本策略） | 0 | 0 | 0 | - | 7.5367e-07 | 61820.7399 | 9.2391 | 61829.9789
600 | double | L33+S26 | 打开开关 S15 + 打开开关 S25 | 0 | 0 | 0 | - | 7.5367e-07 | 61820.7399 | 9.2391 | 61829.9789
600 | double | L33+S27 | 打开开关 S15 + 操作：开S62-3 | 0 | 0 | 0 | - | 7.5367e-07 | 61820.7399 | 9.2391 | 61829.9789
600 | double | L33+S28 | 打开开关 S15 + 不操作（S28 基本策略） | 242550 | 0 | 242550 | - | 7.5367e-07 | 61820.9227 | 9.2391 | 61830.1617
600 | double | L25+U61 | 操作：开S29-2 + 不操作（U61 基本策略） | 318600 | 0 | 318600 | - | 8.8165e-07 | 61821.2036 | 9.2391 | 61830.4426
600 | double | L25+U62 | 操作：开S29-2 + 不操作（U62 基本策略） | 80400 | 0 | 80400 | - | 8.8165e-07 | 61821.2745 | 9.2391 | 61830.5135
600 | double | L25+S1 | 操作：开S62-3+开S13-1+开S29-2(源:L25) | 0 | 5410.5948 | 5410.5948 | - | 3.516e-07 | 61821.2745 | 9.241 | 61830.5154
600 | double | L25+S2 | 操作：开S13-1+开S29-2(源:L25) | 0 | 0 | 0 | - | 3.516e-07 | 61821.2745 | 9.241 | 61830.5154
600 | double | L25+S3 | 操作：开S13-1+开S29-2(源:L25) | 0 | 0 | 0 | - | 3.516e-07 | 61821.2745 | 9.241 | 61830.5154
600 | double | L25+S4 | 操作：开S13-1+开S29-2(源:L25) | 0 | 0 | 0 | - | 3.516e-07 | 61821.2745 | 9.241 | 61830.5154
600 | double | L25+S5 | 操作：开S13-1+开S29-2(源:L25) | 0 | 0 | 0 | - | 3.516e-07 | 61821.2745 | 9.241 | 61830.5154
600 | double | L25+S6 | 操作：开S29-2 + 不操作（S6 基本策略） | 1627500 | 0 | 1627500 | - | 3.516e-07 | 61821.8467 | 9.241 | 61831.0876
600 | double | L25+S7 | 操作：开S29-2 + 不操作（S7 基本策略） | 0 | 0 | 0 | - | 3.516e-07 | 61821.8467 | 9.241 | 61831.0876
600 | double | L25+S8 | 不操作（L25 基本策略）(源:L25) | 811880 | 0 | 811880 | - | 3.516e-07 | 61822.1321 | 9.241 | 61831.3731
600 | double | L25+S9 | 操作：开S29-2 + 不操作（S9 基本策略） | 0 | 0 | 0 | - | 3.516e-07 | 61822.1321 | 9.241 | 61831.3731
600 | double | L25+S10 | 操作：开S29-2 + 打开开关 S9 | 0 | 0 | 0 | - | 3.516e-07 | 61822.1321 | 9.241 | 61831.3731
600 | double | L25+S11 | 操作：开S29-2(源:L25) | 67000 | 0 | 67000 | - | 3.516e-07 | 61822.1557 | 9.241 | 61831.3967
600 | double | L25+S12 | 操作：开S29-2(源:L25) | 0 | 0 | 0 | - | 3.516e-07 | 61822.1557 | 9.241 | 61831.3967
600 | double | L25+S13 | 操作：开S29-2 + 不操作（S13 基本策略） | 0 | 0 | 0 | - | 3.516e-07 | 61822.1557 | 9.241 | 61831.3967
600 | double | L25+S14 | 操作：开S29-2 + 打开开关 S13 | 0 | 0 | 0 | - | 3.516e-07 | 61822.1557 | 9.241 | 61831.3967
600 | double | L25+S15 | 操作：开S29-2 + 不操作（S15 基本策略） | 0 | 0 | 0 | - | 3.516e-07 | 61822.1557 | 9.241 | 61831.3967
600 | double | L25+S16 | 操作：开S29-2 + 打开开关 S15 | 0 | 0 | 0 | - | 3.516e-07 | 61822.1557 | 9.241 | 61831.3967
600 | double | L25+S17 | 操作：开S29-2 + 不操作（S17 基本策略） | 0 | 0 | 0 | - | 3.516e-07 | 61822.1557 | 9.241 | 61831.3967
600 | double | L25+S18 | 操作：开S29-2 + 打开开关 S17 | 0 | 0 | 0 | - | 3.516e-07 | 61822.1557 | 9.241 | 61831.3967
600 | double | L25+S19 | 操作：开S29-2 + 不操作（S19 基本策略） | 691000 | 0 | 691000 | - | 3.516e-07 | 61822.3987 | 9.241 | 61831.6396
600 | double | L25+S20 | 操作：开S29-2 + 不操作（S20 基本策略） | 266200 | 0 | 266200 | - | 3.516e-07 | 61822.4923 | 9.241 | 61831.7332
600 | double | L25+S21 | 操作：开S29-2 + 不操作（S21 基本策略） | 808500 | 0 | 808500 | - | 3.516e-07 | 61822.7765 | 9.241 | 61832.0175
600 | double | L25+S22 | 操作：开S29-2 + 不操作（S22 基本策略） | 0 | 0 | 0 | - | 3.516e-07 | 61822.7765 | 9.241 | 61832.0175
600 | double | L25+S23 | 操作：开S29-2 + 不操作（S23 基本策略） | 1404800 | 0 | 1404800 | - | 3.516e-07 | 61823.2705 | 9.241 | 61832.5114
600 | double | L25+S24 | 操作：开S29-2 + 不操作（S24 基本策略） | 415400 | 0 | 415400 | - | 3.516e-07 | 61823.4165 | 9.241 | 61832.6575
600 | double | L25+S25 | 操作：开S29-2 + 不操作（S25 基本策略） | 0 | 0 | 0 | - | 3.516e-07 | 61823.4165 | 9.241 | 61832.6575
600 | double | L25+S26 | 操作：开S29-2 + 打开开关 S25 | 0 | 0 | 0 | - | 3.516e-07 | 61823.4165 | 9.241 | 61832.6575
600 | double | L25+S27 | 操作：开S62-3+开S29-2(源:L25) | 0 | 0 | 0 | - | 3.516e-07 | 61823.4165 | 9.241 | 61832.6575
600 | double | L25+S28 | 操作：开S29-2 + 不操作（S28 基本策略） | 242550 | 0 | 242550 | - | 3.516e-07 | 61823.5018 | 9.241 | 61832.7427
600 | double | L27+U1 | 操作：开S29-2 + 不操作（U1 基本策略） | 26800 | 0 | 26800 | - | 1.8268e-06 | 61823.5508 | 9.241 | 61832.7917
600 | double | L27+U2 | 操作：开S29-2 + 不操作（U2 基本策略） | 40200 | 0 | 40200 | - | 1.8268e-06 | 61823.6242 | 9.241 | 61832.8651
600 | double | L27+U3 | 操作：开S29-2 + 不操作（U3 基本策略） | 40200 | 0 | 40200 | - | 1.8268e-06 | 61823.6976 | 9.241 | 61832.9386
600 | double | L27+U4 | 操作：开S29-2 + 不操作（U4 基本策略） | 40200 | 0 | 40200 | - | 1.8268e-06 | 61823.7711 | 9.241 | 61833.012
600 | double | L27+U5 | 操作：开S29-2 + 不操作（U5 基本策略） | 67000 | 0 | 67000 | - | 1.8268e-06 | 61823.8935 | 9.241 | 61833.1344
600 | double | L27+U6 | 操作：开S29-2 + 不操作（U6 基本策略） | 40200 | 0 | 40200 | - | 1.8268e-06 | 61823.9669 | 9.241 | 61833.2079
600 | double | L27+U7 | 操作：开S29-2 + 不操作（U7 基本策略） | 212400 | 0 | 212400 | - | 1.8268e-06 | 61824.3549 | 9.241 | 61833.5959
600 | double | L27+U8 | 操作：开S29-2 + 不操作（U8 基本策略） | 40200 | 0 | 40200 | - | 1.8268e-06 | 61824.4284 | 9.241 | 61833.6693
600 | double | L27+U9 | 操作：开S29-2 + 不操作（U9 基本策略） | 424800 | 0 | 424800 | - | 1.8268e-06 | 61825.2044 | 9.241 | 61834.4454
600 | double | L27+U10 | 操作：开S29-2 + 不操作（U10 基本策略） | 134000 | 0 | 134000 | - | 1.8268e-06 | 61825.4492 | 9.241 | 61834.6902
600 | double | L27+U11 | 操作：开S29-2 + 不操作（U11 基本策略） | 339000 | 0 | 339000 | - | 1.8268e-06 | 61826.0685 | 9.241 | 61835.3094
600 | double | L27+U12 | 操作：开S29-2 + 不操作（U12 基本策略） | 708000 | 0 | 708000 | - | 1.8268e-06 | 61827.3619 | 9.241 | 61836.6028
600 | double | L27+U13 | 操作：开S29-2 + 不操作（U13 基本策略） | 40200 | 0 | 40200 | - | 1.8268e-06 | 61827.4353 | 9.241 | 61836.6763
600 | double | L27+U14 | 操作：开S29-2 + 不操作（U14 基本策略） | 1486800 | 0 | 1486800 | - | 1.8268e-06 | 61830.1515 | 9.241 | 61839.3924
600 | double | L27+U15 | 操作：开S29-2 + 不操作（U15 基本策略） | 140700 | 0 | 140700 | - | 1.8268e-06 | 61830.4085 | 9.241 | 61839.6494
600 | double | L27+U16 | 操作：开S29-2 + 不操作（U16 基本策略） | 271200 | 0 | 271200 | - | 1.8268e-06 | 61830.9039 | 9.241 | 61840.1449
600 | double | L27+U17 | 操作：开S29-2 + 不操作（U17 基本策略） | 26800 | 0 | 26800 | - | 1.8268e-06 | 61830.9529 | 9.241 | 61840.1938
600 | double | L27+U18 | 操作：开S29-2 + 不操作（U18 基本策略） | 354000 | 0 | 354000 | - | 1.8268e-06 | 61831.5996 | 9.241 | 61840.8405
600 | double | L27+U19 | 操作：开S29-2 + 不操作（U19 基本策略） | 16080 | 0 | 16080 | - | 1.8268e-06 | 61831.629 | 9.241 | 61840.8699
600 | double | L27+U20 | 操作：开S29-2 + 不操作（U20 基本策略） | 40200 | 0 | 40200 | - | 1.8268e-06 | 61831.7024 | 9.241 | 61840.9434
600 | double | L27+U21 | 操作：开S29-2 + 不操作（U21 基本策略） | 212400 | 0 | 212400 | - | 1.8268e-06 | 61832.0904 | 9.241 | 61841.3314
600 | double | L27+U22 | 操作：开S29-2 + 不操作（U22 基本策略） | 40200 | 0 | 40200 | - | 1.8268e-06 | 61832.1639 | 9.241 | 61841.4048
600 | double | L27+U23 | 操作：开S29-2 + 不操作（U23 基本策略） | 40200 | 0 | 40200 | - | 1.8268e-06 | 61832.2373 | 9.241 | 61841.4783
600 | double | L27+U24 | 操作：开S29-2 + 不操作（U24 基本策略） | 26800 | 0 | 26800 | - | 1.8268e-06 | 61832.2863 | 9.241 | 61841.5272
600 | double | L27+U25 | 操作：开S29-2 + 不操作（U25 基本策略） | 40200 | 0 | 40200 | - | 1.8268e-06 | 61832.3597 | 9.241 | 61841.6007
600 | double | L27+U26 | 操作：开S29-2 + 不操作（U26 基本策略） | 26800 | 0 | 26800 | - | 1.8268e-06 | 61832.4087 | 9.241 | 61841.6496
600 | double | L27+U27 | 操作：开S29-2 + 不操作（U27 基本策略） | 135600 | 0 | 135600 | - | 1.8268e-06 | 61832.6564 | 9.241 | 61841.8973
600 | double | L27+U28 | 操作：开S29-2 + 不操作（U28 基本策略） | 67000 | 0 | 67000 | - | 1.8268e-06 | 61832.7788 | 9.241 | 61842.0197
600 | double | L27+U29 | 操作：开S29-2 + 不操作（U29 基本策略） | 212400 | 0 | 212400 | - | 1.8268e-06 | 61833.1668 | 9.241 | 61842.4077
600 | double | L27+U30 | 操作：开S29-2 + 不操作（U30 基本策略） | 67000 | 0 | 67000 | - | 1.8268e-06 | 61833.2892 | 9.241 | 61842.5301
600 | double | L45+U1 | 不操作（L45 基本策略） + 不操作（U1 基本策略） | 26800 | 0 | 26800 | - | 1.5117e-06 | 61833.3297 | 9.241 | 61842.5707
600 | double | L45+U2 | 不操作（L45 基本策略） + 不操作（U2 基本策略） | 40200 | 0 | 40200 | - | 1.5117e-06 | 61833.3905 | 9.241 | 61842.6314
600 | double | L45+U3 | 不操作（L45 基本策略） + 不操作（U3 基本策略） | 40200 | 0 | 40200 | - | 1.5117e-06 | 61833.4512 | 9.241 | 61842.6922
600 | double | L45+U4 | 不操作（L45 基本策略） + 不操作（U4 基本策略） | 40200 | 0 | 40200 | - | 1.5117e-06 | 61833.512 | 9.241 | 61842.753
600 | double | L45+U5 | 不操作（L45 基本策略） + 不操作（U5 基本策略） | 67000 | 0 | 67000 | - | 1.5117e-06 | 61833.6133 | 9.241 | 61842.8543
600 | double | L45+U6 | 不操作（L45 基本策略） + 不操作（U6 基本策略） | 40200 | 0 | 40200 | - | 1.5117e-06 | 61833.6741 | 9.241 | 61842.915
600 | double | L45+U7 | 不操作（L45 基本策略） + 不操作（U7 基本策略） | 212400 | 0 | 212400 | - | 1.5117e-06 | 61833.9952 | 9.241 | 61843.2361
600 | double | L45+U8 | 不操作（L45 基本策略） + 不操作（U8 基本策略） | 40200 | 0 | 40200 | - | 1.5117e-06 | 61834.0559 | 9.241 | 61843.2969
600 | double | L45+U9 | 不操作（L45 基本策略） + 不操作（U9 基本策略） | 424800 | 0 | 424800 | - | 1.5117e-06 | 61834.6981 | 9.241 | 61843.9391
600 | double | L45+U10 | 不操作（L45 基本策略） + 不操作（U10 基本策略） | 134000 | 0 | 134000 | - | 1.5117e-06 | 61834.9007 | 9.241 | 61844.1416
600 | double | L45+U11 | 不操作（L45 基本策略） + 不操作（U11 基本策略） | 339000 | 0 | 339000 | - | 1.5117e-06 | 61835.4131 | 9.241 | 61844.6541
600 | double | L45+U12 | 不操作（L45 基本策略） + 不操作（U12 基本策略） | 708000 | 0 | 708000 | - | 1.5117e-06 | 61836.4834 | 9.241 | 61845.7244
600 | double | L45+U13 | 不操作（L45 基本策略） + 不操作（U13 基本策略） | 40200 | 0 | 40200 | - | 1.5117e-06 | 61836.5442 | 9.241 | 61845.7852
600 | double | L45+U14 | 不操作（L45 基本策略） + 不操作（U14 基本策略） | 1486800 | 0 | 1486800 | - | 1.5117e-06 | 61838.7918 | 9.241 | 61848.0328
600 | double | L45+U15 | 不操作（L45 基本策略） + 不操作（U15 基本策略） | 140700 | 0 | 140700 | - | 1.5117e-06 | 61839.0045 | 9.241 | 61848.2455
600 | double | L45+U16 | 不操作（L45 基本策略） + 不操作（U16 基本策略） | 271200 | 0 | 271200 | - | 1.5117e-06 | 61839.4145 | 9.241 | 61848.6554
600 | double | L45+U17 | 不操作（L45 基本策略） + 不操作（U17 基本策略） | 26800 | 0 | 26800 | - | 1.5117e-06 | 61839.455 | 9.241 | 61848.696
600 | double | L45+U18 | 不操作（L45 基本策略） + 不操作（U18 基本策略） | 354000 | 0 | 354000 | - | 1.5117e-06 | 61839.9901 | 9.241 | 61849.2311
600 | double | L45+U19 | 不操作（L45 基本策略） + 不操作（U19 基本策略） | 16080 | 0 | 16080 | - | 1.5117e-06 | 61840.0145 | 9.241 | 61849.2554
600 | double | L45+U20 | 不操作（L45 基本策略） + 不操作（U20 基本策略） | 40200 | 0 | 40200 | - | 1.5117e-06 | 61840.0752 | 9.241 | 61849.3162
600 | double | L45+U21 | 不操作（L45 基本策略） + 不操作（U21 基本策略） | 212400 | 0 | 212400 | - | 1.5117e-06 | 61840.3963 | 9.241 | 61849.6373
600 | double | L45+U22 | 不操作（L45 基本策略） + 不操作（U22 基本策略） | 40200 | 0 | 40200 | - | 1.5117e-06 | 61840.4571 | 9.241 | 61849.698
600 | double | L45+U23 | 不操作（L45 基本策略） + 不操作（U23 基本策略） | 40200 | 0 | 40200 | - | 1.5117e-06 | 61840.5178 | 9.241 | 61849.7588
600 | double | L45+U24 | 不操作（L45 基本策略） + 不操作（U24 基本策略） | 26800 | 0 | 26800 | - | 1.5117e-06 | 61840.5584 | 9.241 | 61849.7993
600 | double | L45+U25 | 不操作（L45 基本策略） + 不操作（U25 基本策略） | 40200 | 0 | 40200 | - | 1.5117e-06 | 61840.6191 | 9.241 | 61849.8601
600 | double | L45+U26 | 不操作（L45 基本策略） + 不操作（U26 基本策略） | 26800 | 0 | 26800 | - | 1.5117e-06 | 61840.6596 | 9.241 | 61849.9006
600 | double | L45+U27 | 不操作（L45 基本策略） + 不操作（U27 基本策略） | 135600 | 0 | 135600 | - | 1.5117e-06 | 61840.8646 | 9.241 | 61850.1056
600 | double | L45+U28 | 不操作（L45 基本策略） + 不操作（U28 基本策略） | 67000 | 0 | 67000 | - | 1.5117e-06 | 61840.9659 | 9.241 | 61850.2069
600 | double | L45+U29 | 不操作（L45 基本策略） + 不操作（U29 基本策略） | 212400 | 0 | 212400 | - | 1.5117e-06 | 61841.287 | 9.241 | 61850.528
600 | double | L45+U30 | 不操作（L45 基本策略） + 不操作（U30 基本策略） | 67000 | 0 | 67000 | - | 1.5117e-06 | 61841.3883 | 9.241 | 61850.6292
600 | double | L45+U31 | 不操作（L45 基本策略） + 不操作（U31 基本策略） | 271200 | 0 | 271200 | - | 1.5117e-06 | 61841.7983 | 9.241 | 61851.0392
600 | double | L45+U32 | 不操作（L45 基本策略） + 不操作（U32 基本策略） | 708000 | 0 | 708000 | - | 1.5117e-06 | 61842.8686 | 9.241 | 61852.1095
600 | double | L45+U33 | 不操作（L45 基本策略） + 不操作（U33 基本策略） | 339000 | 0 | 339000 | - | 1.5117e-06 | 61843.381 | 9.241 | 61852.622
600 | double | L45+U34 | 不操作（L45 基本策略） + 不操作（U34 基本策略） | 203400 | 0 | 203400 | - | 1.5117e-06 | 61843.6885 | 9.241 | 61852.9295
600 | double | L45+U35 | 不操作（L45 基本策略） + 不操作（U35 基本策略） | 26800 | 0 | 26800 | - | 1.5117e-06 | 61843.729 | 9.241 | 61852.97
600 | double | L45+U36 | 不操作（L45 基本策略） + 不操作（U36 基本策略） | 354000 | 0 | 354000 | - | 1.5117e-06 | 61844.2642 | 9.241 | 61853.5051
600 | double | L45+U37 | 不操作（L45 基本策略） + 不操作（U37 基本策略） | 60300 | 0 | 60300 | - | 1.5117e-06 | 61844.3553 | 9.241 | 61853.5963
600 | double | L45+U38 | 不操作（L45 基本策略） + 不操作（U38 基本策略） | 474600 | 0 | 474600 | - | 1.5117e-06 | 61845.0728 | 9.241 | 61854.3137
600 | double | L45+U39 | 不操作（L45 基本策略） + 不操作（U39 基本策略） | 60300 | 0 | 60300 | - | 1.5117e-06 | 61845.1639 | 9.241 | 61854.4049
600 | double | L45+U40 | 不操作（L45 基本策略） + 不操作（U40 基本策略） | 424800 | 0 | 424800 | - | 1.5117e-06 | 61845.8061 | 9.241 | 61855.0471
600 | double | L45+U41 | 不操作（L45 基本策略） + 不操作（U41 基本策略） | 40200 | 0 | 40200 | - | 1.5117e-06 | 61845.8669 | 9.241 | 61855.1078
600 | double | L45+U42 | 不操作（L45 基本策略） + 不操作（U42 基本策略） | 226000 | 0 | 226000 | - | 1.5117e-06 | 61846.2085 | 9.241 | 61855.4495
600 | double | L45+U43 | 不操作（L45 基本策略） + 不操作（U43 基本策略） | 26800 | 0 | 26800 | - | 1.5117e-06 | 61846.249 | 9.241 | 61855.49
600 | double | L45+U44 | 不操作（L45 基本策略） + 不操作（U44 基本策略） | 40200 | 0 | 40200 | - | 1.5117e-06 | 61846.3098 | 9.241 | 61855.5508
600 | double | L45+U45 | 不操作（L45 基本策略） + 不操作（U45 基本策略） | 424800 | 0 | 424800 | - | 1.5117e-06 | 61846.952 | 9.241 | 61856.1929
600 | double | L45+U46 | 不操作（L45 基本策略） + 不操作（U46 基本策略） | 100500 | 0 | 100500 | - | 1.5117e-06 | 61847.1039 | 9.241 | 61856.3449
600 | double | L45+U47 | 不操作（L45 基本策略） + 不操作（U47 基本策略） | 708000 | 0 | 708000 | - | 1.5117e-06 | 61848.1742 | 9.241 | 61857.4152
600 | double | L45+U48 | 不操作（L45 基本策略） + 不操作（U48 基本策略） | 281400 | 0 | 281400 | - | 1.5117e-06 | 61848.5996 | 9.241 | 61857.8406
600 | double | L45+U49 | 不操作（L45 基本策略） + 不操作（U49 基本策略） | 949200 | 0 | 949200 | - | 1.5117e-06 | 61850.0345 | 9.241 | 61859.2755
600 | double | L45+U50 | 不操作（L45 基本策略） + 不操作（U50 基本策略） | 40200 | 0 | 40200 | - | 1.5117e-06 | 61850.0953 | 9.241 | 61859.3362
600 | double | L45+U51 | 不操作（L45 基本策略） + 不操作（U51 基本策略） | 281400 | 0 | 281400 | - | 1.5117e-06 | 61850.5207 | 9.241 | 61859.7616
600 | double | L45+U52 | 不操作（L45 基本策略） + 不操作（U52 基本策略） | 134000 | 0 | 134000 | - | 1.5117e-06 | 61850.7232 | 9.241 | 61859.9642
600 | double | L45+U53 | 不操作（L45 基本策略） + 不操作（U53 基本策略） | 452000 | 0 | 452000 | - | 1.5117e-06 | 61851.4065 | 9.241 | 61860.6475
600 | double | L45+U54 | 不操作（L45 基本策略） + 不操作（U54 基本策略） | 100500 | 0 | 100500 | - | 1.5117e-06 | 61851.5585 | 9.241 | 61860.7994
600 | double | L45+U55 | 不操作（L45 基本策略） + 不操作（U55 基本策略） | 134000 | 0 | 134000 | - | 1.5117e-06 | 61851.761 | 9.241 | 61861.002
600 | double | L45+U56 | 不操作（L45 基本策略） + 不操作（U56 基本策略） | 90400 | 0 | 90400 | - | 1.5117e-06 | 61851.8977 | 9.241 | 61861.1386
600 | double | L45+U57 | 不操作（L45 基本策略） + 不操作（U57 基本策略） | 80400 | 0 | 80400 | - | 1.5117e-06 | 61852.0192 | 9.241 | 61861.2602
600 | double | L45+U58 | 不操作（L45 基本策略） + 不操作（U58 基本策略） | 212400 | 0 | 212400 | - | 1.5117e-06 | 61852.3403 | 9.241 | 61861.5813
600 | double | L45+U59 | 不操作（L45 基本策略） + 不操作（U59 基本策略） | 30150 | 0 | 30150 | - | 1.5117e-06 | 61852.3859 | 9.241 | 61861.6269
600 | double | L45+U60 | 不操作（L45 基本策略） + 不操作（U60 基本策略） | 40200 | 0 | 40200 | - | 1.5117e-06 | 61852.4467 | 9.241 | 61861.6876
600 | double | L27+S29 | 操作：开S62-3+开S29-2(源:L27) | 0 | 0 | 0 | - | 7.2854e-07 | 61852.4467 | 9.241 | 61861.6876
600 | double | L27+S13-1 | 操作：开S29-2(源:L27) | 0 | 0 | 0 | - | 7.2854e-07 | 61852.4467 | 9.241 | 61861.6876
600 | double | L27+S29-2 | 不操作（L27 基本策略）(源:L27) | 212400 | 0 | 212400 | - | 7.2854e-07 | 61852.6014 | 9.241 | 61861.8424
600 | double | L27+S62-3 | 操作：开S29-2(源:L27) | 0 | 0 | 0 | - | 7.2854e-07 | 61852.6014 | 9.241 | 61861.8424
600 | double | L27+CB1 | 操作：开S62-3+开S13-1+开S29-2(源:L27) | 0 | 5399.3856 | 5399.3856 | - | 7.2854e-07 | 61852.6014 | 9.2449 | 61861.8463
600 | double | L27+CB2 | 操作：开S62-3+开S29-2(源:L27) | 0 | 0 | 0 | - | 7.2854e-07 | 61852.6014 | 9.2449 | 61861.8463
600 | double | L27+CB3 | 操作：开S62-3+开S29-2(源:L27) | 0 | 0 | 0 | - | 7.2854e-07 | 61852.6014 | 9.2449 | 61861.8463
600 | double | L27+DG1 | 操作：开S29-2 + 打开开关 S7 | 0 | 0 | 0 | - | 1.8268e-06 | 61852.6014 | 9.2449 | 61861.8463
600 | double | L27+DG2 | 操作：开S29-2 + 打开开关 S9 | 0 | 0 | 0 | - | 1.8268e-06 | 61852.6014 | 9.2449 | 61861.8463
600 | double | L27+DG3 | 操作：开S29-2 + 打开开关 S13 | 0 | 0 | 0 | - | 1.8268e-06 | 61852.6014 | 9.2449 | 61861.8463
600 | double | L27+DG4 | 操作：开S29-2 + 打开开关 S15 | 0 | 0 | 0 | - | 1.8268e-06 | 61852.6014 | 9.2449 | 61861.8463
600 | double | L27+DG5 | 操作：开S29-2 + 打开开关 S17 | 0 | 0 | 0 | - | 1.8268e-06 | 61852.6014 | 9.2449 | 61861.8463
600 | double | L27+DG6 | 操作：开S29-2 + 打开开关 S22 | 0 | 0 | 0 | - | 1.8268e-06 | 61852.6014 | 9.2449 | 61861.8463
600 | double | L27+DG7 | 操作：开S29-2 + 不操作（DG7 基本策略） | 0 | 0 | 0 | - | 1.8268e-06 | 61852.6014 | 9.2449 | 61861.8463
600 | double | L27+DG8 | 操作：开S29-2 + 打开开关 S25 | 0 | 0 | 0 | - | 1.8268e-06 | 61852.6014 | 9.2449 | 61861.8463
600 | double | L28+U1 | 不操作（L28 基本策略） + 不操作（U1 基本策略） | 26800 | 0 | 26800 | - | 9.1554e-06 | 61852.8468 | 9.2449 | 61862.0917
600 | double | L28+U2 | 不操作（L28 基本策略） + 不操作（U2 基本策略） | 40200 | 0 | 40200 | - | 9.1554e-06 | 61853.2148 | 9.2449 | 61862.4597
600 | double | L28+U3 | 不操作（L28 基本策略） + 不操作（U3 基本策略） | 40200 | 0 | 40200 | - | 9.1554e-06 | 61853.5829 | 9.2449 | 61862.8278
600 | double | L28+U4 | 不操作（L28 基本策略） + 不操作（U4 基本策略） | 40200 | 0 | 40200 | - | 9.1554e-06 | 61853.9509 | 9.2449 | 61863.1958
600 | double | L28+U5 | 不操作（L28 基本策略） + 不操作（U5 基本策略） | 67000 | 0 | 67000 | - | 9.1554e-06 | 61854.5643 | 9.2449 | 61863.8092
600 | double | L28+U6 | 不操作（L28 基本策略） + 不操作（U6 基本策略） | 40200 | 0 | 40200 | - | 9.1554e-06 | 61854.9324 | 9.2449 | 61864.1773
600 | double | L28+U7 | 不操作（L28 基本策略） + 不操作（U7 基本策略） | 212400 | 0 | 212400 | - | 9.1554e-06 | 61856.877 | 9.2449 | 61866.1219
600 | double | L28+U8 | 不操作（L28 基本策略） + 不操作（U8 基本策略） | 40200 | 0 | 40200 | - | 9.1554e-06 | 61857.245 | 9.2449 | 61866.4899
600 | double | L28+U9 | 不操作（L28 基本策略） + 不操作（U9 基本策略） | 424800 | 0 | 424800 | - | 9.1554e-06 | 61861.1343 | 9.2449 | 61870.3791
600 | double | L28+U10 | 不操作（L28 基本策略） + 不操作（U10 基本策略） | 134000 | 0 | 134000 | - | 9.1554e-06 | 61862.3611 | 9.2449 | 61871.606
600 | double | L28+U11 | 不操作（L28 基本策略） + 不操作（U11 基本策略） | 339000 | 0 | 339000 | - | 9.1554e-06 | 61865.4648 | 9.2449 | 61874.7096
600 | double | L28+U12 | 不操作（L28 基本策略） + 不操作（U12 基本策略） | 708000 | 0 | 708000 | - | 9.1554e-06 | 61871.9468 | 9.2449 | 61881.1917
600 | double | L28+U13 | 不操作（L28 基本策略） + 不操作（U13 基本策略） | 40200 | 0 | 40200 | - | 9.1554e-06 | 61872.3148 | 9.2449 | 61881.5597
600 | double | L28+U14 | 不操作（L28 基本策略） + 不操作（U14 基本策略） | 1486800 | 0 | 1486800 | - | 9.1554e-06 | 61885.9271 | 9.2449 | 61895.172
600 | double | L28+U15 | 不操作（L28 基本策略） + 不操作（U15 基本策略） | 140700 | 0 | 140700 | - | 9.1554e-06 | 61887.2153 | 9.2449 | 61896.4602
600 | double | L46+U16 | 不操作（L46 基本策略） + 不操作（U16 基本策略） | 1676000 | 0 | 1676000 | - | 8.8388e-06 | 61902.0291 | 9.2449 | 61911.274
600 | double | L46+U17 | 不操作（L46 基本策略） + 不操作（U17 基本策略） | 1431600 | 0 | 1431600 | - | 8.8388e-06 | 61914.6828 | 9.2449 | 61923.9277
600 | double | L46+U18 | 不操作（L46 基本策略） + 不操作（U18 基本策略） | 1758800 | 0 | 1758800 | - | 8.8388e-06 | 61930.2285 | 9.2449 | 61939.4734
600 | double | L46+U19 | 不操作（L46 基本策略） + 不操作（U19 基本策略） | 1420880 | 0 | 1420880 | - | 8.8388e-06 | 61942.7874 | 9.2449 | 61952.0323
600 | double | L46+U20 | 不操作（L46 基本策略） + 不操作（U20 基本策略） | 1445000 | 0 | 1445000 | - | 8.8388e-06 | 61955.5595 | 9.2449 | 61964.8044
600 | double | L46+U21 | 不操作（L46 基本策略） + 不操作（U21 基本策略） | 1617200 | 0 | 1617200 | - | 8.8388e-06 | 61969.8536 | 9.2449 | 61979.0985
600 | double | L46+U22 | 不操作（L46 基本策略） + 不操作（U22 基本策略） | 1445000 | 0 | 1445000 | - | 8.8388e-06 | 61982.6257 | 9.2449 | 61991.8706
600 | double | L46+U23 | 不操作（L46 基本策略） + 不操作（U23 基本策略） | 1445000 | 0 | 1445000 | - | 8.8388e-06 | 61995.3978 | 9.2449 | 62004.6427
600 | double | L46+U24 | 不操作（L46 基本策略） + 不操作（U24 基本策略） | 1431600 | 0 | 1431600 | - | 8.8388e-06 | 62008.0515 | 9.2449 | 62017.2964
600 | double | L46+U25 | 不操作（L46 基本策略） + 不操作（U25 基本策略） | 1445000 | 0 | 1445000 | - | 8.8388e-06 | 62020.8236 | 9.2449 | 62030.0685
600 | double | L46+U26 | 不操作（L46 基本策略） + 不操作（U26 基本策略） | 1431600 | 0 | 1431600 | - | 8.8388e-06 | 62033.4772 | 9.2449 | 62042.7221
600 | double | L46+U27 | 不操作（L46 基本策略） + 不操作（U27 基本策略） | 1540400 | 0 | 1540400 | - | 8.8388e-06 | 62047.0925 | 9.2449 | 62056.3374
600 | double | L46+U28 | 不操作（L46 基本策略） + 不操作（U28 基本策略） | 1471800 | 0 | 1471800 | - | 8.8388e-06 | 62060.1015 | 9.2449 | 62069.3464
600 | double | L46+U29 | 不操作（L46 基本策略） + 不操作（U29 基本策略） | 1617200 | 0 | 1617200 | - | 8.8388e-06 | 62074.3956 | 9.2449 | 62083.6405
600 | double | L46+U30 | 不操作（L46 基本策略） + 不操作（U30 基本策略） | 1471800 | 0 | 1471800 | - | 8.8388e-06 | 62087.4046 | 9.2449 | 62096.6495
600 | double | L46+U31 | 不操作（L46 基本策略） + 不操作（U31 基本策略） | 1676000 | 0 | 1676000 | - | 8.8388e-06 | 62102.2185 | 9.2449 | 62111.4634
600 | double | L46+U32 | 不操作（L46 基本策略） + 不操作（U32 基本策略） | 2112800 | 0 | 2112800 | - | 8.8388e-06 | 62120.8931 | 9.2449 | 62130.138
600 | double | L46+U33 | 不操作（L46 基本策略） + 不操作（U33 基本策略） | 1743800 | 0 | 1743800 | - | 8.8388e-06 | 62136.3063 | 9.2449 | 62145.5512
600 | double | L46+U34 | 不操作（L46 基本策略） + 不操作（U34 基本策略） | 1608200 | 0 | 1608200 | - | 8.8388e-06 | 62150.5209 | 9.2449 | 62159.7657
600 | double | L46+U35 | 不操作（L46 基本策略） + 不操作（U35 基本策略） | 1431600 | 0 | 1431600 | - | 8.8388e-06 | 62163.1745 | 9.2449 | 62172.4194
600 | double | L46+U36 | 不操作（L46 基本策略） + 不操作（U36 基本策略） | 1758800 | 0 | 1758800 | - | 8.8388e-06 | 62178.7202 | 9.2449 | 62187.9651
600 | double | L46+U37 | 不操作（L46 基本策略） + 不操作（U37 基本策略） | 1465100 | 0 | 1465100 | - | 8.8388e-06 | 62191.67 | 9.2449 | 62200.9149
600 | double | L46+U38 | 不操作（L46 基本策略） + 不操作（U38 基本策略） | 1879400 | 0 | 1879400 | - | 8.8388e-06 | 62208.2817 | 9.2449 | 62217.5265
600 | double | L46+U39 | 不操作（L46 基本策略） + 不操作（U39 基本策略） | 1465100 | 0 | 1465100 | - | 8.8388e-06 | 62221.2314 | 9.2449 | 62230.4763
600 | double | L46+U40 | 不操作（L46 基本策略） + 不操作（U40 基本策略） | 1829600 | 0 | 1829600 | - | 8.8388e-06 | 62237.4029 | 9.2449 | 62246.6478
600 | double | L46+U41 | 不操作（L46 基本策略） + 不操作（U41 基本策略） | 1445000 | 0 | 1445000 | - | 8.8388e-06 | 62250.175 | 9.2449 | 62259.4199
600 | double | L46+U42 | 不操作（L46 基本策略） + 不操作（U42 基本策略） | 1630800 | 0 | 1630800 | - | 8.8388e-06 | 62264.5894 | 9.2449 | 62273.8342
600 | double | L46+U43 | 不操作（L46 基本策略） + 不操作（U43 基本策略） | 1431600 | 0 | 1431600 | - | 8.8388e-06 | 62277.243 | 9.2449 | 62286.4879
600 | double | L46+U44 | 不操作（L46 基本策略） + 不操作（U44 基本策略） | 1445000 | 0 | 1445000 | - | 8.8388e-06 | 62290.0151 | 9.2449 | 62299.26
600 | double | L46+U45 | 不操作（L46 基本策略） + 不操作（U45 基本策略） | 1829600 | 0 | 1829600 | - | 8.8388e-06 | 62306.1866 | 9.2449 | 62315.4315
600 | double | L24+U46 | 操作：开S29-2 + 不操作（U46 基本策略） | 100500 | 0 | 100500 | - | 5.866e-06 | 62306.7761 | 9.2449 | 62316.021
600 | double | L24+U47 | 操作：开S29-2 + 不操作（U47 基本策略） | 708000 | 0 | 708000 | - | 5.866e-06 | 62310.9292 | 9.2449 | 62320.1741
600 | double | L24+U48 | 操作：开S29-2 + 不操作（U48 基本策略） | 281400 | 0 | 281400 | - | 5.866e-06 | 62312.5799 | 9.2449 | 62321.8248
600 | double | L24+U49 | 操作：开S29-2 + 不操作（U49 基本策略） | 949200 | 0 | 949200 | - | 5.866e-06 | 62318.1479 | 9.2449 | 62327.3928
600 | double | L24+U50 | 操作：开S29-2 + 不操作（U50 基本策略） | 40200 | 0 | 40200 | - | 5.866e-06 | 62318.3837 | 9.2449 | 62327.6286
600 | double | L24+U51 | 操作：开S29-2 + 不操作（U51 基本策略） | 281400 | 0 | 281400 | - | 5.866e-06 | 62320.0344 | 9.2449 | 62329.2793
600 | double | L24+U52 | 操作：开S29-2 + 不操作（U52 基本策略） | 134000 | 0 | 134000 | - | 5.866e-06 | 62320.8205 | 9.2449 | 62330.0653
600 | double | L24+U53 | 操作：开S29-2 + 不操作（U53 基本策略） | 452000 | 0 | 452000 | - | 5.866e-06 | 62323.4719 | 9.2449 | 62332.7168
600 | double | L24+U54 | 操作：开S29-2 + 不操作（U54 基本策略） | 100500 | 0 | 100500 | - | 5.866e-06 | 62324.0614 | 9.2449 | 62333.3063
600 | double | L24+U55 | 操作：开S29-2 + 不操作（U55 基本策略） | 134000 | 0 | 134000 | - | 5.866e-06 | 62324.8474 | 9.2449 | 62334.0923
600 | double | L24+U56 | 操作：开S29-2 + 不操作（U56 基本策略） | 90400 | 0 | 90400 | - | 5.866e-06 | 62325.3777 | 9.2449 | 62334.6226
600 | double | L24+U57 | 操作：开S29-2 + 不操作（U57 基本策略） | 80400 | 0 | 80400 | - | 5.866e-06 | 62325.8493 | 9.2449 | 62335.0942
600 | double | L24+U58 | 操作：开S29-2 + 不操作（U58 基本策略） | 212400 | 0 | 212400 | - | 5.866e-06 | 62327.0953 | 9.2449 | 62336.3402
600 | double | L24+U59 | 操作：开S29-2 + 不操作（U59 基本策略） | 30150 | 0 | 30150 | - | 5.866e-06 | 62327.2721 | 9.2449 | 62336.517
600 | double | L24+U60 | 操作：开S29-2 + 不操作（U60 基本策略） | 40200 | 0 | 40200 | - | 5.866e-06 | 62327.508 | 9.2449 | 62336.7528
600 | double | L24+U61 | 操作：开S29-2 + 不操作（U61 基本策略） | 318600 | 0 | 318600 | - | 5.866e-06 | 62329.3768 | 9.2449 | 62338.6217
600 | double | L24+U62 | 操作：开S29-2 + 不操作（U62 基本策略） | 80400 | 0 | 80400 | - | 5.866e-06 | 62329.8485 | 9.2449 | 62339.0934
600 | double | L24+S1 | 操作：开S62-3+开S13-1+开S29-2(源:L24) | 0 | 8671.1291 | 8671.1291 | - | 2.3393e-06 | 62329.8485 | 9.2652 | 62339.1136
600 | double | L24+S2 | 操作：开S13-1+开S29-2(源:L24) | 0 | 0 | 0 | - | 2.3393e-06 | 62329.8485 | 9.2652 | 62339.1136
600 | double | L24+S3 | 操作：开S13-1+开S29-2(源:L24) | 0 | 0 | 0 | - | 2.3393e-06 | 62329.8485 | 9.2652 | 62339.1136
600 | double | L24+S4 | 操作：开S13-1+开S29-2(源:L24) | 0 | 0 | 0 | - | 2.3393e-06 | 62329.8485 | 9.2652 | 62339.1136
600 | double | L24+S5 | 操作：开S13-1+开S29-2(源:L24) | 0 | 0 | 0 | - | 2.3393e-06 | 62329.8485 | 9.2652 | 62339.1136
600 | double | L24+S6 | 操作：开S29-2 + 不操作（S6 基本策略） | 1627500 | 0 | 1627500 | - | 2.3393e-06 | 62333.6557 | 9.2652 | 62342.9209
600 | double | L24+S7 | 操作：开S29-2 + 不操作（S7 基本策略） | 0 | 0 | 0 | - | 2.3393e-06 | 62333.6557 | 9.2652 | 62342.9209
600 | double | L24+S8 | 操作：关S12(源:L24) | 838680 | 0 | 838680 | - | 2.3393e-06 | 62335.6177 | 9.2652 | 62344.8829
600 | double | L24+S9 | 操作：开S29-2 + 不操作（S9 基本策略） | 0 | 0 | 0 | - | 2.3393e-06 | 62335.6177 | 9.2652 | 62344.8829
600 | double | L24+S10 | 操作：开S29-2 + 打开开关 S9 | 0 | 0 | 0 | - | 2.3393e-06 | 62335.6177 | 9.2652 | 62344.8829
600 | double | L24+S11 | 操作：开S29-2(源:L24) | 40200 | 0 | 40200 | - | 2.3393e-06 | 62335.7117 | 9.2652 | 62344.9769
600 | double | L24+S12 | 操作：开S29-2(源:L24) | 26800 | 0 | 26800 | - | 2.3393e-06 | 62335.7744 | 9.2652 | 62345.0396
600 | double | L24+S13 | 操作：开S29-2 + 不操作（S13 基本策略） | 0 | 0 | 0 | - | 2.3393e-06 | 62335.7744 | 9.2652 | 62345.0396
600 | double | L37+S29 | 不操作（L37 基本策略） + 操作：开S62-3 | 0 | 0 | 0 | - | 1.2555e-07 | 62335.7744 | 9.2652 | 62345.0396
600 | double | L37+S13-1 | 不操作（L37 基本策略） + 不操作（S13-1 基本策略） | 0 | 0 | 0 | - | 1.2555e-07 | 62335.7744 | 9.2652 | 62345.0396
600 | double | L37+S29-2 | 不操作（L37 基本策略） + 不操作（S29-2 基本策略） | 0 | 0 | 0 | - | 1.2555e-07 | 62335.7744 | 9.2652 | 62345.0396
600 | double | L37+S62-3 | 不操作（L37 基本策略） + 不操作（S62-3 基本策略） | 0 | 0 | 0 | - | 1.2555e-07 | 62335.7744 | 9.2652 | 62345.0396
600 | double | L37+CB1 | 不操作（L37 基本策略） + 操作：开S29-2 | 0 | 0 | 0 | - | 1.2555e-07 | 62335.7744 | 9.2652 | 62345.0396
600 | double | L37+CB2 | 不操作（L37 基本策略） + 操作：开S62-3 | 0 | 0 | 0 | - | 1.2555e-07 | 62335.7744 | 9.2652 | 62345.0396
600 | double | L37+CB3 | 不操作（L37 基本策略） + 操作：开S62-3 | 0 | 0 | 0 | - | 1.2555e-07 | 62335.7744 | 9.2652 | 62345.0396
600 | double | L37+DG1 | 不操作（L37 基本策略） + 打开开关 S7 | 0 | 0 | 0 | - | 3.1482e-07 | 62335.7744 | 9.2652 | 62345.0396
600 | double | L37+DG2 | 不操作（L37 基本策略） + 打开开关 S9 | 0 | 0 | 0 | - | 3.1482e-07 | 62335.7744 | 9.2652 | 62345.0396
600 | double | L37+DG3 | 不操作（L37 基本策略） + 打开开关 S13 | 0 | 0 | 0 | - | 3.1482e-07 | 62335.7744 | 9.2652 | 62345.0396
600 | double | L37+DG4 | 不操作（L37 基本策略） + 打开开关 S15 | 0 | 0 | 0 | - | 3.1482e-07 | 62335.7744 | 9.2652 | 62345.0396
600 | double | L37+DG5 | 不操作（L37 基本策略） + 不操作（DG5 基本策略） | 949200 | 0 | 949200 | - | 3.1482e-07 | 62336.0733 | 9.2652 | 62345.3384
600 | double | L37+DG6 | 不操作（L37 基本策略） + 打开开关 S22 | 0 | 0 | 0 | - | 3.1482e-07 | 62336.0733 | 9.2652 | 62345.3384
600 | double | L37+DG7 | 不操作（L37 基本策略） + 不操作（DG7 基本策略） | 0 | 0 | 0 | - | 3.1482e-07 | 62336.0733 | 9.2652 | 62345.3384
600 | double | L37+DG8 | 不操作（L37 基本策略） + 打开开关 S25 | 0 | 0 | 0 | - | 3.1482e-07 | 62336.0733 | 9.2652 | 62345.3384
600 | double | L38+U1 | 打开开关 S17 + 不操作（U1 基本策略） | 26800 | 0 | 26800 | - | 3.4665e-06 | 62336.1662 | 9.2652 | 62345.4313
600 | double | L38+U2 | 打开开关 S17 + 不操作（U2 基本策略） | 40200 | 0 | 40200 | - | 3.4665e-06 | 62336.3055 | 9.2652 | 62345.5707
600 | double | L38+U3 | 打开开关 S17 + 不操作（U3 基本策略） | 40200 | 0 | 40200 | - | 3.4665e-06 | 62336.4449 | 9.2652 | 62345.71
600 | double | L38+U4 | 打开开关 S17 + 不操作（U4 基本策略） | 40200 | 0 | 40200 | - | 3.4665e-06 | 62336.5842 | 9.2652 | 62345.8494
600 | double | L38+U5 | 打开开关 S17 + 不操作（U5 基本策略） | 67000 | 0 | 67000 | - | 3.4665e-06 | 62336.8165 | 9.2652 | 62346.0816
600 | double | L38+U6 | 打开开关 S17 + 不操作（U6 基本策略） | 40200 | 0 | 40200 | - | 3.4665e-06 | 62336.9558 | 9.2652 | 62346.221
600 | double | L38+U7 | 打开开关 S17 + 不操作（U7 基本策略） | 212400 | 0 | 212400 | - | 3.4665e-06 | 62337.6921 | 9.2652 | 62346.9573
600 | double | L38+U8 | 打开开关 S17 + 不操作（U8 基本策略） | 40200 | 0 | 40200 | - | 3.4665e-06 | 62337.8315 | 9.2652 | 62347.0966
600 | double | L38+U9 | 打开开关 S17 + 不操作（U9 基本策略） | 424800 | 0 | 424800 | - | 3.4665e-06 | 62339.304 | 9.2652 | 62348.5692
600 | double | L38+U10 | 打开开关 S17 + 不操作（U10 基本策略） | 134000 | 0 | 134000 | - | 3.4665e-06 | 62339.7685 | 9.2652 | 62349.0337
600 | double | L38+U11 | 打开开关 S17 + 不操作（U11 基本策略） | 339000 | 0 | 339000 | - | 3.4665e-06 | 62340.9437 | 9.2652 | 62350.2088
600 | double | L38+U12 | 打开开关 S17 + 不操作（U12 基本策略） | 708000 | 0 | 708000 | - | 3.4665e-06 | 62343.3979 | 9.2652 | 62352.6631
600 | double | L38+U13 | 打开开关 S17 + 不操作（U13 基本策略） | 40200 | 0 | 40200 | - | 3.4665e-06 | 62343.5373 | 9.2652 | 62352.8025
600 | double | L38+U14 | 打开开关 S17 + 不操作（U14 基本策略） | 1486800 | 0 | 1486800 | - | 3.4665e-06 | 62348.6913 | 9.2652 | 62357.9564
600 | double | L38+U15 | 打开开关 S17 + 不操作（U15 基本策略） | 140700 | 0 | 140700 | - | 3.4665e-06 | 62349.179 | 9.2652 | 62358.4442
600 | double | L47+U1 | 不操作（L47 基本策略） + 不操作（U1 基本策略） | 482400 | 0 | 482400 | - | 1.7638e-06 | 62350.0299 | 9.2652 | 62359.295
600 | double | L47+U2 | 不操作（L47 基本策略） + 不操作（U2 基本策略） | 495800 | 0 | 495800 | - | 1.7638e-06 | 62350.9043 | 9.2652 | 62360.1695
600 | double | L47+U3 | 不操作（L47 基本策略） + 不操作（U3 基本策略） | 495800 | 0 | 495800 | - | 1.7638e-06 | 62351.7788 | 9.2652 | 62361.044
600 | double | L47+U4 | 不操作（L47 基本策略） + 不操作（U4 基本策略） | 495800 | 0 | 495800 | - | 1.7638e-06 | 62352.6533 | 9.2652 | 62361.9185
600 | double | L47+U5 | 不操作（L47 基本策略） + 不操作（U5 基本策略） | 522600 | 0 | 522600 | - | 1.7638e-06 | 62353.5751 | 9.2652 | 62362.8403
600 | double | L47+U6 | 不操作（L47 基本策略） + 不操作（U6 基本策略） | 495800 | 0 | 495800 | - | 1.7638e-06 | 62354.4496 | 9.2652 | 62363.7148
600 | double | L47+U7 | 不操作（L47 基本策略） + 不操作（U7 基本策略） | 668000 | 0 | 668000 | - | 1.7638e-06 | 62355.6278 | 9.2652 | 62364.893
600 | double | L47+U8 | 不操作（L47 基本策略） + 不操作（U8 基本策略） | 495800 | 0 | 495800 | - | 1.7638e-06 | 62356.5023 | 9.2652 | 62365.7675
600 | double | L47+U9 | 不操作（L47 基本策略） + 不操作（U9 基本策略） | 880400 | 0 | 880400 | - | 1.7638e-06 | 62358.0551 | 9.2652 | 62367.3203
600 | double | L47+U10 | 不操作（L47 基本策略） + 不操作（U10 基本策略） | 589600 | 0 | 589600 | - | 1.7638e-06 | 62359.0951 | 9.2652 | 62368.3603
600 | double | L47+U11 | 不操作（L47 基本策略） + 不操作（U11 基本策略） | 794600 | 0 | 794600 | - | 1.7638e-06 | 62360.4966 | 9.2652 | 62369.7618
600 | double | L47+U12 | 不操作（L47 基本策略） + 不操作（U12 基本策略） | 1163600 | 0 | 1163600 | - | 1.7638e-06 | 62362.549 | 9.2652 | 62371.8141
600 | double | L47+U13 | 不操作（L47 基本策略） + 不操作（U13 基本策略） | 495800 | 0 | 495800 | - | 1.7638e-06 | 62363.4235 | 9.2652 | 62372.6886
600 | double | L47+U14 | 不操作（L47 基本策略） + 不操作（U14 基本策略） | 1942400 | 0 | 1942400 | - | 1.7638e-06 | 62366.8495 | 9.2652 | 62376.1146
600 | double | L47+U15 | 不操作（L47 基本策略） + 不操作（U15 基本策略） | 596300 | 0 | 596300 | - | 1.7638e-06 | 62367.9012 | 9.2652 | 62377.1664
600 | double | L47+U16 | 不操作（L47 基本策略） + 不操作（U16 基本策略） | 726800 | 0 | 726800 | - | 1.7638e-06 | 62369.1832 | 9.2652 | 62378.4483
600 | double | L47+U17 | 不操作（L47 基本策略） + 不操作（U17 基本策略） | 482400 | 0 | 482400 | - | 1.7638e-06 | 62370.034 | 9.2652 | 62379.2992
600 | double | L47+U18 | 不操作（L47 基本策略） + 不操作（U18 基本策略） | 809600 | 0 | 809600 | - | 1.7638e-06 | 62371.462 | 9.2652 | 62380.7272
600 | double | L47+U19 | 不操作（L47 基本策略） + 不操作（U19 基本策略） | 471680 | 0 | 471680 | - | 1.7638e-06 | 62372.2939 | 9.2652 | 62381.5591
600 | double | L47+U20 | 不操作（L47 基本策略） + 不操作（U20 基本策略） | 495800 | 0 | 495800 | - | 1.7638e-06 | 62373.1684 | 9.2652 | 62382.4336
600 | double | L47+U21 | 不操作（L47 基本策略） + 不操作（U21 基本策略） | 668000 | 0 | 668000 | - | 1.7638e-06 | 62374.3466 | 9.2652 | 62383.6118
600 | double | L47+U22 | 不操作（L47 基本策略） + 不操作（U22 基本策略） | 495800 | 0 | 495800 | - | 1.7638e-06 | 62375.2211 | 9.2652 | 62384.4863
600 | double | L47+U23 | 不操作（L47 基本策略） + 不操作（U23 基本策略） | 495800 | 0 | 495800 | - | 1.7638e-06 | 62376.0956 | 9.2652 | 62385.3608
600 | double | L47+U24 | 不操作（L47 基本策略） + 不操作（U24 基本策略） | 482400 | 0 | 482400 | - | 1.7638e-06 | 62376.9465 | 9.2652 | 62386.2117
600 | double | L47+U25 | 不操作（L47 基本策略） + 不操作（U25 基本策略） | 495800 | 0 | 495800 | - | 1.7638e-06 | 62377.821 | 9.2652 | 62387.0862
600 | double | L47+U26 | 不操作（L47 基本策略） + 不操作（U26 基本策略） | 482400 | 0 | 482400 | - | 1.7638e-06 | 62378.6718 | 9.2652 | 62387.937
600 | double | L47+U27 | 不操作（L47 基本策略） + 不操作（U27 基本策略） | 591200 | 0 | 591200 | - | 1.7638e-06 | 62379.7146 | 9.2652 | 62388.9798
600 | double | L47+U28 | 不操作（L47 基本策略） + 不操作（U28 基本策略） | 522600 | 0 | 522600 | - | 1.7638e-06 | 62380.6364 | 9.2652 | 62389.9015
600 | double | L47+U29 | 不操作（L47 基本策略） + 不操作（U29 基本策略） | 668000 | 0 | 668000 | - | 1.7638e-06 | 62381.8146 | 9.2652 | 62391.0798
600 | double | L47+U30 | 不操作（L47 基本策略） + 不操作（U30 基本策略） | 522600 | 0 | 522600 | - | 1.7638e-06 | 62382.7363 | 9.2652 | 62392.0015
600 | double | L47+U31 | 不操作（L47 基本策略） + 不操作（U31 基本策略） | 726800 | 0 | 726800 | - | 1.7638e-06 | 62384.0183 | 9.2652 | 62393.2834
600 | double | L47+U32 | 不操作（L47 基本策略） + 不操作（U32 基本策略） | 1163600 | 0 | 1163600 | - | 1.7638e-06 | 62386.0706 | 9.2652 | 62395.3358
600 | double | L47+U33 | 不操作（L47 基本策略） + 不操作（U33 基本策略） | 794600 | 0 | 794600 | - | 1.7638e-06 | 62387.4722 | 9.2652 | 62396.7373
600 | double | L47+U34 | 不操作（L47 基本策略） + 不操作（U34 基本策略） | 659000 | 0 | 659000 | - | 1.7638e-06 | 62388.6345 | 9.2652 | 62397.8997
600 | double | L47+U35 | 不操作（L47 基本策略） + 不操作（U35 基本策略） | 482400 | 0 | 482400 | - | 1.7638e-06 | 62389.4854 | 9.2652 | 62398.7505
600 | double | L47+U36 | 不操作（L47 基本策略） + 不操作（U36 基本策略） | 809600 | 0 | 809600 | - | 1.7638e-06 | 62390.9133 | 9.2652 | 62400.1785
600 | double | L47+U37 | 不操作（L47 基本策略） + 不操作（U37 基本策略） | 515900 | 0 | 515900 | - | 1.7638e-06 | 62391.8233 | 9.2652 | 62401.0884
600 | double | L47+U38 | 不操作（L47 基本策略） + 不操作（U38 基本策略） | 930200 | 0 | 930200 | - | 1.7638e-06 | 62393.464 | 9.2652 | 62402.7291
600 | double | L47+U39 | 不操作（L47 基本策略） + 不操作（U39 基本策略） | 515900 | 0 | 515900 | - | 1.7638e-06 | 62394.3739 | 9.2652 | 62403.6391
600 | double | L47+U40 | 不操作（L47 基本策略） + 不操作（U40 基本策略） | 880400 | 0 | 880400 | - | 1.7638e-06 | 62395.9268 | 9.2652 | 62405.1919
600 | double | L47+U41 | 不操作（L47 基本策略） + 不操作（U41 基本策略） | 495800 | 0 | 495800 | - | 1.7638e-06 | 62396.8013 | 9.2652 | 62406.0664
600 | double | L47+U42 | 不操作（L47 基本策略） + 不操作（U42 基本策略） | 681600 | 0 | 681600 | - | 1.7638e-06 | 62398.0035 | 9.2652 | 62407.2686
600 | double | L47+U43 | 不操作（L47 基本策略） + 不操作（U43 基本策略） | 482400 | 0 | 482400 | - | 1.7638e-06 | 62398.8543 | 9.2652 | 62408.1195
600 | double | L47+U44 | 不操作（L47 基本策略） + 不操作（U44 基本策略） | 495800 | 0 | 495800 | - | 1.7638e-06 | 62399.7288 | 9.2652 | 62408.994
600 | double | L47+U45 | 不操作（L47 基本策略） + 不操作（U45 基本策略） | 880400 | 0 | 880400 | - | 1.7638e-06 | 62401.2817 | 9.2652 | 62410.5468
600 | double | L47+U46 | 不操作（L47 基本策略） + 不操作（U46 基本策略） | 556100 | 0 | 556100 | - | 1.7638e-06 | 62402.2625 | 9.2652 | 62411.5277
600 | double | L47+U47 | 不操作（L47 基本策略） + 不操作（U47 基本策略） | 1163600 | 0 | 1163600 | - | 1.7638e-06 | 62404.3149 | 9.2652 | 62413.58
600 | double | L47+U48 | 不操作（L47 基本策略） + 不操作（U48 基本策略） | 737000 | 0 | 737000 | - | 1.7638e-06 | 62405.6148 | 9.2652 | 62414.88
600 | double | L47+U49 | 不操作（L47 基本策略） + 不操作（U49 基本策略） | 1404800 | 0 | 1404800 | - | 1.7638e-06 | 62408.0926 | 9.2652 | 62417.3578
600 | double | L47+U50 | 不操作（L47 基本策略） + 不操作（U50 基本策略） | 495800 | 0 | 495800 | - | 1.7638e-06 | 62408.9671 | 9.2652 | 62418.2322
600 | double | L47+U51 | 不操作（L47 基本策略） + 不操作（U51 基本策略） | 737000 | 0 | 737000 | - | 1.7638e-06 | 62410.267 | 9.2652 | 62419.5322
600 | double | L47+U52 | 不操作（L47 基本策略） + 不操作（U52 基本策略） | 589600 | 0 | 589600 | - | 1.7638e-06 | 62411.3069 | 9.2652 | 62420.5721
600 | double | L47+U53 | 不操作（L47 基本策略） + 不操作（U53 基本策略） | 907600 | 0 | 907600 | - | 1.7638e-06 | 62412.9078 | 9.2652 | 62422.1729
600 | double | L47+U54 | 不操作（L47 基本策略） + 不操作（U54 基本策略） | 556100 | 0 | 556100 | - | 1.7638e-06 | 62413.8886 | 9.2652 | 62423.1538
600 | double | L47+U55 | 不操作（L47 基本策略） + 不操作（U55 基本策略） | 589600 | 0 | 589600 | - | 1.7638e-06 | 62414.9286 | 9.2652 | 62424.1937
600 | double | L47+U56 | 不操作（L47 基本策略） + 不操作（U56 基本策略） | 546000 | 0 | 546000 | - | 1.7638e-06 | 62415.8916 | 9.2652 | 62425.1568
600 | double | L47+U57 | 不操作（L47 基本策略） + 不操作（U57 基本策略） | 536000 | 0 | 536000 | - | 1.7638e-06 | 62416.837 | 9.2652 | 62426.1022
600 | double | L47+U58 | 不操作（L47 基本策略） + 不操作（U58 基本策略） | 668000 | 0 | 668000 | - | 1.7638e-06 | 62418.0152 | 9.2652 | 62427.2804
600 | double | L47+U59 | 不操作（L47 基本策略） + 不操作（U59 基本策略） | 485750 | 0 | 485750 | - | 1.7638e-06 | 62418.872 | 9.2652 | 62428.1371
600 | double | L47+U60 | 不操作（L47 基本策略） + 不操作（U60 基本策略） | 495800 | 0 | 495800 | - | 1.7638e-06 | 62419.7465 | 9.2652 | 62429.0116
600 | double | L24+S14 | 操作：开S29-2 + 打开开关 S13 | 0 | 0 | 0 | - | 2.3393e-06 | 62419.7465 | 9.2652 | 62429.0116
600 | double | L24+S15 | 操作：开S29-2 + 不操作（S15 基本策略） | 0 | 0 | 0 | - | 2.3393e-06 | 62419.7465 | 9.2652 | 62429.0116
600 | double | L24+S16 | 操作：开S29-2 + 打开开关 S15 | 0 | 0 | 0 | - | 2.3393e-06 | 62419.7465 | 9.2652 | 62429.0116
600 | double | L24+S17 | 操作：开S29-2 + 不操作（S17 基本策略） | 0 | 0 | 0 | - | 2.3393e-06 | 62419.7465 | 9.2652 | 62429.0116
600 | double | L24+S18 | 操作：开S29-2 + 打开开关 S17 | 0 | 0 | 0 | - | 2.3393e-06 | 62419.7465 | 9.2652 | 62429.0116
600 | double | L24+S19 | 操作：开S29-2 + 不操作（S19 基本策略） | 691000 | 0 | 691000 | - | 2.3393e-06 | 62421.3629 | 9.2652 | 62430.6281
600 | double | L24+S20 | 操作：开S29-2 + 不操作（S20 基本策略） | 266200 | 0 | 266200 | - | 2.3393e-06 | 62421.9857 | 9.2652 | 62431.2508
600 | double | L24+S21 | 操作：开S29-2 + 不操作（S21 基本策略） | 808500 | 0 | 808500 | - | 2.3393e-06 | 62423.877 | 9.2652 | 62433.1422
600 | double | L24+S22 | 操作：开S29-2 + 不操作（S22 基本策略） | 0 | 0 | 0 | - | 2.3393e-06 | 62423.877 | 9.2652 | 62433.1422
600 | double | L24+S23 | 操作：开S29-2 + 不操作（S23 基本策略） | 1404800 | 0 | 1404800 | - | 2.3393e-06 | 62427.1633 | 9.2652 | 62436.4285
600 | double | L24+S24 | 操作：开S29-2 + 不操作（S24 基本策略） | 415400 | 0 | 415400 | - | 2.3393e-06 | 62428.1351 | 9.2652 | 62437.4003
600 | double | L24+S25 | 操作：开S29-2 + 不操作（S25 基本策略） | 0 | 0 | 0 | - | 2.3393e-06 | 62428.1351 | 9.2652 | 62437.4003
600 | double | L24+S26 | 操作：开S29-2 + 打开开关 S25 | 0 | 0 | 0 | - | 2.3393e-06 | 62428.1351 | 9.2652 | 62437.4003
600 | double | L24+S27 | 操作：开S62-3+开S29-2(源:L24) | 0 | 0 | 0 | - | 2.3393e-06 | 62428.1351 | 9.2652 | 62437.4003
600 | double | L24+S28 | 操作：开S29-2 + 不操作（S28 基本策略） | 242550 | 0 | 242550 | - | 2.3393e-06 | 62428.7025 | 9.2652 | 62437.9677
600 | double | L24+S29 | 操作：开S62-3+开S29-2(源:L24) | 0 | 0 | 0 | - | 2.3393e-06 | 62428.7025 | 9.2652 | 62437.9677
600 | double | L24+S13-1 | 操作：开S29-2(源:L24) | 0 | 0 | 0 | - | 2.3393e-06 | 62428.7025 | 9.2652 | 62437.9677
600 | double | L24+S29-2 | 不操作（L24 基本策略）(源:L24) | 441800 | 0 | 441800 | - | 2.3393e-06 | 62429.736 | 9.2652 | 62439.0012
600 | double | L24+S62-3 | 操作：开S29-2(源:L24) | 0 | 0 | 0 | - | 2.3393e-06 | 62429.736 | 9.2652 | 62439.0012
600 | double | L24+CB1 | 操作：开S62-3+开S13-1+开S29-2(源:L24) | 0 | 21786.8306 | 21786.8306 | - | 2.3393e-06 | 62429.736 | 9.3161 | 62439.0522
600 | double | L24+CB2 | 操作：开S62-3+开S29-2(源:L24) | 0 | 0 | 0 | - | 2.3393e-06 | 62429.736 | 9.3161 | 62439.0522
600 | double | L24+CB3 | 操作：开S62-3+开S29-2(源:L24) | 0 | 0 | 0 | - | 2.3393e-06 | 62429.736 | 9.3161 | 62439.0522
600 | double | L24+DG1 | 操作：开S29-2 + 打开开关 S7 | 0 | 0 | 0 | - | 5.866e-06 | 62429.736 | 9.3161 | 62439.0522
600 | double | L24+DG2 | 操作：开S29-2 + 打开开关 S9 | 0 | 0 | 0 | - | 5.866e-06 | 62429.736 | 9.3161 | 62439.0522
600 | double | L24+DG3 | 操作：开S29-2 + 打开开关 S13 | 0 | 0 | 0 | - | 5.866e-06 | 62429.736 | 9.3161 | 62439.0522
600 | double | L24+DG4 | 操作：开S29-2 + 打开开关 S15 | 0 | 0 | 0 | - | 5.866e-06 | 62429.736 | 9.3161 | 62439.0522
600 | double | L24+DG5 | 操作：开S29-2 + 打开开关 S17 | 0 | 0 | 0 | - | 5.866e-06 | 62429.736 | 9.3161 | 62439.0522
600 | double | L24+DG6 | 操作：开S29-2 + 打开开关 S22 | 0 | 0 | 0 | - | 5.866e-06 | 62429.736 | 9.3161 | 62439.0522
600 | double | L24+DG7 | 操作：开S29-2 + 不操作（DG7 基本策略） | 0 | 0 | 0 | - | 5.866e-06 | 62429.736 | 9.3161 | 62439.0522
600 | double | L24+DG8 | 操作：开S29-2 + 打开开关 S25 | 0 | 0 | 0 | - | 5.866e-06 | 62429.736 | 9.3161 | 62439.0522
600 | double | L43+S29 | 不操作（L43 基本策略） + 操作：开S62-3 | 808500 | 0 | 808500 | - | 3.9543e-06 | 62432.933 | 9.3161 | 62442.2492
600 | double | L43+S13-1 | 不操作（L43 基本策略） + 不操作（S13-1 基本策略） | 808500 | 0 | 808500 | - | 3.9543e-06 | 62436.1301 | 9.3161 | 62445.4462
600 | double | L43+S29-2 | 不操作（L43 基本策略） + 不操作（S29-2 基本策略） | 808500 | 0 | 808500 | - | 3.9543e-06 | 62439.3271 | 9.3161 | 62448.6432
600 | double | L43+S62-3 | 不操作（L43 基本策略） + 不操作（S62-3 基本策略） | 808500 | 0 | 808500 | - | 3.9543e-06 | 62442.5241 | 9.3161 | 62451.8403
600 | double | L43+CB1 | 不操作（L43 基本策略） + 操作：开S13-1 | 808500 | 0 | 808500 | - | 3.9543e-06 | 62445.7212 | 9.3161 | 62455.0373
600 | double | L43+CB2 | 不操作（L43 基本策略） + 操作：开S62-3 | 808500 | 0 | 808500 | - | 3.9543e-06 | 62448.9182 | 9.3161 | 62458.2343
600 | double | L43+CB3 | 不操作（L43 基本策略） + 操作：开S62-3 | 808500 | 0 | 808500 | - | 3.9543e-06 | 62452.1152 | 9.3161 | 62461.4314
600 | double | L43+DG1 | 不操作（L43 基本策略） + 打开开关 S7 | 808500 | 0 | 808500 | - | 9.9155e-06 | 62460.1319 | 9.3161 | 62469.448
600 | double | L43+DG2 | 不操作（L43 基本策略） + 打开开关 S9 | 808500 | 0 | 808500 | - | 9.9155e-06 | 62468.1486 | 9.3161 | 62477.4647
600 | double | L43+DG3 | 不操作（L43 基本策略） + 打开开关 S13 | 808500 | 0 | 808500 | - | 9.9155e-06 | 62476.1652 | 9.3161 | 62485.4814
600 | double | L43+DG4 | 不操作（L43 基本策略） + 打开开关 S15 | 808500 | 0 | 808500 | - | 9.9155e-06 | 62484.1819 | 9.3161 | 62493.498
600 | double | L43+DG5 | 不操作（L43 基本策略） + 打开开关 S17 | 808500 | 0 | 808500 | - | 9.9155e-06 | 62492.1986 | 9.3161 | 62501.5147
600 | double | L43+DG6 | 不操作（L43 基本策略） + 不操作（DG6 基本策略） | 1089900 | 0 | 1089900 | - | 9.9155e-06 | 62503.0054 | 9.3161 | 62512.3216
600 | double | L43+DG7 | 不操作（L43 基本策略） + 不操作（DG7 基本策略） | 808500 | 0 | 808500 | - | 9.9155e-06 | 62511.0221 | 9.3161 | 62520.3383
600 | double | L43+DG8 | 不操作（L43 基本策略） + 打开开关 S25 | 808500 | 0 | 808500 | - | 9.9155e-06 | 62519.0388 | 9.3161 | 62528.3549
600 | double | L44+U1 | 不操作（L44 基本策略） + 不操作（U1 基本策略） | 734800 | 0 | 734800 | - | 2.8987e-06 | 62521.1688 | 9.3161 | 62530.4849
600 | double | L44+U2 | 不操作（L44 基本策略） + 不操作（U2 基本策略） | 748200 | 0 | 748200 | - | 2.8987e-06 | 62523.3376 | 9.3161 | 62532.6537
600 | double | L44+U3 | 不操作（L44 基本策略） + 不操作（U3 基本策略） | 748200 | 0 | 748200 | - | 2.8987e-06 | 62525.5064 | 9.3161 | 62534.8225
600 | double | L44+U4 | 不操作（L44 基本策略） + 不操作（U4 基本策略） | 748200 | 0 | 748200 | - | 2.8987e-06 | 62527.6752 | 9.3161 | 62536.9914
600 | double | L44+U5 | 不操作（L44 基本策略） + 不操作（U5 基本策略） | 775000 | 0 | 775000 | - | 2.8987e-06 | 62529.9217 | 9.3161 | 62539.2379
600 | double | L44+U6 | 不操作（L44 基本策略） + 不操作（U6 基本策略） | 748200 | 0 | 748200 | - | 2.8987e-06 | 62532.0906 | 9.3161 | 62541.4067
600 | double | L44+U7 | 不操作（L44 基本策略） + 不操作（U7 基本策略） | 920400 | 0 | 920400 | - | 2.8987e-06 | 62534.7585 | 9.3161 | 62544.0747
600 | double | L44+U8 | 不操作（L44 基本策略） + 不操作（U8 基本策略） | 748200 | 0 | 748200 | - | 2.8987e-06 | 62536.9274 | 9.3161 | 62546.2435
600 | double | L44+U9 | 不操作（L44 基本策略） + 不操作（U9 基本策略） | 1132800 | 0 | 1132800 | - | 2.8987e-06 | 62540.211 | 9.3161 | 62549.5272
600 | double | L44+U10 | 不操作（L44 基本策略） + 不操作（U10 基本策略） | 842000 | 0 | 842000 | - | 2.8987e-06 | 62542.6517 | 9.3161 | 62551.9679
600 | double | L44+U11 | 不操作（L44 基本策略） + 不操作（U11 基本策略） | 1047000 | 0 | 1047000 | - | 2.8987e-06 | 62545.6867 | 9.3161 | 62555.0028
600 | double | L44+U12 | 不操作（L44 基本策略） + 不操作（U12 基本策略） | 1416000 | 0 | 1416000 | - | 2.8987e-06 | 62549.7913 | 9.3161 | 62559.1074
600 | double | L44+U13 | 不操作（L44 基本策略） + 不操作（U13 基本策略） | 748200 | 0 | 748200 | - | 2.8987e-06 | 62551.9601 | 9.3161 | 62561.2763
600 | double | L44+U14 | 不操作（L44 基本策略） + 不操作（U14 基本策略） | 2194800 | 0 | 2194800 | - | 2.8987e-06 | 62558.3222 | 9.3161 | 62567.6384
600 | double | L44+U15 | 不操作（L44 基本策略） + 不操作（U15 基本策略） | 848700 | 0 | 848700 | - | 2.8987e-06 | 62560.7824 | 9.3161 | 62570.0985
600 | double | L39+S29 | 打开开关 S17 + 操作：开S62-3 | 0 | 0 | 0 | - | 1.0051e-06 | 62560.7824 | 9.3161 | 62570.0985
600 | double | L39+S13-1 | 打开开关 S17 + 不操作（S13-1 基本策略） | 0 | 0 | 0 | - | 1.0051e-06 | 62560.7824 | 9.3161 | 62570.0985
600 | double | L39+S29-2 | 打开开关 S17 + 不操作（S29-2 基本策略） | 0 | 0 | 0 | - | 1.0051e-06 | 62560.7824 | 9.3161 | 62570.0985
600 | double | L39+S62-3 | 打开开关 S17 + 不操作（S62-3 基本策略） | 0 | 0 | 0 | - | 1.0051e-06 | 62560.7824 | 9.3161 | 62570.0985
600 | double | L39+CB1 | 打开开关 S17 + 操作：开S29-2 | 0 | 0 | 0 | - | 1.0051e-06 | 62560.7824 | 9.3161 | 62570.0985
600 | double | L39+CB2 | 打开开关 S17 + 操作：开S62-3 | 0 | 0 | 0 | - | 1.0051e-06 | 62560.7824 | 9.3161 | 62570.0985
600 | double | L39+CB3 | 打开开关 S17 + 操作：开S62-3 | 0 | 0 | 0 | - | 1.0051e-06 | 62560.7824 | 9.3161 | 62570.0985
600 | double | L39+DG1 | 打开开关 S17 + 打开开关 S7 | 0 | 0 | 0 | - | 2.5203e-06 | 62560.7824 | 9.3161 | 62570.0985
600 | double | L39+DG2 | 打开开关 S17 + 打开开关 S9 | 0 | 0 | 0 | - | 2.5203e-06 | 62560.7824 | 9.3161 | 62570.0985
600 | double | L39+DG3 | 打开开关 S17 + 打开开关 S13 | 0 | 0 | 0 | - | 2.5203e-06 | 62560.7824 | 9.3161 | 62570.0985
600 | double | L39+DG4 | 打开开关 S17 + 打开开关 S15 | 0 | 0 | 0 | - | 2.5203e-06 | 62560.7824 | 9.3161 | 62570.0985
600 | double | L39+DG5 | 不操作（L39 基本策略） + 打开开关 S17 | 534900 | 0 | 534900 | - | 2.5203e-06 | 62562.1305 | 9.3161 | 62571.4466
600 | double | L39+DG6 | 打开开关 S17 + 打开开关 S22 | 0 | 0 | 0 | - | 2.5203e-06 | 62562.1305 | 9.3161 | 62571.4466
600 | double | L39+DG7 | 打开开关 S17 + 不操作（DG7 基本策略） | 0 | 0 | 0 | - | 2.5203e-06 | 62562.1305 | 9.3161 | 62571.4466
600 | double | L39+DG8 | 打开开关 S17 + 打开开关 S25 | 0 | 0 | 0 | - | 2.5203e-06 | 62562.1305 | 9.3161 | 62571.4466
600 | double | L40+U1 | 打开开关 S17 + 不操作（U1 基本策略） | 26800 | 0 | 26800 | - | 1.8899e-06 | 62562.1811 | 9.3161 | 62571.4973
600 | double | L40+U2 | 打开开关 S17 + 不操作（U2 基本策略） | 40200 | 0 | 40200 | - | 1.8899e-06 | 62562.2571 | 9.3161 | 62571.5732
600 | double | L40+U3 | 打开开关 S17 + 不操作（U3 基本策略） | 40200 | 0 | 40200 | - | 1.8899e-06 | 62562.3331 | 9.3161 | 62571.6492
600 | double | L40+U4 | 打开开关 S17 + 不操作（U4 基本策略） | 40200 | 0 | 40200 | - | 1.8899e-06 | 62562.409 | 9.3161 | 62571.7252
600 | double | L40+U5 | 打开开关 S17 + 不操作（U5 基本策略） | 67000 | 0 | 67000 | - | 1.8899e-06 | 62562.5357 | 9.3161 | 62571.8518
600 | double | L40+U6 | 打开开关 S17 + 不操作（U6 基本策略） | 40200 | 0 | 40200 | - | 1.8899e-06 | 62562.6116 | 9.3161 | 62571.9278
600 | double | L40+U7 | 打开开关 S17 + 不操作（U7 基本策略） | 212400 | 0 | 212400 | - | 1.8899e-06 | 62563.013 | 9.3161 | 62572.3292
600 | double | L40+U8 | 打开开关 S17 + 不操作（U8 基本策略） | 40200 | 0 | 40200 | - | 1.8899e-06 | 62563.089 | 9.3161 | 62572.4052
600 | double | L40+U9 | 打开开关 S17 + 不操作（U9 基本策略） | 424800 | 0 | 424800 | - | 1.8899e-06 | 62563.8918 | 9.3161 | 62573.208
600 | double | L40+U10 | 打开开关 S17 + 不操作（U10 基本策略） | 134000 | 0 | 134000 | - | 1.8899e-06 | 62564.1451 | 9.3161 | 62573.4612
600 | double | L40+U11 | 打开开关 S17 + 不操作（U11 基本策略） | 339000 | 0 | 339000 | - | 1.8899e-06 | 62564.7857 | 9.3161 | 62574.1019
600 | double | L40+U12 | 打开开关 S17 + 不操作（U12 基本策略） | 708000 | 0 | 708000 | - | 1.8899e-06 | 62566.1238 | 9.3161 | 62575.4399
600 | double | L40+U13 | 打开开关 S17 + 不操作（U13 基本策略） | 40200 | 0 | 40200 | - | 1.8899e-06 | 62566.1997 | 9.3161 | 62575.5159
600 | double | L40+U14 | 打开开关 S17 + 不操作（U14 基本策略） | 1486800 | 0 | 1486800 | - | 1.8899e-06 | 62569.0096 | 9.3161 | 62578.3257
600 | double | L40+U15 | 打开开关 S17 + 不操作（U15 基本策略） | 140700 | 0 | 140700 | - | 1.8899e-06 | 62569.2755 | 9.3161 | 62578.5916
600 | double | L26+U16 | 操作：开S29-2 + 不操作（U16 基本策略） | 271200 | 0 | 271200 | - | 1.3857e-06 | 62569.6513 | 9.3161 | 62578.9674
600 | double | L26+U17 | 操作：开S29-2 + 不操作（U17 基本策略） | 26800 | 0 | 26800 | - | 1.3857e-06 | 62569.6884 | 9.3161 | 62579.0046
600 | double | L26+U18 | 操作：开S29-2 + 不操作（U18 基本策略） | 354000 | 0 | 354000 | - | 1.3857e-06 | 62570.179 | 9.3161 | 62579.4951
600 | double | L26+U19 | 操作：开S29-2 + 不操作（U19 基本策略） | 16080 | 0 | 16080 | - | 1.3857e-06 | 62570.2012 | 9.3161 | 62579.5174
600 | double | L26+U20 | 操作：开S29-2 + 不操作（U20 基本策略） | 40200 | 0 | 40200 | - | 1.3857e-06 | 62570.2569 | 9.3161 | 62579.5731
600 | double | L26+U21 | 操作：开S29-2 + 不操作（U21 基本策略） | 212400 | 0 | 212400 | - | 1.3857e-06 | 62570.5513 | 9.3161 | 62579.8674
600 | double | L26+U22 | 操作：开S29-2 + 不操作（U22 基本策略） | 40200 | 0 | 40200 | - | 1.3857e-06 | 62570.607 | 9.3161 | 62579.9231
600 | double | L26+U23 | 操作：开S29-2 + 不操作（U23 基本策略） | 40200 | 0 | 40200 | - | 1.3857e-06 | 62570.6627 | 9.3161 | 62579.9788
600 | double | L26+U24 | 操作：开S29-2 + 不操作（U24 基本策略） | 26800 | 0 | 26800 | - | 1.3857e-06 | 62570.6998 | 9.3161 | 62580.0159
600 | double | L26+U25 | 操作：开S29-2 + 不操作（U25 基本策略） | 40200 | 0 | 40200 | - | 1.3857e-06 | 62570.7555 | 9.3161 | 62580.0716
600 | double | L26+U26 | 操作：开S29-2 + 不操作（U26 基本策略） | 26800 | 0 | 26800 | - | 1.3857e-06 | 62570.7926 | 9.3161 | 62580.1088
600 | double | L26+U27 | 操作：开S29-2 + 不操作（U27 基本策略） | 135600 | 0 | 135600 | - | 1.3857e-06 | 62570.9805 | 9.3161 | 62580.2967
600 | double | L26+U28 | 操作：开S29-2 + 不操作（U28 基本策略） | 67000 | 0 | 67000 | - | 1.3857e-06 | 62571.0734 | 9.3161 | 62580.3895
600 | double | L26+U29 | 操作：开S29-2 + 不操作（U29 基本策略） | 212400 | 0 | 212400 | - | 1.3857e-06 | 62571.3677 | 9.3161 | 62580.6838
600 | double | L26+U30 | 操作：开S29-2 + 不操作（U30 基本策略） | 67000 | 0 | 67000 | - | 1.3857e-06 | 62571.4605 | 9.3161 | 62580.7767
600 | double | L26+U31 | 操作：开S29-2 + 不操作（U31 基本策略） | 271200 | 0 | 271200 | - | 1.3857e-06 | 62571.8363 | 9.3161 | 62581.1525
600 | double | L26+U32 | 操作：开S29-2 + 不操作（U32 基本策略） | 708000 | 0 | 708000 | - | 1.3857e-06 | 62572.8174 | 9.3161 | 62582.1335
600 | double | L26+U33 | 操作：开S29-2 + 不操作（U33 基本策略） | 339000 | 0 | 339000 | - | 1.3857e-06 | 62573.2871 | 9.3161 | 62582.6033
600 | double | L26+U34 | 操作：开S29-2 + 不操作（U34 基本策略） | 203400 | 0 | 203400 | - | 1.3857e-06 | 62573.569 | 9.3161 | 62582.8851
600 | double | L26+U35 | 操作：开S29-2 + 不操作（U35 基本策略） | 26800 | 0 | 26800 | - | 1.3857e-06 | 62573.6061 | 9.3161 | 62582.9223
600 | double | L26+U36 | 操作：开S29-2 + 不操作（U36 基本策略） | 354000 | 0 | 354000 | - | 1.3857e-06 | 62574.0967 | 9.3161 | 62583.4128
600 | double | L26+U37 | 操作：开S29-2 + 不操作（U37 基本策略） | 60300 | 0 | 60300 | - | 1.3857e-06 | 62574.1802 | 9.3161 | 62583.4963
600 | double | L26+U38 | 操作：开S29-2 + 不操作（U38 基本策略） | 474600 | 0 | 474600 | - | 1.3857e-06 | 62574.8379 | 9.3161 | 62584.154
600 | double | L26+U39 | 操作：开S29-2 + 不操作（U39 基本策略） | 60300 | 0 | 60300 | - | 1.3857e-06 | 62574.9214 | 9.3161 | 62584.2375
600 | double | L26+U40 | 操作：开S29-2 + 不操作（U40 基本策略） | 424800 | 0 | 424800 | - | 1.3857e-06 | 62575.51 | 9.3161 | 62584.8262
600 | double | L26+U41 | 操作：开S29-2 + 不操作（U41 基本策略） | 40200 | 0 | 40200 | - | 1.3857e-06 | 62575.5657 | 9.3161 | 62584.8819
600 | double | L26+U42 | 操作：开S29-2 + 不操作（U42 基本策略） | 226000 | 0 | 226000 | - | 1.3857e-06 | 62575.8789 | 9.3161 | 62585.195
600 | double | L26+U43 | 操作：开S29-2 + 不操作（U43 基本策略） | 26800 | 0 | 26800 | - | 1.3857e-06 | 62575.916 | 9.3161 | 62585.2322
600 | double | L26+U44 | 操作：开S29-2 + 不操作（U44 基本策略） | 40200 | 0 | 40200 | - | 1.3857e-06 | 62575.9718 | 9.3161 | 62585.2879
600 | double | L26+U45 | 操作：开S29-2 + 不操作（U45 基本策略） | 424800 | 0 | 424800 | - | 1.3857e-06 | 62576.5604 | 9.3161 | 62585.8765
600 | double | L38+U46 | 打开开关 S17 + 不操作（U46 基本策略） | 100500 | 0 | 100500 | - | 3.4665e-06 | 62576.9088 | 9.3161 | 62586.2249
600 | double | L38+U47 | 打开开关 S17 + 不操作（U47 基本策略） | 708000 | 0 | 708000 | - | 3.4665e-06 | 62579.363 | 9.3161 | 62588.6792
600 | double | L38+U48 | 打开开关 S17 + 不操作（U48 基本策略） | 281400 | 0 | 281400 | - | 3.4665e-06 | 62580.3385 | 9.3161 | 62589.6546
600 | double | L38+U49 | 打开开关 S17 + 不操作（U49 基本策略） | 949200 | 0 | 949200 | - | 3.4665e-06 | 62583.6289 | 9.3161 | 62592.945
600 | double | L38+U50 | 打开开关 S17 + 不操作（U50 基本策略） | 40200 | 0 | 40200 | - | 3.4665e-06 | 62583.7682 | 9.3161 | 62593.0844
600 | double | L38+U51 | 打开开关 S17 + 不操作（U51 基本策略） | 281400 | 0 | 281400 | - | 3.4665e-06 | 62584.7437 | 9.3161 | 62594.0599
600 | double | L38+U52 | 打开开关 S17 + 不操作（U52 基本策略） | 134000 | 0 | 134000 | - | 3.4665e-06 | 62585.2082 | 9.3161 | 62594.5244
600 | double | L38+U53 | 打开开关 S17 + 不操作（U53 基本策略） | 452000 | 0 | 452000 | - | 3.4665e-06 | 62586.7751 | 9.3161 | 62596.0912
600 | double | L38+U54 | 打开开关 S17 + 不操作（U54 基本策略） | 100500 | 0 | 100500 | - | 3.4665e-06 | 62587.1235 | 9.3161 | 62596.4396
600 | double | L38+U55 | 打开开关 S17 + 不操作（U55 基本策略） | 134000 | 0 | 134000 | - | 3.4665e-06 | 62587.588 | 9.3161 | 62596.9041
600 | double | L38+U56 | 打开开关 S17 + 不操作（U56 基本策略） | 90400 | 0 | 90400 | - | 3.4665e-06 | 62587.9013 | 9.3161 | 62597.2175
600 | double | L38+U57 | 打开开关 S17 + 不操作（U57 基本策略） | 80400 | 0 | 80400 | - | 3.4665e-06 | 62588.18 | 9.3161 | 62597.4962
600 | double | L38+U58 | 打开开关 S17 + 不操作（U58 基本策略） | 212400 | 0 | 212400 | - | 3.4665e-06 | 62588.9163 | 9.3161 | 62598.2325
600 | double | L38+U59 | 打开开关 S17 + 不操作（U59 基本策略） | 30150 | 0 | 30150 | - | 3.4665e-06 | 62589.0208 | 9.3161 | 62598.337
600 | double | L38+U60 | 打开开关 S17 + 不操作（U60 基本策略） | 40200 | 0 | 40200 | - | 3.4665e-06 | 62589.1602 | 9.3161 | 62598.4763
600 | double | L38+U61 | 打开开关 S17 + 不操作（U61 基本策略） | 318600 | 0 | 318600 | - | 3.4665e-06 | 62590.2646 | 9.3161 | 62599.5807
600 | double | L38+U62 | 打开开关 S17 + 不操作（U62 基本策略） | 80400 | 0 | 80400 | - | 3.4665e-06 | 62590.5433 | 9.3161 | 62599.8595
600 | double | L38+S1 | 打开开关 S17 + 操作：开S29-2 | 0 | 0 | 0 | - | 1.3824e-06 | 62590.5433 | 9.3161 | 62599.8595
600 | double | L38+S2 | 打开开关 S17 + 操作：开S13-1 | 0 | 0 | 0 | - | 1.3824e-06 | 62590.5433 | 9.3161 | 62599.8595
600 | double | L38+S3 | 打开开关 S17 + 操作：开S13-1 | 0 | 0 | 0 | - | 1.3824e-06 | 62590.5433 | 9.3161 | 62599.8595
600 | double | L38+S4 | 打开开关 S17 + 操作：开S13-1 | 0 | 0 | 0 | - | 1.3824e-06 | 62590.5433 | 9.3161 | 62599.8595
600 | double | L38+S5 | 打开开关 S17 + 操作：开S13-1 | 0 | 0 | 0 | - | 1.3824e-06 | 62590.5433 | 9.3161 | 62599.8595
600 | double | L38+S6 | 打开开关 S17 + 不操作（S6 基本策略） | 1627500 | 0 | 1627500 | - | 1.3824e-06 | 62592.7932 | 9.3161 | 62602.1094
600 | double | L38+S7 | 打开开关 S17 + 不操作（S7 基本策略） | 0 | 0 | 0 | - | 1.3824e-06 | 62592.7932 | 9.3161 | 62602.1094
600 | double | L38+S8 | 打开开关 S17 + 操作：开S29-2 | 0 | 0 | 0 | - | 1.3824e-06 | 62592.7932 | 9.3161 | 62602.1094
600 | double | L38+S9 | 打开开关 S17 + 不操作（S9 基本策略） | 0 | 0 | 0 | - | 1.3824e-06 | 62592.7932 | 9.3161 | 62602.1094
600 | double | L38+S10 | 打开开关 S17 + 打开开关 S9 | 0 | 0 | 0 | - | 1.3824e-06 | 62592.7932 | 9.3161 | 62602.1094
600 | double | L38+S11 | 打开开关 S17 + 操作：开S29-2 | 0 | 0 | 0 | - | 1.3824e-06 | 62592.7932 | 9.3161 | 62602.1094
600 | double | L38+S12 | 打开开关 S17 + 操作：开S29-2 | 0 | 0 | 0 | - | 1.3824e-06 | 62592.7932 | 9.3161 | 62602.1094
600 | double | L38+S13 | 打开开关 S17 + 不操作（S13 基本策略） | 0 | 0 | 0 | - | 1.3824e-06 | 62592.7932 | 9.3161 | 62602.1094
600 | double | L48+U16 | 不操作（L48 基本策略） + 不操作（U16 基本策略） | 686600 | 0 | 686600 | - | 1.0076e-06 | 62593.4851 | 9.3161 | 62602.8012
600 | double | L48+U17 | 不操作（L48 基本策略） + 不操作（U17 基本策略） | 442200 | 0 | 442200 | - | 1.0076e-06 | 62593.9306 | 9.3161 | 62603.2468
600 | double | L48+U18 | 不操作（L48 基本策略） + 不操作（U18 基本策略） | 769400 | 0 | 769400 | - | 1.0076e-06 | 62594.7059 | 9.3161 | 62604.0221
600 | double | L48+U19 | 不操作（L48 基本策略） + 不操作（U19 基本策略） | 431480 | 0 | 431480 | - | 1.0076e-06 | 62595.1407 | 9.3161 | 62604.4568
600 | double | L48+U20 | 不操作（L48 基本策略） + 不操作（U20 基本策略） | 455600 | 0 | 455600 | - | 1.0076e-06 | 62595.5998 | 9.3161 | 62604.9159
600 | double | L48+U21 | 不操作（L48 基本策略） + 不操作（U21 基本策略） | 627800 | 0 | 627800 | - | 1.0076e-06 | 62596.2324 | 9.3161 | 62605.5485
600 | double | L48+U22 | 不操作（L48 基本策略） + 不操作（U22 基本策略） | 455600 | 0 | 455600 | - | 1.0076e-06 | 62596.6915 | 9.3161 | 62606.0076
600 | double | L48+U23 | 不操作（L48 基本策略） + 不操作（U23 基本策略） | 455600 | 0 | 455600 | - | 1.0076e-06 | 62597.1506 | 9.3161 | 62606.4667
600 | double | L48+U24 | 不操作（L48 基本策略） + 不操作（U24 基本策略） | 442200 | 0 | 442200 | - | 1.0076e-06 | 62597.5961 | 9.3161 | 62606.9123
600 | double | L48+U25 | 不操作（L48 基本策略） + 不操作（U25 基本策略） | 455600 | 0 | 455600 | - | 1.0076e-06 | 62598.0552 | 9.3161 | 62607.3714
600 | double | L48+U26 | 不操作（L48 基本策略） + 不操作（U26 基本策略） | 442200 | 0 | 442200 | - | 1.0076e-06 | 62598.5008 | 9.3161 | 62607.8169
600 | double | L48+U27 | 不操作（L48 基本策略） + 不操作（U27 基本策略） | 551000 | 0 | 551000 | - | 1.0076e-06 | 62599.056 | 9.3161 | 62608.3721
600 | double | L48+U28 | 不操作（L48 基本策略） + 不操作（U28 基本策略） | 482400 | 0 | 482400 | - | 1.0076e-06 | 62599.5421 | 9.3161 | 62608.8582
600 | double | L48+U29 | 不操作（L48 基本策略） + 不操作（U29 基本策略） | 627800 | 0 | 627800 | - | 1.0076e-06 | 62600.1747 | 9.3161 | 62609.4908
600 | double | L48+U30 | 不操作（L48 基本策略） + 不操作（U30 基本策略） | 482400 | 0 | 482400 | - | 1.0076e-06 | 62600.6608 | 9.3161 | 62609.9769
600 | double | L48+U31 | 不操作（L48 基本策略） + 不操作（U31 基本策略） | 686600 | 0 | 686600 | - | 1.0076e-06 | 62601.3526 | 9.3161 | 62610.6688
600 | double | L48+U32 | 不操作（L48 基本策略） + 不操作（U32 基本策略） | 1123400 | 0 | 1123400 | - | 1.0076e-06 | 62602.4846 | 9.3161 | 62611.8008
600 | double | L48+U33 | 不操作（L48 基本策略） + 不操作（U33 基本策略） | 754400 | 0 | 754400 | - | 1.0076e-06 | 62603.2448 | 9.3161 | 62612.5609
600 | double | L48+U34 | 不操作（L48 基本策略） + 不操作（U34 基本策略） | 618800 | 0 | 618800 | - | 1.0076e-06 | 62603.8683 | 9.3161 | 62613.1845
600 | double | L48+U35 | 不操作（L48 基本策略） + 不操作（U35 基本策略） | 442200 | 0 | 442200 | - | 1.0076e-06 | 62604.3139 | 9.3161 | 62613.63
600 | double | L48+U36 | 不操作（L48 基本策略） + 不操作（U36 基本策略） | 769400 | 0 | 769400 | - | 1.0076e-06 | 62605.0892 | 9.3161 | 62614.4053
600 | double | L48+U37 | 不操作（L48 基本策略） + 不操作（U37 基本策略） | 475700 | 0 | 475700 | - | 1.0076e-06 | 62605.5685 | 9.3161 | 62614.8847
600 | double | L48+U38 | 不操作（L48 基本策略） + 不操作（U38 基本策略） | 890000 | 0 | 890000 | - | 1.0076e-06 | 62606.4653 | 9.3161 | 62615.7815
600 | double | L48+U39 | 不操作（L48 基本策略） + 不操作（U39 基本策略） | 475700 | 0 | 475700 | - | 1.0076e-06 | 62606.9447 | 9.3161 | 62616.2608
600 | double | L48+U40 | 不操作（L48 基本策略） + 不操作（U40 基本策略） | 840200 | 0 | 840200 | - | 1.0076e-06 | 62607.7913 | 9.3161 | 62617.1074
600 | double | L48+U41 | 不操作（L48 基本策略） + 不操作（U41 基本策略） | 455600 | 0 | 455600 | - | 1.0076e-06 | 62608.2504 | 9.3161 | 62617.5665
600 | double | L48+U42 | 不操作（L48 基本策略） + 不操作（U42 基本策略） | 641400 | 0 | 641400 | - | 1.0076e-06 | 62608.8967 | 9.3161 | 62618.2128
600 | double | L48+U43 | 不操作（L48 基本策略） + 不操作（U43 基本策略） | 442200 | 0 | 442200 | - | 1.0076e-06 | 62609.3422 | 9.3161 | 62618.6584
600 | double | L48+U44 | 不操作（L48 基本策略） + 不操作（U44 基本策略） | 455600 | 0 | 455600 | - | 1.0076e-06 | 62609.8013 | 9.3161 | 62619.1175
600 | double | L48+U45 | 不操作（L48 基本策略） + 不操作（U45 基本策略） | 840200 | 0 | 840200 | - | 1.0076e-06 | 62610.648 | 9.3161 | 62619.9641
600 | double | L44+U46 | 不操作（L44 基本策略） + 不操作（U46 基本策略） | 808500 | 0 | 808500 | - | 2.8987e-06 | 62612.9916 | 9.3161 | 62622.3077
600 | double | L44+U47 | 不操作（L44 基本策略） + 不操作（U47 基本策略） | 1416000 | 0 | 1416000 | - | 2.8987e-06 | 62617.0962 | 9.3161 | 62626.4123
600 | double | L44+U48 | 不操作（L44 基本策略） + 不操作（U48 基本策略） | 989400 | 0 | 989400 | - | 2.8987e-06 | 62619.9641 | 9.3161 | 62629.2803
600 | double | L44+U49 | 不操作（L44 基本策略） + 不操作（U49 基本策略） | 1657200 | 0 | 1657200 | - | 2.8987e-06 | 62624.7679 | 9.3161 | 62634.084
600 | double | L44+U50 | 不操作（L44 基本策略） + 不操作（U50 基本策略） | 748200 | 0 | 748200 | - | 2.8987e-06 | 62626.9367 | 9.3161 | 62636.2529
600 | double | L44+U51 | 不操作（L44 基本策略） + 不操作（U51 基本策略） | 989400 | 0 | 989400 | - | 2.8987e-06 | 62629.8047 | 9.3161 | 62639.1209
600 | double | L44+U52 | 不操作（L44 基本策略） + 不操作（U52 基本策略） | 842000 | 0 | 842000 | - | 2.8987e-06 | 62632.2454 | 9.3161 | 62641.5616
600 | double | L44+U53 | 不操作（L44 基本策略） + 不操作（U53 基本策略） | 1160000 | 0 | 1160000 | - | 2.8987e-06 | 62635.6079 | 9.3161 | 62644.9241
600 | double | L44+U54 | 不操作（L44 基本策略） + 不操作（U54 基本策略） | 808500 | 0 | 808500 | - | 2.8987e-06 | 62637.9516 | 9.3161 | 62647.2677
600 | double | L44+U55 | 不操作（L44 基本策略） + 不操作（U55 基本策略） | 842000 | 0 | 842000 | - | 2.8987e-06 | 62640.3923 | 9.3161 | 62649.7084
600 | double | L44+U56 | 不操作（L44 基本策略） + 不操作（U56 基本策略） | 798400 | 0 | 798400 | - | 2.8987e-06 | 62642.7066 | 9.3161 | 62652.0228
600 | double | L44+U57 | 不操作（L44 基本策略） + 不操作（U57 基本策略） | 788400 | 0 | 788400 | - | 2.8987e-06 | 62644.992 | 9.3161 | 62654.3081
600 | double | L44+U58 | 不操作（L44 基本策略） + 不操作（U58 基本策略） | 920400 | 0 | 920400 | - | 2.8987e-06 | 62647.66 | 9.3161 | 62656.9761
600 | double | L44+U59 | 不操作（L44 基本策略） + 不操作（U59 基本策略） | 738150 | 0 | 738150 | - | 2.8987e-06 | 62649.7996 | 9.3161 | 62659.1158
600 | double | L44+U60 | 不操作（L44 基本策略） + 不操作（U60 基本策略） | 748200 | 0 | 748200 | - | 2.8987e-06 | 62651.9685 | 9.3161 | 62661.2846
600 | double | L44+U61 | 不操作（L44 基本策略） + 不操作（U61 基本策略） | 1026600 | 0 | 1026600 | - | 2.8987e-06 | 62654.9443 | 9.3161 | 62664.2604
600 | double | L44+U62 | 不操作（L44 基本策略） + 不操作（U62 基本策略） | 788400 | 0 | 788400 | - | 2.8987e-06 | 62657.2296 | 9.3161 | 62666.5458
600 | double | L44+S1 | 不操作（L44 基本策略） + 操作：开S13-1 | 708000 | 0 | 708000 | - | 1.156e-06 | 62658.0481 | 9.3161 | 62667.3642
600 | double | L44+S2 | 不操作（L44 基本策略） + 操作：开S13-1 | 708000 | 0 | 708000 | - | 1.156e-06 | 62658.8665 | 9.3161 | 62668.1827
600 | double | L44+S3 | 不操作（L44 基本策略） + 操作：开S13-1 | 708000 | 0 | 708000 | - | 1.156e-06 | 62659.685 | 9.3161 | 62669.0011
600 | double | L44+S4 | 不操作（L44 基本策略） + 操作：开S13-1 | 708000 | 0 | 708000 | - | 1.156e-06 | 62660.5034 | 9.3161 | 62669.8196
600 | double | L44+S5 | 不操作（L44 基本策略） + 操作：开S13-1 | 708000 | 0 | 708000 | - | 1.156e-06 | 62661.3219 | 9.3161 | 62670.638
600 | double | L44+S6 | 不操作（L44 基本策略） + 不操作（S6 基本策略） | 2335500 | 0 | 2335500 | - | 1.156e-06 | 62664.0217 | 9.3161 | 62673.3379
600 | double | L44+S7 | 不操作（L44 基本策略） + 不操作（S7 基本策略） | 708000 | 0 | 708000 | - | 1.156e-06 | 62664.8402 | 9.3161 | 62674.1563
600 | double | L44+S8 | 不操作（L44 基本策略） + 操作：开S29-2 | 708000 | 0 | 708000 | - | 1.156e-06 | 62665.6586 | 9.3161 | 62674.9748
600 | double | L44+S9 | 不操作（L44 基本策略） + 不操作（S9 基本策略） | 708000 | 0 | 708000 | - | 1.156e-06 | 62666.4771 | 9.3161 | 62675.7932
600 | double | L44+S10 | 不操作（L44 基本策略） + 打开开关 S9 | 708000 | 0 | 708000 | - | 1.156e-06 | 62667.2955 | 9.3161 | 62676.6117
600 | double | L44+S11 | 不操作（L44 基本策略） + 操作：开S29-2 | 708000 | 0 | 708000 | - | 1.156e-06 | 62668.114 | 9.3161 | 62677.4301
600 | double | L44+S12 | 不操作（L44 基本策略） + 操作：开S29-2 | 708000 | 0 | 708000 | - | 1.156e-06 | 62668.9324 | 9.3161 | 62678.2486
600 | double | L44+S13 | 不操作（L44 基本策略） + 不操作（S13 基本策略） | 708000 | 0 | 708000 | - | 1.156e-06 | 62669.7509 | 9.3161 | 62679.067
600 | double | L38+S14 | 打开开关 S17 + 打开开关 S13 | 0 | 0 | 0 | - | 1.3824e-06 | 62669.7509 | 9.3161 | 62679.067
600 | double | L38+S15 | 打开开关 S17 + 不操作（S15 基本策略） | 0 | 0 | 0 | - | 1.3824e-06 | 62669.7509 | 9.3161 | 62679.067
600 | double | L38+S16 | 打开开关 S17 + 打开开关 S15 | 0 | 0 | 0 | - | 1.3824e-06 | 62669.7509 | 9.3161 | 62679.067
600 | double | L38+S17 | 不操作（L38 基本策略） + 不操作（S17 基本策略） | 354000 | 0 | 354000 | - | 1.3824e-06 | 62670.2402 | 9.3161 | 62679.5564
600 | double | L38+S18 | 不操作（L38 基本策略） + 打开开关 S17 | 60300 | 0 | 60300 | - | 1.3824e-06 | 62670.3236 | 9.3161 | 62679.6397
600 | double | L38+S19 | 打开开关 S17 + 不操作（S19 基本策略） | 691000 | 0 | 691000 | - | 1.3824e-06 | 62671.2789 | 9.3161 | 62680.595
600 | double | L38+S20 | 打开开关 S17 + 不操作（S20 基本策略） | 266200 | 0 | 266200 | - | 1.3824e-06 | 62671.6469 | 9.3161 | 62680.963
600 | double | L38+S21 | 打开开关 S17 + 不操作（S21 基本策略） | 808500 | 0 | 808500 | - | 1.3824e-06 | 62672.7646 | 9.3161 | 62682.0807
600 | double | L38+S22 | 打开开关 S17 + 不操作（S22 基本策略） | 0 | 0 | 0 | - | 1.3824e-06 | 62672.7646 | 9.3161 | 62682.0807
600 | double | L38+S23 | 打开开关 S17 + 不操作（S23 基本策略） | 1404800 | 0 | 1404800 | - | 1.3824e-06 | 62674.7066 | 9.3161 | 62684.0227
600 | double | L38+S24 | 打开开关 S17 + 不操作（S24 基本策略） | 415400 | 0 | 415400 | - | 1.3824e-06 | 62675.2808 | 9.3161 | 62684.597
600 | double | L38+S25 | 打开开关 S17 + 不操作（S25 基本策略） | 0 | 0 | 0 | - | 1.3824e-06 | 62675.2808 | 9.3161 | 62684.597
600 | double | L38+S26 | 打开开关 S17 + 打开开关 S25 | 0 | 0 | 0 | - | 1.3824e-06 | 62675.2808 | 9.3161 | 62684.597
600 | double | L38+S27 | 打开开关 S17 + 操作：开S62-3 | 0 | 0 | 0 | - | 1.3824e-06 | 62675.2808 | 9.3161 | 62684.597
600 | double | L38+S28 | 打开开关 S17 + 不操作（S28 基本策略） | 242550 | 0 | 242550 | - | 1.3824e-06 | 62675.6162 | 9.3161 | 62684.9323
600 | double | L38+S29 | 打开开关 S17 + 操作：开S62-3 | 0 | 0 | 0 | - | 1.3824e-06 | 62675.6162 | 9.3161 | 62684.9323
600 | double | L38+S13-1 | 打开开关 S17 + 不操作（S13-1 基本策略） | 0 | 0 | 0 | - | 1.3824e-06 | 62675.6162 | 9.3161 | 62684.9323
600 | double | L38+S29-2 | 打开开关 S17 + 不操作（S29-2 基本策略） | 0 | 0 | 0 | - | 1.3824e-06 | 62675.6162 | 9.3161 | 62684.9323
600 | double | L38+S62-3 | 打开开关 S17 + 不操作（S62-3 基本策略） | 0 | 0 | 0 | - | 1.3824e-06 | 62675.6162 | 9.3161 | 62684.9323
600 | double | L38+CB1 | 打开开关 S17 + 操作：开S29-2 | 0 | 0 | 0 | - | 1.3824e-06 | 62675.6162 | 9.3161 | 62684.9323
600 | double | L38+CB2 | 打开开关 S17 + 操作：开S62-3 | 0 | 0 | 0 | - | 1.3824e-06 | 62675.6162 | 9.3161 | 62684.9323
600 | double | L38+CB3 | 打开开关 S17 + 操作：开S62-3 | 0 | 0 | 0 | - | 1.3824e-06 | 62675.6162 | 9.3161 | 62684.9323
600 | double | L38+DG1 | 打开开关 S17 + 打开开关 S7 | 0 | 0 | 0 | - | 3.4665e-06 | 62675.6162 | 9.3161 | 62684.9323
600 | double | L38+DG2 | 打开开关 S17 + 打开开关 S9 | 0 | 0 | 0 | - | 3.4665e-06 | 62675.6162 | 9.3161 | 62684.9323
600 | double | L38+DG3 | 打开开关 S17 + 打开开关 S13 | 0 | 0 | 0 | - | 3.4665e-06 | 62675.6162 | 9.3161 | 62684.9323
600 | double | L38+DG4 | 打开开关 S17 + 打开开关 S15 | 0 | 0 | 0 | - | 3.4665e-06 | 62675.6162 | 9.3161 | 62684.9323
600 | double | L38+DG5 | 不操作（L38 基本策略） + 打开开关 S17 | 595200 | 0 | 595200 | - | 3.4665e-06 | 62677.6794 | 9.3161 | 62686.9955
600 | double | L38+DG6 | 打开开关 S17 + 打开开关 S22 | 0 | 0 | 0 | - | 3.4665e-06 | 62677.6794 | 9.3161 | 62686.9955
600 | double | L38+DG7 | 打开开关 S17 + 不操作（DG7 基本策略） | 0 | 0 | 0 | - | 3.4665e-06 | 62677.6794 | 9.3161 | 62686.9955
600 | double | L38+DG8 | 打开开关 S17 + 打开开关 S25 | 0 | 0 | 0 | - | 3.4665e-06 | 62677.6794 | 9.3161 | 62686.9955
600 | double | L43+U61 | 不操作（L43 基本策略） + 不操作（U61 基本策略） | 1127100 | 0 | 1127100 | - | 9.9155e-06 | 62688.8551 | 9.3161 | 62698.1713
600 | double | L43+U62 | 不操作（L43 基本策略） + 不操作（U62 基本策略） | 888900 | 0 | 888900 | - | 9.9155e-06 | 62697.669 | 9.3161 | 62706.9852
600 | double | L43+S1 | 不操作（L43 基本策略） + 操作：开S13-1 | 808500 | 0 | 808500 | - | 3.9543e-06 | 62700.8661 | 9.3161 | 62710.1822
600 | double | L43+S2 | 不操作（L43 基本策略） + 操作：开S13-1 | 808500 | 0 | 808500 | - | 3.9543e-06 | 62704.0631 | 9.3161 | 62713.3792
600 | double | L43+S3 | 不操作（L43 基本策略） + 操作：开S13-1 | 808500 | 0 | 808500 | - | 3.9543e-06 | 62707.2601 | 9.3161 | 62716.5762
600 | double | L43+S4 | 不操作（L43 基本策略） + 操作：开S13-1 | 808500 | 0 | 808500 | - | 3.9543e-06 | 62710.4571 | 9.3161 | 62719.7733
600 | double | L43+S5 | 不操作（L43 基本策略） + 操作：开S13-1 | 808500 | 0 | 808500 | - | 3.9543e-06 | 62713.6542 | 9.3161 | 62722.9703
600 | double | L43+S6 | 不操作（L43 基本策略） + 不操作（S6 基本策略） | 2436000 | 0 | 2436000 | - | 3.9543e-06 | 62723.2868 | 9.3161 | 62732.6029
600 | double | L43+S7 | 不操作（L43 基本策略） + 不操作（S7 基本策略） | 808500 | 0 | 808500 | - | 3.9543e-06 | 62726.4838 | 9.3161 | 62735.7999
600 | double | L43+S8 | 不操作（L43 基本策略） + 操作：开S29-2 | 808500 | 0 | 808500 | - | 3.9543e-06 | 62729.6808 | 9.3161 | 62738.997
600 | double | L43+S9 | 不操作（L43 基本策略） + 不操作（S9 基本策略） | 808500 | 0 | 808500 | - | 3.9543e-06 | 62732.8779 | 9.3161 | 62742.194
600 | double | L43+S10 | 不操作（L43 基本策略） + 打开开关 S9 | 808500 | 0 | 808500 | - | 3.9543e-06 | 62736.0749 | 9.3161 | 62745.391
600 | double | L43+S11 | 不操作（L43 基本策略） + 操作：开S29-2 | 808500 | 0 | 808500 | - | 3.9543e-06 | 62739.2719 | 9.3161 | 62748.5881
600 | double | L43+S12 | 不操作（L43 基本策略） + 操作：开S29-2 | 808500 | 0 | 808500 | - | 3.9543e-06 | 62742.4689 | 9.3161 | 62751.7851
600 | double | L43+S13 | 不操作（L43 基本策略） + 不操作（S13 基本策略） | 808500 | 0 | 808500 | - | 3.9543e-06 | 62745.666 | 9.3161 | 62754.9821
600 | double | L43+S14 | 不操作（L43 基本策略） + 打开开关 S13 | 808500 | 0 | 808500 | - | 3.9543e-06 | 62748.863 | 9.3161 | 62758.1791
600 | double | L43+S15 | 不操作（L43 基本策略） + 不操作（S15 基本策略） | 808500 | 0 | 808500 | - | 3.9543e-06 | 62752.06 | 9.3161 | 62761.3762
600 | double | L43+S16 | 不操作（L43 基本策略） + 打开开关 S15 | 808500 | 0 | 808500 | - | 3.9543e-06 | 62755.2571 | 9.3161 | 62764.5732
600 | double | L43+S17 | 不操作（L43 基本策略） + 不操作（S17 基本策略） | 808500 | 0 | 808500 | - | 3.9543e-06 | 62758.4541 | 9.3161 | 62767.7702
600 | double | L43+S18 | 不操作（L43 基本策略） + 打开开关 S17 | 808500 | 0 | 808500 | - | 3.9543e-06 | 62761.6511 | 9.3161 | 62770.9673
600 | double | L43+S19 | 不操作（L43 基本策略） + 不操作（S19 基本策略） | 1499500 | 0 | 1499500 | - | 3.9543e-06 | 62767.5805 | 9.3161 | 62776.8967
600 | double | L43+S20 | 不操作（L43 基本策略） + 不操作（S20 基本策略） | 1074700 | 0 | 1074700 | - | 3.9543e-06 | 62771.8302 | 9.3161 | 62781.1463
600 | double | L43+S21 | 不操作（L43 基本策略） + 不操作（S21 基本策略） | 808500 | 0 | 808500 | - | 3.9543e-06 | 62775.0272 | 9.3161 | 62784.3434
600 | double | L43+S22 | 不操作（L43 基本策略） + 不操作（S22 基本策略） | 808500 | 0 | 808500 | - | 3.9543e-06 | 62778.2243 | 9.3161 | 62787.5404
600 | double | L43+S23 | 不操作（L43 基本策略） + 不操作（S23 基本策略） | 2213300 | 0 | 2213300 | - | 3.9543e-06 | 62786.9762 | 9.3161 | 62796.2924
600 | double | L43+S24 | 不操作（L43 基本策略） + 不操作（S24 基本策略） | 1223900 | 0 | 1223900 | - | 3.9543e-06 | 62791.8159 | 9.3161 | 62801.132
600 | double | L43+S25 | 不操作（L43 基本策略） + 不操作（S25 基本策略） | 808500 | 0 | 808500 | - | 3.9543e-06 | 62795.0129 | 9.3161 | 62804.329
600 | double | L43+S26 | 不操作（L43 基本策略） + 打开开关 S25 | 808500 | 0 | 808500 | - | 3.9543e-06 | 62798.2099 | 9.3161 | 62807.5261
600 | double | L43+S27 | 不操作（L43 基本策略） + 操作：开S62-3 | 808500 | 0 | 808500 | - | 3.9543e-06 | 62801.407 | 9.3161 | 62810.7231
600 | double | L43+S28 | 不操作（L43 基本策略） + 不操作（S28 基本策略） | 1051050 | 0 | 1051050 | - | 3.9543e-06 | 62805.5631 | 9.3161 | 62814.8792
600 | double | L49+U1 | 不操作（L49 基本策略） + 不操作（U1 基本策略） | 160800 | 0 | 160800 | - | 1.0076e-06 | 62805.7251 | 9.3161 | 62815.0413
600 | double | L49+U2 | 不操作（L49 基本策略） + 不操作（U2 基本策略） | 174200 | 0 | 174200 | - | 1.0076e-06 | 62805.9007 | 9.3161 | 62815.2168
600 | double | L49+U3 | 不操作（L49 基本策略） + 不操作（U3 基本策略） | 174200 | 0 | 174200 | - | 1.0076e-06 | 62806.0762 | 9.3161 | 62815.3923
600 | double | L49+U4 | 不操作（L49 基本策略） + 不操作（U4 基本策略） | 174200 | 0 | 174200 | - | 1.0076e-06 | 62806.2517 | 9.3161 | 62815.5679
600 | double | L49+U5 | 不操作（L49 基本策略） + 不操作（U5 基本策略） | 201000 | 0 | 201000 | - | 1.0076e-06 | 62806.4543 | 9.3161 | 62815.7704
600 | double | L49+U6 | 不操作（L49 基本策略） + 不操作（U6 基本策略） | 174200 | 0 | 174200 | - | 1.0076e-06 | 62806.6298 | 9.3161 | 62815.9459
600 | double | L49+U7 | 不操作（L49 基本策略） + 不操作（U7 基本策略） | 346400 | 0 | 346400 | - | 1.0076e-06 | 62806.9788 | 9.3161 | 62816.295
600 | double | L49+U8 | 不操作（L49 基本策略） + 不操作（U8 基本策略） | 174200 | 0 | 174200 | - | 1.0076e-06 | 62807.1544 | 9.3161 | 62816.4705
600 | double | L49+U9 | 不操作（L49 基本策略） + 不操作（U9 基本策略） | 558800 | 0 | 558800 | - | 1.0076e-06 | 62807.7174 | 9.3161 | 62817.0336
600 | double | L49+U10 | 不操作（L49 基本策略） + 不操作（U10 基本策略） | 268000 | 0 | 268000 | - | 1.0076e-06 | 62807.9875 | 9.3161 | 62817.3036
600 | double | L49+U11 | 不操作（L49 基本策略） + 不操作（U11 基本策略） | 473000 | 0 | 473000 | - | 1.0076e-06 | 62808.4641 | 9.3161 | 62817.7803
600 | double | L49+U12 | 不操作（L49 基本策略） + 不操作（U12 基本策略） | 842000 | 0 | 842000 | - | 1.0076e-06 | 62809.3126 | 9.3161 | 62818.6287
600 | double | L49+U13 | 不操作（L49 基本策略） + 不操作（U13 基本策略） | 174200 | 0 | 174200 | - | 1.0076e-06 | 62809.4881 | 9.3161 | 62818.8042
600 | double | L49+U14 | 不操作（L49 基本策略） + 不操作（U14 基本策略） | 1620800 | 0 | 1620800 | - | 1.0076e-06 | 62811.1213 | 9.3161 | 62820.4374
600 | double | L49+U15 | 不操作（L49 基本策略） + 不操作（U15 基本策略） | 274700 | 0 | 274700 | - | 1.0076e-06 | 62811.3981 | 9.3161 | 62820.7142
600 | double | L49+U16 | 不操作（L49 基本策略） + 不操作（U16 基本策略） | 405200 | 0 | 405200 | - | 1.0076e-06 | 62811.8064 | 9.3161 | 62821.1225
600 | double | L49+U17 | 不操作（L49 基本策略） + 不操作（U17 基本策略） | 160800 | 0 | 160800 | - | 1.0076e-06 | 62811.9684 | 9.3161 | 62821.2845
600 | double | L49+U18 | 不操作（L49 基本策略） + 不操作（U18 基本策略） | 488000 | 0 | 488000 | - | 1.0076e-06 | 62812.4601 | 9.3161 | 62821.7763
600 | double | L49+U19 | 不操作（L49 基本策略） + 不操作（U19 基本策略） | 150080 | 0 | 150080 | - | 1.0076e-06 | 62812.6114 | 9.3161 | 62821.9275
600 | double | L49+U20 | 不操作（L49 基本策略） + 不操作（U20 基本策略） | 174200 | 0 | 174200 | - | 1.0076e-06 | 62812.7869 | 9.3161 | 62822.103
600 | double | L49+U21 | 不操作（L49 基本策略） + 不操作（U21 基本策略） | 346400 | 0 | 346400 | - | 1.0076e-06 | 62813.1359 | 9.3161 | 62822.4521
600 | double | L49+U22 | 不操作（L49 基本策略） + 不操作（U22 基本策略） | 174200 | 0 | 174200 | - | 1.0076e-06 | 62813.3115 | 9.3161 | 62822.6276
600 | double | L49+U23 | 不操作（L49 基本策略） + 不操作（U23 基本策略） | 174200 | 0 | 174200 | - | 1.0076e-06 | 62813.487 | 9.3161 | 62822.8031
600 | double | L49+U24 | 不操作（L49 基本策略） + 不操作（U24 基本策略） | 160800 | 0 | 160800 | - | 1.0076e-06 | 62813.649 | 9.3161 | 62822.9652
600 | double | L49+U25 | 不操作（L49 基本策略） + 不操作（U25 基本策略） | 174200 | 0 | 174200 | - | 1.0076e-06 | 62813.8246 | 9.3161 | 62823.1407
600 | double | L49+U26 | 不操作（L49 基本策略） + 不操作（U26 基本策略） | 160800 | 0 | 160800 | - | 1.0076e-06 | 62813.9866 | 9.3161 | 62823.3027
600 | double | L49+U27 | 不操作（L49 基本策略） + 不操作（U27 基本策略） | 269600 | 0 | 269600 | - | 1.0076e-06 | 62814.2583 | 9.3161 | 62823.5744
600 | double | L49+U28 | 不操作（L49 基本策略） + 不操作（U28 基本策略） | 201000 | 0 | 201000 | - | 1.0076e-06 | 62814.4608 | 9.3161 | 62823.7769
600 | double | L49+U29 | 不操作（L49 基本策略） + 不操作（U29 基本策略） | 346400 | 0 | 346400 | - | 1.0076e-06 | 62814.8098 | 9.3161 | 62824.126
600 | double | L49+U30 | 不操作（L49 基本策略） + 不操作（U30 基本策略） | 201000 | 0 | 201000 | - | 1.0076e-06 | 62815.0124 | 9.3161 | 62824.3285
600 | double | L50+U16 | 不操作（L50 基本策略） + 不操作（U16 基本策略） | 271200 | 0 | 271200 | - | 5.6764e-06 | 62816.5518 | 9.3161 | 62825.868
600 | double | L50+U17 | 不操作（L50 基本策略） + 不操作（U17 基本策略） | 26800 | 0 | 26800 | - | 5.6764e-06 | 62816.7039 | 9.3161 | 62826.0201
600 | double | L50+U18 | 不操作（L50 基本策略） + 不操作（U18 基本策略） | 354000 | 0 | 354000 | - | 5.6764e-06 | 62818.7134 | 9.3161 | 62828.0295
600 | double | L50+U19 | 不操作（L50 基本策略） + 不操作（U19 基本策略） | 16080 | 0 | 16080 | - | 5.6764e-06 | 62818.8047 | 9.3161 | 62828.1208
600 | double | L50+U20 | 不操作（L50 基本策略） + 不操作（U20 基本策略） | 40200 | 0 | 40200 | - | 5.6764e-06 | 62819.0329 | 9.3161 | 62828.349
600 | double | L50+U21 | 不操作（L50 基本策略） + 不操作（U21 基本策略） | 212400 | 0 | 212400 | - | 5.6764e-06 | 62820.2385 | 9.3161 | 62829.5547
600 | double | L50+U22 | 不操作（L50 基本策略） + 不操作（U22 基本策略） | 40200 | 0 | 40200 | - | 5.6764e-06 | 62820.4667 | 9.3161 | 62829.7829
600 | double | L50+U23 | 不操作（L50 基本策略） + 不操作（U23 基本策略） | 40200 | 0 | 40200 | - | 5.6764e-06 | 62820.6949 | 9.3161 | 62830.011
600 | double | L50+U24 | 不操作（L50 基本策略） + 不操作（U24 基本策略） | 26800 | 0 | 26800 | - | 5.6764e-06 | 62820.847 | 9.3161 | 62830.1632
600 | double | L50+U25 | 不操作（L50 基本策略） + 不操作（U25 基本策略） | 40200 | 0 | 40200 | - | 5.6764e-06 | 62821.0752 | 9.3161 | 62830.3914
600 | double | L50+U26 | 不操作（L50 基本策略） + 不操作（U26 基本策略） | 26800 | 0 | 26800 | - | 5.6764e-06 | 62821.2274 | 9.3161 | 62830.5435
600 | double | L50+U27 | 不操作（L50 基本策略） + 不操作（U27 基本策略） | 135600 | 0 | 135600 | - | 5.6764e-06 | 62821.9971 | 9.3161 | 62831.3132
600 | double | L50+U28 | 不操作（L50 基本策略） + 不操作（U28 基本策略） | 67000 | 0 | 67000 | - | 5.6764e-06 | 62822.3774 | 9.3161 | 62831.6935
600 | double | L50+U29 | 不操作（L50 基本策略） + 不操作（U29 基本策略） | 212400 | 0 | 212400 | - | 5.6764e-06 | 62823.5831 | 9.3161 | 62832.8992
600 | double | L50+U30 | 不操作（L50 基本策略） + 不操作（U30 基本策略） | 67000 | 0 | 67000 | - | 5.6764e-06 | 62823.9634 | 9.3161 | 62833.2795
600 | double | L50+U31 | 不操作（L50 基本策略） + 不操作（U31 基本策略） | 271200 | 0 | 271200 | - | 5.6764e-06 | 62825.5028 | 9.3161 | 62834.819
600 | double | L50+U32 | 不操作（L50 基本策略） + 不操作（U32 基本策略） | 708000 | 0 | 708000 | - | 5.6764e-06 | 62829.5217 | 9.3161 | 62838.8379
600 | double | L50+U33 | 不操作（L50 基本策略） + 不操作（U33 基本策略） | 339000 | 0 | 339000 | - | 5.6764e-06 | 62831.446 | 9.3161 | 62840.7622
600 | double | L50+U34 | 不操作（L50 基本策略） + 不操作（U34 基本策略） | 203400 | 0 | 203400 | - | 5.6764e-06 | 62832.6006 | 9.3161 | 62841.9167
600 | double | L50+U35 | 不操作（L50 基本策略） + 不操作（U35 基本策略） | 26800 | 0 | 26800 | - | 5.6764e-06 | 62832.7527 | 9.3161 | 62842.0689
600 | double | L50+U36 | 不操作（L50 基本策略） + 不操作（U36 基本策略） | 354000 | 0 | 354000 | - | 5.6764e-06 | 62834.7622 | 9.3161 | 62844.0783
600 | double | L50+U37 | 不操作（L50 基本策略） + 不操作（U37 基本策略） | 60300 | 0 | 60300 | - | 5.6764e-06 | 62835.1045 | 9.3161 | 62844.4206
600 | double | L50+U38 | 不操作（L50 基本策略） + 不操作（U38 基本策略） | 474600 | 0 | 474600 | - | 5.6764e-06 | 62837.7985 | 9.3161 | 62847.1146
600 | double | L50+U39 | 不操作（L50 基本策略） + 不操作（U39 基本策略） | 60300 | 0 | 60300 | - | 5.6764e-06 | 62838.1408 | 9.3161 | 62847.4569
600 | double | L50+U40 | 不操作（L50 基本策略） + 不操作（U40 基本策略） | 424800 | 0 | 424800 | - | 5.6764e-06 | 62840.5521 | 9.3161 | 62849.8683
600 | double | L50+U41 | 不操作（L50 基本策略） + 不操作（U41 基本策略） | 40200 | 0 | 40200 | - | 5.6764e-06 | 62840.7803 | 9.3161 | 62850.0964
600 | double | L50+U42 | 不操作（L50 基本策略） + 不操作（U42 基本策略） | 226000 | 0 | 226000 | - | 5.6764e-06 | 62842.0632 | 9.3161 | 62851.3793
600 | double | L50+U43 | 不操作（L50 基本策略） + 不操作（U43 基本策略） | 26800 | 0 | 26800 | - | 5.6764e-06 | 62842.2153 | 9.3161 | 62851.5314
600 | double | L50+U44 | 不操作（L50 基本策略） + 不操作（U44 基本策略） | 40200 | 0 | 40200 | - | 5.6764e-06 | 62842.4435 | 9.3161 | 62851.7596
600 | double | L50+U45 | 不操作（L50 基本策略） + 不操作（U45 基本策略） | 424800 | 0 | 424800 | - | 5.6764e-06 | 62844.8548 | 9.3161 | 62854.171
600 | double | L44+S14 | 不操作（L44 基本策略） + 打开开关 S13 | 708000 | 0 | 708000 | - | 1.156e-06 | 62845.6733 | 9.3161 | 62854.9894
600 | double | L44+S15 | 不操作（L44 基本策略） + 不操作（S15 基本策略） | 708000 | 0 | 708000 | - | 1.156e-06 | 62846.4917 | 9.3161 | 62855.8079
600 | double | L44+S16 | 不操作（L44 基本策略） + 打开开关 S15 | 708000 | 0 | 708000 | - | 1.156e-06 | 62847.3102 | 9.3161 | 62856.6263
600 | double | L44+S17 | 不操作（L44 基本策略） + 不操作（S17 基本策略） | 708000 | 0 | 708000 | - | 1.156e-06 | 62848.1286 | 9.3161 | 62857.4448
600 | double | L44+S18 | 不操作（L44 基本策略） + 打开开关 S17 | 708000 | 0 | 708000 | - | 1.156e-06 | 62848.9471 | 9.3161 | 62858.2632
600 | double | L44+S19 | 不操作（L44 基本策略） + 不操作（S19 基本策略） | 1399000 | 0 | 1399000 | - | 1.156e-06 | 62850.5643 | 9.3161 | 62859.8805
600 | double | L44+S20 | 不操作（L44 基本策略） + 不操作（S20 基本策略） | 974200 | 0 | 974200 | - | 1.156e-06 | 62851.6905 | 9.3161 | 62861.0066
600 | double | L44+S21 | 不操作（L44 基本策略） + 不操作（S21 基本策略） | 808500 | 0 | 808500 | - | 1.156e-06 | 62852.6251 | 9.3161 | 62861.9413
600 | double | L44+S22 | 不操作（L44 基本策略） + 不操作（S22 基本策略） | 708000 | 0 | 708000 | - | 1.156e-06 | 62853.4436 | 9.3161 | 62862.7597
600 | double | L44+S23 | 不操作（L44 基本策略） + 不操作（S23 基本策略） | 2112800 | 0 | 2112800 | - | 1.156e-06 | 62855.886 | 9.3161 | 62865.2021
600 | double | L44+S24 | 不操作（L44 基本策略） + 不操作（S24 基本策略） | 1123400 | 0 | 1123400 | - | 1.156e-06 | 62857.1846 | 9.3161 | 62866.5008
600 | double | L44+S25 | 不操作（L44 基本策略） + 不操作（S25 基本策略） | 708000 | 0 | 708000 | - | 1.156e-06 | 62858.0031 | 9.3161 | 62867.3192
600 | double | L44+S26 | 不操作（L44 基本策略） + 打开开关 S25 | 708000 | 0 | 708000 | - | 1.156e-06 | 62858.8215 | 9.3161 | 62868.1377
600 | double | L44+S27 | 不操作（L44 基本策略） + 操作：开S62-3 | 708000 | 0 | 708000 | - | 1.156e-06 | 62859.64 | 9.3161 | 62868.9561
600 | double | L44+S28 | 不操作（L44 基本策略） + 不操作（S28 基本策略） | 950550 | 0 | 950550 | - | 1.156e-06 | 62860.7388 | 9.3161 | 62870.055
600 | double | L44+S29 | 不操作（L44 基本策略） + 操作：开S62-3 | 708000 | 0 | 708000 | - | 1.156e-06 | 62861.5573 | 9.3161 | 62870.8734
600 | double | L44+S13-1 | 不操作（L44 基本策略） + 不操作（S13-1 基本策略） | 708000 | 0 | 708000 | - | 1.156e-06 | 62862.3757 | 9.3161 | 62871.6919
600 | double | L44+S29-2 | 不操作（L44 基本策略） + 不操作（S29-2 基本策略） | 708000 | 0 | 708000 | - | 1.156e-06 | 62863.1942 | 9.3161 | 62872.5103
600 | double | L44+S62-3 | 不操作（L44 基本策略） + 不操作（S62-3 基本策略） | 708000 | 0 | 708000 | - | 1.156e-06 | 62864.0126 | 9.3161 | 62873.3288
600 | double | L44+CB1 | 不操作（L44 基本策略） + 操作：开S29-2 | 708000 | 0 | 708000 | - | 1.156e-06 | 62864.8311 | 9.3161 | 62874.1472
600 | double | L44+CB2 | 不操作（L44 基本策略） + 操作：开S62-3 | 708000 | 0 | 708000 | - | 1.156e-06 | 62865.6495 | 9.3161 | 62874.9657
600 | double | L44+CB3 | 不操作（L44 基本策略） + 操作：开S62-3 | 708000 | 0 | 708000 | - | 1.156e-06 | 62866.468 | 9.3161 | 62875.7841
600 | double | L44+DG1 | 不操作（L44 基本策略） + 打开开关 S7 | 708000 | 0 | 708000 | - | 2.8987e-06 | 62868.5203 | 9.3161 | 62877.8364
600 | double | L44+DG2 | 不操作（L44 基本策略） + 打开开关 S9 | 708000 | 0 | 708000 | - | 2.8987e-06 | 62870.5725 | 9.3161 | 62879.8887
600 | double | L44+DG3 | 不操作（L44 基本策略） + 打开开关 S13 | 708000 | 0 | 708000 | - | 2.8987e-06 | 62872.6248 | 9.3161 | 62881.941
600 | double | L44+DG4 | 不操作（L44 基本策略） + 打开开关 S15 | 708000 | 0 | 708000 | - | 2.8987e-06 | 62874.6771 | 9.3161 | 62883.9933
600 | double | L44+DG5 | 不操作（L44 基本策略） + 打开开关 S17 | 708000 | 0 | 708000 | - | 2.8987e-06 | 62876.7294 | 9.3161 | 62886.0456
600 | double | L44+DG6 | 不操作（L44 基本策略） + 不操作（DG6 基本策略） | 989400 | 0 | 989400 | - | 2.8987e-06 | 62879.5974 | 9.3161 | 62888.9136
600 | double | L44+DG7 | 不操作（L44 基本策略） + 不操作（DG7 基本策略） | 708000 | 0 | 708000 | - | 2.8987e-06 | 62881.6497 | 9.3161 | 62890.9658
600 | double | L44+DG8 | 不操作（L44 基本策略） + 打开开关 S25 | 708000 | 0 | 708000 | - | 2.8987e-06 | 62883.702 | 9.3161 | 62893.0181
600 | double | L37+U61 | 不操作（L37 基本策略） + 不操作（U61 基本策略） | 318600 | 0 | 318600 | - | 3.1482e-07 | 62883.8023 | 9.3161 | 62893.1184
600 | double | L37+U62 | 不操作（L37 基本策略） + 不操作（U62 基本策略） | 80400 | 0 | 80400 | - | 3.1482e-07 | 62883.8276 | 9.3161 | 62893.1438
600 | double | L37+S1 | 不操作（L37 基本策略） + 操作：开S29-2 | 0 | 0 | 0 | - | 1.2555e-07 | 62883.8276 | 9.3161 | 62893.1438
600 | double | L37+S2 | 不操作（L37 基本策略） + 操作：开S13-1 | 0 | 0 | 0 | - | 1.2555e-07 | 62883.8276 | 9.3161 | 62893.1438
600 | double | L37+S3 | 不操作（L37 基本策略） + 操作：开S13-1 | 0 | 0 | 0 | - | 1.2555e-07 | 62883.8276 | 9.3161 | 62893.1438
600 | double | L37+S4 | 不操作（L37 基本策略） + 操作：开S13-1 | 0 | 0 | 0 | - | 1.2555e-07 | 62883.8276 | 9.3161 | 62893.1438
600 | double | L37+S5 | 不操作（L37 基本策略） + 操作：开S13-1 | 0 | 0 | 0 | - | 1.2555e-07 | 62883.8276 | 9.3161 | 62893.1438
600 | double | L37+S6 | 不操作（L37 基本策略） + 不操作（S6 基本策略） | 1627500 | 0 | 1627500 | - | 1.2555e-07 | 62884.0319 | 9.3161 | 62893.3481
600 | double | L37+S7 | 不操作（L37 基本策略） + 不操作（S7 基本策略） | 0 | 0 | 0 | - | 1.2555e-07 | 62884.0319 | 9.3161 | 62893.3481
600 | double | L37+S8 | 不操作（L37 基本策略） + 操作：开S29-2 | 0 | 0 | 0 | - | 1.2555e-07 | 62884.0319 | 9.3161 | 62893.3481
600 | double | L37+S9 | 不操作（L37 基本策略） + 不操作（S9 基本策略） | 0 | 0 | 0 | - | 1.2555e-07 | 62884.0319 | 9.3161 | 62893.3481
600 | double | L37+S10 | 不操作（L37 基本策略） + 打开开关 S9 | 0 | 0 | 0 | - | 1.2555e-07 | 62884.0319 | 9.3161 | 62893.3481
600 | double | L37+S11 | 不操作（L37 基本策略） + 操作：开S29-2 | 0 | 0 | 0 | - | 1.2555e-07 | 62884.0319 | 9.3161 | 62893.3481
600 | double | L37+S12 | 不操作（L37 基本策略） + 操作：开S29-2 | 0 | 0 | 0 | - | 1.2555e-07 | 62884.0319 | 9.3161 | 62893.3481
600 | double | L37+S13 | 不操作（L37 基本策略） + 不操作（S13 基本策略） | 0 | 0 | 0 | - | 1.2555e-07 | 62884.0319 | 9.3161 | 62893.3481
600 | double | L37+S14 | 不操作（L37 基本策略） + 打开开关 S13 | 0 | 0 | 0 | - | 1.2555e-07 | 62884.0319 | 9.3161 | 62893.3481
600 | double | L37+S15 | 不操作（L37 基本策略） + 不操作（S15 基本策略） | 0 | 0 | 0 | - | 1.2555e-07 | 62884.0319 | 9.3161 | 62893.3481
600 | double | L37+S16 | 不操作（L37 基本策略） + 打开开关 S15 | 0 | 0 | 0 | - | 1.2555e-07 | 62884.0319 | 9.3161 | 62893.3481
600 | double | L37+S17 | 不操作（L37 基本策略） + 不操作（S17 基本策略） | 0 | 0 | 0 | - | 1.2555e-07 | 62884.0319 | 9.3161 | 62893.3481
600 | double | L37+S18 | 不操作（L37 基本策略） + 不操作（S18 基本策略） | 414300 | 0 | 414300 | - | 1.2555e-07 | 62884.084 | 9.3161 | 62893.4001
600 | double | L37+S19 | 不操作（L37 基本策略） + 不操作（S19 基本策略） | 691000 | 0 | 691000 | - | 1.2555e-07 | 62884.1707 | 9.3161 | 62893.4869
600 | double | L37+S20 | 不操作（L37 基本策略） + 不操作（S20 基本策略） | 266200 | 0 | 266200 | - | 1.2555e-07 | 62884.2041 | 9.3161 | 62893.5203
600 | double | L37+S21 | 不操作（L37 基本策略） + 不操作（S21 基本策略） | 808500 | 0 | 808500 | - | 1.2555e-07 | 62884.3056 | 9.3161 | 62893.6218
600 | double | L37+S22 | 不操作（L37 基本策略） + 不操作（S22 基本策略） | 0 | 0 | 0 | - | 1.2555e-07 | 62884.3056 | 9.3161 | 62893.6218
600 | double | L37+S23 | 不操作（L37 基本策略） + 不操作（S23 基本策略） | 1404800 | 0 | 1404800 | - | 1.2555e-07 | 62884.482 | 9.3161 | 62893.7982
600 | double | L37+S24 | 不操作（L37 基本策略） + 不操作（S24 基本策略） | 415400 | 0 | 415400 | - | 1.2555e-07 | 62884.5342 | 9.3161 | 62893.8503
600 | double | L37+S25 | 不操作（L37 基本策略） + 不操作（S25 基本策略） | 0 | 0 | 0 | - | 1.2555e-07 | 62884.5342 | 9.3161 | 62893.8503
600 | double | L37+S26 | 不操作（L37 基本策略） + 打开开关 S25 | 0 | 0 | 0 | - | 1.2555e-07 | 62884.5342 | 9.3161 | 62893.8503
600 | double | L37+S27 | 不操作（L37 基本策略） + 操作：开S62-3 | 0 | 0 | 0 | - | 1.2555e-07 | 62884.5342 | 9.3161 | 62893.8503
600 | double | L37+S28 | 不操作（L37 基本策略） + 不操作（S28 基本策略） | 242550 | 0 | 242550 | - | 1.2555e-07 | 62884.5646 | 9.3161 | 62893.8808
600 | double | L51+U1 | 打开开关 S25 + 不操作（U1 基本策略） | 26800 | 0 | 26800 | - | 2.0159e-06 | 62884.6186 | 9.3161 | 62893.9348
600 | double | L51+U2 | 打开开关 S25 + 不操作（U2 基本策略） | 40200 | 0 | 40200 | - | 2.0159e-06 | 62884.6997 | 9.3161 | 62894.0158
600 | double | L51+U3 | 打开开关 S25 + 不操作（U3 基本策略） | 40200 | 0 | 40200 | - | 2.0159e-06 | 62884.7807 | 9.3161 | 62894.0969
600 | double | L51+U4 | 打开开关 S25 + 不操作（U4 基本策略） | 40200 | 0 | 40200 | - | 2.0159e-06 | 62884.8618 | 9.3161 | 62894.1779
600 | double | L51+U5 | 打开开关 S25 + 不操作（U5 基本策略） | 67000 | 0 | 67000 | - | 2.0159e-06 | 62884.9968 | 9.3161 | 62894.313
600 | double | L51+U6 | 打开开关 S25 + 不操作（U6 基本策略） | 40200 | 0 | 40200 | - | 2.0159e-06 | 62885.0779 | 9.3161 | 62894.394
600 | double | L51+U7 | 打开开关 S25 + 不操作（U7 基本策略） | 212400 | 0 | 212400 | - | 2.0159e-06 | 62885.5061 | 9.3161 | 62894.8222
600 | double | L51+U8 | 打开开关 S25 + 不操作（U8 基本策略） | 40200 | 0 | 40200 | - | 2.0159e-06 | 62885.5871 | 9.3161 | 62894.9032
600 | double | L51+U9 | 打开开关 S25 + 不操作（U9 基本策略） | 424800 | 0 | 424800 | - | 2.0159e-06 | 62886.4435 | 9.3161 | 62895.7596
600 | double | L51+U10 | 打开开关 S25 + 不操作（U10 基本策略） | 134000 | 0 | 134000 | - | 2.0159e-06 | 62886.7136 | 9.3161 | 62896.0297
600 | double | L51+U11 | 打开开关 S25 + 不操作（U11 基本策略） | 339000 | 0 | 339000 | - | 2.0159e-06 | 62887.397 | 9.3161 | 62896.7131
600 | double | L51+U12 | 打开开关 S25 + 不操作（U12 基本策略） | 708000 | 0 | 708000 | - | 2.0159e-06 | 62888.8243 | 9.3161 | 62898.1404
600 | double | L51+U13 | 打开开关 S25 + 不操作（U13 基本策略） | 40200 | 0 | 40200 | - | 2.0159e-06 | 62888.9053 | 9.3161 | 62898.2215
600 | double | L51+U14 | 打开开关 S25 + 不操作（U14 基本策略） | 1486800 | 0 | 1486800 | - | 2.0159e-06 | 62891.9026 | 9.3161 | 62901.2188
600 | double | L51+U15 | 打开开关 S25 + 不操作（U15 基本策略） | 140700 | 0 | 140700 | - | 2.0159e-06 | 62892.1863 | 9.3161 | 62901.5024
600 | double | L51+U16 | 打开开关 S25 + 不操作（U16 基本策略） | 271200 | 0 | 271200 | - | 2.0159e-06 | 62892.733 | 9.3161 | 62902.0491
600 | double | L51+U17 | 打开开关 S25 + 不操作（U17 基本策略） | 26800 | 0 | 26800 | - | 2.0159e-06 | 62892.787 | 9.3161 | 62902.1032
600 | double | L51+U18 | 打开开关 S25 + 不操作（U18 基本策略） | 354000 | 0 | 354000 | - | 2.0159e-06 | 62893.5007 | 9.3161 | 62902.8168
600 | double | L51+U19 | 打开开关 S25 + 不操作（U19 基本策略） | 16080 | 0 | 16080 | - | 2.0159e-06 | 62893.5331 | 9.3161 | 62902.8492
600 | double | L51+U20 | 打开开关 S25 + 不操作（U20 基本策略） | 40200 | 0 | 40200 | - | 2.0159e-06 | 62893.6141 | 9.3161 | 62902.9303
600 | double | L51+U21 | 打开开关 S25 + 不操作（U21 基本策略） | 212400 | 0 | 212400 | - | 2.0159e-06 | 62894.0423 | 9.3161 | 62903.3584
600 | double | L51+U22 | 打开开关 S25 + 不操作（U22 基本策略） | 40200 | 0 | 40200 | - | 2.0159e-06 | 62894.1233 | 9.3161 | 62903.4395
600 | double | L51+U23 | 打开开关 S25 + 不操作（U23 基本策略） | 40200 | 0 | 40200 | - | 2.0159e-06 | 62894.2044 | 9.3161 | 62903.5205
600 | double | L51+U24 | 打开开关 S25 + 不操作（U24 基本策略） | 26800 | 0 | 26800 | - | 2.0159e-06 | 62894.2584 | 9.3161 | 62903.5745
600 | double | L51+U25 | 打开开关 S25 + 不操作（U25 基本策略） | 40200 | 0 | 40200 | - | 2.0159e-06 | 62894.3394 | 9.3161 | 62903.6556
600 | double | L51+U26 | 打开开关 S25 + 不操作（U26 基本策略） | 26800 | 0 | 26800 | - | 2.0159e-06 | 62894.3935 | 9.3161 | 62903.7096
600 | double | L51+U27 | 打开开关 S25 + 不操作（U27 基本策略） | 135600 | 0 | 135600 | - | 2.0159e-06 | 62894.6668 | 9.3161 | 62903.983
600 | double | L51+U28 | 打开开关 S25 + 不操作（U28 基本策略） | 67000 | 0 | 67000 | - | 2.0159e-06 | 62894.8019 | 9.3161 | 62904.118
600 | double | L51+U29 | 打开开关 S25 + 不操作（U29 基本策略） | 212400 | 0 | 212400 | - | 2.0159e-06 | 62895.2301 | 9.3161 | 62904.5462
600 | double | L51+U30 | 打开开关 S25 + 不操作（U30 基本策略） | 67000 | 0 | 67000 | - | 2.0159e-06 | 62895.3652 | 9.3161 | 62904.6813
600 | double | L49+U31 | 不操作（L49 基本策略） + 不操作（U31 基本策略） | 405200 | 0 | 405200 | - | 1.0076e-06 | 62895.7735 | 9.3161 | 62905.0896
600 | double | L49+U32 | 不操作（L49 基本策略） + 不操作（U32 基本策略） | 842000 | 0 | 842000 | - | 1.0076e-06 | 62896.6219 | 9.3161 | 62905.938
600 | double | L49+U33 | 不操作（L49 基本策略） + 不操作（U33 基本策略） | 473000 | 0 | 473000 | - | 1.0076e-06 | 62897.0985 | 9.3161 | 62906.4146
600 | double | L49+U34 | 不操作（L49 基本策略） + 不操作（U34 基本策略） | 337400 | 0 | 337400 | - | 1.0076e-06 | 62897.4385 | 9.3161 | 62906.7546
600 | double | L49+U35 | 不操作（L49 基本策略） + 不操作（U35 基本策略） | 160800 | 0 | 160800 | - | 1.0076e-06 | 62897.6005 | 9.3161 | 62906.9167
600 | double | L49+U36 | 不操作（L49 基本策略） + 不操作（U36 基本策略） | 488000 | 0 | 488000 | - | 1.0076e-06 | 62898.0922 | 9.3161 | 62907.4084
600 | double | L49+U37 | 不操作（L49 基本策略） + 不操作（U37 基本策略） | 194300 | 0 | 194300 | - | 1.0076e-06 | 62898.288 | 9.3161 | 62907.6042
600 | double | L49+U38 | 不操作（L49 基本策略） + 不操作（U38 基本策略） | 608600 | 0 | 608600 | - | 1.0076e-06 | 62898.9013 | 9.3161 | 62908.2174
600 | double | L49+U39 | 不操作（L49 基本策略） + 不操作（U39 基本策略） | 194300 | 0 | 194300 | - | 1.0076e-06 | 62899.0971 | 9.3161 | 62908.4132
600 | double | L49+U40 | 不操作（L49 基本策略） + 不操作（U40 基本策略） | 558800 | 0 | 558800 | - | 1.0076e-06 | 62899.6601 | 9.3161 | 62908.9763
600 | double | L49+U41 | 不操作（L49 基本策略） + 不操作（U41 基本策略） | 174200 | 0 | 174200 | - | 1.0076e-06 | 62899.8357 | 9.3161 | 62909.1518
600 | double | L49+U42 | 不操作（L49 基本策略） + 不操作（U42 基本策略） | 360000 | 0 | 360000 | - | 1.0076e-06 | 62900.1984 | 9.3161 | 62909.5146
600 | double | L49+U43 | 不操作（L49 基本策略） + 不操作（U43 基本策略） | 160800 | 0 | 160800 | - | 1.0076e-06 | 62900.3605 | 9.3161 | 62909.6766
600 | double | L49+U44 | 不操作（L49 基本策略） + 不操作（U44 基本策略） | 174200 | 0 | 174200 | - | 1.0076e-06 | 62900.536 | 9.3161 | 62909.8521
600 | double | L49+U45 | 不操作（L49 基本策略） + 不操作（U45 基本策略） | 558800 | 0 | 558800 | - | 1.0076e-06 | 62901.0991 | 9.3161 | 62910.4152
600 | double | L49+U46 | 不操作（L49 基本策略） + 不操作（U46 基本策略） | 234500 | 0 | 234500 | - | 1.0076e-06 | 62901.3353 | 9.3161 | 62910.6515
600 | double | L49+U47 | 不操作（L49 基本策略） + 不操作（U47 基本策略） | 842000 | 0 | 842000 | - | 1.0076e-06 | 62902.1838 | 9.3161 | 62911.4999
600 | double | L49+U48 | 不操作（L49 基本策略） + 不操作（U48 基本策略） | 415400 | 0 | 415400 | - | 1.0076e-06 | 62902.6024 | 9.3161 | 62911.9185
600 | double | L49+U49 | 不操作（L49 基本策略） + 不操作（U49 基本策略） | 1083200 | 0 | 1083200 | - | 1.0076e-06 | 62903.6938 | 9.3161 | 62913.01
600 | double | L49+U50 | 不操作（L49 基本策略） + 不操作（U50 基本策略） | 174200 | 0 | 174200 | - | 1.0076e-06 | 62903.8694 | 9.3161 | 62913.1855
600 | double | L49+U51 | 不操作（L49 基本策略） + 不操作（U51 基本策略） | 415400 | 0 | 415400 | - | 1.0076e-06 | 62904.2879 | 9.3161 | 62913.6041
600 | double | L49+U52 | 不操作（L49 基本策略） + 不操作（U52 基本策略） | 268000 | 0 | 268000 | - | 1.0076e-06 | 62904.558 | 9.3161 | 62913.8741
600 | double | L49+U53 | 不操作（L49 基本策略） + 不操作（U53 基本策略） | 586000 | 0 | 586000 | - | 1.0076e-06 | 62905.1485 | 9.3161 | 62914.4646
600 | double | L49+U54 | 不操作（L49 基本策略） + 不操作（U54 基本策略） | 234500 | 0 | 234500 | - | 1.0076e-06 | 62905.3848 | 9.3161 | 62914.7009
600 | double | L49+U55 | 不操作（L49 基本策略） + 不操作（U55 基本策略） | 268000 | 0 | 268000 | - | 1.0076e-06 | 62905.6548 | 9.3161 | 62914.971
600 | double | L49+U56 | 不操作（L49 基本策略） + 不操作（U56 基本策略） | 224400 | 0 | 224400 | - | 1.0076e-06 | 62905.8809 | 9.3161 | 62915.1971
600 | double | L49+U57 | 不操作（L49 基本策略） + 不操作（U57 基本策略） | 214400 | 0 | 214400 | - | 1.0076e-06 | 62906.097 | 9.3161 | 62915.4131
600 | double | L49+U58 | 不操作（L49 基本策略） + 不操作（U58 基本策略） | 346400 | 0 | 346400 | - | 1.0076e-06 | 62906.446 | 9.3161 | 62915.7622
600 | double | L49+U59 | 不操作（L49 基本策略） + 不操作（U59 基本策略） | 164150 | 0 | 164150 | - | 1.0076e-06 | 62906.6114 | 9.3161 | 62915.9276
600 | double | L49+U60 | 不操作（L49 基本策略） + 不操作（U60 基本策略） | 174200 | 0 | 174200 | - | 1.0076e-06 | 62906.787 | 9.3161 | 62916.1031
600 | double | L40+U46 | 打开开关 S17 + 不操作（U46 基本策略） | 100500 | 0 | 100500 | - | 1.8899e-06 | 62906.9769 | 9.3161 | 62916.293
600 | double | L40+U47 | 打开开关 S17 + 不操作（U47 基本策略） | 708000 | 0 | 708000 | - | 1.8899e-06 | 62908.3149 | 9.3161 | 62917.6311
600 | double | L40+U48 | 打开开关 S17 + 不操作（U48 基本策略） | 281400 | 0 | 281400 | - | 1.8899e-06 | 62908.8467 | 9.3161 | 62918.1629
600 | double | L40+U49 | 打开开关 S17 + 不操作（U49 基本策略） | 949200 | 0 | 949200 | - | 1.8899e-06 | 62910.6406 | 9.3161 | 62919.9567
600 | double | L40+U50 | 打开开关 S17 + 不操作（U50 基本策略） | 40200 | 0 | 40200 | - | 1.8899e-06 | 62910.7166 | 9.3161 | 62920.0327
600 | double | L40+U51 | 打开开关 S17 + 不操作（U51 基本策略） | 281400 | 0 | 281400 | - | 1.8899e-06 | 62911.2484 | 9.3161 | 62920.5645
600 | double | L40+U52 | 打开开关 S17 + 不操作（U52 基本策略） | 134000 | 0 | 134000 | - | 1.8899e-06 | 62911.5016 | 9.3161 | 62920.8177
600 | double | L40+U53 | 打开开关 S17 + 不操作（U53 基本策略） | 452000 | 0 | 452000 | - | 1.8899e-06 | 62912.3558 | 9.3161 | 62921.672
600 | double | L40+U54 | 打开开关 S17 + 不操作（U54 基本策略） | 100500 | 0 | 100500 | - | 1.8899e-06 | 62912.5458 | 9.3161 | 62921.8619
600 | double | L40+U55 | 打开开关 S17 + 不操作（U55 基本策略） | 134000 | 0 | 134000 | - | 1.8899e-06 | 62912.799 | 9.3161 | 62922.1151
600 | double | L40+U56 | 打开开关 S17 + 不操作（U56 基本策略） | 90400 | 0 | 90400 | - | 1.8899e-06 | 62912.9698 | 9.3161 | 62922.286
600 | double | L40+U57 | 打开开关 S17 + 不操作（U57 基本策略） | 80400 | 0 | 80400 | - | 1.8899e-06 | 62913.1218 | 9.3161 | 62922.4379
600 | double | L40+U58 | 打开开关 S17 + 不操作（U58 基本策略） | 212400 | 0 | 212400 | - | 1.8899e-06 | 62913.5232 | 9.3161 | 62922.8393
600 | double | L40+U59 | 打开开关 S17 + 不操作（U59 基本策略） | 30150 | 0 | 30150 | - | 1.8899e-06 | 62913.5802 | 9.3161 | 62922.8963
600 | double | L40+U60 | 打开开关 S17 + 不操作（U60 基本策略） | 40200 | 0 | 40200 | - | 1.8899e-06 | 62913.6561 | 9.3161 | 62922.9723
600 | double | L40+U61 | 打开开关 S17 + 不操作（U61 基本策略） | 318600 | 0 | 318600 | - | 1.8899e-06 | 62914.2583 | 9.3161 | 62923.5744
600 | double | L40+U62 | 打开开关 S17 + 不操作（U62 基本策略） | 80400 | 0 | 80400 | - | 1.8899e-06 | 62914.4102 | 9.3161 | 62923.7263
600 | double | L40+S1 | 打开开关 S17 + 操作：开S29-2 | 0 | 0 | 0 | - | 7.5367e-07 | 62914.4102 | 9.3161 | 62923.7263
600 | double | L40+S2 | 打开开关 S17 + 操作：开S13-1 | 0 | 0 | 0 | - | 7.5367e-07 | 62914.4102 | 9.3161 | 62923.7263
600 | double | L40+S3 | 打开开关 S17 + 操作：开S13-1 | 0 | 0 | 0 | - | 7.5367e-07 | 62914.4102 | 9.3161 | 62923.7263
600 | double | L40+S4 | 打开开关 S17 + 操作：开S13-1 | 0 | 0 | 0 | - | 7.5367e-07 | 62914.4102 | 9.3161 | 62923.7263
600 | double | L40+S5 | 打开开关 S17 + 操作：开S13-1 | 0 | 0 | 0 | - | 7.5367e-07 | 62914.4102 | 9.3161 | 62923.7263
600 | double | L40+S6 | 打开开关 S17 + 不操作（S6 基本策略） | 1627500 | 0 | 1627500 | - | 7.5367e-07 | 62915.6368 | 9.3161 | 62924.9529
600 | double | L40+S7 | 打开开关 S17 + 不操作（S7 基本策略） | 0 | 0 | 0 | - | 7.5367e-07 | 62915.6368 | 9.3161 | 62924.9529
600 | double | L40+S8 | 打开开关 S17 + 操作：开S29-2 | 0 | 0 | 0 | - | 7.5367e-07 | 62915.6368 | 9.3161 | 62924.9529
600 | double | L40+S9 | 打开开关 S17 + 不操作（S9 基本策略） | 0 | 0 | 0 | - | 7.5367e-07 | 62915.6368 | 9.3161 | 62924.9529
600 | double | L40+S10 | 打开开关 S17 + 打开开关 S9 | 0 | 0 | 0 | - | 7.5367e-07 | 62915.6368 | 9.3161 | 62924.9529
600 | double | L40+S11 | 打开开关 S17 + 操作：开S29-2 | 0 | 0 | 0 | - | 7.5367e-07 | 62915.6368 | 9.3161 | 62924.9529
600 | double | L40+S12 | 打开开关 S17 + 操作：开S29-2 | 0 | 0 | 0 | - | 7.5367e-07 | 62915.6368 | 9.3161 | 62924.9529
600 | double | L40+S13 | 打开开关 S17 + 不操作（S13 基本策略） | 0 | 0 | 0 | - | 7.5367e-07 | 62915.6368 | 9.3161 | 62924.9529
600 | double | L51+U31 | 打开开关 S25 + 不操作（U31 基本策略） | 271200 | 0 | 271200 | - | 2.0159e-06 | 62916.1835 | 9.3161 | 62925.4997
600 | double | L51+U32 | 打开开关 S25 + 不操作（U32 基本策略） | 708000 | 0 | 708000 | - | 2.0159e-06 | 62917.6108 | 9.3161 | 62926.9269
600 | double | L51+U33 | 打开开关 S25 + 不操作（U33 基本策略） | 339000 | 0 | 339000 | - | 2.0159e-06 | 62918.2942 | 9.3161 | 62927.6103
600 | double | L51+U34 | 打开开关 S25 + 不操作（U34 基本策略） | 203400 | 0 | 203400 | - | 2.0159e-06 | 62918.7042 | 9.3161 | 62928.0204
600 | double | L51+U35 | 打开开关 S25 + 不操作（U35 基本策略） | 26800 | 0 | 26800 | - | 2.0159e-06 | 62918.7583 | 9.3161 | 62928.0744
600 | double | L51+U36 | 打开开关 S25 + 不操作（U36 基本策略） | 354000 | 0 | 354000 | - | 2.0159e-06 | 62919.4719 | 9.3161 | 62928.7881
600 | double | L51+U37 | 打开开关 S25 + 不操作（U37 基本策略） | 60300 | 0 | 60300 | - | 2.0159e-06 | 62919.5935 | 9.3161 | 62928.9096
600 | double | L51+U38 | 打开开关 S25 + 不操作（U38 基本策略） | 474600 | 0 | 474600 | - | 2.0159e-06 | 62920.5502 | 9.3161 | 62929.8664
600 | double | L51+U39 | 打开开关 S25 + 不操作（U39 基本策略） | 60300 | 0 | 60300 | - | 2.0159e-06 | 62920.6718 | 9.3161 | 62929.9879
600 | double | L51+U40 | 打开开关 S25 + 不操作（U40 基本策略） | 424800 | 0 | 424800 | - | 2.0159e-06 | 62921.5282 | 9.3161 | 62930.8443
600 | double | L51+U41 | 打开开关 S25 + 不操作（U41 基本策略） | 40200 | 0 | 40200 | - | 2.0159e-06 | 62921.6092 | 9.3161 | 62930.9253
600 | double | L51+U42 | 打开开关 S25 + 不操作（U42 基本策略） | 226000 | 0 | 226000 | - | 2.0159e-06 | 62922.0648 | 9.3161 | 62931.3809
600 | double | L51+U43 | 打开开关 S25 + 不操作（U43 基本策略） | 26800 | 0 | 26800 | - | 2.0159e-06 | 62922.1188 | 9.3161 | 62931.435
600 | double | L51+U44 | 打开开关 S25 + 不操作（U44 基本策略） | 40200 | 0 | 40200 | - | 2.0159e-06 | 62922.1999 | 9.3161 | 62931.516
600 | double | L51+U45 | 打开开关 S25 + 不操作（U45 基本策略） | 424800 | 0 | 424800 | - | 2.0159e-06 | 62923.0562 | 9.3161 | 62932.3724
600 | double | L51+U46 | 打开开关 S25 + 不操作（U46 基本策略） | 100500 | 0 | 100500 | - | 2.0159e-06 | 62923.2588 | 9.3161 | 62932.575
600 | double | L51+U47 | 打开开关 S25 + 不操作（U47 基本策略） | 708000 | 0 | 708000 | - | 2.0159e-06 | 62924.6861 | 9.3161 | 62934.0023
600 | double | L51+U48 | 打开开关 S25 + 不操作（U48 基本策略） | 281400 | 0 | 281400 | - | 2.0159e-06 | 62925.2534 | 9.3161 | 62934.5696
600 | double | L51+U49 | 打开开关 S25 + 不操作（U49 基本策略） | 949200 | 0 | 949200 | - | 2.0159e-06 | 62927.1669 | 9.3161 | 62936.4831
600 | double | L51+U50 | 打开开关 S25 + 不操作（U50 基本策略） | 40200 | 0 | 40200 | - | 2.0159e-06 | 62927.248 | 9.3161 | 62936.5641
600 | double | L51+U51 | 打开开关 S25 + 不操作（U51 基本策略） | 281400 | 0 | 281400 | - | 2.0159e-06 | 62927.8153 | 9.3161 | 62937.1314
600 | double | L51+U52 | 打开开关 S25 + 不操作（U52 基本策略） | 134000 | 0 | 134000 | - | 2.0159e-06 | 62928.0854 | 9.3161 | 62937.4015
600 | double | L51+U53 | 不操作（L51 基本策略） + 打开开关 S25 | 452000 | 0 | 452000 | - | 2.0159e-06 | 62928.9966 | 9.3161 | 62938.3127
600 | double | L51+U54 | 不操作（L51 基本策略） + 打开开关 S25 | 100500 | 0 | 100500 | - | 2.0159e-06 | 62929.1992 | 9.3161 | 62938.5153
600 | double | L51+U55 | 不操作（L51 基本策略） + 打开开关 S25 | 134000 | 0 | 134000 | - | 2.0159e-06 | 62929.4693 | 9.3161 | 62938.7855
600 | double | L51+U56 | 打开开关 S25 + 不操作（U56 基本策略） | 90400 | 0 | 90400 | - | 2.0159e-06 | 62929.6516 | 9.3161 | 62938.9677
600 | double | L51+U57 | 打开开关 S25 + 不操作（U57 基本策略） | 80400 | 0 | 80400 | - | 2.0159e-06 | 62929.8137 | 9.3161 | 62939.1298
600 | double | L51+U58 | 打开开关 S25 + 不操作（U58 基本策略） | 212400 | 0 | 212400 | - | 2.0159e-06 | 62930.2418 | 9.3161 | 62939.558
600 | double | L51+U59 | 打开开关 S25 + 不操作（U59 基本策略） | 30150 | 0 | 30150 | - | 2.0159e-06 | 62930.3026 | 9.3161 | 62939.6188
600 | double | L51+U60 | 打开开关 S25 + 不操作（U60 基本策略） | 40200 | 0 | 40200 | - | 2.0159e-06 | 62930.3837 | 9.3161 | 62939.6998
600 | double | L52+U16 | 打开开关 S25 + 不操作（U16 基本策略） | 271200 | 0 | 271200 | - | 1.0706e-06 | 62930.674 | 9.3161 | 62939.9902
600 | double | L52+U17 | 打开开关 S25 + 不操作（U17 基本策略） | 26800 | 0 | 26800 | - | 1.0706e-06 | 62930.7027 | 9.3161 | 62940.0189
600 | double | L52+U18 | 打开开关 S25 + 不操作（U18 基本策略） | 354000 | 0 | 354000 | - | 1.0706e-06 | 62931.0817 | 9.3161 | 62940.3979
600 | double | L52+U19 | 打开开关 S25 + 不操作（U19 基本策略） | 16080 | 0 | 16080 | - | 1.0706e-06 | 62931.0989 | 9.3161 | 62940.4151
600 | double | L52+U20 | 打开开关 S25 + 不操作（U20 基本策略） | 40200 | 0 | 40200 | - | 1.0706e-06 | 62931.142 | 9.3161 | 62940.4581
600 | double | L52+U21 | 打开开关 S25 + 不操作（U21 基本策略） | 212400 | 0 | 212400 | - | 1.0706e-06 | 62931.3694 | 9.3161 | 62940.6855
600 | double | L52+U22 | 打开开关 S25 + 不操作（U22 基本策略） | 40200 | 0 | 40200 | - | 1.0706e-06 | 62931.4124 | 9.3161 | 62940.7286
600 | double | L52+U23 | 打开开关 S25 + 不操作（U23 基本策略） | 40200 | 0 | 40200 | - | 1.0706e-06 | 62931.4555 | 9.3161 | 62940.7716
600 | double | L52+U24 | 打开开关 S25 + 不操作（U24 基本策略） | 26800 | 0 | 26800 | - | 1.0706e-06 | 62931.4842 | 9.3161 | 62940.8003
600 | double | L52+U25 | 打开开关 S25 + 不操作（U25 基本策略） | 40200 | 0 | 40200 | - | 1.0706e-06 | 62931.5272 | 9.3161 | 62940.8433
600 | double | L52+U26 | 打开开关 S25 + 不操作（U26 基本策略） | 26800 | 0 | 26800 | - | 1.0706e-06 | 62931.5559 | 9.3161 | 62940.872
600 | double | L52+U27 | 打开开关 S25 + 不操作（U27 基本策略） | 135600 | 0 | 135600 | - | 1.0706e-06 | 62931.7011 | 9.3161 | 62941.0172
600 | double | L52+U28 | 打开开关 S25 + 不操作（U28 基本策略） | 67000 | 0 | 67000 | - | 1.0706e-06 | 62931.7728 | 9.3161 | 62941.0889
600 | double | L52+U29 | 打开开关 S25 + 不操作（U29 基本策略） | 212400 | 0 | 212400 | - | 1.0706e-06 | 62932.0002 | 9.3161 | 62941.3163
600 | double | L52+U30 | 打开开关 S25 + 不操作（U30 基本策略） | 67000 | 0 | 67000 | - | 1.0706e-06 | 62932.0719 | 9.3161 | 62941.3881
600 | double | L52+U31 | 打开开关 S25 + 不操作（U31 基本策略） | 271200 | 0 | 271200 | - | 1.0706e-06 | 62932.3623 | 9.3161 | 62941.6784
600 | double | L52+U32 | 打开开关 S25 + 不操作（U32 基本策略） | 708000 | 0 | 708000 | - | 1.0706e-06 | 62933.1203 | 9.3161 | 62942.4365
600 | double | L52+U33 | 打开开关 S25 + 不操作（U33 基本策略） | 339000 | 0 | 339000 | - | 1.0706e-06 | 62933.4833 | 9.3161 | 62942.7994
600 | double | L52+U34 | 打开开关 S25 + 不操作（U34 基本策略） | 203400 | 0 | 203400 | - | 1.0706e-06 | 62933.701 | 9.3161 | 62943.0172
600 | double | L52+U35 | 打开开关 S25 + 不操作（U35 基本策略） | 26800 | 0 | 26800 | - | 1.0706e-06 | 62933.7297 | 9.3161 | 62943.0459
600 | double | L52+U36 | 打开开关 S25 + 不操作（U36 基本策略） | 354000 | 0 | 354000 | - | 1.0706e-06 | 62934.1087 | 9.3161 | 62943.4249
600 | double | L52+U37 | 打开开关 S25 + 不操作（U37 基本策略） | 60300 | 0 | 60300 | - | 1.0706e-06 | 62934.1733 | 9.3161 | 62943.4894
600 | double | L52+U38 | 打开开关 S25 + 不操作（U38 基本策略） | 474600 | 0 | 474600 | - | 1.0706e-06 | 62934.6814 | 9.3161 | 62943.9976
600 | double | L52+U39 | 打开开关 S25 + 不操作（U39 基本策略） | 60300 | 0 | 60300 | - | 1.0706e-06 | 62934.746 | 9.3161 | 62944.0621
600 | double | L52+U40 | 打开开关 S25 + 不操作（U40 基本策略） | 424800 | 0 | 424800 | - | 1.0706e-06 | 62935.2008 | 9.3161 | 62944.5169
600 | double | L52+U41 | 打开开关 S25 + 不操作（U41 基本策略） | 40200 | 0 | 40200 | - | 1.0706e-06 | 62935.2438 | 9.3161 | 62944.56
600 | double | L52+U42 | 打开开关 S25 + 不操作（U42 基本策略） | 226000 | 0 | 226000 | - | 1.0706e-06 | 62935.4858 | 9.3161 | 62944.8019
600 | double | L52+U43 | 打开开关 S25 + 不操作（U43 基本策略） | 26800 | 0 | 26800 | - | 1.0706e-06 | 62935.5145 | 9.3161 | 62944.8306
600 | double | L52+U44 | 打开开关 S25 + 不操作（U44 基本策略） | 40200 | 0 | 40200 | - | 1.0706e-06 | 62935.5575 | 9.3161 | 62944.8737
600 | double | L52+U45 | 打开开关 S25 + 不操作（U45 基本策略） | 424800 | 0 | 424800 | - | 1.0706e-06 | 62936.0123 | 9.3161 | 62945.3285
600 | double | L27+U61 | 操作：开S29-2 + 不操作（U61 基本策略） | 318600 | 0 | 318600 | - | 1.8268e-06 | 62936.5944 | 9.3161 | 62945.9105
600 | double | L27+U62 | 操作：开S29-2 + 不操作（U62 基本策略） | 80400 | 0 | 80400 | - | 1.8268e-06 | 62936.7412 | 9.3161 | 62946.0574
600 | double | L27+S1 | 操作：开S62-3+开S13-1+开S29-2(源:L27) | 0 | 0 | 0 | - | 7.2854e-07 | 62936.7412 | 9.3161 | 62946.0574
600 | double | L27+S2 | 操作：开S13-1+开S29-2(源:L27) | 0 | 0 | 0 | - | 7.2854e-07 | 62936.7412 | 9.3161 | 62946.0574
600 | double | L27+S3 | 操作：开S13-1+开S29-2(源:L27) | 0 | 0 | 0 | - | 7.2854e-07 | 62936.7412 | 9.3161 | 62946.0574
600 | double | L27+S4 | 操作：开S13-1+开S29-2(源:L27) | 0 | 0 | 0 | - | 7.2854e-07 | 62936.7412 | 9.3161 | 62946.0574
600 | double | L27+S5 | 操作：开S13-1+开S29-2(源:L27) | 0 | 0 | 0 | - | 7.2854e-07 | 62936.7412 | 9.3161 | 62946.0574
600 | double | L27+S6 | 操作：开S29-2 + 不操作（S6 基本策略） | 1627500 | 0 | 1627500 | - | 7.2854e-07 | 62937.9269 | 9.3161 | 62947.2431
600 | double | L27+S7 | 操作：开S29-2 + 不操作（S7 基本策略） | 0 | 0 | 0 | - | 7.2854e-07 | 62937.9269 | 9.3161 | 62947.2431
600 | double | L27+S8 | 不操作（L27 基本策略）(源:L27) | 609280 | 0 | 609280 | - | 7.2854e-07 | 62938.3708 | 9.3161 | 62947.687
600 | double | L27+S9 | 操作：开S29-2 + 不操作（S9 基本策略） | 0 | 0 | 0 | - | 7.2854e-07 | 62938.3708 | 9.3161 | 62947.687
600 | double | L27+S10 | 操作：开S29-2 + 打开开关 S9 | 0 | 0 | 0 | - | 7.2854e-07 | 62938.3708 | 9.3161 | 62947.687
600 | double | L27+S11 | 操作：开S29-2(源:L27) | 269600 | 0 | 269600 | - | 7.2854e-07 | 62938.5672 | 9.3161 | 62947.8834
600 | double | L27+S12 | 操作：开S29-2(源:L27) | 202600 | 0 | 202600 | - | 7.2854e-07 | 62938.7148 | 9.3161 | 62948.031
600 | double | L27+S13 | 操作：开S29-2 + 不操作（S13 基本策略） | 0 | 0 | 0 | - | 7.2854e-07 | 62938.7148 | 9.3161 | 62948.031
600 | double | L27+S14 | 操作：开S29-2 + 打开开关 S13 | 0 | 0 | 0 | - | 7.2854e-07 | 62938.7148 | 9.3161 | 62948.031
600 | double | L27+S15 | 操作：开S29-2 + 不操作（S15 基本策略） | 0 | 0 | 0 | - | 7.2854e-07 | 62938.7148 | 9.3161 | 62948.031
600 | double | L27+S16 | 操作：开S29-2 + 打开开关 S15 | 0 | 0 | 0 | - | 7.2854e-07 | 62938.7148 | 9.3161 | 62948.031
600 | double | L27+S17 | 操作：开S29-2 + 不操作（S17 基本策略） | 0 | 0 | 0 | - | 7.2854e-07 | 62938.7148 | 9.3161 | 62948.031
600 | double | L27+S18 | 操作：开S29-2 + 打开开关 S17 | 0 | 0 | 0 | - | 7.2854e-07 | 62938.7148 | 9.3161 | 62948.031
600 | double | L27+S19 | 操作：开S29-2 + 不操作（S19 基本策略） | 691000 | 0 | 691000 | - | 7.2854e-07 | 62939.2183 | 9.3161 | 62948.5344
600 | double | L27+S20 | 操作：开S29-2 + 不操作（S20 基本策略） | 266200 | 0 | 266200 | - | 7.2854e-07 | 62939.4122 | 9.3161 | 62948.7283
600 | double | L27+S21 | 操作：开S29-2 + 不操作（S21 基本策略） | 808500 | 0 | 808500 | - | 7.2854e-07 | 62940.0012 | 9.3161 | 62949.3173
600 | double | L27+S22 | 操作：开S29-2 + 不操作（S22 基本策略） | 0 | 0 | 0 | - | 7.2854e-07 | 62940.0012 | 9.3161 | 62949.3173
600 | double | L27+S23 | 操作：开S29-2 + 不操作（S23 基本策略） | 1404800 | 0 | 1404800 | - | 7.2854e-07 | 62941.0247 | 9.3161 | 62950.3408
600 | double | L27+S24 | 操作：开S29-2 + 不操作（S24 基本策略） | 415400 | 0 | 415400 | - | 7.2854e-07 | 62941.3273 | 9.3161 | 62950.6434
600 | double | L27+S25 | 操作：开S29-2 + 不操作（S25 基本策略） | 0 | 0 | 0 | - | 7.2854e-07 | 62941.3273 | 9.3161 | 62950.6434
600 | double | L27+S26 | 操作：开S29-2 + 打开开关 S25 | 0 | 0 | 0 | - | 7.2854e-07 | 62941.3273 | 9.3161 | 62950.6434
600 | double | L27+S27 | 操作：开S62-3+开S29-2(源:L27) | 0 | 0 | 0 | - | 7.2854e-07 | 62941.3273 | 9.3161 | 62950.6434
600 | double | L27+S28 | 操作：开S29-2 + 不操作（S28 基本策略） | 242550 | 0 | 242550 | - | 7.2854e-07 | 62941.504 | 9.3161 | 62950.8201
600 | double | L25+S29 | 操作：开S62-3+开S29-2(源:L25) | 0 | 0 | 0 | - | 3.516e-07 | 62941.504 | 9.3161 | 62950.8201
600 | double | L25+S13-1 | 操作：开S29-2(源:L25) | 0 | 0 | 0 | - | 3.516e-07 | 62941.504 | 9.3161 | 62950.8201
600 | double | L25+S29-2 | 不操作（L25 基本策略）(源:L25) | 415000 | 0 | 415000 | - | 3.516e-07 | 62941.6499 | 9.3161 | 62950.9661
600 | double | L25+S62-3 | 操作：开S29-2(源:L25) | 0 | 0 | 0 | - | 3.516e-07 | 62941.6499 | 9.3161 | 62950.9661
600 | double | L25+CB1 | 操作：开S62-3+开S13-1+开S29-2(源:L25) | 0 | 18489.6642 | 18489.6642 | - | 3.516e-07 | 62941.6499 | 9.3226 | 62950.9726
600 | double | L25+CB2 | 操作：开S62-3+开S29-2(源:L25) | 0 | 0 | 0 | - | 3.516e-07 | 62941.6499 | 9.3226 | 62950.9726
600 | double | L25+CB3 | 操作：开S62-3+开S29-2(源:L25) | 0 | 0 | 0 | - | 3.516e-07 | 62941.6499 | 9.3226 | 62950.9726
600 | double | L25+DG1 | 操作：开S29-2 + 打开开关 S7 | 0 | 0 | 0 | - | 8.8165e-07 | 62941.6499 | 9.3226 | 62950.9726
600 | double | L25+DG2 | 操作：开S29-2 + 打开开关 S9 | 0 | 0 | 0 | - | 8.8165e-07 | 62941.6499 | 9.3226 | 62950.9726
600 | double | L25+DG3 | 操作：开S29-2 + 打开开关 S13 | 0 | 0 | 0 | - | 8.8165e-07 | 62941.6499 | 9.3226 | 62950.9726
600 | double | L25+DG4 | 操作：开S29-2 + 打开开关 S15 | 0 | 0 | 0 | - | 8.8165e-07 | 62941.6499 | 9.3226 | 62950.9726
600 | double | L25+DG5 | 操作：开S29-2 + 打开开关 S17 | 0 | 0 | 0 | - | 8.8165e-07 | 62941.6499 | 9.3226 | 62950.9726
600 | double | L25+DG6 | 操作：开S29-2 + 打开开关 S22 | 0 | 0 | 0 | - | 8.8165e-07 | 62941.6499 | 9.3226 | 62950.9726
600 | double | L25+DG7 | 操作：开S29-2 + 不操作（DG7 基本策略） | 0 | 0 | 0 | - | 8.8165e-07 | 62941.6499 | 9.3226 | 62950.9726
600 | double | L25+DG8 | 操作：开S29-2 + 打开开关 S25 | 0 | 0 | 0 | - | 8.8165e-07 | 62941.6499 | 9.3226 | 62950.9726
600 | double | L26+U1 | 操作：开S29-2 + 不操作（U1 基本策略） | 26800 | 0 | 26800 | - | 1.3857e-06 | 62941.687 | 9.3226 | 62951.0097
600 | double | L26+U2 | 操作：开S29-2 + 不操作（U2 基本策略） | 40200 | 0 | 40200 | - | 1.3857e-06 | 62941.7428 | 9.3226 | 62951.0654
600 | double | L26+U3 | 操作：开S29-2 + 不操作（U3 基本策略） | 40200 | 0 | 40200 | - | 1.3857e-06 | 62941.7985 | 9.3226 | 62951.1211
600 | double | L26+U4 | 操作：开S29-2 + 不操作（U4 基本策略） | 40200 | 0 | 40200 | - | 1.3857e-06 | 62941.8542 | 9.3226 | 62951.1768
600 | double | L26+U5 | 操作：开S29-2 + 不操作（U5 基本策略） | 67000 | 0 | 67000 | - | 1.3857e-06 | 62941.947 | 9.3226 | 62951.2696
600 | double | L26+U6 | 操作：开S29-2 + 不操作（U6 基本策略） | 40200 | 0 | 40200 | - | 1.3857e-06 | 62942.0027 | 9.3226 | 62951.3253
600 | double | L26+U7 | 操作：开S29-2 + 不操作（U7 基本策略） | 212400 | 0 | 212400 | - | 1.3857e-06 | 62942.297 | 9.3226 | 62951.6197
600 | double | L26+U8 | 操作：开S29-2 + 不操作（U8 基本策略） | 40200 | 0 | 40200 | - | 1.3857e-06 | 62942.3527 | 9.3226 | 62951.6754
600 | double | L26+U9 | 操作：开S29-2 + 不操作（U9 基本策略） | 424800 | 0 | 424800 | - | 1.3857e-06 | 62942.9414 | 9.3226 | 62952.264
600 | double | L26+U10 | 操作：开S29-2 + 不操作（U10 基本策略） | 134000 | 0 | 134000 | - | 1.3857e-06 | 62943.127 | 9.3226 | 62952.4497
600 | double | L26+U11 | 操作：开S29-2 + 不操作（U11 基本策略） | 339000 | 0 | 339000 | - | 1.3857e-06 | 62943.5968 | 9.3226 | 62952.9194
600 | double | L26+U12 | 操作：开S29-2 + 不操作（U12 基本策略） | 708000 | 0 | 708000 | - | 1.3857e-06 | 62944.5778 | 9.3226 | 62953.9005
600 | double | L26+U13 | 操作：开S29-2 + 不操作（U13 基本策略） | 40200 | 0 | 40200 | - | 1.3857e-06 | 62944.6336 | 9.3226 | 62953.9562
600 | double | L26+U14 | 操作：开S29-2 + 不操作（U14 基本策略） | 1486800 | 0 | 1486800 | - | 1.3857e-06 | 62946.6938 | 9.3226 | 62956.0164
600 | double | L26+U15 | 操作：开S29-2 + 不操作（U15 基本策略） | 140700 | 0 | 140700 | - | 1.3857e-06 | 62946.8887 | 9.3226 | 62956.2114
600 | double | L40+S14 | 打开开关 S17 + 打开开关 S13 | 0 | 0 | 0 | - | 7.5367e-07 | 62946.8887 | 9.3226 | 62956.2114
600 | double | L40+S15 | 打开开关 S17 + 不操作（S15 基本策略） | 0 | 0 | 0 | - | 7.5367e-07 | 62946.8887 | 9.3226 | 62956.2114
600 | double | L40+S16 | 打开开关 S17 + 打开开关 S15 | 0 | 0 | 0 | - | 7.5367e-07 | 62946.8887 | 9.3226 | 62956.2114
600 | double | L40+S17 | 不操作（L40 基本策略） + 不操作（S17 基本策略） | 888900 | 0 | 888900 | - | 7.5367e-07 | 62947.5587 | 9.3226 | 62956.8813
600 | double | L40+S18 | 不操作（L40 基本策略） + 打开开关 S17 | 474600 | 0 | 474600 | - | 7.5367e-07 | 62947.9164 | 9.3226 | 62957.239
600 | double | L40+S19 | 打开开关 S17 + 不操作（S19 基本策略） | 691000 | 0 | 691000 | - | 7.5367e-07 | 62948.4372 | 9.3226 | 62957.7598
600 | double | L40+S20 | 打开开关 S17 + 不操作（S20 基本策略） | 266200 | 0 | 266200 | - | 7.5367e-07 | 62948.6378 | 9.3226 | 62957.9604
600 | double | L40+S21 | 打开开关 S17 + 不操作（S21 基本策略） | 808500 | 0 | 808500 | - | 7.5367e-07 | 62949.2471 | 9.3226 | 62958.5698
600 | double | L40+S22 | 打开开关 S17 + 不操作（S22 基本策略） | 0 | 0 | 0 | - | 7.5367e-07 | 62949.2471 | 9.3226 | 62958.5698
600 | double | L40+S23 | 打开开关 S17 + 不操作（S23 基本策略） | 1404800 | 0 | 1404800 | - | 7.5367e-07 | 62950.3059 | 9.3226 | 62959.6285
600 | double | L40+S24 | 打开开关 S17 + 不操作（S24 基本策略） | 415400 | 0 | 415400 | - | 7.5367e-07 | 62950.619 | 9.3226 | 62959.9416
600 | double | L40+S25 | 打开开关 S17 + 不操作（S25 基本策略） | 0 | 0 | 0 | - | 7.5367e-07 | 62950.619 | 9.3226 | 62959.9416
600 | double | L40+S26 | 打开开关 S17 + 打开开关 S25 | 0 | 0 | 0 | - | 7.5367e-07 | 62950.619 | 9.3226 | 62959.9416
600 | double | L40+S27 | 打开开关 S17 + 操作：开S62-3 | 0 | 0 | 0 | - | 7.5367e-07 | 62950.619 | 9.3226 | 62959.9416
600 | double | L40+S28 | 打开开关 S17 + 不操作（S28 基本策略） | 242550 | 0 | 242550 | - | 7.5367e-07 | 62950.8018 | 9.3226 | 62960.1244
600 | double | L40+S29 | 打开开关 S17 + 操作：开S62-3 | 0 | 0 | 0 | - | 7.5367e-07 | 62950.8018 | 9.3226 | 62960.1244
600 | double | L40+S13-1 | 打开开关 S17 + 不操作（S13-1 基本策略） | 0 | 0 | 0 | - | 7.5367e-07 | 62950.8018 | 9.3226 | 62960.1244
600 | double | L40+S29-2 | 打开开关 S17 + 不操作（S29-2 基本策略） | 0 | 0 | 0 | - | 7.5367e-07 | 62950.8018 | 9.3226 | 62960.1244
600 | double | L40+S62-3 | 打开开关 S17 + 不操作（S62-3 基本策略） | 0 | 0 | 0 | - | 7.5367e-07 | 62950.8018 | 9.3226 | 62960.1244
600 | double | L40+CB1 | 打开开关 S17 + 操作：开S29-2 | 0 | 0 | 0 | - | 7.5367e-07 | 62950.8018 | 9.3226 | 62960.1244
600 | double | L40+CB2 | 打开开关 S17 + 操作：开S62-3 | 0 | 0 | 0 | - | 7.5367e-07 | 62950.8018 | 9.3226 | 62960.1244
600 | double | L40+CB3 | 打开开关 S17 + 操作：开S62-3 | 0 | 0 | 0 | - | 7.5367e-07 | 62950.8018 | 9.3226 | 62960.1244
600 | double | L40+DG1 | 打开开关 S17 + 打开开关 S7 | 0 | 0 | 0 | - | 1.8899e-06 | 62950.8018 | 9.3226 | 62960.1244
600 | double | L40+DG2 | 打开开关 S17 + 打开开关 S9 | 0 | 0 | 0 | - | 1.8899e-06 | 62950.8018 | 9.3226 | 62960.1244
600 | double | L40+DG3 | 打开开关 S17 + 打开开关 S13 | 0 | 0 | 0 | - | 1.8899e-06 | 62950.8018 | 9.3226 | 62960.1244
600 | double | L40+DG4 | 打开开关 S17 + 打开开关 S15 | 0 | 0 | 0 | - | 1.8899e-06 | 62950.8018 | 9.3226 | 62960.1244
600 | double | L40+DG5 | 不操作（L40 基本策略） + 打开开关 S17 | 60300 | 0 | 60300 | - | 1.8899e-06 | 62950.9157 | 9.3226 | 62960.2384
600 | double | L40+DG6 | 打开开关 S17 + 打开开关 S22 | 0 | 0 | 0 | - | 1.8899e-06 | 62950.9157 | 9.3226 | 62960.2384
600 | double | L40+DG7 | 打开开关 S17 + 不操作（DG7 基本策略） | 0 | 0 | 0 | - | 1.8899e-06 | 62950.9157 | 9.3226 | 62960.2384
600 | double | L40+DG8 | 打开开关 S17 + 打开开关 S25 | 0 | 0 | 0 | - | 1.8899e-06 | 62950.9157 | 9.3226 | 62960.2384
600 | double | L39+U61 | 打开开关 S17 + 不操作（U61 基本策略） | 318600 | 0 | 318600 | - | 2.5203e-06 | 62951.7187 | 9.3226 | 62961.0413
600 | double | L39+U62 | 打开开关 S17 + 不操作（U62 基本策略） | 80400 | 0 | 80400 | - | 2.5203e-06 | 62951.9213 | 9.3226 | 62961.244
600 | double | L39+S1 | 打开开关 S17 + 操作：开S29-2 | 0 | 0 | 0 | - | 1.0051e-06 | 62951.9213 | 9.3226 | 62961.244
600 | double | L39+S2 | 打开开关 S17 + 操作：开S13-1 | 0 | 0 | 0 | - | 1.0051e-06 | 62951.9213 | 9.3226 | 62961.244
600 | double | L39+S3 | 打开开关 S17 + 操作：开S13-1 | 0 | 0 | 0 | - | 1.0051e-06 | 62951.9213 | 9.3226 | 62961.244
600 | double | L39+S4 | 打开开关 S17 + 操作：开S13-1 | 0 | 0 | 0 | - | 1.0051e-06 | 62951.9213 | 9.3226 | 62961.244
600 | double | L39+S5 | 打开开关 S17 + 操作：开S13-1 | 0 | 0 | 0 | - | 1.0051e-06 | 62951.9213 | 9.3226 | 62961.244
600 | double | L39+S6 | 打开开关 S17 + 不操作（S6 基本策略） | 1627500 | 0 | 1627500 | - | 1.0051e-06 | 62953.5571 | 9.3226 | 62962.8798
600 | double | L39+S7 | 打开开关 S17 + 不操作（S7 基本策略） | 0 | 0 | 0 | - | 1.0051e-06 | 62953.5571 | 9.3226 | 62962.8798
600 | double | L39+S8 | 打开开关 S17 + 操作：开S29-2 | 0 | 0 | 0 | - | 1.0051e-06 | 62953.5571 | 9.3226 | 62962.8798
600 | double | L39+S9 | 打开开关 S17 + 不操作（S9 基本策略） | 0 | 0 | 0 | - | 1.0051e-06 | 62953.5571 | 9.3226 | 62962.8798
600 | double | L39+S10 | 打开开关 S17 + 打开开关 S9 | 0 | 0 | 0 | - | 1.0051e-06 | 62953.5571 | 9.3226 | 62962.8798
600 | double | L39+S11 | 打开开关 S17 + 操作：开S29-2 | 0 | 0 | 0 | - | 1.0051e-06 | 62953.5571 | 9.3226 | 62962.8798
600 | double | L39+S12 | 打开开关 S17 + 操作：开S29-2 | 0 | 0 | 0 | - | 1.0051e-06 | 62953.5571 | 9.3226 | 62962.8798
600 | double | L39+S13 | 打开开关 S17 + 不操作（S13 基本策略） | 0 | 0 | 0 | - | 1.0051e-06 | 62953.5571 | 9.3226 | 62962.8798
600 | double | L39+S14 | 打开开关 S17 + 打开开关 S13 | 0 | 0 | 0 | - | 1.0051e-06 | 62953.5571 | 9.3226 | 62962.8798
600 | double | L39+S15 | 打开开关 S17 + 不操作（S15 基本策略） | 0 | 0 | 0 | - | 1.0051e-06 | 62953.5571 | 9.3226 | 62962.8798
600 | double | L39+S16 | 打开开关 S17 + 打开开关 S15 | 0 | 0 | 0 | - | 1.0051e-06 | 62953.5571 | 9.3226 | 62962.8798
600 | double | L39+S17 | 不操作（L39 基本策略） + 不操作（S17 基本策略） | 414300 | 0 | 414300 | - | 1.0051e-06 | 62953.9736 | 9.3226 | 62963.2962
600 | double | L39+S18 | 不操作（L39 基本策略） + 打开开关 S17 | 0 | 0 | 0 | - | 1.0051e-06 | 62953.9736 | 9.3226 | 62963.2962
600 | double | L39+S19 | 打开开关 S17 + 不操作（S19 基本策略） | 691000 | 0 | 691000 | - | 1.0051e-06 | 62954.6681 | 9.3226 | 62963.9907
600 | double | L39+S20 | 打开开关 S17 + 不操作（S20 基本策略） | 266200 | 0 | 266200 | - | 1.0051e-06 | 62954.9356 | 9.3226 | 62964.2583
600 | double | L39+S21 | 打开开关 S17 + 不操作（S21 基本策略） | 808500 | 0 | 808500 | - | 1.0051e-06 | 62955.7483 | 9.3226 | 62965.0709
600 | double | L39+S22 | 打开开关 S17 + 不操作（S22 基本策略） | 0 | 0 | 0 | - | 1.0051e-06 | 62955.7483 | 9.3226 | 62965.0709
600 | double | L39+S23 | 打开开关 S17 + 不操作（S23 基本策略） | 1404800 | 0 | 1404800 | - | 1.0051e-06 | 62957.1602 | 9.3226 | 62966.4829
600 | double | L39+S24 | 打开开关 S17 + 不操作（S24 基本策略） | 415400 | 0 | 415400 | - | 1.0051e-06 | 62957.5777 | 9.3226 | 62966.9004
600 | double | L39+S25 | 打开开关 S17 + 不操作（S25 基本策略） | 0 | 0 | 0 | - | 1.0051e-06 | 62957.5777 | 9.3226 | 62966.9004
600 | double | L39+S26 | 打开开关 S17 + 打开开关 S25 | 0 | 0 | 0 | - | 1.0051e-06 | 62957.5777 | 9.3226 | 62966.9004
600 | double | L39+S27 | 打开开关 S17 + 操作：开S62-3 | 0 | 0 | 0 | - | 1.0051e-06 | 62957.5777 | 9.3226 | 62966.9004
600 | double | L39+S28 | 打开开关 S17 + 不操作（S28 基本策略） | 242550 | 0 | 242550 | - | 1.0051e-06 | 62957.8215 | 9.3226 | 62967.1442
600 | double | L46+U46 | 不操作（L46 基本策略） + 不操作（U46 基本策略） | 1505300 | 0 | 1505300 | - | 8.8388e-06 | 62971.1266 | 9.3226 | 62980.4492
600 | double | L46+U47 | 不操作（L46 基本策略） + 不操作（U47 基本策略） | 2112800 | 0 | 2112800 | - | 8.8388e-06 | 62989.8013 | 9.3226 | 62999.1239
600 | double | L46+U48 | 不操作（L46 基本策略） + 不操作（U48 基本策略） | 1686200 | 0 | 1686200 | - | 8.8388e-06 | 63004.7053 | 9.3226 | 63014.0279
600 | double | L46+U49 | 不操作（L46 基本策略） + 不操作（U49 基本策略） | 2354000 | 0 | 2354000 | - | 8.8388e-06 | 63025.5119 | 9.3226 | 63034.8345
600 | double | L46+U50 | 不操作（L46 基本策略） + 不操作（U50 基本策略） | 1445000 | 0 | 1445000 | - | 8.8388e-06 | 63038.2839 | 9.3226 | 63047.6066
600 | double | L46+U51 | 不操作（L46 基本策略） + 不操作（U51 基本策略） | 1686200 | 0 | 1686200 | - | 8.8388e-06 | 63053.188 | 9.3226 | 63062.5106
600 | double | L46+U52 | 不操作（L46 基本策略） + 不操作（U52 基本策略） | 1538800 | 0 | 1538800 | - | 8.8388e-06 | 63066.7891 | 9.3226 | 63076.1118
600 | double | L46+U53 | 不操作（L46 基本策略） + 不操作（U53 基本策略） | 1856800 | 0 | 1856800 | - | 8.8388e-06 | 63083.2011 | 9.3226 | 63092.5237
600 | double | L46+U54 | 不操作（L46 基本策略） + 不操作（U54 基本策略） | 1505300 | 0 | 1505300 | - | 8.8388e-06 | 63096.5061 | 9.3226 | 63105.8288
600 | double | L46+U55 | 不操作（L46 基本策略） + 不操作（U55 基本策略） | 1538800 | 0 | 1538800 | - | 8.8388e-06 | 63110.1073 | 9.3226 | 63119.4299
600 | double | L46+U56 | 不操作（L46 基本策略） + 不操作（U56 基本策略） | 1495200 | 0 | 1495200 | - | 8.8388e-06 | 63123.3231 | 9.3226 | 63132.6457
600 | double | L46+U57 | 不操作（L46 基本策略） + 不操作（U57 基本策略） | 1485200 | 0 | 1485200 | - | 8.8388e-06 | 63136.4505 | 9.3226 | 63145.7732
600 | double | L46+U58 | 不操作（L46 基本策略） + 不操作（U58 基本策略） | 1617200 | 0 | 1617200 | - | 8.8388e-06 | 63150.7447 | 9.3226 | 63160.0673
600 | double | L46+U59 | 不操作（L46 基本策略） + 不操作（U59 基本策略） | 1434950 | 0 | 1434950 | - | 8.8388e-06 | 63163.4279 | 9.3226 | 63172.7506
600 | double | L46+U60 | 不操作（L46 基本策略） + 不操作（U60 基本策略） | 1445000 | 0 | 1445000 | - | 8.8388e-06 | 63176.2 | 9.3226 | 63185.5227
600 | double | L46+U61 | 不操作（L46 基本策略） + 不操作（U61 基本策略） | 1723400 | 0 | 1723400 | - | 8.8388e-06 | 63191.4328 | 9.3226 | 63200.7555
600 | double | L46+U62 | 不操作（L46 基本策略） + 不操作（U62 基本策略） | 1485200 | 0 | 1485200 | - | 8.8388e-06 | 63204.5603 | 9.3226 | 63213.8829
600 | double | L46+S1 | 不操作（L46 基本策略） + 操作：开S13-1 | 1404800 | 0 | 1404800 | - | 3.5249e-06 | 63209.512 | 9.3226 | 63218.8347
600 | double | L46+S2 | 不操作（L46 基本策略） + 操作：开S13-1 | 1404800 | 0 | 1404800 | - | 3.5249e-06 | 63214.4638 | 9.3226 | 63223.7865
600 | double | L46+S3 | 不操作（L46 基本策略） + 操作：开S13-1 | 1404800 | 0 | 1404800 | - | 3.5249e-06 | 63219.4156 | 9.3226 | 63228.7382
600 | double | L46+S4 | 不操作（L46 基本策略） + 操作：开S13-1 | 1404800 | 0 | 1404800 | - | 3.5249e-06 | 63224.3674 | 9.3226 | 63233.69
600 | double | L46+S5 | 不操作（L46 基本策略） + 操作：开S13-1 | 1404800 | 0 | 1404800 | - | 3.5249e-06 | 63229.3191 | 9.3226 | 63238.6418
600 | double | L46+S6 | 不操作（L46 基本策略） + 不操作（S6 基本策略） | 3032300 | 0 | 3032300 | - | 3.5249e-06 | 63240.0077 | 9.3226 | 63249.3303
600 | double | L46+S7 | 不操作（L46 基本策略） + 不操作（S7 基本策略） | 1404800 | 0 | 1404800 | - | 3.5249e-06 | 63244.9595 | 9.3226 | 63254.2821
600 | double | L46+S8 | 不操作（L46 基本策略） + 操作：开S29-2 | 1404800 | 0 | 1404800 | - | 3.5249e-06 | 63249.9113 | 9.3226 | 63259.2339
600 | double | L46+S9 | 不操作（L46 基本策略） + 不操作（S9 基本策略） | 1404800 | 0 | 1404800 | - | 3.5249e-06 | 63254.863 | 9.3226 | 63264.1857
600 | double | L46+S10 | 不操作（L46 基本策略） + 打开开关 S9 | 1404800 | 0 | 1404800 | - | 3.5249e-06 | 63259.8148 | 9.3226 | 63269.1375
600 | double | L46+S11 | 不操作（L46 基本策略） + 操作：开S29-2 | 1404800 | 0 | 1404800 | - | 3.5249e-06 | 63264.7666 | 9.3226 | 63274.0892
600 | double | L46+S12 | 不操作（L46 基本策略） + 操作：开S29-2 | 1404800 | 0 | 1404800 | - | 3.5249e-06 | 63269.7184 | 9.3226 | 63279.041
600 | double | L46+S13 | 不操作（L46 基本策略） + 不操作（S13 基本策略） | 1404800 | 0 | 1404800 | - | 3.5249e-06 | 63274.6702 | 9.3226 | 63283.9928
600 | double | L25+U31 | 操作：开S29-2 + 不操作（U31 基本策略） | 271200 | 0 | 271200 | - | 8.8165e-07 | 63274.9093 | 9.3226 | 63284.2319
600 | double | L25+U32 | 操作：开S29-2 + 不操作（U32 基本策略） | 708000 | 0 | 708000 | - | 8.8165e-07 | 63275.5335 | 9.3226 | 63284.8561
600 | double | L25+U33 | 操作：开S29-2 + 不操作（U33 基本策略） | 339000 | 0 | 339000 | - | 8.8165e-07 | 63275.8324 | 9.3226 | 63285.155
600 | double | L25+U34 | 操作：开S29-2 + 不操作（U34 基本策略） | 203400 | 0 | 203400 | - | 8.8165e-07 | 63276.0117 | 9.3226 | 63285.3343
600 | double | L25+U35 | 操作：开S29-2 + 不操作（U35 基本策略） | 26800 | 0 | 26800 | - | 8.8165e-07 | 63276.0353 | 9.3226 | 63285.358
600 | double | L25+U36 | 操作：开S29-2 + 不操作（U36 基本策略） | 354000 | 0 | 354000 | - | 8.8165e-07 | 63276.3474 | 9.3226 | 63285.6701
600 | double | L25+U37 | 操作：开S29-2 + 不操作（U37 基本策略） | 60300 | 0 | 60300 | - | 8.8165e-07 | 63276.4006 | 9.3226 | 63285.7232
600 | double | L25+U38 | 操作：开S29-2 + 不操作（U38 基本策略） | 474600 | 0 | 474600 | - | 8.8165e-07 | 63276.819 | 9.3226 | 63286.1417
600 | double | L25+U39 | 操作：开S29-2 + 不操作（U39 基本策略） | 60300 | 0 | 60300 | - | 8.8165e-07 | 63276.8722 | 9.3226 | 63286.1948
600 | double | L25+U40 | 操作：开S29-2 + 不操作（U40 基本策略） | 424800 | 0 | 424800 | - | 8.8165e-07 | 63277.2467 | 9.3226 | 63286.5693
600 | double | L25+U41 | 操作：开S29-2 + 不操作（U41 基本策略） | 40200 | 0 | 40200 | - | 8.8165e-07 | 63277.2821 | 9.3226 | 63286.6048
600 | double | L25+U42 | 操作：开S29-2 + 不操作（U42 基本策略） | 226000 | 0 | 226000 | - | 8.8165e-07 | 63277.4814 | 9.3226 | 63286.804
600 | double | L25+U43 | 操作：开S29-2 + 不操作（U43 基本策略） | 26800 | 0 | 26800 | - | 8.8165e-07 | 63277.505 | 9.3226 | 63286.8277
600 | double | L25+U44 | 操作：开S29-2 + 不操作（U44 基本策略） | 40200 | 0 | 40200 | - | 8.8165e-07 | 63277.5405 | 9.3226 | 63286.8631
600 | double | L25+U45 | 操作：开S29-2 + 不操作（U45 基本策略） | 424800 | 0 | 424800 | - | 8.8165e-07 | 63277.915 | 9.3226 | 63287.2376
600 | double | L25+U46 | 操作：开S29-2 + 不操作（U46 基本策略） | 100500 | 0 | 100500 | - | 8.8165e-07 | 63278.0036 | 9.3226 | 63287.3262
600 | double | L25+U47 | 操作：开S29-2 + 不操作（U47 基本策略） | 708000 | 0 | 708000 | - | 8.8165e-07 | 63278.6278 | 9.3226 | 63287.9505
600 | double | L25+U48 | 操作：开S29-2 + 不操作（U48 基本策略） | 281400 | 0 | 281400 | - | 8.8165e-07 | 63278.8759 | 9.3226 | 63288.1986
600 | double | L25+U49 | 操作：开S29-2 + 不操作（U49 基本策略） | 949200 | 0 | 949200 | - | 8.8165e-07 | 63279.7128 | 9.3226 | 63289.0354
600 | double | L25+U50 | 操作：开S29-2 + 不操作（U50 基本策略） | 40200 | 0 | 40200 | - | 8.8165e-07 | 63279.7482 | 9.3226 | 63289.0709
600 | double | L25+U51 | 操作：开S29-2 + 不操作（U51 基本策略） | 281400 | 0 | 281400 | - | 8.8165e-07 | 63279.9963 | 9.3226 | 63289.319
600 | double | L25+U52 | 操作：开S29-2 + 不操作（U52 基本策略） | 134000 | 0 | 134000 | - | 8.8165e-07 | 63280.1145 | 9.3226 | 63289.4371
600 | double | L25+U53 | 操作：开S29-2 + 不操作（U53 基本策略） | 452000 | 0 | 452000 | - | 8.8165e-07 | 63280.513 | 9.3226 | 63289.8356
600 | double | L25+U54 | 操作：开S29-2 + 不操作（U54 基本策略） | 100500 | 0 | 100500 | - | 8.8165e-07 | 63280.6016 | 9.3226 | 63289.9242
600 | double | L25+U55 | 操作：开S29-2 + 不操作（U55 基本策略） | 134000 | 0 | 134000 | - | 8.8165e-07 | 63280.7197 | 9.3226 | 63290.0424
600 | double | L25+U56 | 操作：开S29-2 + 不操作（U56 基本策略） | 90400 | 0 | 90400 | - | 8.8165e-07 | 63280.7994 | 9.3226 | 63290.1221
600 | double | L25+U57 | 操作：开S29-2 + 不操作（U57 基本策略） | 80400 | 0 | 80400 | - | 8.8165e-07 | 63280.8703 | 9.3226 | 63290.1929
600 | double | L25+U58 | 操作：开S29-2 + 不操作（U58 基本策略） | 212400 | 0 | 212400 | - | 8.8165e-07 | 63281.0576 | 9.3226 | 63290.3802
600 | double | L25+U59 | 操作：开S29-2 + 不操作（U59 基本策略） | 30150 | 0 | 30150 | - | 8.8165e-07 | 63281.0841 | 9.3226 | 63290.4068
600 | double | L25+U60 | 操作：开S29-2 + 不操作（U60 基本策略） | 40200 | 0 | 40200 | - | 8.8165e-07 | 63281.1196 | 9.3226 | 63290.4422
600 | double | L46+S14 | 不操作（L46 基本策略） + 打开开关 S13 | 1404800 | 0 | 1404800 | - | 3.5249e-06 | 63286.0714 | 9.3226 | 63295.394
600 | double | L46+S15 | 不操作（L46 基本策略） + 不操作（S15 基本策略） | 1404800 | 0 | 1404800 | - | 3.5249e-06 | 63291.0231 | 9.3226 | 63300.3458
600 | double | L46+S16 | 不操作（L46 基本策略） + 打开开关 S15 | 1404800 | 0 | 1404800 | - | 3.5249e-06 | 63295.9749 | 9.3226 | 63305.2976
600 | double | L46+S17 | 不操作（L46 基本策略） + 不操作（S17 基本策略） | 1404800 | 0 | 1404800 | - | 3.5249e-06 | 63300.9267 | 9.3226 | 63310.2493
600 | double | L46+S18 | 不操作（L46 基本策略） + 打开开关 S17 | 1404800 | 0 | 1404800 | - | 3.5249e-06 | 63305.8785 | 9.3226 | 63315.2011
600 | double | L46+S19 | 不操作（L46 基本策略） + 不操作（S19 基本策略） | 2095800 | 0 | 2095800 | - | 3.5249e-06 | 63313.266 | 9.3226 | 63322.5886
600 | double | L46+S20 | 不操作（L46 基本策略） + 不操作（S20 基本策略） | 1671000 | 0 | 1671000 | - | 3.5249e-06 | 63319.1561 | 9.3226 | 63328.4787
600 | double | L46+S21 | 不操作（L46 基本策略） + 不操作（S21 基本策略） | 2213300 | 0 | 2213300 | - | 3.5249e-06 | 63326.9577 | 9.3226 | 63336.2804
600 | double | L46+S22 | 不操作（L46 基本策略） + 不操作（S22 基本策略） | 1404800 | 0 | 1404800 | - | 3.5249e-06 | 63331.9095 | 9.3226 | 63341.2322
600 | double | L46+S23 | 不操作（L46 基本策略） + 不操作（S23 基本策略） | 1404800 | 0 | 1404800 | - | 3.5249e-06 | 63336.8613 | 9.3226 | 63346.1839
600 | double | L46+S24 | 不操作（L46 基本策略） + 不操作（S24 基本策略） | 1404800 | 0 | 1404800 | - | 3.5249e-06 | 63341.8131 | 9.3226 | 63351.1357
600 | double | L46+S25 | 不操作（L46 基本策略） + 不操作（S25 基本策略） | 1404800 | 0 | 1404800 | - | 3.5249e-06 | 63346.7649 | 9.3226 | 63356.0875
600 | double | L46+S26 | 不操作（L46 基本策略） + 打开开关 S25 | 1404800 | 0 | 1404800 | - | 3.5249e-06 | 63351.7166 | 9.3226 | 63361.0393
600 | double | L46+S27 | 不操作（L46 基本策略） + 操作：开S62-3 | 1404800 | 0 | 1404800 | - | 3.5249e-06 | 63356.6684 | 9.3226 | 63365.9911
600 | double | L46+S28 | 不操作（L46 基本策略） + 不操作（S28 基本策略） | 1647350 | 0 | 1647350 | - | 3.5249e-06 | 63362.4752 | 9.3226 | 63371.7978
600 | double | L46+S29 | 不操作（L46 基本策略） + 操作：开S62-3 | 1404800 | 0 | 1404800 | - | 3.5249e-06 | 63367.4269 | 9.3226 | 63376.7496
600 | double | L46+S13-1 | 不操作（L46 基本策略） + 不操作（S13-1 基本策略） | 1404800 | 0 | 1404800 | - | 3.5249e-06 | 63372.3787 | 9.3226 | 63381.7014
600 | double | L46+S29-2 | 不操作（L46 基本策略） + 不操作（S29-2 基本策略） | 1404800 | 0 | 1404800 | - | 3.5249e-06 | 63377.3305 | 9.3226 | 63386.6531
600 | double | L46+S62-3 | 不操作（L46 基本策略） + 不操作（S62-3 基本策略） | 1404800 | 0 | 1404800 | - | 3.5249e-06 | 63382.2823 | 9.3226 | 63391.6049
600 | double | L46+CB1 | 不操作（L46 基本策略） + 操作：开S13-1 | 1404800 | 0 | 1404800 | - | 3.5249e-06 | 63387.2341 | 9.3226 | 63396.5567
600 | double | L46+CB2 | 不操作（L46 基本策略） + 操作：开S62-3 | 1404800 | 0 | 1404800 | - | 3.5249e-06 | 63392.1858 | 9.3226 | 63401.5085
600 | double | L46+CB3 | 不操作（L46 基本策略） + 操作：开S62-3 | 1404800 | 0 | 1404800 | - | 3.5249e-06 | 63397.1376 | 9.3226 | 63406.4603
600 | double | L46+DG1 | 不操作（L46 基本策略） + 打开开关 S7 | 1404800 | 0 | 1404800 | - | 8.8388e-06 | 63409.5544 | 9.3226 | 63418.877
600 | double | L46+DG2 | 不操作（L46 基本策略） + 打开开关 S9 | 1404800 | 0 | 1404800 | - | 8.8388e-06 | 63421.9712 | 9.3226 | 63431.2938
600 | double | L46+DG3 | 不操作（L46 基本策略） + 打开开关 S13 | 1404800 | 0 | 1404800 | - | 8.8388e-06 | 63434.3879 | 9.3226 | 63443.7106
600 | double | L46+DG4 | 不操作（L46 基本策略） + 打开开关 S15 | 1404800 | 0 | 1404800 | - | 8.8388e-06 | 63446.8047 | 9.3226 | 63456.1273
600 | double | L46+DG5 | 不操作（L46 基本策略） + 打开开关 S17 | 1404800 | 0 | 1404800 | - | 8.8388e-06 | 63459.2215 | 9.3226 | 63468.5441
600 | double | L46+DG6 | 不操作（L46 基本策略） + 打开开关 S22 | 1404800 | 0 | 1404800 | - | 8.8388e-06 | 63471.6383 | 9.3226 | 63480.9609
600 | double | L46+DG7 | 不操作（L46 基本策略） + 开DG7 + 断S24 | 1404800 | 0 | 1404800 | - | 8.8388e-06 | 63484.055 | 9.3226 | 63493.3777
600 | double | L46+DG8 | 不操作（L46 基本策略） + 打开开关 S25 | 1404800 | 0 | 1404800 | - | 8.8388e-06 | 63496.4718 | 9.3226 | 63505.7944
600 | double | L47+S29 | 不操作（L47 基本策略） + 操作：开S62-3 | 455600 | 0 | 455600 | - | 7.034e-07 | 63496.7923 | 9.3226 | 63506.1149
600 | double | L47+S13-1 | 不操作（L47 基本策略） + 不操作（S13-1 基本策略） | 455600 | 0 | 455600 | - | 7.034e-07 | 63497.1127 | 9.3226 | 63506.4354
600 | double | L47+S29-2 | 不操作（L47 基本策略） + 不操作（S29-2 基本策略） | 455600 | 0 | 455600 | - | 7.034e-07 | 63497.4332 | 9.3226 | 63506.7558
600 | double | L47+S62-3 | 不操作（L47 基本策略） + 不操作（S62-3 基本策略） | 455600 | 0 | 455600 | - | 7.034e-07 | 63497.7537 | 9.3226 | 63507.0763
600 | double | L47+CB1 | 不操作（L47 基本策略） + 操作：开S13-1 | 455600 | 0 | 455600 | - | 7.034e-07 | 63498.0741 | 9.3226 | 63507.3968
600 | double | L47+CB2 | 不操作（L47 基本策略） + 操作：开S62-3 | 455600 | 0 | 455600 | - | 7.034e-07 | 63498.3946 | 9.3226 | 63507.7173
600 | double | L47+CB3 | 不操作（L47 基本策略） + 操作：开S62-3 | 455600 | 0 | 455600 | - | 7.034e-07 | 63498.7151 | 9.3226 | 63508.0377
600 | double | L47+DG1 | 不操作（L47 基本策略） + 打开开关 S7 | 455600 | 0 | 455600 | - | 1.7638e-06 | 63499.5187 | 9.3226 | 63508.8413
600 | double | L47+DG2 | 不操作（L47 基本策略） + 打开开关 S9 | 455600 | 0 | 455600 | - | 1.7638e-06 | 63500.3223 | 9.3226 | 63509.6449
600 | double | L47+DG3 | 不操作（L47 基本策略） + 打开开关 S13 | 455600 | 0 | 455600 | - | 1.7638e-06 | 63501.1258 | 9.3226 | 63510.4485
600 | double | L47+DG4 | 不操作（L47 基本策略） + 打开开关 S15 | 455600 | 0 | 455600 | - | 1.7638e-06 | 63501.9294 | 9.3226 | 63511.2521
600 | double | L47+DG5 | 不操作（L47 基本策略） + 打开开关 S17 | 455600 | 0 | 455600 | - | 1.7638e-06 | 63502.733 | 9.3226 | 63512.0557
600 | double | L47+DG6 | 不操作（L47 基本策略） + 打开开关 S22 | 455600 | 0 | 455600 | - | 1.7638e-06 | 63503.5366 | 9.3226 | 63512.8592
600 | double | L47+DG7 | 不操作（L47 基本策略） + 不操作（DG7 基本策略） | 455600 | 0 | 455600 | - | 1.7638e-06 | 63504.3402 | 9.3226 | 63513.6628
600 | double | L47+DG8 | 不操作（L47 基本策略） + 打开开关 S25 | 455600 | 0 | 455600 | - | 1.7638e-06 | 63505.1438 | 9.3226 | 63514.4664
600 | double | L48+U1 | 不操作（L48 基本策略） + 不操作（U1 基本策略） | 442200 | 0 | 442200 | - | 1.0076e-06 | 63505.5894 | 9.3226 | 63514.912
600 | double | L48+U2 | 不操作（L48 基本策略） + 不操作（U2 基本策略） | 455600 | 0 | 455600 | - | 1.0076e-06 | 63506.0485 | 9.3226 | 63515.3711
600 | double | L48+U3 | 不操作（L48 基本策略） + 不操作（U3 基本策略） | 455600 | 0 | 455600 | - | 1.0076e-06 | 63506.5075 | 9.3226 | 63515.8302
600 | double | L48+U4 | 不操作（L48 基本策略） + 不操作（U4 基本策略） | 455600 | 0 | 455600 | - | 1.0076e-06 | 63506.9666 | 9.3226 | 63516.2893
600 | double | L48+U5 | 不操作（L48 基本策略） + 不操作（U5 基本策略） | 482400 | 0 | 482400 | - | 1.0076e-06 | 63507.4527 | 9.3226 | 63516.7753
600 | double | L48+U6 | 不操作（L48 基本策略） + 不操作（U6 基本策略） | 455600 | 0 | 455600 | - | 1.0076e-06 | 63507.9118 | 9.3226 | 63517.2344
600 | double | L48+U7 | 不操作（L48 基本策略） + 不操作（U7 基本策略） | 627800 | 0 | 627800 | - | 1.0076e-06 | 63508.5444 | 9.3226 | 63517.867
600 | double | L48+U8 | 不操作（L48 基本策略） + 不操作（U8 基本策略） | 455600 | 0 | 455600 | - | 1.0076e-06 | 63509.0035 | 9.3226 | 63518.3261
600 | double | L48+U9 | 不操作（L48 基本策略） + 不操作（U9 基本策略） | 840200 | 0 | 840200 | - | 1.0076e-06 | 63509.8501 | 9.3226 | 63519.1727
600 | double | L48+U10 | 不操作（L48 基本策略） + 不操作（U10 基本策略） | 549400 | 0 | 549400 | - | 1.0076e-06 | 63510.4037 | 9.3226 | 63519.7263
600 | double | L48+U11 | 不操作（L48 基本策略） + 不操作（U11 基本策略） | 754400 | 0 | 754400 | - | 1.0076e-06 | 63511.1639 | 9.3226 | 63520.4865
600 | double | L48+U12 | 不操作（L48 基本策略） + 不操作（U12 基本策略） | 1123400 | 0 | 1123400 | - | 1.0076e-06 | 63512.2958 | 9.3226 | 63521.6185
600 | double | L48+U13 | 不操作（L48 基本策略） + 不操作（U13 基本策略） | 455600 | 0 | 455600 | - | 1.0076e-06 | 63512.7549 | 9.3226 | 63522.0776
600 | double | L48+U14 | 不操作（L48 基本策略） + 不操作（U14 基本策略） | 1902200 | 0 | 1902200 | - | 1.0076e-06 | 63514.6717 | 9.3226 | 63523.9943
600 | double | L48+U15 | 不操作（L48 基本策略） + 不操作（U15 基本策略） | 556100 | 0 | 556100 | - | 1.0076e-06 | 63515.232 | 9.3226 | 63524.5547
600 | double | L55+U1 | 不操作（L55 基本策略） + 不操作（U1 基本策略） | 269350 | 0 | 269350 | - | 1.932e-05 | 63520.4358 | 9.3226 | 63529.7585
600 | double | L55+U2 | 不操作（L55 基本策略） + 不操作（U2 基本策略） | 282750 | 0 | 282750 | - | 1.932e-05 | 63525.8986 | 9.3226 | 63535.2212
600 | double | L55+U3 | 不操作（L55 基本策略） + 不操作（U3 基本策略） | 282750 | 0 | 282750 | - | 1.932e-05 | 63531.3613 | 9.3226 | 63540.6839
600 | double | L55+U4 | 不操作（L55 基本策略） + 不操作（U4 基本策略） | 282750 | 0 | 282750 | - | 1.932e-05 | 63536.824 | 9.3226 | 63546.1466
600 | double | L55+U5 | 不操作（L55 基本策略） + 不操作（U5 基本策略） | 309550 | 0 | 309550 | - | 1.932e-05 | 63542.8045 | 9.3226 | 63552.1271
600 | double | L55+U6 | 不操作（L55 基本策略） + 不操作（U6 基本策略） | 282750 | 0 | 282750 | - | 1.932e-05 | 63548.2672 | 9.3226 | 63557.5898
600 | double | L55+U7 | 不操作（L55 基本策略） + 不操作（U7 基本策略） | 454950 | 0 | 454950 | - | 1.932e-05 | 63557.0568 | 9.3226 | 63566.3794
600 | double | L55+U8 | 不操作（L55 基本策略） + 不操作（U8 基本策略） | 282750 | 0 | 282750 | - | 1.932e-05 | 63562.5195 | 9.3226 | 63571.8421
600 | double | L55+U9 | 不操作（L55 基本策略） + 不操作（U9 基本策略） | 667350 | 0 | 667350 | - | 1.932e-05 | 63575.4127 | 9.3226 | 63584.7353
600 | double | L55+U10 | 不操作（L55 基本策略） + 不操作（U10 基本策略） | 376550 | 0 | 376550 | - | 1.932e-05 | 63582.6876 | 9.3226 | 63592.0102
600 | double | L55+U11 | 不操作（L55 基本策略） + 不操作（U11 基本策略） | 581550 | 0 | 581550 | - | 1.932e-05 | 63593.9231 | 9.3226 | 63603.2457
600 | double | L55+U12 | 不操作（L55 基本策略） + 不操作（U12 基本策略） | 950550 | 0 | 950550 | - | 1.932e-05 | 63612.2876 | 9.3226 | 63621.6103
600 | double | L55+U13 | 不操作（L55 基本策略） + 不操作（U13 基本策略） | 282750 | 0 | 282750 | - | 1.932e-05 | 63617.7504 | 9.3226 | 63627.073
600 | double | L55+U14 | 不操作（L55 基本策略） + 不操作（U14 基本策略） | 1729350 | 0 | 1729350 | - | 1.932e-05 | 63651.1613 | 9.3226 | 63660.4839
600 | double | L55+U15 | 不操作（L55 基本策略） + 不操作（U15 基本策略） | 383250 | 0 | 383250 | - | 1.932e-05 | 63658.5656 | 9.3226 | 63667.8883
600 | double | L55+U16 | 不操作（L55 基本策略） + 不操作（U16 基本策略） | 513750 | 0 | 513750 | - | 1.932e-05 | 63668.4913 | 9.3226 | 63677.8139
600 | double | L55+U17 | 不操作（L55 基本策略） + 不操作（U17 基本策略） | 269350 | 0 | 269350 | - | 1.932e-05 | 63673.6951 | 9.3226 | 63683.0177
600 | double | L55+U18 | 不操作（L55 基本策略） + 不操作（U18 基本策略） | 596550 | 0 | 596550 | - | 1.932e-05 | 63685.2204 | 9.3226 | 63694.543
600 | double | L55+U19 | 不操作（L55 基本策略） + 不操作（U19 基本策略） | 258630 | 0 | 258630 | - | 1.932e-05 | 63690.2171 | 9.3226 | 63699.5397
600 | double | L55+U20 | 不操作（L55 基本策略） + 不操作（U20 基本策略） | 282750 | 0 | 282750 | - | 1.932e-05 | 63695.6798 | 9.3226 | 63705.0025
600 | double | L55+U21 | 不操作（L55 基本策略） + 不操作（U21 基本策略） | 454950 | 0 | 454950 | - | 1.932e-05 | 63704.4694 | 9.3226 | 63713.7921
600 | double | L55+U22 | 不操作（L55 基本策略） + 不操作（U22 基本策略） | 282750 | 0 | 282750 | - | 1.932e-05 | 63709.9321 | 9.3226 | 63719.2548
600 | double | L55+U23 | 不操作（L55 基本策略） + 不操作（U23 基本策略） | 282750 | 0 | 282750 | - | 1.932e-05 | 63715.3948 | 9.3226 | 63724.7175
600 | double | L55+U24 | 不操作（L55 基本策略） + 不操作（U24 基本策略） | 269350 | 0 | 269350 | - | 1.932e-05 | 63720.5987 | 9.3226 | 63729.9213
600 | double | L55+U25 | 不操作（L55 基本策略） + 不操作（U25 基本策略） | 282750 | 0 | 282750 | - | 1.932e-05 | 63726.0614 | 9.3226 | 63735.384
600 | double | L55+U26 | 不操作（L55 基本策略） + 不操作（U26 基本策略） | 269350 | 0 | 269350 | - | 1.932e-05 | 63731.2652 | 9.3226 | 63740.5878
600 | double | L55+U27 | 不操作（L55 基本策略） + 不操作（U27 基本策略） | 378150 | 0 | 378150 | - | 1.932e-05 | 63738.571 | 9.3226 | 63747.8937
600 | double | L55+U28 | 不操作（L55 基本策略） + 不操作（U28 基本策略） | 309550 | 0 | 309550 | - | 1.932e-05 | 63744.5515 | 9.3226 | 63753.8742
600 | double | L55+U29 | 不操作（L55 基本策略） + 不操作（U29 基本策略） | 454950 | 0 | 454950 | - | 1.932e-05 | 63753.3411 | 9.3226 | 63762.6638
600 | double | L55+U30 | 不操作（L55 基本策略） + 不操作（U30 基本策略） | 309550 | 0 | 309550 | - | 1.932e-05 | 63759.3216 | 9.3226 | 63768.6443
600 | double | L55+U31 | 不操作（L55 基本策略） + 不操作（U31 基本策略） | 513750 | 0 | 513750 | - | 1.932e-05 | 63769.2472 | 9.3226 | 63778.5699
600 | double | L55+U32 | 不操作（L55 基本策略） + 不操作（U32 基本策略） | 950550 | 0 | 950550 | - | 1.932e-05 | 63787.6118 | 9.3226 | 63796.9344
600 | double | L55+U33 | 不操作（L55 基本策略） + 不操作（U33 基本策略） | 581550 | 0 | 581550 | - | 1.932e-05 | 63798.8473 | 9.3226 | 63808.1699
600 | double | L55+U34 | 不操作（L55 基本策略） + 不操作（U34 基本策略） | 445950 | 0 | 445950 | - | 1.932e-05 | 63807.463 | 9.3226 | 63816.7857
600 | double | L55+U35 | 不操作（L55 基本策略） + 不操作（U35 基本策略） | 269350 | 0 | 269350 | - | 1.932e-05 | 63812.6668 | 9.3226 | 63821.9895
600 | double | L55+U36 | 不操作（L55 基本策略） + 不操作（U36 基本策略） | 596550 | 0 | 596550 | - | 1.932e-05 | 63824.1922 | 9.3226 | 63833.5148
600 | double | L55+U37 | 不操作（L55 基本策略） + 不操作（U37 基本策略） | 302850 | 0 | 302850 | - | 1.932e-05 | 63830.0432 | 9.3226 | 63839.3658
600 | double | L55+U38 | 不操作（L55 基本策略） + 不操作（U38 基本策略） | 717150 | 0 | 717150 | - | 1.932e-05 | 63843.8985 | 9.3226 | 63853.2211
600 | double | L55+U39 | 不操作（L55 基本策略） + 不操作（U39 基本策略） | 302850 | 0 | 302850 | - | 1.932e-05 | 63849.7495 | 9.3226 | 63859.0722
600 | double | L55+U40 | 不操作（L55 基本策略） + 不操作（U40 基本策略） | 667350 | 0 | 667350 | - | 1.932e-05 | 63862.6427 | 9.3226 | 63871.9653
600 | double | L55+U41 | 不操作（L55 基本策略） + 不操作（U41 基本策略） | 282750 | 0 | 282750 | - | 1.932e-05 | 63868.1054 | 9.3226 | 63877.428
600 | double | L55+U42 | 不操作（L55 基本策略） + 不操作（U42 基本策略） | 468550 | 0 | 468550 | - | 1.932e-05 | 63877.1578 | 9.3226 | 63886.4804
600 | double | L55+U43 | 不操作（L55 基本策略） + 不操作（U43 基本策略） | 269350 | 0 | 269350 | - | 1.932e-05 | 63882.3616 | 9.3226 | 63891.6842
600 | double | L55+U44 | 不操作（L55 基本策略） + 不操作（U44 基本策略） | 282750 | 0 | 282750 | - | 1.932e-05 | 63887.8243 | 9.3226 | 63897.1469
600 | double | L55+U45 | 不操作（L55 基本策略） + 不操作（U45 基本策略） | 667350 | 0 | 667350 | - | 1.932e-05 | 63900.7174 | 9.3226 | 63910.0401
600 | double | L55+U46 | 不操作（L55 基本策略） + 不操作（U46 基本策略） | 343050 | 0 | 343050 | - | 1.932e-05 | 63907.3451 | 9.3226 | 63916.6678
600 | double | L55+U47 | 不操作（L55 基本策略） + 不操作（U47 基本策略） | 950550 | 0 | 950550 | - | 1.932e-05 | 63925.7097 | 9.3226 | 63935.0324
600 | double | L55+U48 | 不操作（L55 基本策略） + 不操作（U48 基本策略） | 523950 | 0 | 523950 | - | 1.932e-05 | 63935.8324 | 9.3226 | 63945.155
600 | double | L55+U49 | 不操作（L55 基本策略） + 不操作（U49 基本策略） | 1191750 | 0 | 1191750 | - | 1.932e-05 | 63958.8569 | 9.3226 | 63968.1796
600 | double | L55+U50 | 不操作（L55 基本策略） + 不操作（U50 基本策略） | 282750 | 0 | 282750 | - | 1.932e-05 | 63964.3196 | 9.3226 | 63973.6423
600 | double | L55+U51 | 不操作（L55 基本策略） + 不操作（U51 基本策略） | 523950 | 0 | 523950 | - | 1.932e-05 | 63974.4423 | 9.3226 | 63983.765
600 | double | L55+U52 | 不操作（L55 基本策略） + 不操作（U52 基本策略） | 376550 | 0 | 376550 | - | 1.932e-05 | 63981.7172 | 9.3226 | 63991.0399
600 | double | L55+U53 | 不操作（L55 基本策略） + 不操作（U53 基本策略） | 694550 | 0 | 694550 | - | 1.932e-05 | 63995.1359 | 9.3226 | 64004.4585
600 | double | L55+U54 | 不操作（L55 基本策略） + 不操作（U54 基本策略） | 343050 | 0 | 343050 | - | 1.932e-05 | 64001.7636 | 9.3226 | 64011.0862
600 | double | L55+U55 | 不操作（L55 基本策略） + 不操作（U55 基本策略） | 376550 | 0 | 376550 | - | 1.932e-05 | 64009.0385 | 9.3226 | 64018.3612
600 | double | L55+U56 | 不操作（L55 基本策略） + 不操作（U56 基本策略） | 332950 | 0 | 332950 | - | 1.932e-05 | 64015.4711 | 9.3226 | 64024.7937
600 | double | L55+U57 | 不操作（L55 基本策略） + 不操作（U57 基本策略） | 322950 | 0 | 322950 | - | 1.932e-05 | 64021.7105 | 9.3226 | 64031.0331
600 | double | L55+U58 | 不操作（L55 基本策略） + 不操作（U58 基本策略） | 454950 | 0 | 454950 | - | 1.932e-05 | 64030.5001 | 9.3226 | 64039.8227
600 | double | L55+U59 | 不操作（L55 基本策略） + 不操作（U59 基本策略） | 272700 | 0 | 272700 | - | 1.932e-05 | 64035.7686 | 9.3226 | 64045.0913
600 | double | L55+U60 | 不操作（L55 基本策略） + 不操作（U60 基本策略） | 282750 | 0 | 282750 | - | 1.932e-05 | 64041.2313 | 9.3226 | 64050.554
600 | double | L45+S29 | 不操作（L45 基本策略） + 操作：开S62-3 | 0 | 0 | 0 | - | 6.0287e-07 | 64041.2313 | 9.3226 | 64050.554
600 | double | L45+S13-1 | 不操作（L45 基本策略） + 不操作（S13-1 基本策略） | 0 | 0 | 0 | - | 6.0287e-07 | 64041.2313 | 9.3226 | 64050.554
600 | double | L45+S29-2 | 不操作（L45 基本策略） + 不操作（S29-2 基本策略） | 0 | 0 | 0 | - | 6.0287e-07 | 64041.2313 | 9.3226 | 64050.554
600 | double | L45+S62-3 | 不操作（L45 基本策略） + 不操作（S62-3 基本策略） | 0 | 0 | 0 | - | 6.0287e-07 | 64041.2313 | 9.3226 | 64050.554
600 | double | L45+CB1 | 不操作（L45 基本策略） + 操作：开S29-2 | 0 | 0 | 0 | - | 6.0287e-07 | 64041.2313 | 9.3226 | 64050.554
600 | double | L45+CB2 | 不操作（L45 基本策略） + 操作：开S62-3 | 0 | 0 | 0 | - | 6.0287e-07 | 64041.2313 | 9.3226 | 64050.554
600 | double | L45+CB3 | 不操作（L45 基本策略） + 操作：开S62-3 | 0 | 0 | 0 | - | 6.0287e-07 | 64041.2313 | 9.3226 | 64050.554
600 | double | L45+DG1 | 不操作（L45 基本策略） + 打开开关 S7 | 0 | 0 | 0 | - | 1.5117e-06 | 64041.2313 | 9.3226 | 64050.554
600 | double | L45+DG2 | 不操作（L45 基本策略） + 打开开关 S9 | 0 | 0 | 0 | - | 1.5117e-06 | 64041.2313 | 9.3226 | 64050.554
600 | double | L45+DG3 | 不操作（L45 基本策略） + 打开开关 S13 | 0 | 0 | 0 | - | 1.5117e-06 | 64041.2313 | 9.3226 | 64050.554
600 | double | L45+DG4 | 不操作（L45 基本策略） + 打开开关 S15 | 0 | 0 | 0 | - | 1.5117e-06 | 64041.2313 | 9.3226 | 64050.554
600 | double | L45+DG5 | 不操作（L45 基本策略） + 打开开关 S17 | 0 | 0 | 0 | - | 1.5117e-06 | 64041.2313 | 9.3226 | 64050.554
600 | double | L45+DG6 | 不操作（L45 基本策略） + 不操作（DG6 基本策略） | 281400 | 0 | 281400 | - | 1.5117e-06 | 64041.6567 | 9.3226 | 64050.9794
600 | double | L45+DG7 | 不操作（L45 基本策略） + 不操作（DG7 基本策略） | 0 | 0 | 0 | - | 1.5117e-06 | 64041.6567 | 9.3226 | 64050.9794
600 | double | L45+DG8 | 不操作（L45 基本策略） + 打开开关 S25 | 0 | 0 | 0 | - | 1.5117e-06 | 64041.6567 | 9.3226 | 64050.9794
600 | double | L46+U1 | 不操作（L46 基本策略） + 不操作（U1 基本策略） | 1431600 | 0 | 1431600 | - | 8.8388e-06 | 64054.3104 | 9.3226 | 64063.633
600 | double | L46+U2 | 不操作（L46 基本策略） + 不操作（U2 基本策略） | 1445000 | 0 | 1445000 | - | 8.8388e-06 | 64067.0825 | 9.3226 | 64076.4051
600 | double | L46+U3 | 不操作（L46 基本策略） + 不操作（U3 基本策略） | 1445000 | 0 | 1445000 | - | 8.8388e-06 | 64079.8546 | 9.3226 | 64089.1772
600 | double | L46+U4 | 不操作（L46 基本策略） + 不操作（U4 基本策略） | 1445000 | 0 | 1445000 | - | 8.8388e-06 | 64092.6267 | 9.3226 | 64101.9493
600 | double | L46+U5 | 不操作（L46 基本策略） + 不操作（U5 基本策略） | 1471800 | 0 | 1471800 | - | 8.8388e-06 | 64105.6356 | 9.3226 | 64114.9583
600 | double | L46+U6 | 不操作（L46 基本策略） + 不操作（U6 基本策略） | 1445000 | 0 | 1445000 | - | 8.8388e-06 | 64118.4077 | 9.3226 | 64127.7304
600 | double | L46+U7 | 不操作（L46 基本策略） + 不操作（U7 基本策略） | 1617200 | 0 | 1617200 | - | 8.8388e-06 | 64132.7019 | 9.3226 | 64142.0245
600 | double | L46+U8 | 不操作（L46 基本策略） + 不操作（U8 基本策略） | 1445000 | 0 | 1445000 | - | 8.8388e-06 | 64145.474 | 9.3226 | 64154.7966
600 | double | L46+U9 | 不操作（L46 基本策略） + 不操作（U9 基本策略） | 1829600 | 0 | 1829600 | - | 8.8388e-06 | 64161.6455 | 9.3226 | 64170.9681
600 | double | L46+U10 | 不操作（L46 基本策略） + 不操作（U10 基本策略） | 1538800 | 0 | 1538800 | - | 8.8388e-06 | 64175.2466 | 9.3226 | 64184.5693
600 | double | L46+U11 | 不操作（L46 基本策略） + 不操作（U11 基本策略） | 1743800 | 0 | 1743800 | - | 8.8388e-06 | 64190.6598 | 9.3226 | 64199.9824
600 | double | L46+U12 | 不操作（L46 基本策略） + 不操作（U12 基本策略） | 2112800 | 0 | 2112800 | - | 8.8388e-06 | 64209.3344 | 9.3226 | 64218.6571
600 | double | L46+U13 | 不操作（L46 基本策略） + 不操作（U13 基本策略） | 1445000 | 0 | 1445000 | - | 8.8388e-06 | 64222.1065 | 9.3226 | 64231.4292
600 | double | L46+U14 | 不操作（L46 基本策略） + 不操作（U14 基本策略） | 2891600 | 0 | 2891600 | - | 8.8388e-06 | 64247.6648 | 9.3226 | 64256.9875
600 | double | L46+U15 | 不操作（L46 基本策略） + 不操作（U15 基本策略） | 1545500 | 0 | 1545500 | - | 8.8388e-06 | 64261.3252 | 9.3226 | 64270.6479
600 | double | L47+U61 | 不操作（L47 基本策略） + 不操作（U61 基本策略） | 774200 | 0 | 774200 | - | 1.7638e-06 | 64262.6908 | 9.3226 | 64272.0134
600 | double | L47+U62 | 不操作（L47 基本策略） + 不操作（U62 基本策略） | 536000 | 0 | 536000 | - | 1.7638e-06 | 64263.6362 | 9.3226 | 64272.9588
600 | double | L47+S1 | 不操作（L47 基本策略） + 操作：开S13-1 | 455600 | 0 | 455600 | - | 7.034e-07 | 64263.9566 | 9.3226 | 64273.2793
600 | double | L47+S2 | 不操作（L47 基本策略） + 操作：开S13-1 | 455600 | 0 | 455600 | - | 7.034e-07 | 64264.2771 | 9.3226 | 64273.5997
600 | double | L47+S3 | 不操作（L47 基本策略） + 操作：开S13-1 | 455600 | 0 | 455600 | - | 7.034e-07 | 64264.5976 | 9.3226 | 64273.9202
600 | double | L47+S4 | 不操作（L47 基本策略） + 操作：开S13-1 | 455600 | 0 | 455600 | - | 7.034e-07 | 64264.918 | 9.3226 | 64274.2407
600 | double | L47+S5 | 不操作（L47 基本策略） + 操作：开S13-1 | 455600 | 0 | 455600 | - | 7.034e-07 | 64265.2385 | 9.3226 | 64274.5612
600 | double | L47+S6 | 不操作（L47 基本策略） + 不操作（S6 基本策略） | 2083100 | 0 | 2083100 | - | 7.034e-07 | 64266.7038 | 9.3226 | 64276.0264
600 | double | L47+S7 | 不操作（L47 基本策略） + 不操作（S7 基本策略） | 455600 | 0 | 455600 | - | 7.034e-07 | 64267.0242 | 9.3226 | 64276.3469
600 | double | L47+S8 | 不操作（L47 基本策略） + 操作：开S29-2 | 455600 | 0 | 455600 | - | 7.034e-07 | 64267.3447 | 9.3226 | 64276.6673
600 | double | L47+S9 | 不操作（L47 基本策略） + 不操作（S9 基本策略） | 455600 | 0 | 455600 | - | 7.034e-07 | 64267.6652 | 9.3226 | 64276.9878
600 | double | L47+S10 | 不操作（L47 基本策略） + 打开开关 S9 | 455600 | 0 | 455600 | - | 7.034e-07 | 64267.9856 | 9.3226 | 64277.3083
600 | double | L47+S11 | 不操作（L47 基本策略） + 操作：开S29-2 | 455600 | 0 | 455600 | - | 7.034e-07 | 64268.3061 | 9.3226 | 64277.6288
600 | double | L47+S12 | 不操作（L47 基本策略） + 操作：开S29-2 | 455600 | 0 | 455600 | - | 7.034e-07 | 64268.6266 | 9.3226 | 64277.9492
600 | double | L47+S13 | 不操作（L47 基本策略） + 不操作（S13 基本策略） | 455600 | 0 | 455600 | - | 7.034e-07 | 64268.9471 | 9.3226 | 64278.2697
600 | double | L47+S14 | 不操作（L47 基本策略） + 打开开关 S13 | 455600 | 0 | 455600 | - | 7.034e-07 | 64269.2675 | 9.3226 | 64278.5902
600 | double | L47+S15 | 不操作（L47 基本策略） + 不操作（S15 基本策略） | 455600 | 0 | 455600 | - | 7.034e-07 | 64269.588 | 9.3226 | 64278.9106
600 | double | L47+S16 | 不操作（L47 基本策略） + 打开开关 S15 | 455600 | 0 | 455600 | - | 7.034e-07 | 64269.9085 | 9.3226 | 64279.2311
600 | double | L47+S17 | 不操作（L47 基本策略） + 不操作（S17 基本策略） | 455600 | 0 | 455600 | - | 7.034e-07 | 64270.2289 | 9.3226 | 64279.5516
600 | double | L47+S18 | 不操作（L47 基本策略） + 打开开关 S17 | 455600 | 0 | 455600 | - | 7.034e-07 | 64270.5494 | 9.3226 | 64279.872
600 | double | L47+S19 | 不操作（L47 基本策略） + 不操作（S19 基本策略） | 1146600 | 0 | 1146600 | - | 7.034e-07 | 64271.3559 | 9.3226 | 64280.6786
600 | double | L47+S20 | 不操作（L47 基本策略） + 不操作（S20 基本策略） | 721800 | 0 | 721800 | - | 7.034e-07 | 64271.8636 | 9.3226 | 64281.1863
600 | double | L47+S21 | 不操作（L47 基本策略） + 不操作（S21 基本策略） | 1264100 | 0 | 1264100 | - | 7.034e-07 | 64272.7528 | 9.3226 | 64282.0754
600 | double | L47+S22 | 不操作（L47 基本策略） + 不操作（S22 基本策略） | 455600 | 0 | 455600 | - | 7.034e-07 | 64273.0733 | 9.3226 | 64282.3959
600 | double | L47+S23 | 不操作（L47 基本策略） + 不操作（S23 基本策略） | 1404800 | 0 | 1404800 | - | 7.034e-07 | 64274.0614 | 9.3226 | 64283.384
600 | double | L47+S24 | 不操作（L47 基本策略） + 不操作（S24 基本策略） | 455600 | 0 | 455600 | - | 7.034e-07 | 64274.3819 | 9.3226 | 64283.7045
600 | double | L47+S25 | 不操作（L47 基本策略） + 不操作（S25 基本策略） | 455600 | 0 | 455600 | - | 7.034e-07 | 64274.7023 | 9.3226 | 64284.025
600 | double | L47+S26 | 不操作（L47 基本策略） + 打开开关 S25 | 455600 | 0 | 455600 | - | 7.034e-07 | 64275.0228 | 9.3226 | 64284.3454
600 | double | L47+S27 | 不操作（L47 基本策略） + 操作：开S62-3 | 455600 | 0 | 455600 | - | 7.034e-07 | 64275.3433 | 9.3226 | 64284.6659
600 | double | L47+S28 | 不操作（L47 基本策略） + 不操作（S28 基本策略） | 698150 | 0 | 698150 | - | 7.034e-07 | 64275.8344 | 9.3226 | 64285.157
600 | double | L56+U16 | 不操作（L56 基本策略） + 不操作（U16 基本策略） | 301350 | 0 | 301350 | - | 9.1554e-06 | 64278.5933 | 9.3226 | 64287.916
600 | double | L56+U17 | 不操作（L56 基本策略） + 不操作（U17 基本策略） | 56950 | 0 | 56950 | - | 9.1554e-06 | 64279.1147 | 9.3226 | 64288.4374
600 | double | L56+U18 | 不操作（L56 基本策略） + 不操作（U18 基本策略） | 384150 | 0 | 384150 | - | 9.1554e-06 | 64282.6318 | 9.3226 | 64291.9544
600 | double | L56+U19 | 不操作（L56 基本策略） + 不操作（U19 基本策略） | 46230 | 0 | 46230 | - | 9.1554e-06 | 64283.055 | 9.3226 | 64292.3777
600 | double | L56+U20 | 不操作（L56 基本策略） + 不操作（U20 基本策略） | 70350 | 0 | 70350 | - | 9.1554e-06 | 64283.6991 | 9.3226 | 64293.0218
600 | double | L56+U21 | 不操作（L56 基本策略） + 不操作（U21 基本策略） | 242550 | 0 | 242550 | - | 9.1554e-06 | 64285.9198 | 9.3226 | 64295.2424
600 | double | L56+U22 | 不操作（L56 基本策略） + 不操作（U22 基本策略） | 70350 | 0 | 70350 | - | 9.1554e-06 | 64286.5639 | 9.3226 | 64295.8865
600 | double | L56+U23 | 不操作（L56 基本策略） + 不操作（U23 基本策略） | 70350 | 0 | 70350 | - | 9.1554e-06 | 64287.2079 | 9.3226 | 64296.5306
600 | double | L56+U24 | 不操作（L56 基本策略） + 不操作（U24 基本策略） | 56950 | 0 | 56950 | - | 9.1554e-06 | 64287.7293 | 9.3226 | 64297.052
600 | double | L56+U25 | 不操作（L56 基本策略） + 不操作（U25 基本策略） | 70350 | 0 | 70350 | - | 9.1554e-06 | 64288.3734 | 9.3226 | 64297.6961
600 | double | L56+U26 | 不操作（L56 基本策略） + 不操作（U26 基本策略） | 56950 | 0 | 56950 | - | 9.1554e-06 | 64288.8948 | 9.3226 | 64298.2175
600 | double | L56+U27 | 不操作（L56 基本策略） + 不操作（U27 基本策略） | 165750 | 0 | 165750 | - | 9.1554e-06 | 64290.4123 | 9.3226 | 64299.735
600 | double | L56+U28 | 不操作（L56 基本策略） + 不操作（U28 基本策略） | 97150 | 0 | 97150 | - | 9.1554e-06 | 64291.3018 | 9.3226 | 64300.6244
600 | double | L56+U29 | 不操作（L56 基本策略） + 不操作（U29 基本策略） | 242550 | 0 | 242550 | - | 9.1554e-06 | 64293.5224 | 9.3226 | 64302.8451
600 | double | L56+U30 | 不操作（L56 基本策略） + 不操作（U30 基本策略） | 97150 | 0 | 97150 | - | 9.1554e-06 | 64294.4119 | 9.3226 | 64303.7345
600 | double | L56+U31 | 不操作（L56 基本策略） + 不操作（U31 基本策略） | 301350 | 0 | 301350 | - | 9.1554e-06 | 64297.1709 | 9.3226 | 64306.4935
600 | double | L56+U32 | 不操作（L56 基本策略） + 不操作（U32 基本策略） | 738150 | 0 | 738150 | - | 9.1554e-06 | 64303.9289 | 9.3226 | 64313.2516
600 | double | L56+U33 | 不操作（L56 基本策略） + 不操作（U33 基本策略） | 369150 | 0 | 369150 | - | 9.1554e-06 | 64307.3086 | 9.3226 | 64316.6313
600 | double | L56+U34 | 不操作（L56 基本策略） + 不操作（U34 基本策略） | 233550 | 0 | 233550 | - | 9.1554e-06 | 64309.4469 | 9.3226 | 64318.7695
600 | double | L56+U35 | 不操作（L56 基本策略） + 不操作（U35 基本策略） | 56950 | 0 | 56950 | - | 9.1554e-06 | 64309.9683 | 9.3226 | 64319.2909
600 | double | L56+U36 | 不操作（L56 基本策略） + 不操作（U36 基本策略） | 384150 | 0 | 384150 | - | 9.1554e-06 | 64313.4853 | 9.3226 | 64322.808
600 | double | L56+U37 | 不操作（L56 基本策略） + 不操作（U37 基本策略） | 90450 | 0 | 90450 | - | 9.1554e-06 | 64314.3134 | 9.3226 | 64323.6361
600 | double | L56+U38 | 不操作（L56 基本策略） + 不操作（U38 基本策略） | 504750 | 0 | 504750 | - | 9.1554e-06 | 64318.9346 | 9.3226 | 64328.2573
600 | double | L56+U39 | 不操作（L56 基本策略） + 不操作（U39 基本策略） | 90450 | 0 | 90450 | - | 9.1554e-06 | 64319.7627 | 9.3226 | 64329.0854
600 | double | L56+U40 | 不操作（L56 基本策略） + 不操作（U40 基本策略） | 454950 | 0 | 454950 | - | 9.1554e-06 | 64323.928 | 9.3226 | 64333.2506
600 | double | L56+U41 | 不操作（L56 基本策略） + 不操作（U41 基本策略） | 70350 | 0 | 70350 | - | 9.1554e-06 | 64324.5721 | 9.3226 | 64333.8947
600 | double | L56+U42 | 不操作（L56 基本策略） + 不操作（U42 基本策略） | 256150 | 0 | 256150 | - | 9.1554e-06 | 64326.9172 | 9.3226 | 64336.2399
600 | double | L56+U43 | 不操作（L56 基本策略） + 不操作（U43 基本策略） | 56950 | 0 | 56950 | - | 9.1554e-06 | 64327.4386 | 9.3226 | 64336.7613
600 | double | L56+U44 | 不操作（L56 基本策略） + 不操作（U44 基本策略） | 70350 | 0 | 70350 | - | 9.1554e-06 | 64328.0827 | 9.3226 | 64337.4054
600 | double | L56+U45 | 不操作（L56 基本策略） + 不操作（U45 基本策略） | 454950 | 0 | 454950 | - | 9.1554e-06 | 64332.248 | 9.3226 | 64341.5706
600 | double | L26+S14 | 操作：开S29-2 + 打开开关 S13 | 0 | 0 | 0 | - | 5.5261e-07 | 64332.248 | 9.3226 | 64341.5706
600 | double | L26+S15 | 操作：开S29-2 + 不操作（S15 基本策略） | 0 | 0 | 0 | - | 5.5261e-07 | 64332.248 | 9.3226 | 64341.5706
600 | double | L26+S16 | 操作：开S29-2 + 打开开关 S15 | 0 | 0 | 0 | - | 5.5261e-07 | 64332.248 | 9.3226 | 64341.5706
600 | double | L26+S17 | 操作：开S29-2 + 不操作（S17 基本策略） | 0 | 0 | 0 | - | 5.5261e-07 | 64332.248 | 9.3226 | 64341.5706
600 | double | L26+S18 | 操作：开S29-2 + 打开开关 S17 | 0 | 0 | 0 | - | 5.5261e-07 | 64332.248 | 9.3226 | 64341.5706
600 | double | L26+S19 | 操作：开S29-2 + 不操作（S19 基本策略） | 691000 | 0 | 691000 | - | 5.5261e-07 | 64332.6298 | 9.3226 | 64341.9525
600 | double | L26+S20 | 操作：开S29-2 + 不操作（S20 基本策略） | 266200 | 0 | 266200 | - | 5.5261e-07 | 64332.7769 | 9.3226 | 64342.0996
600 | double | L26+S21 | 操作：开S29-2 + 不操作（S21 基本策略） | 808500 | 0 | 808500 | - | 5.5261e-07 | 64333.2237 | 9.3226 | 64342.5463
600 | double | L26+S22 | 操作：开S29-2 + 不操作（S22 基本策略） | 0 | 0 | 0 | - | 5.5261e-07 | 64333.2237 | 9.3226 | 64342.5463
600 | double | L26+S23 | 操作：开S29-2 + 不操作（S23 基本策略） | 1404800 | 0 | 1404800 | - | 5.5261e-07 | 64334 | 9.3226 | 64343.3226
600 | double | L26+S24 | 操作：开S29-2 + 不操作（S24 基本策略） | 415400 | 0 | 415400 | - | 5.5261e-07 | 64334.2296 | 9.3226 | 64343.5522
600 | double | L26+S25 | 操作：开S29-2 + 不操作（S25 基本策略） | 0 | 0 | 0 | - | 5.5261e-07 | 64334.2296 | 9.3226 | 64343.5522
600 | double | L26+S26 | 操作：开S29-2 + 打开开关 S25 | 0 | 0 | 0 | - | 5.5261e-07 | 64334.2296 | 9.3226 | 64343.5522
600 | double | L26+S27 | 操作：开S62-3+开S29-2(源:L26) | 0 | 0 | 0 | - | 5.5261e-07 | 64334.2296 | 9.3226 | 64343.5522
600 | double | L26+S28 | 操作：开S29-2 + 不操作（S28 基本策略） | 242550 | 0 | 242550 | - | 5.5261e-07 | 64334.3636 | 9.3226 | 64343.6862
600 | double | L26+S29 | 操作：开S62-3+开S29-2(源:L26) | 0 | 0 | 0 | - | 5.5261e-07 | 64334.3636 | 9.3226 | 64343.6862
600 | double | L26+S13-1 | 操作：开S29-2(源:L26) | 0 | 0 | 0 | - | 5.5261e-07 | 64334.3636 | 9.3226 | 64343.6862
600 | double | L26+S29-2 | 不操作（L26 基本策略）(源:L26) | 279400 | 0 | 279400 | - | 5.5261e-07 | 64334.518 | 9.3226 | 64343.8406
600 | double | L26+S62-3 | 操作：开S29-2(源:L26) | 0 | 0 | 0 | - | 5.5261e-07 | 64334.518 | 9.3226 | 64343.8406
600 | double | L26+CB1 | 操作：开S62-3+开S13-1+开S29-2(源:L26) | 0 | 13562.578 | 13562.578 | - | 5.5261e-07 | 64334.518 | 9.3301 | 64343.8481
600 | double | L26+CB2 | 操作：开S62-3+开S29-2(源:L26) | 0 | 0 | 0 | - | 5.5261e-07 | 64334.518 | 9.3301 | 64343.8481
600 | double | L26+CB3 | 操作：开S62-3+开S29-2(源:L26) | 0 | 0 | 0 | - | 5.5261e-07 | 64334.518 | 9.3301 | 64343.8481
600 | double | L26+DG1 | 操作：开S29-2 + 打开开关 S7 | 0 | 0 | 0 | - | 1.3857e-06 | 64334.518 | 9.3301 | 64343.8481
600 | double | L26+DG2 | 操作：开S29-2 + 打开开关 S9 | 0 | 0 | 0 | - | 1.3857e-06 | 64334.518 | 9.3301 | 64343.8481
600 | double | L26+DG3 | 操作：开S29-2 + 打开开关 S13 | 0 | 0 | 0 | - | 1.3857e-06 | 64334.518 | 9.3301 | 64343.8481
600 | double | L26+DG4 | 操作：开S29-2 + 打开开关 S15 | 0 | 0 | 0 | - | 1.3857e-06 | 64334.518 | 9.3301 | 64343.8481
600 | double | L26+DG5 | 操作：开S29-2 + 打开开关 S17 | 0 | 0 | 0 | - | 1.3857e-06 | 64334.518 | 9.3301 | 64343.8481
600 | double | L26+DG6 | 操作：开S29-2 + 打开开关 S22 | 0 | 0 | 0 | - | 1.3857e-06 | 64334.518 | 9.3301 | 64343.8481
600 | double | L26+DG7 | 操作：开S29-2 + 不操作（DG7 基本策略） | 0 | 0 | 0 | - | 1.3857e-06 | 64334.518 | 9.3301 | 64343.8481
600 | double | L26+DG8 | 操作：开S29-2 + 打开开关 S25 | 0 | 0 | 0 | - | 1.3857e-06 | 64334.518 | 9.3301 | 64343.8481
600 | double | L26+U46 | 操作：开S29-2 + 不操作（U46 基本策略） | 100500 | 0 | 100500 | - | 1.3857e-06 | 64334.6573 | 9.3301 | 64343.9874
600 | double | L26+U47 | 操作：开S29-2 + 不操作（U47 基本策略） | 708000 | 0 | 708000 | - | 1.3857e-06 | 64335.6383 | 9.3301 | 64344.9684
600 | double | L26+U48 | 操作：开S29-2 + 不操作（U48 基本策略） | 281400 | 0 | 281400 | - | 1.3857e-06 | 64336.0282 | 9.3301 | 64345.3584
600 | double | L26+U49 | 操作：开S29-2 + 不操作（U49 基本策略） | 949200 | 0 | 949200 | - | 1.3857e-06 | 64337.3435 | 9.3301 | 64346.6737
600 | double | L26+U50 | 操作：开S29-2 + 不操作（U50 基本策略） | 40200 | 0 | 40200 | - | 1.3857e-06 | 64337.3992 | 9.3301 | 64346.7294
600 | double | L26+U51 | 操作：开S29-2 + 不操作（U51 基本策略） | 281400 | 0 | 281400 | - | 1.3857e-06 | 64337.7892 | 9.3301 | 64347.1193
600 | double | L26+U52 | 操作：开S29-2 + 不操作（U52 基本策略） | 134000 | 0 | 134000 | - | 1.3857e-06 | 64337.9748 | 9.3301 | 64347.305
600 | double | L26+U53 | 操作：开S29-2 + 不操作（U53 基本策略） | 452000 | 0 | 452000 | - | 1.3857e-06 | 64338.6012 | 9.3301 | 64347.9313
600 | double | L26+U54 | 操作：开S29-2 + 不操作（U54 基本策略） | 100500 | 0 | 100500 | - | 1.3857e-06 | 64338.7404 | 9.3301 | 64348.0706
600 | double | L26+U55 | 操作：开S29-2 + 不操作（U55 基本策略） | 134000 | 0 | 134000 | - | 1.3857e-06 | 64338.9261 | 9.3301 | 64348.2562
600 | double | L26+U56 | 操作：开S29-2 + 不操作（U56 基本策略） | 90400 | 0 | 90400 | - | 1.3857e-06 | 64339.0514 | 9.3301 | 64348.3815
600 | double | L26+U57 | 操作：开S29-2 + 不操作（U57 基本策略） | 80400 | 0 | 80400 | - | 1.3857e-06 | 64339.1628 | 9.3301 | 64348.4929
600 | double | L26+U58 | 操作：开S29-2 + 不操作（U58 基本策略） | 212400 | 0 | 212400 | - | 1.3857e-06 | 64339.4571 | 9.3301 | 64348.7872
600 | double | L26+U59 | 操作：开S29-2 + 不操作（U59 基本策略） | 30150 | 0 | 30150 | - | 1.3857e-06 | 64339.4989 | 9.3301 | 64348.829
600 | double | L26+U60 | 操作：开S29-2 + 不操作（U60 基本策略） | 40200 | 0 | 40200 | - | 1.3857e-06 | 64339.5546 | 9.3301 | 64348.8847
600 | double | L26+U61 | 操作：开S29-2 + 不操作（U61 基本策略） | 318600 | 0 | 318600 | - | 1.3857e-06 | 64339.9961 | 9.3301 | 64349.3262
600 | double | L26+U62 | 操作：开S29-2 + 不操作（U62 基本策略） | 80400 | 0 | 80400 | - | 1.3857e-06 | 64340.1075 | 9.3301 | 64349.4376
600 | double | L26+S1 | 操作：开S62-3+开S13-1+开S29-2(源:L26) | 0 | 537.8675 | 537.8675 | - | 5.5261e-07 | 64340.1075 | 9.3304 | 64349.4379
600 | double | L26+S2 | 操作：开S13-1+开S29-2(源:L26) | 0 | 0 | 0 | - | 5.5261e-07 | 64340.1075 | 9.3304 | 64349.4379
600 | double | L26+S3 | 操作：开S13-1+开S29-2(源:L26) | 0 | 0 | 0 | - | 5.5261e-07 | 64340.1075 | 9.3304 | 64349.4379
600 | double | L26+S4 | 操作：开S13-1+开S29-2(源:L26) | 0 | 0 | 0 | - | 5.5261e-07 | 64340.1075 | 9.3304 | 64349.4379
600 | double | L26+S5 | 操作：开S13-1+开S29-2(源:L26) | 0 | 0 | 0 | - | 5.5261e-07 | 64340.1075 | 9.3304 | 64349.4379
600 | double | L26+S6 | 操作：开S29-2 + 不操作（S6 基本策略） | 1627500 | 0 | 1627500 | - | 5.5261e-07 | 64341.0068 | 9.3304 | 64350.3373
600 | double | L26+S7 | 操作：开S29-2 + 不操作（S7 基本策略） | 0 | 0 | 0 | - | 5.5261e-07 | 64341.0068 | 9.3304 | 64350.3373
600 | double | L26+S8 | 不操作（L26 基本策略）(源:L26) | 676280 | 0 | 676280 | - | 5.5261e-07 | 64341.3806 | 9.3304 | 64350.711
600 | double | L26+S9 | 操作：开S29-2 + 不操作（S9 基本策略） | 0 | 0 | 0 | - | 5.5261e-07 | 64341.3806 | 9.3304 | 64350.711
600 | double | L26+S10 | 操作：开S29-2 + 打开开关 S9 | 0 | 0 | 0 | - | 5.5261e-07 | 64341.3806 | 9.3304 | 64350.711
600 | double | L26+S11 | 操作：开S29-2(源:L26) | 202600 | 0 | 202600 | - | 5.5261e-07 | 64341.4925 | 9.3304 | 64350.8229
600 | double | L26+S12 | 操作：开S29-2(源:L26) | 135600 | 0 | 135600 | - | 5.5261e-07 | 64341.5674 | 9.3304 | 64350.8979
600 | double | L26+S13 | 操作：开S29-2 + 不操作（S13 基本策略） | 0 | 0 | 0 | - | 5.5261e-07 | 64341.5674 | 9.3304 | 64350.8979
600 | double | L45+U61 | 不操作（L45 基本策略） + 不操作（U61 基本策略） | 318600 | 0 | 318600 | - | 1.5117e-06 | 64342.0491 | 9.3304 | 64351.3795
600 | double | L45+U62 | 不操作（L45 基本策略） + 不操作（U62 基本策略） | 80400 | 0 | 80400 | - | 1.5117e-06 | 64342.1706 | 9.3304 | 64351.501
600 | double | L45+S1 | 不操作（L45 基本策略） + 操作：开S29-2 | 0 | 0 | 0 | - | 6.0287e-07 | 64342.1706 | 9.3304 | 64351.501
600 | double | L45+S2 | 不操作（L45 基本策略） + 操作：开S13-1 | 0 | 0 | 0 | - | 6.0287e-07 | 64342.1706 | 9.3304 | 64351.501
600 | double | L45+S3 | 不操作（L45 基本策略） + 操作：开S13-1 | 0 | 0 | 0 | - | 6.0287e-07 | 64342.1706 | 9.3304 | 64351.501
600 | double | L45+S4 | 不操作（L45 基本策略） + 操作：开S13-1 | 0 | 0 | 0 | - | 6.0287e-07 | 64342.1706 | 9.3304 | 64351.501
600 | double | L45+S5 | 不操作（L45 基本策略） + 操作：开S13-1 | 0 | 0 | 0 | - | 6.0287e-07 | 64342.1706 | 9.3304 | 64351.501
600 | double | L45+S6 | 不操作（L45 基本策略） + 不操作（S6 基本策略） | 1627500 | 0 | 1627500 | - | 6.0287e-07 | 64343.1518 | 9.3304 | 64352.4822
600 | double | L45+S7 | 不操作（L45 基本策略） + 不操作（S7 基本策略） | 0 | 0 | 0 | - | 6.0287e-07 | 64343.1518 | 9.3304 | 64352.4822
600 | double | L45+S8 | 不操作（L45 基本策略） + 操作：开S29-2 | 0 | 0 | 0 | - | 6.0287e-07 | 64343.1518 | 9.3304 | 64352.4822
600 | double | L45+S9 | 不操作（L45 基本策略） + 不操作（S9 基本策略） | 0 | 0 | 0 | - | 6.0287e-07 | 64343.1518 | 9.3304 | 64352.4822
600 | double | L45+S10 | 不操作（L45 基本策略） + 打开开关 S9 | 0 | 0 | 0 | - | 6.0287e-07 | 64343.1518 | 9.3304 | 64352.4822
600 | double | L45+S11 | 不操作（L45 基本策略） + 操作：开S29-2 | 0 | 0 | 0 | - | 6.0287e-07 | 64343.1518 | 9.3304 | 64352.4822
600 | double | L45+S12 | 不操作（L45 基本策略） + 操作：开S29-2 | 0 | 0 | 0 | - | 6.0287e-07 | 64343.1518 | 9.3304 | 64352.4822
600 | double | L45+S13 | 不操作（L45 基本策略） + 不操作（S13 基本策略） | 0 | 0 | 0 | - | 6.0287e-07 | 64343.1518 | 9.3304 | 64352.4822
600 | double | L45+S14 | 不操作（L45 基本策略） + 打开开关 S13 | 0 | 0 | 0 | - | 6.0287e-07 | 64343.1518 | 9.3304 | 64352.4822
600 | double | L45+S15 | 不操作（L45 基本策略） + 不操作（S15 基本策略） | 0 | 0 | 0 | - | 6.0287e-07 | 64343.1518 | 9.3304 | 64352.4822
600 | double | L45+S16 | 不操作（L45 基本策略） + 打开开关 S15 | 0 | 0 | 0 | - | 6.0287e-07 | 64343.1518 | 9.3304 | 64352.4822
600 | double | L45+S17 | 不操作（L45 基本策略） + 不操作（S17 基本策略） | 0 | 0 | 0 | - | 6.0287e-07 | 64343.1518 | 9.3304 | 64352.4822
600 | double | L45+S18 | 不操作（L45 基本策略） + 打开开关 S17 | 0 | 0 | 0 | - | 6.0287e-07 | 64343.1518 | 9.3304 | 64352.4822
600 | double | L45+S19 | 不操作（L45 基本策略） + 不操作（S19 基本策略） | 691000 | 0 | 691000 | - | 6.0287e-07 | 64343.5684 | 9.3304 | 64352.8988
600 | double | L45+S20 | 不操作（L45 基本策略） + 不操作（S20 基本策略） | 266200 | 0 | 266200 | - | 6.0287e-07 | 64343.7288 | 9.3304 | 64353.0593
600 | double | L45+S21 | 不操作（L45 基本策略） + 不操作（S21 基本策略） | 808500 | 0 | 808500 | - | 6.0287e-07 | 64344.2163 | 9.3304 | 64353.5467
600 | double | L45+S22 | 不操作（L45 基本策略） + 不操作（S22 基本策略） | 0 | 0 | 0 | - | 6.0287e-07 | 64344.2163 | 9.3304 | 64353.5467
600 | double | L45+S23 | 不操作（L45 基本策略） + 不操作（S23 基本策略） | 1404800 | 0 | 1404800 | - | 6.0287e-07 | 64345.0632 | 9.3304 | 64354.3936
600 | double | L45+S24 | 不操作（L45 基本策略） + 不操作（S24 基本策略） | 415400 | 0 | 415400 | - | 6.0287e-07 | 64345.3136 | 9.3304 | 64354.644
600 | double | L45+S25 | 不操作（L45 基本策略） + 不操作（S25 基本策略） | 0 | 0 | 0 | - | 6.0287e-07 | 64345.3136 | 9.3304 | 64354.644
600 | double | L45+S26 | 不操作（L45 基本策略） + 打开开关 S25 | 0 | 0 | 0 | - | 6.0287e-07 | 64345.3136 | 9.3304 | 64354.644
600 | double | L45+S27 | 不操作（L45 基本策略） + 操作：开S62-3 | 0 | 0 | 0 | - | 6.0287e-07 | 64345.3136 | 9.3304 | 64354.644
600 | double | L45+S28 | 不操作（L45 基本策略） + 不操作（S28 基本策略） | 242550 | 0 | 242550 | - | 6.0287e-07 | 64345.4598 | 9.3304 | 64354.7903
600 | double | L27+U31 | 操作：开S29-2 + 不操作（U31 基本策略） | 271200 | 0 | 271200 | - | 1.8268e-06 | 64345.9553 | 9.3304 | 64355.2857
600 | double | L27+U32 | 操作：开S29-2 + 不操作（U32 基本策略） | 708000 | 0 | 708000 | - | 1.8268e-06 | 64347.2487 | 9.3304 | 64356.5791
600 | double | L27+U33 | 操作：开S29-2 + 不操作（U33 基本策略） | 339000 | 0 | 339000 | - | 1.8268e-06 | 64347.868 | 9.3304 | 64357.1984
600 | double | L27+U34 | 操作：开S29-2 + 不操作（U34 基本策略） | 203400 | 0 | 203400 | - | 1.8268e-06 | 64348.2395 | 9.3304 | 64357.57
600 | double | L27+U35 | 操作：开S29-2 + 不操作（U35 基本策略） | 26800 | 0 | 26800 | - | 1.8268e-06 | 64348.2885 | 9.3304 | 64357.6189
600 | double | L27+U36 | 操作：开S29-2 + 不操作（U36 基本策略） | 354000 | 0 | 354000 | - | 1.8268e-06 | 64348.9352 | 9.3304 | 64358.2656
600 | double | L27+U37 | 操作：开S29-2 + 不操作（U37 基本策略） | 60300 | 0 | 60300 | - | 1.8268e-06 | 64349.0453 | 9.3304 | 64358.3758
600 | double | L27+U38 | 操作：开S29-2 + 不操作（U38 基本策略） | 474600 | 0 | 474600 | - | 1.8268e-06 | 64349.9124 | 9.3304 | 64359.2428
600 | double | L27+U39 | 操作：开S29-2 + 不操作（U39 基本策略） | 60300 | 0 | 60300 | - | 1.8268e-06 | 64350.0225 | 9.3304 | 64359.3529
600 | double | L27+U40 | 操作：开S29-2 + 不操作（U40 基本策略） | 424800 | 0 | 424800 | - | 1.8268e-06 | 64350.7986 | 9.3304 | 64360.129
600 | double | L27+U41 | 操作：开S29-2 + 不操作（U41 基本策略） | 40200 | 0 | 40200 | - | 1.8268e-06 | 64350.872 | 9.3304 | 64360.2024
600 | double | L27+U42 | 操作：开S29-2 + 不操作（U42 基本策略） | 226000 | 0 | 226000 | - | 1.8268e-06 | 64351.2849 | 9.3304 | 64360.6153
600 | double | L27+U43 | 操作：开S29-2 + 不操作（U43 基本策略） | 26800 | 0 | 26800 | - | 1.8268e-06 | 64351.3338 | 9.3304 | 64360.6642
600 | double | L27+U44 | 操作：开S29-2 + 不操作（U44 基本策略） | 40200 | 0 | 40200 | - | 1.8268e-06 | 64351.4073 | 9.3304 | 64360.7377
600 | double | L27+U45 | 操作：开S29-2 + 不操作（U45 基本策略） | 424800 | 0 | 424800 | - | 1.8268e-06 | 64352.1833 | 9.3304 | 64361.5137
600 | double | L27+U46 | 操作：开S29-2 + 不操作（U46 基本策略） | 100500 | 0 | 100500 | - | 1.8268e-06 | 64352.3669 | 9.3304 | 64361.6973
600 | double | L27+U47 | 操作：开S29-2 + 不操作（U47 基本策略） | 708000 | 0 | 708000 | - | 1.8268e-06 | 64353.6603 | 9.3304 | 64362.9907
600 | double | L27+U48 | 操作：开S29-2 + 不操作（U48 基本策略） | 281400 | 0 | 281400 | - | 1.8268e-06 | 64354.1744 | 9.3304 | 64363.5048
600 | double | L27+U49 | 操作：开S29-2 + 不操作（U49 基本策略） | 949200 | 0 | 949200 | - | 1.8268e-06 | 64355.9084 | 9.3304 | 64365.2388
600 | double | L27+U50 | 操作：开S29-2 + 不操作（U50 基本策略） | 40200 | 0 | 40200 | - | 1.8268e-06 | 64355.9818 | 9.3304 | 64365.3123
600 | double | L27+U51 | 操作：开S29-2 + 不操作（U51 基本策略） | 281400 | 0 | 281400 | - | 1.8268e-06 | 64356.4959 | 9.3304 | 64365.8263
600 | double | L27+U52 | 操作：开S29-2 + 不操作（U52 基本策略） | 134000 | 0 | 134000 | - | 1.8268e-06 | 64356.7407 | 9.3304 | 64366.0711
600 | double | L27+U53 | 操作：开S29-2 + 不操作（U53 基本策略） | 452000 | 0 | 452000 | - | 1.8268e-06 | 64357.5664 | 9.3304 | 64366.8968
600 | double | L27+U54 | 操作：开S29-2 + 不操作（U54 基本策略） | 100500 | 0 | 100500 | - | 1.8268e-06 | 64357.75 | 9.3304 | 64367.0804
600 | double | L27+U55 | 操作：开S29-2 + 不操作（U55 基本策略） | 134000 | 0 | 134000 | - | 1.8268e-06 | 64357.9948 | 9.3304 | 64367.3252
600 | double | L27+U56 | 操作：开S29-2 + 不操作（U56 基本策略） | 90400 | 0 | 90400 | - | 1.8268e-06 | 64358.16 | 9.3304 | 64367.4904
600 | double | L27+U57 | 操作：开S29-2 + 不操作（U57 基本策略） | 80400 | 0 | 80400 | - | 1.8268e-06 | 64358.3068 | 9.3304 | 64367.6373
600 | double | L27+U58 | 操作：开S29-2 + 不操作（U58 基本策略） | 212400 | 0 | 212400 | - | 1.8268e-06 | 64358.6948 | 9.3304 | 64368.0253
600 | double | L27+U59 | 操作：开S29-2 + 不操作（U59 基本策略） | 30150 | 0 | 30150 | - | 1.8268e-06 | 64358.7499 | 9.3304 | 64368.0804
600 | double | L27+U60 | 操作：开S29-2 + 不操作（U60 基本策略） | 40200 | 0 | 40200 | - | 1.8268e-06 | 64358.8234 | 9.3304 | 64368.1538
600 | double | L51+S29 | 打开开关 S25 + 操作：开S62-3 | 0 | 0 | 0 | - | 8.0395e-07 | 64358.8234 | 9.3304 | 64368.1538
600 | double | L51+S13-1 | 打开开关 S25 + 不操作（S13-1 基本策略） | 0 | 0 | 0 | - | 8.0395e-07 | 64358.8234 | 9.3304 | 64368.1538
600 | double | L51+S29-2 | 打开开关 S25 + 不操作（S29-2 基本策略） | 0 | 0 | 0 | - | 8.0395e-07 | 64358.8234 | 9.3304 | 64368.1538
600 | double | L51+S62-3 | 打开开关 S25 + 不操作（S62-3 基本策略） | 0 | 0 | 0 | - | 8.0395e-07 | 64358.8234 | 9.3304 | 64368.1538
600 | double | L51+CB1 | 打开开关 S25 + 操作：开S29-2 | 0 | 0 | 0 | - | 8.0395e-07 | 64358.8234 | 9.3304 | 64368.1538
600 | double | L51+CB2 | 打开开关 S25 + 操作：开S62-3 | 0 | 0 | 0 | - | 8.0395e-07 | 64358.8234 | 9.3304 | 64368.1538
600 | double | L51+CB3 | 打开开关 S25 + 操作：开S62-3 | 0 | 0 | 0 | - | 8.0395e-07 | 64358.8234 | 9.3304 | 64368.1538
600 | double | L51+DG1 | 打开开关 S25 + 打开开关 S7 | 0 | 0 | 0 | - | 2.0159e-06 | 64358.8234 | 9.3304 | 64368.1538
600 | double | L51+DG2 | 打开开关 S25 + 打开开关 S9 | 0 | 0 | 0 | - | 2.0159e-06 | 64358.8234 | 9.3304 | 64368.1538
600 | double | L51+DG3 | 打开开关 S25 + 打开开关 S13 | 0 | 0 | 0 | - | 2.0159e-06 | 64358.8234 | 9.3304 | 64368.1538
600 | double | L51+DG4 | 打开开关 S25 + 打开开关 S15 | 0 | 0 | 0 | - | 2.0159e-06 | 64358.8234 | 9.3304 | 64368.1538
600 | double | L51+DG5 | 打开开关 S25 + 打开开关 S17 | 0 | 0 | 0 | - | 2.0159e-06 | 64358.8234 | 9.3304 | 64368.1538
600 | double | L51+DG6 | 打开开关 S25 + 打开开关 S22 | 0 | 0 | 0 | - | 2.0159e-06 | 64358.8234 | 9.3304 | 64368.1538
600 | double | L51+DG7 | 打开开关 S25 + 不操作（DG7 基本策略） | 0 | 0 | 0 | - | 2.0159e-06 | 64358.8234 | 9.3304 | 64368.1538
600 | double | L51+DG8 | 不操作（L51 基本策略） + 打开开关 S25 | 234500 | 0 | 234500 | - | 2.0159e-06 | 64359.2961 | 9.3304 | 64368.6265
600 | double | L52+U1 | 打开开关 S25 + 不操作（U1 基本策略） | 26800 | 0 | 26800 | - | 1.0706e-06 | 64359.3248 | 9.3304 | 64368.6552
600 | double | L52+U2 | 打开开关 S25 + 不操作（U2 基本策略） | 40200 | 0 | 40200 | - | 1.0706e-06 | 64359.3678 | 9.3304 | 64368.6983
600 | double | L52+U3 | 打开开关 S25 + 不操作（U3 基本策略） | 40200 | 0 | 40200 | - | 1.0706e-06 | 64359.4109 | 9.3304 | 64368.7413
600 | double | L52+U4 | 打开开关 S25 + 不操作（U4 基本策略） | 40200 | 0 | 40200 | - | 1.0706e-06 | 64359.4539 | 9.3304 | 64368.7843
600 | double | L52+U5 | 打开开关 S25 + 不操作（U5 基本策略） | 67000 | 0 | 67000 | - | 1.0706e-06 | 64359.5257 | 9.3304 | 64368.8561
600 | double | L52+U6 | 打开开关 S25 + 不操作（U6 基本策略） | 40200 | 0 | 40200 | - | 1.0706e-06 | 64359.5687 | 9.3304 | 64368.8991
600 | double | L52+U7 | 打开开关 S25 + 不操作（U7 基本策略） | 212400 | 0 | 212400 | - | 1.0706e-06 | 64359.7961 | 9.3304 | 64369.1265
600 | double | L52+U8 | 打开开关 S25 + 不操作（U8 基本策略） | 40200 | 0 | 40200 | - | 1.0706e-06 | 64359.8391 | 9.3304 | 64369.1696
600 | double | L52+U9 | 打开开关 S25 + 不操作（U9 基本策略） | 424800 | 0 | 424800 | - | 1.0706e-06 | 64360.2939 | 9.3304 | 64369.6244
600 | double | L52+U10 | 打开开关 S25 + 不操作（U10 基本策略） | 134000 | 0 | 134000 | - | 1.0706e-06 | 64360.4374 | 9.3304 | 64369.7678
600 | double | L52+U11 | 打开开关 S25 + 不操作（U11 基本策略） | 339000 | 0 | 339000 | - | 1.0706e-06 | 64360.8004 | 9.3304 | 64370.1308
600 | double | L52+U12 | 打开开关 S25 + 不操作（U12 基本策略） | 708000 | 0 | 708000 | - | 1.0706e-06 | 64361.5584 | 9.3304 | 64370.8888
600 | double | L52+U13 | 打开开关 S25 + 不操作（U13 基本策略） | 40200 | 0 | 40200 | - | 1.0706e-06 | 64361.6014 | 9.3304 | 64370.9318
600 | double | L52+U14 | 打开开关 S25 + 不操作（U14 基本策略） | 1486800 | 0 | 1486800 | - | 1.0706e-06 | 64363.1932 | 9.3304 | 64372.5237
600 | double | L52+U15 | 打开开关 S25 + 不操作（U15 基本策略） | 140700 | 0 | 140700 | - | 1.0706e-06 | 64363.3439 | 9.3304 | 64372.6743
600 | double | L55+S29 | 不操作（L55 基本策略） + 操作：开S62-3 | 242550 | 0 | 242550 | - | 7.7047e-06 | 64365.2127 | 9.3304 | 64374.5431
600 | double | L55+S13-1 | 不操作（L55 基本策略） + 不操作（S13-1 基本策略） | 242550 | 0 | 242550 | - | 7.7047e-06 | 64367.0815 | 9.3304 | 64376.4119
600 | double | L55+S29-2 | 不操作（L55 基本策略） + 不操作（S29-2 基本策略） | 242550 | 0 | 242550 | - | 7.7047e-06 | 64368.9502 | 9.3304 | 64378.2807
600 | double | L55+S62-3 | 不操作（L55 基本策略） + 不操作（S62-3 基本策略） | 242550 | 0 | 242550 | - | 7.7047e-06 | 64370.819 | 9.3304 | 64380.1495
600 | double | L55+CB1 | 不操作（L55 基本策略） + 操作：开S29-2 | 242550 | 0 | 242550 | - | 7.7047e-06 | 64372.6878 | 9.3304 | 64382.0182
600 | double | L55+CB2 | 不操作（L55 基本策略） + 操作：开S62-3 | 242550 | 0 | 242550 | - | 7.7047e-06 | 64374.5566 | 9.3304 | 64383.887
600 | double | L55+CB3 | 不操作（L55 基本策略） + 操作：开S62-3 | 242550 | 0 | 242550 | - | 7.7047e-06 | 64376.4254 | 9.3304 | 64385.7558
600 | double | L55+DG1 | 不操作（L55 基本策略） + 打开开关 S7 | 242550 | 0 | 242550 | - | 1.932e-05 | 64381.1114 | 9.3304 | 64390.4419
600 | double | L55+DG2 | 不操作（L55 基本策略） + 打开开关 S9 | 242550 | 0 | 242550 | - | 1.932e-05 | 64385.7975 | 9.3304 | 64395.1279
600 | double | L55+DG3 | 不操作（L55 基本策略） + 打开开关 S13 | 242550 | 0 | 242550 | - | 1.932e-05 | 64390.4835 | 9.3304 | 64399.814
600 | double | L55+DG4 | 不操作（L55 基本策略） + 打开开关 S15 | 242550 | 0 | 242550 | - | 1.932e-05 | 64395.1696 | 9.3304 | 64404.5
600 | double | L55+DG5 | 不操作（L55 基本策略） + 打开开关 S17 | 242550 | 0 | 242550 | - | 1.932e-05 | 64399.8556 | 9.3304 | 64409.1861
600 | double | L55+DG6 | 不操作（L55 基本策略） + 打开开关 S22 | 242550 | 0 | 242550 | - | 1.932e-05 | 64404.5417 | 9.3304 | 64413.8721
600 | double | L55+DG7 | 不操作（L55 基本策略） + 不操作（DG7 基本策略） | 242550 | 0 | 242550 | - | 1.932e-05 | 64409.2277 | 9.3304 | 64418.5582
600 | double | L55+DG8 | 不操作（L55 基本策略） + 打开开关 S25 | 242550 | 0 | 242550 | - | 1.932e-05 | 64413.9138 | 9.3304 | 64423.2442
600 | double | L56+U1 | 不操作（L56 基本策略） + 不操作（U1 基本策略） | 56950 | 0 | 56950 | - | 9.1554e-06 | 64414.4352 | 9.3304 | 64423.7656
600 | double | L56+U2 | 不操作（L56 基本策略） + 不操作（U2 基本策略） | 70350 | 0 | 70350 | - | 9.1554e-06 | 64415.0793 | 9.3304 | 64424.4097
600 | double | L56+U3 | 不操作（L56 基本策略） + 不操作（U3 基本策略） | 70350 | 0 | 70350 | - | 9.1554e-06 | 64415.7234 | 9.3304 | 64425.0538
600 | double | L56+U4 | 不操作（L56 基本策略） + 不操作（U4 基本策略） | 70350 | 0 | 70350 | - | 9.1554e-06 | 64416.3674 | 9.3304 | 64425.6979
600 | double | L56+U5 | 不操作（L56 基本策略） + 不操作（U5 基本策略） | 97150 | 0 | 97150 | - | 9.1554e-06 | 64417.2569 | 9.3304 | 64426.5873
600 | double | L56+U6 | 不操作（L56 基本策略） + 不操作（U6 基本策略） | 70350 | 0 | 70350 | - | 9.1554e-06 | 64417.901 | 9.3304 | 64427.2314
600 | double | L56+U7 | 不操作（L56 基本策略） + 不操作（U7 基本策略） | 242550 | 0 | 242550 | - | 9.1554e-06 | 64420.1216 | 9.3304 | 64429.452
600 | double | L56+U8 | 不操作（L56 基本策略） + 不操作（U8 基本策略） | 70350 | 0 | 70350 | - | 9.1554e-06 | 64420.7657 | 9.3304 | 64430.0961
600 | double | L56+U9 | 不操作（L56 基本策略） + 不操作（U9 基本策略） | 454950 | 0 | 454950 | - | 9.1554e-06 | 64424.9309 | 9.3304 | 64434.2614
600 | double | L56+U10 | 不操作（L56 基本策略） + 不操作（U10 基本策略） | 164150 | 0 | 164150 | - | 9.1554e-06 | 64426.4338 | 9.3304 | 64435.7642
600 | double | L56+U11 | 不操作（L56 基本策略） + 不操作（U11 基本策略） | 369150 | 0 | 369150 | - | 9.1554e-06 | 64429.8135 | 9.3304 | 64439.144
600 | double | L56+U12 | 不操作（L56 基本策略） + 不操作（U12 基本策略） | 738150 | 0 | 738150 | - | 9.1554e-06 | 64436.5716 | 9.3304 | 64445.902
600 | double | L56+U13 | 不操作（L56 基本策略） + 不操作（U13 基本策略） | 70350 | 0 | 70350 | - | 9.1554e-06 | 64437.2157 | 9.3304 | 64446.5461
600 | double | L56+U14 | 不操作（L56 基本策略） + 不操作（U14 基本策略） | 1516950 | 0 | 1516950 | - | 9.1554e-06 | 64451.104 | 9.3304 | 64460.4344
600 | double | L56+U15 | 不操作（L56 基本策略） + 不操作（U15 基本策略） | 170850 | 0 | 170850 | - | 9.1554e-06 | 64452.6682 | 9.3304 | 64461.9986
600 | double | L50+U46 | 不操作（L50 基本策略） + 不操作（U46 基本策略） | 100500 | 0 | 100500 | - | 5.6764e-06 | 64453.2387 | 9.3304 | 64462.5691
600 | double | L50+U47 | 不操作（L50 基本策略） + 不操作（U47 基本策略） | 708000 | 0 | 708000 | - | 5.6764e-06 | 64457.2575 | 9.3304 | 64466.588
600 | double | L50+U48 | 不操作（L50 基本策略） + 不操作（U48 基本策略） | 281400 | 0 | 281400 | - | 5.6764e-06 | 64458.8549 | 9.3304 | 64468.1853
600 | double | L50+U49 | 不操作（L50 基本策略） + 不操作（U49 基本策略） | 949200 | 0 | 949200 | - | 5.6764e-06 | 64464.2429 | 9.3304 | 64473.5734
600 | double | L50+U50 | 不操作（L50 基本策略） + 不操作（U50 基本策略） | 40200 | 0 | 40200 | - | 5.6764e-06 | 64464.4711 | 9.3304 | 64473.8016
600 | double | L50+U51 | 不操作（L50 基本策略） + 不操作（U51 基本策略） | 281400 | 0 | 281400 | - | 5.6764e-06 | 64466.0685 | 9.3304 | 64475.3989
600 | double | L50+U52 | 不操作（L50 基本策略） + 不操作（U52 基本策略） | 134000 | 0 | 134000 | - | 5.6764e-06 | 64466.8291 | 9.3304 | 64476.1595
600 | double | L50+U53 | 不操作（L50 基本策略） + 不操作（U53 基本策略） | 452000 | 0 | 452000 | - | 5.6764e-06 | 64469.3948 | 9.3304 | 64478.7253
600 | double | L50+U54 | 不操作（L50 基本策略） + 不操作（U54 基本策略） | 100500 | 0 | 100500 | - | 5.6764e-06 | 64469.9653 | 9.3304 | 64479.2958
600 | double | L50+U55 | 不操作（L50 基本策略） + 不操作（U55 基本策略） | 134000 | 0 | 134000 | - | 5.6764e-06 | 64470.726 | 9.3304 | 64480.0564
600 | double | L50+U56 | 不操作（L50 基本策略） + 不操作（U56 基本策略） | 90400 | 0 | 90400 | - | 5.6764e-06 | 64471.2391 | 9.3304 | 64480.5695
600 | double | L50+U57 | 不操作（L50 基本策略） + 不操作（U57 基本策略） | 80400 | 0 | 80400 | - | 5.6764e-06 | 64471.6955 | 9.3304 | 64481.0259
600 | double | L50+U58 | 不操作（L50 基本策略） + 不操作（U58 基本策略） | 212400 | 0 | 212400 | - | 5.6764e-06 | 64472.9012 | 9.3304 | 64482.2316
600 | double | L50+U59 | 不操作（L50 基本策略） + 不操作（U59 基本策略） | 30150 | 0 | 30150 | - | 5.6764e-06 | 64473.0723 | 9.3304 | 64482.4027
600 | double | L50+U60 | 不操作（L50 基本策略） + 不操作（U60 基本策略） | 40200 | 0 | 40200 | - | 5.6764e-06 | 64473.3005 | 9.3304 | 64482.6309
600 | double | L50+U61 | 不操作（L50 基本策略） + 不操作（U61 基本策略） | 318600 | 0 | 318600 | - | 5.6764e-06 | 64475.109 | 9.3304 | 64484.4394
600 | double | L50+U62 | 不操作（L50 基本策略） + 不操作（U62 基本策略） | 80400 | 0 | 80400 | - | 5.6764e-06 | 64475.5654 | 9.3304 | 64484.8958
600 | double | L50+S1 | 不操作（L50 基本策略） + 操作：开S29-2 | 0 | 0 | 0 | - | 2.2637e-06 | 64475.5654 | 9.3304 | 64484.8958
600 | double | L50+S2 | 不操作（L50 基本策略） + 操作：开S13-1 | 0 | 0 | 0 | - | 2.2637e-06 | 64475.5654 | 9.3304 | 64484.8958
600 | double | L50+S3 | 不操作（L50 基本策略） + 操作：开S13-1 | 0 | 0 | 0 | - | 2.2637e-06 | 64475.5654 | 9.3304 | 64484.8958
600 | double | L50+S4 | 不操作（L50 基本策略） + 操作：开S13-1 | 0 | 0 | 0 | - | 2.2637e-06 | 64475.5654 | 9.3304 | 64484.8958
600 | double | L50+S5 | 不操作（L50 基本策略） + 操作：开S13-1 | 0 | 0 | 0 | - | 2.2637e-06 | 64475.5654 | 9.3304 | 64484.8958
600 | double | L50+S6 | 不操作（L50 基本策略） + 不操作（S6 基本策略） | 1627500 | 0 | 1627500 | - | 2.2637e-06 | 64479.2496 | 9.3304 | 64488.58
600 | double | L50+S7 | 不操作（L50 基本策略） + 不操作（S7 基本策略） | 0 | 0 | 0 | - | 2.2637e-06 | 64479.2496 | 9.3304 | 64488.58
600 | double | L50+S8 | 不操作（L50 基本策略） + 操作：开S29-2 | 0 | 0 | 0 | - | 2.2637e-06 | 64479.2496 | 9.3304 | 64488.58
600 | double | L50+S9 | 不操作（L50 基本策略） + 不操作（S9 基本策略） | 0 | 0 | 0 | - | 2.2637e-06 | 64479.2496 | 9.3304 | 64488.58
600 | double | L50+S10 | 不操作（L50 基本策略） + 打开开关 S9 | 0 | 0 | 0 | - | 2.2637e-06 | 64479.2496 | 9.3304 | 64488.58
600 | double | L50+S11 | 不操作（L50 基本策略） + 操作：开S29-2 | 0 | 0 | 0 | - | 2.2637e-06 | 64479.2496 | 9.3304 | 64488.58
600 | double | L50+S12 | 不操作（L50 基本策略） + 操作：开S29-2 | 0 | 0 | 0 | - | 2.2637e-06 | 64479.2496 | 9.3304 | 64488.58
600 | double | L50+S13 | 不操作（L50 基本策略） + 不操作（S13 基本策略） | 0 | 0 | 0 | - | 2.2637e-06 | 64479.2496 | 9.3304 | 64488.58
600 | double | L50+S14 | 不操作（L50 基本策略） + 打开开关 S13 | 0 | 0 | 0 | - | 2.2637e-06 | 64479.2496 | 9.3304 | 64488.58
600 | double | L50+S15 | 不操作（L50 基本策略） + 不操作（S15 基本策略） | 0 | 0 | 0 | - | 2.2637e-06 | 64479.2496 | 9.3304 | 64488.58
600 | double | L50+S16 | 不操作（L50 基本策略） + 打开开关 S15 | 0 | 0 | 0 | - | 2.2637e-06 | 64479.2496 | 9.3304 | 64488.58
600 | double | L50+S17 | 不操作（L50 基本策略） + 不操作（S17 基本策略） | 0 | 0 | 0 | - | 2.2637e-06 | 64479.2496 | 9.3304 | 64488.58
600 | double | L50+S18 | 不操作（L50 基本策略） + 打开开关 S17 | 0 | 0 | 0 | - | 2.2637e-06 | 64479.2496 | 9.3304 | 64488.58
600 | double | L50+S19 | 不操作（L50 基本策略） + 不操作（S19 基本策略） | 691000 | 0 | 691000 | - | 2.2637e-06 | 64480.8139 | 9.3304 | 64490.1443
600 | double | L50+S20 | 不操作（L50 基本策略） + 不操作（S20 基本策略） | 266200 | 0 | 266200 | - | 2.2637e-06 | 64481.4165 | 9.3304 | 64490.7469
600 | double | L50+S21 | 不操作（L50 基本策略） + 不操作（S21 基本策略） | 808500 | 0 | 808500 | - | 2.2637e-06 | 64483.2467 | 9.3304 | 64492.5771
600 | double | L50+S22 | 不操作（L50 基本策略） + 不操作（S22 基本策略） | 0 | 0 | 0 | - | 2.2637e-06 | 64483.2467 | 9.3304 | 64492.5771
600 | double | L50+S23 | 不操作（L50 基本策略） + 不操作（S23 基本策略） | 1404800 | 0 | 1404800 | - | 2.2637e-06 | 64486.4268 | 9.3304 | 64495.7572
600 | double | L50+S24 | 不操作（L50 基本策略） + 不操作（S24 基本策略） | 415400 | 0 | 415400 | - | 2.2637e-06 | 64487.3671 | 9.3304 | 64496.6976
600 | double | L50+S25 | 不操作（L50 基本策略） + 不操作（S25 基本策略） | 0 | 0 | 0 | - | 2.2637e-06 | 64487.3671 | 9.3304 | 64496.6976
600 | double | L50+S26 | 不操作（L50 基本策略） + 不操作（S26 基本策略） | 452000 | 0 | 452000 | - | 2.2637e-06 | 64488.3904 | 9.3304 | 64497.7208
600 | double | L50+S27 | 不操作（L50 基本策略） + 操作：开S62-3 | 0 | 0 | 0 | - | 2.2637e-06 | 64488.3904 | 9.3304 | 64497.7208
600 | double | L50+S28 | 不操作（L50 基本策略） + 不操作（S28 基本策略） | 242550 | 0 | 242550 | - | 2.2637e-06 | 64488.9394 | 9.3304 | 64498.2699
600 | double | L50+S29 | 不操作（L50 基本策略） + 操作：开S62-3 | 0 | 0 | 0 | - | 2.2637e-06 | 64488.9394 | 9.3304 | 64498.2699
600 | double | L50+S13-1 | 不操作（L50 基本策略） + 不操作（S13-1 基本策略） | 0 | 0 | 0 | - | 2.2637e-06 | 64488.9394 | 9.3304 | 64498.2699
600 | double | L50+S29-2 | 不操作（L50 基本策略） + 不操作（S29-2 基本策略） | 0 | 0 | 0 | - | 2.2637e-06 | 64488.9394 | 9.3304 | 64498.2699
600 | double | L50+S62-3 | 不操作（L50 基本策略） + 不操作（S62-3 基本策略） | 0 | 0 | 0 | - | 2.2637e-06 | 64488.9394 | 9.3304 | 64498.2699
600 | double | L50+CB1 | 不操作（L50 基本策略） + 操作：开S29-2 | 0 | 0 | 0 | - | 2.2637e-06 | 64488.9394 | 9.3304 | 64498.2699
600 | double | L50+CB2 | 不操作（L50 基本策略） + 操作：开S62-3 | 0 | 0 | 0 | - | 2.2637e-06 | 64488.9394 | 9.3304 | 64498.2699
600 | double | L50+CB3 | 不操作（L50 基本策略） + 操作：开S62-3 | 0 | 0 | 0 | - | 2.2637e-06 | 64488.9394 | 9.3304 | 64498.2699
600 | double | L50+DG1 | 不操作（L50 基本策略） + 打开开关 S7 | 0 | 0 | 0 | - | 5.6764e-06 | 64488.9394 | 9.3304 | 64498.2699
600 | double | L50+DG2 | 不操作（L50 基本策略） + 打开开关 S9 | 0 | 0 | 0 | - | 5.6764e-06 | 64488.9394 | 9.3304 | 64498.2699
600 | double | L50+DG3 | 不操作（L50 基本策略） + 打开开关 S13 | 0 | 0 | 0 | - | 5.6764e-06 | 64488.9394 | 9.3304 | 64498.2699
600 | double | L50+DG4 | 不操作（L50 基本策略） + 打开开关 S15 | 0 | 0 | 0 | - | 5.6764e-06 | 64488.9394 | 9.3304 | 64498.2699
600 | double | L50+DG5 | 不操作（L50 基本策略） + 打开开关 S17 | 0 | 0 | 0 | - | 5.6764e-06 | 64488.9394 | 9.3304 | 64498.2699
600 | double | L50+DG6 | 不操作（L50 基本策略） + 打开开关 S22 | 0 | 0 | 0 | - | 5.6764e-06 | 64488.9394 | 9.3304 | 64498.2699
600 | double | L50+DG7 | 不操作（L50 基本策略） + 不操作（DG7 基本策略） | 0 | 0 | 0 | - | 5.6764e-06 | 64488.9394 | 9.3304 | 64498.2699
600 | double | L50+DG8 | 不操作（L50 基本策略） + 不操作（DG8 基本策略） | 686500 | 0 | 686500 | - | 5.6764e-06 | 64492.8363 | 9.3304 | 64502.1667
600 | double | L56+U46 | 不操作（L56 基本策略） + 不操作（U46 基本策略） | 130650 | 0 | 130650 | - | 9.1554e-06 | 64494.0324 | 9.3304 | 64503.3629
600 | double | L56+U47 | 不操作（L56 基本策略） + 不操作（U47 基本策略） | 738150 | 0 | 738150 | - | 9.1554e-06 | 64500.7905 | 9.3304 | 64510.1209
600 | double | L56+U48 | 不操作（L56 基本策略） + 不操作（U48 基本策略） | 311550 | 0 | 311550 | - | 9.1554e-06 | 64503.6429 | 9.3304 | 64512.9733
600 | double | L56+U49 | 不操作（L56 基本策略） + 不操作（U49 基本策略） | 979350 | 0 | 979350 | - | 9.1554e-06 | 64512.6092 | 9.3304 | 64521.9396
600 | double | L56+U50 | 不操作（L56 基本策略） + 不操作（U50 基本策略） | 70350 | 0 | 70350 | - | 9.1554e-06 | 64513.2533 | 9.3304 | 64522.5837
600 | double | L56+U51 | 不操作（L56 基本策略） + 不操作（U51 基本策略） | 311550 | 0 | 311550 | - | 9.1554e-06 | 64516.1057 | 9.3304 | 64525.4361
600 | double | L56+U52 | 不操作（L56 基本策略） + 不操作（U52 基本策略） | 164150 | 0 | 164150 | - | 9.1554e-06 | 64517.6085 | 9.3304 | 64526.939
600 | double | L56+U53 | 不操作（L56 基本策略） + 不操作（U53 基本策略） | 482150 | 0 | 482150 | - | 9.1554e-06 | 64522.0228 | 9.3304 | 64531.3532
600 | double | L56+U54 | 不操作（L56 基本策略） + 不操作（U54 基本策略） | 130650 | 0 | 130650 | - | 9.1554e-06 | 64523.219 | 9.3304 | 64532.5494
600 | double | L56+U55 | 不操作（L56 基本策略） + 不操作（U55 基本策略） | 164150 | 0 | 164150 | - | 9.1554e-06 | 64524.7218 | 9.3304 | 64534.0522
600 | double | L56+U56 | 不操作（L56 基本策略） + 不操作（U56 基本策略） | 120550 | 0 | 120550 | - | 9.1554e-06 | 64525.8255 | 9.3304 | 64535.1559
600 | double | L56+U57 | 不操作（L56 基本策略） + 不操作（U57 基本策略） | 110550 | 0 | 110550 | - | 9.1554e-06 | 64526.8376 | 9.3304 | 64536.1681
600 | double | L56+U58 | 不操作（L56 基本策略） + 不操作（U58 基本策略） | 242550 | 0 | 242550 | - | 9.1554e-06 | 64529.0583 | 9.3304 | 64538.3887
600 | double | L56+U59 | 不操作（L56 基本策略） + 不操作（U59 基本策略） | 60300 | 0 | 60300 | - | 9.1554e-06 | 64529.6103 | 9.3304 | 64538.9408
600 | double | L56+U60 | 不操作（L56 基本策略） + 不操作（U60 基本策略） | 70350 | 0 | 70350 | - | 9.1554e-06 | 64530.2544 | 9.3304 | 64539.5849
600 | double | L56+U61 | 不操作（L56 基本策略） + 不操作（U61 基本策略） | 348750 | 0 | 348750 | - | 9.1554e-06 | 64533.4474 | 9.3304 | 64542.7778
600 | double | L56+U62 | 不操作（L56 基本策略） + 不操作（U62 基本策略） | 110550 | 0 | 110550 | - | 9.1554e-06 | 64534.4595 | 9.3304 | 64543.7899
600 | double | L56+S1 | 不操作（L56 基本策略） + 操作：开S13-1 | 30150 | 0 | 30150 | - | 3.6512e-06 | 64534.5696 | 9.3304 | 64543.9
600 | double | L56+S2 | 不操作（L56 基本策略） + 操作：开S13-1 | 30150 | 0 | 30150 | - | 3.6512e-06 | 64534.6797 | 9.3304 | 64544.0101
600 | double | L56+S3 | 不操作（L56 基本策略） + 操作：开S13-1 | 30150 | 0 | 30150 | - | 3.6512e-06 | 64534.7898 | 9.3304 | 64544.1202
600 | double | L56+S4 | 不操作（L56 基本策略） + 操作：开S13-1 | 30150 | 0 | 30150 | - | 3.6512e-06 | 64534.8998 | 9.3304 | 64544.2303
600 | double | L56+S5 | 不操作（L56 基本策略） + 操作：开S13-1 | 30150 | 0 | 30150 | - | 3.6512e-06 | 64535.0099 | 9.3304 | 64544.3404
600 | double | L56+S6 | 不操作（L56 基本策略） + 不操作（S6 基本策略） | 1657650 | 0 | 1657650 | - | 3.6512e-06 | 64541.0623 | 9.3304 | 64550.3927
600 | double | L56+S7 | 不操作（L56 基本策略） + 不操作（S7 基本策略） | 30150 | 0 | 30150 | - | 3.6512e-06 | 64541.1723 | 9.3304 | 64550.5028
600 | double | L56+S8 | 不操作（L56 基本策略） + 操作：开S29-2 | 30150 | 0 | 30150 | - | 3.6512e-06 | 64541.2824 | 9.3304 | 64550.6129
600 | double | L56+S9 | 不操作（L56 基本策略） + 不操作（S9 基本策略） | 30150 | 0 | 30150 | - | 3.6512e-06 | 64541.3925 | 9.3304 | 64550.7229
600 | double | L56+S10 | 不操作（L56 基本策略） + 打开开关 S9 | 30150 | 0 | 30150 | - | 3.6512e-06 | 64541.5026 | 9.3304 | 64550.833
600 | double | L56+S11 | 不操作（L56 基本策略） + 操作：开S29-2 | 30150 | 0 | 30150 | - | 3.6512e-06 | 64541.6127 | 9.3304 | 64550.9431
600 | double | L56+S12 | 不操作（L56 基本策略） + 操作：开S29-2 | 30150 | 0 | 30150 | - | 3.6512e-06 | 64541.7228 | 9.3304 | 64551.0532
600 | double | L56+S13 | 不操作（L56 基本策略） + 不操作（S13 基本策略） | 30150 | 0 | 30150 | - | 3.6512e-06 | 64541.8328 | 9.3304 | 64551.1633
600 | double | L52+U46 | 打开开关 S25 + 不操作（U46 基本策略） | 100500 | 0 | 100500 | - | 1.0706e-06 | 64541.9404 | 9.3304 | 64551.2709
600 | double | L52+U47 | 打开开关 S25 + 不操作（U47 基本策略） | 708000 | 0 | 708000 | - | 1.0706e-06 | 64542.6985 | 9.3304 | 64552.0289
600 | double | L52+U48 | 打开开关 S25 + 不操作（U48 基本策略） | 281400 | 0 | 281400 | - | 1.0706e-06 | 64542.9997 | 9.3304 | 64552.3302
600 | double | L52+U49 | 打开开关 S25 + 不操作（U49 基本策略） | 949200 | 0 | 949200 | - | 1.0706e-06 | 64544.016 | 9.3304 | 64553.3464
600 | double | L52+U50 | 打开开关 S25 + 不操作（U50 基本策略） | 40200 | 0 | 40200 | - | 1.0706e-06 | 64544.059 | 9.3304 | 64553.3895
600 | double | L52+U51 | 打开开关 S25 + 不操作（U51 基本策略） | 281400 | 0 | 281400 | - | 1.0706e-06 | 64544.3603 | 9.3304 | 64553.6907
600 | double | L52+U52 | 打开开关 S25 + 不操作（U52 基本策略） | 134000 | 0 | 134000 | - | 1.0706e-06 | 64544.5038 | 9.3304 | 64553.8342
600 | double | L52+U53 | 不操作（L52 基本策略） + 打开开关 S25 | 452000 | 0 | 452000 | - | 1.0706e-06 | 64544.9877 | 9.3304 | 64554.3181
600 | double | L52+U54 | 不操作（L52 基本策略） + 打开开关 S25 | 100500 | 0 | 100500 | - | 1.0706e-06 | 64545.0953 | 9.3304 | 64554.4257
600 | double | L52+U55 | 不操作（L52 基本策略） + 打开开关 S25 | 134000 | 0 | 134000 | - | 1.0706e-06 | 64545.2388 | 9.3304 | 64554.5692
600 | double | L52+U56 | 打开开关 S25 + 不操作（U56 基本策略） | 90400 | 0 | 90400 | - | 1.0706e-06 | 64545.3356 | 9.3304 | 64554.666
600 | double | L52+U57 | 打开开关 S25 + 不操作（U57 基本策略） | 80400 | 0 | 80400 | - | 1.0706e-06 | 64545.4216 | 9.3304 | 64554.7521
600 | double | L52+U58 | 打开开关 S25 + 不操作（U58 基本策略） | 212400 | 0 | 212400 | - | 1.0706e-06 | 64545.649 | 9.3304 | 64554.9795
600 | double | L52+U59 | 打开开关 S25 + 不操作（U59 基本策略） | 30150 | 0 | 30150 | - | 1.0706e-06 | 64545.6813 | 9.3304 | 64555.0118
600 | double | L52+U60 | 打开开关 S25 + 不操作（U60 基本策略） | 40200 | 0 | 40200 | - | 1.0706e-06 | 64545.7244 | 9.3304 | 64555.0548
600 | double | L52+U61 | 打开开关 S25 + 不操作（U61 基本策略） | 318600 | 0 | 318600 | - | 1.0706e-06 | 64546.0655 | 9.3304 | 64555.3959
600 | double | L52+U62 | 打开开关 S25 + 不操作（U62 基本策略） | 80400 | 0 | 80400 | - | 1.0706e-06 | 64546.1515 | 9.3304 | 64555.482
600 | double | L52+S1 | 打开开关 S25 + 操作：开S29-2 | 0 | 0 | 0 | - | 4.2697e-07 | 64546.1515 | 9.3304 | 64555.482
600 | double | L52+S2 | 打开开关 S25 + 操作：开S13-1 | 0 | 0 | 0 | - | 4.2697e-07 | 64546.1515 | 9.3304 | 64555.482
600 | double | L52+S3 | 打开开关 S25 + 操作：开S13-1 | 0 | 0 | 0 | - | 4.2697e-07 | 64546.1515 | 9.3304 | 64555.482
600 | double | L52+S4 | 打开开关 S25 + 操作：开S13-1 | 0 | 0 | 0 | - | 4.2697e-07 | 64546.1515 | 9.3304 | 64555.482
600 | double | L52+S5 | 打开开关 S25 + 操作：开S13-1 | 0 | 0 | 0 | - | 4.2697e-07 | 64546.1515 | 9.3304 | 64555.482
600 | double | L52+S6 | 打开开关 S25 + 不操作（S6 基本策略） | 1627500 | 0 | 1627500 | - | 4.2697e-07 | 64546.8464 | 9.3304 | 64556.1769
600 | double | L52+S7 | 打开开关 S25 + 不操作（S7 基本策略） | 0 | 0 | 0 | - | 4.2697e-07 | 64546.8464 | 9.3304 | 64556.1769
600 | double | L52+S8 | 打开开关 S25 + 操作：开S29-2 | 0 | 0 | 0 | - | 4.2697e-07 | 64546.8464 | 9.3304 | 64556.1769
600 | double | L52+S9 | 打开开关 S25 + 不操作（S9 基本策略） | 0 | 0 | 0 | - | 4.2697e-07 | 64546.8464 | 9.3304 | 64556.1769
600 | double | L52+S10 | 打开开关 S25 + 打开开关 S9 | 0 | 0 | 0 | - | 4.2697e-07 | 64546.8464 | 9.3304 | 64556.1769
600 | double | L52+S11 | 打开开关 S25 + 操作：开S29-2 | 0 | 0 | 0 | - | 4.2697e-07 | 64546.8464 | 9.3304 | 64556.1769
600 | double | L52+S12 | 打开开关 S25 + 操作：开S29-2 | 0 | 0 | 0 | - | 4.2697e-07 | 64546.8464 | 9.3304 | 64556.1769
600 | double | L52+S13 | 打开开关 S25 + 不操作（S13 基本策略） | 0 | 0 | 0 | - | 4.2697e-07 | 64546.8464 | 9.3304 | 64556.1769
600 | double | L55+U61 | 不操作（L55 基本策略） + 不操作（U61 基本策略） | 561150 | 0 | 561150 | - | 1.932e-05 | 64557.6878 | 9.3304 | 64567.0183
600 | double | L55+U62 | 不操作（L55 基本策略） + 不操作（U62 基本策略） | 322950 | 0 | 322950 | - | 1.932e-05 | 64563.9272 | 9.3304 | 64573.2576
600 | double | L55+S1 | 不操作（L55 基本策略） + 操作：开S13-1 | 242550 | 0 | 242550 | - | 7.7047e-06 | 64565.796 | 9.3304 | 64575.1264
600 | double | L55+S2 | 不操作（L55 基本策略） + 操作：开S13-1 | 242550 | 0 | 242550 | - | 7.7047e-06 | 64567.6648 | 9.3304 | 64576.9952
600 | double | L55+S3 | 不操作（L55 基本策略） + 操作：开S13-1 | 242550 | 0 | 242550 | - | 7.7047e-06 | 64569.5336 | 9.3304 | 64578.864
600 | double | L55+S4 | 不操作（L55 基本策略） + 操作：开S13-1 | 242550 | 0 | 242550 | - | 7.7047e-06 | 64571.4023 | 9.3304 | 64580.7328
600 | double | L55+S5 | 不操作（L55 基本策略） + 操作：开S13-1 | 242550 | 0 | 242550 | - | 7.7047e-06 | 64573.2711 | 9.3304 | 64582.6016
600 | double | L55+S6 | 不操作（L55 基本策略） + 不操作（S6 基本策略） | 1870050 | 0 | 1870050 | - | 7.7047e-06 | 64587.6794 | 9.3304 | 64597.0098
600 | double | L55+S7 | 不操作（L55 基本策略） + 不操作（S7 基本策略） | 242550 | 0 | 242550 | - | 7.7047e-06 | 64589.5482 | 9.3304 | 64598.8786
600 | double | L55+S8 | 不操作（L55 基本策略） + 操作：开S29-2 | 242550 | 0 | 242550 | - | 7.7047e-06 | 64591.4169 | 9.3304 | 64600.7474
600 | double | L55+S9 | 不操作（L55 基本策略） + 不操作（S9 基本策略） | 242550 | 0 | 242550 | - | 7.7047e-06 | 64593.2857 | 9.3304 | 64602.6162
600 | double | L55+S10 | 不操作（L55 基本策略） + 打开开关 S9 | 242550 | 0 | 242550 | - | 7.7047e-06 | 64595.1545 | 9.3304 | 64604.485
600 | double | L55+S11 | 不操作（L55 基本策略） + 操作：开S29-2 | 242550 | 0 | 242550 | - | 7.7047e-06 | 64597.0233 | 9.3304 | 64606.3537
600 | double | L55+S12 | 不操作（L55 基本策略） + 操作：开S29-2 | 242550 | 0 | 242550 | - | 7.7047e-06 | 64598.8921 | 9.3304 | 64608.2225
600 | double | L55+S13 | 不操作（L55 基本策略） + 不操作（S13 基本策略） | 242550 | 0 | 242550 | - | 7.7047e-06 | 64600.7609 | 9.3304 | 64610.0913
600 | double | L55+S14 | 不操作（L55 基本策略） + 打开开关 S13 | 242550 | 0 | 242550 | - | 7.7047e-06 | 64602.6297 | 9.3304 | 64611.9601
600 | double | L55+S15 | 不操作（L55 基本策略） + 不操作（S15 基本策略） | 242550 | 0 | 242550 | - | 7.7047e-06 | 64604.4984 | 9.3304 | 64613.8289
600 | double | L55+S16 | 不操作（L55 基本策略） + 打开开关 S15 | 242550 | 0 | 242550 | - | 7.7047e-06 | 64606.3672 | 9.3304 | 64615.6977
600 | double | L55+S17 | 不操作（L55 基本策略） + 不操作（S17 基本策略） | 242550 | 0 | 242550 | - | 7.7047e-06 | 64608.236 | 9.3304 | 64617.5664
600 | double | L55+S18 | 不操作（L55 基本策略） + 打开开关 S17 | 242550 | 0 | 242550 | - | 7.7047e-06 | 64610.1048 | 9.3304 | 64619.4352
600 | double | L55+S19 | 不操作（L55 基本策略） + 不操作（S19 基本策略） | 933550 | 0 | 933550 | - | 7.7047e-06 | 64617.2976 | 9.3304 | 64626.628
600 | double | L55+S20 | 不操作（L55 基本策略） + 不操作（S20 基本策略） | 508750 | 0 | 508750 | - | 7.7047e-06 | 64621.2174 | 9.3304 | 64630.5478
600 | double | L55+S21 | 不操作（L55 基本策略） + 不操作（S21 基本策略） | 1051050 | 0 | 1051050 | - | 7.7047e-06 | 64629.3154 | 9.3304 | 64638.6459
600 | double | L55+S22 | 不操作（L55 基本策略） + 不操作（S22 基本策略） | 242550 | 0 | 242550 | - | 7.7047e-06 | 64631.1842 | 9.3304 | 64640.5146
600 | double | L55+S23 | 不操作（L55 基本策略） + 不操作（S23 基本策略） | 1647350 | 0 | 1647350 | - | 7.7047e-06 | 64643.8766 | 9.3304 | 64653.207
600 | double | L55+S24 | 不操作（L55 基本策略） + 不操作（S24 基本策略） | 657950 | 0 | 657950 | - | 7.7047e-06 | 64648.946 | 9.3304 | 64658.2764
600 | double | L55+S25 | 不操作（L55 基本策略） + 不操作（S25 基本策略） | 242550 | 0 | 242550 | - | 7.7047e-06 | 64650.8147 | 9.3304 | 64660.1452
600 | double | L55+S26 | 不操作（L55 基本策略） + 打开开关 S25 | 242550 | 0 | 242550 | - | 7.7047e-06 | 64652.6835 | 9.3304 | 64662.014
600 | double | L55+S27 | 不操作（L55 基本策略） + 操作：开S62-3 | 242550 | 0 | 242550 | - | 7.7047e-06 | 64654.5523 | 9.3304 | 64663.8827
600 | double | L55+S28 | 不操作（L55 基本策略） + 不操作（S28 基本策略） | 242550 | 0 | 242550 | - | 7.7047e-06 | 64656.4211 | 9.3304 | 64665.7515
600 | double | L52+S14 | 打开开关 S25 + 打开开关 S13 | 0 | 0 | 0 | - | 4.2697e-07 | 64656.4211 | 9.3304 | 64665.7515
600 | double | L52+S15 | 打开开关 S25 + 不操作（S15 基本策略） | 0 | 0 | 0 | - | 4.2697e-07 | 64656.4211 | 9.3304 | 64665.7515
600 | double | L52+S16 | 打开开关 S25 + 打开开关 S15 | 0 | 0 | 0 | - | 4.2697e-07 | 64656.4211 | 9.3304 | 64665.7515
600 | double | L52+S17 | 打开开关 S25 + 不操作（S17 基本策略） | 0 | 0 | 0 | - | 4.2697e-07 | 64656.4211 | 9.3304 | 64665.7515
600 | double | L52+S18 | 打开开关 S25 + 打开开关 S17 | 0 | 0 | 0 | - | 4.2697e-07 | 64656.4211 | 9.3304 | 64665.7515
600 | double | L52+S19 | 打开开关 S25 + 不操作（S19 基本策略） | 691000 | 0 | 691000 | - | 4.2697e-07 | 64656.7161 | 9.3304 | 64666.0466
600 | double | L52+S20 | 打开开关 S25 + 不操作（S20 基本策略） | 266200 | 0 | 266200 | - | 4.2697e-07 | 64656.8298 | 9.3304 | 64666.1602
600 | double | L52+S21 | 打开开关 S25 + 不操作（S21 基本策略） | 808500 | 0 | 808500 | - | 4.2697e-07 | 64657.175 | 9.3304 | 64666.5054
600 | double | L52+S22 | 打开开关 S25 + 不操作（S22 基本策略） | 0 | 0 | 0 | - | 4.2697e-07 | 64657.175 | 9.3304 | 64666.5054
600 | double | L52+S23 | 打开开关 S25 + 不操作（S23 基本策略） | 1404800 | 0 | 1404800 | - | 4.2697e-07 | 64657.7748 | 9.3304 | 64667.1052
600 | double | L52+S24 | 打开开关 S25 + 不操作（S24 基本策略） | 415400 | 0 | 415400 | - | 4.2697e-07 | 64657.9522 | 9.3304 | 64667.2826
600 | double | L52+S25 | 不操作（L52 基本策略） + 不操作（S25 基本策略） | 552500 | 0 | 552500 | - | 4.2697e-07 | 64658.1881 | 9.3304 | 64667.5185
600 | double | L52+S26 | 不操作（L52 基本策略） + 打开开关 S25 | 100500 | 0 | 100500 | - | 4.2697e-07 | 64658.231 | 9.3304 | 64667.5614
600 | double | L52+S27 | 打开开关 S25 + 操作：开S62-3 | 0 | 0 | 0 | - | 4.2697e-07 | 64658.231 | 9.3304 | 64667.5614
600 | double | L52+S28 | 打开开关 S25 + 不操作（S28 基本策略） | 242550 | 0 | 242550 | - | 4.2697e-07 | 64658.3345 | 9.3304 | 64667.665
600 | double | L52+S29 | 打开开关 S25 + 操作：开S62-3 | 0 | 0 | 0 | - | 4.2697e-07 | 64658.3345 | 9.3304 | 64667.665
600 | double | L52+S13-1 | 打开开关 S25 + 不操作（S13-1 基本策略） | 0 | 0 | 0 | - | 4.2697e-07 | 64658.3345 | 9.3304 | 64667.665
600 | double | L52+S29-2 | 打开开关 S25 + 不操作（S29-2 基本策略） | 0 | 0 | 0 | - | 4.2697e-07 | 64658.3345 | 9.3304 | 64667.665
600 | double | L52+S62-3 | 打开开关 S25 + 不操作（S62-3 基本策略） | 0 | 0 | 0 | - | 4.2697e-07 | 64658.3345 | 9.3304 | 64667.665
600 | double | L52+CB1 | 打开开关 S25 + 操作：开S29-2 | 0 | 0 | 0 | - | 4.2697e-07 | 64658.3345 | 9.3304 | 64667.665
600 | double | L52+CB2 | 打开开关 S25 + 操作：开S62-3 | 0 | 9123.8108 | 9123.8108 | - | 4.2697e-07 | 64658.3345 | 9.3343 | 64667.6689
600 | double | L52+CB3 | 打开开关 S25 + 操作：开S62-3 | 0 | 0 | 0 | - | 4.2697e-07 | 64658.3345 | 9.3343 | 64667.6689
600 | double | L52+DG1 | 打开开关 S25 + 打开开关 S7 | 0 | 0 | 0 | - | 1.0706e-06 | 64658.3345 | 9.3343 | 64667.6689
600 | double | L52+DG2 | 打开开关 S25 + 打开开关 S9 | 0 | 0 | 0 | - | 1.0706e-06 | 64658.3345 | 9.3343 | 64667.6689
600 | double | L52+DG3 | 打开开关 S25 + 打开开关 S13 | 0 | 0 | 0 | - | 1.0706e-06 | 64658.3345 | 9.3343 | 64667.6689
600 | double | L52+DG4 | 打开开关 S25 + 打开开关 S15 | 0 | 0 | 0 | - | 1.0706e-06 | 64658.3345 | 9.3343 | 64667.6689
600 | double | L52+DG5 | 打开开关 S25 + 打开开关 S17 | 0 | 0 | 0 | - | 1.0706e-06 | 64658.3345 | 9.3343 | 64667.6689
600 | double | L52+DG6 | 打开开关 S25 + 打开开关 S22 | 0 | 0 | 0 | - | 1.0706e-06 | 64658.3345 | 9.3343 | 64667.6689
600 | double | L52+DG7 | 打开开关 S25 + 不操作（DG7 基本策略） | 0 | 0 | 0 | - | 1.0706e-06 | 64658.3345 | 9.3343 | 64667.6689
600 | double | L52+DG8 | 不操作（L52 基本策略） + 打开开关 S25 | 134000 | 0 | 134000 | - | 1.0706e-06 | 64658.478 | 9.3343 | 64667.8123
600 | double | L56+S14 | 不操作（L56 基本策略） + 打开开关 S13 | 30150 | 0 | 30150 | - | 3.6512e-06 | 64658.5881 | 9.3343 | 64667.9224
600 | double | L56+S15 | 不操作（L56 基本策略） + 不操作（S15 基本策略） | 30150 | 0 | 30150 | - | 3.6512e-06 | 64658.6982 | 9.3343 | 64668.0325
600 | double | L56+S16 | 不操作（L56 基本策略） + 打开开关 S15 | 30150 | 0 | 30150 | - | 3.6512e-06 | 64658.8083 | 9.3343 | 64668.1426
600 | double | L56+S17 | 不操作（L56 基本策略） + 不操作（S17 基本策略） | 30150 | 0 | 30150 | - | 3.6512e-06 | 64658.9183 | 9.3343 | 64668.2527
600 | double | L56+S18 | 不操作（L56 基本策略） + 打开开关 S17 | 30150 | 0 | 30150 | - | 3.6512e-06 | 64659.0284 | 9.3343 | 64668.3627
600 | double | L56+S19 | 不操作（L56 基本策略） + 不操作（S19 基本策略） | 721150 | 0 | 721150 | - | 3.6512e-06 | 64661.6614 | 9.3343 | 64670.9958
600 | double | L56+S20 | 不操作（L56 基本策略） + 不操作（S20 基本策略） | 296350 | 0 | 296350 | - | 3.6512e-06 | 64662.7435 | 9.3343 | 64672.0778
600 | double | L56+S21 | 不操作（L56 基本策略） + 不操作（S21 基本策略） | 838650 | 0 | 838650 | - | 3.6512e-06 | 64665.8055 | 9.3343 | 64675.1398
600 | double | L56+S22 | 不操作（L56 基本策略） + 不操作（S22 基本策略） | 30150 | 0 | 30150 | - | 3.6512e-06 | 64665.9156 | 9.3343 | 64675.2499
600 | double | L56+S23 | 不操作（L56 基本策略） + 不操作（S23 基本策略） | 1434950 | 0 | 1434950 | - | 3.6512e-06 | 64671.1548 | 9.3343 | 64680.4891
600 | double | L56+S24 | 不操作（L56 基本策略） + 不操作（S24 基本策略） | 445550 | 0 | 445550 | - | 3.6512e-06 | 64672.7816 | 9.3343 | 64682.1159
600 | double | L56+S25 | 不操作（L56 基本策略） + 不操作（S25 基本策略） | 30150 | 0 | 30150 | - | 3.6512e-06 | 64672.8917 | 9.3343 | 64682.226
600 | double | L56+S26 | 不操作（L56 基本策略） + 打开开关 S25 | 30150 | 0 | 30150 | - | 3.6512e-06 | 64673.0018 | 9.3343 | 64682.3361
600 | double | L56+S27 | 不操作（L56 基本策略） + 操作：开S62-3 | 30150 | 0 | 30150 | - | 3.6512e-06 | 64673.1118 | 9.3343 | 64682.4462
600 | double | L56+S28 | 不操作（L56 基本策略） + 不操作（S28 基本策略） | 242550 | 0 | 242550 | - | 3.6512e-06 | 64673.9974 | 9.3343 | 64683.3318
600 | double | L56+S29 | 不操作（L56 基本策略） + 操作：开S62-3 | 30150 | 0 | 30150 | - | 3.6512e-06 | 64674.1075 | 9.3343 | 64683.4418
600 | double | L56+S13-1 | 不操作（L56 基本策略） + 不操作（S13-1 基本策略） | 30150 | 0 | 30150 | - | 3.6512e-06 | 64674.2176 | 9.3343 | 64683.5519
600 | double | L56+S29-2 | 不操作（L56 基本策略） + 不操作（S29-2 基本策略） | 30150 | 0 | 30150 | - | 3.6512e-06 | 64674.3277 | 9.3343 | 64683.662
600 | double | L56+S62-3 | 不操作（L56 基本策略） + 不操作（S62-3 基本策略） | 30150 | 0 | 30150 | - | 3.6512e-06 | 64674.4378 | 9.3343 | 64683.7721
600 | double | L56+CB1 | 不操作（L56 基本策略） + 操作：开S29-2 | 30150 | 0 | 30150 | - | 3.6512e-06 | 64674.5478 | 9.3343 | 64683.8822
600 | double | L56+CB2 | 不操作（L56 基本策略） + 操作：开S62-3 | 30150 | 0 | 30150 | - | 3.6512e-06 | 64674.6579 | 9.3343 | 64683.9922
600 | double | L56+CB3 | 不操作（L56 基本策略） + 操作：开S62-3 | 30150 | 0 | 30150 | - | 3.6512e-06 | 64674.768 | 9.3343 | 64684.1023
600 | double | L56+DG1 | 不操作（L56 基本策略） + 打开开关 S7 | 30150 | 0 | 30150 | - | 9.1554e-06 | 64675.044 | 9.3343 | 64684.3784
600 | double | L56+DG2 | 不操作（L56 基本策略） + 打开开关 S9 | 30150 | 0 | 30150 | - | 9.1554e-06 | 64675.3201 | 9.3343 | 64684.6544
600 | double | L56+DG3 | 不操作（L56 基本策略） + 打开开关 S13 | 30150 | 0 | 30150 | - | 9.1554e-06 | 64675.5961 | 9.3343 | 64684.9304
600 | double | L56+DG4 | 不操作（L56 基本策略） + 打开开关 S15 | 30150 | 0 | 30150 | - | 9.1554e-06 | 64675.8721 | 9.3343 | 64685.2065
600 | double | L56+DG5 | 不操作（L56 基本策略） + 打开开关 S17 | 30150 | 0 | 30150 | - | 9.1554e-06 | 64676.1482 | 9.3343 | 64685.4825
600 | double | L56+DG6 | 不操作（L56 基本策略） + 打开开关 S22 | 30150 | 0 | 30150 | - | 9.1554e-06 | 64676.4242 | 9.3343 | 64685.7585
600 | double | L56+DG7 | 不操作（L56 基本策略） + 不操作（DG7 基本策略） | 30150 | 0 | 30150 | - | 9.1554e-06 | 64676.7003 | 9.3343 | 64686.0346
600 | double | L56+DG8 | 不操作（L56 基本策略） + 打开开关 S25 | 30150 | 0 | 30150 | - | 9.1554e-06 | 64676.9763 | 9.3343 | 64686.3106
600 | double | L51+U61 | 打开开关 S25 + 不操作（U61 基本策略） | 318600 | 0 | 318600 | - | 2.0159e-06 | 64677.6186 | 9.3343 | 64686.9529
600 | double | L51+U62 | 打开开关 S25 + 不操作（U62 基本策略） | 80400 | 0 | 80400 | - | 2.0159e-06 | 64677.7806 | 9.3343 | 64687.115
600 | double | L51+S1 | 打开开关 S25 + 操作：开S29-2 | 0 | 0 | 0 | - | 8.0395e-07 | 64677.7806 | 9.3343 | 64687.115
600 | double | L51+S2 | 打开开关 S25 + 操作：开S13-1 | 0 | 0 | 0 | - | 8.0395e-07 | 64677.7806 | 9.3343 | 64687.115
600 | double | L51+S3 | 打开开关 S25 + 操作：开S13-1 | 0 | 0 | 0 | - | 8.0395e-07 | 64677.7806 | 9.3343 | 64687.115
600 | double | L51+S4 | 打开开关 S25 + 操作：开S13-1 | 0 | 0 | 0 | - | 8.0395e-07 | 64677.7806 | 9.3343 | 64687.115
600 | double | L51+S5 | 打开开关 S25 + 操作：开S13-1 | 0 | 0 | 0 | - | 8.0395e-07 | 64677.7806 | 9.3343 | 64687.115
600 | double | L51+S6 | 打开开关 S25 + 不操作（S6 基本策略） | 1627500 | 0 | 1627500 | - | 8.0395e-07 | 64679.0891 | 9.3343 | 64688.4234
600 | double | L51+S7 | 打开开关 S25 + 不操作（S7 基本策略） | 0 | 0 | 0 | - | 8.0395e-07 | 64679.0891 | 9.3343 | 64688.4234
600 | double | L51+S8 | 打开开关 S25 + 操作：开S29-2 | 0 | 0 | 0 | - | 8.0395e-07 | 64679.0891 | 9.3343 | 64688.4234
600 | double | L51+S9 | 打开开关 S25 + 不操作（S9 基本策略） | 0 | 0 | 0 | - | 8.0395e-07 | 64679.0891 | 9.3343 | 64688.4234
600 | double | L51+S10 | 打开开关 S25 + 打开开关 S9 | 0 | 0 | 0 | - | 8.0395e-07 | 64679.0891 | 9.3343 | 64688.4234
600 | double | L51+S11 | 打开开关 S25 + 操作：开S29-2 | 0 | 0 | 0 | - | 8.0395e-07 | 64679.0891 | 9.3343 | 64688.4234
600 | double | L51+S12 | 打开开关 S25 + 操作：开S29-2 | 0 | 0 | 0 | - | 8.0395e-07 | 64679.0891 | 9.3343 | 64688.4234
600 | double | L51+S13 | 打开开关 S25 + 不操作（S13 基本策略） | 0 | 0 | 0 | - | 8.0395e-07 | 64679.0891 | 9.3343 | 64688.4234
600 | double | L51+S14 | 打开开关 S25 + 打开开关 S13 | 0 | 0 | 0 | - | 8.0395e-07 | 64679.0891 | 9.3343 | 64688.4234
600 | double | L51+S15 | 打开开关 S25 + 不操作（S15 基本策略） | 0 | 0 | 0 | - | 8.0395e-07 | 64679.0891 | 9.3343 | 64688.4234
600 | double | L51+S16 | 打开开关 S25 + 打开开关 S15 | 0 | 0 | 0 | - | 8.0395e-07 | 64679.0891 | 9.3343 | 64688.4234
600 | double | L51+S17 | 打开开关 S25 + 不操作（S17 基本策略） | 0 | 0 | 0 | - | 8.0395e-07 | 64679.0891 | 9.3343 | 64688.4234
600 | double | L51+S18 | 打开开关 S25 + 打开开关 S17 | 0 | 0 | 0 | - | 8.0395e-07 | 64679.0891 | 9.3343 | 64688.4234
600 | double | L51+S19 | 打开开关 S25 + 不操作（S19 基本策略） | 691000 | 0 | 691000 | - | 8.0395e-07 | 64679.6446 | 9.3343 | 64688.9789
600 | double | L51+S20 | 打开开关 S25 + 不操作（S20 基本策略） | 266200 | 0 | 266200 | - | 8.0395e-07 | 64679.8586 | 9.3343 | 64689.1929
600 | double | L51+S21 | 打开开关 S25 + 不操作（S21 基本策略） | 808500 | 0 | 808500 | - | 8.0395e-07 | 64680.5086 | 9.3343 | 64689.8429
600 | double | L51+S22 | 打开开关 S25 + 不操作（S22 基本策略） | 0 | 0 | 0 | - | 8.0395e-07 | 64680.5086 | 9.3343 | 64689.8429
600 | double | L51+S23 | 打开开关 S25 + 不操作（S23 基本策略） | 1404800 | 0 | 1404800 | - | 8.0395e-07 | 64681.638 | 9.3343 | 64690.9723
600 | double | L51+S24 | 打开开关 S25 + 不操作（S24 基本策略） | 415400 | 0 | 415400 | - | 8.0395e-07 | 64681.972 | 9.3343 | 64691.3063
600 | double | L51+S25 | 不操作（L51 基本策略） + 不操作（S25 基本策略） | 452000 | 0 | 452000 | - | 8.0395e-07 | 64682.3353 | 9.3343 | 64691.6697
600 | double | L51+S26 | 不操作（L51 基本策略） + 打开开关 S25 | 0 | 0 | 0 | - | 8.0395e-07 | 64682.3353 | 9.3343 | 64691.6697
600 | double | L51+S27 | 打开开关 S25 + 操作：开S62-3 | 0 | 0 | 0 | - | 8.0395e-07 | 64682.3353 | 9.3343 | 64691.6697
600 | double | L51+S28 | 打开开关 S25 + 不操作（S28 基本策略） | 242550 | 0 | 242550 | - | 8.0395e-07 | 64682.5303 | 9.3343 | 64691.8647
600 | double | L41+U1 | 不操作（L41 基本策略） + 不操作（U1 基本策略） | 2705100 | 0 | 2705100 | - | 3.1482e-07 | 64683.382 | 9.3343 | 64692.7163
600 | double | L41+U2 | 不操作（L41 基本策略） + 不操作（U2 基本策略） | 2718500 | 0 | 2718500 | - | 3.1482e-07 | 64684.2378 | 9.3343 | 64693.5721
600 | double | L41+U3 | 不操作（L41 基本策略） + 不操作（U3 基本策略） | 2718500 | 0 | 2718500 | - | 3.1482e-07 | 64685.0936 | 9.3343 | 64694.428
600 | double | L41+U4 | 不操作（L41 基本策略） + 不操作（U4 基本策略） | 2718500 | 0 | 2718500 | - | 3.1482e-07 | 64685.9495 | 9.3343 | 64695.2838
600 | double | L41+U5 | 不操作（L41 基本策略） + 不操作（U5 基本策略） | 2745300 | 0 | 2745300 | - | 3.1482e-07 | 64686.8137 | 9.3343 | 64696.1481
600 | double | L41+U6 | 不操作（L41 基本策略） + 不操作（U6 基本策略） | 2718500 | 0 | 2718500 | - | 3.1482e-07 | 64687.6696 | 9.3343 | 64697.0039
600 | double | L41+U7 | 不操作（L41 基本策略） + 不操作（U7 基本策略） | 2890700 | 0 | 2890700 | - | 3.1482e-07 | 64688.5796 | 9.3343 | 64697.914
600 | double | L41+U8 | 不操作（L41 基本策略） + 不操作（U8 基本策略） | 2718500 | 0 | 2718500 | - | 3.1482e-07 | 64689.4355 | 9.3343 | 64698.7698
600 | double | L41+U9 | 不操作（L41 基本策略） + 不操作（U9 基本策略） | 3103100 | 0 | 3103100 | - | 3.1482e-07 | 64690.4124 | 9.3343 | 64699.7467
600 | double | L41+U10 | 不操作（L41 基本策略） + 不操作（U10 基本策略） | 2812300 | 0 | 2812300 | - | 3.1482e-07 | 64691.2978 | 9.3343 | 64700.6321
600 | double | L41+U11 | 不操作（L41 基本策略） + 不操作（U11 基本策略） | 3017300 | 0 | 3017300 | - | 3.1482e-07 | 64692.2477 | 9.3343 | 64701.582
600 | double | L41+U12 | 不操作（L41 基本策略） + 不操作（U12 基本策略） | 3386300 | 0 | 3386300 | - | 3.1482e-07 | 64693.3137 | 9.3343 | 64702.6481
600 | double | L41+U13 | 不操作（L41 基本策略） + 不操作（U13 基本策略） | 2718500 | 0 | 2718500 | - | 3.1482e-07 | 64694.1696 | 9.3343 | 64703.5039
600 | double | L41+U14 | 不操作（L41 基本策略） + 不操作（U14 基本策略） | 4165100 | 0 | 4165100 | - | 3.1482e-07 | 64695.4808 | 9.3343 | 64704.8152
600 | double | L41+U15 | 不操作（L41 基本策略） + 不操作（U15 基本策略） | 2819000 | 0 | 2819000 | - | 3.1482e-07 | 64696.3683 | 9.3343 | 64705.7026
600 | double | L41+U16 | 不操作（L41 基本策略） + 不操作（U16 基本策略） | 2949500 | 0 | 2949500 | - | 3.1482e-07 | 64697.2969 | 9.3343 | 64706.6312
600 | double | L41+U17 | 不操作（L41 基本策略） + 不操作（U17 基本策略） | 2705100 | 0 | 2705100 | - | 3.1482e-07 | 64698.1485 | 9.3343 | 64707.4828
600 | double | L41+U18 | 不操作（L41 基本策略） + 不操作（U18 基本策略） | 3032300 | 0 | 3032300 | - | 3.1482e-07 | 64699.1031 | 9.3343 | 64708.4374
600 | double | L41+U19 | 不操作（L41 基本策略） + 不操作（U19 基本策略） | 2694380 | 0 | 2694380 | - | 3.1482e-07 | 64699.9514 | 9.3343 | 64709.2857
600 | double | L41+U20 | 不操作（L41 基本策略） + 不操作（U20 基本策略） | 2718500 | 0 | 2718500 | - | 3.1482e-07 | 64700.8072 | 9.3343 | 64710.1415
600 | double | L41+U21 | 不操作（L41 基本策略） + 不操作（U21 基本策略） | 2890700 | 0 | 2890700 | - | 3.1482e-07 | 64701.7172 | 9.3343 | 64711.0516
600 | double | L41+U22 | 不操作（L41 基本策略） + 不操作（U22 基本策略） | 2718500 | 0 | 2718500 | - | 3.1482e-07 | 64702.5731 | 9.3343 | 64711.9074
600 | double | L41+U23 | 不操作（L41 基本策略） + 不操作（U23 基本策略） | 2718500 | 0 | 2718500 | - | 3.1482e-07 | 64703.4289 | 9.3343 | 64712.7632
600 | double | L41+U24 | 不操作（L41 基本策略） + 不操作（U24 基本策略） | 2705100 | 0 | 2705100 | - | 3.1482e-07 | 64704.2805 | 9.3343 | 64713.6149
600 | double | L41+U25 | 不操作（L41 基本策略） + 不操作（U25 基本策略） | 2718500 | 0 | 2718500 | - | 3.1482e-07 | 64705.1364 | 9.3343 | 64714.4707
600 | double | L41+U26 | 不操作（L41 基本策略） + 不操作（U26 基本策略） | 2705100 | 0 | 2705100 | - | 3.1482e-07 | 64705.988 | 9.3343 | 64715.3223
600 | double | L41+U27 | 不操作（L41 基本策略） + 不操作（U27 基本策略） | 2813900 | 0 | 2813900 | - | 3.1482e-07 | 64706.8739 | 9.3343 | 64716.2082
600 | double | L41+U28 | 不操作（L41 基本策略） + 不操作（U28 基本策略） | 2745300 | 0 | 2745300 | - | 3.1482e-07 | 64707.7381 | 9.3343 | 64717.0725
600 | double | L41+U29 | 不操作（L41 基本策略） + 不操作（U29 基本策略） | 2890700 | 0 | 2890700 | - | 3.1482e-07 | 64708.6482 | 9.3343 | 64717.9825
600 | double | L41+U30 | 不操作（L41 基本策略） + 不操作（U30 基本策略） | 2745300 | 0 | 2745300 | - | 3.1482e-07 | 64709.5125 | 9.3343 | 64718.8468
600 | double | U1+S16 | 不操作（U1 基本策略） + 打开开关 S15 | 26800 | 0 | 26800 | - | 6.3084e-06 | 64709.6815 | 9.3343 | 64719.0159
600 | double | U1+S17 | 不操作（U1 基本策略） + 不操作（S17 基本策略） | 26800 | 0 | 26800 | - | 6.3084e-06 | 64709.8506 | 9.3343 | 64719.1849
600 | double | U1+S18 | 不操作（U1 基本策略） + 打开开关 S17 | 26800 | 0 | 26800 | - | 6.3084e-06 | 64710.0197 | 9.3343 | 64719.354
600 | double | U1+S19 | 不操作（U1 基本策略） + 不操作（S19 基本策略） | 717800 | 0 | 717800 | - | 6.3084e-06 | 64714.5478 | 9.3343 | 64723.8821
600 | double | U1+S20 | 不操作（U1 基本策略） + 不操作（S20 基本策略） | 293000 | 0 | 293000 | - | 6.3084e-06 | 64716.3962 | 9.3343 | 64725.7305
600 | double | U1+S21 | 不操作（U1 基本策略） + 不操作（S21 基本策略） | 835300 | 0 | 835300 | - | 6.3084e-06 | 64721.6656 | 9.3343 | 64730.9999
600 | double | U1+S22 | 不操作（U1 基本策略） + 不操作（S22 基本策略） | 26800 | 0 | 26800 | - | 6.3084e-06 | 64721.8346 | 9.3343 | 64731.1689
600 | double | U1+S23 | 不操作（U1 基本策略） + 不操作（S23 基本策略） | 1431600 | 0 | 1431600 | - | 6.3084e-06 | 64730.8657 | 9.3343 | 64740.2
600 | double | U1+S24 | 不操作（U1 基本策略） + 不操作（S24 基本策略） | 442200 | 0 | 442200 | - | 6.3084e-06 | 64733.6553 | 9.3343 | 64742.9896
600 | double | U1+S25 | 不操作（U1 基本策略） + 不操作（S25 基本策略） | 26800 | 0 | 26800 | - | 6.3084e-06 | 64733.8243 | 9.3343 | 64743.1587
600 | double | U1+S26 | 不操作（U1 基本策略） + 打开开关 S25 | 26800 | 0 | 26800 | - | 6.3084e-06 | 64733.9934 | 9.3343 | 64743.3277
600 | double | U1+S27 | 不操作（U1 基本策略） + 操作：开S62-3 | 26800 | 0 | 26800 | - | 6.3084e-06 | 64734.1625 | 9.3343 | 64743.4968
600 | double | U1+S28 | 不操作（U1 基本策略） + 不操作（S28 基本策略） | 269350 | 0 | 269350 | - | 6.3084e-06 | 64735.8616 | 9.3343 | 64745.196
600 | double | U1+S29 | 不操作（U1 基本策略） + 操作：开S62-3 | 26800 | 0 | 26800 | - | 6.3084e-06 | 64736.0307 | 9.3343 | 64745.365
600 | double | U1+S13-1 | 不操作（U1 基本策略） + 不操作（S13-1 基本策略） | 26800 | 0 | 26800 | - | 6.3084e-06 | 64736.1998 | 9.3343 | 64745.5341
600 | double | U1+S29-2 | 不操作（U1 基本策略） + 不操作（S29-2 基本策略） | 26800 | 0 | 26800 | - | 6.3084e-06 | 64736.3688 | 9.3343 | 64745.7031
600 | double | U1+S62-3 | 不操作（U1 基本策略） + 不操作（S62-3 基本策略） | 26800 | 0 | 26800 | - | 6.3084e-06 | 64736.5379 | 9.3343 | 64745.8722
600 | double | U1+CB1 | 不操作（U1 基本策略） + 操作：开S29-2 | 26800 | 0 | 26800 | - | 6.3084e-06 | 64736.7069 | 9.3343 | 64746.0413
600 | double | U1+CB2 | 不操作（U1 基本策略） + 操作：开S62-3 | 26800 | 0 | 26800 | - | 6.3084e-06 | 64736.876 | 9.3343 | 64746.2103
600 | double | U1+CB3 | 不操作（U1 基本策略） + 操作：开S62-3 | 26800 | 0 | 26800 | - | 6.3084e-06 | 64737.0451 | 9.3343 | 64746.3794
600 | double | U1+DG1 | 不操作（U1 基本策略） + 打开开关 S7 | 26800 | 0 | 26800 | - | 1.5819e-05 | 64737.469 | 9.3343 | 64746.8033
600 | double | U1+DG2 | 不操作（U1 基本策略） + 打开开关 S9 | 26800 | 0 | 26800 | - | 1.5819e-05 | 64737.8929 | 9.3343 | 64747.2273
600 | double | U1+DG3 | 不操作（U1 基本策略） + 打开开关 S13 | 26800 | 0 | 26800 | - | 1.5819e-05 | 64738.3169 | 9.3343 | 64747.6512
600 | double | U1+DG4 | 不操作（U1 基本策略） + 打开开关 S15 | 26800 | 0 | 26800 | - | 1.5819e-05 | 64738.7408 | 9.3343 | 64748.0751
600 | double | U1+DG5 | 不操作（U1 基本策略） + 打开开关 S17 | 26800 | 0 | 26800 | - | 1.5819e-05 | 64739.1648 | 9.3343 | 64748.4991
600 | double | U1+DG6 | 不操作（U1 基本策略） + 打开开关 S22 | 26800 | 0 | 26800 | - | 1.5819e-05 | 64739.5887 | 9.3343 | 64748.923
600 | double | U1+DG7 | 不操作（U1 基本策略） + 不操作（DG7 基本策略） | 26800 | 0 | 26800 | - | 1.5819e-05 | 64740.0126 | 9.3343 | 64749.347
600 | double | U1+DG8 | 不操作（U1 基本策略） + 打开开关 S25 | 26800 | 0 | 26800 | - | 1.5819e-05 | 64740.4366 | 9.3343 | 64749.7709
600 | double | U2+S1 | 不操作（U2 基本策略） + 操作：开S29-2 | 40200 | 0 | 40200 | - | 6.3084e-06 | 64740.6902 | 9.3343 | 64750.0245
600 | double | U2+S2 | 不操作（U2 基本策略） + 操作：开S13-1 | 40200 | 0 | 40200 | - | 6.3084e-06 | 64740.9438 | 9.3343 | 64750.2781
600 | double | L41+U61 | 不操作（L41 基本策略） + 不操作（U61 基本策略） | 2996900 | 0 | 2996900 | - | 3.1482e-07 | 64741.8872 | 9.3343 | 64751.2216
600 | double | L41+U62 | 不操作（L41 基本策略） + 不操作（U62 基本策略） | 2758700 | 0 | 2758700 | - | 3.1482e-07 | 64742.7557 | 9.3343 | 64752.0901
600 | double | L41+S1 | 操作：开S13-1(源:L41) | 2678300 | 0 | 2678300 | - | 1.2555e-07 | 64743.092 | 9.3343 | 64752.4263
600 | double | L41+S2 | 操作：开S13-1(源:L41) | 2678300 | 0 | 2678300 | - | 1.2555e-07 | 64743.4283 | 9.3343 | 64752.7626
600 | double | L41+S3 | 操作：开S13-1(源:L41) | 2678300 | 0 | 2678300 | - | 1.2555e-07 | 64743.7645 | 9.3343 | 64753.0988
600 | double | L41+S4 | 操作：开S13-1(源:L41) | 2678300 | 0 | 2678300 | - | 1.2555e-07 | 64744.1008 | 9.3343 | 64753.4351
600 | double | L41+S5 | 操作：开S13-1(源:L41) | 2678300 | 0 | 2678300 | - | 1.2555e-07 | 64744.437 | 9.3343 | 64753.7714
600 | double | L41+S6 | 不操作（L41 基本策略） + 不操作（S6 基本策略） | 4305800 | 0 | 4305800 | - | 1.2555e-07 | 64744.9776 | 9.3343 | 64754.3119
600 | double | L41+S7 | 不操作（L41 基本策略） + 不操作（S7 基本策略） | 2678300 | 0 | 2678300 | - | 1.2555e-07 | 64745.3139 | 9.3343 | 64754.6482
600 | double | L41+S8 | 操作：开S29-2(源:L41) | 2678300 | 0 | 2678300 | - | 1.2555e-07 | 64745.6501 | 9.3343 | 64754.9845
600 | double | L41+S9 | 不操作（L41 基本策略） + 不操作（S9 基本策略） | 2678300 | 0 | 2678300 | - | 1.2555e-07 | 64745.9864 | 9.3343 | 64755.3207
600 | double | L41+S10 | 不操作（L41 基本策略） + 打开开关 S9 | 2678300 | 0 | 2678300 | - | 1.2555e-07 | 64746.3227 | 9.3343 | 64755.657
600 | double | L41+S11 | 操作：开S29-2(源:L41) | 2678300 | 0 | 2678300 | - | 1.2555e-07 | 64746.6589 | 9.3343 | 64755.9932
600 | double | L41+S12 | 操作：开S29-2(源:L41) | 2678300 | 0 | 2678300 | - | 1.2555e-07 | 64746.9952 | 9.3343 | 64756.3295
600 | double | L41+S13 | 不操作（L41 基本策略） + 不操作（S13 基本策略） | 2678300 | 0 | 2678300 | - | 1.2555e-07 | 64747.3314 | 9.3343 | 64756.6658
600 | double | L41+S14 | 不操作（L41 基本策略） + 打开开关 S13 | 2678300 | 0 | 2678300 | - | 1.2555e-07 | 64747.6677 | 9.3343 | 64757.002
600 | double | L41+S15 | 不操作（L41 基本策略） + 不操作（S15 基本策略） | 2678300 | 0 | 2678300 | - | 1.2555e-07 | 64748.0039 | 9.3343 | 64757.3383
600 | double | L41+S16 | 不操作（L41 基本策略） + 打开开关 S15 | 2678300 | 0 | 2678300 | - | 1.2555e-07 | 64748.3402 | 9.3343 | 64757.6745
600 | double | L41+S17 | 不操作（L41 基本策略） + 不操作（S17 基本策略） | 2678300 | 0 | 2678300 | - | 1.2555e-07 | 64748.6765 | 9.3343 | 64758.0108
600 | double | L41+S18 | 不操作（L41 基本策略） + 打开开关 S17 | 2678300 | 0 | 2678300 | - | 1.2555e-07 | 64749.0127 | 9.3343 | 64758.3471
600 | double | L41+S19 | 不操作（L41 基本策略） + 不操作（S19 基本策略） | 3369300 | 0 | 3369300 | - | 1.2555e-07 | 64749.4357 | 9.3343 | 64758.7701
600 | double | L41+S20 | 不操作（L41 基本策略） + 不操作（S20 基本策略） | 2944500 | 0 | 2944500 | - | 1.2555e-07 | 64749.8054 | 9.3343 | 64759.1397
600 | double | L41+S21 | 不操作（L41 基本策略） + 不操作（S21 基本策略） | 2678300 | 0 | 2678300 | - | 1.2555e-07 | 64750.1417 | 9.3343 | 64759.476
600 | double | L41+S22 | 不操作（L41 基本策略） + 不操作（S22 基本策略） | 2678300 | 0 | 2678300 | - | 1.2555e-07 | 64750.4779 | 9.3343 | 64759.8123
600 | double | L41+S23 | 不操作（L41 基本策略） + 不操作（S23 基本策略） | 2678300 | 0 | 2678300 | - | 1.2555e-07 | 64750.8142 | 9.3343 | 64760.1485
600 | double | L41+S24 | 不操作（L41 基本策略） + 不操作（S24 基本策略） | 2678300 | 0 | 2678300 | - | 1.2555e-07 | 64751.1505 | 9.3343 | 64760.4848
600 | double | L41+S25 | 不操作（L41 基本策略） + 不操作（S25 基本策略） | 2678300 | 0 | 2678300 | - | 1.2555e-07 | 64751.4867 | 9.3343 | 64760.821
600 | double | L41+S26 | 不操作（L41 基本策略） + 不操作（S26 基本策略） | 3130300 | 0 | 3130300 | - | 1.2555e-07 | 64751.8797 | 9.3343 | 64761.214
600 | double | L41+S27 | 操作：开S62-3(源:L41) | 2678300 | 0 | 2678300 | - | 1.2555e-07 | 64752.216 | 9.3343 | 64761.5503
600 | double | L41+S28 | 不操作（L41 基本策略） + 不操作（S28 基本策略） | 2920850 | 0 | 2920850 | - | 1.2555e-07 | 64752.5827 | 9.3343 | 64761.917
600 | double | U2+S3 | 不操作（U2 基本策略） + 操作：开S13-1 | 40200 | 0 | 40200 | - | 6.3084e-06 | 64752.8363 | 9.3343 | 64762.1706
600 | double | U2+S4 | 不操作（U2 基本策略） + 操作：开S13-1 | 40200 | 0 | 40200 | - | 6.3084e-06 | 64753.0899 | 9.3343 | 64762.4242
600 | double | U2+S5 | 不操作（U2 基本策略） + 操作：开S13-1 | 40200 | 0 | 40200 | - | 6.3084e-06 | 64753.3435 | 9.3343 | 64762.6778
600 | double | U2+S6 | 不操作（U2 基本策略） + 不操作（S6 基本策略） | 1667700 | 0 | 1667700 | - | 6.3084e-06 | 64763.864 | 9.3343 | 64773.1983
600 | double | U2+S7 | 不操作（U2 基本策略） + 不操作（S7 基本策略） | 40200 | 0 | 40200 | - | 6.3084e-06 | 64764.1176 | 9.3343 | 64773.4519
600 | double | U2+S8 | 不操作（U2 基本策略） + 操作：开S29-2 | 40200 | 0 | 40200 | - | 6.3084e-06 | 64764.3712 | 9.3343 | 64773.7055
600 | double | U2+S9 | 不操作（U2 基本策略） + 不操作（S9 基本策略） | 40200 | 0 | 40200 | - | 6.3084e-06 | 64764.6248 | 9.3343 | 64773.9591
600 | double | U2+S10 | 不操作（U2 基本策略） + 打开开关 S9 | 40200 | 0 | 40200 | - | 6.3084e-06 | 64764.8784 | 9.3343 | 64774.2127
600 | double | U2+S11 | 不操作（U2 基本策略） + 操作：开S29-2 | 40200 | 0 | 40200 | - | 6.3084e-06 | 64765.132 | 9.3343 | 64774.4663
600 | double | U2+S12 | 不操作（U2 基本策略） + 操作：开S29-2 | 40200 | 0 | 40200 | - | 6.3084e-06 | 64765.3855 | 9.3343 | 64774.7199
600 | double | U2+S13 | 不操作（U2 基本策略） + 不操作（S13 基本策略） | 40200 | 0 | 40200 | - | 6.3084e-06 | 64765.6391 | 9.3343 | 64774.9735
600 | double | U2+S14 | 不操作（U2 基本策略） + 打开开关 S13 | 40200 | 0 | 40200 | - | 6.3084e-06 | 64765.8927 | 9.3343 | 64775.2271
600 | double | U2+S15 | 不操作（U2 基本策略） + 不操作（S15 基本策略） | 40200 | 0 | 40200 | - | 6.3084e-06 | 64766.1463 | 9.3343 | 64775.4807
600 | double | U2+S16 | 不操作（U2 基本策略） + 打开开关 S15 | 40200 | 0 | 40200 | - | 6.3084e-06 | 64766.3999 | 9.3343 | 64775.7343
600 | double | U2+S17 | 不操作（U2 基本策略） + 不操作（S17 基本策略） | 40200 | 0 | 40200 | - | 6.3084e-06 | 64766.6535 | 9.3343 | 64775.9879
600 | double | U2+S18 | 不操作（U2 基本策略） + 打开开关 S17 | 40200 | 0 | 40200 | - | 6.3084e-06 | 64766.9071 | 9.3343 | 64776.2415
600 | double | U2+S19 | 不操作（U2 基本策略） + 不操作（S19 基本策略） | 731200 | 0 | 731200 | - | 6.3084e-06 | 64771.5198 | 9.3343 | 64780.8541
600 | double | U2+S20 | 不操作（U2 基本策略） + 不操作（S20 基本策略） | 306400 | 0 | 306400 | - | 6.3084e-06 | 64773.4527 | 9.3343 | 64782.787
600 | double | U2+S21 | 不操作（U2 基本策略） + 不操作（S21 基本策略） | 848700 | 0 | 848700 | - | 6.3084e-06 | 64778.8066 | 9.3343 | 64788.141
600 | double | U2+S22 | 不操作（U2 基本策略） + 不操作（S22 基本策略） | 40200 | 0 | 40200 | - | 6.3084e-06 | 64779.0602 | 9.3343 | 64788.3946
600 | double | U2+S23 | 不操作（U2 基本策略） + 不操作（S23 基本策略） | 1445000 | 0 | 1445000 | - | 6.3084e-06 | 64788.1758 | 9.3343 | 64797.5102
600 | double | U2+S24 | 不操作（U2 基本策略） + 不操作（S24 基本策略） | 455600 | 0 | 455600 | - | 6.3084e-06 | 64791.0499 | 9.3343 | 64800.3843
600 | double | U2+S25 | 不操作（U2 基本策略） + 不操作（S25 基本策略） | 40200 | 0 | 40200 | - | 6.3084e-06 | 64791.3035 | 9.3343 | 64800.6379
600 | double | U2+S26 | 不操作（U2 基本策略） + 打开开关 S25 | 40200 | 0 | 40200 | - | 6.3084e-06 | 64791.5571 | 9.3343 | 64800.8915
600 | double | U2+S27 | 不操作（U2 基本策略） + 操作：开S62-3 | 40200 | 0 | 40200 | - | 6.3084e-06 | 64791.8107 | 9.3343 | 64801.1451
600 | double | U2+S28 | 不操作（U2 基本策略） + 不操作（S28 基本策略） | 282750 | 0 | 282750 | - | 6.3084e-06 | 64793.5944 | 9.3343 | 64802.9287
600 | double | U2+S29 | 不操作（U2 基本策略） + 操作：开S62-3 | 40200 | 0 | 40200 | - | 6.3084e-06 | 64793.848 | 9.3343 | 64803.1823
600 | double | U2+S13-1 | 不操作（U2 基本策略） + 不操作（S13-1 基本策略） | 40200 | 0 | 40200 | - | 6.3084e-06 | 64794.1016 | 9.3343 | 64803.4359
600 | double | U2+S29-2 | 不操作（U2 基本策略） + 不操作（S29-2 基本策略） | 40200 | 0 | 40200 | - | 6.3084e-06 | 64794.3552 | 9.3343 | 64803.6895
600 | double | U2+S62-3 | 不操作（U2 基本策略） + 不操作（S62-3 基本策略） | 40200 | 0 | 40200 | - | 6.3084e-06 | 64794.6088 | 9.3343 | 64803.9431
600 | double | L42+U16 | 不操作（L42 基本策略） + 不操作（U16 基本策略） | 1504500 | 0 | 1504500 | - | 3.1482e-07 | 64795.0825 | 9.3343 | 64804.4168
600 | double | L42+U17 | 不操作（L42 基本策略） + 不操作（U17 基本策略） | 1260100 | 0 | 1260100 | - | 3.1482e-07 | 64795.4792 | 9.3343 | 64804.8135
600 | double | L42+U18 | 不操作（L42 基本策略） + 不操作（U18 基本策略） | 1587300 | 0 | 1587300 | - | 3.1482e-07 | 64795.9789 | 9.3343 | 64805.3132
600 | double | L42+U19 | 不操作（L42 基本策略） + 不操作（U19 基本策略） | 1249380 | 0 | 1249380 | - | 3.1482e-07 | 64796.3722 | 9.3343 | 64805.7065
600 | double | L42+U20 | 不操作（L42 基本策略） + 不操作（U20 基本策略） | 1273500 | 0 | 1273500 | - | 3.1482e-07 | 64796.7731 | 9.3343 | 64806.1075
600 | double | L42+U21 | 不操作（L42 基本策略） + 不操作（U21 基本策略） | 1445700 | 0 | 1445700 | - | 3.1482e-07 | 64797.2283 | 9.3343 | 64806.5626
600 | double | L42+U22 | 不操作（L42 基本策略） + 不操作（U22 基本策略） | 1273500 | 0 | 1273500 | - | 3.1482e-07 | 64797.6292 | 9.3343 | 64806.9635
600 | double | L42+U23 | 不操作（L42 基本策略） + 不操作（U23 基本策略） | 1273500 | 0 | 1273500 | - | 3.1482e-07 | 64798.0301 | 9.3343 | 64807.3644
600 | double | L42+U24 | 不操作（L42 基本策略） + 不操作（U24 基本策略） | 1260100 | 0 | 1260100 | - | 3.1482e-07 | 64798.4268 | 9.3343 | 64807.7611
600 | double | L42+U25 | 不操作（L42 基本策略） + 不操作（U25 基本策略） | 1273500 | 0 | 1273500 | - | 3.1482e-07 | 64798.8277 | 9.3343 | 64808.1621
600 | double | L42+U26 | 不操作（L42 基本策略） + 不操作（U26 基本策略） | 1260100 | 0 | 1260100 | - | 3.1482e-07 | 64799.2244 | 9.3343 | 64808.5588
600 | double | L42+U27 | 不操作（L42 基本策略） + 不操作（U27 基本策略） | 1368900 | 0 | 1368900 | - | 3.1482e-07 | 64799.6554 | 9.3343 | 64808.9897
600 | double | L42+U28 | 不操作（L42 基本策略） + 不操作（U28 基本策略） | 1300300 | 0 | 1300300 | - | 3.1482e-07 | 64800.0648 | 9.3343 | 64809.3991
600 | double | L42+U29 | 不操作（L42 基本策略） + 不操作（U29 基本策略） | 1445700 | 0 | 1445700 | - | 3.1482e-07 | 64800.5199 | 9.3343 | 64809.8542
600 | double | L42+U30 | 不操作（L42 基本策略） + 不操作（U30 基本策略） | 1300300 | 0 | 1300300 | - | 3.1482e-07 | 64800.9292 | 9.3343 | 64810.2636
600 | double | L42+U31 | 不操作（L42 基本策略） + 不操作（U31 基本策略） | 1504500 | 0 | 1504500 | - | 3.1482e-07 | 64801.4029 | 9.3343 | 64810.7372
600 | double | L42+U32 | 不操作（L42 基本策略） + 不操作（U32 基本策略） | 1941300 | 0 | 1941300 | - | 3.1482e-07 | 64802.0141 | 9.3343 | 64811.3484
600 | double | L42+U33 | 不操作（L42 基本策略） + 不操作（U33 基本策略） | 1572300 | 0 | 1572300 | - | 3.1482e-07 | 64802.509 | 9.3343 | 64811.8434
600 | double | L42+U34 | 不操作（L42 基本策略） + 不操作（U34 基本策略） | 1436700 | 0 | 1436700 | - | 3.1482e-07 | 64802.9613 | 9.3343 | 64812.2957
600 | double | L42+U35 | 不操作（L42 基本策略） + 不操作（U35 基本策略） | 1260100 | 0 | 1260100 | - | 3.1482e-07 | 64803.3581 | 9.3343 | 64812.6924
600 | double | L42+U36 | 不操作（L42 基本策略） + 不操作（U36 基本策略） | 1587300 | 0 | 1587300 | - | 3.1482e-07 | 64803.8578 | 9.3343 | 64813.1921
600 | double | L42+U37 | 不操作（L42 基本策略） + 不操作（U37 基本策略） | 1293600 | 0 | 1293600 | - | 3.1482e-07 | 64804.265 | 9.3343 | 64813.5993
600 | double | L42+U38 | 不操作（L42 基本策略） + 不操作（U38 基本策略） | 1707900 | 0 | 1707900 | - | 3.1482e-07 | 64804.8027 | 9.3343 | 64814.137
600 | double | L42+U39 | 不操作（L42 基本策略） + 不操作（U39 基本策略） | 1293600 | 0 | 1293600 | - | 3.1482e-07 | 64805.2099 | 9.3343 | 64814.5443
600 | double | L42+U40 | 不操作（L42 基本策略） + 不操作（U40 基本策略） | 1658100 | 0 | 1658100 | - | 3.1482e-07 | 64805.732 | 9.3343 | 64815.0663
600 | double | L42+U41 | 不操作（L42 基本策略） + 不操作（U41 基本策略） | 1273500 | 0 | 1273500 | - | 3.1482e-07 | 64806.1329 | 9.3343 | 64815.4672
600 | double | L42+U42 | 不操作（L42 基本策略） + 不操作（U42 基本策略） | 1459300 | 0 | 1459300 | - | 3.1482e-07 | 64806.5923 | 9.3343 | 64815.9266
600 | double | L42+U43 | 不操作（L42 基本策略） + 不操作（U43 基本策略） | 1260100 | 0 | 1260100 | - | 3.1482e-07 | 64806.989 | 9.3343 | 64816.3233
600 | double | L42+U44 | 不操作（L42 基本策略） + 不操作（U44 基本策略） | 1273500 | 0 | 1273500 | - | 3.1482e-07 | 64807.3899 | 9.3343 | 64816.7242
600 | double | L42+U45 | 不操作（L42 基本策略） + 不操作（U45 基本策略） | 1658100 | 0 | 1658100 | - | 3.1482e-07 | 64807.9119 | 9.3343 | 64817.2462
600 | double | U2+CB1 | 不操作（U2 基本策略） + 操作：开S29-2 | 40200 | 0 | 40200 | - | 6.3084e-06 | 64808.1655 | 9.3343 | 64817.4998
600 | double | U2+CB2 | 不操作（U2 基本策略） + 操作：开S62-3 | 40200 | 0 | 40200 | - | 6.3084e-06 | 64808.4191 | 9.3343 | 64817.7534
600 | double | U2+CB3 | 不操作（U2 基本策略） + 操作：开S62-3 | 40200 | 0 | 40200 | - | 6.3084e-06 | 64808.6727 | 9.3343 | 64818.007
600 | double | U2+DG1 | 不操作（U2 基本策略） + 打开开关 S7 | 40200 | 0 | 40200 | - | 1.5819e-05 | 64809.3086 | 9.3343 | 64818.6429
600 | double | U2+DG2 | 不操作（U2 基本策略） + 打开开关 S9 | 40200 | 0 | 40200 | - | 1.5819e-05 | 64809.9445 | 9.3343 | 64819.2788
600 | double | U2+DG3 | 不操作（U2 基本策略） + 打开开关 S13 | 40200 | 0 | 40200 | - | 1.5819e-05 | 64810.5804 | 9.3343 | 64819.9147
600 | double | U2+DG4 | 不操作（U2 基本策略） + 打开开关 S15 | 40200 | 0 | 40200 | - | 1.5819e-05 | 64811.2163 | 9.3343 | 64820.5507
600 | double | U2+DG5 | 不操作（U2 基本策略） + 打开开关 S17 | 40200 | 0 | 40200 | - | 1.5819e-05 | 64811.8522 | 9.3343 | 64821.1866
600 | double | U2+DG6 | 不操作（U2 基本策略） + 打开开关 S22 | 40200 | 0 | 40200 | - | 1.5819e-05 | 64812.4881 | 9.3343 | 64821.8225
600 | double | U2+DG7 | 不操作（U2 基本策略） + 不操作（DG7 基本策略） | 40200 | 0 | 40200 | - | 1.5819e-05 | 64813.124 | 9.3343 | 64822.4584
600 | double | U2+DG8 | 不操作（U2 基本策略） + 打开开关 S25 | 40200 | 0 | 40200 | - | 1.5819e-05 | 64813.7599 | 9.3343 | 64823.0943
600 | double | U3+S1 | 不操作（U3 基本策略） + 操作：开S29-2 | 40200 | 0 | 40200 | - | 6.3084e-06 | 64814.0135 | 9.3343 | 64823.3479
600 | double | U3+S2 | 不操作（U3 基本策略） + 操作：开S13-1 | 40200 | 0 | 40200 | - | 6.3084e-06 | 64814.2671 | 9.3343 | 64823.6015
600 | double | U3+S3 | 不操作（U3 基本策略） + 操作：开S13-1 | 40200 | 0 | 40200 | - | 6.3084e-06 | 64814.5207 | 9.3343 | 64823.8551
600 | double | U3+S4 | 不操作（U3 基本策略） + 操作：开S13-1 | 40200 | 0 | 40200 | - | 6.3084e-06 | 64814.7743 | 9.3343 | 64824.1087
600 | double | U3+S5 | 不操作（U3 基本策略） + 操作：开S13-1 | 40200 | 0 | 40200 | - | 6.3084e-06 | 64815.0279 | 9.3343 | 64824.3623
600 | double | U3+S6 | 不操作（U3 基本策略） + 不操作（S6 基本策略） | 1667700 | 0 | 1667700 | - | 6.3084e-06 | 64825.5484 | 9.3343 | 64834.8827
600 | double | U3+S7 | 不操作（U3 基本策略） + 不操作（S7 基本策略） | 40200 | 0 | 40200 | - | 6.3084e-06 | 64825.802 | 9.3343 | 64835.1363
600 | double | U3+S8 | 不操作（U3 基本策略） + 操作：开S29-2 | 40200 | 0 | 40200 | - | 6.3084e-06 | 64826.0556 | 9.3343 | 64835.3899
600 | double | U3+S9 | 不操作（U3 基本策略） + 不操作（S9 基本策略） | 40200 | 0 | 40200 | - | 6.3084e-06 | 64826.3092 | 9.3343 | 64835.6435
600 | double | U3+S10 | 不操作（U3 基本策略） + 打开开关 S9 | 40200 | 0 | 40200 | - | 6.3084e-06 | 64826.5628 | 9.3343 | 64835.8971
600 | double | U3+S11 | 不操作（U3 基本策略） + 操作：开S29-2 | 40200 | 0 | 40200 | - | 6.3084e-06 | 64826.8164 | 9.3343 | 64836.1507
600 | double | U3+S12 | 不操作（U3 基本策略） + 操作：开S29-2 | 40200 | 0 | 40200 | - | 6.3084e-06 | 64827.07 | 9.3343 | 64836.4043
600 | double | U3+S13 | 不操作（U3 基本策略） + 不操作（S13 基本策略） | 40200 | 0 | 40200 | - | 6.3084e-06 | 64827.3236 | 9.3343 | 64836.6579
600 | double | U3+S14 | 不操作（U3 基本策略） + 打开开关 S13 | 40200 | 0 | 40200 | - | 6.3084e-06 | 64827.5772 | 9.3343 | 64836.9115
600 | double | U3+S15 | 不操作（U3 基本策略） + 不操作（S15 基本策略） | 40200 | 0 | 40200 | - | 6.3084e-06 | 64827.8308 | 9.3343 | 64837.1651
600 | double | U3+S16 | 不操作（U3 基本策略） + 打开开关 S15 | 40200 | 0 | 40200 | - | 6.3084e-06 | 64828.0844 | 9.3343 | 64837.4187
600 | double | U3+S17 | 不操作（U3 基本策略） + 不操作（S17 基本策略） | 40200 | 0 | 40200 | - | 6.3084e-06 | 64828.338 | 9.3343 | 64837.6723
600 | double | U3+S18 | 不操作（U3 基本策略） + 打开开关 S17 | 40200 | 0 | 40200 | - | 6.3084e-06 | 64828.5916 | 9.3343 | 64837.9259
600 | double | U3+S19 | 不操作（U3 基本策略） + 不操作（S19 基本策略） | 731200 | 0 | 731200 | - | 6.3084e-06 | 64833.2043 | 9.3343 | 64842.5386
600 | double | L41+S29 | 操作：开S62-3(源:L41) | 2678300 | 0 | 2678300 | - | 1.2555e-07 | 64833.5405 | 9.3343 | 64842.8749
600 | double | L41+S13-1 | 不操作（L41 基本策略）(源:L41) | 2678300 | 0 | 2678300 | - | 1.2555e-07 | 64833.8768 | 9.3343 | 64843.2111
600 | double | L41+S29-2 | 不操作（L41 基本策略）(源:L41) | 2678300 | 0 | 2678300 | - | 1.2555e-07 | 64834.213 | 9.3343 | 64843.5474
600 | double | L41+S62-3 | 不操作（L41 基本策略）(源:L41) | 2678300 | 0 | 2678300 | - | 1.2555e-07 | 64834.5493 | 9.3343 | 64843.8836
600 | double | L41+CB1 | 操作：开S13-1(源:L41) | 2678300 | 0 | 2678300 | - | 1.2555e-07 | 64834.8856 | 9.3343 | 64844.2199
600 | double | L41+CB2 | 操作：开S62-3(源:L41) | 2678300 | 0 | 2678300 | - | 1.2555e-07 | 64835.2218 | 9.3343 | 64844.5561
600 | double | L41+CB3 | 操作：开S62-3(源:L41) | 2678300 | 0 | 2678300 | - | 1.2555e-07 | 64835.5581 | 9.3343 | 64844.8924
600 | double | L41+DG1 | 不操作（L41 基本策略） + 打开开关 S7 | 2678300 | 0 | 2678300 | - | 3.1482e-07 | 64836.4013 | 9.3343 | 64845.7356
600 | double | L41+DG2 | 不操作（L41 基本策略） + 打开开关 S9 | 2678300 | 0 | 2678300 | - | 3.1482e-07 | 64837.2444 | 9.3343 | 64846.5788
600 | double | L41+DG3 | 不操作（L41 基本策略） + 打开开关 S13 | 2678300 | 0 | 2678300 | - | 3.1482e-07 | 64838.0876 | 9.3343 | 64847.4219
600 | double | L41+DG4 | 不操作（L41 基本策略） + 打开开关 S15 | 2678300 | 0 | 2678300 | - | 3.1482e-07 | 64838.9308 | 9.3343 | 64848.2651
600 | double | L41+DG5 | 不操作（L41 基本策略） + 打开开关 S17 | 2678300 | 0 | 2678300 | - | 3.1482e-07 | 64839.774 | 9.3343 | 64849.1083
600 | double | L41+DG6 | 不操作（L41 基本策略） + 不操作（DG6 基本策略） | 2959700 | 0 | 2959700 | - | 3.1482e-07 | 64840.7058 | 9.3343 | 64850.0401
600 | double | L41+DG7 | 不操作（L41 基本策略） + 不操作（DG7 基本策略） | 2678300 | 0 | 2678300 | - | 3.1482e-07 | 64841.5489 | 9.3343 | 64850.8833
600 | double | L41+DG8 | 不操作（L41 基本策略） + 不操作（DG8 基本策略） | 3364800 | 0 | 3364800 | - | 3.1482e-07 | 64842.6082 | 9.3343 | 64851.9426
600 | double | L42+U1 | 不操作（L42 基本策略） + 不操作（U1 基本策略） | 1260100 | 0 | 1260100 | - | 3.1482e-07 | 64843.0049 | 9.3343 | 64852.3393
600 | double | L42+U2 | 不操作（L42 基本策略） + 不操作（U2 基本策略） | 1273500 | 0 | 1273500 | - | 3.1482e-07 | 64843.4059 | 9.3343 | 64852.7402
600 | double | L42+U3 | 不操作（L42 基本策略） + 不操作（U3 基本策略） | 1273500 | 0 | 1273500 | - | 3.1482e-07 | 64843.8068 | 9.3343 | 64853.1411
600 | double | L42+U4 | 不操作（L42 基本策略） + 不操作（U4 基本策略） | 1273500 | 0 | 1273500 | - | 3.1482e-07 | 64844.2077 | 9.3343 | 64853.542
600 | double | L42+U5 | 不操作（L42 基本策略） + 不操作（U5 基本策略） | 1300300 | 0 | 1300300 | - | 3.1482e-07 | 64844.6171 | 9.3343 | 64853.9514
600 | double | L42+U6 | 不操作（L42 基本策略） + 不操作（U6 基本策略） | 1273500 | 0 | 1273500 | - | 3.1482e-07 | 64845.018 | 9.3343 | 64854.3523
600 | double | L42+U7 | 不操作（L42 基本策略） + 不操作（U7 基本策略） | 1445700 | 0 | 1445700 | - | 3.1482e-07 | 64845.4731 | 9.3343 | 64854.8075
600 | double | L42+U8 | 不操作（L42 基本策略） + 不操作（U8 基本策略） | 1273500 | 0 | 1273500 | - | 3.1482e-07 | 64845.8741 | 9.3343 | 64855.2084
600 | double | L42+U9 | 不操作（L42 基本策略） + 不操作（U9 基本策略） | 1658100 | 0 | 1658100 | - | 3.1482e-07 | 64846.3961 | 9.3343 | 64855.7304
600 | double | L42+U10 | 不操作（L42 基本策略） + 不操作（U10 基本策略） | 1367300 | 0 | 1367300 | - | 3.1482e-07 | 64846.8265 | 9.3343 | 64856.1608
600 | double | L42+U11 | 不操作（L42 基本策略） + 不操作（U11 基本策略） | 1572300 | 0 | 1572300 | - | 3.1482e-07 | 64847.3215 | 9.3343 | 64856.6558
600 | double | L42+U12 | 不操作（L42 基本策略） + 不操作（U12 基本策略） | 1941300 | 0 | 1941300 | - | 3.1482e-07 | 64847.9327 | 9.3343 | 64857.267
600 | double | L42+U13 | 不操作（L42 基本策略） + 不操作（U13 基本策略） | 1273500 | 0 | 1273500 | - | 3.1482e-07 | 64848.3336 | 9.3343 | 64857.6679
600 | double | L42+U14 | 不操作（L42 基本策略） + 不操作（U14 基本策略） | 2720100 | 0 | 2720100 | - | 3.1482e-07 | 64849.1899 | 9.3343 | 64858.5243
600 | double | L42+U15 | 不操作（L42 基本策略） + 不操作（U15 基本策略） | 1374000 | 0 | 1374000 | - | 3.1482e-07 | 64849.6225 | 9.3343 | 64858.9568
600 | double | L53+U1 | 操作：开S62-3 + 不操作（U1 基本策略） | 26800 | 0 | 26800 | - | 3.1482e-07 | 64849.6309 | 9.3343 | 64858.9653
600 | double | L53+U2 | 操作：开S62-3 + 不操作（U2 基本策略） | 40200 | 0 | 40200 | - | 3.1482e-07 | 64849.6436 | 9.3343 | 64858.9779
600 | double | L53+U3 | 操作：开S62-3 + 不操作（U3 基本策略） | 40200 | 0 | 40200 | - | 3.1482e-07 | 64849.6562 | 9.3343 | 64858.9906
600 | double | L53+U4 | 操作：开S62-3 + 不操作（U4 基本策略） | 40200 | 0 | 40200 | - | 3.1482e-07 | 64849.6689 | 9.3343 | 64859.0032
600 | double | L53+U5 | 操作：开S62-3 + 不操作（U5 基本策略） | 67000 | 0 | 67000 | - | 3.1482e-07 | 64849.69 | 9.3343 | 64859.0243
600 | double | L53+U6 | 操作：开S62-3 + 不操作（U6 基本策略） | 40200 | 0 | 40200 | - | 3.1482e-07 | 64849.7026 | 9.3343 | 64859.037
600 | double | L53+U7 | 操作：开S62-3 + 不操作（U7 基本策略） | 212400 | 0 | 212400 | - | 3.1482e-07 | 64849.7695 | 9.3343 | 64859.1038
600 | double | L53+U8 | 操作：开S62-3 + 不操作（U8 基本策略） | 40200 | 0 | 40200 | - | 3.1482e-07 | 64849.7822 | 9.3343 | 64859.1165
600 | double | L53+U9 | 操作：开S62-3 + 不操作（U9 基本策略） | 424800 | 0 | 424800 | - | 3.1482e-07 | 64849.9159 | 9.3343 | 64859.2502
600 | double | L53+U10 | 操作：开S62-3 + 不操作（U10 基本策略） | 134000 | 0 | 134000 | - | 3.1482e-07 | 64849.9581 | 9.3343 | 64859.2924
600 | double | L53+U11 | 操作：开S62-3 + 不操作（U11 基本策略） | 339000 | 0 | 339000 | - | 3.1482e-07 | 64850.0648 | 9.3343 | 64859.3991
600 | double | L53+U12 | 操作：开S62-3 + 不操作（U12 基本策略） | 708000 | 0 | 708000 | - | 3.1482e-07 | 64850.2877 | 9.3343 | 64859.622
600 | double | L53+U13 | 操作：开S62-3 + 不操作（U13 基本策略） | 40200 | 0 | 40200 | - | 3.1482e-07 | 64850.3004 | 9.3343 | 64859.6347
600 | double | L53+U14 | 操作：开S62-3 + 不操作（U14 基本策略） | 1486800 | 0 | 1486800 | - | 3.1482e-07 | 64850.7684 | 9.3343 | 64860.1028
600 | double | L53+U15 | 操作：开S62-3 + 不操作（U15 基本策略） | 140700 | 0 | 140700 | - | 3.1482e-07 | 64850.8127 | 9.3343 | 64860.1471
600 | double | L53+U16 | 操作：开S62-3 + 不操作（U16 基本策略） | 271200 | 0 | 271200 | - | 3.1482e-07 | 64850.8981 | 9.3343 | 64860.2324
600 | double | L53+U17 | 操作：开S62-3 + 不操作（U17 基本策略） | 26800 | 0 | 26800 | - | 3.1482e-07 | 64850.9065 | 9.3343 | 64860.2409
600 | double | L53+U18 | 操作：开S62-3 + 不操作（U18 基本策略） | 354000 | 0 | 354000 | - | 3.1482e-07 | 64851.018 | 9.3343 | 64860.3523
600 | double | L53+U19 | 操作：开S62-3 + 不操作（U19 基本策略） | 16080 | 0 | 16080 | - | 3.1482e-07 | 64851.0231 | 9.3343 | 64860.3574
600 | double | L53+U20 | 操作：开S62-3 + 不操作（U20 基本策略） | 40200 | 0 | 40200 | - | 3.1482e-07 | 64851.0357 | 9.3343 | 64860.37
600 | double | L53+U21 | 操作：开S62-3 + 不操作（U21 基本策略） | 212400 | 0 | 212400 | - | 3.1482e-07 | 64851.1026 | 9.3343 | 64860.4369
600 | double | L53+U22 | 操作：开S62-3 + 不操作（U22 基本策略） | 40200 | 0 | 40200 | - | 3.1482e-07 | 64851.1152 | 9.3343 | 64860.4496
600 | double | L53+U23 | 操作：开S62-3 + 不操作（U23 基本策略） | 40200 | 0 | 40200 | - | 3.1482e-07 | 64851.1279 | 9.3343 | 64860.4622
600 | double | L53+U24 | 操作：开S62-3 + 不操作（U24 基本策略） | 26800 | 0 | 26800 | - | 3.1482e-07 | 64851.1363 | 9.3343 | 64860.4707
600 | double | L53+U25 | 操作：开S62-3 + 不操作（U25 基本策略） | 40200 | 0 | 40200 | - | 3.1482e-07 | 64851.149 | 9.3343 | 64860.4833
600 | double | L53+U26 | 操作：开S62-3 + 不操作（U26 基本策略） | 26800 | 0 | 26800 | - | 3.1482e-07 | 64851.1574 | 9.3343 | 64860.4917
600 | double | L53+U27 | 操作：开S62-3 + 不操作（U27 基本策略） | 135600 | 0 | 135600 | - | 3.1482e-07 | 64851.2001 | 9.3343 | 64860.5344
600 | double | L53+U28 | 操作：开S62-3 + 不操作（U28 基本策略） | 67000 | 0 | 67000 | - | 3.1482e-07 | 64851.2212 | 9.3343 | 64860.5555
600 | double | L53+U29 | 操作：开S62-3 + 不操作（U29 基本策略） | 212400 | 0 | 212400 | - | 3.1482e-07 | 64851.2881 | 9.3343 | 64860.6224
600 | double | L53+U30 | 操作：开S62-3 + 不操作（U30 基本策略） | 67000 | 0 | 67000 | - | 3.1482e-07 | 64851.3092 | 9.3343 | 64860.6435
600 | double | U4+DG2 | 不操作（U4 基本策略） + 打开开关 S9 | 40200 | 0 | 40200 | - | 1.5819e-05 | 64851.9451 | 9.3343 | 64861.2794
600 | double | U4+DG3 | 不操作（U4 基本策略） + 打开开关 S13 | 40200 | 0 | 40200 | - | 1.5819e-05 | 64852.581 | 9.3343 | 64861.9153
600 | double | U4+DG4 | 不操作（U4 基本策略） + 打开开关 S15 | 40200 | 0 | 40200 | - | 1.5819e-05 | 64853.2169 | 9.3343 | 64862.5512
600 | double | U4+DG5 | 不操作（U4 基本策略） + 打开开关 S17 | 40200 | 0 | 40200 | - | 1.5819e-05 | 64853.8528 | 9.3343 | 64863.1871
600 | double | U4+DG6 | 不操作（U4 基本策略） + 打开开关 S22 | 40200 | 0 | 40200 | - | 1.5819e-05 | 64854.4887 | 9.3343 | 64863.823
600 | double | U4+DG7 | 不操作（U4 基本策略） + 不操作（DG7 基本策略） | 40200 | 0 | 40200 | - | 1.5819e-05 | 64855.1246 | 9.3343 | 64864.4589
600 | double | U4+DG8 | 不操作（U4 基本策略） + 打开开关 S25 | 40200 | 0 | 40200 | - | 1.5819e-05 | 64855.7605 | 9.3343 | 64865.0948
600 | double | U5+S1 | 不操作（U5 基本策略） + 操作：开S13-1 | 67000 | 0 | 67000 | - | 6.3084e-06 | 64856.1832 | 9.3343 | 64865.5175
600 | double | U5+S2 | 不操作（U5 基本策略） + 操作：开S13-1 | 67000 | 0 | 67000 | - | 6.3084e-06 | 64856.6058 | 9.3343 | 64865.9401
600 | double | U5+S3 | 不操作（U5 基本策略） + 操作：开S13-1 | 67000 | 0 | 67000 | - | 6.3084e-06 | 64857.0285 | 9.3343 | 64866.3628
600 | double | U5+S4 | 不操作（U5 基本策略） + 操作：开S13-1 | 67000 | 0 | 67000 | - | 6.3084e-06 | 64857.4511 | 9.3343 | 64866.7855
600 | double | U5+S5 | 不操作（U5 基本策略） + 操作：开S13-1 | 67000 | 0 | 67000 | - | 6.3084e-06 | 64857.8738 | 9.3343 | 64867.2081
600 | double | U5+S6 | 不操作（U5 基本策略） + 不操作（S6 基本策略） | 1694500 | 0 | 1694500 | - | 6.3084e-06 | 64868.5633 | 9.3343 | 64877.8977
600 | double | U5+S7 | 不操作（U5 基本策略） + 不操作（S7 基本策略） | 67000 | 0 | 67000 | - | 6.3084e-06 | 64868.986 | 9.3343 | 64878.3203
600 | double | U5+S8 | 不操作（U5 基本策略） + 操作：开S29-2 | 67000 | 0 | 67000 | - | 6.3084e-06 | 64869.4087 | 9.3343 | 64878.743
600 | double | U5+S9 | 不操作（U5 基本策略） + 不操作（S9 基本策略） | 67000 | 0 | 67000 | - | 6.3084e-06 | 64869.8313 | 9.3343 | 64879.1657
600 | double | U5+S10 | 不操作（U5 基本策略） + 打开开关 S9 | 67000 | 0 | 67000 | - | 6.3084e-06 | 64870.254 | 9.3343 | 64879.5883
600 | double | U5+S11 | 不操作（U5 基本策略） + 操作：开S29-2 | 67000 | 0 | 67000 | - | 6.3084e-06 | 64870.6767 | 9.3343 | 64880.011
600 | double | U5+S12 | 不操作（U5 基本策略） + 操作：开S29-2 | 67000 | 0 | 67000 | - | 6.3084e-06 | 64871.0993 | 9.3343 | 64880.4336
600 | double | U5+S13 | 不操作（U5 基本策略） + 不操作（S13 基本策略） | 67000 | 0 | 67000 | - | 6.3084e-06 | 64871.522 | 9.3343 | 64880.8563
600 | double | U5+S14 | 不操作（U5 基本策略） + 打开开关 S13 | 67000 | 0 | 67000 | - | 6.3084e-06 | 64871.9446 | 9.3343 | 64881.279
600 | double | U5+S15 | 不操作（U5 基本策略） + 不操作（S15 基本策略） | 67000 | 0 | 67000 | - | 6.3084e-06 | 64872.3673 | 9.3343 | 64881.7016
600 | double | U5+S16 | 不操作（U5 基本策略） + 打开开关 S15 | 67000 | 0 | 67000 | - | 6.3084e-06 | 64872.79 | 9.3343 | 64882.1243
600 | double | U5+S17 | 不操作（U5 基本策略） + 不操作（S17 基本策略） | 67000 | 0 | 67000 | - | 6.3084e-06 | 64873.2126 | 9.3343 | 64882.547
600 | double | U5+S18 | 不操作（U5 基本策略） + 打开开关 S17 | 67000 | 0 | 67000 | - | 6.3084e-06 | 64873.6353 | 9.3343 | 64882.9696
600 | double | U5+S19 | 不操作（U5 基本策略） + 不操作（S19 基本策略） | 758000 | 0 | 758000 | - | 6.3084e-06 | 64878.417 | 9.3343 | 64887.7514
600 | double | U5+S20 | 不操作（U5 基本策略） + 不操作（S20 基本策略） | 333200 | 0 | 333200 | - | 6.3084e-06 | 64880.519 | 9.3343 | 64889.8533
600 | double | U5+S21 | 不操作（U5 基本策略） + 不操作（S21 基本策略） | 875500 | 0 | 875500 | - | 6.3084e-06 | 64886.042 | 9.3343 | 64895.3763
600 | double | U5+S22 | 不操作（U5 基本策略） + 不操作（S22 基本策略） | 67000 | 0 | 67000 | - | 6.3084e-06 | 64886.4646 | 9.3343 | 64895.799
600 | double | U5+S23 | 不操作（U5 基本策略） + 不操作（S23 基本策略） | 1471800 | 0 | 1471800 | - | 6.3084e-06 | 64895.7493 | 9.3343 | 64905.0836
600 | double | L42+S14 | 不操作（L42 基本策略） + 打开开关 S13 | 1233300 | 0 | 1233300 | - | 1.2555e-07 | 64895.9042 | 9.3343 | 64905.2385
600 | double | L42+S15 | 不操作（L42 基本策略） + 不操作（S15 基本策略） | 1233300 | 0 | 1233300 | - | 1.2555e-07 | 64896.059 | 9.3343 | 64905.3933
600 | double | L42+S16 | 不操作（L42 基本策略） + 打开开关 S15 | 1233300 | 0 | 1233300 | - | 1.2555e-07 | 64896.2138 | 9.3343 | 64905.5482
600 | double | L42+S17 | 不操作（L42 基本策略） + 不操作（S17 基本策略） | 1233300 | 0 | 1233300 | - | 1.2555e-07 | 64896.3687 | 9.3343 | 64905.703
600 | double | L42+S18 | 不操作（L42 基本策略） + 打开开关 S17 | 1233300 | 0 | 1233300 | - | 1.2555e-07 | 64896.5235 | 9.3343 | 64905.8578
600 | double | L42+S19 | 不操作（L42 基本策略） + 不操作（S19 基本策略） | 1924300 | 0 | 1924300 | - | 1.2555e-07 | 64896.7651 | 9.3343 | 64906.0994
600 | double | L42+S20 | 不操作（L42 基本策略） + 不操作（S20 基本策略） | 1499500 | 0 | 1499500 | - | 1.2555e-07 | 64896.9534 | 9.3343 | 64906.2877
600 | double | L42+S21 | 不操作（L42 基本策略） + 不操作（S21 基本策略） | 1233300 | 0 | 1233300 | - | 1.2555e-07 | 64897.1082 | 9.3343 | 64906.4425
600 | double | L42+S22 | 不操作（L42 基本策略） + 不操作（S22 基本策略） | 1233300 | 0 | 1233300 | - | 1.2555e-07 | 64897.2631 | 9.3343 | 64906.5974
600 | double | L42+S23 | 不操作（L42 基本策略） + 不操作（S23 基本策略） | 2638100 | 0 | 2638100 | - | 1.2555e-07 | 64897.5943 | 9.3343 | 64906.9286
600 | double | L42+S24 | 不操作（L42 基本策略） + 不操作（S24 基本策略） | 1648700 | 0 | 1648700 | - | 1.2555e-07 | 64897.8013 | 9.3343 | 64907.1356
600 | double | L42+S25 | 不操作（L42 基本策略） + 不操作（S25 基本策略） | 1233300 | 0 | 1233300 | - | 1.2555e-07 | 64897.9561 | 9.3343 | 64907.2904
600 | double | L42+S26 | 不操作（L42 基本策略） + 不操作（S26 基本策略） | 1685300 | 0 | 1685300 | - | 1.2555e-07 | 64898.1677 | 9.3343 | 64907.502
600 | double | L42+S27 | 操作：开S62-3(源:L42) | 1233300 | 0 | 1233300 | - | 1.2555e-07 | 64898.3225 | 9.3343 | 64907.6569
600 | double | L42+S28 | 不操作（L42 基本策略） + 不操作（S28 基本策略） | 1475850 | 0 | 1475850 | - | 1.2555e-07 | 64898.5078 | 9.3343 | 64907.8421
600 | double | L42+S29 | 操作：开S62-3(源:L42) | 1233300 | 0 | 1233300 | - | 1.2555e-07 | 64898.6627 | 9.3343 | 64907.997
600 | double | L42+S13-1 | 不操作（L42 基本策略）(源:L42) | 1233300 | 0 | 1233300 | - | 1.2555e-07 | 64898.8175 | 9.3343 | 64908.1518
600 | double | L42+S29-2 | 不操作（L42 基本策略）(源:L42) | 1233300 | 0 | 1233300 | - | 1.2555e-07 | 64898.9723 | 9.3343 | 64908.3067
600 | double | L42+S62-3 | 不操作（L42 基本策略）(源:L42) | 1233300 | 0 | 1233300 | - | 1.2555e-07 | 64899.1272 | 9.3343 | 64908.4615
600 | double | L42+CB1 | 操作：开S13-1(源:L42) | 1233300 | 0 | 1233300 | - | 1.2555e-07 | 64899.282 | 9.3343 | 64908.6163
600 | double | L42+CB2 | 操作：开S62-3(源:L42) | 1233300 | 0 | 1233300 | - | 1.2555e-07 | 64899.4369 | 9.3343 | 64908.7712
600 | double | L42+CB3 | 操作：开S62-3(源:L42) | 1233300 | 0 | 1233300 | - | 1.2555e-07 | 64899.5917 | 9.3343 | 64908.926
600 | double | L42+DG1 | 不操作（L42 基本策略） + 打开开关 S7 | 1233300 | 0 | 1233300 | - | 3.1482e-07 | 64899.98 | 9.3343 | 64909.3143
600 | double | L42+DG2 | 不操作（L42 基本策略） + 打开开关 S9 | 1233300 | 0 | 1233300 | - | 3.1482e-07 | 64900.3682 | 9.3343 | 64909.7026
600 | double | L42+DG3 | 不操作（L42 基本策略） + 打开开关 S13 | 1233300 | 0 | 1233300 | - | 3.1482e-07 | 64900.7565 | 9.3343 | 64910.0908
600 | double | L42+DG4 | 不操作（L42 基本策略） + 打开开关 S15 | 1233300 | 0 | 1233300 | - | 3.1482e-07 | 64901.1448 | 9.3343 | 64910.4791
600 | double | L42+DG5 | 不操作（L42 基本策略） + 打开开关 S17 | 1233300 | 0 | 1233300 | - | 3.1482e-07 | 64901.533 | 9.3343 | 64910.8674
600 | double | L42+DG6 | 不操作（L42 基本策略） + 不操作（DG6 基本策略） | 1514700 | 0 | 1514700 | - | 3.1482e-07 | 64902.0099 | 9.3343 | 64911.3442
600 | double | L42+DG7 | 不操作（L42 基本策略） + 不操作（DG7 基本策略） | 1233300 | 0 | 1233300 | - | 3.1482e-07 | 64902.3982 | 9.3343 | 64911.7325
600 | double | L42+DG8 | 不操作（L42 基本策略） + 不操作（DG8 基本策略） | 1919800 | 0 | 1919800 | - | 3.1482e-07 | 64903.0026 | 9.3343 | 64912.3369
600 | double | U4+S7 | 不操作（U4 基本策略） + 不操作（S7 基本策略） | 40200 | 0 | 40200 | - | 6.3084e-06 | 64903.2561 | 9.3343 | 64912.5905
600 | double | U4+S8 | 不操作（U4 基本策略） + 操作：开S29-2 | 40200 | 0 | 40200 | - | 6.3084e-06 | 64903.5097 | 9.3343 | 64912.8441
600 | double | U4+S9 | 不操作（U4 基本策略） + 不操作（S9 基本策略） | 40200 | 0 | 40200 | - | 6.3084e-06 | 64903.7633 | 9.3343 | 64913.0977
600 | double | U4+S10 | 不操作（U4 基本策略） + 打开开关 S9 | 40200 | 0 | 40200 | - | 6.3084e-06 | 64904.0169 | 9.3343 | 64913.3513
600 | double | U4+S11 | 不操作（U4 基本策略） + 操作：开S29-2 | 40200 | 0 | 40200 | - | 6.3084e-06 | 64904.2705 | 9.3343 | 64913.6049
600 | double | U4+S12 | 不操作（U4 基本策略） + 操作：开S29-2 | 40200 | 0 | 40200 | - | 6.3084e-06 | 64904.5241 | 9.3343 | 64913.8585
600 | double | U4+S13 | 不操作（U4 基本策略） + 不操作（S13 基本策略） | 40200 | 0 | 40200 | - | 6.3084e-06 | 64904.7777 | 9.3343 | 64914.1121
600 | double | U4+S14 | 不操作（U4 基本策略） + 打开开关 S13 | 40200 | 0 | 40200 | - | 6.3084e-06 | 64905.0313 | 9.3343 | 64914.3657
600 | double | U4+S15 | 不操作（U4 基本策略） + 不操作（S15 基本策略） | 40200 | 0 | 40200 | - | 6.3084e-06 | 64905.2849 | 9.3343 | 64914.6193
600 | double | U4+S16 | 不操作（U4 基本策略） + 打开开关 S15 | 40200 | 0 | 40200 | - | 6.3084e-06 | 64905.5385 | 9.3343 | 64914.8728
600 | double | U4+S17 | 不操作（U4 基本策略） + 不操作（S17 基本策略） | 40200 | 0 | 40200 | - | 6.3084e-06 | 64905.7921 | 9.3343 | 64915.1264
600 | double | U4+S18 | 不操作（U4 基本策略） + 打开开关 S17 | 40200 | 0 | 40200 | - | 6.3084e-06 | 64906.0457 | 9.3343 | 64915.38
600 | double | U4+S19 | 不操作（U4 基本策略） + 不操作（S19 基本策略） | 731200 | 0 | 731200 | - | 6.3084e-06 | 64910.6584 | 9.3343 | 64919.9927
600 | double | U4+S20 | 不操作（U4 基本策略） + 不操作（S20 基本策略） | 306400 | 0 | 306400 | - | 6.3084e-06 | 64912.5913 | 9.3343 | 64921.9256
600 | double | U4+S21 | 不操作（U4 基本策略） + 不操作（S21 基本策略） | 848700 | 0 | 848700 | - | 6.3084e-06 | 64917.9452 | 9.3343 | 64927.2795
600 | double | U4+S22 | 不操作（U4 基本策略） + 不操作（S22 基本策略） | 40200 | 0 | 40200 | - | 6.3084e-06 | 64918.1988 | 9.3343 | 64927.5331
600 | double | U4+S23 | 不操作（U4 基本策略） + 不操作（S23 基本策略） | 1445000 | 0 | 1445000 | - | 6.3084e-06 | 64927.3144 | 9.3343 | 64936.6487
600 | double | U4+S24 | 不操作（U4 基本策略） + 不操作（S24 基本策略） | 455600 | 0 | 455600 | - | 6.3084e-06 | 64930.1885 | 9.3343 | 64939.5228
600 | double | U4+S25 | 不操作（U4 基本策略） + 不操作（S25 基本策略） | 40200 | 0 | 40200 | - | 6.3084e-06 | 64930.4421 | 9.3343 | 64939.7764
600 | double | U4+S26 | 不操作（U4 基本策略） + 打开开关 S25 | 40200 | 0 | 40200 | - | 6.3084e-06 | 64930.6957 | 9.3343 | 64940.03
600 | double | U4+S27 | 不操作（U4 基本策略） + 操作：开S62-3 | 40200 | 0 | 40200 | - | 6.3084e-06 | 64930.9493 | 9.3343 | 64940.2836
600 | double | U4+S28 | 不操作（U4 基本策略） + 不操作（S28 基本策略） | 282750 | 0 | 282750 | - | 6.3084e-06 | 64932.733 | 9.3343 | 64942.0673
600 | double | U4+S29 | 不操作（U4 基本策略） + 操作：开S62-3 | 40200 | 0 | 40200 | - | 6.3084e-06 | 64932.9866 | 9.3343 | 64942.3209
600 | double | U4+S13-1 | 不操作（U4 基本策略） + 不操作（S13-1 基本策略） | 40200 | 0 | 40200 | - | 6.3084e-06 | 64933.2402 | 9.3343 | 64942.5745
600 | double | U4+S29-2 | 不操作（U4 基本策略） + 不操作（S29-2 基本策略） | 40200 | 0 | 40200 | - | 6.3084e-06 | 64933.4938 | 9.3343 | 64942.8281
600 | double | U4+S62-3 | 不操作（U4 基本策略） + 不操作（S62-3 基本策略） | 40200 | 0 | 40200 | - | 6.3084e-06 | 64933.7474 | 9.3343 | 64943.0817
600 | double | U4+CB1 | 不操作（U4 基本策略） + 操作：开S29-2 | 40200 | 0 | 40200 | - | 6.3084e-06 | 64934.001 | 9.3343 | 64943.3353
600 | double | U4+CB2 | 不操作（U4 基本策略） + 操作：开S62-3 | 40200 | 0 | 40200 | - | 6.3084e-06 | 64934.2546 | 9.3343 | 64943.5889
600 | double | U4+CB3 | 不操作（U4 基本策略） + 操作：开S62-3 | 40200 | 0 | 40200 | - | 6.3084e-06 | 64934.5082 | 9.3343 | 64943.8425
600 | double | U4+DG1 | 不操作（U4 基本策略） + 打开开关 S7 | 40200 | 0 | 40200 | - | 1.5819e-05 | 64935.1441 | 9.3343 | 64944.4784
600 | double | L41+U31 | 不操作（L41 基本策略） + 不操作（U31 基本策略） | 2949500 | 0 | 2949500 | - | 3.1482e-07 | 64936.0726 | 9.3343 | 64945.407
600 | double | L41+U32 | 不操作（L41 基本策略） + 不操作（U32 基本策略） | 3386300 | 0 | 3386300 | - | 3.1482e-07 | 64937.1387 | 9.3343 | 64946.4731
600 | double | L41+U33 | 不操作（L41 基本策略） + 不操作（U33 基本策略） | 3017300 | 0 | 3017300 | - | 3.1482e-07 | 64938.0886 | 9.3343 | 64947.423
600 | double | L41+U34 | 不操作（L41 基本策略） + 不操作（U34 基本策略） | 2881700 | 0 | 2881700 | - | 3.1482e-07 | 64938.9958 | 9.3343 | 64948.3302
600 | double | L41+U35 | 不操作（L41 基本策略） + 不操作（U35 基本策略） | 2705100 | 0 | 2705100 | - | 3.1482e-07 | 64939.8475 | 9.3343 | 64949.1818
600 | double | L41+U36 | 不操作（L41 基本策略） + 不操作（U36 基本策略） | 3032300 | 0 | 3032300 | - | 3.1482e-07 | 64940.8021 | 9.3343 | 64950.1364
600 | double | L41+U37 | 不操作（L41 基本策略） + 不操作（U37 基本策略） | 2738600 | 0 | 2738600 | - | 3.1482e-07 | 64941.6643 | 9.3343 | 64950.9986
600 | double | L41+U38 | 不操作（L41 基本策略） + 不操作（U38 基本策略） | 3152900 | 0 | 3152900 | - | 3.1482e-07 | 64942.6569 | 9.3343 | 64951.9912
600 | double | L41+U39 | 不操作（L41 基本策略） + 不操作（U39 基本策略） | 2738600 | 0 | 2738600 | - | 3.1482e-07 | 64943.519 | 9.3343 | 64952.8533
600 | double | L41+U40 | 不操作（L41 基本策略） + 不操作（U40 基本策略） | 3103100 | 0 | 3103100 | - | 3.1482e-07 | 64944.4959 | 9.3343 | 64953.8303
600 | double | L41+U41 | 不操作（L41 基本策略） + 不操作（U41 基本策略） | 2718500 | 0 | 2718500 | - | 3.1482e-07 | 64945.3518 | 9.3343 | 64954.6861
600 | double | L41+U42 | 不操作（L41 基本策略） + 不操作（U42 基本策略） | 2904300 | 0 | 2904300 | - | 3.1482e-07 | 64946.2661 | 9.3343 | 64955.6004
600 | double | L41+U43 | 不操作（L41 基本策略） + 不操作（U43 基本策略） | 2705100 | 0 | 2705100 | - | 3.1482e-07 | 64947.1177 | 9.3343 | 64956.452
600 | double | L41+U44 | 不操作（L41 基本策略） + 不操作（U44 基本策略） | 2718500 | 0 | 2718500 | - | 3.1482e-07 | 64947.9736 | 9.3343 | 64957.3079
600 | double | L41+U45 | 不操作（L41 基本策略） + 不操作（U45 基本策略） | 3103100 | 0 | 3103100 | - | 3.1482e-07 | 64948.9505 | 9.3343 | 64958.2848
600 | double | L41+U46 | 不操作（L41 基本策略） + 不操作（U46 基本策略） | 2778800 | 0 | 2778800 | - | 3.1482e-07 | 64949.8253 | 9.3343 | 64959.1596
600 | double | L41+U47 | 不操作（L41 基本策略） + 不操作（U47 基本策略） | 3386300 | 0 | 3386300 | - | 3.1482e-07 | 64950.8914 | 9.3343 | 64960.2257
600 | double | L41+U48 | 不操作（L41 基本策略） + 不操作（U48 基本策略） | 2959700 | 0 | 2959700 | - | 3.1482e-07 | 64951.8231 | 9.3343 | 64961.1575
600 | double | L41+U49 | 不操作（L41 基本策略） + 不操作（U49 基本策略） | 3627500 | 0 | 3627500 | - | 3.1482e-07 | 64952.9652 | 9.3343 | 64962.2995
600 | double | L41+U50 | 不操作（L41 基本策略） + 不操作（U50 基本策略） | 2718500 | 0 | 2718500 | - | 3.1482e-07 | 64953.821 | 9.3343 | 64963.1553
600 | double | L41+U51 | 不操作（L41 基本策略） + 不操作（U51 基本策略） | 2959700 | 0 | 2959700 | - | 3.1482e-07 | 64954.7528 | 9.3343 | 64964.0871
600 | double | L41+U52 | 不操作（L41 基本策略） + 不操作（U52 基本策略） | 2812300 | 0 | 2812300 | - | 3.1482e-07 | 64955.6381 | 9.3343 | 64964.9725
600 | double | L41+U53 | 不操作（L41 基本策略） + 不操作（U53 基本策略） | 3130300 | 0 | 3130300 | - | 3.1482e-07 | 64956.6236 | 9.3343 | 64965.9579
600 | double | L41+U54 | 不操作（L41 基本策略） + 不操作（U54 基本策略） | 2778800 | 0 | 2778800 | - | 3.1482e-07 | 64957.4984 | 9.3343 | 64966.8328
600 | double | L41+U55 | 不操作（L41 基本策略） + 不操作（U55 基本策略） | 2812300 | 0 | 2812300 | - | 3.1482e-07 | 64958.3838 | 9.3343 | 64967.7181
600 | double | L41+U56 | 不操作（L41 基本策略） + 不操作（U56 基本策略） | 2768700 | 0 | 2768700 | - | 3.1482e-07 | 64959.2554 | 9.3343 | 64968.5898
600 | double | L41+U57 | 不操作（L41 基本策略） + 不操作（U57 基本策略） | 2758700 | 0 | 2758700 | - | 3.1482e-07 | 64960.1239 | 9.3343 | 64969.4583
600 | double | L41+U58 | 不操作（L41 基本策略） + 不操作（U58 基本策略） | 2890700 | 0 | 2890700 | - | 3.1482e-07 | 64961.034 | 9.3343 | 64970.3683
600 | double | L41+U59 | 不操作（L41 基本策略） + 不操作（U59 基本策略） | 2708450 | 0 | 2708450 | - | 3.1482e-07 | 64961.8867 | 9.3343 | 64971.221
600 | double | L41+U60 | 不操作（L41 基本策略） + 不操作（U60 基本策略） | 2718500 | 0 | 2718500 | - | 3.1482e-07 | 64962.7425 | 9.3343 | 64972.0768
600 | double | L42+U46 | 不操作（L42 基本策略） + 不操作（U46 基本策略） | 1333800 | 0 | 1333800 | - | 3.1482e-07 | 64963.1624 | 9.3343 | 64972.4967
600 | double | L42+U47 | 不操作（L42 基本策略） + 不操作（U47 基本策略） | 1941300 | 0 | 1941300 | - | 3.1482e-07 | 64963.7736 | 9.3343 | 64973.1079
600 | double | L42+U48 | 不操作（L42 基本策略） + 不操作（U48 基本策略） | 1514700 | 0 | 1514700 | - | 3.1482e-07 | 64964.2504 | 9.3343 | 64973.5847
600 | double | L42+U49 | 不操作（L42 基本策略） + 不操作（U49 基本策略） | 2182500 | 0 | 2182500 | - | 3.1482e-07 | 64964.9375 | 9.3343 | 64974.2718
600 | double | L42+U50 | 不操作（L42 基本策略） + 不操作（U50 基本策略） | 1273500 | 0 | 1273500 | - | 3.1482e-07 | 64965.3384 | 9.3343 | 64974.6728
600 | double | L42+U51 | 不操作（L42 基本策略） + 不操作（U51 基本策略） | 1514700 | 0 | 1514700 | - | 3.1482e-07 | 64965.8153 | 9.3343 | 64975.1496
600 | double | L42+U52 | 不操作（L42 基本策略） + 不操作（U52 基本策略） | 1367300 | 0 | 1367300 | - | 3.1482e-07 | 64966.2457 | 9.3343 | 64975.5801
600 | double | L42+U53 | 不操作（L42 基本策略） + 不操作（U53 基本策略） | 1685300 | 0 | 1685300 | - | 3.1482e-07 | 64966.7763 | 9.3343 | 64976.1106
600 | double | L42+U54 | 不操作（L42 基本策略） + 不操作（U54 基本策略） | 1333800 | 0 | 1333800 | - | 3.1482e-07 | 64967.1962 | 9.3343 | 64976.5305
600 | double | L42+U55 | 不操作（L42 基本策略） + 不操作（U55 基本策略） | 1367300 | 0 | 1367300 | - | 3.1482e-07 | 64967.6267 | 9.3343 | 64976.961
600 | double | L42+U56 | 不操作（L42 基本策略） + 不操作（U56 基本策略） | 1323700 | 0 | 1323700 | - | 3.1482e-07 | 64968.0434 | 9.3343 | 64977.3777
600 | double | L42+U57 | 不操作（L42 基本策略） + 不操作（U57 基本策略） | 1313700 | 0 | 1313700 | - | 3.1482e-07 | 64968.457 | 9.3343 | 64977.7913
600 | double | L42+U58 | 不操作（L42 基本策略） + 不操作（U58 基本策略） | 1445700 | 0 | 1445700 | - | 3.1482e-07 | 64968.9121 | 9.3343 | 64978.2464
600 | double | L42+U59 | 不操作（L42 基本策略） + 不操作（U59 基本策略） | 1263450 | 0 | 1263450 | - | 3.1482e-07 | 64969.3099 | 9.3343 | 64978.6442
600 | double | L42+U60 | 不操作（L42 基本策略） + 不操作（U60 基本策略） | 1273500 | 0 | 1273500 | - | 3.1482e-07 | 64969.7108 | 9.3343 | 64979.0451
600 | double | L42+U61 | 不操作（L42 基本策略） + 不操作（U61 基本策略） | 1551900 | 0 | 1551900 | - | 3.1482e-07 | 64970.1994 | 9.3343 | 64979.5337
600 | double | L42+U62 | 不操作（L42 基本策略） + 不操作（U62 基本策略） | 1313700 | 0 | 1313700 | - | 3.1482e-07 | 64970.6129 | 9.3343 | 64979.9473
600 | double | L42+S1 | 操作：开S13-1(源:L42) | 1233300 | 0 | 1233300 | - | 1.2555e-07 | 64970.7678 | 9.3343 | 64980.1021
600 | double | L42+S2 | 操作：开S13-1(源:L42) | 1233300 | 0 | 1233300 | - | 1.2555e-07 | 64970.9226 | 9.3343 | 64980.2569
600 | double | L42+S3 | 操作：开S13-1(源:L42) | 1233300 | 0 | 1233300 | - | 1.2555e-07 | 64971.0775 | 9.3343 | 64980.4118
600 | double | L42+S4 | 操作：开S13-1(源:L42) | 1233300 | 0 | 1233300 | - | 1.2555e-07 | 64971.2323 | 9.3343 | 64980.5666
600 | double | L42+S5 | 操作：开S13-1(源:L42) | 1233300 | 0 | 1233300 | - | 1.2555e-07 | 64971.3871 | 9.3343 | 64980.7215
600 | double | L42+S6 | 不操作（L42 基本策略） + 不操作（S6 基本策略） | 2860800 | 0 | 2860800 | - | 1.2555e-07 | 64971.7463 | 9.3343 | 64981.0806
600 | double | L42+S7 | 不操作（L42 基本策略） + 不操作（S7 基本策略） | 1233300 | 0 | 1233300 | - | 1.2555e-07 | 64971.9011 | 9.3343 | 64981.2355
600 | double | L42+S8 | 操作：开S29-2(源:L42) | 1233300 | 0 | 1233300 | - | 1.2555e-07 | 64972.056 | 9.3343 | 64981.3903
600 | double | L42+S9 | 不操作（L42 基本策略） + 不操作（S9 基本策略） | 1233300 | 0 | 1233300 | - | 1.2555e-07 | 64972.2108 | 9.3343 | 64981.5452
600 | double | L42+S10 | 不操作（L42 基本策略） + 打开开关 S9 | 1233300 | 0 | 1233300 | - | 1.2555e-07 | 64972.3657 | 9.3343 | 64981.7
600 | double | L42+S11 | 操作：开S29-2(源:L42) | 1233300 | 0 | 1233300 | - | 1.2555e-07 | 64972.5205 | 9.3343 | 64981.8548
600 | double | L42+S12 | 操作：开S29-2(源:L42) | 1233300 | 0 | 1233300 | - | 1.2555e-07 | 64972.6753 | 9.3343 | 64982.0097
600 | double | L42+S13 | 不操作（L42 基本策略） + 不操作（S13 基本策略） | 1233300 | 0 | 1233300 | - | 1.2555e-07 | 64972.8302 | 9.3343 | 64982.1645
600 | double | U3+S20 | 不操作（U3 基本策略） + 不操作（S20 基本策略） | 306400 | 0 | 306400 | - | 6.3084e-06 | 64974.7631 | 9.3343 | 64984.0974
600 | double | U3+S21 | 不操作（U3 基本策略） + 不操作（S21 基本策略） | 848700 | 0 | 848700 | - | 6.3084e-06 | 64980.117 | 9.3343 | 64989.4513
600 | double | U3+S22 | 不操作（U3 基本策略） + 不操作（S22 基本策略） | 40200 | 0 | 40200 | - | 6.3084e-06 | 64980.3706 | 9.3343 | 64989.7049
600 | double | U3+S23 | 不操作（U3 基本策略） + 不操作（S23 基本策略） | 1445000 | 0 | 1445000 | - | 6.3084e-06 | 64989.4862 | 9.3343 | 64998.8205
600 | double | U3+S24 | 不操作（U3 基本策略） + 不操作（S24 基本策略） | 455600 | 0 | 455600 | - | 6.3084e-06 | 64992.3603 | 9.3343 | 65001.6946
600 | double | U3+S25 | 不操作（U3 基本策略） + 不操作（S25 基本策略） | 40200 | 0 | 40200 | - | 6.3084e-06 | 64992.6139 | 9.3343 | 65001.9482
600 | double | U3+S26 | 不操作（U3 基本策略） + 打开开关 S25 | 40200 | 0 | 40200 | - | 6.3084e-06 | 64992.8675 | 9.3343 | 65002.2018
600 | double | U3+S27 | 不操作（U3 基本策略） + 操作：开S62-3 | 40200 | 0 | 40200 | - | 6.3084e-06 | 64993.1211 | 9.3343 | 65002.4554
600 | double | U3+S28 | 不操作（U3 基本策略） + 不操作（S28 基本策略） | 282750 | 0 | 282750 | - | 6.3084e-06 | 64994.9048 | 9.3343 | 65004.2391
600 | double | U3+S29 | 不操作（U3 基本策略） + 操作：开S62-3 | 40200 | 0 | 40200 | - | 6.3084e-06 | 64995.1584 | 9.3343 | 65004.4927
600 | double | U3+S13-1 | 不操作（U3 基本策略） + 不操作（S13-1 基本策略） | 40200 | 0 | 40200 | - | 6.3084e-06 | 64995.412 | 9.3343 | 65004.7463
600 | double | U3+S29-2 | 不操作（U3 基本策略） + 不操作（S29-2 基本策略） | 40200 | 0 | 40200 | - | 6.3084e-06 | 64995.6656 | 9.3343 | 65004.9999
600 | double | U3+S62-3 | 不操作（U3 基本策略） + 不操作（S62-3 基本策略） | 40200 | 0 | 40200 | - | 6.3084e-06 | 64995.9192 | 9.3343 | 65005.2535
600 | double | U3+CB1 | 不操作（U3 基本策略） + 操作：开S29-2 | 40200 | 0 | 40200 | - | 6.3084e-06 | 64996.1728 | 9.3343 | 65005.5071
600 | double | U3+CB2 | 不操作（U3 基本策略） + 操作：开S62-3 | 40200 | 0 | 40200 | - | 6.3084e-06 | 64996.4264 | 9.3343 | 65005.7607
600 | double | U3+CB3 | 不操作（U3 基本策略） + 操作：开S62-3 | 40200 | 0 | 40200 | - | 6.3084e-06 | 64996.68 | 9.3343 | 65006.0143
600 | double | U3+DG1 | 不操作（U3 基本策略） + 打开开关 S7 | 40200 | 0 | 40200 | - | 1.5819e-05 | 64997.3159 | 9.3343 | 65006.6502
600 | double | U3+DG2 | 不操作（U3 基本策略） + 打开开关 S9 | 40200 | 0 | 40200 | - | 1.5819e-05 | 64997.9518 | 9.3343 | 65007.2861
600 | double | U3+DG3 | 不操作（U3 基本策略） + 打开开关 S13 | 40200 | 0 | 40200 | - | 1.5819e-05 | 64998.5877 | 9.3343 | 65007.922
600 | double | U3+DG4 | 不操作（U3 基本策略） + 打开开关 S15 | 40200 | 0 | 40200 | - | 1.5819e-05 | 64999.2236 | 9.3343 | 65008.5579
600 | double | U3+DG5 | 不操作（U3 基本策略） + 打开开关 S17 | 40200 | 0 | 40200 | - | 1.5819e-05 | 64999.8595 | 9.3343 | 65009.1938
600 | double | U3+DG6 | 不操作（U3 基本策略） + 打开开关 S22 | 40200 | 0 | 40200 | - | 1.5819e-05 | 65000.4954 | 9.3343 | 65009.8297
600 | double | U3+DG7 | 不操作（U3 基本策略） + 不操作（DG7 基本策略） | 40200 | 0 | 40200 | - | 1.5819e-05 | 65001.1313 | 9.3343 | 65010.4656
600 | double | U3+DG8 | 不操作（U3 基本策略） + 打开开关 S25 | 40200 | 0 | 40200 | - | 1.5819e-05 | 65001.7672 | 9.3343 | 65011.1015
600 | double | U4+S1 | 不操作（U4 基本策略） + 操作：开S13-1 | 40200 | 0 | 40200 | - | 6.3084e-06 | 65002.0208 | 9.3343 | 65011.3551
600 | double | U4+S2 | 不操作（U4 基本策略） + 操作：开S13-1 | 40200 | 0 | 40200 | - | 6.3084e-06 | 65002.2744 | 9.3343 | 65011.6087
600 | double | U4+S3 | 不操作（U4 基本策略） + 操作：开S13-1 | 40200 | 0 | 40200 | - | 6.3084e-06 | 65002.528 | 9.3343 | 65011.8623
600 | double | U4+S4 | 不操作（U4 基本策略） + 操作：开S13-1 | 40200 | 0 | 40200 | - | 6.3084e-06 | 65002.7816 | 9.3343 | 65012.1159
600 | double | U4+S5 | 不操作（U4 基本策略） + 操作：开S13-1 | 40200 | 0 | 40200 | - | 6.3084e-06 | 65003.0352 | 9.3343 | 65012.3695
600 | double | U4+S6 | 不操作（U4 基本策略） + 不操作（S6 基本策略） | 1667700 | 0 | 1667700 | - | 6.3084e-06 | 65013.5557 | 9.3343 | 65022.89
600 | double | L53+U61 | 操作：开S62-3 + 不操作（U61 基本策略） | 318600 | 0 | 318600 | - | 3.1482e-07 | 65013.656 | 9.3343 | 65022.9903
600 | double | L53+U62 | 操作：开S62-3 + 不操作（U62 基本策略） | 80400 | 0 | 80400 | - | 3.1482e-07 | 65013.6813 | 9.3343 | 65023.0156
600 | double | L53+S1 | 操作：开S62-3+开S13-1(源:L53) | 0 | 0 | 0 | - | 1.2555e-07 | 65013.6813 | 9.3343 | 65023.0156
600 | double | L53+S2 | 操作：开S62-3+开S13-1(源:L53) | 0 | 0 | 0 | - | 1.2555e-07 | 65013.6813 | 9.3343 | 65023.0156
600 | double | L53+S3 | 操作：开S62-3+开S13-1(源:L53) | 0 | 0 | 0 | - | 1.2555e-07 | 65013.6813 | 9.3343 | 65023.0156
600 | double | L53+S4 | 操作：开S62-3+开S13-1(源:L53) | 0 | 0 | 0 | - | 1.2555e-07 | 65013.6813 | 9.3343 | 65023.0156
600 | double | L53+S5 | 操作：开S62-3+开S13-1(源:L53) | 0 | 0 | 0 | - | 1.2555e-07 | 65013.6813 | 9.3343 | 65023.0156
600 | double | L53+S6 | 操作：开S62-3 + 不操作（S6 基本策略） | 1627500 | 0 | 1627500 | - | 1.2555e-07 | 65013.8856 | 9.3343 | 65023.2199
600 | double | L53+S7 | 操作：开S62-3 + 不操作（S7 基本策略） | 0 | 0 | 0 | - | 1.2555e-07 | 65013.8856 | 9.3343 | 65023.2199
600 | double | L53+S8 | 操作：开S62-3+开S29-2(源:L53) | 0 | 0 | 0 | - | 1.2555e-07 | 65013.8856 | 9.3343 | 65023.2199
600 | double | L53+S9 | 操作：开S62-3 + 不操作（S9 基本策略） | 0 | 0 | 0 | - | 1.2555e-07 | 65013.8856 | 9.3343 | 65023.2199
600 | double | L53+S10 | 操作：开S62-3 + 打开开关 S9 | 0 | 0 | 0 | - | 1.2555e-07 | 65013.8856 | 9.3343 | 65023.2199
600 | double | L53+S11 | 操作：开S62-3+开S29-2(源:L53) | 0 | 0 | 0 | - | 1.2555e-07 | 65013.8856 | 9.3343 | 65023.2199
600 | double | L53+S12 | 操作：开S62-3+开S29-2(源:L53) | 0 | 0 | 0 | - | 1.2555e-07 | 65013.8856 | 9.3343 | 65023.2199
600 | double | L53+S13 | 操作：开S62-3 + 不操作（S13 基本策略） | 0 | 0 | 0 | - | 1.2555e-07 | 65013.8856 | 9.3343 | 65023.2199
600 | double | L53+S14 | 操作：开S62-3 + 打开开关 S13 | 0 | 0 | 0 | - | 1.2555e-07 | 65013.8856 | 9.3343 | 65023.2199
600 | double | L53+S15 | 操作：开S62-3 + 不操作（S15 基本策略） | 0 | 0 | 0 | - | 1.2555e-07 | 65013.8856 | 9.3343 | 65023.2199
600 | double | L53+S16 | 操作：开S62-3 + 打开开关 S15 | 0 | 0 | 0 | - | 1.2555e-07 | 65013.8856 | 9.3343 | 65023.2199
600 | double | L53+S17 | 操作：开S62-3 + 不操作（S17 基本策略） | 0 | 0 | 0 | - | 1.2555e-07 | 65013.8856 | 9.3343 | 65023.2199
600 | double | L53+S18 | 操作：开S62-3 + 打开开关 S17 | 0 | 0 | 0 | - | 1.2555e-07 | 65013.8856 | 9.3343 | 65023.2199
600 | double | L53+S19 | 操作：开S62-3 + 不操作（S19 基本策略） | 691000 | 0 | 691000 | - | 1.2555e-07 | 65013.9724 | 9.3343 | 65023.3067
600 | double | L53+S20 | 操作：开S62-3 + 不操作（S20 基本策略） | 266200 | 0 | 266200 | - | 1.2555e-07 | 65014.0058 | 9.3343 | 65023.3401
600 | double | L53+S21 | 操作：开S62-3 + 不操作（S21 基本策略） | 808500 | 0 | 808500 | - | 1.2555e-07 | 65014.1073 | 9.3343 | 65023.4416
600 | double | L53+S22 | 操作：开S62-3 + 不操作（S22 基本策略） | 0 | 0 | 0 | - | 1.2555e-07 | 65014.1073 | 9.3343 | 65023.4416
600 | double | L53+S23 | 操作：开S62-3 + 不操作（S23 基本策略） | 1404800 | 0 | 1404800 | - | 1.2555e-07 | 65014.2837 | 9.3343 | 65023.618
600 | double | L53+S24 | 操作：开S62-3 + 不操作（S24 基本策略） | 415400 | 0 | 415400 | - | 1.2555e-07 | 65014.3358 | 9.3343 | 65023.6702
600 | double | L53+S25 | 操作：开S62-3 + 不操作（S25 基本策略） | 0 | 0 | 0 | - | 1.2555e-07 | 65014.3358 | 9.3343 | 65023.6702
600 | double | L53+S26 | 操作：开S62-3 + 打开开关 S25 | 0 | 0 | 0 | - | 1.2555e-07 | 65014.3358 | 9.3343 | 65023.6702
600 | double | L53+S27 | 操作：开S62-3(源:L53) | 0 | 0 | 0 | - | 1.2555e-07 | 65014.3358 | 9.3343 | 65023.6702
600 | double | L53+S28 | 操作：开S62-3 + 不操作（S28 基本策略） | 242550 | 0 | 242550 | - | 1.2555e-07 | 65014.3663 | 9.3343 | 65023.7006
600 | double | U6+S11 | 不操作（U6 基本策略） + 操作：开S29-2 | 40200 | 0 | 40200 | - | 6.3084e-06 | 65014.6199 | 9.3343 | 65023.9542
600 | double | U6+S12 | 不操作（U6 基本策略） + 操作：开S29-2 | 40200 | 0 | 40200 | - | 6.3084e-06 | 65014.8735 | 9.3343 | 65024.2078
600 | double | U6+S13 | 不操作（U6 基本策略） + 不操作（S13 基本策略） | 40200 | 0 | 40200 | - | 6.3084e-06 | 65015.1271 | 9.3343 | 65024.4614
600 | double | U6+S14 | 不操作（U6 基本策略） + 打开开关 S13 | 40200 | 0 | 40200 | - | 6.3084e-06 | 65015.3807 | 9.3343 | 65024.715
600 | double | U6+S15 | 不操作（U6 基本策略） + 不操作（S15 基本策略） | 40200 | 0 | 40200 | - | 6.3084e-06 | 65015.6343 | 9.3343 | 65024.9686
600 | double | U6+S16 | 不操作（U6 基本策略） + 打开开关 S15 | 40200 | 0 | 40200 | - | 6.3084e-06 | 65015.8879 | 9.3343 | 65025.2222
600 | double | U6+S17 | 不操作（U6 基本策略） + 不操作（S17 基本策略） | 40200 | 0 | 40200 | - | 6.3084e-06 | 65016.1415 | 9.3343 | 65025.4758
600 | double | U6+S18 | 不操作（U6 基本策略） + 打开开关 S17 | 40200 | 0 | 40200 | - | 6.3084e-06 | 65016.3951 | 9.3343 | 65025.7294
600 | double | U6+S19 | 不操作（U6 基本策略） + 不操作（S19 基本策略） | 731200 | 0 | 731200 | - | 6.3084e-06 | 65021.0077 | 9.3343 | 65030.3421
600 | double | U6+S20 | 不操作（U6 基本策略） + 不操作（S20 基本策略） | 306400 | 0 | 306400 | - | 6.3084e-06 | 65022.9406 | 9.3343 | 65032.275
600 | double | U6+S21 | 不操作（U6 基本策略） + 不操作（S21 基本策略） | 848700 | 0 | 848700 | - | 6.3084e-06 | 65028.2946 | 9.3343 | 65037.6289
600 | double | U6+S22 | 不操作（U6 基本策略） + 不操作（S22 基本策略） | 40200 | 0 | 40200 | - | 6.3084e-06 | 65028.5481 | 9.3343 | 65037.8825
600 | double | U6+S23 | 不操作（U6 基本策略） + 不操作（S23 基本策略） | 1445000 | 0 | 1445000 | - | 6.3084e-06 | 65037.6638 | 9.3343 | 65046.9981
600 | double | U6+S24 | 不操作（U6 基本策略） + 不操作（S24 基本策略） | 455600 | 0 | 455600 | - | 6.3084e-06 | 65040.5379 | 9.3343 | 65049.8722
600 | double | U6+S25 | 不操作（U6 基本策略） + 不操作（S25 基本策略） | 40200 | 0 | 40200 | - | 6.3084e-06 | 65040.7915 | 9.3343 | 65050.1258
600 | double | U6+S26 | 不操作（U6 基本策略） + 打开开关 S25 | 40200 | 0 | 40200 | - | 6.3084e-06 | 65041.0451 | 9.3343 | 65050.3794
600 | double | U6+S27 | 不操作（U6 基本策略） + 操作：开S62-3 | 40200 | 0 | 40200 | - | 6.3084e-06 | 65041.2987 | 9.3343 | 65050.633
600 | double | U6+S28 | 不操作（U6 基本策略） + 不操作（S28 基本策略） | 282750 | 0 | 282750 | - | 6.3084e-06 | 65043.0823 | 9.3343 | 65052.4167
600 | double | U6+S29 | 不操作（U6 基本策略） + 操作：开S62-3 | 40200 | 0 | 40200 | - | 6.3084e-06 | 65043.3359 | 9.3343 | 65052.6703
600 | double | U6+S13-1 | 不操作（U6 基本策略） + 不操作（S13-1 基本策略） | 40200 | 0 | 40200 | - | 6.3084e-06 | 65043.5895 | 9.3343 | 65052.9239
600 | double | U6+S29-2 | 不操作（U6 基本策略） + 不操作（S29-2 基本策略） | 40200 | 0 | 40200 | - | 6.3084e-06 | 65043.8431 | 9.3343 | 65053.1775
600 | double | U6+S62-3 | 不操作（U6 基本策略） + 不操作（S62-3 基本策略） | 40200 | 0 | 40200 | - | 6.3084e-06 | 65044.0967 | 9.3343 | 65053.4311
600 | double | U6+CB1 | 不操作（U6 基本策略） + 操作：开S29-2 | 40200 | 0 | 40200 | - | 6.3084e-06 | 65044.3503 | 9.3343 | 65053.6847
600 | double | U6+CB2 | 不操作（U6 基本策略） + 操作：开S62-3 | 40200 | 0 | 40200 | - | 6.3084e-06 | 65044.6039 | 9.3343 | 65053.9383
600 | double | U6+CB3 | 不操作（U6 基本策略） + 操作：开S62-3 | 40200 | 0 | 40200 | - | 6.3084e-06 | 65044.8575 | 9.3343 | 65054.1919
600 | double | U6+DG1 | 不操作（U6 基本策略） + 打开开关 S7 | 40200 | 0 | 40200 | - | 1.5819e-05 | 65045.4934 | 9.3343 | 65054.8278
600 | double | U6+DG2 | 不操作（U6 基本策略） + 打开开关 S9 | 40200 | 0 | 40200 | - | 1.5819e-05 | 65046.1293 | 9.3343 | 65055.4637
600 | double | U6+DG3 | 不操作（U6 基本策略） + 打开开关 S13 | 40200 | 0 | 40200 | - | 1.5819e-05 | 65046.7652 | 9.3343 | 65056.0996
600 | double | U6+DG4 | 不操作（U6 基本策略） + 打开开关 S15 | 40200 | 0 | 40200 | - | 1.5819e-05 | 65047.4011 | 9.3343 | 65056.7355
600 | double | U6+DG5 | 不操作（U6 基本策略） + 打开开关 S17 | 40200 | 0 | 40200 | - | 1.5819e-05 | 65048.037 | 9.3343 | 65057.3714
600 | double | U6+DG6 | 不操作（U6 基本策略） + 打开开关 S22 | 40200 | 0 | 40200 | - | 1.5819e-05 | 65048.6729 | 9.3343 | 65058.0073
600 | double | U6+DG7 | 不操作（U6 基本策略） + 不操作（DG7 基本策略） | 40200 | 0 | 40200 | - | 1.5819e-05 | 65049.3089 | 9.3343 | 65058.6432
600 | double | U6+DG8 | 不操作（U6 基本策略） + 打开开关 S25 | 40200 | 0 | 40200 | - | 1.5819e-05 | 65049.9448 | 9.3343 | 65059.2791
600 | double | U7+S1 | 不操作（U7 基本策略） + 操作：开S13-1 | 212400 | 0 | 212400 | - | 6.3084e-06 | 65051.2847 | 9.3343 | 65060.619
600 | double | U7+S2 | 不操作（U7 基本策略） + 操作：开S13-1 | 212400 | 0 | 212400 | - | 6.3084e-06 | 65052.6246 | 9.3343 | 65061.9589
600 | double | U7+S3 | 不操作（U7 基本策略） + 操作：开S13-1 | 212400 | 0 | 212400 | - | 6.3084e-06 | 65053.9645 | 9.3343 | 65063.2988
600 | double | U7+S4 | 不操作（U7 基本策略） + 操作：开S13-1 | 212400 | 0 | 212400 | - | 6.3084e-06 | 65055.3044 | 9.3343 | 65064.6387
600 | double | U7+S5 | 不操作（U7 基本策略） + 操作：开S13-1 | 212400 | 0 | 212400 | - | 6.3084e-06 | 65056.6443 | 9.3343 | 65065.9786
600 | double | U7+S6 | 不操作（U7 基本策略） + 不操作（S6 基本策略） | 1839900 | 0 | 1839900 | - | 6.3084e-06 | 65068.251 | 9.3343 | 65077.5854
600 | double | U7+S7 | 不操作（U7 基本策略） + 不操作（S7 基本策略） | 212400 | 0 | 212400 | - | 6.3084e-06 | 65069.5909 | 9.3343 | 65078.9253
600 | double | U7+S8 | 不操作（U7 基本策略） + 操作：开S29-2 | 212400 | 0 | 212400 | - | 6.3084e-06 | 65070.9308 | 9.3343 | 65080.2652
600 | double | U7+S9 | 不操作（U7 基本策略） + 不操作（S9 基本策略） | 212400 | 0 | 212400 | - | 6.3084e-06 | 65072.2707 | 9.3343 | 65081.6051
600 | double | U7+S10 | 不操作（U7 基本策略） + 打开开关 S9 | 212400 | 0 | 212400 | - | 6.3084e-06 | 65073.6106 | 9.3343 | 65082.945
600 | double | U7+S11 | 不操作（U7 基本策略） + 操作：开S29-2 | 212400 | 0 | 212400 | - | 6.3084e-06 | 65074.9505 | 9.3343 | 65084.2849
600 | double | U7+S12 | 不操作（U7 基本策略） + 操作：开S29-2 | 212400 | 0 | 212400 | - | 6.3084e-06 | 65076.2904 | 9.3343 | 65085.6248
600 | double | U7+S13 | 不操作（U7 基本策略） + 不操作（S13 基本策略） | 212400 | 0 | 212400 | - | 6.3084e-06 | 65077.6303 | 9.3343 | 65086.9647
600 | double | U7+S14 | 不操作（U7 基本策略） + 打开开关 S13 | 212400 | 0 | 212400 | - | 6.3084e-06 | 65078.9702 | 9.3343 | 65088.3046
600 | double | U7+S15 | 不操作（U7 基本策略） + 不操作（S15 基本策略） | 212400 | 0 | 212400 | - | 6.3084e-06 | 65080.3101 | 9.3343 | 65089.6445
600 | double | U7+S16 | 不操作（U7 基本策略） + 打开开关 S15 | 212400 | 0 | 212400 | - | 6.3084e-06 | 65081.65 | 9.3343 | 65090.9844
600 | double | U7+S17 | 不操作（U7 基本策略） + 不操作（S17 基本策略） | 212400 | 0 | 212400 | - | 6.3084e-06 | 65082.9899 | 9.3343 | 65092.3243
600 | double | U7+S18 | 不操作（U7 基本策略） + 打开开关 S17 | 212400 | 0 | 212400 | - | 6.3084e-06 | 65084.3298 | 9.3343 | 65093.6642
600 | double | U7+S19 | 不操作（U7 基本策略） + 不操作（S19 基本策略） | 903400 | 0 | 903400 | - | 6.3084e-06 | 65090.0288 | 9.3343 | 65099.3632
600 | double | U7+S20 | 不操作（U7 基本策略） + 不操作（S20 基本策略） | 478600 | 0 | 478600 | - | 6.3084e-06 | 65093.048 | 9.3343 | 65102.3824
600 | double | U7+S21 | 不操作（U7 基本策略） + 不操作（S21 基本策略） | 1020900 | 0 | 1020900 | - | 6.3084e-06 | 65099.4883 | 9.3343 | 65108.8226
600 | double | U7+S22 | 不操作（U7 基本策略） + 不操作（S22 基本策略） | 212400 | 0 | 212400 | - | 6.3084e-06 | 65100.8282 | 9.3343 | 65110.1625
600 | double | U7+S23 | 不操作（U7 基本策略） + 不操作（S23 基本策略） | 1617200 | 0 | 1617200 | - | 6.3084e-06 | 65111.0301 | 9.3343 | 65120.3644
600 | double | U7+S24 | 不操作（U7 基本策略） + 不操作（S24 基本策略） | 627800 | 0 | 627800 | - | 6.3084e-06 | 65114.9905 | 9.3343 | 65124.3248
600 | double | U7+S25 | 不操作（U7 基本策略） + 不操作（S25 基本策略） | 212400 | 0 | 212400 | - | 6.3084e-06 | 65116.3304 | 9.3343 | 65125.6647
600 | double | U7+S26 | 不操作（U7 基本策略） + 打开开关 S25 | 212400 | 0 | 212400 | - | 6.3084e-06 | 65117.6703 | 9.3343 | 65127.0046
600 | double | U7+S27 | 不操作（U7 基本策略） + 操作：开S62-3 | 212400 | 0 | 212400 | - | 6.3084e-06 | 65119.0102 | 9.3343 | 65128.3445
600 | double | L57+U1 | 操作：开S62-3 + 不操作（U1 基本策略） | 26800 | 0 | 26800 | - | 1.6582e-05 | 65119.4546 | 9.3343 | 65128.7889
600 | double | L57+U2 | 操作：开S62-3 + 不操作（U2 基本策略） | 40200 | 0 | 40200 | - | 1.6582e-05 | 65120.1212 | 9.3343 | 65129.4555
600 | double | L57+U3 | 操作：开S62-3 + 不操作（U3 基本策略） | 40200 | 0 | 40200 | - | 1.6582e-05 | 65120.7877 | 9.3343 | 65130.1221
600 | double | L57+U4 | 操作：开S62-3 + 不操作（U4 基本策略） | 40200 | 0 | 40200 | - | 1.6582e-05 | 65121.4543 | 9.3343 | 65130.7887
600 | double | L57+U5 | 操作：开S62-3 + 不操作（U5 基本策略） | 67000 | 0 | 67000 | - | 1.6582e-05 | 65122.5653 | 9.3343 | 65131.8996
600 | double | L57+U6 | 操作：开S62-3 + 不操作（U6 基本策略） | 40200 | 0 | 40200 | - | 1.6582e-05 | 65123.2319 | 9.3343 | 65132.5662
600 | double | L57+U7 | 操作：开S62-3 + 不操作（U7 基本策略） | 212400 | 0 | 212400 | - | 1.6582e-05 | 65126.7539 | 9.3343 | 65136.0882
600 | double | L57+U8 | 操作：开S62-3 + 不操作（U8 基本策略） | 40200 | 0 | 40200 | - | 1.6582e-05 | 65127.4205 | 9.3343 | 65136.7548
600 | double | L57+U9 | 操作：开S62-3 + 不操作（U9 基本策略） | 424800 | 0 | 424800 | - | 1.6582e-05 | 65134.4644 | 9.3343 | 65143.7987
600 | double | L57+U10 | 操作：开S62-3 + 不操作（U10 基本策略） | 134000 | 0 | 134000 | - | 1.6582e-05 | 65136.6864 | 9.3343 | 65146.0207
600 | double | L57+U11 | 操作：开S62-3 + 不操作（U11 基本策略） | 339000 | 0 | 339000 | - | 1.6582e-05 | 65142.3076 | 9.3343 | 65151.6419
600 | double | L57+U12 | 操作：开S62-3 + 不操作（U12 基本策略） | 708000 | 0 | 708000 | - | 1.6582e-05 | 65154.0475 | 9.3343 | 65163.3818
600 | double | L57+U13 | 操作：开S62-3 + 不操作（U13 基本策略） | 40200 | 0 | 40200 | - | 1.6582e-05 | 65154.7141 | 9.3343 | 65164.0484
600 | double | L57+U14 | 操作：开S62-3 + 不操作（U14 基本策略） | 1486800 | 0 | 1486800 | - | 1.6582e-05 | 65179.3679 | 9.3343 | 65188.7022
600 | double | L57+U15 | 操作：开S62-3 + 不操作（U15 基本策略） | 140700 | 0 | 140700 | - | 1.6582e-05 | 65181.701 | 9.3343 | 65191.0353
600 | double | L57+U16 | 操作：开S62-3 + 不操作（U16 基本策略） | 271200 | 0 | 271200 | - | 1.6582e-05 | 65186.1979 | 9.3343 | 65195.5323
600 | double | L57+U17 | 操作：开S62-3 + 不操作（U17 基本策略） | 26800 | 0 | 26800 | - | 1.6582e-05 | 65186.6423 | 9.3343 | 65195.9767
600 | double | L57+U18 | 操作：开S62-3 + 不操作（U18 基本策略） | 354000 | 0 | 354000 | - | 1.6582e-05 | 65192.5123 | 9.3343 | 65201.8466
600 | double | L57+U19 | 操作：开S62-3 + 不操作（U19 基本策略） | 16080 | 0 | 16080 | - | 1.6582e-05 | 65192.7789 | 9.3343 | 65202.1132
600 | double | L57+U20 | 操作：开S62-3 + 不操作（U20 基本策略） | 40200 | 0 | 40200 | - | 1.6582e-05 | 65193.4455 | 9.3343 | 65202.7798
600 | double | L57+U21 | 操作：开S62-3 + 不操作（U21 基本策略） | 212400 | 0 | 212400 | - | 1.6582e-05 | 65196.9675 | 9.3343 | 65206.3018
600 | double | L57+U22 | 操作：开S62-3 + 不操作（U22 基本策略） | 40200 | 0 | 40200 | - | 1.6582e-05 | 65197.6341 | 9.3343 | 65206.9684
600 | double | L57+U23 | 操作：开S62-3 + 不操作（U23 基本策略） | 40200 | 0 | 40200 | - | 1.6582e-05 | 65198.3007 | 9.3343 | 65207.635
600 | double | L57+U24 | 操作：开S62-3 + 不操作（U24 基本策略） | 26800 | 0 | 26800 | - | 1.6582e-05 | 65198.745 | 9.3343 | 65208.0794
600 | double | L57+U25 | 操作：开S62-3 + 不操作（U25 基本策略） | 40200 | 0 | 40200 | - | 1.6582e-05 | 65199.4116 | 9.3343 | 65208.746
600 | double | L57+U26 | 操作：开S62-3 + 不操作（U26 基本策略） | 26800 | 0 | 26800 | - | 1.6582e-05 | 65199.856 | 9.3343 | 65209.1904
600 | double | L57+U27 | 操作：开S62-3 + 不操作（U27 基本策略） | 135600 | 0 | 135600 | - | 1.6582e-05 | 65202.1045 | 9.3343 | 65211.4388
600 | double | L57+U28 | 操作：开S62-3 + 不操作（U28 基本策略） | 67000 | 0 | 67000 | - | 1.6582e-05 | 65203.2155 | 9.3343 | 65212.5498
600 | double | L57+U29 | 操作：开S62-3 + 不操作（U29 基本策略） | 212400 | 0 | 212400 | - | 1.6582e-05 | 65206.7375 | 9.3343 | 65216.0718
600 | double | L57+U30 | 操作：开S62-3 + 不操作（U30 基本策略） | 67000 | 0 | 67000 | - | 1.6582e-05 | 65207.8485 | 9.3343 | 65217.1828
600 | double | L54+U16 | 操作：开S62-3 + 不操作（U16 基本策略） | 271200 | 0 | 271200 | - | 1.4865e-05 | 65211.8798 | 9.3343 | 65221.2141
600 | double | L54+U17 | 操作：开S62-3 + 不操作（U17 基本策略） | 26800 | 0 | 26800 | - | 1.4865e-05 | 65212.2782 | 9.3343 | 65221.6125
600 | double | L54+U18 | 操作：开S62-3 + 不操作（U18 基本策略） | 354000 | 0 | 354000 | - | 1.4865e-05 | 65217.5404 | 9.3343 | 65226.8747
600 | double | L54+U19 | 操作：开S62-3 + 不操作（U19 基本策略） | 16080 | 0 | 16080 | - | 1.4865e-05 | 65217.7794 | 9.3343 | 65227.1137
600 | double | L54+U20 | 操作：开S62-3 + 不操作（U20 基本策略） | 40200 | 0 | 40200 | - | 1.4865e-05 | 65218.377 | 9.3343 | 65227.7113
600 | double | L54+U21 | 操作：开S62-3 + 不操作（U21 基本策略） | 212400 | 0 | 212400 | - | 1.4865e-05 | 65221.5343 | 9.3343 | 65230.8686
600 | double | L54+U22 | 操作：开S62-3 + 不操作（U22 基本策略） | 40200 | 0 | 40200 | - | 1.4865e-05 | 65222.1318 | 9.3343 | 65231.4662
600 | double | L54+U23 | 操作：开S62-3 + 不操作（U23 基本策略） | 40200 | 0 | 40200 | - | 1.4865e-05 | 65222.7294 | 9.3343 | 65232.0637
600 | double | L54+U24 | 操作：开S62-3 + 不操作（U24 基本策略） | 26800 | 0 | 26800 | - | 1.4865e-05 | 65223.1278 | 9.3343 | 65232.4621
600 | double | L54+U25 | 操作：开S62-3 + 不操作（U25 基本策略） | 40200 | 0 | 40200 | - | 1.4865e-05 | 65223.7254 | 9.3343 | 65233.0597
600 | double | L54+U26 | 操作：开S62-3 + 不操作（U26 基本策略） | 26800 | 0 | 26800 | - | 1.4865e-05 | 65224.1237 | 9.3343 | 65233.4581
600 | double | L54+U27 | 操作：开S62-3 + 不操作（U27 基本策略） | 135600 | 0 | 135600 | - | 1.4865e-05 | 65226.1394 | 9.3343 | 65235.4738
600 | double | L54+U28 | 操作：开S62-3 + 不操作（U28 基本策略） | 67000 | 0 | 67000 | - | 1.4865e-05 | 65227.1354 | 9.3343 | 65236.4697
600 | double | L54+U29 | 操作：开S62-3 + 不操作（U29 基本策略） | 212400 | 0 | 212400 | - | 1.4865e-05 | 65230.2927 | 9.3343 | 65239.627
600 | double | L54+U30 | 操作：开S62-3 + 不操作（U30 基本策略） | 67000 | 0 | 67000 | - | 1.4865e-05 | 65231.2886 | 9.3343 | 65240.623
600 | double | L54+U31 | 操作：开S62-3 + 不操作（U31 基本策略） | 271200 | 0 | 271200 | - | 1.4865e-05 | 65235.32 | 9.3343 | 65244.6543
600 | double | L54+U32 | 操作：开S62-3 + 不操作（U32 基本策略） | 708000 | 0 | 708000 | - | 1.4865e-05 | 65245.8444 | 9.3343 | 65255.1787
600 | double | L54+U33 | 操作：开S62-3 + 不操作（U33 基本策略） | 339000 | 0 | 339000 | - | 1.4865e-05 | 65250.8836 | 9.3343 | 65260.2179
600 | double | L54+U34 | 操作：开S62-3 + 不操作（U34 基本策略） | 203400 | 0 | 203400 | - | 1.4865e-05 | 65253.9071 | 9.3343 | 65263.2414
600 | double | L54+U35 | 操作：开S62-3 + 不操作（U35 基本策略） | 26800 | 0 | 26800 | - | 1.4865e-05 | 65254.3055 | 9.3343 | 65263.6398
600 | double | L54+U36 | 操作：开S62-3 + 不操作（U36 基本策略） | 354000 | 0 | 354000 | - | 1.4865e-05 | 65259.5676 | 9.3343 | 65268.902
600 | double | L54+U37 | 操作：开S62-3 + 不操作（U37 基本策略） | 60300 | 0 | 60300 | - | 1.4865e-05 | 65260.464 | 9.3343 | 65269.7983
600 | double | L54+U38 | 操作：开S62-3 + 不操作（U38 基本策略） | 474600 | 0 | 474600 | - | 1.4865e-05 | 65267.5189 | 9.3343 | 65276.8532
600 | double | L54+U39 | 操作：开S62-3 + 不操作（U39 基本策略） | 60300 | 0 | 60300 | - | 1.4865e-05 | 65268.4152 | 9.3343 | 65277.7496
600 | double | L54+U40 | 操作：开S62-3 + 不操作（U40 基本策略） | 424800 | 0 | 424800 | - | 1.4865e-05 | 65274.7299 | 9.3343 | 65284.0642
600 | double | L54+U41 | 操作：开S62-3 + 不操作（U41 基本策略） | 40200 | 0 | 40200 | - | 1.4865e-05 | 65275.3274 | 9.3343 | 65284.6617
600 | double | L54+U42 | 操作：开S62-3 + 不操作（U42 基本策略） | 226000 | 0 | 226000 | - | 1.4865e-05 | 65278.6869 | 9.3343 | 65288.0212
600 | double | L54+U43 | 操作：开S62-3 + 不操作（U43 基本策略） | 26800 | 0 | 26800 | - | 1.4865e-05 | 65279.0853 | 9.3343 | 65288.4196
600 | double | L54+U44 | 操作：开S62-3 + 不操作（U44 基本策略） | 40200 | 0 | 40200 | - | 1.4865e-05 | 65279.6828 | 9.3343 | 65289.0172
600 | double | L54+U45 | 操作：开S62-3 + 不操作（U45 基本策略） | 424800 | 0 | 424800 | - | 1.4865e-05 | 65285.9975 | 9.3343 | 65295.3318
600 | double | U5+S24 | 不操作（U5 基本策略） + 不操作（S24 基本策略） | 482400 | 0 | 482400 | - | 6.3084e-06 | 65289.0406 | 9.3343 | 65298.3749
600 | double | U5+S25 | 不操作（U5 基本策略） + 不操作（S25 基本策略） | 67000 | 0 | 67000 | - | 6.3084e-06 | 65289.4633 | 9.3343 | 65298.7976
600 | double | U5+S26 | 不操作（U5 基本策略） + 打开开关 S25 | 67000 | 0 | 67000 | - | 6.3084e-06 | 65289.8859 | 9.3343 | 65299.2203
600 | double | U5+S27 | 不操作（U5 基本策略） + 操作：开S62-3 | 67000 | 0 | 67000 | - | 6.3084e-06 | 65290.3086 | 9.3343 | 65299.6429
600 | double | U5+S28 | 不操作（U5 基本策略） + 不操作（S28 基本策略） | 309550 | 0 | 309550 | - | 6.3084e-06 | 65292.2614 | 9.3343 | 65301.5957
600 | double | U5+S29 | 不操作（U5 基本策略） + 操作：开S62-3 | 67000 | 0 | 67000 | - | 6.3084e-06 | 65292.684 | 9.3343 | 65302.0184
600 | double | U5+S13-1 | 不操作（U5 基本策略） + 不操作（S13-1 基本策略） | 67000 | 0 | 67000 | - | 6.3084e-06 | 65293.1067 | 9.3343 | 65302.441
600 | double | U5+S29-2 | 不操作（U5 基本策略） + 不操作（S29-2 基本策略） | 67000 | 0 | 67000 | - | 6.3084e-06 | 65293.5293 | 9.3343 | 65302.8637
600 | double | U5+S62-3 | 不操作（U5 基本策略） + 不操作（S62-3 基本策略） | 67000 | 0 | 67000 | - | 6.3084e-06 | 65293.952 | 9.3343 | 65303.2863
600 | double | U5+CB1 | 不操作（U5 基本策略） + 操作：开S29-2 | 67000 | 0 | 67000 | - | 6.3084e-06 | 65294.3747 | 9.3343 | 65303.709
600 | double | U5+CB2 | 不操作（U5 基本策略） + 操作：开S62-3 | 67000 | 0 | 67000 | - | 6.3084e-06 | 65294.7973 | 9.3343 | 65304.1317
600 | double | U5+CB3 | 不操作（U5 基本策略） + 操作：开S62-3 | 67000 | 0 | 67000 | - | 6.3084e-06 | 65295.22 | 9.3343 | 65304.5543
600 | double | U5+DG1 | 不操作（U5 基本策略） + 打开开关 S7 | 67000 | 0 | 67000 | - | 1.5819e-05 | 65296.2798 | 9.3343 | 65305.6142
600 | double | U5+DG2 | 不操作（U5 基本策略） + 打开开关 S9 | 67000 | 0 | 67000 | - | 1.5819e-05 | 65297.3397 | 9.3343 | 65306.674
600 | double | U5+DG3 | 不操作（U5 基本策略） + 打开开关 S13 | 67000 | 0 | 67000 | - | 1.5819e-05 | 65298.3995 | 9.3343 | 65307.7338
600 | double | U5+DG4 | 不操作（U5 基本策略） + 打开开关 S15 | 67000 | 0 | 67000 | - | 1.5819e-05 | 65299.4594 | 9.3343 | 65308.7937
600 | double | U5+DG5 | 不操作（U5 基本策略） + 打开开关 S17 | 67000 | 0 | 67000 | - | 1.5819e-05 | 65300.5192 | 9.3343 | 65309.8535
600 | double | U5+DG6 | 不操作（U5 基本策略） + 打开开关 S22 | 67000 | 0 | 67000 | - | 1.5819e-05 | 65301.579 | 9.3343 | 65310.9134
600 | double | U5+DG7 | 不操作（U5 基本策略） + 不操作（DG7 基本策略） | 67000 | 0 | 67000 | - | 1.5819e-05 | 65302.6389 | 9.3343 | 65311.9732
600 | double | U5+DG8 | 不操作（U5 基本策略） + 打开开关 S25 | 67000 | 0 | 67000 | - | 1.5819e-05 | 65303.6987 | 9.3343 | 65313.033
600 | double | U6+S1 | 不操作（U6 基本策略） + 操作：开S13-1 | 40200 | 0 | 40200 | - | 6.3084e-06 | 65303.9523 | 9.3343 | 65313.2866
600 | double | U6+S2 | 不操作（U6 基本策略） + 操作：开S13-1 | 40200 | 0 | 40200 | - | 6.3084e-06 | 65304.2059 | 9.3343 | 65313.5402
600 | double | U6+S3 | 不操作（U6 基本策略） + 操作：开S13-1 | 40200 | 0 | 40200 | - | 6.3084e-06 | 65304.4595 | 9.3343 | 65313.7938
600 | double | U6+S4 | 不操作（U6 基本策略） + 操作：开S13-1 | 40200 | 0 | 40200 | - | 6.3084e-06 | 65304.7131 | 9.3343 | 65314.0474
600 | double | U6+S5 | 不操作（U6 基本策略） + 操作：开S13-1 | 40200 | 0 | 40200 | - | 6.3084e-06 | 65304.9667 | 9.3343 | 65314.301
600 | double | U6+S6 | 不操作（U6 基本策略） + 不操作（S6 基本策略） | 1667700 | 0 | 1667700 | - | 6.3084e-06 | 65315.4872 | 9.3343 | 65324.8215
600 | double | U6+S7 | 不操作（U6 基本策略） + 不操作（S7 基本策略） | 40200 | 0 | 40200 | - | 6.3084e-06 | 65315.7408 | 9.3343 | 65325.0751
600 | double | U6+S8 | 不操作（U6 基本策略） + 操作：开S29-2 | 40200 | 0 | 40200 | - | 6.3084e-06 | 65315.9944 | 9.3343 | 65325.3287
600 | double | U6+S9 | 不操作（U6 基本策略） + 不操作（S9 基本策略） | 40200 | 0 | 40200 | - | 6.3084e-06 | 65316.248 | 9.3343 | 65325.5823
600 | double | U6+S10 | 不操作（U6 基本策略） + 打开开关 S9 | 40200 | 0 | 40200 | - | 6.3084e-06 | 65316.5016 | 9.3343 | 65325.8359
600 | double | U8+S15 | 不操作（U8 基本策略） + 不操作（S15 基本策略） | 40200 | 0 | 40200 | - | 6.3084e-06 | 65316.7552 | 9.3343 | 65326.0895
600 | double | U8+S16 | 不操作（U8 基本策略） + 打开开关 S15 | 40200 | 0 | 40200 | - | 6.3084e-06 | 65317.0088 | 9.3343 | 65326.3431
600 | double | U8+S17 | 不操作（U8 基本策略） + 不操作（S17 基本策略） | 40200 | 0 | 40200 | - | 6.3084e-06 | 65317.2624 | 9.3343 | 65326.5967
600 | double | U8+S18 | 不操作（U8 基本策略） + 打开开关 S17 | 40200 | 0 | 40200 | - | 6.3084e-06 | 65317.516 | 9.3343 | 65326.8503
600 | double | U8+S19 | 不操作（U8 基本策略） + 不操作（S19 基本策略） | 731200 | 0 | 731200 | - | 6.3084e-06 | 65322.1286 | 9.3343 | 65331.463
600 | double | U8+S20 | 不操作（U8 基本策略） + 不操作（S20 基本策略） | 306400 | 0 | 306400 | - | 6.3084e-06 | 65324.0615 | 9.3343 | 65333.3959
600 | double | U8+S21 | 不操作（U8 基本策略） + 不操作（S21 基本策略） | 848700 | 0 | 848700 | - | 6.3084e-06 | 65329.4155 | 9.3343 | 65338.7498
600 | double | U8+S22 | 不操作（U8 基本策略） + 不操作（S22 基本策略） | 40200 | 0 | 40200 | - | 6.3084e-06 | 65329.6691 | 9.3343 | 65339.0034
600 | double | U8+S23 | 不操作（U8 基本策略） + 不操作（S23 基本策略） | 1445000 | 0 | 1445000 | - | 6.3084e-06 | 65338.7847 | 9.3343 | 65348.119
600 | double | U8+S24 | 不操作（U8 基本策略） + 不操作（S24 基本策略） | 455600 | 0 | 455600 | - | 6.3084e-06 | 65341.6588 | 9.3343 | 65350.9931
600 | double | U8+S25 | 不操作（U8 基本策略） + 不操作（S25 基本策略） | 40200 | 0 | 40200 | - | 6.3084e-06 | 65341.9124 | 9.3343 | 65351.2467
600 | double | U8+S26 | 不操作（U8 基本策略） + 打开开关 S25 | 40200 | 0 | 40200 | - | 6.3084e-06 | 65342.166 | 9.3343 | 65351.5003
600 | double | U8+S27 | 不操作（U8 基本策略） + 操作：开S62-3 | 40200 | 0 | 40200 | - | 6.3084e-06 | 65342.4196 | 9.3343 | 65351.7539
600 | double | U8+S28 | 不操作（U8 基本策略） + 不操作（S28 基本策略） | 282750 | 0 | 282750 | - | 6.3084e-06 | 65344.2033 | 9.3343 | 65353.5376
600 | double | U8+S29 | 不操作（U8 基本策略） + 操作：开S62-3 | 40200 | 0 | 40200 | - | 6.3084e-06 | 65344.4568 | 9.3343 | 65353.7912
600 | double | U8+S13-1 | 不操作（U8 基本策略） + 不操作（S13-1 基本策略） | 40200 | 0 | 40200 | - | 6.3084e-06 | 65344.7104 | 9.3343 | 65354.0448
600 | double | U8+S29-2 | 不操作（U8 基本策略） + 不操作（S29-2 基本策略） | 40200 | 0 | 40200 | - | 6.3084e-06 | 65344.964 | 9.3343 | 65354.2984
600 | double | U8+S62-3 | 不操作（U8 基本策略） + 不操作（S62-3 基本策略） | 40200 | 0 | 40200 | - | 6.3084e-06 | 65345.2176 | 9.3343 | 65354.552
600 | double | U8+CB1 | 不操作（U8 基本策略） + 操作：开S29-2 | 40200 | 0 | 40200 | - | 6.3084e-06 | 65345.4712 | 9.3343 | 65354.8056
600 | double | U8+CB2 | 不操作（U8 基本策略） + 操作：开S62-3 | 40200 | 0 | 40200 | - | 6.3084e-06 | 65345.7248 | 9.3343 | 65355.0592
600 | double | U8+CB3 | 不操作（U8 基本策略） + 操作：开S62-3 | 40200 | 0 | 40200 | - | 6.3084e-06 | 65345.9784 | 9.3343 | 65355.3128
600 | double | U8+DG1 | 不操作（U8 基本策略） + 打开开关 S7 | 40200 | 0 | 40200 | - | 1.5819e-05 | 65346.6143 | 9.3343 | 65355.9487
600 | double | U8+DG2 | 不操作（U8 基本策略） + 打开开关 S9 | 40200 | 0 | 40200 | - | 1.5819e-05 | 65347.2502 | 9.3343 | 65356.5846
600 | double | U8+DG3 | 不操作（U8 基本策略） + 打开开关 S13 | 40200 | 0 | 40200 | - | 1.5819e-05 | 65347.8861 | 9.3343 | 65357.2205
600 | double | U8+DG4 | 不操作（U8 基本策略） + 打开开关 S15 | 40200 | 0 | 40200 | - | 1.5819e-05 | 65348.522 | 9.3343 | 65357.8564
600 | double | U8+DG5 | 不操作（U8 基本策略） + 打开开关 S17 | 40200 | 0 | 40200 | - | 1.5819e-05 | 65349.158 | 9.3343 | 65358.4923
600 | double | U8+DG6 | 不操作（U8 基本策略） + 打开开关 S22 | 40200 | 0 | 40200 | - | 1.5819e-05 | 65349.7939 | 9.3343 | 65359.1282
600 | double | U8+DG7 | 不操作（U8 基本策略） + 不操作（DG7 基本策略） | 40200 | 0 | 40200 | - | 1.5819e-05 | 65350.4298 | 9.3343 | 65359.7641
600 | double | U8+DG8 | 不操作（U8 基本策略） + 打开开关 S25 | 40200 | 0 | 40200 | - | 1.5819e-05 | 65351.0657 | 9.3343 | 65360.4
600 | double | U9+S1 | 不操作（U9 基本策略） + 操作：开S13-1 | 424800 | 0 | 424800 | - | 6.3084e-06 | 65353.7455 | 9.3343 | 65363.0798
600 | double | L53+S29 | 操作：开S62-3(源:L53) | 453550 | 0 | 453550 | - | 1.2555e-07 | 65353.8024 | 9.3343 | 65363.1367
600 | double | L53+S13-1 | 操作：开S62-3(源:L53) | 0 | 0 | 0 | - | 1.2555e-07 | 65353.8024 | 9.3343 | 65363.1367
600 | double | L53+S29-2 | 操作：开S62-3(源:L53) | 0 | 0 | 0 | - | 1.2555e-07 | 65353.8024 | 9.3343 | 65363.1367
600 | double | L53+S62-3 | 操作：关S29(源:L53) | 852550 | 0 | 852550 | - | 1.2555e-07 | 65353.9094 | 9.3343 | 65363.2438
600 | double | L53+CB1 | 操作：开S62-3+开S13-1(源:L53) | 0 | 0 | 0 | - | 1.2555e-07 | 65353.9094 | 9.3343 | 65363.2438
600 | double | L53+CB2 | 操作：开S62-3+开S13-1(源:L53) | 0 | 0 | 0 | - | 1.2555e-07 | 65353.9094 | 9.3343 | 65363.2438
600 | double | L53+CB3 | 操作：开S62-3+开S29-2(源:L53) | 0 | 0 | 0 | - | 1.2555e-07 | 65353.9094 | 9.3343 | 65363.2438
600 | double | L53+DG1 | 操作：开S62-3 + 打开开关 S7 | 0 | 0 | 0 | - | 3.1482e-07 | 65353.9094 | 9.3343 | 65363.2438
600 | double | L53+DG2 | 操作：开S62-3 + 打开开关 S9 | 0 | 0 | 0 | - | 3.1482e-07 | 65353.9094 | 9.3343 | 65363.2438
600 | double | L53+DG3 | 操作：开S62-3 + 打开开关 S13 | 0 | 0 | 0 | - | 3.1482e-07 | 65353.9094 | 9.3343 | 65363.2438
600 | double | L53+DG4 | 操作：开S62-3 + 打开开关 S15 | 0 | 0 | 0 | - | 3.1482e-07 | 65353.9094 | 9.3343 | 65363.2438
600 | double | L53+DG5 | 操作：开S62-3 + 打开开关 S17 | 0 | 0 | 0 | - | 3.1482e-07 | 65353.9094 | 9.3343 | 65363.2438
600 | double | L53+DG6 | 操作：开S62-3 + 打开开关 S22 | 0 | 0 | 0 | - | 3.1482e-07 | 65353.9094 | 9.3343 | 65363.2438
600 | double | L53+DG7 | 操作：开S62-3 + 不操作（DG7 基本策略） | 0 | 0 | 0 | - | 3.1482e-07 | 65353.9094 | 9.3343 | 65363.2438
600 | double | L53+DG8 | 操作：开S62-3 + 打开开关 S25 | 0 | 0 | 0 | - | 3.1482e-07 | 65353.9094 | 9.3343 | 65363.2438
600 | double | L54+U1 | 操作：开S62-3 + 不操作（U1 基本策略） | 26800 | 0 | 26800 | - | 1.4865e-05 | 65354.3078 | 9.3343 | 65363.6421
600 | double | L54+U2 | 操作：开S62-3 + 不操作（U2 基本策略） | 40200 | 0 | 40200 | - | 1.4865e-05 | 65354.9054 | 9.3343 | 65364.2397
600 | double | L54+U3 | 操作：开S62-3 + 不操作（U3 基本策略） | 40200 | 0 | 40200 | - | 1.4865e-05 | 65355.503 | 9.3343 | 65364.8373
600 | double | L54+U4 | 操作：开S62-3 + 不操作（U4 基本策略） | 40200 | 0 | 40200 | - | 1.4865e-05 | 65356.1005 | 9.3343 | 65365.4349
600 | double | L54+U5 | 操作：开S62-3 + 不操作（U5 基本策略） | 67000 | 0 | 67000 | - | 1.4865e-05 | 65357.0965 | 9.3343 | 65366.4308
600 | double | L54+U6 | 操作：开S62-3 + 不操作（U6 基本策略） | 40200 | 0 | 40200 | - | 1.4865e-05 | 65357.694 | 9.3343 | 65367.0284
600 | double | L54+U7 | 操作：开S62-3 + 不操作（U7 基本策略） | 212400 | 0 | 212400 | - | 1.4865e-05 | 65360.8514 | 9.3343 | 65370.1857
600 | double | L54+U8 | 操作：开S62-3 + 不操作（U8 基本策略） | 40200 | 0 | 40200 | - | 1.4865e-05 | 65361.4489 | 9.3343 | 65370.7833
600 | double | L54+U9 | 操作：开S62-3 + 不操作（U9 基本策略） | 424800 | 0 | 424800 | - | 1.4865e-05 | 65367.7635 | 9.3343 | 65377.0979
600 | double | L54+U10 | 操作：开S62-3 + 不操作（U10 基本策略） | 134000 | 0 | 134000 | - | 1.4865e-05 | 65369.7554 | 9.3343 | 65379.0898
600 | double | L54+U11 | 操作：开S62-3 + 不操作（U11 基本策略） | 339000 | 0 | 339000 | - | 1.4865e-05 | 65374.7946 | 9.3343 | 65384.129
600 | double | L54+U12 | 操作：开S62-3 + 不操作（U12 基本策略） | 708000 | 0 | 708000 | - | 1.4865e-05 | 65385.319 | 9.3343 | 65394.6533
600 | double | L54+U13 | 操作：开S62-3 + 不操作（U13 基本策略） | 40200 | 0 | 40200 | - | 1.4865e-05 | 65385.9166 | 9.3343 | 65395.2509
600 | double | L54+U14 | 操作：开S62-3 + 不操作（U14 基本策略） | 1486800 | 0 | 1486800 | - | 1.4865e-05 | 65408.0177 | 9.3343 | 65417.352
600 | double | L54+U15 | 操作：开S62-3 + 不操作（U15 基本策略） | 140700 | 0 | 140700 | - | 1.4865e-05 | 65410.1092 | 9.3343 | 65419.4435
600 | double | U11+DG1 | 不操作（U11 基本策略） + 打开开关 S7 | 339000 | 0 | 339000 | - | 1.5819e-05 | 65415.4717 | 9.3343 | 65424.806
600 | double | U11+DG2 | 不操作（U11 基本策略） + 打开开关 S9 | 339000 | 0 | 339000 | - | 1.5819e-05 | 65420.8342 | 9.3343 | 65430.1685
600 | double | U11+DG3 | 不操作（U11 基本策略） + 打开开关 S13 | 339000 | 0 | 339000 | - | 1.5819e-05 | 65426.1966 | 9.3343 | 65435.531
600 | double | U11+DG4 | 不操作（U11 基本策略） + 打开开关 S15 | 339000 | 0 | 339000 | - | 1.5819e-05 | 65431.5591 | 9.3343 | 65440.8934
600 | double | U11+DG5 | 不操作（U11 基本策略） + 打开开关 S17 | 339000 | 0 | 339000 | - | 1.5819e-05 | 65436.9216 | 9.3343 | 65446.2559
600 | double | U11+DG6 | 不操作（U11 基本策略） + 打开开关 S22 | 339000 | 0 | 339000 | - | 1.5819e-05 | 65442.2841 | 9.3343 | 65451.6184
600 | double | U11+DG7 | 不操作（U11 基本策略） + 不操作（DG7 基本策略） | 339000 | 0 | 339000 | - | 1.5819e-05 | 65447.6465 | 9.3343 | 65456.9809
600 | double | U11+DG8 | 不操作（U11 基本策略） + 打开开关 S25 | 339000 | 0 | 339000 | - | 1.5819e-05 | 65453.009 | 9.3343 | 65462.3433
600 | double | U12+S1 | 不操作（U12 基本策略） + 操作：开S13-1 | 708000 | 0 | 708000 | - | 6.3084e-06 | 65457.4753 | 9.3343 | 65466.8097
600 | double | U12+S2 | 不操作（U12 基本策略） + 操作：开S13-1 | 708000 | 0 | 708000 | - | 6.3084e-06 | 65461.9417 | 9.3343 | 65471.276
600 | double | U12+S3 | 不操作（U12 基本策略） + 操作：开S13-1 | 708000 | 0 | 708000 | - | 6.3084e-06 | 65466.408 | 9.3343 | 65475.7423
600 | double | U12+S4 | 不操作（U12 基本策略） + 操作：开S13-1 | 708000 | 0 | 708000 | - | 6.3084e-06 | 65470.8743 | 9.3343 | 65480.2087
600 | double | U12+S5 | 不操作（U12 基本策略） + 操作：开S13-1 | 708000 | 0 | 708000 | - | 6.3084e-06 | 65475.3407 | 9.3343 | 65484.675
600 | double | U12+S6 | 不操作（U12 基本策略） + 不操作（S6 基本策略） | 2335500 | 0 | 2335500 | - | 6.3084e-06 | 65490.0739 | 9.3343 | 65499.4082
600 | double | U12+S7 | 不操作（U12 基本策略） + 不操作（S7 基本策略） | 708000 | 0 | 708000 | - | 6.3084e-06 | 65494.5402 | 9.3343 | 65503.8746
600 | double | U12+S8 | 不操作（U12 基本策略） + 操作：开S29-2 | 708000 | 0 | 708000 | - | 6.3084e-06 | 65499.0066 | 9.3343 | 65508.3409
600 | double | U12+S9 | 不操作（U12 基本策略） + 不操作（S9 基本策略） | 708000 | 0 | 708000 | - | 6.3084e-06 | 65503.4729 | 9.3343 | 65512.8072
600 | double | U12+S10 | 不操作（U12 基本策略） + 打开开关 S9 | 708000 | 0 | 708000 | - | 6.3084e-06 | 65507.9392 | 9.3343 | 65517.2736
600 | double | U12+S11 | 不操作（U12 基本策略） + 操作：开S29-2 | 708000 | 0 | 708000 | - | 6.3084e-06 | 65512.4056 | 9.3343 | 65521.7399
600 | double | U12+S12 | 不操作（U12 基本策略） + 操作：开S29-2 | 708000 | 0 | 708000 | - | 6.3084e-06 | 65516.8719 | 9.3343 | 65526.2062
600 | double | U12+S13 | 不操作（U12 基本策略） + 不操作（S13 基本策略） | 708000 | 0 | 708000 | - | 6.3084e-06 | 65521.3382 | 9.3343 | 65530.6726
600 | double | U12+S14 | 不操作（U12 基本策略） + 打开开关 S13 | 708000 | 0 | 708000 | - | 6.3084e-06 | 65525.8046 | 9.3343 | 65535.1389
600 | double | U12+S15 | 不操作（U12 基本策略） + 不操作（S15 基本策略） | 708000 | 0 | 708000 | - | 6.3084e-06 | 65530.2709 | 9.3343 | 65539.6052
600 | double | U12+S16 | 不操作（U12 基本策略） + 打开开关 S15 | 708000 | 0 | 708000 | - | 6.3084e-06 | 65534.7372 | 9.3343 | 65544.0716
600 | double | U12+S17 | 不操作（U12 基本策略） + 不操作（S17 基本策略） | 708000 | 0 | 708000 | - | 6.3084e-06 | 65539.2036 | 9.3343 | 65548.5379
600 | double | U12+S18 | 不操作（U12 基本策略） + 打开开关 S17 | 708000 | 0 | 708000 | - | 6.3084e-06 | 65543.6699 | 9.3343 | 65553.0042
600 | double | U12+S19 | 不操作（U12 基本策略） + 不操作（S19 基本策略） | 1399000 | 0 | 1399000 | - | 6.3084e-06 | 65552.4953 | 9.3343 | 65561.8297
600 | double | U12+S20 | 不操作（U12 基本策略） + 不操作（S20 基本策略） | 974200 | 0 | 974200 | - | 6.3084e-06 | 65558.641 | 9.3343 | 65567.9753
600 | double | U12+S21 | 不操作（U12 基本策略） + 不操作（S21 基本策略） | 1516500 | 0 | 1516500 | - | 6.3084e-06 | 65568.2076 | 9.3343 | 65577.5419
600 | double | U12+S22 | 不操作（U12 基本策略） + 不操作（S22 基本策略） | 708000 | 0 | 708000 | - | 6.3084e-06 | 65572.6739 | 9.3343 | 65582.0083
600 | double | L59+U1 | 操作：开S62-3 + 不操作（U1 基本策略） | 26800 | 0 | 26800 | - | 6.297e-07 | 65572.6908 | 9.3343 | 65582.0251
600 | double | L59+U2 | 操作：开S62-3 + 不操作（U2 基本策略） | 40200 | 0 | 40200 | - | 6.297e-07 | 65572.7161 | 9.3343 | 65582.0505
600 | double | L59+U3 | 操作：开S62-3 + 不操作（U3 基本策略） | 40200 | 0 | 40200 | - | 6.297e-07 | 65572.7415 | 9.3343 | 65582.0758
600 | double | L59+U4 | 操作：开S62-3 + 不操作（U4 基本策略） | 40200 | 0 | 40200 | - | 6.297e-07 | 65572.7668 | 9.3343 | 65582.1011
600 | double | L59+U5 | 操作：开S62-3 + 不操作（U5 基本策略） | 67000 | 0 | 67000 | - | 6.297e-07 | 65572.809 | 9.3343 | 65582.1433
600 | double | L59+U6 | 操作：开S62-3 + 不操作（U6 基本策略） | 40200 | 0 | 40200 | - | 6.297e-07 | 65572.8343 | 9.3343 | 65582.1686
600 | double | L59+U7 | 操作：开S62-3 + 不操作（U7 基本策略） | 212400 | 0 | 212400 | - | 6.297e-07 | 65572.968 | 9.3343 | 65582.3023
600 | double | L59+U8 | 操作：开S62-3 + 不操作（U8 基本策略） | 40200 | 0 | 40200 | - | 6.297e-07 | 65572.9933 | 9.3343 | 65582.3277
600 | double | L59+U9 | 操作：开S62-3 + 不操作（U9 基本策略） | 424800 | 0 | 424800 | - | 6.297e-07 | 65573.2608 | 9.3343 | 65582.5952
600 | double | L59+U10 | 操作：开S62-3 + 不操作（U10 基本策略） | 134000 | 0 | 134000 | - | 6.297e-07 | 65573.3452 | 9.3343 | 65582.6795
600 | double | L59+U11 | 操作：开S62-3 + 不操作（U11 基本策略） | 339000 | 0 | 339000 | - | 6.297e-07 | 65573.5587 | 9.3343 | 65582.893
600 | double | L59+U12 | 操作：开S62-3 + 不操作（U12 基本策略） | 708000 | 0 | 708000 | - | 6.297e-07 | 65574.0045 | 9.3343 | 65583.3388
600 | double | L59+U13 | 操作：开S62-3 + 不操作（U13 基本策略） | 40200 | 0 | 40200 | - | 6.297e-07 | 65574.0298 | 9.3343 | 65583.3641
600 | double | L59+U14 | 操作：开S62-3 + 不操作（U14 基本策略） | 1486800 | 0 | 1486800 | - | 6.297e-07 | 65574.9661 | 9.3343 | 65584.3004
600 | double | L59+U15 | 操作：开S62-3 + 不操作（U15 基本策略） | 140700 | 0 | 140700 | - | 6.297e-07 | 65575.0547 | 9.3343 | 65584.389
600 | double | L59+U16 | 操作：开S62-3 + 不操作（U16 基本策略） | 271200 | 0 | 271200 | - | 6.297e-07 | 65575.2254 | 9.3343 | 65584.5598
600 | double | L59+U17 | 操作：开S62-3 + 不操作（U17 基本策略） | 26800 | 0 | 26800 | - | 6.297e-07 | 65575.2423 | 9.3343 | 65584.5766
600 | double | L59+U18 | 操作：开S62-3 + 不操作（U18 基本策略） | 354000 | 0 | 354000 | - | 6.297e-07 | 65575.4652 | 9.3343 | 65584.7996
600 | double | L59+U19 | 操作：开S62-3 + 不操作（U19 基本策略） | 16080 | 0 | 16080 | - | 6.297e-07 | 65575.4754 | 9.3343 | 65584.8097
600 | double | L59+U20 | 操作：开S62-3 + 不操作（U20 基本策略） | 40200 | 0 | 40200 | - | 6.297e-07 | 65575.5007 | 9.3343 | 65584.835
600 | double | L59+U21 | 操作：开S62-3 + 不操作（U21 基本策略） | 212400 | 0 | 212400 | - | 6.297e-07 | 65575.6344 | 9.3343 | 65584.9687
600 | double | L59+U22 | 操作：开S62-3 + 不操作（U22 基本策略） | 40200 | 0 | 40200 | - | 6.297e-07 | 65575.6597 | 9.3343 | 65584.9941
600 | double | L59+U23 | 操作：开S62-3 + 不操作（U23 基本策略） | 40200 | 0 | 40200 | - | 6.297e-07 | 65575.685 | 9.3343 | 65585.0194
600 | double | L59+U24 | 操作：开S62-3 + 不操作（U24 基本策略） | 26800 | 0 | 26800 | - | 6.297e-07 | 65575.7019 | 9.3343 | 65585.0362
600 | double | L59+U25 | 操作：开S62-3 + 不操作（U25 基本策略） | 40200 | 0 | 40200 | - | 6.297e-07 | 65575.7272 | 9.3343 | 65585.0616
600 | double | L59+U26 | 操作：开S62-3 + 不操作（U26 基本策略） | 26800 | 0 | 26800 | - | 6.297e-07 | 65575.7441 | 9.3343 | 65585.0784
600 | double | L59+U27 | 操作：开S62-3 + 不操作（U27 基本策略） | 135600 | 0 | 135600 | - | 6.297e-07 | 65575.8295 | 9.3343 | 65585.1638
600 | double | L59+U28 | 操作：开S62-3 + 不操作（U28 基本策略） | 67000 | 0 | 67000 | - | 6.297e-07 | 65575.8717 | 9.3343 | 65585.206
600 | double | L59+U29 | 操作：开S62-3 + 不操作（U29 基本策略） | 212400 | 0 | 212400 | - | 6.297e-07 | 65576.0054 | 9.3343 | 65585.3398
600 | double | L59+U30 | 操作：开S62-3 + 不操作（U30 基本策略） | 67000 | 0 | 67000 | - | 6.297e-07 | 65576.0476 | 9.3343 | 65585.382
600 | double | L49+S29 | 不操作（L49 基本策略） + 操作：开S62-3 | 134000 | 0 | 134000 | - | 4.0185e-07 | 65576.1015 | 9.3343 | 65585.4358
600 | double | L49+S13-1 | 不操作（L49 基本策略） + 不操作（S13-1 基本策略） | 134000 | 0 | 134000 | - | 4.0185e-07 | 65576.1553 | 9.3343 | 65585.4896
600 | double | L49+S29-2 | 不操作（L49 基本策略） + 不操作（S29-2 基本策略） | 134000 | 0 | 134000 | - | 4.0185e-07 | 65576.2092 | 9.3343 | 65585.5435
600 | double | L49+S62-3 | 不操作（L49 基本策略） + 不操作（S62-3 基本策略） | 134000 | 0 | 134000 | - | 4.0185e-07 | 65576.263 | 9.3343 | 65585.5973
600 | double | L49+CB1 | 不操作（L49 基本策略） + 操作：开S29-2 | 134000 | 0 | 134000 | - | 4.0185e-07 | 65576.3169 | 9.3343 | 65585.6512
600 | double | L49+CB2 | 不操作（L49 基本策略） + 操作：开S62-3 | 134000 | 0 | 134000 | - | 4.0185e-07 | 65576.3707 | 9.3343 | 65585.705
600 | double | L49+CB3 | 不操作（L49 基本策略） + 操作：开S62-3 | 134000 | 0 | 134000 | - | 4.0185e-07 | 65576.4246 | 9.3343 | 65585.7589
600 | double | L49+DG1 | 不操作（L49 基本策略） + 打开开关 S7 | 134000 | 0 | 134000 | - | 1.0076e-06 | 65576.5596 | 9.3343 | 65585.8939
600 | double | L49+DG2 | 不操作（L49 基本策略） + 打开开关 S9 | 134000 | 0 | 134000 | - | 1.0076e-06 | 65576.6946 | 9.3343 | 65586.0289
600 | double | L49+DG3 | 不操作（L49 基本策略） + 打开开关 S13 | 134000 | 0 | 134000 | - | 1.0076e-06 | 65576.8296 | 9.3343 | 65586.164
600 | double | L49+DG4 | 不操作（L49 基本策略） + 打开开关 S15 | 134000 | 0 | 134000 | - | 1.0076e-06 | 65576.9647 | 9.3343 | 65586.299
600 | double | L49+DG5 | 不操作（L49 基本策略） + 打开开关 S17 | 134000 | 0 | 134000 | - | 1.0076e-06 | 65577.0997 | 9.3343 | 65586.434
600 | double | L49+DG6 | 不操作（L49 基本策略） + 打开开关 S22 | 134000 | 0 | 134000 | - | 1.0076e-06 | 65577.2347 | 9.3343 | 65586.569
600 | double | L49+DG7 | 不操作（L49 基本策略） + 不操作（DG7 基本策略） | 134000 | 0 | 134000 | - | 1.0076e-06 | 65577.3697 | 9.3343 | 65586.7041
600 | double | L49+DG8 | 不操作（L49 基本策略） + 打开开关 S25 | 134000 | 0 | 134000 | - | 1.0076e-06 | 65577.5048 | 9.3343 | 65586.8391
600 | double | L50+U1 | 不操作（L50 基本策略） + 不操作（U1 基本策略） | 26800 | 0 | 26800 | - | 5.6764e-06 | 65577.6569 | 9.3343 | 65586.9912
600 | double | L50+U2 | 不操作（L50 基本策略） + 不操作（U2 基本策略） | 40200 | 0 | 40200 | - | 5.6764e-06 | 65577.8851 | 9.3343 | 65587.2194
600 | double | L50+U3 | 不操作（L50 基本策略） + 不操作（U3 基本策略） | 40200 | 0 | 40200 | - | 5.6764e-06 | 65578.1133 | 9.3343 | 65587.4476
600 | double | L50+U4 | 不操作（L50 基本策略） + 不操作（U4 基本策略） | 40200 | 0 | 40200 | - | 5.6764e-06 | 65578.3415 | 9.3343 | 65587.6758
600 | double | L50+U5 | 不操作（L50 基本策略） + 不操作（U5 基本策略） | 67000 | 0 | 67000 | - | 5.6764e-06 | 65578.7218 | 9.3343 | 65588.0561
600 | double | L50+U6 | 不操作（L50 基本策略） + 不操作（U6 基本策略） | 40200 | 0 | 40200 | - | 5.6764e-06 | 65578.95 | 9.3343 | 65588.2843
600 | double | L50+U7 | 不操作（L50 基本策略） + 不操作（U7 基本策略） | 212400 | 0 | 212400 | - | 5.6764e-06 | 65580.1556 | 9.3343 | 65589.49
600 | double | L50+U8 | 不操作（L50 基本策略） + 不操作（U8 基本策略） | 40200 | 0 | 40200 | - | 5.6764e-06 | 65580.3838 | 9.3343 | 65589.7182
600 | double | L50+U9 | 不操作（L50 基本策略） + 不操作（U9 基本策略） | 424800 | 0 | 424800 | - | 5.6764e-06 | 65582.7952 | 9.3343 | 65592.1295
600 | double | L50+U10 | 不操作（L50 基本策略） + 不操作（U10 基本策略） | 134000 | 0 | 134000 | - | 5.6764e-06 | 65583.5558 | 9.3343 | 65592.8901
600 | double | L50+U11 | 不操作（L50 基本策略） + 不操作（U11 基本策略） | 339000 | 0 | 339000 | - | 5.6764e-06 | 65585.4801 | 9.3343 | 65594.8144
600 | double | L50+U12 | 不操作（L50 基本策略） + 不操作（U12 基本策略） | 708000 | 0 | 708000 | - | 5.6764e-06 | 65589.499 | 9.3343 | 65598.8333
600 | double | L50+U13 | 不操作（L50 基本策略） + 不操作（U13 基本策略） | 40200 | 0 | 40200 | - | 5.6764e-06 | 65589.7272 | 9.3343 | 65599.0615
600 | double | L50+U14 | 不操作（L50 基本策略） + 不操作（U14 基本策略） | 1486800 | 0 | 1486800 | - | 5.6764e-06 | 65598.1669 | 9.3343 | 65607.5012
600 | double | L50+U15 | 不操作（L50 基本策略） + 不操作（U15 基本策略） | 140700 | 0 | 140700 | - | 5.6764e-06 | 65598.9655 | 9.3343 | 65608.2999
600 | double | U9+S2 | 不操作（U9 基本策略） + 操作：开S13-1 | 424800 | 0 | 424800 | - | 6.3084e-06 | 65601.6453 | 9.3343 | 65610.9797
600 | double | U9+S3 | 不操作（U9 基本策略） + 操作：开S13-1 | 424800 | 0 | 424800 | - | 6.3084e-06 | 65604.3251 | 9.3343 | 65613.6595
600 | double | U9+S4 | 不操作（U9 基本策略） + 操作：开S13-1 | 424800 | 0 | 424800 | - | 6.3084e-06 | 65607.0049 | 9.3343 | 65616.3393
600 | double | U9+S5 | 不操作（U9 基本策略） + 操作：开S13-1 | 424800 | 0 | 424800 | - | 6.3084e-06 | 65609.6847 | 9.3343 | 65619.0191
600 | double | U9+S6 | 不操作（U9 基本策略） + 不操作（S6 基本策略） | 2052300 | 0 | 2052300 | - | 6.3084e-06 | 65622.6314 | 9.3343 | 65631.9658
600 | double | U9+S7 | 不操作（U9 基本策略） + 不操作（S7 基本策略） | 424800 | 0 | 424800 | - | 6.3084e-06 | 65625.3112 | 9.3343 | 65634.6456
600 | double | U9+S8 | 不操作（U9 基本策略） + 操作：开S29-2 | 424800 | 0 | 424800 | - | 6.3084e-06 | 65627.991 | 9.3343 | 65637.3254
600 | double | U9+S9 | 不操作（U9 基本策略） + 不操作（S9 基本策略） | 424800 | 0 | 424800 | - | 6.3084e-06 | 65630.6708 | 9.3343 | 65640.0052
600 | double | U9+S10 | 不操作（U9 基本策略） + 打开开关 S9 | 424800 | 0 | 424800 | - | 6.3084e-06 | 65633.3506 | 9.3343 | 65642.685
600 | double | U9+S11 | 不操作（U9 基本策略） + 操作：开S29-2 | 424800 | 0 | 424800 | - | 6.3084e-06 | 65636.0304 | 9.3343 | 65645.3648
600 | double | U9+S12 | 不操作（U9 基本策略） + 操作：开S29-2 | 424800 | 0 | 424800 | - | 6.3084e-06 | 65638.7102 | 9.3343 | 65648.0446
600 | double | U9+S13 | 不操作（U9 基本策略） + 不操作（S13 基本策略） | 424800 | 0 | 424800 | - | 6.3084e-06 | 65641.39 | 9.3343 | 65650.7244
600 | double | U9+S14 | 不操作（U9 基本策略） + 打开开关 S13 | 424800 | 0 | 424800 | - | 6.3084e-06 | 65644.0698 | 9.3343 | 65653.4042
600 | double | U9+S15 | 不操作（U9 基本策略） + 不操作（S15 基本策略） | 424800 | 0 | 424800 | - | 6.3084e-06 | 65646.7496 | 9.3343 | 65656.084
600 | double | U9+S16 | 不操作（U9 基本策略） + 打开开关 S15 | 424800 | 0 | 424800 | - | 6.3084e-06 | 65649.4294 | 9.3343 | 65658.7638
600 | double | U9+S17 | 不操作（U9 基本策略） + 不操作（S17 基本策略） | 424800 | 0 | 424800 | - | 6.3084e-06 | 65652.1092 | 9.3343 | 65661.4436
600 | double | U9+S18 | 不操作（U9 基本策略） + 打开开关 S17 | 424800 | 0 | 424800 | - | 6.3084e-06 | 65654.789 | 9.3343 | 65664.1234
600 | double | U9+S19 | 不操作（U9 基本策略） + 不操作（S19 基本策略） | 1115800 | 0 | 1115800 | - | 6.3084e-06 | 65661.8279 | 9.3343 | 65671.1623
600 | double | U9+S20 | 不操作（U9 基本策略） + 不操作（S20 基本策略） | 691000 | 0 | 691000 | - | 6.3084e-06 | 65666.187 | 9.3343 | 65675.5213
600 | double | U9+S21 | 不操作（U9 基本策略） + 不操作（S21 基本策略） | 1233300 | 0 | 1233300 | - | 6.3084e-06 | 65673.9671 | 9.3343 | 65683.3015
600 | double | U9+S22 | 不操作（U9 基本策略） + 不操作（S22 基本策略） | 424800 | 0 | 424800 | - | 6.3084e-06 | 65676.6469 | 9.3343 | 65685.9813
600 | double | U9+S23 | 不操作（U9 基本策略） + 不操作（S23 基本策略） | 1829600 | 0 | 1829600 | - | 6.3084e-06 | 65688.1888 | 9.3343 | 65697.5231
600 | double | U9+S24 | 不操作（U9 基本策略） + 不操作（S24 基本策略） | 840200 | 0 | 840200 | - | 6.3084e-06 | 65693.4891 | 9.3343 | 65702.8234
600 | double | U9+S25 | 不操作（U9 基本策略） + 不操作（S25 基本策略） | 424800 | 0 | 424800 | - | 6.3084e-06 | 65696.1689 | 9.3343 | 65705.5032
600 | double | U9+S26 | 不操作（U9 基本策略） + 打开开关 S25 | 424800 | 0 | 424800 | - | 6.3084e-06 | 65698.8487 | 9.3343 | 65708.183
600 | double | U9+S27 | 不操作（U9 基本策略） + 操作：开S62-3 | 424800 | 0 | 424800 | - | 6.3084e-06 | 65701.5285 | 9.3343 | 65710.8628
600 | double | U9+S28 | 不操作（U9 基本策略） + 不操作（S28 基本策略） | 667350 | 0 | 667350 | - | 6.3084e-06 | 65705.7384 | 9.3343 | 65715.0727
600 | double | U9+S29 | 不操作（U9 基本策略） + 操作：开S62-3 | 424800 | 0 | 424800 | - | 6.3084e-06 | 65708.4182 | 9.3343 | 65717.7525
600 | double | U9+S13-1 | 不操作（U9 基本策略） + 不操作（S13-1 基本策略） | 424800 | 0 | 424800 | - | 6.3084e-06 | 65711.098 | 9.3343 | 65720.4323
600 | double | U9+S29-2 | 不操作（U9 基本策略） + 不操作（S29-2 基本策略） | 424800 | 0 | 424800 | - | 6.3084e-06 | 65713.7778 | 9.3343 | 65723.1121
600 | double | U7+S28 | 不操作（U7 基本策略） + 不操作（S28 基本策略） | 454950 | 0 | 454950 | - | 6.3084e-06 | 65716.6478 | 9.3343 | 65725.9821
600 | double | U7+S29 | 不操作（U7 基本策略） + 操作：开S62-3 | 212400 | 0 | 212400 | - | 6.3084e-06 | 65717.9877 | 9.3343 | 65727.322
600 | double | U7+S13-1 | 不操作（U7 基本策略） + 不操作（S13-1 基本策略） | 212400 | 0 | 212400 | - | 6.3084e-06 | 65719.3276 | 9.3343 | 65728.6619
600 | double | U7+S29-2 | 不操作（U7 基本策略） + 不操作（S29-2 基本策略） | 212400 | 0 | 212400 | - | 6.3084e-06 | 65720.6675 | 9.3343 | 65730.0018
600 | double | U7+S62-3 | 不操作（U7 基本策略） + 不操作（S62-3 基本策略） | 212400 | 0 | 212400 | - | 6.3084e-06 | 65722.0074 | 9.3343 | 65731.3417
600 | double | U7+CB1 | 不操作（U7 基本策略） + 操作：开S29-2 | 212400 | 0 | 212400 | - | 6.3084e-06 | 65723.3473 | 9.3343 | 65732.6816
600 | double | U7+CB2 | 不操作（U7 基本策略） + 操作：开S62-3 | 212400 | 0 | 212400 | - | 6.3084e-06 | 65724.6872 | 9.3343 | 65734.0215
600 | double | U7+CB3 | 不操作（U7 基本策略） + 操作：开S62-3 | 212400 | 0 | 212400 | - | 6.3084e-06 | 65726.0271 | 9.3343 | 65735.3614
600 | double | U7+DG1 | 不操作（U7 基本策略） + 打开开关 S7 | 212400 | 0 | 212400 | - | 1.5819e-05 | 65729.3869 | 9.3343 | 65738.7212
600 | double | U7+DG2 | 不操作（U7 基本策略） + 打开开关 S9 | 212400 | 0 | 212400 | - | 1.5819e-05 | 65732.7468 | 9.3343 | 65742.0811
600 | double | U7+DG3 | 不操作（U7 基本策略） + 打开开关 S13 | 212400 | 0 | 212400 | - | 1.5819e-05 | 65736.1066 | 9.3343 | 65745.4409
600 | double | U7+DG4 | 不操作（U7 基本策略） + 打开开关 S15 | 212400 | 0 | 212400 | - | 1.5819e-05 | 65739.4665 | 9.3343 | 65748.8008
600 | double | U7+DG5 | 不操作（U7 基本策略） + 打开开关 S17 | 212400 | 0 | 212400 | - | 1.5819e-05 | 65742.8263 | 9.3343 | 65752.1606
600 | double | U7+DG6 | 不操作（U7 基本策略） + 打开开关 S22 | 212400 | 0 | 212400 | - | 1.5819e-05 | 65746.1862 | 9.3343 | 65755.5205
600 | double | U7+DG7 | 不操作（U7 基本策略） + 不操作（DG7 基本策略） | 212400 | 0 | 212400 | - | 1.5819e-05 | 65749.546 | 9.3343 | 65758.8803
600 | double | U7+DG8 | 不操作（U7 基本策略） + 打开开关 S25 | 212400 | 0 | 212400 | - | 1.5819e-05 | 65752.9059 | 9.3343 | 65762.2402
600 | double | U8+S1 | 不操作（U8 基本策略） + 操作：开S13-1 | 40200 | 0 | 40200 | - | 6.3084e-06 | 65753.1595 | 9.3343 | 65762.4938
600 | double | U8+S2 | 不操作（U8 基本策略） + 操作：开S13-1 | 40200 | 0 | 40200 | - | 6.3084e-06 | 65753.4131 | 9.3343 | 65762.7474
600 | double | U8+S3 | 不操作（U8 基本策略） + 操作：开S13-1 | 40200 | 0 | 40200 | - | 6.3084e-06 | 65753.6667 | 9.3343 | 65763.001
600 | double | U8+S4 | 不操作（U8 基本策略） + 操作：开S13-1 | 40200 | 0 | 40200 | - | 6.3084e-06 | 65753.9203 | 9.3343 | 65763.2546
600 | double | U8+S5 | 不操作（U8 基本策略） + 操作：开S13-1 | 40200 | 0 | 40200 | - | 6.3084e-06 | 65754.1739 | 9.3343 | 65763.5082
600 | double | U8+S6 | 不操作（U8 基本策略） + 不操作（S6 基本策略） | 1667700 | 0 | 1667700 | - | 6.3084e-06 | 65764.6943 | 9.3343 | 65774.0287
600 | double | U8+S7 | 不操作（U8 基本策略） + 不操作（S7 基本策略） | 40200 | 0 | 40200 | - | 6.3084e-06 | 65764.9479 | 9.3343 | 65774.2823
600 | double | U8+S8 | 不操作（U8 基本策略） + 操作：开S29-2 | 40200 | 0 | 40200 | - | 6.3084e-06 | 65765.2015 | 9.3343 | 65774.5359
600 | double | U8+S9 | 不操作（U8 基本策略） + 不操作（S9 基本策略） | 40200 | 0 | 40200 | - | 6.3084e-06 | 65765.4551 | 9.3343 | 65774.7895
600 | double | U8+S10 | 不操作（U8 基本策略） + 打开开关 S9 | 40200 | 0 | 40200 | - | 6.3084e-06 | 65765.7087 | 9.3343 | 65775.0431
600 | double | U8+S11 | 不操作（U8 基本策略） + 操作：开S29-2 | 40200 | 0 | 40200 | - | 6.3084e-06 | 65765.9623 | 9.3343 | 65775.2967
600 | double | U8+S12 | 不操作（U8 基本策略） + 操作：开S29-2 | 40200 | 0 | 40200 | - | 6.3084e-06 | 65766.2159 | 9.3343 | 65775.5502
600 | double | U8+S13 | 不操作（U8 基本策略） + 不操作（S13 基本策略） | 40200 | 0 | 40200 | - | 6.3084e-06 | 65766.4695 | 9.3343 | 65775.8038
600 | double | U8+S14 | 不操作（U8 基本策略） + 打开开关 S13 | 40200 | 0 | 40200 | - | 6.3084e-06 | 65766.7231 | 9.3343 | 65776.0574
600 | double | U11+S6 | 不操作（U11 基本策略） + 不操作（S6 基本策略） | 1966500 | 0 | 1966500 | - | 6.3084e-06 | 65779.1285 | 9.3343 | 65788.4629
600 | double | U11+S7 | 不操作（U11 基本策略） + 不操作（S7 基本策略） | 339000 | 0 | 339000 | - | 6.3084e-06 | 65781.2671 | 9.3343 | 65790.6014
600 | double | U11+S8 | 不操作（U11 基本策略） + 操作：开S29-2 | 339000 | 0 | 339000 | - | 6.3084e-06 | 65783.4056 | 9.3343 | 65792.74
600 | double | U11+S9 | 不操作（U11 基本策略） + 不操作（S9 基本策略） | 339000 | 0 | 339000 | - | 6.3084e-06 | 65785.5442 | 9.3343 | 65794.8785
600 | double | U11+S10 | 不操作（U11 基本策略） + 打开开关 S9 | 339000 | 0 | 339000 | - | 6.3084e-06 | 65787.6827 | 9.3343 | 65797.017
600 | double | U11+S11 | 不操作（U11 基本策略） + 操作：开S29-2 | 339000 | 0 | 339000 | - | 6.3084e-06 | 65789.8213 | 9.3343 | 65799.1556
600 | double | U11+S12 | 不操作（U11 基本策略） + 操作：开S29-2 | 339000 | 0 | 339000 | - | 6.3084e-06 | 65791.9598 | 9.3343 | 65801.2941
600 | double | U11+S13 | 不操作（U11 基本策略） + 不操作（S13 基本策略） | 339000 | 0 | 339000 | - | 6.3084e-06 | 65794.0983 | 9.3343 | 65803.4327
600 | double | U11+S14 | 不操作（U11 基本策略） + 打开开关 S13 | 339000 | 0 | 339000 | - | 6.3084e-06 | 65796.2369 | 9.3343 | 65805.5712
600 | double | U11+S15 | 不操作（U11 基本策略） + 不操作（S15 基本策略） | 339000 | 0 | 339000 | - | 6.3084e-06 | 65798.3754 | 9.3343 | 65807.7097
600 | double | U11+S16 | 不操作（U11 基本策略） + 打开开关 S15 | 339000 | 0 | 339000 | - | 6.3084e-06 | 65800.514 | 9.3343 | 65809.8483
600 | double | U11+S17 | 不操作（U11 基本策略） + 不操作（S17 基本策略） | 339000 | 0 | 339000 | - | 6.3084e-06 | 65802.6525 | 9.3343 | 65811.9868
600 | double | U11+S18 | 不操作（U11 基本策略） + 打开开关 S17 | 339000 | 0 | 339000 | - | 6.3084e-06 | 65804.791 | 9.3343 | 65814.1254
600 | double | U11+S19 | 不操作（U11 基本策略） + 不操作（S19 基本策略） | 1030000 | 0 | 1030000 | - | 6.3084e-06 | 65811.2887 | 9.3343 | 65820.623
600 | double | U11+S20 | 不操作（U11 基本策略） + 不操作（S20 基本策略） | 605200 | 0 | 605200 | - | 6.3084e-06 | 65815.1065 | 9.3343 | 65824.4408
600 | double | U11+S21 | 不操作（U11 基本策略） + 不操作（S21 基本策略） | 1147500 | 0 | 1147500 | - | 6.3084e-06 | 65822.3454 | 9.3343 | 65831.6797
600 | double | U11+S22 | 不操作（U11 基本策略） + 不操作（S22 基本策略） | 339000 | 0 | 339000 | - | 6.3084e-06 | 65824.4839 | 9.3343 | 65833.8182
600 | double | U11+S23 | 不操作（U11 基本策略） + 不操作（S23 基本策略） | 1743800 | 0 | 1743800 | - | 6.3084e-06 | 65835.4845 | 9.3343 | 65844.8188
600 | double | U11+S24 | 不操作（U11 基本策略） + 不操作（S24 基本策略） | 754400 | 0 | 754400 | - | 6.3084e-06 | 65840.2435 | 9.3343 | 65849.5778
600 | double | U11+S25 | 不操作（U11 基本策略） + 不操作（S25 基本策略） | 339000 | 0 | 339000 | - | 6.3084e-06 | 65842.3821 | 9.3343 | 65851.7164
600 | double | U11+S26 | 不操作（U11 基本策略） + 打开开关 S25 | 339000 | 0 | 339000 | - | 6.3084e-06 | 65844.5206 | 9.3343 | 65853.8549
600 | double | U11+S27 | 不操作（U11 基本策略） + 操作：开S62-3 | 339000 | 0 | 339000 | - | 6.3084e-06 | 65846.6591 | 9.3343 | 65855.9935
600 | double | U11+S28 | 不操作（U11 基本策略） + 不操作（S28 基本策略） | 581550 | 0 | 581550 | - | 6.3084e-06 | 65850.3278 | 9.3343 | 65859.6621
600 | double | U11+S29 | 不操作（U11 基本策略） + 操作：开S62-3 | 339000 | 0 | 339000 | - | 6.3084e-06 | 65852.4663 | 9.3343 | 65861.8006
600 | double | U11+S13-1 | 不操作（U11 基本策略） + 不操作（S13-1 基本策略） | 339000 | 0 | 339000 | - | 6.3084e-06 | 65854.6049 | 9.3343 | 65863.9392
600 | double | U11+S29-2 | 不操作（U11 基本策略） + 不操作（S29-2 基本策略） | 339000 | 0 | 339000 | - | 6.3084e-06 | 65856.7434 | 9.3343 | 65866.0777
600 | double | U11+S62-3 | 不操作（U11 基本策略） + 不操作（S62-3 基本策略） | 339000 | 0 | 339000 | - | 6.3084e-06 | 65858.8819 | 9.3343 | 65868.2163
600 | double | U11+CB1 | 不操作（U11 基本策略） + 操作：开S29-2 | 339000 | 0 | 339000 | - | 6.3084e-06 | 65861.0205 | 9.3343 | 65870.3548
600 | double | U11+CB2 | 不操作（U11 基本策略） + 操作：开S62-3 | 339000 | 0 | 339000 | - | 6.3084e-06 | 65863.159 | 9.3343 | 65872.4934
600 | double | U11+CB3 | 不操作（U11 基本策略） + 操作：开S62-3 | 339000 | 0 | 339000 | - | 6.3084e-06 | 65865.2976 | 9.3343 | 65874.6319
600 | double | U9+S62-3 | 不操作（U9 基本策略） + 不操作（S62-3 基本策略） | 424800 | 0 | 424800 | - | 6.3084e-06 | 65867.9774 | 9.3343 | 65877.3117
600 | double | U9+CB1 | 不操作（U9 基本策略） + 操作：开S29-2 | 424800 | 0 | 424800 | - | 6.3084e-06 | 65870.6572 | 9.3343 | 65879.9915
600 | double | U9+CB2 | 不操作（U9 基本策略） + 操作：开S62-3 | 424800 | 0 | 424800 | - | 6.3084e-06 | 65873.337 | 9.3343 | 65882.6713
600 | double | U9+CB3 | 不操作（U9 基本策略） + 操作：开S62-3 | 424800 | 0 | 424800 | - | 6.3084e-06 | 65876.0168 | 9.3343 | 65885.3511
600 | double | U9+DG1 | 不操作（U9 基本策略） + 打开开关 S7 | 424800 | 0 | 424800 | - | 1.5819e-05 | 65882.7365 | 9.3343 | 65892.0708
600 | double | U9+DG2 | 不操作（U9 基本策略） + 打开开关 S9 | 424800 | 0 | 424800 | - | 1.5819e-05 | 65889.4562 | 9.3343 | 65898.7905
600 | double | U9+DG3 | 不操作（U9 基本策略） + 打开开关 S13 | 424800 | 0 | 424800 | - | 1.5819e-05 | 65896.1759 | 9.3343 | 65905.5102
600 | double | U9+DG4 | 不操作（U9 基本策略） + 打开开关 S15 | 424800 | 0 | 424800 | - | 1.5819e-05 | 65902.8956 | 9.3343 | 65912.2299
600 | double | U9+DG5 | 不操作（U9 基本策略） + 打开开关 S17 | 424800 | 0 | 424800 | - | 1.5819e-05 | 65909.6153 | 9.3343 | 65918.9496
600 | double | U9+DG6 | 不操作（U9 基本策略） + 打开开关 S22 | 424800 | 0 | 424800 | - | 1.5819e-05 | 65916.335 | 9.3343 | 65925.6693
600 | double | U9+DG7 | 不操作（U9 基本策略） + 不操作（DG7 基本策略） | 424800 | 0 | 424800 | - | 1.5819e-05 | 65923.0547 | 9.3343 | 65932.389
600 | double | U9+DG8 | 不操作（U9 基本策略） + 打开开关 S25 | 424800 | 0 | 424800 | - | 1.5819e-05 | 65929.7744 | 9.3343 | 65939.1087
600 | double | U10+S1 | 不操作（U10 基本策略） + 操作：开S13-1 | 134000 | 0 | 134000 | - | 6.3084e-06 | 65930.6197 | 9.3343 | 65939.954
600 | double | U10+S2 | 不操作（U10 基本策略） + 操作：开S13-1 | 134000 | 0 | 134000 | - | 6.3084e-06 | 65931.465 | 9.3343 | 65940.7993
600 | double | U10+S3 | 不操作（U10 基本策略） + 操作：开S13-1 | 134000 | 0 | 134000 | - | 6.3084e-06 | 65932.3103 | 9.3343 | 65941.6447
600 | double | U10+S4 | 不操作（U10 基本策略） + 操作：开S13-1 | 134000 | 0 | 134000 | - | 6.3084e-06 | 65933.1557 | 9.3343 | 65942.49
600 | double | U10+S5 | 不操作（U10 基本策略） + 操作：开S13-1 | 134000 | 0 | 134000 | - | 6.3084e-06 | 65934.001 | 9.3343 | 65943.3353
600 | double | U10+S6 | 不操作（U10 基本策略） + 不操作（S6 基本策略） | 1761500 | 0 | 1761500 | - | 6.3084e-06 | 65945.1132 | 9.3343 | 65954.4475
600 | double | U10+S7 | 不操作（U10 基本策略） + 不操作（S7 基本策略） | 134000 | 0 | 134000 | - | 6.3084e-06 | 65945.9585 | 9.3343 | 65955.2929
600 | double | U10+S8 | 不操作（U10 基本策略） + 操作：开S29-2 | 134000 | 0 | 134000 | - | 6.3084e-06 | 65946.8039 | 9.3343 | 65956.1382
600 | double | U10+S9 | 不操作（U10 基本策略） + 不操作（S9 基本策略） | 134000 | 0 | 134000 | - | 6.3084e-06 | 65947.6492 | 9.3343 | 65956.9835
600 | double | U10+S10 | 不操作（U10 基本策略） + 打开开关 S9 | 134000 | 0 | 134000 | - | 6.3084e-06 | 65948.4945 | 9.3343 | 65957.8288
600 | double | U10+S11 | 不操作（U10 基本策略） + 操作：开S29-2 | 134000 | 0 | 134000 | - | 6.3084e-06 | 65949.3398 | 9.3343 | 65958.6741
600 | double | U10+S12 | 不操作（U10 基本策略） + 操作：开S29-2 | 134000 | 0 | 134000 | - | 6.3084e-06 | 65950.1851 | 9.3343 | 65959.5195
600 | double | U10+S13 | 不操作（U10 基本策略） + 不操作（S13 基本策略） | 134000 | 0 | 134000 | - | 6.3084e-06 | 65951.0305 | 9.3343 | 65960.3648
600 | double | U10+S14 | 不操作（U10 基本策略） + 打开开关 S13 | 134000 | 0 | 134000 | - | 6.3084e-06 | 65951.8758 | 9.3343 | 65961.2101
600 | double | U10+S15 | 不操作（U10 基本策略） + 不操作（S15 基本策略） | 134000 | 0 | 134000 | - | 6.3084e-06 | 65952.7211 | 9.3343 | 65962.0554
600 | double | U10+S16 | 不操作（U10 基本策略） + 打开开关 S15 | 134000 | 0 | 134000 | - | 6.3084e-06 | 65953.5664 | 9.3343 | 65962.9008
600 | double | U10+S17 | 不操作（U10 基本策略） + 不操作（S17 基本策略） | 134000 | 0 | 134000 | - | 6.3084e-06 | 65954.4118 | 9.3343 | 65963.7461
600 | double | U10+S18 | 不操作（U10 基本策略） + 打开开关 S17 | 134000 | 0 | 134000 | - | 6.3084e-06 | 65955.2571 | 9.3343 | 65964.5914
600 | double | L57+U61 | 操作：开S62-3 + 不操作（U61 基本策略） | 318600 | 0 | 318600 | - | 1.6582e-05 | 65960.54 | 9.3343 | 65969.8744
600 | double | L57+U62 | 操作：开S62-3 + 不操作（U62 基本策略） | 80400 | 0 | 80400 | - | 1.6582e-05 | 65961.8732 | 9.3343 | 65971.2075
600 | double | L57+S1 | 操作：开S62-3+开S13-1(源:L57) | 0 | 0 | 0 | - | 6.6128e-06 | 65961.8732 | 9.3343 | 65971.2075
600 | double | L57+S2 | 操作：开S62-3+开S13-1(源:L57) | 0 | 0 | 0 | - | 6.6128e-06 | 65961.8732 | 9.3343 | 65971.2075
600 | double | L57+S3 | 操作：开S62-3+开S13-1(源:L57) | 0 | 0 | 0 | - | 6.6128e-06 | 65961.8732 | 9.3343 | 65971.2075
600 | double | L57+S4 | 操作：开S62-3+开S13-1(源:L57) | 0 | 0 | 0 | - | 6.6128e-06 | 65961.8732 | 9.3343 | 65971.2075
600 | double | L57+S5 | 操作：开S62-3+开S13-1(源:L57) | 0 | 0 | 0 | - | 6.6128e-06 | 65961.8732 | 9.3343 | 65971.2075
600 | double | L57+S6 | 操作：开S62-3 + 不操作（S6 基本策略） | 1627500 | 0 | 1627500 | - | 6.6128e-06 | 65972.6355 | 9.3343 | 65981.9698
600 | double | L57+S7 | 操作：开S62-3 + 不操作（S7 基本策略） | 0 | 0 | 0 | - | 6.6128e-06 | 65972.6355 | 9.3343 | 65981.9698
600 | double | L57+S8 | 操作：开S62-3+开S29-2(源:L57) | 0 | 0 | 0 | - | 6.6128e-06 | 65972.6355 | 9.3343 | 65981.9698
600 | double | L57+S9 | 操作：开S62-3 + 不操作（S9 基本策略） | 0 | 0 | 0 | - | 6.6128e-06 | 65972.6355 | 9.3343 | 65981.9698
600 | double | L57+S10 | 操作：开S62-3 + 打开开关 S9 | 0 | 0 | 0 | - | 6.6128e-06 | 65972.6355 | 9.3343 | 65981.9698
600 | double | L57+S11 | 操作：开S62-3+开S29-2(源:L57) | 0 | 0 | 0 | - | 6.6128e-06 | 65972.6355 | 9.3343 | 65981.9698
600 | double | L57+S12 | 操作：开S62-3+开S29-2(源:L57) | 0 | 0 | 0 | - | 6.6128e-06 | 65972.6355 | 9.3343 | 65981.9698
600 | double | L57+S13 | 操作：开S62-3 + 不操作（S13 基本策略） | 0 | 0 | 0 | - | 6.6128e-06 | 65972.6355 | 9.3343 | 65981.9698
600 | double | L57+S14 | 操作：开S62-3 + 打开开关 S13 | 0 | 0 | 0 | - | 6.6128e-06 | 65972.6355 | 9.3343 | 65981.9698
600 | double | L57+S15 | 操作：开S62-3 + 不操作（S15 基本策略） | 0 | 0 | 0 | - | 6.6128e-06 | 65972.6355 | 9.3343 | 65981.9698
600 | double | L57+S16 | 操作：开S62-3 + 打开开关 S15 | 0 | 0 | 0 | - | 6.6128e-06 | 65972.6355 | 9.3343 | 65981.9698
600 | double | L57+S17 | 操作：开S62-3 + 不操作（S17 基本策略） | 0 | 0 | 0 | - | 6.6128e-06 | 65972.6355 | 9.3343 | 65981.9698
600 | double | L57+S18 | 操作：开S62-3 + 打开开关 S17 | 0 | 0 | 0 | - | 6.6128e-06 | 65972.6355 | 9.3343 | 65981.9698
600 | double | L57+S19 | 操作：开S62-3 + 不操作（S19 基本策略） | 691000 | 0 | 691000 | - | 6.6128e-06 | 65977.2049 | 9.3343 | 65986.5393
600 | double | L57+S20 | 操作：开S62-3 + 不操作（S20 基本策略） | 266200 | 0 | 266200 | - | 6.6128e-06 | 65978.9653 | 9.3343 | 65988.2996
600 | double | L57+S21 | 操作：开S62-3 + 不操作（S21 基本策略） | 808500 | 0 | 808500 | - | 6.6128e-06 | 65984.3117 | 9.3343 | 65993.646
600 | double | L57+S22 | 操作：开S62-3 + 不操作（S22 基本策略） | 0 | 0 | 0 | - | 6.6128e-06 | 65984.3117 | 9.3343 | 65993.646
600 | double | L57+S23 | 操作：开S62-3 + 不操作（S23 基本策略） | 1404800 | 0 | 1404800 | - | 6.6128e-06 | 65993.6013 | 9.3343 | 66002.9357
600 | double | L57+S24 | 操作：开S62-3 + 不操作（S24 基本策略） | 415400 | 0 | 415400 | - | 6.6128e-06 | 65996.3483 | 9.3343 | 66005.6826
600 | double | L57+S25 | 操作：开S62-3 + 不操作（S25 基本策略） | 0 | 0 | 0 | - | 6.6128e-06 | 65996.3483 | 9.3343 | 66005.6826
600 | double | L57+S26 | 操作：开S62-3 + 打开开关 S25 | 0 | 0 | 0 | - | 6.6128e-06 | 65996.3483 | 9.3343 | 66005.6826
600 | double | L57+S27 | 操作：开S62-3(源:L57) | 413350 | 0 | 413350 | - | 6.6128e-06 | 65999.0817 | 9.3343 | 66008.416
600 | double | L57+S28 | 操作：开S62-3 + 不操作（S28 基本策略） | 242550 | 0 | 242550 | - | 6.6128e-06 | 66000.6856 | 9.3343 | 66010.0199
600 | double | U13+DG5 | 不操作（U13 基本策略） + 打开开关 S17 | 40200 | 0 | 40200 | - | 1.5819e-05 | 66001.3215 | 9.3343 | 66010.6558
600 | double | U13+DG6 | 不操作（U13 基本策略） + 打开开关 S22 | 40200 | 0 | 40200 | - | 1.5819e-05 | 66001.9574 | 9.3343 | 66011.2917
600 | double | U13+DG7 | 不操作（U13 基本策略） + 不操作（DG7 基本策略） | 40200 | 0 | 40200 | - | 1.5819e-05 | 66002.5933 | 9.3343 | 66011.9276
600 | double | U13+DG8 | 不操作（U13 基本策略） + 打开开关 S25 | 40200 | 0 | 40200 | - | 1.5819e-05 | 66003.2292 | 9.3343 | 66012.5635
600 | double | U14+S1 | 不操作（U14 基本策略） + 操作：开S13-1 | 1486800 | 0 | 1486800 | - | 6.3084e-06 | 66012.6085 | 9.3343 | 66021.9428
600 | double | U14+S2 | 不操作（U14 基本策略） + 操作：开S13-1 | 1486800 | 0 | 1486800 | - | 6.3084e-06 | 66021.9878 | 9.3343 | 66031.3221
600 | double | U14+S3 | 不操作（U14 基本策略） + 操作：开S13-1 | 1486800 | 0 | 1486800 | - | 6.3084e-06 | 66031.3671 | 9.3343 | 66040.7014
600 | double | U14+S4 | 不操作（U14 基本策略） + 操作：开S13-1 | 1486800 | 0 | 1486800 | - | 6.3084e-06 | 66040.7464 | 9.3343 | 66050.0807
600 | double | U14+S5 | 不操作（U14 基本策略） + 操作：开S13-1 | 1486800 | 0 | 1486800 | - | 6.3084e-06 | 66050.1257 | 9.3343 | 66059.46
600 | double | U14+S6 | 不操作（U14 基本策略） + 不操作（S6 基本策略） | 3114300 | 0 | 3114300 | - | 6.3084e-06 | 66069.7719 | 9.3343 | 66079.1062
600 | double | U14+S7 | 不操作（U14 基本策略） + 不操作（S7 基本策略） | 1486800 | 0 | 1486800 | - | 6.3084e-06 | 66079.1512 | 9.3343 | 66088.4855
600 | double | U14+S8 | 不操作（U14 基本策略） + 操作：开S29-2 | 1486800 | 0 | 1486800 | - | 6.3084e-06 | 66088.5305 | 9.3343 | 66097.8648
600 | double | U14+S9 | 不操作（U14 基本策略） + 不操作（S9 基本策略） | 1486800 | 0 | 1486800 | - | 6.3084e-06 | 66097.9098 | 9.3343 | 66107.2441
600 | double | U14+S10 | 不操作（U14 基本策略） + 打开开关 S9 | 1486800 | 0 | 1486800 | - | 6.3084e-06 | 66107.2891 | 9.3343 | 66116.6234
600 | double | U14+S11 | 不操作（U14 基本策略） + 操作：开S29-2 | 1486800 | 0 | 1486800 | - | 6.3084e-06 | 66116.6684 | 9.3343 | 66126.0027
600 | double | U14+S12 | 不操作（U14 基本策略） + 操作：开S29-2 | 1486800 | 0 | 1486800 | - | 6.3084e-06 | 66126.0477 | 9.3343 | 66135.382
600 | double | U14+S13 | 不操作（U14 基本策略） + 不操作（S13 基本策略） | 1486800 | 0 | 1486800 | - | 6.3084e-06 | 66135.427 | 9.3343 | 66144.7614
600 | double | U14+S14 | 不操作（U14 基本策略） + 打开开关 S13 | 1486800 | 0 | 1486800 | - | 6.3084e-06 | 66144.8063 | 9.3343 | 66154.1407
600 | double | U14+S15 | 不操作（U14 基本策略） + 不操作（S15 基本策略） | 1486800 | 0 | 1486800 | - | 6.3084e-06 | 66154.1856 | 9.3343 | 66163.52
600 | double | U14+S16 | 不操作（U14 基本策略） + 打开开关 S15 | 1486800 | 0 | 1486800 | - | 6.3084e-06 | 66163.5649 | 9.3343 | 66172.8993
600 | double | U14+S17 | 不操作（U14 基本策略） + 不操作（S17 基本策略） | 1486800 | 0 | 1486800 | - | 6.3084e-06 | 66172.9442 | 9.3343 | 66182.2786
600 | double | U14+S18 | 不操作（U14 基本策略） + 打开开关 S17 | 1486800 | 0 | 1486800 | - | 6.3084e-06 | 66182.3235 | 9.3343 | 66191.6579
600 | double | U14+S19 | 不操作（U14 基本策略） + 不操作（S19 基本策略） | 2177800 | 0 | 2177800 | - | 6.3084e-06 | 66196.0619 | 9.3343 | 66205.3963
600 | double | U14+S20 | 不操作（U14 基本策略） + 不操作（S20 基本策略） | 1753000 | 0 | 1753000 | - | 6.3084e-06 | 66207.1205 | 9.3343 | 66216.4548
600 | double | U14+S21 | 不操作（U14 基本策略） + 不操作（S21 基本策略） | 2295300 | 0 | 2295300 | - | 6.3084e-06 | 66221.6001 | 9.3343 | 66230.9345
600 | double | U14+S22 | 不操作（U14 基本策略） + 不操作（S22 基本策略） | 1486800 | 0 | 1486800 | - | 6.3084e-06 | 66230.9794 | 9.3343 | 66240.3138
600 | double | U14+S23 | 不操作（U14 基本策略） + 不操作（S23 基本策略） | 2891600 | 0 | 2891600 | - | 6.3084e-06 | 66249.2208 | 9.3343 | 66258.5551
600 | double | U14+S24 | 不操作（U14 基本策略） + 不操作（S24 基本策略） | 1902200 | 0 | 1902200 | - | 6.3084e-06 | 66261.2206 | 9.3343 | 66270.5549
600 | double | U14+S25 | 不操作（U14 基本策略） + 不操作（S25 基本策略） | 1486800 | 0 | 1486800 | - | 6.3084e-06 | 66270.5999 | 9.3343 | 66279.9342
600 | double | U14+S26 | 不操作（U14 基本策略） + 打开开关 S25 | 1486800 | 0 | 1486800 | - | 6.3084e-06 | 66279.9792 | 9.3343 | 66289.3135
600 | double | U15+S14 | 不操作（U15 基本策略） + 打开开关 S13 | 140700 | 0 | 140700 | - | 6.3084e-06 | 66280.8668 | 9.3343 | 66290.2011
600 | double | U15+S15 | 不操作（U15 基本策略） + 不操作（S15 基本策略） | 140700 | 0 | 140700 | - | 6.3084e-06 | 66281.7543 | 9.3343 | 66291.0887
600 | double | U15+S16 | 不操作（U15 基本策略） + 打开开关 S15 | 140700 | 0 | 140700 | - | 6.3084e-06 | 66282.6419 | 9.3343 | 66291.9763
600 | double | U15+S17 | 不操作（U15 基本策略） + 不操作（S17 基本策略） | 140700 | 0 | 140700 | - | 6.3084e-06 | 66283.5295 | 9.3343 | 66292.8639
600 | double | U15+S18 | 不操作（U15 基本策略） + 打开开关 S17 | 140700 | 0 | 140700 | - | 6.3084e-06 | 66284.4171 | 9.3343 | 66293.7514
600 | double | U15+S19 | 不操作（U15 基本策略） + 不操作（S19 基本策略） | 831700 | 0 | 831700 | - | 6.3084e-06 | 66289.6638 | 9.3343 | 66298.9981
600 | double | U15+S20 | 不操作（U15 基本策略） + 不操作（S20 基本策略） | 406900 | 0 | 406900 | - | 6.3084e-06 | 66292.2307 | 9.3343 | 66301.565
600 | double | U15+S21 | 不操作（U15 基本策略） + 不操作（S21 基本策略） | 949200 | 0 | 949200 | - | 6.3084e-06 | 66298.2186 | 9.3343 | 66307.5529
600 | double | U15+S22 | 不操作（U15 基本策略） + 不操作（S22 基本策略） | 140700 | 0 | 140700 | - | 6.3084e-06 | 66299.1062 | 9.3343 | 66308.4405
600 | double | U15+S23 | 不操作（U15 基本策略） + 不操作（S23 基本策略） | 1545500 | 0 | 1545500 | - | 6.3084e-06 | 66308.8558 | 9.3343 | 66318.1901
600 | double | U15+S24 | 不操作（U15 基本策略） + 不操作（S24 基本策略） | 556100 | 0 | 556100 | - | 6.3084e-06 | 66312.3639 | 9.3343 | 66321.6982
600 | double | U15+S25 | 不操作（U15 基本策略） + 不操作（S25 基本策略） | 140700 | 0 | 140700 | - | 6.3084e-06 | 66313.2515 | 9.3343 | 66322.5858
600 | double | U15+S26 | 不操作（U15 基本策略） + 打开开关 S25 | 140700 | 0 | 140700 | - | 6.3084e-06 | 66314.1391 | 9.3343 | 66323.4734
600 | double | U15+S27 | 不操作（U15 基本策略） + 操作：开S62-3 | 140700 | 0 | 140700 | - | 6.3084e-06 | 66315.0266 | 9.3343 | 66324.361
600 | double | U15+S28 | 不操作（U15 基本策略） + 不操作（S28 基本策略） | 383250 | 0 | 383250 | - | 6.3084e-06 | 66317.4443 | 9.3343 | 66326.7787
600 | double | U15+S29 | 不操作（U15 基本策略） + 操作：开S62-3 | 140700 | 0 | 140700 | - | 6.3084e-06 | 66318.3319 | 9.3343 | 66327.6662
600 | double | U15+S13-1 | 不操作（U15 基本策略） + 不操作（S13-1 基本策略） | 140700 | 0 | 140700 | - | 6.3084e-06 | 66319.2195 | 9.3343 | 66328.5538
600 | double | U15+S29-2 | 不操作（U15 基本策略） + 不操作（S29-2 基本策略） | 140700 | 0 | 140700 | - | 6.3084e-06 | 66320.1071 | 9.3343 | 66329.4414
600 | double | U15+S62-3 | 不操作（U15 基本策略） + 不操作（S62-3 基本策略） | 140700 | 0 | 140700 | - | 6.3084e-06 | 66320.9947 | 9.3343 | 66330.329
600 | double | U15+CB1 | 不操作（U15 基本策略） + 操作：开S13-1 | 140700 | 0 | 140700 | - | 6.3084e-06 | 66321.8823 | 9.3343 | 66331.2166
600 | double | U15+CB2 | 不操作（U15 基本策略） + 操作：开S62-3 | 140700 | 0 | 140700 | - | 6.3084e-06 | 66322.7699 | 9.3343 | 66332.1042
600 | double | U15+CB3 | 不操作（U15 基本策略） + 操作：开S62-3 | 140700 | 0 | 140700 | - | 6.3084e-06 | 66323.6575 | 9.3343 | 66332.9918
600 | double | U15+DG1 | 不操作（U15 基本策略） + 打开开关 S7 | 140700 | 0 | 140700 | - | 1.5819e-05 | 66325.8831 | 9.3343 | 66335.2174
600 | double | U15+DG2 | 不操作（U15 基本策略） + 打开开关 S9 | 140700 | 0 | 140700 | - | 1.5819e-05 | 66328.1088 | 9.3343 | 66337.4431
600 | double | U15+DG3 | 不操作（U15 基本策略） + 打开开关 S13 | 140700 | 0 | 140700 | - | 1.5819e-05 | 66330.3344 | 9.3343 | 66339.6688
600 | double | U15+DG4 | 不操作（U15 基本策略） + 打开开关 S15 | 140700 | 0 | 140700 | - | 1.5819e-05 | 66332.5601 | 9.3343 | 66341.8944
600 | double | U15+DG5 | 不操作（U15 基本策略） + 打开开关 S17 | 140700 | 0 | 140700 | - | 1.5819e-05 | 66334.7858 | 9.3343 | 66344.1201
600 | double | U15+DG6 | 不操作（U15 基本策略） + 打开开关 S22 | 140700 | 0 | 140700 | - | 1.5819e-05 | 66337.0114 | 9.3343 | 66346.3458
600 | double | U15+DG7 | 不操作（U15 基本策略） + 不操作（DG7 基本策略） | 140700 | 0 | 140700 | - | 1.5819e-05 | 66339.2371 | 9.3343 | 66348.5714
600 | double | U15+DG8 | 不操作（U15 基本策略） + 打开开关 S25 | 140700 | 0 | 140700 | - | 1.5819e-05 | 66341.4628 | 9.3343 | 66350.7971
600 | double | U10+S19 | 不操作（U10 基本策略） + 不操作（S19 基本策略） | 825000 | 0 | 825000 | - | 6.3084e-06 | 66346.6672 | 9.3343 | 66356.0015
600 | double | U10+S20 | 不操作（U10 基本策略） + 不操作（S20 基本策略） | 400200 | 0 | 400200 | - | 6.3084e-06 | 66349.1918 | 9.3343 | 66358.5261
600 | double | U10+S21 | 不操作（U10 基本策略） + 不操作（S21 基本策略） | 942500 | 0 | 942500 | - | 6.3084e-06 | 66355.1374 | 9.3343 | 66364.4718
600 | double | U10+S22 | 不操作（U10 基本策略） + 不操作（S22 基本策略） | 134000 | 0 | 134000 | - | 6.3084e-06 | 66355.9828 | 9.3343 | 66365.3171
600 | double | U10+S23 | 不操作（U10 基本策略） + 不操作（S23 基本策略） | 1538800 | 0 | 1538800 | - | 6.3084e-06 | 66365.6901 | 9.3343 | 66375.0244
600 | double | U10+S24 | 不操作（U10 基本策略） + 不操作（S24 基本策略） | 549400 | 0 | 549400 | - | 6.3084e-06 | 66369.1559 | 9.3343 | 66378.4903
600 | double | U10+S25 | 不操作（U10 基本策略） + 不操作（S25 基本策略） | 134000 | 0 | 134000 | - | 6.3084e-06 | 66370.0012 | 9.3343 | 66379.3356
600 | double | U10+S26 | 不操作（U10 基本策略） + 打开开关 S25 | 134000 | 0 | 134000 | - | 6.3084e-06 | 66370.8466 | 9.3343 | 66380.1809
600 | double | U10+S27 | 不操作（U10 基本策略） + 操作：开S62-3 | 134000 | 0 | 134000 | - | 6.3084e-06 | 66371.6919 | 9.3343 | 66381.0262
600 | double | U10+S28 | 不操作（U10 基本策略） + 不操作（S28 基本策略） | 376550 | 0 | 376550 | - | 6.3084e-06 | 66374.0673 | 9.3343 | 66383.4016
600 | double | U10+S29 | 不操作（U10 基本策略） + 操作：开S62-3 | 134000 | 0 | 134000 | - | 6.3084e-06 | 66374.9126 | 9.3343 | 66384.247
600 | double | U10+S13-1 | 不操作（U10 基本策略） + 不操作（S13-1 基本策略） | 134000 | 0 | 134000 | - | 6.3084e-06 | 66375.758 | 9.3343 | 66385.0923
600 | double | U10+S29-2 | 不操作（U10 基本策略） + 不操作（S29-2 基本策略） | 134000 | 0 | 134000 | - | 6.3084e-06 | 66376.6033 | 9.3343 | 66385.9376
600 | double | U10+S62-3 | 不操作（U10 基本策略） + 不操作（S62-3 基本策略） | 134000 | 0 | 134000 | - | 6.3084e-06 | 66377.4486 | 9.3343 | 66386.7829
600 | double | U10+CB1 | 不操作（U10 基本策略） + 操作：开S29-2 | 134000 | 0 | 134000 | - | 6.3084e-06 | 66378.2939 | 9.3343 | 66387.6283
600 | double | U10+CB2 | 不操作（U10 基本策略） + 操作：开S62-3 | 134000 | 0 | 134000 | - | 6.3084e-06 | 66379.1393 | 9.3343 | 66388.4736
600 | double | U10+CB3 | 不操作（U10 基本策略） + 操作：开S62-3 | 134000 | 0 | 134000 | - | 6.3084e-06 | 66379.9846 | 9.3343 | 66389.3189
600 | double | U10+DG1 | 不操作（U10 基本策略） + 打开开关 S7 | 134000 | 0 | 134000 | - | 1.5819e-05 | 66382.1043 | 9.3343 | 66391.4386
600 | double | U10+DG2 | 不操作（U10 基本策略） + 打开开关 S9 | 134000 | 0 | 134000 | - | 1.5819e-05 | 66384.2239 | 9.3343 | 66393.5583
600 | double | U10+DG3 | 不操作（U10 基本策略） + 打开开关 S13 | 134000 | 0 | 134000 | - | 1.5819e-05 | 66386.3436 | 9.3343 | 66395.6779
600 | double | U10+DG4 | 不操作（U10 基本策略） + 打开开关 S15 | 134000 | 0 | 134000 | - | 1.5819e-05 | 66388.4633 | 9.3343 | 66397.7976
600 | double | U10+DG5 | 不操作（U10 基本策略） + 打开开关 S17 | 134000 | 0 | 134000 | - | 1.5819e-05 | 66390.583 | 9.3343 | 66399.9173
600 | double | U10+DG6 | 不操作（U10 基本策略） + 打开开关 S22 | 134000 | 0 | 134000 | - | 1.5819e-05 | 66392.7027 | 9.3343 | 66402.037
600 | double | U10+DG7 | 不操作（U10 基本策略） + 不操作（DG7 基本策略） | 134000 | 0 | 134000 | - | 1.5819e-05 | 66394.8223 | 9.3343 | 66404.1567
600 | double | U10+DG8 | 不操作（U10 基本策略） + 打开开关 S25 | 134000 | 0 | 134000 | - | 1.5819e-05 | 66396.942 | 9.3343 | 66406.2763
600 | double | U11+S1 | 不操作（U11 基本策略） + 操作：开S13-1 | 339000 | 0 | 339000 | - | 6.3084e-06 | 66399.0806 | 9.3343 | 66408.4149
600 | double | U11+S2 | 不操作（U11 基本策略） + 操作：开S13-1 | 339000 | 0 | 339000 | - | 6.3084e-06 | 66401.2191 | 9.3343 | 66410.5534
600 | double | U11+S3 | 不操作（U11 基本策略） + 操作：开S13-1 | 339000 | 0 | 339000 | - | 6.3084e-06 | 66403.3576 | 9.3343 | 66412.692
600 | double | U11+S4 | 不操作（U11 基本策略） + 操作：开S13-1 | 339000 | 0 | 339000 | - | 6.3084e-06 | 66405.4962 | 9.3343 | 66414.8305
600 | double | U11+S5 | 不操作（U11 基本策略） + 操作：开S13-1 | 339000 | 0 | 339000 | - | 6.3084e-06 | 66407.6347 | 9.3343 | 66416.969
600 | double | L53+U31 | 操作：开S62-3 + 不操作（U31 基本策略） | 271200 | 0 | 271200 | - | 3.1482e-07 | 66407.7201 | 9.3343 | 66417.0544
600 | double | L53+U32 | 操作：开S62-3 + 不操作（U32 基本策略） | 708000 | 0 | 708000 | - | 3.1482e-07 | 66407.943 | 9.3343 | 66417.2773
600 | double | L53+U33 | 操作：开S62-3 + 不操作（U33 基本策略） | 339000 | 0 | 339000 | - | 3.1482e-07 | 66408.0497 | 9.3343 | 66417.384
600 | double | L53+U34 | 操作：开S62-3 + 不操作（U34 基本策略） | 203400 | 0 | 203400 | - | 3.1482e-07 | 66408.1137 | 9.3343 | 66417.4481
600 | double | L53+U35 | 操作：开S62-3 + 不操作（U35 基本策略） | 26800 | 0 | 26800 | - | 3.1482e-07 | 66408.1222 | 9.3343 | 66417.4565
600 | double | L53+U36 | 操作：开S62-3 + 不操作（U36 基本策略） | 354000 | 0 | 354000 | - | 3.1482e-07 | 66408.2336 | 9.3343 | 66417.568
600 | double | L53+U37 | 操作：开S62-3 + 不操作（U37 基本策略） | 60300 | 0 | 60300 | - | 3.1482e-07 | 66408.2526 | 9.3343 | 66417.5869
600 | double | L53+U38 | 操作：开S62-3 + 不操作（U38 基本策略） | 474600 | 0 | 474600 | - | 3.1482e-07 | 66408.402 | 9.3343 | 66417.7364
600 | double | L53+U39 | 操作：开S62-3 + 不操作（U39 基本策略） | 60300 | 0 | 60300 | - | 3.1482e-07 | 66408.421 | 9.3343 | 66417.7553
600 | double | L53+U40 | 操作：开S62-3 + 不操作（U40 基本策略） | 424800 | 0 | 424800 | - | 3.1482e-07 | 66408.5547 | 9.3343 | 66417.8891
600 | double | L53+U41 | 操作：开S62-3 + 不操作（U41 基本策略） | 40200 | 0 | 40200 | - | 3.1482e-07 | 66408.5674 | 9.3343 | 66417.9017
600 | double | L53+U42 | 操作：开S62-3 + 不操作（U42 基本策略） | 226000 | 0 | 226000 | - | 3.1482e-07 | 66408.6386 | 9.3343 | 66417.9729
600 | double | L53+U43 | 操作：开S62-3 + 不操作（U43 基本策略） | 26800 | 0 | 26800 | - | 3.1482e-07 | 66408.647 | 9.3343 | 66417.9813
600 | double | L53+U44 | 操作：开S62-3 + 不操作（U44 基本策略） | 40200 | 0 | 40200 | - | 3.1482e-07 | 66408.6596 | 9.3343 | 66417.994
600 | double | L53+U45 | 操作：开S62-3 + 不操作（U45 基本策略） | 424800 | 0 | 424800 | - | 3.1482e-07 | 66408.7934 | 9.3343 | 66418.1277
600 | double | L53+U46 | 操作：开S62-3 + 不操作（U46 基本策略） | 100500 | 0 | 100500 | - | 3.1482e-07 | 66408.825 | 9.3343 | 66418.1593
600 | double | L53+U47 | 操作：开S62-3 + 不操作（U47 基本策略） | 708000 | 0 | 708000 | - | 3.1482e-07 | 66409.0479 | 9.3343 | 66418.3822
600 | double | L53+U48 | 操作：开S62-3 + 不操作（U48 基本策略） | 281400 | 0 | 281400 | - | 3.1482e-07 | 66409.1365 | 9.3343 | 66418.4708
600 | double | L53+U49 | 操作：开S62-3 + 不操作（U49 基本策略） | 949200 | 0 | 949200 | - | 3.1482e-07 | 66409.4353 | 9.3343 | 66418.7697
600 | double | L53+U50 | 操作：开S62-3 + 不操作（U50 基本策略） | 40200 | 0 | 40200 | - | 3.1482e-07 | 66409.448 | 9.3343 | 66418.7823
600 | double | L53+U51 | 操作：开S62-3 + 不操作（U51 基本策略） | 281400 | 0 | 281400 | - | 3.1482e-07 | 66409.5366 | 9.3343 | 66418.8709
600 | double | L53+U52 | 操作：开S62-3 + 不操作（U52 基本策略） | 134000 | 0 | 134000 | - | 3.1482e-07 | 66409.5788 | 9.3343 | 66418.9131
600 | double | L53+U53 | 操作：开S62-3 + 不操作（U53 基本策略） | 452000 | 0 | 452000 | - | 3.1482e-07 | 66409.7211 | 9.3343 | 66419.0554
600 | double | L53+U54 | 操作：开S62-3 + 不操作（U54 基本策略） | 100500 | 0 | 100500 | - | 3.1482e-07 | 66409.7527 | 9.3343 | 66419.087
600 | double | L53+U55 | 操作：开S62-3 + 不操作（U55 基本策略） | 134000 | 0 | 134000 | - | 3.1482e-07 | 66409.7949 | 9.3343 | 66419.1292
600 | double | L53+U56 | 操作：开S62-3 + 不操作（U56 基本策略） | 90400 | 0 | 90400 | - | 3.1482e-07 | 66409.8233 | 9.3343 | 66419.1577
600 | double | L53+U57 | 操作：开S62-3 + 不操作（U57 基本策略） | 80400 | 0 | 80400 | - | 3.1482e-07 | 66409.8487 | 9.3343 | 66419.183
600 | double | L53+U58 | 操作：开S62-3 + 不操作（U58 基本策略） | 212400 | 0 | 212400 | - | 3.1482e-07 | 66409.9155 | 9.3343 | 66419.2499
600 | double | L53+U59 | 操作：开S62-3 + 不操作（U59 基本策略） | 30150 | 0 | 30150 | - | 3.1482e-07 | 66409.925 | 9.3343 | 66419.2593
600 | double | L53+U60 | 操作：开S62-3 + 不操作（U60 基本策略） | 40200 | 0 | 40200 | - | 3.1482e-07 | 66409.9377 | 9.3343 | 66419.272
600 | double | U13+S10 | 不操作（U13 基本策略） + 打开开关 S9 | 40200 | 0 | 40200 | - | 6.3084e-06 | 66410.1913 | 9.3343 | 66419.5256
600 | double | U13+S11 | 不操作（U13 基本策略） + 操作：开S29-2 | 40200 | 0 | 40200 | - | 6.3084e-06 | 66410.4449 | 9.3343 | 66419.7792
600 | double | U13+S12 | 不操作（U13 基本策略） + 操作：开S29-2 | 40200 | 0 | 40200 | - | 6.3084e-06 | 66410.6985 | 9.3343 | 66420.0328
600 | double | U13+S13 | 不操作（U13 基本策略） + 不操作（S13 基本策略） | 40200 | 0 | 40200 | - | 6.3084e-06 | 66410.9521 | 9.3343 | 66420.2864
600 | double | U13+S14 | 不操作（U13 基本策略） + 打开开关 S13 | 40200 | 0 | 40200 | - | 6.3084e-06 | 66411.2057 | 9.3343 | 66420.54
600 | double | U13+S15 | 不操作（U13 基本策略） + 不操作（S15 基本策略） | 40200 | 0 | 40200 | - | 6.3084e-06 | 66411.4593 | 9.3343 | 66420.7936
600 | double | U13+S16 | 不操作（U13 基本策略） + 打开开关 S15 | 40200 | 0 | 40200 | - | 6.3084e-06 | 66411.7129 | 9.3343 | 66421.0472
600 | double | U13+S17 | 不操作（U13 基本策略） + 不操作（S17 基本策略） | 40200 | 0 | 40200 | - | 6.3084e-06 | 66411.9664 | 9.3343 | 66421.3008
600 | double | U13+S18 | 不操作（U13 基本策略） + 打开开关 S17 | 40200 | 0 | 40200 | - | 6.3084e-06 | 66412.22 | 9.3343 | 66421.5544
600 | double | U13+S19 | 不操作（U13 基本策略） + 不操作（S19 基本策略） | 731200 | 0 | 731200 | - | 6.3084e-06 | 66416.8327 | 9.3343 | 66426.1671
600 | double | U13+S20 | 不操作（U13 基本策略） + 不操作（S20 基本策略） | 306400 | 0 | 306400 | - | 6.3084e-06 | 66418.7656 | 9.3343 | 66428.0999
600 | double | U13+S21 | 不操作（U13 基本策略） + 不操作（S21 基本策略） | 848700 | 0 | 848700 | - | 6.3084e-06 | 66424.1195 | 9.3343 | 66433.4539
600 | double | U13+S22 | 不操作（U13 基本策略） + 不操作（S22 基本策略） | 40200 | 0 | 40200 | - | 6.3084e-06 | 66424.3731 | 9.3343 | 66433.7075
600 | double | U13+S23 | 不操作（U13 基本策略） + 不操作（S23 基本策略） | 1445000 | 0 | 1445000 | - | 6.3084e-06 | 66433.4888 | 9.3343 | 66442.8231
600 | double | U13+S24 | 不操作（U13 基本策略） + 不操作（S24 基本策略） | 455600 | 0 | 455600 | - | 6.3084e-06 | 66436.3629 | 9.3343 | 66445.6972
600 | double | U13+S25 | 不操作（U13 基本策略） + 不操作（S25 基本策略） | 40200 | 0 | 40200 | - | 6.3084e-06 | 66436.6164 | 9.3343 | 66445.9508
600 | double | U13+S26 | 不操作（U13 基本策略） + 打开开关 S25 | 40200 | 0 | 40200 | - | 6.3084e-06 | 66436.87 | 9.3343 | 66446.2044
600 | double | U13+S27 | 不操作（U13 基本策略） + 操作：开S62-3 | 40200 | 0 | 40200 | - | 6.3084e-06 | 66437.1236 | 9.3343 | 66446.458
600 | double | U13+S28 | 不操作（U13 基本策略） + 不操作（S28 基本策略） | 282750 | 0 | 282750 | - | 6.3084e-06 | 66438.9073 | 9.3343 | 66448.2417
600 | double | U13+S29 | 不操作（U13 基本策略） + 操作：开S62-3 | 40200 | 0 | 40200 | - | 6.3084e-06 | 66439.1609 | 9.3343 | 66448.4953
600 | double | U13+S13-1 | 不操作（U13 基本策略） + 不操作（S13-1 基本策略） | 40200 | 0 | 40200 | - | 6.3084e-06 | 66439.4145 | 9.3343 | 66448.7489
600 | double | U13+S29-2 | 不操作（U13 基本策略） + 不操作（S29-2 基本策略） | 40200 | 0 | 40200 | - | 6.3084e-06 | 66439.6681 | 9.3343 | 66449.0025
600 | double | U13+S62-3 | 不操作（U13 基本策略） + 不操作（S62-3 基本策略） | 40200 | 0 | 40200 | - | 6.3084e-06 | 66439.9217 | 9.3343 | 66449.2561
600 | double | U13+CB1 | 不操作（U13 基本策略） + 操作：开S29-2 | 40200 | 0 | 40200 | - | 6.3084e-06 | 66440.1753 | 9.3343 | 66449.5096
600 | double | U13+CB2 | 不操作（U13 基本策略） + 操作：开S62-3 | 40200 | 0 | 40200 | - | 6.3084e-06 | 66440.4289 | 9.3343 | 66449.7632
600 | double | U13+CB3 | 不操作（U13 基本策略） + 操作：开S62-3 | 40200 | 0 | 40200 | - | 6.3084e-06 | 66440.6825 | 9.3343 | 66450.0168
600 | double | U13+DG1 | 不操作（U13 基本策略） + 打开开关 S7 | 40200 | 0 | 40200 | - | 1.5819e-05 | 66441.3184 | 9.3343 | 66450.6527
600 | double | U13+DG2 | 不操作（U13 基本策略） + 打开开关 S9 | 40200 | 0 | 40200 | - | 1.5819e-05 | 66441.9543 | 9.3343 | 66451.2887
600 | double | U13+DG3 | 不操作（U13 基本策略） + 打开开关 S13 | 40200 | 0 | 40200 | - | 1.5819e-05 | 66442.5902 | 9.3343 | 66451.9246
600 | double | U13+DG4 | 不操作（U13 基本策略） + 打开开关 S15 | 40200 | 0 | 40200 | - | 1.5819e-05 | 66443.2261 | 9.3343 | 66452.5605
600 | double | L59+S29 | 操作：开S62-3(源:L59) | 318600 | 0 | 318600 | - | 2.5112e-07 | 66443.3061 | 9.3343 | 66452.6405
600 | double | L59+S13-1 | 操作：开S62-3(源:L59) | 0 | 0 | 0 | - | 2.5112e-07 | 66443.3061 | 9.3343 | 66452.6405
600 | double | L59+S29-2 | 操作：开S62-3(源:L59) | 0 | 0 | 0 | - | 2.5112e-07 | 66443.3061 | 9.3343 | 66452.6405
600 | double | L59+S62-3 | 不操作（L59 基本策略）(源:L59) | 80400 | 0 | 80400 | - | 2.5112e-07 | 66443.3263 | 9.3343 | 66452.6607
600 | double | L59+CB1 | 操作：开S62-3+开S29-2(源:L59) | 0 | 0 | 0 | - | 2.5112e-07 | 66443.3263 | 9.3343 | 66452.6607
600 | double | L59+CB2 | 操作：关S8+开S13-1+开S29-2(源:L59) | 80400 | 131111.124 | 211511.124 | - | 2.5112e-07 | 66443.3465 | 9.3673 | 66452.7138
600 | double | L59+CB3 | 操作：开S62-3+开S29-2(源:L59) | 0 | 0 | 0 | - | 2.5112e-07 | 66443.3465 | 9.3673 | 66452.7138
600 | double | L59+DG1 | 操作：开S62-3 + 打开开关 S7 | 0 | 0 | 0 | - | 6.297e-07 | 66443.3465 | 9.3673 | 66452.7138
600 | double | L59+DG2 | 操作：开S62-3 + 打开开关 S9 | 0 | 0 | 0 | - | 6.297e-07 | 66443.3465 | 9.3673 | 66452.7138
600 | double | L59+DG3 | 操作：开S62-3 + 打开开关 S13 | 0 | 0 | 0 | - | 6.297e-07 | 66443.3465 | 9.3673 | 66452.7138
600 | double | L59+DG4 | 操作：开S62-3 + 打开开关 S15 | 0 | 0 | 0 | - | 6.297e-07 | 66443.3465 | 9.3673 | 66452.7138
600 | double | L59+DG5 | 操作：开S62-3 + 打开开关 S17 | 0 | 0 | 0 | - | 6.297e-07 | 66443.3465 | 9.3673 | 66452.7138
600 | double | L59+DG6 | 操作：开S62-3 + 打开开关 S22 | 0 | 0 | 0 | - | 6.297e-07 | 66443.3465 | 9.3673 | 66452.7138
600 | double | L59+DG7 | 操作：开S62-3 + 不操作（DG7 基本策略） | 0 | 0 | 0 | - | 6.297e-07 | 66443.3465 | 9.3673 | 66452.7138
600 | double | L59+DG8 | 操作：开S62-3 + 打开开关 S25 | 0 | 0 | 0 | - | 6.297e-07 | 66443.3465 | 9.3673 | 66452.7138
600 | double | U1+S1 | 不操作（U1 基本策略） + 操作：开S29-2 | 26800 | 0 | 26800 | - | 6.3084e-06 | 66443.5156 | 9.3673 | 66452.8828
600 | double | U1+S2 | 不操作（U1 基本策略） + 操作：开S13-1 | 26800 | 0 | 26800 | - | 6.3084e-06 | 66443.6846 | 9.3673 | 66453.0519
600 | double | U1+S3 | 不操作（U1 基本策略） + 操作：开S13-1 | 26800 | 0 | 26800 | - | 6.3084e-06 | 66443.8537 | 9.3673 | 66453.221
600 | double | U1+S4 | 不操作（U1 基本策略） + 操作：开S13-1 | 26800 | 0 | 26800 | - | 6.3084e-06 | 66444.0228 | 9.3673 | 66453.39
600 | double | U1+S5 | 不操作（U1 基本策略） + 操作：开S13-1 | 26800 | 0 | 26800 | - | 6.3084e-06 | 66444.1918 | 9.3673 | 66453.5591
600 | double | U1+S6 | 不操作（U1 基本策略） + 不操作（S6 基本策略） | 1654300 | 0 | 1654300 | - | 6.3084e-06 | 66454.6278 | 9.3673 | 66463.9951
600 | double | U1+S7 | 不操作（U1 基本策略） + 不操作（S7 基本策略） | 26800 | 0 | 26800 | - | 6.3084e-06 | 66454.7969 | 9.3673 | 66464.1641
600 | double | U1+S8 | 不操作（U1 基本策略） + 操作：开S29-2 | 26800 | 0 | 26800 | - | 6.3084e-06 | 66454.9659 | 9.3673 | 66464.3332
600 | double | U1+S9 | 不操作（U1 基本策略） + 不操作（S9 基本策略） | 26800 | 0 | 26800 | - | 6.3084e-06 | 66455.135 | 9.3673 | 66464.5022
600 | double | U1+S10 | 不操作（U1 基本策略） + 打开开关 S9 | 26800 | 0 | 26800 | - | 6.3084e-06 | 66455.3041 | 9.3673 | 66464.6713
600 | double | U1+S11 | 不操作（U1 基本策略） + 操作：开S29-2 | 26800 | 0 | 26800 | - | 6.3084e-06 | 66455.4731 | 9.3673 | 66464.8404
600 | double | U1+S12 | 不操作（U1 基本策略） + 操作：开S29-2 | 26800 | 0 | 26800 | - | 6.3084e-06 | 66455.6422 | 9.3673 | 66465.0094
600 | double | U1+S13 | 不操作（U1 基本策略） + 不操作（S13 基本策略） | 26800 | 0 | 26800 | - | 6.3084e-06 | 66455.8113 | 9.3673 | 66465.1785
600 | double | U1+S14 | 不操作（U1 基本策略） + 打开开关 S13 | 26800 | 0 | 26800 | - | 6.3084e-06 | 66455.9803 | 9.3673 | 66465.3476
600 | double | U1+S15 | 不操作（U1 基本策略） + 不操作（S15 基本策略） | 26800 | 0 | 26800 | - | 6.3084e-06 | 66456.1494 | 9.3673 | 66465.5166
600 | double | L54+S14 | 操作：开S62-3 + 打开开关 S13 | 0 | 0 | 0 | - | 5.9281e-06 | 66456.1494 | 9.3673 | 66465.5166
600 | double | L54+S15 | 操作：开S62-3 + 不操作（S15 基本策略） | 0 | 0 | 0 | - | 5.9281e-06 | 66456.1494 | 9.3673 | 66465.5166
600 | double | L54+S16 | 操作：开S62-3 + 打开开关 S15 | 0 | 0 | 0 | - | 5.9281e-06 | 66456.1494 | 9.3673 | 66465.5166
600 | double | L54+S17 | 操作：开S62-3 + 不操作（S17 基本策略） | 0 | 0 | 0 | - | 5.9281e-06 | 66456.1494 | 9.3673 | 66465.5166
600 | double | L54+S18 | 操作：开S62-3 + 打开开关 S17 | 0 | 0 | 0 | - | 5.9281e-06 | 66456.1494 | 9.3673 | 66465.5166
600 | double | L54+S19 | 操作：开S62-3 + 不操作（S19 基本策略） | 691000 | 0 | 691000 | - | 5.9281e-06 | 66460.2457 | 9.3673 | 66469.6129
600 | double | L54+S20 | 操作：开S62-3 + 不操作（S20 基本策略） | 266200 | 0 | 266200 | - | 5.9281e-06 | 66461.8237 | 9.3673 | 66471.191
600 | double | L54+S21 | 操作：开S62-3 + 不操作（S21 基本策略） | 808500 | 0 | 808500 | - | 5.9281e-06 | 66466.6166 | 9.3673 | 66475.9839
600 | double | L54+S22 | 操作：开S62-3 + 不操作（S22 基本策略） | 0 | 0 | 0 | - | 5.9281e-06 | 66466.6166 | 9.3673 | 66475.9839
600 | double | L54+S23 | 操作：开S62-3 + 不操作（S23 基本策略） | 1404800 | 0 | 1404800 | - | 5.9281e-06 | 66474.9444 | 9.3673 | 66484.3116
600 | double | L54+S24 | 操作：开S62-3 + 不操作（S24 基本策略） | 415400 | 0 | 415400 | - | 5.9281e-06 | 66477.4069 | 9.3673 | 66486.7742
600 | double | L54+S25 | 操作：开S62-3 + 不操作（S25 基本策略） | 0 | 0 | 0 | - | 5.9281e-06 | 66477.4069 | 9.3673 | 66486.7742
600 | double | L54+S26 | 操作：开S62-3 + 打开开关 S25 | 0 | 0 | 0 | - | 5.9281e-06 | 66477.4069 | 9.3673 | 66486.7742
600 | double | L54+S27 | 操作：开S62-3(源:L54) | 90400 | 0 | 90400 | - | 5.9281e-06 | 66477.9428 | 9.3673 | 66487.3101
600 | double | L54+S28 | 操作：开S62-3 + 不操作（S28 基本策略） | 242550 | 0 | 242550 | - | 5.9281e-06 | 66479.3807 | 9.3673 | 66488.7479
600 | double | L54+S29 | 操作：开S62-3(源:L54) | 363150 | 0 | 363150 | - | 5.9281e-06 | 66481.5335 | 9.3673 | 66490.9007
600 | double | L54+S13-1 | 操作：开S62-3(源:L54) | 0 | 0 | 0 | - | 5.9281e-06 | 66481.5335 | 9.3673 | 66490.9007
600 | double | L54+S29-2 | 操作：开S62-3(源:L54) | 0 | 0 | 0 | - | 5.9281e-06 | 66481.5335 | 9.3673 | 66490.9007
600 | double | L54+S62-3 | 不操作（L54 基本策略）(源:L54) | 762150 | 0 | 762150 | - | 5.9281e-06 | 66486.0516 | 9.3673 | 66495.4188
600 | double | L54+CB1 | 操作：开S62-3+开S13-1(源:L54) | 0 | 0 | 0 | - | 5.9281e-06 | 66486.0516 | 9.3673 | 66495.4188
600 | double | L54+CB2 | 操作：开S62-3+开S13-1(源:L54) | 0 | 0 | 0 | - | 5.9281e-06 | 66486.0516 | 9.3673 | 66495.4188
600 | double | L54+CB3 | 操作：开S62-3+开S29-2(源:L54) | 0 | 0 | 0 | - | 5.9281e-06 | 66486.0516 | 9.3673 | 66495.4188
600 | double | L54+DG1 | 操作：开S62-3 + 打开开关 S7 | 0 | 0 | 0 | - | 1.4865e-05 | 66486.0516 | 9.3673 | 66495.4188
600 | double | L54+DG2 | 操作：开S62-3 + 打开开关 S9 | 0 | 0 | 0 | - | 1.4865e-05 | 66486.0516 | 9.3673 | 66495.4188
600 | double | L54+DG3 | 操作：开S62-3 + 打开开关 S13 | 0 | 0 | 0 | - | 1.4865e-05 | 66486.0516 | 9.3673 | 66495.4188
600 | double | L54+DG4 | 操作：开S62-3 + 打开开关 S15 | 0 | 0 | 0 | - | 1.4865e-05 | 66486.0516 | 9.3673 | 66495.4188
600 | double | L54+DG5 | 操作：开S62-3 + 打开开关 S17 | 0 | 0 | 0 | - | 1.4865e-05 | 66486.0516 | 9.3673 | 66495.4188
600 | double | L54+DG6 | 操作：开S62-3 + 打开开关 S22 | 0 | 0 | 0 | - | 1.4865e-05 | 66486.0516 | 9.3673 | 66495.4188
600 | double | L54+DG7 | 操作：开S62-3 + 不操作（DG7 基本策略） | 0 | 0 | 0 | - | 1.4865e-05 | 66486.0516 | 9.3673 | 66495.4188
600 | double | L54+DG8 | 操作：开S62-3 + 打开开关 S25 | 0 | 0 | 0 | - | 1.4865e-05 | 66486.0516 | 9.3673 | 66495.4188
600 | double | L59+U61 | 操作：开S62-3 + 不操作（U61 基本策略） | 318600 | 0 | 318600 | - | 6.297e-07 | 66486.2522 | 9.3673 | 66495.6194
600 | double | L59+U62 | 操作：开S62-3 + 不操作（U62 基本策略） | 80400 | 0 | 80400 | - | 6.297e-07 | 66486.3028 | 9.3673 | 66495.6701
600 | double | L59+S1 | 操作：开S62-3+开S13-1(源:L59) | 0 | 0 | 0 | - | 2.5112e-07 | 66486.3028 | 9.3673 | 66495.6701
600 | double | L59+S2 | 操作：开S62-3+开S13-1(源:L59) | 0 | 0 | 0 | - | 2.5112e-07 | 66486.3028 | 9.3673 | 66495.6701
600 | double | L59+S3 | 操作：开S62-3+开S13-1(源:L59) | 0 | 0 | 0 | - | 2.5112e-07 | 66486.3028 | 9.3673 | 66495.6701
600 | double | L59+S4 | 操作：开S62-3+开S13-1(源:L59) | 0 | 0 | 0 | - | 2.5112e-07 | 66486.3028 | 9.3673 | 66495.6701
600 | double | L59+S5 | 操作：开S62-3+开S13-1(源:L59) | 0 | 0 | 0 | - | 2.5112e-07 | 66486.3028 | 9.3673 | 66495.6701
600 | double | L59+S6 | 操作：开S62-3 + 不操作（S6 基本策略） | 1627500 | 0 | 1627500 | - | 2.5112e-07 | 66486.7115 | 9.3673 | 66496.0788
600 | double | L59+S7 | 操作：开S62-3 + 不操作（S7 基本策略） | 0 | 0 | 0 | - | 2.5112e-07 | 66486.7115 | 9.3673 | 66496.0788
600 | double | L59+S8 | 操作：开S62-3+开S29-2(源:L59) | 0 | 0 | 0 | - | 2.5112e-07 | 66486.7115 | 9.3673 | 66496.0788
600 | double | L59+S9 | 操作：开S62-3 + 不操作（S9 基本策略） | 0 | 0 | 0 | - | 2.5112e-07 | 66486.7115 | 9.3673 | 66496.0788
600 | double | L59+S10 | 操作：开S62-3 + 打开开关 S9 | 0 | 0 | 0 | - | 2.5112e-07 | 66486.7115 | 9.3673 | 66496.0788
600 | double | L59+S11 | 操作：开S62-3+开S29-2(源:L59) | 0 | 0 | 0 | - | 2.5112e-07 | 66486.7115 | 9.3673 | 66496.0788
600 | double | L59+S12 | 操作：开S62-3+开S29-2(源:L59) | 0 | 0 | 0 | - | 2.5112e-07 | 66486.7115 | 9.3673 | 66496.0788
600 | double | L59+S13 | 操作：开S62-3 + 不操作（S13 基本策略） | 0 | 0 | 0 | - | 2.5112e-07 | 66486.7115 | 9.3673 | 66496.0788
600 | double | L59+S14 | 操作：开S62-3 + 打开开关 S13 | 0 | 0 | 0 | - | 2.5112e-07 | 66486.7115 | 9.3673 | 66496.0788
600 | double | L59+S15 | 操作：开S62-3 + 不操作（S15 基本策略） | 0 | 0 | 0 | - | 2.5112e-07 | 66486.7115 | 9.3673 | 66496.0788
600 | double | L59+S16 | 操作：开S62-3 + 打开开关 S15 | 0 | 0 | 0 | - | 2.5112e-07 | 66486.7115 | 9.3673 | 66496.0788
600 | double | L59+S17 | 操作：开S62-3 + 不操作（S17 基本策略） | 0 | 0 | 0 | - | 2.5112e-07 | 66486.7115 | 9.3673 | 66496.0788
600 | double | L59+S18 | 操作：开S62-3 + 打开开关 S17 | 0 | 0 | 0 | - | 2.5112e-07 | 66486.7115 | 9.3673 | 66496.0788
600 | double | L59+S19 | 操作：开S62-3 + 不操作（S19 基本策略） | 691000 | 0 | 691000 | - | 2.5112e-07 | 66486.885 | 9.3673 | 66496.2523
600 | double | L59+S20 | 操作：开S62-3 + 不操作（S20 基本策略） | 266200 | 0 | 266200 | - | 2.5112e-07 | 66486.9519 | 9.3673 | 66496.3191
600 | double | L59+S21 | 操作：开S62-3 + 不操作（S21 基本策略） | 808500 | 0 | 808500 | - | 2.5112e-07 | 66487.1549 | 9.3673 | 66496.5222
600 | double | L59+S22 | 操作：开S62-3 + 不操作（S22 基本策略） | 0 | 0 | 0 | - | 2.5112e-07 | 66487.1549 | 9.3673 | 66496.5222
600 | double | L59+S23 | 操作：开S62-3 + 不操作（S23 基本策略） | 1404800 | 0 | 1404800 | - | 2.5112e-07 | 66487.5077 | 9.3673 | 66496.875
600 | double | L59+S24 | 操作：开S62-3 + 不操作（S24 基本策略） | 415400 | 0 | 415400 | - | 2.5112e-07 | 66487.612 | 9.3673 | 66496.9793
600 | double | L59+S25 | 操作：开S62-3 + 不操作（S25 基本策略） | 0 | 0 | 0 | - | 2.5112e-07 | 66487.612 | 9.3673 | 66496.9793
600 | double | L59+S26 | 操作：开S62-3 + 打开开关 S25 | 0 | 0 | 0 | - | 2.5112e-07 | 66487.612 | 9.3673 | 66496.9793
600 | double | L59+S27 | 操作：开S62-3(源:L59) | 772150 | 0 | 772150 | - | 2.5112e-07 | 66487.8059 | 9.3673 | 66497.1732
600 | double | L59+S28 | 操作：开S62-3 + 不操作（S28 基本策略） | 242550 | 0 | 242550 | - | 2.5112e-07 | 66487.8668 | 9.3673 | 66497.2341
600 | double | L58+U16 | 操作：开S62-3 + 不操作（U16 基本策略） | 271200 | 0 | 271200 | - | 1.0422e-05 | 66490.6934 | 9.3673 | 66500.0606
600 | double | L58+U17 | 操作：开S62-3 + 不操作（U17 基本策略） | 26800 | 0 | 26800 | - | 1.0422e-05 | 66490.9727 | 9.3673 | 66500.34
600 | double | L58+U18 | 操作：开S62-3 + 不操作（U18 基本策略） | 354000 | 0 | 354000 | - | 1.0422e-05 | 66494.6622 | 9.3673 | 66504.0295
600 | double | L58+U19 | 操作：开S62-3 + 不操作（U19 基本策略） | 16080 | 0 | 16080 | - | 1.0422e-05 | 66494.8298 | 9.3673 | 66504.1971
600 | double | L58+U20 | 操作：开S62-3 + 不操作（U20 基本策略） | 40200 | 0 | 40200 | - | 1.0422e-05 | 66495.2488 | 9.3673 | 66504.6161
600 | double | L58+U21 | 操作：开S62-3 + 不操作（U21 基本策略） | 212400 | 0 | 212400 | - | 1.0422e-05 | 66497.4625 | 9.3673 | 66506.8298
600 | double | L58+U22 | 操作：开S62-3 + 不操作（U22 基本策略） | 40200 | 0 | 40200 | - | 1.0422e-05 | 66497.8815 | 9.3673 | 66507.2488
600 | double | L58+U23 | 操作：开S62-3 + 不操作（U23 基本策略） | 40200 | 0 | 40200 | - | 1.0422e-05 | 66498.3005 | 9.3673 | 66507.6678
600 | double | L58+U24 | 操作：开S62-3 + 不操作（U24 基本策略） | 26800 | 0 | 26800 | - | 1.0422e-05 | 66498.5798 | 9.3673 | 66507.9471
600 | double | L58+U25 | 操作：开S62-3 + 不操作（U25 基本策略） | 40200 | 0 | 40200 | - | 1.0422e-05 | 66498.9988 | 9.3673 | 66508.3661
600 | double | L58+U26 | 操作：开S62-3 + 不操作（U26 基本策略） | 26800 | 0 | 26800 | - | 1.0422e-05 | 66499.2781 | 9.3673 | 66508.6454
600 | double | L58+U27 | 操作：开S62-3 + 不操作（U27 基本策略） | 135600 | 0 | 135600 | - | 1.0422e-05 | 66500.6914 | 9.3673 | 66510.0587
600 | double | L58+U28 | 操作：开S62-3 + 不操作（U28 基本策略） | 67000 | 0 | 67000 | - | 1.0422e-05 | 66501.3897 | 9.3673 | 66510.757
600 | double | L58+U29 | 操作：开S62-3 + 不操作（U29 基本策略） | 212400 | 0 | 212400 | - | 1.0422e-05 | 66503.6034 | 9.3673 | 66512.9707
600 | double | L58+U30 | 操作：开S62-3 + 不操作（U30 基本策略） | 67000 | 0 | 67000 | - | 1.0422e-05 | 66504.3017 | 9.3673 | 66513.669
600 | double | L58+U31 | 操作：开S62-3 + 不操作（U31 基本策略） | 271200 | 0 | 271200 | - | 1.0422e-05 | 66507.1283 | 9.3673 | 66516.4955
600 | double | L58+U32 | 操作：开S62-3 + 不操作（U32 基本策略） | 708000 | 0 | 708000 | - | 1.0422e-05 | 66514.5073 | 9.3673 | 66523.8746
600 | double | L58+U33 | 操作：开S62-3 + 不操作（U33 基本策略） | 339000 | 0 | 339000 | - | 1.0422e-05 | 66518.0405 | 9.3673 | 66527.4078
600 | double | L58+U34 | 操作：开S62-3 + 不操作（U34 基本策略） | 203400 | 0 | 203400 | - | 1.0422e-05 | 66520.1605 | 9.3673 | 66529.5277
600 | double | L58+U35 | 操作：开S62-3 + 不操作（U35 基本策略） | 26800 | 0 | 26800 | - | 1.0422e-05 | 66520.4398 | 9.3673 | 66529.807
600 | double | L58+U36 | 操作：开S62-3 + 不操作（U36 基本策略） | 354000 | 0 | 354000 | - | 1.0422e-05 | 66524.1293 | 9.3673 | 66533.4966
600 | double | L58+U37 | 操作：开S62-3 + 不操作（U37 基本策略） | 60300 | 0 | 60300 | - | 1.0422e-05 | 66524.7578 | 9.3673 | 66534.125
600 | double | L58+U38 | 操作：开S62-3 + 不操作（U38 基本策略） | 474600 | 0 | 474600 | - | 1.0422e-05 | 66529.7042 | 9.3673 | 66539.0715
600 | double | L58+U39 | 操作：开S62-3 + 不操作（U39 基本策略） | 60300 | 0 | 60300 | - | 1.0422e-05 | 66530.3327 | 9.3673 | 66539.7
600 | double | L58+U40 | 操作：开S62-3 + 不操作（U40 基本策略） | 424800 | 0 | 424800 | - | 1.0422e-05 | 66534.7602 | 9.3673 | 66544.1274
600 | double | L58+U41 | 操作：开S62-3 + 不操作（U41 基本策略） | 40200 | 0 | 40200 | - | 1.0422e-05 | 66535.1791 | 9.3673 | 66544.5464
600 | double | L58+U42 | 操作：开S62-3 + 不操作（U42 基本策略） | 226000 | 0 | 226000 | - | 1.0422e-05 | 66537.5346 | 9.3673 | 66546.9019
600 | double | L58+U43 | 操作：开S62-3 + 不操作（U43 基本策略） | 26800 | 0 | 26800 | - | 1.0422e-05 | 66537.8139 | 9.3673 | 66547.1812
600 | double | L58+U44 | 操作：开S62-3 + 不操作（U44 基本策略） | 40200 | 0 | 40200 | - | 1.0422e-05 | 66538.2329 | 9.3673 | 66547.6002
600 | double | L58+U45 | 操作：开S62-3 + 不操作（U45 基本策略） | 424800 | 0 | 424800 | - | 1.0422e-05 | 66542.6603 | 9.3673 | 66552.0276
600 | double | U12+S23 | 不操作（U12 基本策略） + 不操作（S23 基本策略） | 2112800 | 0 | 2112800 | - | 6.3084e-06 | 66555.9887 | 9.3673 | 66565.3559
600 | double | U12+S24 | 不操作（U12 基本策略） + 不操作（S24 基本策略） | 1123400 | 0 | 1123400 | - | 6.3084e-06 | 66563.0755 | 9.3673 | 66572.4428
600 | double | U12+S25 | 不操作（U12 基本策略） + 不操作（S25 基本策略） | 708000 | 0 | 708000 | - | 6.3084e-06 | 66567.5419 | 9.3673 | 66576.9091
600 | double | U12+S26 | 不操作（U12 基本策略） + 打开开关 S25 | 708000 | 0 | 708000 | - | 6.3084e-06 | 66572.0082 | 9.3673 | 66581.3754
600 | double | U12+S27 | 不操作（U12 基本策略） + 操作：开S62-3 | 708000 | 0 | 708000 | - | 6.3084e-06 | 66576.4745 | 9.3673 | 66585.8418
600 | double | U12+S28 | 不操作（U12 基本策略） + 不操作（S28 基本策略） | 950550 | 0 | 950550 | - | 6.3084e-06 | 66582.471 | 9.3673 | 66591.8382
600 | double | U12+S29 | 不操作（U12 基本策略） + 操作：开S62-3 | 708000 | 0 | 708000 | - | 6.3084e-06 | 66586.9373 | 9.3673 | 66596.3045
600 | double | U12+S13-1 | 不操作（U12 基本策略） + 不操作（S13-1 基本策略） | 708000 | 0 | 708000 | - | 6.3084e-06 | 66591.4036 | 9.3673 | 66600.7709
600 | double | U12+S29-2 | 不操作（U12 基本策略） + 不操作（S29-2 基本策略） | 708000 | 0 | 708000 | - | 6.3084e-06 | 66595.87 | 9.3673 | 66605.2372
600 | double | U12+S62-3 | 不操作（U12 基本策略） + 不操作（S62-3 基本策略） | 708000 | 0 | 708000 | - | 6.3084e-06 | 66600.3363 | 9.3673 | 66609.7035
600 | double | U12+CB1 | 不操作（U12 基本策略） + 操作：开S29-2 | 708000 | 0 | 708000 | - | 6.3084e-06 | 66604.8026 | 9.3673 | 66614.1699
600 | double | U12+CB2 | 不操作（U12 基本策略） + 操作：开S62-3 | 708000 | 0 | 708000 | - | 6.3084e-06 | 66609.269 | 9.3673 | 66618.6362
600 | double | U12+CB3 | 不操作（U12 基本策略） + 操作：开S62-3 | 708000 | 0 | 708000 | - | 6.3084e-06 | 66613.7353 | 9.3673 | 66623.1025
600 | double | U12+DG1 | 不操作（U12 基本策略） + 打开开关 S7 | 708000 | 0 | 708000 | - | 1.5819e-05 | 66624.9348 | 9.3673 | 66634.3021
600 | double | U12+DG2 | 不操作（U12 基本策略） + 打开开关 S9 | 708000 | 0 | 708000 | - | 1.5819e-05 | 66636.1343 | 9.3673 | 66645.5016
600 | double | U12+DG3 | 不操作（U12 基本策略） + 打开开关 S13 | 708000 | 0 | 708000 | - | 1.5819e-05 | 66647.3338 | 9.3673 | 66656.7011
600 | double | U12+DG4 | 不操作（U12 基本策略） + 打开开关 S15 | 708000 | 0 | 708000 | - | 1.5819e-05 | 66658.5333 | 9.3673 | 66667.9006
600 | double | U12+DG5 | 不操作（U12 基本策略） + 打开开关 S17 | 708000 | 0 | 708000 | - | 1.5819e-05 | 66669.7328 | 9.3673 | 66679.1001
600 | double | U12+DG6 | 不操作（U12 基本策略） + 打开开关 S22 | 708000 | 0 | 708000 | - | 1.5819e-05 | 66680.9323 | 9.3673 | 66690.2996
600 | double | U12+DG7 | 不操作（U12 基本策略） + 不操作（DG7 基本策略） | 708000 | 0 | 708000 | - | 1.5819e-05 | 66692.1318 | 9.3673 | 66701.4991
600 | double | U12+DG8 | 不操作（U12 基本策略） + 打开开关 S25 | 708000 | 0 | 708000 | - | 1.5819e-05 | 66703.3313 | 9.3673 | 66712.6986
600 | double | U13+S1 | 不操作（U13 基本策略） + 操作：开S29-2 | 40200 | 0 | 40200 | - | 6.3084e-06 | 66703.5849 | 9.3673 | 66712.9522
600 | double | U13+S2 | 不操作（U13 基本策略） + 操作：开S13-1 | 40200 | 0 | 40200 | - | 6.3084e-06 | 66703.8385 | 9.3673 | 66713.2058
600 | double | U13+S3 | 不操作（U13 基本策略） + 操作：开S13-1 | 40200 | 0 | 40200 | - | 6.3084e-06 | 66704.0921 | 9.3673 | 66713.4593
600 | double | U13+S4 | 不操作（U13 基本策略） + 操作：开S13-1 | 40200 | 0 | 40200 | - | 6.3084e-06 | 66704.3457 | 9.3673 | 66713.7129
600 | double | U13+S5 | 不操作（U13 基本策略） + 操作：开S13-1 | 40200 | 0 | 40200 | - | 6.3084e-06 | 66704.5993 | 9.3673 | 66713.9665
600 | double | U13+S6 | 不操作（U13 基本策略） + 不操作（S6 基本策略） | 1667700 | 0 | 1667700 | - | 6.3084e-06 | 66715.1198 | 9.3673 | 66724.487
600 | double | U13+S7 | 不操作（U13 基本策略） + 不操作（S7 基本策略） | 40200 | 0 | 40200 | - | 6.3084e-06 | 66715.3734 | 9.3673 | 66724.7406
600 | double | U13+S8 | 不操作（U13 基本策略） + 操作：开S29-2 | 40200 | 0 | 40200 | - | 6.3084e-06 | 66715.627 | 9.3673 | 66724.9942
600 | double | U13+S9 | 不操作（U13 基本策略） + 不操作（S9 基本策略） | 40200 | 0 | 40200 | - | 6.3084e-06 | 66715.8806 | 9.3673 | 66725.2478
600 | double | L48+U46 | 不操作（L48 基本策略） + 不操作（U46 基本策略） | 515900 | 0 | 515900 | - | 1.0076e-06 | 66716.4004 | 9.3673 | 66725.7677
600 | double | L48+U47 | 不操作（L48 基本策略） + 不操作（U47 基本策略） | 1123400 | 0 | 1123400 | - | 1.0076e-06 | 66717.5324 | 9.3673 | 66726.8997
600 | double | L48+U48 | 不操作（L48 基本策略） + 不操作（U48 基本策略） | 696800 | 0 | 696800 | - | 1.0076e-06 | 66718.2345 | 9.3673 | 66727.6018
600 | double | L48+U49 | 不操作（L48 基本策略） + 不操作（U49 基本策略） | 1364600 | 0 | 1364600 | - | 1.0076e-06 | 66719.6096 | 9.3673 | 66728.9768
600 | double | L48+U50 | 不操作（L48 基本策略） + 不操作（U50 基本策略） | 455600 | 0 | 455600 | - | 1.0076e-06 | 66720.0686 | 9.3673 | 66729.4359
600 | double | L48+U51 | 不操作（L48 基本策略） + 不操作（U51 基本策略） | 696800 | 0 | 696800 | - | 1.0076e-06 | 66720.7708 | 9.3673 | 66730.138
600 | double | L48+U52 | 不操作（L48 基本策略） + 不操作（U52 基本策略） | 549400 | 0 | 549400 | - | 1.0076e-06 | 66721.3244 | 9.3673 | 66730.6916
600 | double | L48+U53 | 不操作（L48 基本策略） + 不操作（U53 基本策略） | 867400 | 0 | 867400 | - | 1.0076e-06 | 66722.1984 | 9.3673 | 66731.5657
600 | double | L48+U54 | 不操作（L48 基本策略） + 不操作（U54 基本策略） | 515900 | 0 | 515900 | - | 1.0076e-06 | 66722.7182 | 9.3673 | 66732.0855
600 | double | L48+U55 | 不操作（L48 基本策略） + 不操作（U55 基本策略） | 549400 | 0 | 549400 | - | 1.0076e-06 | 66723.2718 | 9.3673 | 66732.6391
600 | double | L48+U56 | 不操作（L48 基本策略） + 不操作（U56 基本策略） | 505800 | 0 | 505800 | - | 1.0076e-06 | 66723.7815 | 9.3673 | 66733.1488
600 | double | L48+U57 | 不操作（L48 基本策略） + 不操作（U57 基本策略） | 495800 | 0 | 495800 | - | 1.0076e-06 | 66724.2811 | 9.3673 | 66733.6484
600 | double | L48+U58 | 不操作（L48 基本策略） + 不操作（U58 基本策略） | 627800 | 0 | 627800 | - | 1.0076e-06 | 66724.9137 | 9.3673 | 66734.281
600 | double | L48+U59 | 不操作（L48 基本策略） + 不操作（U59 基本策略） | 445550 | 0 | 445550 | - | 1.0076e-06 | 66725.3627 | 9.3673 | 66734.7299
600 | double | L48+U60 | 不操作（L48 基本策略） + 不操作（U60 基本策略） | 455600 | 0 | 455600 | - | 1.0076e-06 | 66725.8217 | 9.3673 | 66735.189
600 | double | L48+U61 | 不操作（L48 基本策略） + 不操作（U61 基本策略） | 734000 | 0 | 734000 | - | 1.0076e-06 | 66726.5614 | 9.3673 | 66735.9286
600 | double | L48+U62 | 不操作（L48 基本策略） + 不操作（U62 基本策略） | 495800 | 0 | 495800 | - | 1.0076e-06 | 66727.0609 | 9.3673 | 66736.4282
600 | double | L48+S1 | 不操作（L48 基本策略） + 操作：开S13-1 | 415400 | 0 | 415400 | - | 4.0185e-07 | 66727.2279 | 9.3673 | 66736.5951
600 | double | L48+S2 | 不操作（L48 基本策略） + 操作：开S13-1 | 415400 | 0 | 415400 | - | 4.0185e-07 | 66727.3948 | 9.3673 | 66736.762
600 | double | L48+S3 | 不操作（L48 基本策略） + 操作：开S13-1 | 415400 | 0 | 415400 | - | 4.0185e-07 | 66727.5617 | 9.3673 | 66736.929
600 | double | L48+S4 | 不操作（L48 基本策略） + 操作：开S13-1 | 415400 | 0 | 415400 | - | 4.0185e-07 | 66727.7286 | 9.3673 | 66737.0959
600 | double | L48+S5 | 不操作（L48 基本策略） + 操作：开S13-1 | 415400 | 0 | 415400 | - | 4.0185e-07 | 66727.8956 | 9.3673 | 66737.2628
600 | double | L48+S6 | 不操作（L48 基本策略） + 不操作（S6 基本策略） | 2042900 | 0 | 2042900 | - | 4.0185e-07 | 66728.7165 | 9.3673 | 66738.0838
600 | double | L48+S7 | 不操作（L48 基本策略） + 不操作（S7 基本策略） | 415400 | 0 | 415400 | - | 4.0185e-07 | 66728.8834 | 9.3673 | 66738.2507
600 | double | L48+S8 | 不操作（L48 基本策略） + 操作：开S29-2 | 415400 | 0 | 415400 | - | 4.0185e-07 | 66729.0504 | 9.3673 | 66738.4176
600 | double | L48+S9 | 不操作（L48 基本策略） + 不操作（S9 基本策略） | 415400 | 0 | 415400 | - | 4.0185e-07 | 66729.2173 | 9.3673 | 66738.5845
600 | double | L48+S10 | 不操作（L48 基本策略） + 打开开关 S9 | 415400 | 0 | 415400 | - | 4.0185e-07 | 66729.3842 | 9.3673 | 66738.7515
600 | double | L48+S11 | 不操作（L48 基本策略） + 操作：开S29-2 | 415400 | 0 | 415400 | - | 4.0185e-07 | 66729.5511 | 9.3673 | 66738.9184
600 | double | L48+S12 | 不操作（L48 基本策略） + 操作：开S29-2 | 415400 | 0 | 415400 | - | 4.0185e-07 | 66729.7181 | 9.3673 | 66739.0853
600 | double | L48+S13 | 不操作（L48 基本策略） + 不操作（S13 基本策略） | 415400 | 0 | 415400 | - | 4.0185e-07 | 66729.885 | 9.3673 | 66739.2522
600 | double | L54+U46 | 操作：开S62-3 + 不操作（U46 基本策略） | 100500 | 0 | 100500 | - | 1.4865e-05 | 66731.3789 | 9.3673 | 66740.7462
600 | double | L54+U47 | 操作：开S62-3 + 不操作（U47 基本策略） | 708000 | 0 | 708000 | - | 1.4865e-05 | 66741.9033 | 9.3673 | 66751.2705
600 | double | L54+U48 | 操作：开S62-3 + 不操作（U48 基本策略） | 281400 | 0 | 281400 | - | 1.4865e-05 | 66746.0863 | 9.3673 | 66755.4535
600 | double | L54+U49 | 操作：开S62-3 + 不操作（U49 基本策略） | 949200 | 0 | 949200 | - | 1.4865e-05 | 66760.196 | 9.3673 | 66769.5633
600 | double | L54+U50 | 操作：开S62-3 + 不操作（U50 基本策略） | 40200 | 0 | 40200 | - | 1.4865e-05 | 66760.7936 | 9.3673 | 66770.1609
600 | double | L54+U51 | 操作：开S62-3 + 不操作（U51 基本策略） | 281400 | 0 | 281400 | - | 1.4865e-05 | 66764.9766 | 9.3673 | 66774.3438
600 | double | L54+U52 | 操作：开S62-3 + 不操作（U52 基本策略） | 134000 | 0 | 134000 | - | 1.4865e-05 | 66766.9685 | 9.3673 | 66776.3357
600 | double | L54+U53 | 操作：开S62-3 + 不操作（U53 基本策略） | 452000 | 0 | 452000 | - | 1.4865e-05 | 66773.6874 | 9.3673 | 66783.0547
600 | double | L54+U54 | 操作：开S62-3 + 不操作（U54 基本策略） | 100500 | 0 | 100500 | - | 1.4865e-05 | 66775.1814 | 9.3673 | 66784.5486
600 | double | L54+U55 | 操作：开S62-3 + 不操作（U55 基本策略） | 134000 | 0 | 134000 | - | 1.4865e-05 | 66777.1733 | 9.3673 | 66786.5405
600 | double | L54+U56 | 操作：开S62-3 + 不操作（U56 基本策略） | 90400 | 0 | 90400 | - | 1.4865e-05 | 66778.517 | 9.3673 | 66787.8843
600 | double | L54+U57 | 操作：开S62-3 + 不操作（U57 基本策略） | 80400 | 0 | 80400 | - | 1.4865e-05 | 66779.7122 | 9.3673 | 66789.0794
600 | double | L54+U58 | 操作：开S62-3 + 不操作（U58 基本策略） | 212400 | 0 | 212400 | - | 1.4865e-05 | 66782.8695 | 9.3673 | 66792.2367
600 | double | L54+U59 | 操作：开S62-3 + 不操作（U59 基本策略） | 30150 | 0 | 30150 | - | 1.4865e-05 | 66783.3177 | 9.3673 | 66792.6849
600 | double | L54+U60 | 操作：开S62-3 + 不操作（U60 基本策略） | 40200 | 0 | 40200 | - | 1.4865e-05 | 66783.9152 | 9.3673 | 66793.2825
600 | double | L54+U61 | 操作：开S62-3 + 不操作（U61 基本策略） | 318600 | 0 | 318600 | - | 1.4865e-05 | 66788.6512 | 9.3673 | 66798.0184
600 | double | L54+U62 | 操作：开S62-3 + 不操作（U62 基本策略） | 80400 | 0 | 80400 | - | 1.4865e-05 | 66789.8463 | 9.3673 | 66799.2136
600 | double | L54+S1 | 操作：开S62-3+开S13-1(源:L54) | 0 | 0 | 0 | - | 5.9281e-06 | 66789.8463 | 9.3673 | 66799.2136
600 | double | L54+S2 | 操作：开S62-3+开S13-1(源:L54) | 0 | 0 | 0 | - | 5.9281e-06 | 66789.8463 | 9.3673 | 66799.2136
600 | double | L54+S3 | 操作：开S62-3+开S13-1(源:L54) | 0 | 0 | 0 | - | 5.9281e-06 | 66789.8463 | 9.3673 | 66799.2136
600 | double | L54+S4 | 操作：开S62-3+开S13-1(源:L54) | 0 | 0 | 0 | - | 5.9281e-06 | 66789.8463 | 9.3673 | 66799.2136
600 | double | L54+S5 | 操作：开S62-3+开S13-1(源:L54) | 0 | 0 | 0 | - | 5.9281e-06 | 66789.8463 | 9.3673 | 66799.2136
600 | double | L54+S6 | 操作：开S62-3 + 不操作（S6 基本策略） | 1627500 | 0 | 1627500 | - | 5.9281e-06 | 66799.4943 | 9.3673 | 66808.8616
600 | double | L54+S7 | 操作：开S62-3 + 不操作（S7 基本策略） | 0 | 0 | 0 | - | 5.9281e-06 | 66799.4943 | 9.3673 | 66808.8616
600 | double | L54+S8 | 操作：开S62-3+开S29-2(源:L54) | 0 | 0 | 0 | - | 5.9281e-06 | 66799.4943 | 9.3673 | 66808.8616
600 | double | L54+S9 | 操作：开S62-3 + 不操作（S9 基本策略） | 0 | 0 | 0 | - | 5.9281e-06 | 66799.4943 | 9.3673 | 66808.8616
600 | double | L54+S10 | 操作：开S62-3 + 打开开关 S9 | 0 | 0 | 0 | - | 5.9281e-06 | 66799.4943 | 9.3673 | 66808.8616
600 | double | L54+S11 | 操作：开S62-3+开S29-2(源:L54) | 0 | 0 | 0 | - | 5.9281e-06 | 66799.4943 | 9.3673 | 66808.8616
600 | double | L54+S12 | 操作：开S62-3+开S29-2(源:L54) | 0 | 0 | 0 | - | 5.9281e-06 | 66799.4943 | 9.3673 | 66808.8616
600 | double | L54+S13 | 操作：开S62-3 + 不操作（S13 基本策略） | 0 | 0 | 0 | - | 5.9281e-06 | 66799.4943 | 9.3673 | 66808.8616
600 | double | L48+S14 | 不操作（L48 基本策略） + 打开开关 S13 | 415400 | 0 | 415400 | - | 4.0185e-07 | 66799.6612 | 9.3673 | 66809.0285
600 | double | L48+S15 | 不操作（L48 基本策略） + 不操作（S15 基本策略） | 415400 | 0 | 415400 | - | 4.0185e-07 | 66799.8282 | 9.3673 | 66809.1954
600 | double | L48+S16 | 不操作（L48 基本策略） + 打开开关 S15 | 415400 | 0 | 415400 | - | 4.0185e-07 | 66799.9951 | 9.3673 | 66809.3623
600 | double | L48+S17 | 不操作（L48 基本策略） + 不操作（S17 基本策略） | 415400 | 0 | 415400 | - | 4.0185e-07 | 66800.162 | 9.3673 | 66809.5293
600 | double | L48+S18 | 不操作（L48 基本策略） + 打开开关 S17 | 415400 | 0 | 415400 | - | 4.0185e-07 | 66800.3289 | 9.3673 | 66809.6962
600 | double | L48+S19 | 不操作（L48 基本策略） + 不操作（S19 基本策略） | 1106400 | 0 | 1106400 | - | 4.0185e-07 | 66800.7735 | 9.3673 | 66810.1408
600 | double | L48+S20 | 不操作（L48 基本策略） + 不操作（S20 基本策略） | 681600 | 0 | 681600 | - | 4.0185e-07 | 66801.0474 | 9.3673 | 66810.4147
600 | double | L48+S21 | 不操作（L48 基本策略） + 不操作（S21 基本策略） | 1223900 | 0 | 1223900 | - | 4.0185e-07 | 66801.5393 | 9.3673 | 66810.9065
600 | double | L48+S22 | 不操作（L48 基本策略） + 不操作（S22 基本策略） | 415400 | 0 | 415400 | - | 4.0185e-07 | 66801.7062 | 9.3673 | 66811.0734
600 | double | L48+S23 | 不操作（L48 基本策略） + 不操作（S23 基本策略） | 1404800 | 0 | 1404800 | - | 4.0185e-07 | 66802.2707 | 9.3673 | 66811.638
600 | double | L48+S24 | 不操作（L48 基本策略） + 不操作（S24 基本策略） | 415400 | 0 | 415400 | - | 4.0185e-07 | 66802.4376 | 9.3673 | 66811.8049
600 | double | L48+S25 | 不操作（L48 基本策略） + 不操作（S25 基本策略） | 415400 | 0 | 415400 | - | 4.0185e-07 | 66802.6046 | 9.3673 | 66811.9718
600 | double | L48+S26 | 不操作（L48 基本策略） + 打开开关 S25 | 415400 | 0 | 415400 | - | 4.0185e-07 | 66802.7715 | 9.3673 | 66812.1387
600 | double | L48+S27 | 不操作（L48 基本策略） + 操作：开S62-3 | 415400 | 0 | 415400 | - | 4.0185e-07 | 66802.9384 | 9.3673 | 66812.3057
600 | double | L48+S28 | 不操作（L48 基本策略） + 不操作（S28 基本策略） | 657950 | 0 | 657950 | - | 4.0185e-07 | 66803.2028 | 9.3673 | 66812.5701
600 | double | L48+S29 | 不操作（L48 基本策略） + 操作：开S62-3 | 415400 | 0 | 415400 | - | 4.0185e-07 | 66803.3697 | 9.3673 | 66812.737
600 | double | L48+S13-1 | 不操作（L48 基本策略） + 不操作（S13-1 基本策略） | 415400 | 0 | 415400 | - | 4.0185e-07 | 66803.5367 | 9.3673 | 66812.9039
600 | double | L48+S29-2 | 不操作（L48 基本策略） + 不操作（S29-2 基本策略） | 415400 | 0 | 415400 | - | 4.0185e-07 | 66803.7036 | 9.3673 | 66813.0708
600 | double | L48+S62-3 | 不操作（L48 基本策略） + 不操作（S62-3 基本策略） | 415400 | 0 | 415400 | - | 4.0185e-07 | 66803.8705 | 9.3673 | 66813.2378
600 | double | L48+CB1 | 不操作（L48 基本策略） + 操作：开S13-1 | 415400 | 0 | 415400 | - | 4.0185e-07 | 66804.0374 | 9.3673 | 66813.4047
600 | double | L48+CB2 | 不操作（L48 基本策略） + 操作：开S62-3 | 415400 | 0 | 415400 | - | 4.0185e-07 | 66804.2044 | 9.3673 | 66813.5716
600 | double | L48+CB3 | 不操作（L48 基本策略） + 操作：开S62-3 | 415400 | 0 | 415400 | - | 4.0185e-07 | 66804.3713 | 9.3673 | 66813.7385
600 | double | L48+DG1 | 不操作（L48 基本策略） + 打开开关 S7 | 415400 | 0 | 415400 | - | 1.0076e-06 | 66804.7899 | 9.3673 | 66814.1571
600 | double | L48+DG2 | 不操作（L48 基本策略） + 打开开关 S9 | 415400 | 0 | 415400 | - | 1.0076e-06 | 66805.2084 | 9.3673 | 66814.5757
600 | double | L48+DG3 | 不操作（L48 基本策略） + 打开开关 S13 | 415400 | 0 | 415400 | - | 1.0076e-06 | 66805.627 | 9.3673 | 66814.9943
600 | double | L48+DG4 | 不操作（L48 基本策略） + 打开开关 S15 | 415400 | 0 | 415400 | - | 1.0076e-06 | 66806.0456 | 9.3673 | 66815.4128
600 | double | L48+DG5 | 不操作（L48 基本策略） + 打开开关 S17 | 415400 | 0 | 415400 | - | 1.0076e-06 | 66806.4642 | 9.3673 | 66815.8314
600 | double | L48+DG6 | 不操作（L48 基本策略） + 打开开关 S22 | 415400 | 0 | 415400 | - | 1.0076e-06 | 66806.8827 | 9.3673 | 66816.25
600 | double | L48+DG7 | 不操作（L48 基本策略） + 不操作（DG7 基本策略） | 415400 | 0 | 415400 | - | 1.0076e-06 | 66807.3013 | 9.3673 | 66816.6686
600 | double | L48+DG8 | 不操作（L48 基本策略） + 打开开关 S25 | 415400 | 0 | 415400 | - | 1.0076e-06 | 66807.7199 | 9.3673 | 66817.0871
600 | double | U18+CB3 | 不操作（U18 基本策略） + 操作：开S62-3 | 354000 | 0 | 354000 | - | 6.3084e-06 | 66809.9531 | 9.3673 | 66819.3203
600 | double | U18+DG1 | 不操作（U18 基本策略） + 打开开关 S7 | 354000 | 0 | 354000 | - | 1.5819e-05 | 66815.5528 | 9.3673 | 66824.9201
600 | double | U18+DG2 | 不操作（U18 基本策略） + 打开开关 S9 | 354000 | 0 | 354000 | - | 1.5819e-05 | 66821.1526 | 9.3673 | 66830.5198
600 | double | U18+DG3 | 不操作（U18 基本策略） + 打开开关 S13 | 354000 | 0 | 354000 | - | 1.5819e-05 | 66826.7523 | 9.3673 | 66836.1196
600 | double | U18+DG4 | 不操作（U18 基本策略） + 打开开关 S15 | 354000 | 0 | 354000 | - | 1.5819e-05 | 66832.3521 | 9.3673 | 66841.7193
600 | double | U18+DG5 | 不操作（U18 基本策略） + 打开开关 S17 | 354000 | 0 | 354000 | - | 1.5819e-05 | 66837.9518 | 9.3673 | 66847.3191
600 | double | U18+DG6 | 不操作（U18 基本策略） + 打开开关 S22 | 354000 | 0 | 354000 | - | 1.5819e-05 | 66843.5516 | 9.3673 | 66852.9188
600 | double | U18+DG7 | 不操作（U18 基本策略） + 不操作（DG7 基本策略） | 354000 | 0 | 354000 | - | 1.5819e-05 | 66849.1513 | 9.3673 | 66858.5186
600 | double | U18+DG8 | 不操作（U18 基本策略） + 打开开关 S25 | 354000 | 0 | 354000 | - | 1.5819e-05 | 66854.7511 | 9.3673 | 66864.1183
600 | double | U19+S1 | 不操作（U19 基本策略） + 操作：开S29-2 | 16080 | 0 | 16080 | - | 6.3084e-06 | 66854.8525 | 9.3673 | 66864.2198
600 | double | U19+S2 | 不操作（U19 基本策略） + 操作：开S13-1 | 16080 | 0 | 16080 | - | 6.3084e-06 | 66854.9539 | 9.3673 | 66864.3212
600 | double | U19+S3 | 不操作（U19 基本策略） + 操作：开S13-1 | 16080 | 0 | 16080 | - | 6.3084e-06 | 66855.0554 | 9.3673 | 66864.4226
600 | double | U19+S4 | 不操作（U19 基本策略） + 操作：开S13-1 | 16080 | 0 | 16080 | - | 6.3084e-06 | 66855.1568 | 9.3673 | 66864.5241
600 | double | U19+S5 | 不操作（U19 基本策略） + 操作：开S13-1 | 16080 | 0 | 16080 | - | 6.3084e-06 | 66855.2583 | 9.3673 | 66864.6255
600 | double | U19+S6 | 不操作（U19 基本策略） + 不操作（S6 基本策略） | 1643580 | 0 | 1643580 | - | 6.3084e-06 | 66865.6266 | 9.3673 | 66874.9938
600 | double | U19+S7 | 不操作（U19 基本策略） + 不操作（S7 基本策略） | 16080 | 0 | 16080 | - | 6.3084e-06 | 66865.728 | 9.3673 | 66875.0953
600 | double | U19+S8 | 不操作（U19 基本策略） + 操作：开S29-2 | 16080 | 0 | 16080 | - | 6.3084e-06 | 66865.8295 | 9.3673 | 66875.1967
600 | double | U19+S9 | 不操作（U19 基本策略） + 不操作（S9 基本策略） | 16080 | 0 | 16080 | - | 6.3084e-06 | 66865.9309 | 9.3673 | 66875.2982
600 | double | U19+S10 | 不操作（U19 基本策略） + 打开开关 S9 | 16080 | 0 | 16080 | - | 6.3084e-06 | 66866.0323 | 9.3673 | 66875.3996
600 | double | U19+S11 | 不操作（U19 基本策略） + 操作：开S29-2 | 16080 | 0 | 16080 | - | 6.3084e-06 | 66866.1338 | 9.3673 | 66875.501
600 | double | U19+S12 | 不操作（U19 基本策略） + 操作：开S29-2 | 16080 | 0 | 16080 | - | 6.3084e-06 | 66866.2352 | 9.3673 | 66875.6025
600 | double | U19+S13 | 不操作（U19 基本策略） + 不操作（S13 基本策略） | 16080 | 0 | 16080 | - | 6.3084e-06 | 66866.3367 | 9.3673 | 66875.7039
600 | double | U19+S14 | 不操作（U19 基本策略） + 打开开关 S13 | 16080 | 0 | 16080 | - | 6.3084e-06 | 66866.4381 | 9.3673 | 66875.8054
600 | double | U19+S15 | 不操作（U19 基本策略） + 不操作（S15 基本策略） | 16080 | 0 | 16080 | - | 6.3084e-06 | 66866.5395 | 9.3673 | 66875.9068
600 | double | U19+S16 | 不操作（U19 基本策略） + 打开开关 S15 | 16080 | 0 | 16080 | - | 6.3084e-06 | 66866.641 | 9.3673 | 66876.0082
600 | double | U19+S17 | 不操作（U19 基本策略） + 不操作（S17 基本策略） | 16080 | 0 | 16080 | - | 6.3084e-06 | 66866.7424 | 9.3673 | 66876.1097
600 | double | U19+S18 | 不操作（U19 基本策略） + 打开开关 S17 | 16080 | 0 | 16080 | - | 6.3084e-06 | 66866.8439 | 9.3673 | 66876.2111
600 | double | U19+S19 | 不操作（U19 基本策略） + 不操作（S19 基本策略） | 707080 | 0 | 707080 | - | 6.3084e-06 | 66871.3044 | 9.3673 | 66880.6716
600 | double | U19+S20 | 不操作（U19 基本策略） + 不操作（S20 基本策略） | 282280 | 0 | 282280 | - | 6.3084e-06 | 66873.0851 | 9.3673 | 66882.4524
600 | double | U19+S21 | 不操作（U19 基本策略） + 不操作（S21 基本策略） | 824580 | 0 | 824580 | - | 6.3084e-06 | 66878.2869 | 9.3673 | 66887.6541
600 | double | U18+S5 | 不操作（U18 基本策略） + 操作：开S13-1 | 354000 | 0 | 354000 | - | 6.3084e-06 | 66880.52 | 9.3673 | 66889.8873
600 | double | U18+S6 | 不操作（U18 基本策略） + 不操作（S6 基本策略） | 1981500 | 0 | 1981500 | - | 6.3084e-06 | 66893.0201 | 9.3673 | 66902.3874
600 | double | U18+S7 | 不操作（U18 基本策略） + 不操作（S7 基本策略） | 354000 | 0 | 354000 | - | 6.3084e-06 | 66895.2533 | 9.3673 | 66904.6205
600 | double | U18+S8 | 不操作（U18 基本策略） + 操作：开S29-2 | 354000 | 0 | 354000 | - | 6.3084e-06 | 66897.4864 | 9.3673 | 66906.8537
600 | double | U18+S9 | 不操作（U18 基本策略） + 不操作（S9 基本策略） | 354000 | 0 | 354000 | - | 6.3084e-06 | 66899.7196 | 9.3673 | 66909.0869
600 | double | U18+S10 | 不操作（U18 基本策略） + 打开开关 S9 | 354000 | 0 | 354000 | - | 6.3084e-06 | 66901.9528 | 9.3673 | 66911.32
600 | double | U18+S11 | 不操作（U18 基本策略） + 操作：开S29-2 | 354000 | 0 | 354000 | - | 6.3084e-06 | 66904.1859 | 9.3673 | 66913.5532
600 | double | U18+S12 | 不操作（U18 基本策略） + 操作：开S29-2 | 354000 | 0 | 354000 | - | 6.3084e-06 | 66906.4191 | 9.3673 | 66915.7864
600 | double | U18+S13 | 不操作（U18 基本策略） + 不操作（S13 基本策略） | 354000 | 0 | 354000 | - | 6.3084e-06 | 66908.6523 | 9.3673 | 66918.0195
600 | double | U18+S14 | 不操作（U18 基本策略） + 打开开关 S13 | 354000 | 0 | 354000 | - | 6.3084e-06 | 66910.8854 | 9.3673 | 66920.2527
600 | double | U18+S15 | 不操作（U18 基本策略） + 不操作（S15 基本策略） | 354000 | 0 | 354000 | - | 6.3084e-06 | 66913.1186 | 9.3673 | 66922.4859
600 | double | U18+S16 | 不操作（U18 基本策略） + 打开开关 S15 | 354000 | 0 | 354000 | - | 6.3084e-06 | 66915.3518 | 9.3673 | 66924.719
600 | double | U18+S17 | 不操作（U18 基本策略） + 不操作（S17 基本策略） | 354000 | 0 | 354000 | - | 6.3084e-06 | 66917.5849 | 9.3673 | 66926.9522
600 | double | U18+S18 | 不操作（U18 基本策略） + 打开开关 S17 | 354000 | 0 | 354000 | - | 6.3084e-06 | 66919.8181 | 9.3673 | 66929.1854
600 | double | U18+S19 | 不操作（U18 基本策略） + 不操作（S19 基本策略） | 1045000 | 0 | 1045000 | - | 6.3084e-06 | 66926.4104 | 9.3673 | 66935.7776
600 | double | U18+S20 | 不操作（U18 基本策略） + 不操作（S20 基本策略） | 620200 | 0 | 620200 | - | 6.3084e-06 | 66930.3228 | 9.3673 | 66939.6901
600 | double | U18+S21 | 不操作（U18 基本策略） + 不操作（S21 基本策略） | 1162500 | 0 | 1162500 | - | 6.3084e-06 | 66937.6563 | 9.3673 | 66947.0236
600 | double | U18+S22 | 不操作（U18 基本策略） + 不操作（S22 基本策略） | 354000 | 0 | 354000 | - | 6.3084e-06 | 66939.8895 | 9.3673 | 66949.2567
600 | double | U18+S23 | 不操作（U18 基本策略） + 不操作（S23 基本策略） | 1758800 | 0 | 1758800 | - | 6.3084e-06 | 66950.9847 | 9.3673 | 66960.3519
600 | double | U18+S24 | 不操作（U18 基本策略） + 不操作（S24 基本策略） | 769400 | 0 | 769400 | - | 6.3084e-06 | 66955.8383 | 9.3673 | 66965.2056
600 | double | U18+S25 | 不操作（U18 基本策略） + 不操作（S25 基本策略） | 354000 | 0 | 354000 | - | 6.3084e-06 | 66958.0715 | 9.3673 | 66967.4388
600 | double | U18+S26 | 不操作（U18 基本策略） + 打开开关 S25 | 354000 | 0 | 354000 | - | 6.3084e-06 | 66960.3047 | 9.3673 | 66969.6719
600 | double | U18+S27 | 不操作（U18 基本策略） + 操作：开S62-3 | 354000 | 0 | 354000 | - | 6.3084e-06 | 66962.5378 | 9.3673 | 66971.9051
600 | double | U18+S28 | 不操作（U18 基本策略） + 不操作（S28 基本策略） | 596550 | 0 | 596550 | - | 6.3084e-06 | 66966.3011 | 9.3673 | 66975.6684
600 | double | U18+S29 | 不操作（U18 基本策略） + 操作：开S62-3 | 354000 | 0 | 354000 | - | 6.3084e-06 | 66968.5343 | 9.3673 | 66977.9015
600 | double | U18+S13-1 | 不操作（U18 基本策略） + 不操作（S13-1 基本策略） | 354000 | 0 | 354000 | - | 6.3084e-06 | 66970.7674 | 9.3673 | 66980.1347
600 | double | U18+S29-2 | 不操作（U18 基本策略） + 不操作（S29-2 基本策略） | 354000 | 0 | 354000 | - | 6.3084e-06 | 66973.0006 | 9.3673 | 66982.3679
600 | double | U18+S62-3 | 不操作（U18 基本策略） + 不操作（S62-3 基本策略） | 354000 | 0 | 354000 | - | 6.3084e-06 | 66975.2338 | 9.3673 | 66984.601
600 | double | U18+CB1 | 不操作（U18 基本策略） + 操作：开S29-2 | 354000 | 0 | 354000 | - | 6.3084e-06 | 66977.4669 | 9.3673 | 66986.8342
600 | double | U18+CB2 | 不操作（U18 基本策略） + 操作：开S62-3 | 354000 | 0 | 354000 | - | 6.3084e-06 | 66979.7001 | 9.3673 | 66989.0674
600 | double | L57+S29 | 操作：开S62-3(源:L57) | 40200 | 0 | 40200 | - | 6.6128e-06 | 66979.9659 | 9.3673 | 66989.3332
600 | double | L57+S13-1 | 操作：开S62-3(源:L57) | 0 | 0 | 0 | - | 6.6128e-06 | 66979.9659 | 9.3673 | 66989.3332
600 | double | L57+S29-2 | 操作：开S62-3(源:L57) | 0 | 0 | 0 | - | 6.6128e-06 | 66979.9659 | 9.3673 | 66989.3332
600 | double | L57+S62-3 | 不操作（L57 基本策略）(源:L57) | 439200 | 0 | 439200 | - | 6.6128e-06 | 66982.8703 | 9.3673 | 66992.2375
600 | double | L57+CB1 | 操作：开S62-3+开S13-1(源:L57) | 0 | 0 | 0 | - | 6.6128e-06 | 66982.8703 | 9.3673 | 66992.2375
600 | double | L57+CB2 | 操作：开S62-3+开S13-1(源:L57) | 0 | 93955.7799 | 93955.7799 | - | 6.6128e-06 | 66982.8703 | 9.9886 | 66992.8588
600 | double | L57+CB3 | 操作：开S62-3+开S29-2(源:L57) | 0 | 0 | 0 | - | 6.6128e-06 | 66982.8703 | 9.9886 | 66992.8588
600 | double | L57+DG1 | 操作：开S62-3 + 打开开关 S7 | 0 | 0 | 0 | - | 1.6582e-05 | 66982.8703 | 9.9886 | 66992.8588
600 | double | L57+DG2 | 操作：开S62-3 + 打开开关 S9 | 0 | 0 | 0 | - | 1.6582e-05 | 66982.8703 | 9.9886 | 66992.8588
600 | double | L57+DG3 | 操作：开S62-3 + 打开开关 S13 | 0 | 0 | 0 | - | 1.6582e-05 | 66982.8703 | 9.9886 | 66992.8588
600 | double | L57+DG4 | 操作：开S62-3 + 打开开关 S15 | 0 | 0 | 0 | - | 1.6582e-05 | 66982.8703 | 9.9886 | 66992.8588
600 | double | L57+DG5 | 操作：开S62-3 + 打开开关 S17 | 0 | 0 | 0 | - | 1.6582e-05 | 66982.8703 | 9.9886 | 66992.8588
600 | double | L57+DG6 | 操作：开S62-3 + 打开开关 S22 | 0 | 0 | 0 | - | 1.6582e-05 | 66982.8703 | 9.9886 | 66992.8588
600 | double | L57+DG7 | 操作：开S62-3 + 不操作（DG7 基本策略） | 0 | 0 | 0 | - | 1.6582e-05 | 66982.8703 | 9.9886 | 66992.8588
600 | double | L57+DG8 | 操作：开S62-3 + 打开开关 S25 | 0 | 0 | 0 | - | 1.6582e-05 | 66982.8703 | 9.9886 | 66992.8588
600 | double | L58+U1 | 操作：开S62-3 + 不操作（U1 基本策略） | 26800 | 0 | 26800 | - | 1.0422e-05 | 66983.1496 | 9.9886 | 66993.1382
600 | double | L58+U2 | 操作：开S62-3 + 不操作（U2 基本策略） | 40200 | 0 | 40200 | - | 1.0422e-05 | 66983.5686 | 9.9886 | 66993.5571
600 | double | L58+U3 | 操作：开S62-3 + 不操作（U3 基本策略） | 40200 | 0 | 40200 | - | 1.0422e-05 | 66983.9876 | 9.9886 | 66993.9761
600 | double | L58+U4 | 操作：开S62-3 + 不操作（U4 基本策略） | 40200 | 0 | 40200 | - | 1.0422e-05 | 66984.4065 | 9.9886 | 66994.3951
600 | double | L58+U5 | 操作：开S62-3 + 不操作（U5 基本策略） | 67000 | 0 | 67000 | - | 1.0422e-05 | 66985.1048 | 9.9886 | 66995.0934
600 | double | L58+U6 | 操作：开S62-3 + 不操作（U6 基本策略） | 40200 | 0 | 40200 | - | 1.0422e-05 | 66985.5238 | 9.9886 | 66995.5124
600 | double | L58+U7 | 操作：开S62-3 + 不操作（U7 基本策略） | 212400 | 0 | 212400 | - | 1.0422e-05 | 66987.7375 | 9.9886 | 66997.7261
600 | double | L58+U8 | 操作：开S62-3 + 不操作（U8 基本策略） | 40200 | 0 | 40200 | - | 1.0422e-05 | 66988.1565 | 9.9886 | 66998.1451
600 | double | L58+U9 | 操作：开S62-3 + 不操作（U9 基本策略） | 424800 | 0 | 424800 | - | 1.0422e-05 | 66992.584 | 9.9886 | 67002.5725
600 | double | L58+U10 | 操作：开S62-3 + 不操作（U10 基本策略） | 134000 | 0 | 134000 | - | 1.0422e-05 | 66993.9806 | 9.9886 | 67003.9691
600 | double | L58+U11 | 操作：开S62-3 + 不操作（U11 基本策略） | 339000 | 0 | 339000 | - | 1.0422e-05 | 66997.5137 | 9.9886 | 67007.5023
600 | double | L58+U12 | 操作：开S62-3 + 不操作（U12 基本策略） | 708000 | 0 | 708000 | - | 1.0422e-05 | 67004.8928 | 9.9886 | 67014.8814
600 | double | L58+U13 | 操作：开S62-3 + 不操作（U13 基本策略） | 40200 | 0 | 40200 | - | 1.0422e-05 | 67005.3118 | 9.9886 | 67015.3004
600 | double | L58+U14 | 操作：开S62-3 + 不操作（U14 基本策略） | 1486800 | 0 | 1486800 | - | 1.0422e-05 | 67020.8078 | 9.9886 | 67030.7964
600 | double | L58+U15 | 操作：开S62-3 + 不操作（U15 基本策略） | 140700 | 0 | 140700 | - | 1.0422e-05 | 67022.2743 | 9.9886 | 67032.2628
600 | double | U17+S18 | 不操作（U17 基本策略） + 打开开关 S17 | 26800 | 0 | 26800 | - | 6.3084e-06 | 67022.4433 | 9.9886 | 67032.4319
600 | double | U17+S19 | 不操作（U17 基本策略） + 不操作（S19 基本策略） | 717800 | 0 | 717800 | - | 6.3084e-06 | 67026.9715 | 9.9886 | 67036.96
600 | double | U17+S20 | 不操作（U17 基本策略） + 不操作（S20 基本策略） | 293000 | 0 | 293000 | - | 6.3084e-06 | 67028.8198 | 9.9886 | 67038.8084
600 | double | U17+S21 | 不操作（U17 基本策略） + 不操作（S21 基本策略） | 835300 | 0 | 835300 | - | 6.3084e-06 | 67034.0892 | 9.9886 | 67044.0778
600 | double | U17+S22 | 不操作（U17 基本策略） + 不操作（S22 基本策略） | 26800 | 0 | 26800 | - | 6.3084e-06 | 67034.2583 | 9.9886 | 67044.2469
600 | double | U17+S23 | 不操作（U17 基本策略） + 不操作（S23 基本策略） | 1431600 | 0 | 1431600 | - | 6.3084e-06 | 67043.2894 | 9.9886 | 67053.2779
600 | double | U17+S24 | 不操作（U17 基本策略） + 不操作（S24 基本策略） | 442200 | 0 | 442200 | - | 6.3084e-06 | 67046.0789 | 9.9886 | 67056.0675
600 | double | U17+S25 | 不操作（U17 基本策略） + 不操作（S25 基本策略） | 26800 | 0 | 26800 | - | 6.3084e-06 | 67046.248 | 9.9886 | 67056.2366
600 | double | U17+S26 | 不操作（U17 基本策略） + 打开开关 S25 | 26800 | 0 | 26800 | - | 6.3084e-06 | 67046.4171 | 9.9886 | 67056.4056
600 | double | U17+S27 | 不操作（U17 基本策略） + 操作：开S62-3 | 26800 | 0 | 26800 | - | 6.3084e-06 | 67046.5861 | 9.9886 | 67056.5747
600 | double | U17+S28 | 不操作（U17 基本策略） + 不操作（S28 基本策略） | 269350 | 0 | 269350 | - | 6.3084e-06 | 67048.2853 | 9.9886 | 67058.2739
600 | double | U17+S29 | 不操作（U17 基本策略） + 操作：开S62-3 | 26800 | 0 | 26800 | - | 6.3084e-06 | 67048.4544 | 9.9886 | 67058.4429
600 | double | U17+S13-1 | 不操作（U17 基本策略） + 不操作（S13-1 基本策略） | 26800 | 0 | 26800 | - | 6.3084e-06 | 67048.6234 | 9.9886 | 67058.612
600 | double | U17+S29-2 | 不操作（U17 基本策略） + 不操作（S29-2 基本策略） | 26800 | 0 | 26800 | - | 6.3084e-06 | 67048.7925 | 9.9886 | 67058.781
600 | double | U17+S62-3 | 不操作（U17 基本策略） + 不操作（S62-3 基本策略） | 26800 | 0 | 26800 | - | 6.3084e-06 | 67048.9616 | 9.9886 | 67058.9501
600 | double | U17+CB1 | 不操作（U17 基本策略） + 操作：开S29-2 | 26800 | 0 | 26800 | - | 6.3084e-06 | 67049.1306 | 9.9886 | 67059.1192
600 | double | U17+CB2 | 不操作（U17 基本策略） + 操作：开S62-3 | 26800 | 0 | 26800 | - | 6.3084e-06 | 67049.2997 | 9.9886 | 67059.2882
600 | double | U17+CB3 | 不操作（U17 基本策略） + 操作：开S62-3 | 26800 | 0 | 26800 | - | 6.3084e-06 | 67049.4687 | 9.9886 | 67059.4573
600 | double | U17+DG1 | 不操作（U17 基本策略） + 打开开关 S7 | 26800 | 0 | 26800 | - | 1.5819e-05 | 67049.8927 | 9.9886 | 67059.8812
600 | double | U17+DG2 | 不操作（U17 基本策略） + 打开开关 S9 | 26800 | 0 | 26800 | - | 1.5819e-05 | 67050.3166 | 9.9886 | 67060.3052
600 | double | U17+DG3 | 不操作（U17 基本策略） + 打开开关 S13 | 26800 | 0 | 26800 | - | 1.5819e-05 | 67050.7406 | 9.9886 | 67060.7291
600 | double | U17+DG4 | 不操作（U17 基本策略） + 打开开关 S15 | 26800 | 0 | 26800 | - | 1.5819e-05 | 67051.1645 | 9.9886 | 67061.153
600 | double | U17+DG5 | 不操作（U17 基本策略） + 打开开关 S17 | 26800 | 0 | 26800 | - | 1.5819e-05 | 67051.5884 | 9.9886 | 67061.577
600 | double | U17+DG6 | 不操作（U17 基本策略） + 打开开关 S22 | 26800 | 0 | 26800 | - | 1.5819e-05 | 67052.0124 | 9.9886 | 67062.0009
600 | double | U17+DG7 | 不操作（U17 基本策略） + 不操作（DG7 基本策略） | 26800 | 0 | 26800 | - | 1.5819e-05 | 67052.4363 | 9.9886 | 67062.4249
600 | double | U17+DG8 | 不操作（U17 基本策略） + 打开开关 S25 | 26800 | 0 | 26800 | - | 1.5819e-05 | 67052.8602 | 9.9886 | 67062.8488
600 | double | U18+S1 | 不操作（U18 基本策略） + 操作：开S13-1 | 354000 | 0 | 354000 | - | 6.3084e-06 | 67055.0934 | 9.9886 | 67065.082
600 | double | U18+S2 | 不操作（U18 基本策略） + 操作：开S13-1 | 354000 | 0 | 354000 | - | 6.3084e-06 | 67057.3266 | 9.9886 | 67067.3151
600 | double | U18+S3 | 不操作（U18 基本策略） + 操作：开S13-1 | 354000 | 0 | 354000 | - | 6.3084e-06 | 67059.5597 | 9.9886 | 67069.5483
600 | double | U18+S4 | 不操作（U18 基本策略） + 操作：开S13-1 | 354000 | 0 | 354000 | - | 6.3084e-06 | 67061.7929 | 9.9886 | 67071.7815
600 | double | U14+S27 | 不操作（U14 基本策略） + 操作：开S62-3 | 1486800 | 0 | 1486800 | - | 6.3084e-06 | 67071.1722 | 9.9886 | 67081.1608
600 | double | U14+S28 | 不操作（U14 基本策略） + 不操作（S28 基本策略） | 1729350 | 0 | 1729350 | - | 6.3084e-06 | 67082.0816 | 9.9886 | 67092.0702
600 | double | U14+S29 | 不操作（U14 基本策略） + 操作：开S62-3 | 1486800 | 0 | 1486800 | - | 6.3084e-06 | 67091.4609 | 9.9886 | 67101.4495
600 | double | U14+S13-1 | 不操作（U14 基本策略） + 不操作（S13-1 基本策略） | 1486800 | 0 | 1486800 | - | 6.3084e-06 | 67100.8402 | 9.9886 | 67110.8288
600 | double | U14+S29-2 | 不操作（U14 基本策略） + 不操作（S29-2 基本策略） | 1486800 | 0 | 1486800 | - | 6.3084e-06 | 67110.2195 | 9.9886 | 67120.2081
600 | double | U14+S62-3 | 不操作（U14 基本策略） + 不操作（S62-3 基本策略） | 1486800 | 0 | 1486800 | - | 6.3084e-06 | 67119.5988 | 9.9886 | 67129.5874
600 | double | U14+CB1 | 不操作（U14 基本策略） + 操作：开S13-1 | 1486800 | 0 | 1486800 | - | 6.3084e-06 | 67128.9781 | 9.9886 | 67138.9667
600 | double | U14+CB2 | 不操作（U14 基本策略） + 操作：开S62-3 | 1486800 | 0 | 1486800 | - | 6.3084e-06 | 67138.3574 | 9.9886 | 67148.346
600 | double | U14+CB3 | 不操作（U14 基本策略） + 操作：开S62-3 | 1486800 | 0 | 1486800 | - | 6.3084e-06 | 67147.7367 | 9.9886 | 67157.7253
600 | double | U14+DG1 | 不操作（U14 基本策略） + 打开开关 S7 | 1486800 | 0 | 1486800 | - | 1.5819e-05 | 67171.2557 | 9.9886 | 67181.2442
600 | double | U14+DG2 | 不操作（U14 基本策略） + 打开开关 S9 | 1486800 | 0 | 1486800 | - | 1.5819e-05 | 67194.7746 | 9.9886 | 67204.7632
600 | double | U14+DG3 | 不操作（U14 基本策略） + 打开开关 S13 | 1486800 | 0 | 1486800 | - | 1.5819e-05 | 67218.2936 | 9.9886 | 67228.2821
600 | double | U14+DG4 | 不操作（U14 基本策略） + 打开开关 S15 | 1486800 | 0 | 1486800 | - | 1.5819e-05 | 67241.8125 | 9.9886 | 67251.8011
600 | double | U14+DG5 | 不操作（U14 基本策略） + 打开开关 S17 | 1486800 | 0 | 1486800 | - | 1.5819e-05 | 67265.3315 | 9.9886 | 67275.32
600 | double | U14+DG6 | 不操作（U14 基本策略） + 打开开关 S22 | 1486800 | 0 | 1486800 | - | 1.5819e-05 | 67288.8504 | 9.9886 | 67298.839
600 | double | U14+DG7 | 不操作（U14 基本策略） + 不操作（DG7 基本策略） | 1486800 | 0 | 1486800 | - | 1.5819e-05 | 67312.3694 | 9.9886 | 67322.3579
600 | double | U14+DG8 | 不操作（U14 基本策略） + 打开开关 S25 | 1486800 | 0 | 1486800 | - | 1.5819e-05 | 67335.8883 | 9.9886 | 67345.8769
600 | double | U15+S1 | 不操作（U15 基本策略） + 操作：开S13-1 | 140700 | 0 | 140700 | - | 6.3084e-06 | 67336.7759 | 9.9886 | 67346.7645
600 | double | U15+S2 | 不操作（U15 基本策略） + 操作：开S13-1 | 140700 | 0 | 140700 | - | 6.3084e-06 | 67337.6635 | 9.9886 | 67347.6521
600 | double | U15+S3 | 不操作（U15 基本策略） + 操作：开S13-1 | 140700 | 0 | 140700 | - | 6.3084e-06 | 67338.5511 | 9.9886 | 67348.5397
600 | double | U15+S4 | 不操作（U15 基本策略） + 操作：开S13-1 | 140700 | 0 | 140700 | - | 6.3084e-06 | 67339.4387 | 9.9886 | 67349.4272
600 | double | U15+S5 | 不操作（U15 基本策略） + 操作：开S13-1 | 140700 | 0 | 140700 | - | 6.3084e-06 | 67340.3263 | 9.9886 | 67350.3148
600 | double | U15+S6 | 不操作（U15 基本策略） + 不操作（S6 基本策略） | 1768200 | 0 | 1768200 | - | 6.3084e-06 | 67351.4808 | 9.9886 | 67361.4693
600 | double | U15+S7 | 不操作（U15 基本策略） + 不操作（S7 基本策略） | 140700 | 0 | 140700 | - | 6.3084e-06 | 67352.3683 | 9.9886 | 67362.3569
600 | double | U15+S8 | 不操作（U15 基本策略） + 操作：开S29-2 | 140700 | 0 | 140700 | - | 6.3084e-06 | 67353.2559 | 9.9886 | 67363.2445
600 | double | U15+S9 | 不操作（U15 基本策略） + 不操作（S9 基本策略） | 140700 | 0 | 140700 | - | 6.3084e-06 | 67354.1435 | 9.9886 | 67364.1321
600 | double | U15+S10 | 不操作（U15 基本策略） + 打开开关 S9 | 140700 | 0 | 140700 | - | 6.3084e-06 | 67355.0311 | 9.9886 | 67365.0197
600 | double | U15+S11 | 不操作（U15 基本策略） + 操作：开S29-2 | 140700 | 0 | 140700 | - | 6.3084e-06 | 67355.9187 | 9.9886 | 67365.9073
600 | double | U15+S12 | 不操作（U15 基本策略） + 操作：开S29-2 | 140700 | 0 | 140700 | - | 6.3084e-06 | 67356.8063 | 9.9886 | 67366.7948
600 | double | U15+S13 | 不操作（U15 基本策略） + 不操作（S13 基本策略） | 140700 | 0 | 140700 | - | 6.3084e-06 | 67357.6939 | 9.9886 | 67367.6824
600 | double | U22+DG8 | 不操作（U22 基本策略） + 打开开关 S25 | 40200 | 0 | 40200 | - | 1.5819e-05 | 67358.3298 | 9.9886 | 67368.3183
600 | double | U23+S1 | 不操作（U23 基本策略） + 操作：开S29-2 | 40200 | 0 | 40200 | - | 6.3084e-06 | 67358.5834 | 9.9886 | 67368.5719
600 | double | U23+S2 | 不操作（U23 基本策略） + 操作：开S13-1 | 40200 | 0 | 40200 | - | 6.3084e-06 | 67358.837 | 9.9886 | 67368.8255
600 | double | U23+S3 | 不操作（U23 基本策略） + 操作：开S13-1 | 40200 | 0 | 40200 | - | 6.3084e-06 | 67359.0906 | 9.9886 | 67369.0791
600 | double | U23+S4 | 不操作（U23 基本策略） + 操作：开S13-1 | 40200 | 0 | 40200 | - | 6.3084e-06 | 67359.3442 | 9.9886 | 67369.3327
600 | double | U23+S5 | 不操作（U23 基本策略） + 操作：开S13-1 | 40200 | 0 | 40200 | - | 6.3084e-06 | 67359.5978 | 9.9886 | 67369.5863
600 | double | U23+S6 | 不操作（U23 基本策略） + 不操作（S6 基本策略） | 1667700 | 0 | 1667700 | - | 6.3084e-06 | 67370.1183 | 9.9886 | 67380.1068
600 | double | U23+S7 | 不操作（U23 基本策略） + 不操作（S7 基本策略） | 40200 | 0 | 40200 | - | 6.3084e-06 | 67370.3718 | 9.9886 | 67380.3604
600 | double | U23+S8 | 不操作（U23 基本策略） + 操作：开S29-2 | 40200 | 0 | 40200 | - | 6.3084e-06 | 67370.6254 | 9.9886 | 67380.614
600 | double | U23+S9 | 不操作（U23 基本策略） + 不操作（S9 基本策略） | 40200 | 0 | 40200 | - | 6.3084e-06 | 67370.879 | 9.9886 | 67380.8676
600 | double | U23+S10 | 不操作（U23 基本策略） + 打开开关 S9 | 40200 | 0 | 40200 | - | 6.3084e-06 | 67371.1326 | 9.9886 | 67381.1212
600 | double | U23+S11 | 不操作（U23 基本策略） + 操作：开S29-2 | 40200 | 0 | 40200 | - | 6.3084e-06 | 67371.3862 | 9.9886 | 67381.3748
600 | double | U23+S12 | 不操作（U23 基本策略） + 操作：开S29-2 | 40200 | 0 | 40200 | - | 6.3084e-06 | 67371.6398 | 9.9886 | 67381.6284
600 | double | U23+S13 | 不操作（U23 基本策略） + 不操作（S13 基本策略） | 40200 | 0 | 40200 | - | 6.3084e-06 | 67371.8934 | 9.9886 | 67381.882
600 | double | U23+S14 | 不操作（U23 基本策略） + 打开开关 S13 | 40200 | 0 | 40200 | - | 6.3084e-06 | 67372.147 | 9.9886 | 67382.1356
600 | double | U23+S15 | 不操作（U23 基本策略） + 不操作（S15 基本策略） | 40200 | 0 | 40200 | - | 6.3084e-06 | 67372.4006 | 9.9886 | 67382.3892
600 | double | U23+S16 | 不操作（U23 基本策略） + 打开开关 S15 | 40200 | 0 | 40200 | - | 6.3084e-06 | 67372.6542 | 9.9886 | 67382.6428
600 | double | U23+S17 | 不操作（U23 基本策略） + 不操作（S17 基本策略） | 40200 | 0 | 40200 | - | 6.3084e-06 | 67372.9078 | 9.9886 | 67382.8964
600 | double | U23+S18 | 不操作（U23 基本策略） + 打开开关 S17 | 40200 | 0 | 40200 | - | 6.3084e-06 | 67373.1614 | 9.9886 | 67383.15
600 | double | U23+S19 | 不操作（U23 基本策略） + 不操作（S19 基本策略） | 731200 | 0 | 731200 | - | 6.3084e-06 | 67377.7741 | 9.9886 | 67387.7627
600 | double | U23+S20 | 不操作（U23 基本策略） + 不操作（S20 基本策略） | 306400 | 0 | 306400 | - | 6.3084e-06 | 67379.707 | 9.9886 | 67389.6956
600 | double | U23+S21 | 不操作（U23 基本策略） + 不操作（S21 基本策略） | 848700 | 0 | 848700 | - | 6.3084e-06 | 67385.0609 | 9.9886 | 67395.0495
600 | double | U23+S22 | 不操作（U23 基本策略） + 不操作（S22 基本策略） | 40200 | 0 | 40200 | - | 6.3084e-06 | 67385.3145 | 9.9886 | 67395.3031
600 | double | U23+S23 | 不操作（U23 基本策略） + 不操作（S23 基本策略） | 1445000 | 0 | 1445000 | - | 6.3084e-06 | 67394.4301 | 9.9886 | 67404.4187
600 | double | U23+S24 | 不操作（U23 基本策略） + 不操作（S24 基本策略） | 455600 | 0 | 455600 | - | 6.3084e-06 | 67397.3042 | 9.9886 | 67407.2928
600 | double | U23+S25 | 不操作（U23 基本策略） + 不操作（S25 基本策略） | 40200 | 0 | 40200 | - | 6.3084e-06 | 67397.5578 | 9.9886 | 67407.5464
600 | double | U23+S26 | 不操作（U23 基本策略） + 打开开关 S25 | 40200 | 0 | 40200 | - | 6.3084e-06 | 67397.8114 | 9.9886 | 67407.8
600 | double | U23+S27 | 不操作（U23 基本策略） + 操作：开S62-3 | 40200 | 0 | 40200 | - | 6.3084e-06 | 67398.065 | 9.9886 | 67408.0536
600 | double | U23+S28 | 不操作（U23 基本策略） + 不操作（S28 基本策略） | 282750 | 0 | 282750 | - | 6.3084e-06 | 67399.8487 | 9.9886 | 67409.8373
600 | double | U23+S29 | 不操作（U23 基本策略） + 操作：开S62-3 | 40200 | 0 | 40200 | - | 6.3084e-06 | 67400.1023 | 9.9886 | 67410.0909
600 | double | L57+U31 | 操作：开S62-3 + 不操作（U31 基本策略） | 271200 | 0 | 271200 | - | 1.6582e-05 | 67404.5993 | 9.9886 | 67414.5878
600 | double | L57+U32 | 操作：开S62-3 + 不操作（U32 基本策略） | 708000 | 0 | 708000 | - | 1.6582e-05 | 67416.3392 | 9.9886 | 67426.3278
600 | double | L57+U33 | 操作：开S62-3 + 不操作（U33 基本策略） | 339000 | 0 | 339000 | - | 1.6582e-05 | 67421.9604 | 9.9886 | 67431.949
600 | double | L57+U34 | 操作：开S62-3 + 不操作（U34 基本策略） | 203400 | 0 | 203400 | - | 1.6582e-05 | 67425.3332 | 9.9886 | 67435.3217
600 | double | L57+U35 | 操作：开S62-3 + 不操作（U35 基本策略） | 26800 | 0 | 26800 | - | 1.6582e-05 | 67425.7776 | 9.9886 | 67435.7661
600 | double | L57+U36 | 操作：开S62-3 + 不操作（U36 基本策略） | 354000 | 0 | 354000 | - | 1.6582e-05 | 67431.6475 | 9.9886 | 67441.6361
600 | double | L57+U37 | 操作：开S62-3 + 不操作（U37 基本策略） | 60300 | 0 | 60300 | - | 1.6582e-05 | 67432.6474 | 9.9886 | 67442.6359
600 | double | L57+U38 | 操作：开S62-3 + 不操作（U38 基本策略） | 474600 | 0 | 474600 | - | 1.6582e-05 | 67440.5171 | 9.9886 | 67450.5057
600 | double | L57+U39 | 操作：开S62-3 + 不操作（U39 基本策略） | 60300 | 0 | 60300 | - | 1.6582e-05 | 67441.517 | 9.9886 | 67451.5055
600 | double | L57+U40 | 操作：开S62-3 + 不操作（U40 基本策略） | 424800 | 0 | 424800 | - | 1.6582e-05 | 67448.5609 | 9.9886 | 67458.5495
600 | double | L57+U41 | 操作：开S62-3 + 不操作（U41 基本策略） | 40200 | 0 | 40200 | - | 1.6582e-05 | 67449.2275 | 9.9886 | 67459.2161
600 | double | L57+U42 | 操作：开S62-3 + 不操作（U42 基本策略） | 226000 | 0 | 226000 | - | 1.6582e-05 | 67452.975 | 9.9886 | 67462.9636
600 | double | L57+U43 | 操作：开S62-3 + 不操作（U43 基本策略） | 26800 | 0 | 26800 | - | 1.6582e-05 | 67453.4194 | 9.9886 | 67463.408
600 | double | L57+U44 | 操作：开S62-3 + 不操作（U44 基本策略） | 40200 | 0 | 40200 | - | 1.6582e-05 | 67454.086 | 9.9886 | 67464.0745
600 | double | L57+U45 | 操作：开S62-3 + 不操作（U45 基本策略） | 424800 | 0 | 424800 | - | 1.6582e-05 | 67461.1299 | 9.9886 | 67471.1185
600 | double | L57+U46 | 操作：开S62-3 + 不操作（U46 基本策略） | 100500 | 0 | 100500 | - | 1.6582e-05 | 67462.7964 | 9.9886 | 67472.785
600 | double | L57+U47 | 操作：开S62-3 + 不操作（U47 基本策略） | 708000 | 0 | 708000 | - | 1.6582e-05 | 67474.5363 | 9.9886 | 67484.5249
600 | double | L57+U48 | 操作：开S62-3 + 不操作（U48 基本策略） | 281400 | 0 | 281400 | - | 1.6582e-05 | 67479.2024 | 9.9886 | 67489.191
600 | double | L57+U49 | 操作：开S62-3 + 不操作（U49 基本策略） | 949200 | 0 | 949200 | - | 1.6582e-05 | 67494.9419 | 9.9886 | 67504.9304
600 | double | L57+U50 | 操作：开S62-3 + 不操作（U50 基本策略） | 40200 | 0 | 40200 | - | 1.6582e-05 | 67495.6085 | 9.9886 | 67505.597
600 | double | L57+U51 | 操作：开S62-3 + 不操作（U51 基本策略） | 281400 | 0 | 281400 | - | 1.6582e-05 | 67500.2746 | 9.9886 | 67510.2631
600 | double | L57+U52 | 操作：开S62-3 + 不操作（U52 基本策略） | 134000 | 0 | 134000 | - | 1.6582e-05 | 67502.4965 | 9.9886 | 67512.4851
600 | double | L57+U53 | 操作：开S62-3 + 不操作（U53 基本策略） | 452000 | 0 | 452000 | - | 1.6582e-05 | 67509.9915 | 9.9886 | 67519.9801
600 | double | L57+U54 | 操作：开S62-3 + 不操作（U54 基本策略） | 100500 | 0 | 100500 | - | 1.6582e-05 | 67511.658 | 9.9886 | 67521.6465
600 | double | L57+U55 | 操作：开S62-3 + 不操作（U55 基本策略） | 134000 | 0 | 134000 | - | 1.6582e-05 | 67513.8799 | 9.9886 | 67523.8685
600 | double | L57+U56 | 操作：开S62-3 + 不操作（U56 基本策略） | 90400 | 0 | 90400 | - | 1.6582e-05 | 67515.3789 | 9.9886 | 67525.3675
600 | double | L57+U57 | 操作：开S62-3 + 不操作（U57 基本策略） | 80400 | 0 | 80400 | - | 1.6582e-05 | 67516.7121 | 9.9886 | 67526.7007
600 | double | L57+U58 | 操作：开S62-3 + 不操作（U58 基本策略） | 212400 | 0 | 212400 | - | 1.6582e-05 | 67520.2341 | 9.9886 | 67530.2226
600 | double | L57+U59 | 操作：开S62-3 + 不操作（U59 基本策略） | 30150 | 0 | 30150 | - | 1.6582e-05 | 67520.734 | 9.9886 | 67530.7226
600 | double | L57+U60 | 操作：开S62-3 + 不操作（U60 基本策略） | 40200 | 0 | 40200 | - | 1.6582e-05 | 67521.4006 | 9.9886 | 67531.3892
600 | double | U16+S29-2 | 不操作（U16 基本策略） + 不操作（S29-2 基本策略） | 271200 | 0 | 271200 | - | 6.3084e-06 | 67523.1114 | 9.9886 | 67533.1
600 | double | U16+S62-3 | 不操作（U16 基本策略） + 不操作（S62-3 基本策略） | 271200 | 0 | 271200 | - | 6.3084e-06 | 67524.8223 | 9.9886 | 67534.8108
600 | double | U16+CB1 | 不操作（U16 基本策略） + 操作：开S29-2 | 271200 | 0 | 271200 | - | 6.3084e-06 | 67526.5331 | 9.9886 | 67536.5217
600 | double | U16+CB2 | 不操作（U16 基本策略） + 操作：开S62-3 | 271200 | 0 | 271200 | - | 6.3084e-06 | 67528.2439 | 9.9886 | 67538.2325
600 | double | U16+CB3 | 不操作（U16 基本策略） + 操作：开S62-3 | 271200 | 0 | 271200 | - | 6.3084e-06 | 67529.9548 | 9.9886 | 67539.9433
600 | double | U16+DG1 | 不操作（U16 基本策略） + 打开开关 S7 | 271200 | 0 | 271200 | - | 1.5819e-05 | 67534.2447 | 9.9886 | 67544.2333
600 | double | U16+DG2 | 不操作（U16 基本策略） + 打开开关 S9 | 271200 | 0 | 271200 | - | 1.5819e-05 | 67538.5347 | 9.9886 | 67548.5233
600 | double | U16+DG3 | 不操作（U16 基本策略） + 打开开关 S13 | 271200 | 0 | 271200 | - | 1.5819e-05 | 67542.8247 | 9.9886 | 67552.8133
600 | double | U16+DG4 | 不操作（U16 基本策略） + 打开开关 S15 | 271200 | 0 | 271200 | - | 1.5819e-05 | 67547.1147 | 9.9886 | 67557.1032
600 | double | U16+DG5 | 不操作（U16 基本策略） + 打开开关 S17 | 271200 | 0 | 271200 | - | 1.5819e-05 | 67551.4047 | 9.9886 | 67561.3932
600 | double | U16+DG6 | 不操作（U16 基本策略） + 打开开关 S22 | 271200 | 0 | 271200 | - | 1.5819e-05 | 67555.6946 | 9.9886 | 67565.6832
600 | double | U16+DG7 | 不操作（U16 基本策略） + 不操作（DG7 基本策略） | 271200 | 0 | 271200 | - | 1.5819e-05 | 67559.9846 | 9.9886 | 67569.9732
600 | double | U16+DG8 | 不操作（U16 基本策略） + 打开开关 S25 | 271200 | 0 | 271200 | - | 1.5819e-05 | 67564.2746 | 9.9886 | 67574.2632
600 | double | U17+S1 | 不操作（U17 基本策略） + 操作：开S29-2 | 26800 | 0 | 26800 | - | 6.3084e-06 | 67564.4437 | 9.9886 | 67574.4322
600 | double | U17+S2 | 不操作（U17 基本策略） + 操作：开S13-1 | 26800 | 0 | 26800 | - | 6.3084e-06 | 67564.6127 | 9.9886 | 67574.6013
600 | double | U17+S3 | 不操作（U17 基本策略） + 操作：开S13-1 | 26800 | 0 | 26800 | - | 6.3084e-06 | 67564.7818 | 9.9886 | 67574.7703
600 | double | U17+S4 | 不操作（U17 基本策略） + 操作：开S13-1 | 26800 | 0 | 26800 | - | 6.3084e-06 | 67564.9509 | 9.9886 | 67574.9394
600 | double | U17+S5 | 不操作（U17 基本策略） + 操作：开S13-1 | 26800 | 0 | 26800 | - | 6.3084e-06 | 67565.1199 | 9.9886 | 67575.1085
600 | double | U17+S6 | 不操作（U17 基本策略） + 不操作（S6 基本策略） | 1654300 | 0 | 1654300 | - | 6.3084e-06 | 67575.5559 | 9.9886 | 67585.5444
600 | double | U17+S7 | 不操作（U17 基本策略） + 不操作（S7 基本策略） | 26800 | 0 | 26800 | - | 6.3084e-06 | 67575.7249 | 9.9886 | 67585.7135
600 | double | U17+S8 | 不操作（U17 基本策略） + 操作：开S29-2 | 26800 | 0 | 26800 | - | 6.3084e-06 | 67575.894 | 9.9886 | 67585.8826
600 | double | U17+S9 | 不操作（U17 基本策略） + 不操作（S9 基本策略） | 26800 | 0 | 26800 | - | 6.3084e-06 | 67576.0631 | 9.9886 | 67586.0516
600 | double | U17+S10 | 不操作（U17 基本策略） + 打开开关 S9 | 26800 | 0 | 26800 | - | 6.3084e-06 | 67576.2321 | 9.9886 | 67586.2207
600 | double | U17+S11 | 不操作（U17 基本策略） + 操作：开S29-2 | 26800 | 0 | 26800 | - | 6.3084e-06 | 67576.4012 | 9.9886 | 67586.3898
600 | double | U17+S12 | 不操作（U17 基本策略） + 操作：开S29-2 | 26800 | 0 | 26800 | - | 6.3084e-06 | 67576.5703 | 9.9886 | 67586.5588
600 | double | U17+S13 | 不操作（U17 基本策略） + 不操作（S13 基本策略） | 26800 | 0 | 26800 | - | 6.3084e-06 | 67576.7393 | 9.9886 | 67586.7279
600 | double | U17+S14 | 不操作（U17 基本策略） + 打开开关 S13 | 26800 | 0 | 26800 | - | 6.3084e-06 | 67576.9084 | 9.9886 | 67586.8969
600 | double | U17+S15 | 不操作（U17 基本策略） + 不操作（S15 基本策略） | 26800 | 0 | 26800 | - | 6.3084e-06 | 67577.0775 | 9.9886 | 67587.066
600 | double | U17+S16 | 不操作（U17 基本策略） + 打开开关 S15 | 26800 | 0 | 26800 | - | 6.3084e-06 | 67577.2465 | 9.9886 | 67587.2351
600 | double | U17+S17 | 不操作（U17 基本策略） + 不操作（S17 基本策略） | 26800 | 0 | 26800 | - | 6.3084e-06 | 67577.4156 | 9.9886 | 67587.4041
600 | double | U27+DG3 | 不操作（U27 基本策略） + 打开开关 S13 | 135600 | 0 | 135600 | - | 1.5819e-05 | 67579.5606 | 9.9886 | 67589.5491
600 | double | U27+DG4 | 不操作（U27 基本策略） + 打开开关 S15 | 135600 | 0 | 135600 | - | 1.5819e-05 | 67581.7056 | 9.9886 | 67591.6941
600 | double | U27+DG5 | 不操作（U27 基本策略） + 打开开关 S17 | 135600 | 0 | 135600 | - | 1.5819e-05 | 67583.8505 | 9.9886 | 67593.8391
600 | double | U27+DG6 | 不操作（U27 基本策略） + 打开开关 S22 | 135600 | 0 | 135600 | - | 1.5819e-05 | 67585.9955 | 9.9886 | 67595.9841
600 | double | U27+DG7 | 不操作（U27 基本策略） + 不操作（DG7 基本策略） | 135600 | 0 | 135600 | - | 1.5819e-05 | 67588.1405 | 9.9886 | 67598.1291
600 | double | U27+DG8 | 不操作（U27 基本策略） + 打开开关 S25 | 135600 | 0 | 135600 | - | 1.5819e-05 | 67590.2855 | 9.9886 | 67600.2741
600 | double | U28+S1 | 不操作（U28 基本策略） + 操作：开S29-2 | 67000 | 0 | 67000 | - | 6.3084e-06 | 67590.7082 | 9.9886 | 67600.6967
600 | double | U28+S2 | 不操作（U28 基本策略） + 操作：开S13-1 | 67000 | 0 | 67000 | - | 6.3084e-06 | 67591.1308 | 9.9886 | 67601.1194
600 | double | U28+S3 | 不操作（U28 基本策略） + 操作：开S13-1 | 67000 | 0 | 67000 | - | 6.3084e-06 | 67591.5535 | 9.9886 | 67601.5421
600 | double | U28+S4 | 不操作（U28 基本策略） + 操作：开S13-1 | 67000 | 0 | 67000 | - | 6.3084e-06 | 67591.9762 | 9.9886 | 67601.9647
600 | double | U28+S5 | 不操作（U28 基本策略） + 操作：开S13-1 | 67000 | 0 | 67000 | - | 6.3084e-06 | 67592.3988 | 9.9886 | 67602.3874
600 | double | U28+S6 | 不操作（U28 基本策略） + 不操作（S6 基本策略） | 1694500 | 0 | 1694500 | - | 6.3084e-06 | 67603.0884 | 9.9886 | 67613.0769
600 | double | U28+S7 | 不操作（U28 基本策略） + 不操作（S7 基本策略） | 67000 | 0 | 67000 | - | 6.3084e-06 | 67603.511 | 9.9886 | 67613.4996
600 | double | U28+S8 | 不操作（U28 基本策略） + 操作：开S29-2 | 67000 | 0 | 67000 | - | 6.3084e-06 | 67603.9337 | 9.9886 | 67613.9223
600 | double | U28+S9 | 不操作（U28 基本策略） + 不操作（S9 基本策略） | 67000 | 0 | 67000 | - | 6.3084e-06 | 67604.3564 | 9.9886 | 67614.3449
600 | double | U28+S10 | 不操作（U28 基本策略） + 打开开关 S9 | 67000 | 0 | 67000 | - | 6.3084e-06 | 67604.779 | 9.9886 | 67614.7676
600 | double | U28+S11 | 不操作（U28 基本策略） + 操作：开S29-2 | 67000 | 0 | 67000 | - | 6.3084e-06 | 67605.2017 | 9.9886 | 67615.1902
600 | double | U28+S12 | 不操作（U28 基本策略） + 操作：开S29-2 | 67000 | 0 | 67000 | - | 6.3084e-06 | 67605.6243 | 9.9886 | 67615.6129
600 | double | U28+S13 | 不操作（U28 基本策略） + 不操作（S13 基本策略） | 67000 | 0 | 67000 | - | 6.3084e-06 | 67606.047 | 9.9886 | 67616.0356
600 | double | U28+S14 | 不操作（U28 基本策略） + 打开开关 S13 | 67000 | 0 | 67000 | - | 6.3084e-06 | 67606.4697 | 9.9886 | 67616.4582
600 | double | U28+S15 | 不操作（U28 基本策略） + 不操作（S15 基本策略） | 67000 | 0 | 67000 | - | 6.3084e-06 | 67606.8923 | 9.9886 | 67616.8809
600 | double | U28+S16 | 不操作（U28 基本策略） + 打开开关 S15 | 67000 | 0 | 67000 | - | 6.3084e-06 | 67607.315 | 9.9886 | 67617.3036
600 | double | U28+S17 | 不操作（U28 基本策略） + 不操作（S17 基本策略） | 67000 | 0 | 67000 | - | 6.3084e-06 | 67607.7377 | 9.9886 | 67617.7262
600 | double | U28+S18 | 不操作（U28 基本策略） + 打开开关 S17 | 67000 | 0 | 67000 | - | 6.3084e-06 | 67608.1603 | 9.9886 | 67618.1489
600 | double | U28+S19 | 不操作（U28 基本策略） + 不操作（S19 基本策略） | 758000 | 0 | 758000 | - | 6.3084e-06 | 67612.9421 | 9.9886 | 67622.9306
600 | double | U28+S20 | 不操作（U28 基本策略） + 不操作（S20 基本策略） | 333200 | 0 | 333200 | - | 6.3084e-06 | 67615.044 | 9.9886 | 67625.0326
600 | double | U28+S21 | 不操作（U28 基本策略） + 不操作（S21 基本策略） | 875500 | 0 | 875500 | - | 6.3084e-06 | 67620.567 | 9.9886 | 67630.5556
600 | double | U28+S22 | 不操作（U28 基本策略） + 不操作（S22 基本策略） | 67000 | 0 | 67000 | - | 6.3084e-06 | 67620.9897 | 9.9886 | 67630.9782
600 | double | U28+S23 | 不操作（U28 基本策略） + 不操作（S23 基本策略） | 1471800 | 0 | 1471800 | - | 6.3084e-06 | 67630.2743 | 9.9886 | 67640.2629
600 | double | U28+S24 | 不操作（U28 基本策略） + 不操作（S24 基本策略） | 482400 | 0 | 482400 | - | 6.3084e-06 | 67633.3175 | 9.9886 | 67643.3061
600 | double | L49+U61 | 不操作（L49 基本策略） + 不操作（U61 基本策略） | 452600 | 0 | 452600 | - | 1.0076e-06 | 67633.7736 | 9.9886 | 67643.7621
600 | double | L49+U62 | 不操作（L49 基本策略） + 不操作（U62 基本策略） | 214400 | 0 | 214400 | - | 1.0076e-06 | 67633.9896 | 9.9886 | 67643.9782
600 | double | L49+S1 | 不操作（L49 基本策略） + 操作：开S13-1 | 134000 | 0 | 134000 | - | 4.0185e-07 | 67634.0435 | 9.9886 | 67644.032
600 | double | L49+S2 | 不操作（L49 基本策略） + 操作：开S13-1 | 134000 | 0 | 134000 | - | 4.0185e-07 | 67634.0973 | 9.9886 | 67644.0859
600 | double | L49+S3 | 不操作（L49 基本策略） + 操作：开S13-1 | 134000 | 0 | 134000 | - | 4.0185e-07 | 67634.1512 | 9.9886 | 67644.1397
600 | double | L49+S4 | 不操作（L49 基本策略） + 操作：开S13-1 | 134000 | 0 | 134000 | - | 4.0185e-07 | 67634.205 | 9.9886 | 67644.1936
600 | double | L49+S5 | 不操作（L49 基本策略） + 操作：开S13-1 | 134000 | 0 | 134000 | - | 4.0185e-07 | 67634.2588 | 9.9886 | 67644.2474
600 | double | L49+S6 | 不操作（L49 基本策略） + 不操作（S6 基本策略） | 1761500 | 0 | 1761500 | - | 4.0185e-07 | 67634.9667 | 9.9886 | 67644.9553
600 | double | L49+S7 | 不操作（L49 基本策略） + 不操作（S7 基本策略） | 134000 | 0 | 134000 | - | 4.0185e-07 | 67635.0205 | 9.9886 | 67645.0091
600 | double | L49+S8 | 不操作（L49 基本策略） + 操作：开S29-2 | 134000 | 0 | 134000 | - | 4.0185e-07 | 67635.0744 | 9.9886 | 67645.063
600 | double | L49+S9 | 不操作（L49 基本策略） + 不操作（S9 基本策略） | 134000 | 0 | 134000 | - | 4.0185e-07 | 67635.1282 | 9.9886 | 67645.1168
600 | double | L49+S10 | 不操作（L49 基本策略） + 打开开关 S9 | 134000 | 0 | 134000 | - | 4.0185e-07 | 67635.1821 | 9.9886 | 67645.1706
600 | double | L49+S11 | 不操作（L49 基本策略） + 操作：开S29-2 | 134000 | 0 | 134000 | - | 4.0185e-07 | 67635.2359 | 9.9886 | 67645.2245
600 | double | L49+S12 | 不操作（L49 基本策略） + 操作：开S29-2 | 134000 | 0 | 134000 | - | 4.0185e-07 | 67635.2898 | 9.9886 | 67645.2783
600 | double | L49+S13 | 不操作（L49 基本策略） + 不操作（S13 基本策略） | 134000 | 0 | 134000 | - | 4.0185e-07 | 67635.3436 | 9.9886 | 67645.3322
600 | double | L49+S14 | 不操作（L49 基本策略） + 打开开关 S13 | 134000 | 0 | 134000 | - | 4.0185e-07 | 67635.3975 | 9.9886 | 67645.386
600 | double | L49+S15 | 不操作（L49 基本策略） + 不操作（S15 基本策略） | 134000 | 0 | 134000 | - | 4.0185e-07 | 67635.4513 | 9.9886 | 67645.4399
600 | double | L49+S16 | 不操作（L49 基本策略） + 打开开关 S15 | 134000 | 0 | 134000 | - | 4.0185e-07 | 67635.5052 | 9.9886 | 67645.4937
600 | double | L49+S17 | 不操作（L49 基本策略） + 不操作（S17 基本策略） | 134000 | 0 | 134000 | - | 4.0185e-07 | 67635.559 | 9.9886 | 67645.5476
600 | double | L49+S18 | 不操作（L49 基本策略） + 打开开关 S17 | 134000 | 0 | 134000 | - | 4.0185e-07 | 67635.6129 | 9.9886 | 67645.6014
600 | double | L49+S19 | 不操作（L49 基本策略） + 不操作（S19 基本策略） | 825000 | 0 | 825000 | - | 4.0185e-07 | 67635.9444 | 9.9886 | 67645.933
600 | double | L49+S20 | 不操作（L49 基本策略） + 不操作（S20 基本策略） | 400200 | 0 | 400200 | - | 4.0185e-07 | 67636.1052 | 9.9886 | 67646.0938
600 | double | L49+S21 | 不操作（L49 基本策略） + 不操作（S21 基本策略） | 942500 | 0 | 942500 | - | 4.0185e-07 | 67636.4839 | 9.9886 | 67646.4725
600 | double | L49+S22 | 不操作（L49 基本策略） + 不操作（S22 基本策略） | 134000 | 0 | 134000 | - | 4.0185e-07 | 67636.5378 | 9.9886 | 67646.5264
600 | double | L49+S23 | 开DG7 + 断S24 + 不操作（S23 基本策略） | 1270800 | 0 | 1270800 | - | 4.0185e-07 | 67637.0485 | 9.9886 | 67647.037
600 | double | L49+S24 | 开DG7 + 断S24 + 不操作（S24 基本策略） | 281400 | 0 | 281400 | - | 4.0185e-07 | 67637.1615 | 9.9886 | 67647.1501
600 | double | L49+S25 | 不操作（L49 基本策略） + 不操作（S25 基本策略） | 134000 | 0 | 134000 | - | 4.0185e-07 | 67637.2154 | 9.9886 | 67647.2039
600 | double | L49+S26 | 不操作（L49 基本策略） + 打开开关 S25 | 134000 | 0 | 134000 | - | 4.0185e-07 | 67637.2692 | 9.9886 | 67647.2578
600 | double | L49+S27 | 不操作（L49 基本策略） + 操作：开S62-3 | 134000 | 0 | 134000 | - | 4.0185e-07 | 67637.3231 | 9.9886 | 67647.3116
600 | double | L49+S28 | 不操作（L49 基本策略） + 不操作（S28 基本策略） | 376550 | 0 | 376550 | - | 4.0185e-07 | 67637.4744 | 9.9886 | 67647.463
600 | double | L58+S14 | 操作：开S62-3 + 打开开关 S13 | 0 | 0 | 0 | - | 4.1564e-06 | 67637.4744 | 9.9886 | 67647.463
600 | double | L58+S15 | 操作：开S62-3 + 不操作（S15 基本策略） | 0 | 0 | 0 | - | 4.1564e-06 | 67637.4744 | 9.9886 | 67647.463
600 | double | L58+S16 | 操作：开S62-3 + 打开开关 S15 | 0 | 0 | 0 | - | 4.1564e-06 | 67637.4744 | 9.9886 | 67647.463
600 | double | L58+S17 | 操作：开S62-3 + 不操作（S17 基本策略） | 0 | 0 | 0 | - | 4.1564e-06 | 67637.4744 | 9.9886 | 67647.463
600 | double | L58+S18 | 操作：开S62-3 + 打开开关 S17 | 0 | 0 | 0 | - | 4.1564e-06 | 67637.4744 | 9.9886 | 67647.463
600 | double | L58+S19 | 操作：开S62-3 + 不操作（S19 基本策略） | 691000 | 0 | 691000 | - | 4.1564e-06 | 67640.3465 | 9.9886 | 67650.3351
600 | double | L58+S20 | 操作：开S62-3 + 不操作（S20 基本策略） | 266200 | 0 | 266200 | - | 4.1564e-06 | 67641.4529 | 9.9886 | 67651.4415
600 | double | L58+S21 | 操作：开S62-3 + 不操作（S21 基本策略） | 808500 | 0 | 808500 | - | 4.1564e-06 | 67644.8134 | 9.9886 | 67654.802
600 | double | L58+S22 | 操作：开S62-3 + 不操作（S22 基本策略） | 0 | 0 | 0 | - | 4.1564e-06 | 67644.8134 | 9.9886 | 67654.802
600 | double | L58+S23 | 操作：开S62-3 + 不操作（S23 基本策略） | 1404800 | 0 | 1404800 | - | 4.1564e-06 | 67650.6524 | 9.9886 | 67660.6409
600 | double | L58+S24 | 操作：开S62-3 + 不操作（S24 基本策略） | 415400 | 0 | 415400 | - | 4.1564e-06 | 67652.3789 | 9.9886 | 67662.3675
600 | double | L58+S25 | 操作：开S62-3 + 不操作（S25 基本策略） | 0 | 0 | 0 | - | 4.1564e-06 | 67652.3789 | 9.9886 | 67662.3675
600 | double | L58+S26 | 操作：开S62-3 + 打开开关 S25 | 0 | 0 | 0 | - | 4.1564e-06 | 67652.3789 | 9.9886 | 67662.3675
600 | double | L58+S27 | 操作：开S62-3(源:L58) | 453550 | 0 | 453550 | - | 4.1564e-06 | 67654.2641 | 9.9886 | 67664.2527
600 | double | L58+S28 | 操作：开S62-3 + 不操作（S28 基本策略） | 242550 | 0 | 242550 | - | 4.1564e-06 | 67655.2722 | 9.9886 | 67665.2608
600 | double | L58+S29 | 操作：开S62-3(源:L58) | 0 | 0 | 0 | - | 4.1564e-06 | 67655.2722 | 9.9886 | 67665.2608
600 | double | L58+S13-1 | 操作：开S62-3(源:L58) | 0 | 0 | 0 | - | 4.1564e-06 | 67655.2722 | 9.9886 | 67665.2608
600 | double | L58+S29-2 | 操作：开S62-3(源:L58) | 0 | 0 | 0 | - | 4.1564e-06 | 67655.2722 | 9.9886 | 67665.2608
600 | double | L58+S62-3 | 不操作（L58 基本策略）(源:L58) | 399000 | 0 | 399000 | - | 4.1564e-06 | 67656.9306 | 9.9886 | 67666.9192
600 | double | L58+CB1 | 操作：开S62-3+开S29-2(源:L58) | 0 | 0 | 0 | - | 4.1564e-06 | 67656.9306 | 9.9886 | 67666.9192
600 | double | L58+CB2 | 操作：开S62-3+开S13-1(源:L58) | 0 | 154749.0194 | 154749.0194 | - | 4.1564e-06 | 67656.9306 | 10.6318 | 67667.5624
600 | double | L58+CB3 | 操作：开S62-3+开S29-2(源:L58) | 0 | 0 | 0 | - | 4.1564e-06 | 67656.9306 | 10.6318 | 67667.5624
600 | double | L58+DG1 | 操作：开S62-3 + 打开开关 S7 | 0 | 0 | 0 | - | 1.0422e-05 | 67656.9306 | 10.6318 | 67667.5624
600 | double | L58+DG2 | 操作：开S62-3 + 打开开关 S9 | 0 | 0 | 0 | - | 1.0422e-05 | 67656.9306 | 10.6318 | 67667.5624
600 | double | L58+DG3 | 操作：开S62-3 + 打开开关 S13 | 0 | 0 | 0 | - | 1.0422e-05 | 67656.9306 | 10.6318 | 67667.5624
600 | double | L58+DG4 | 操作：开S62-3 + 打开开关 S15 | 0 | 0 | 0 | - | 1.0422e-05 | 67656.9306 | 10.6318 | 67667.5624
600 | double | L58+DG5 | 操作：开S62-3 + 打开开关 S17 | 0 | 0 | 0 | - | 1.0422e-05 | 67656.9306 | 10.6318 | 67667.5624
600 | double | L58+DG6 | 操作：开S62-3 + 打开开关 S22 | 0 | 0 | 0 | - | 1.0422e-05 | 67656.9306 | 10.6318 | 67667.5624
600 | double | L58+DG7 | 操作：开S62-3 + 不操作（DG7 基本策略） | 0 | 0 | 0 | - | 1.0422e-05 | 67656.9306 | 10.6318 | 67667.5624
600 | double | L58+DG8 | 操作：开S62-3 + 打开开关 S25 | 0 | 0 | 0 | - | 1.0422e-05 | 67656.9306 | 10.6318 | 67667.5624
600 | double | U25+CB2 | 不操作（U25 基本策略） + 操作：开S62-3 | 40200 | 0 | 40200 | - | 6.3084e-06 | 67657.1842 | 10.6318 | 67667.816
600 | double | U25+CB3 | 不操作（U25 基本策略） + 操作：开S62-3 | 40200 | 0 | 40200 | - | 6.3084e-06 | 67657.4378 | 10.6318 | 67668.0696
600 | double | U25+DG1 | 不操作（U25 基本策略） + 打开开关 S7 | 40200 | 0 | 40200 | - | 1.5819e-05 | 67658.0737 | 10.6318 | 67668.7055
600 | double | U25+DG2 | 不操作（U25 基本策略） + 打开开关 S9 | 40200 | 0 | 40200 | - | 1.5819e-05 | 67658.7097 | 10.6318 | 67669.3414
600 | double | U25+DG3 | 不操作（U25 基本策略） + 打开开关 S13 | 40200 | 0 | 40200 | - | 1.5819e-05 | 67659.3456 | 10.6318 | 67669.9773
600 | double | U25+DG4 | 不操作（U25 基本策略） + 打开开关 S15 | 40200 | 0 | 40200 | - | 1.5819e-05 | 67659.9815 | 10.6318 | 67670.6132
600 | double | U25+DG5 | 不操作（U25 基本策略） + 打开开关 S17 | 40200 | 0 | 40200 | - | 1.5819e-05 | 67660.6174 | 10.6318 | 67671.2491
600 | double | U25+DG6 | 不操作（U25 基本策略） + 打开开关 S22 | 40200 | 0 | 40200 | - | 1.5819e-05 | 67661.2533 | 10.6318 | 67671.885
600 | double | U25+DG7 | 不操作（U25 基本策略） + 不操作（DG7 基本策略） | 40200 | 0 | 40200 | - | 1.5819e-05 | 67661.8892 | 10.6318 | 67672.5209
600 | double | U25+DG8 | 不操作（U25 基本策略） + 打开开关 S25 | 40200 | 0 | 40200 | - | 1.5819e-05 | 67662.5251 | 10.6318 | 67673.1568
600 | double | U26+S1 | 不操作（U26 基本策略） + 操作：开S29-2 | 26800 | 0 | 26800 | - | 6.3084e-06 | 67662.6941 | 10.6318 | 67673.3259
600 | double | U26+S2 | 不操作（U26 基本策略） + 操作：开S13-1 | 26800 | 0 | 26800 | - | 6.3084e-06 | 67662.8632 | 10.6318 | 67673.495
600 | double | U26+S3 | 不操作（U26 基本策略） + 操作：开S13-1 | 26800 | 0 | 26800 | - | 6.3084e-06 | 67663.0323 | 10.6318 | 67673.664
600 | double | U26+S4 | 不操作（U26 基本策略） + 操作：开S13-1 | 26800 | 0 | 26800 | - | 6.3084e-06 | 67663.2013 | 10.6318 | 67673.8331
600 | double | U26+S5 | 不操作（U26 基本策略） + 操作：开S13-1 | 26800 | 0 | 26800 | - | 6.3084e-06 | 67663.3704 | 10.6318 | 67674.0022
600 | double | U26+S6 | 不操作（U26 基本策略） + 不操作（S6 基本策略） | 1654300 | 0 | 1654300 | - | 6.3084e-06 | 67673.8064 | 10.6318 | 67684.4381
600 | double | U26+S7 | 不操作（U26 基本策略） + 不操作（S7 基本策略） | 26800 | 0 | 26800 | - | 6.3084e-06 | 67673.9754 | 10.6318 | 67684.6072
600 | double | U26+S8 | 不操作（U26 基本策略） + 操作：开S29-2 | 26800 | 0 | 26800 | - | 6.3084e-06 | 67674.1445 | 10.6318 | 67684.7762
600 | double | U26+S9 | 不操作（U26 基本策略） + 不操作（S9 基本策略） | 26800 | 0 | 26800 | - | 6.3084e-06 | 67674.3135 | 10.6318 | 67684.9453
600 | double | U26+S10 | 不操作（U26 基本策略） + 打开开关 S9 | 26800 | 0 | 26800 | - | 6.3084e-06 | 67674.4826 | 10.6318 | 67685.1144
600 | double | U26+S11 | 不操作（U26 基本策略） + 操作：开S29-2 | 26800 | 0 | 26800 | - | 6.3084e-06 | 67674.6517 | 10.6318 | 67685.2834
600 | double | U26+S12 | 不操作（U26 基本策略） + 操作：开S29-2 | 26800 | 0 | 26800 | - | 6.3084e-06 | 67674.8207 | 10.6318 | 67685.4525
600 | double | U26+S13 | 不操作（U26 基本策略） + 不操作（S13 基本策略） | 26800 | 0 | 26800 | - | 6.3084e-06 | 67674.9898 | 10.6318 | 67685.6216
600 | double | U26+S14 | 不操作（U26 基本策略） + 打开开关 S13 | 26800 | 0 | 26800 | - | 6.3084e-06 | 67675.1589 | 10.6318 | 67685.7906
600 | double | U26+S15 | 不操作（U26 基本策略） + 不操作（S15 基本策略） | 26800 | 0 | 26800 | - | 6.3084e-06 | 67675.3279 | 10.6318 | 67685.9597
600 | double | U26+S16 | 不操作（U26 基本策略） + 打开开关 S15 | 26800 | 0 | 26800 | - | 6.3084e-06 | 67675.497 | 10.6318 | 67686.1288
600 | double | U26+S17 | 不操作（U26 基本策略） + 不操作（S17 基本策略） | 26800 | 0 | 26800 | - | 6.3084e-06 | 67675.6661 | 10.6318 | 67686.2978
600 | double | U26+S18 | 不操作（U26 基本策略） + 打开开关 S17 | 26800 | 0 | 26800 | - | 6.3084e-06 | 67675.8351 | 10.6318 | 67686.4669
600 | double | U26+S19 | 不操作（U26 基本策略） + 不操作（S19 基本策略） | 717800 | 0 | 717800 | - | 6.3084e-06 | 67680.3633 | 10.6318 | 67690.995
600 | double | U26+S20 | 不操作（U26 基本策略） + 不操作（S20 基本策略） | 293000 | 0 | 293000 | - | 6.3084e-06 | 67682.2116 | 10.6318 | 67692.8434
600 | double | U29+S12 | 不操作（U29 基本策略） + 操作：开S29-2 | 212400 | 0 | 212400 | - | 6.3084e-06 | 67683.5515 | 10.6318 | 67694.1833
600 | double | U29+S13 | 不操作（U29 基本策略） + 不操作（S13 基本策略） | 212400 | 0 | 212400 | - | 6.3084e-06 | 67684.8914 | 10.6318 | 67695.5232
600 | double | U29+S14 | 不操作（U29 基本策略） + 打开开关 S13 | 212400 | 0 | 212400 | - | 6.3084e-06 | 67686.2313 | 10.6318 | 67696.8631
600 | double | U29+S15 | 不操作（U29 基本策略） + 不操作（S15 基本策略） | 212400 | 0 | 212400 | - | 6.3084e-06 | 67687.5712 | 10.6318 | 67698.203
600 | double | U29+S16 | 不操作（U29 基本策略） + 打开开关 S15 | 212400 | 0 | 212400 | - | 6.3084e-06 | 67688.9111 | 10.6318 | 67699.5429
600 | double | U29+S17 | 不操作（U29 基本策略） + 不操作（S17 基本策略） | 212400 | 0 | 212400 | - | 6.3084e-06 | 67690.251 | 10.6318 | 67700.8828
600 | double | U29+S18 | 不操作（U29 基本策略） + 打开开关 S17 | 212400 | 0 | 212400 | - | 6.3084e-06 | 67691.5909 | 10.6318 | 67702.2227
600 | double | U29+S19 | 不操作（U29 基本策略） + 不操作（S19 基本策略） | 903400 | 0 | 903400 | - | 6.3084e-06 | 67697.2899 | 10.6318 | 67707.9217
600 | double | U29+S20 | 不操作（U29 基本策略） + 不操作（S20 基本策略） | 478600 | 0 | 478600 | - | 6.3084e-06 | 67700.3091 | 10.6318 | 67710.9409
600 | double | U29+S21 | 不操作（U29 基本策略） + 不操作（S21 基本策略） | 1020900 | 0 | 1020900 | - | 6.3084e-06 | 67706.7494 | 10.6318 | 67717.3811
600 | double | U29+S22 | 不操作（U29 基本策略） + 不操作（S22 基本策略） | 212400 | 0 | 212400 | - | 6.3084e-06 | 67708.0893 | 10.6318 | 67718.721
600 | double | U29+S23 | 不操作（U29 基本策略） + 不操作（S23 基本策略） | 1617200 | 0 | 1617200 | - | 6.3084e-06 | 67718.2912 | 10.6318 | 67728.9229
600 | double | U29+S24 | 不操作（U29 基本策略） + 不操作（S24 基本策略） | 627800 | 0 | 627800 | - | 6.3084e-06 | 67722.2516 | 10.6318 | 67732.8833
600 | double | U29+S25 | 不操作（U29 基本策略） + 不操作（S25 基本策略） | 212400 | 0 | 212400 | - | 6.3084e-06 | 67723.5915 | 10.6318 | 67734.2232
600 | double | U29+S26 | 不操作（U29 基本策略） + 打开开关 S25 | 212400 | 0 | 212400 | - | 6.3084e-06 | 67724.9314 | 10.6318 | 67735.5631
600 | double | U29+S27 | 不操作（U29 基本策略） + 操作：开S62-3 | 212400 | 0 | 212400 | - | 6.3084e-06 | 67726.2713 | 10.6318 | 67736.903
600 | double | U29+S28 | 不操作（U29 基本策略） + 不操作（S28 基本策略） | 454950 | 0 | 454950 | - | 6.3084e-06 | 67729.1413 | 10.6318 | 67739.773
600 | double | U29+S29 | 不操作（U29 基本策略） + 操作：开S62-3 | 212400 | 0 | 212400 | - | 6.3084e-06 | 67730.4812 | 10.6318 | 67741.1129
600 | double | U29+S13-1 | 不操作（U29 基本策略） + 不操作（S13-1 基本策略） | 212400 | 0 | 212400 | - | 6.3084e-06 | 67731.8211 | 10.6318 | 67742.4528
600 | double | U29+S29-2 | 不操作（U29 基本策略） + 不操作（S29-2 基本策略） | 212400 | 0 | 212400 | - | 6.3084e-06 | 67733.161 | 10.6318 | 67743.7927
600 | double | U29+S62-3 | 不操作（U29 基本策略） + 不操作（S62-3 基本策略） | 212400 | 0 | 212400 | - | 6.3084e-06 | 67734.5009 | 10.6318 | 67745.1326
600 | double | U29+CB1 | 不操作（U29 基本策略） + 操作：开S29-2 | 212400 | 0 | 212400 | - | 6.3084e-06 | 67735.8408 | 10.6318 | 67746.4725
600 | double | U29+CB2 | 不操作（U29 基本策略） + 操作：开S62-3 | 212400 | 0 | 212400 | - | 6.3084e-06 | 67737.1807 | 10.6318 | 67747.8124
600 | double | U29+CB3 | 不操作（U29 基本策略） + 操作：开S62-3 | 212400 | 0 | 212400 | - | 6.3084e-06 | 67738.5206 | 10.6318 | 67749.1523
600 | double | U29+DG1 | 不操作（U29 基本策略） + 打开开关 S7 | 212400 | 0 | 212400 | - | 1.5819e-05 | 67741.8804 | 10.6318 | 67752.5122
600 | double | U29+DG2 | 不操作（U29 基本策略） + 打开开关 S9 | 212400 | 0 | 212400 | - | 1.5819e-05 | 67745.2403 | 10.6318 | 67755.872
600 | double | U29+DG3 | 不操作（U29 基本策略） + 打开开关 S13 | 212400 | 0 | 212400 | - | 1.5819e-05 | 67748.6001 | 10.6318 | 67759.2319
600 | double | U29+DG4 | 不操作（U29 基本策略） + 打开开关 S15 | 212400 | 0 | 212400 | - | 1.5819e-05 | 67751.96 | 10.6318 | 67762.5917
600 | double | U29+DG5 | 不操作（U29 基本策略） + 打开开关 S17 | 212400 | 0 | 212400 | - | 1.5819e-05 | 67755.3198 | 10.6318 | 67765.9516
600 | double | U29+DG6 | 不操作（U29 基本策略） + 打开开关 S22 | 212400 | 0 | 212400 | - | 1.5819e-05 | 67758.6797 | 10.6318 | 67769.3114
600 | double | U24+S17 | 不操作（U24 基本策略） + 不操作（S17 基本策略） | 26800 | 0 | 26800 | - | 6.3084e-06 | 67758.8487 | 10.6318 | 67769.4805
600 | double | U24+S18 | 不操作（U24 基本策略） + 打开开关 S17 | 26800 | 0 | 26800 | - | 6.3084e-06 | 67759.0178 | 10.6318 | 67769.6496
600 | double | U24+S19 | 不操作（U24 基本策略） + 不操作（S19 基本策略） | 717800 | 0 | 717800 | - | 6.3084e-06 | 67763.546 | 10.6318 | 67774.1777
600 | double | U24+S20 | 不操作（U24 基本策略） + 不操作（S20 基本策略） | 293000 | 0 | 293000 | - | 6.3084e-06 | 67765.3943 | 10.6318 | 67776.0261
600 | double | U24+S21 | 不操作（U24 基本策略） + 不操作（S21 基本策略） | 835300 | 0 | 835300 | - | 6.3084e-06 | 67770.6637 | 10.6318 | 67781.2955
600 | double | U24+S22 | 不操作（U24 基本策略） + 不操作（S22 基本策略） | 26800 | 0 | 26800 | - | 6.3084e-06 | 67770.8328 | 10.6318 | 67781.4645
600 | double | U24+S23 | 不操作（U24 基本策略） + 不操作（S23 基本策略） | 1431600 | 0 | 1431600 | - | 6.3084e-06 | 67779.8638 | 10.6318 | 67790.4956
600 | double | U24+S24 | 不操作（U24 基本策略） + 不操作（S24 基本策略） | 442200 | 0 | 442200 | - | 6.3084e-06 | 67782.6534 | 10.6318 | 67793.2852
600 | double | U24+S25 | 不操作（U24 基本策略） + 不操作（S25 基本策略） | 26800 | 0 | 26800 | - | 6.3084e-06 | 67782.8225 | 10.6318 | 67793.4542
600 | double | U24+S26 | 不操作（U24 基本策略） + 打开开关 S25 | 26800 | 0 | 26800 | - | 6.3084e-06 | 67782.9915 | 10.6318 | 67793.6233
600 | double | U24+S27 | 不操作（U24 基本策略） + 操作：开S62-3 | 26800 | 0 | 26800 | - | 6.3084e-06 | 67783.1606 | 10.6318 | 67793.7924
600 | double | U24+S28 | 不操作（U24 基本策略） + 不操作（S28 基本策略） | 269350 | 0 | 269350 | - | 6.3084e-06 | 67784.8598 | 10.6318 | 67795.4915
600 | double | U24+S29 | 不操作（U24 基本策略） + 操作：开S62-3 | 26800 | 0 | 26800 | - | 6.3084e-06 | 67785.0288 | 10.6318 | 67795.6606
600 | double | U24+S13-1 | 不操作（U24 基本策略） + 不操作（S13-1 基本策略） | 26800 | 0 | 26800 | - | 6.3084e-06 | 67785.1979 | 10.6318 | 67795.8297
600 | double | U24+S29-2 | 不操作（U24 基本策略） + 不操作（S29-2 基本策略） | 26800 | 0 | 26800 | - | 6.3084e-06 | 67785.367 | 10.6318 | 67795.9987
600 | double | U24+S62-3 | 不操作（U24 基本策略） + 不操作（S62-3 基本策略） | 26800 | 0 | 26800 | - | 6.3084e-06 | 67785.536 | 10.6318 | 67796.1678
600 | double | U24+CB1 | 不操作（U24 基本策略） + 操作：开S29-2 | 26800 | 0 | 26800 | - | 6.3084e-06 | 67785.7051 | 10.6318 | 67796.3369
600 | double | U24+CB2 | 不操作（U24 基本策略） + 操作：开S62-3 | 26800 | 0 | 26800 | - | 6.3084e-06 | 67785.8742 | 10.6318 | 67796.5059
600 | double | U24+CB3 | 不操作（U24 基本策略） + 操作：开S62-3 | 26800 | 0 | 26800 | - | 6.3084e-06 | 67786.0432 | 10.6318 | 67796.675
600 | double | U24+DG1 | 不操作（U24 基本策略） + 打开开关 S7 | 26800 | 0 | 26800 | - | 1.5819e-05 | 67786.4672 | 10.6318 | 67797.0989
600 | double | U24+DG2 | 不操作（U24 基本策略） + 打开开关 S9 | 26800 | 0 | 26800 | - | 1.5819e-05 | 67786.8911 | 10.6318 | 67797.5229
600 | double | U24+DG3 | 不操作（U24 基本策略） + 打开开关 S13 | 26800 | 0 | 26800 | - | 1.5819e-05 | 67787.315 | 10.6318 | 67797.9468
600 | double | U24+DG4 | 不操作（U24 基本策略） + 打开开关 S15 | 26800 | 0 | 26800 | - | 1.5819e-05 | 67787.739 | 10.6318 | 67798.3707
600 | double | U24+DG5 | 不操作（U24 基本策略） + 打开开关 S17 | 26800 | 0 | 26800 | - | 1.5819e-05 | 67788.1629 | 10.6318 | 67798.7947
600 | double | U24+DG6 | 不操作（U24 基本策略） + 打开开关 S22 | 26800 | 0 | 26800 | - | 1.5819e-05 | 67788.5868 | 10.6318 | 67799.2186
600 | double | U24+DG7 | 不操作（U24 基本策略） + 不操作（DG7 基本策略） | 26800 | 0 | 26800 | - | 1.5819e-05 | 67789.0108 | 10.6318 | 67799.6425
600 | double | U24+DG8 | 不操作（U24 基本策略） + 打开开关 S25 | 26800 | 0 | 26800 | - | 1.5819e-05 | 67789.4347 | 10.6318 | 67800.0665
600 | double | U25+S1 | 不操作（U25 基本策略） + 操作：开S29-2 | 40200 | 0 | 40200 | - | 6.3084e-06 | 67789.6883 | 10.6318 | 67800.3201
600 | double | U25+S2 | 不操作（U25 基本策略） + 操作：开S13-1 | 40200 | 0 | 40200 | - | 6.3084e-06 | 67789.9419 | 10.6318 | 67800.5737
600 | double | U25+S3 | 不操作（U25 基本策略） + 操作：开S13-1 | 40200 | 0 | 40200 | - | 6.3084e-06 | 67790.1955 | 10.6318 | 67800.8273
600 | double | U16+S1 | 不操作（U16 基本策略） + 操作：开S29-2 | 271200 | 0 | 271200 | - | 6.3084e-06 | 67791.9063 | 10.6318 | 67802.5381
600 | double | U16+S2 | 不操作（U16 基本策略） + 操作：开S13-1 | 271200 | 0 | 271200 | - | 6.3084e-06 | 67793.6172 | 10.6318 | 67804.2489
600 | double | U16+S3 | 不操作（U16 基本策略） + 操作：开S13-1 | 271200 | 0 | 271200 | - | 6.3084e-06 | 67795.328 | 10.6318 | 67805.9598
600 | double | U16+S4 | 不操作（U16 基本策略） + 操作：开S13-1 | 271200 | 0 | 271200 | - | 6.3084e-06 | 67797.0388 | 10.6318 | 67807.6706
600 | double | U16+S5 | 不操作（U16 基本策略） + 操作：开S13-1 | 271200 | 0 | 271200 | - | 6.3084e-06 | 67798.7497 | 10.6318 | 67809.3814
600 | double | U16+S6 | 不操作（U16 基本策略） + 不操作（S6 基本策略） | 1898700 | 0 | 1898700 | - | 6.3084e-06 | 67810.7274 | 10.6318 | 67821.3592
600 | double | U16+S7 | 不操作（U16 基本策略） + 不操作（S7 基本策略） | 271200 | 0 | 271200 | - | 6.3084e-06 | 67812.4382 | 10.6318 | 67823.07
600 | double | U16+S8 | 不操作（U16 基本策略） + 操作：开S29-2 | 271200 | 0 | 271200 | - | 6.3084e-06 | 67814.1491 | 10.6318 | 67824.7808
600 | double | U16+S9 | 不操作（U16 基本策略） + 不操作（S9 基本策略） | 271200 | 0 | 271200 | - | 6.3084e-06 | 67815.8599 | 10.6318 | 67826.4916
600 | double | U16+S10 | 不操作（U16 基本策略） + 打开开关 S9 | 271200 | 0 | 271200 | - | 6.3084e-06 | 67817.5707 | 10.6318 | 67828.2025
600 | double | U16+S11 | 不操作（U16 基本策略） + 操作：开S29-2 | 271200 | 0 | 271200 | - | 6.3084e-06 | 67819.2816 | 10.6318 | 67829.9133
600 | double | U16+S12 | 不操作（U16 基本策略） + 操作：开S29-2 | 271200 | 0 | 271200 | - | 6.3084e-06 | 67820.9924 | 10.6318 | 67831.6241
600 | double | U16+S13 | 不操作（U16 基本策略） + 不操作（S13 基本策略） | 271200 | 0 | 271200 | - | 6.3084e-06 | 67822.7032 | 10.6318 | 67833.335
600 | double | U16+S14 | 不操作（U16 基本策略） + 打开开关 S13 | 271200 | 0 | 271200 | - | 6.3084e-06 | 67824.4141 | 10.6318 | 67835.0458
600 | double | U16+S15 | 不操作（U16 基本策略） + 不操作（S15 基本策略） | 271200 | 0 | 271200 | - | 6.3084e-06 | 67826.1249 | 10.6318 | 67836.7566
600 | double | U16+S16 | 不操作（U16 基本策略） + 打开开关 S15 | 271200 | 0 | 271200 | - | 6.3084e-06 | 67827.8357 | 10.6318 | 67838.4675
600 | double | U16+S17 | 不操作（U16 基本策略） + 不操作（S17 基本策略） | 271200 | 0 | 271200 | - | 6.3084e-06 | 67829.5465 | 10.6318 | 67840.1783
600 | double | U16+S18 | 不操作（U16 基本策略） + 打开开关 S17 | 271200 | 0 | 271200 | - | 6.3084e-06 | 67831.2574 | 10.6318 | 67841.8891
600 | double | U16+S19 | 不操作（U16 基本策略） + 不操作（S19 基本策略） | 962200 | 0 | 962200 | - | 6.3084e-06 | 67837.3273 | 10.6318 | 67847.9591
600 | double | U16+S20 | 不操作（U16 基本策略） + 不操作（S20 基本策略） | 537400 | 0 | 537400 | - | 6.3084e-06 | 67840.7174 | 10.6318 | 67851.3492
600 | double | U16+S21 | 不操作（U16 基本策略） + 不操作（S21 基本策略） | 1079700 | 0 | 1079700 | - | 6.3084e-06 | 67847.5286 | 10.6318 | 67858.1604
600 | double | U16+S22 | 不操作（U16 基本策略） + 不操作（S22 基本策略） | 271200 | 0 | 271200 | - | 6.3084e-06 | 67849.2394 | 10.6318 | 67859.8712
600 | double | U16+S23 | 不操作（U16 基本策略） + 不操作（S23 基本策略） | 1676000 | 0 | 1676000 | - | 6.3084e-06 | 67859.8123 | 10.6318 | 67870.444
600 | double | U16+S24 | 不操作（U16 基本策略） + 不操作（S24 基本策略） | 686600 | 0 | 686600 | - | 6.3084e-06 | 67864.1436 | 10.6318 | 67874.7754
600 | double | U16+S25 | 不操作（U16 基本策略） + 不操作（S25 基本策略） | 271200 | 0 | 271200 | - | 6.3084e-06 | 67865.8544 | 10.6318 | 67876.4862
600 | double | U16+S26 | 不操作（U16 基本策略） + 打开开关 S25 | 271200 | 0 | 271200 | - | 6.3084e-06 | 67867.5653 | 10.6318 | 67878.197
600 | double | U16+S27 | 不操作（U16 基本策略） + 操作：开S62-3 | 271200 | 0 | 271200 | - | 6.3084e-06 | 67869.2761 | 10.6318 | 67879.9079
600 | double | U16+S28 | 不操作（U16 基本策略） + 不操作（S28 基本策略） | 513750 | 0 | 513750 | - | 6.3084e-06 | 67872.517 | 10.6318 | 67883.1488
600 | double | U16+S29 | 不操作（U16 基本策略） + 操作：开S62-3 | 271200 | 0 | 271200 | - | 6.3084e-06 | 67874.2279 | 10.6318 | 67884.8596
600 | double | U16+S13-1 | 不操作（U16 基本策略） + 不操作（S13-1 基本策略） | 271200 | 0 | 271200 | - | 6.3084e-06 | 67875.9387 | 10.6318 | 67886.5705
600 | double | L58+U46 | 操作：开S62-3 + 不操作（U46 基本策略） | 100500 | 0 | 100500 | - | 1.0422e-05 | 67876.9862 | 10.6318 | 67887.6179
600 | double | L58+U47 | 操作：开S62-3 + 不操作（U47 基本策略） | 708000 | 0 | 708000 | - | 1.0422e-05 | 67884.3652 | 10.6318 | 67894.997
600 | double | L58+U48 | 操作：开S62-3 + 不操作（U48 基本策略） | 281400 | 0 | 281400 | - | 1.0422e-05 | 67887.2981 | 10.6318 | 67897.9298
600 | double | L58+U49 | 操作：开S62-3 + 不操作（U49 基本策略） | 949200 | 0 | 949200 | - | 1.0422e-05 | 67897.191 | 10.6318 | 67907.8228
600 | double | L58+U50 | 操作：开S62-3 + 不操作（U50 基本策略） | 40200 | 0 | 40200 | - | 1.0422e-05 | 67897.61 | 10.6318 | 67908.2418
600 | double | L58+U51 | 操作：开S62-3 + 不操作（U51 基本策略） | 281400 | 0 | 281400 | - | 1.0422e-05 | 67900.5429 | 10.6318 | 67911.1746
600 | double | L58+U52 | 操作：开S62-3 + 不操作（U52 基本策略） | 134000 | 0 | 134000 | - | 1.0422e-05 | 67901.9395 | 10.6318 | 67912.5712
600 | double | L58+U53 | 操作：开S62-3 + 不操作（U53 基本策略） | 452000 | 0 | 452000 | - | 1.0422e-05 | 67906.6504 | 10.6318 | 67917.2822
600 | double | L58+U54 | 操作：开S62-3 + 不操作（U54 基本策略） | 100500 | 0 | 100500 | - | 1.0422e-05 | 67907.6979 | 10.6318 | 67918.3296
600 | double | L58+U55 | 操作：开S62-3 + 不操作（U55 基本策略） | 134000 | 0 | 134000 | - | 1.0422e-05 | 67909.0945 | 10.6318 | 67919.7262
600 | double | L58+U56 | 操作：开S62-3 + 不操作（U56 基本策略） | 90400 | 0 | 90400 | - | 1.0422e-05 | 67910.0366 | 10.6318 | 67920.6684
600 | double | L58+U57 | 操作：开S62-3 + 不操作（U57 基本策略） | 80400 | 0 | 80400 | - | 1.0422e-05 | 67910.8746 | 10.6318 | 67921.5064
600 | double | L58+U58 | 操作：开S62-3 + 不操作（U58 基本策略） | 212400 | 0 | 212400 | - | 1.0422e-05 | 67913.0883 | 10.6318 | 67923.7201
600 | double | L58+U59 | 操作：开S62-3 + 不操作（U59 基本策略） | 30150 | 0 | 30150 | - | 1.0422e-05 | 67913.4026 | 10.6318 | 67924.0343
600 | double | L58+U60 | 操作：开S62-3 + 不操作（U60 基本策略） | 40200 | 0 | 40200 | - | 1.0422e-05 | 67913.8215 | 10.6318 | 67924.4533
600 | double | L58+U61 | 操作：开S62-3 + 不操作（U61 基本策略） | 318600 | 0 | 318600 | - | 1.0422e-05 | 67917.1421 | 10.6318 | 67927.7739
600 | double | L58+U62 | 操作：开S62-3 + 不操作（U62 基本策略） | 80400 | 0 | 80400 | - | 1.0422e-05 | 67917.9801 | 10.6318 | 67928.6118
600 | double | L58+S1 | 操作：开S62-3+开S13-1(源:L58) | 0 | 0 | 0 | - | 4.1564e-06 | 67917.9801 | 10.6318 | 67928.6118
600 | double | L58+S2 | 操作：开S62-3+开S13-1(源:L58) | 0 | 0 | 0 | - | 4.1564e-06 | 67917.9801 | 10.6318 | 67928.6118
600 | double | L58+S3 | 操作：开S62-3+开S13-1(源:L58) | 0 | 0 | 0 | - | 4.1564e-06 | 67917.9801 | 10.6318 | 67928.6118
600 | double | L58+S4 | 操作：开S62-3+开S13-1(源:L58) | 0 | 0 | 0 | - | 4.1564e-06 | 67917.9801 | 10.6318 | 67928.6118
600 | double | L58+S5 | 操作：开S62-3+开S13-1(源:L58) | 0 | 0 | 0 | - | 4.1564e-06 | 67917.9801 | 10.6318 | 67928.6118
600 | double | L58+S6 | 操作：开S62-3 + 不操作（S6 基本策略） | 1627500 | 0 | 1627500 | - | 4.1564e-06 | 67924.7447 | 10.6318 | 67935.3764
600 | double | L58+S7 | 操作：开S62-3 + 不操作（S7 基本策略） | 0 | 0 | 0 | - | 4.1564e-06 | 67924.7447 | 10.6318 | 67935.3764
600 | double | L58+S8 | 操作：开S62-3+开S29-2(源:L58) | 0 | 0 | 0 | - | 4.1564e-06 | 67924.7447 | 10.6318 | 67935.3764
600 | double | L58+S9 | 操作：开S62-3 + 不操作（S9 基本策略） | 0 | 0 | 0 | - | 4.1564e-06 | 67924.7447 | 10.6318 | 67935.3764
600 | double | L58+S10 | 操作：开S62-3 + 打开开关 S9 | 0 | 0 | 0 | - | 4.1564e-06 | 67924.7447 | 10.6318 | 67935.3764
600 | double | L58+S11 | 操作：开S62-3+开S29-2(源:L58) | 0 | 0 | 0 | - | 4.1564e-06 | 67924.7447 | 10.6318 | 67935.3764
600 | double | L58+S12 | 操作：开S62-3+开S29-2(源:L58) | 0 | 0 | 0 | - | 4.1564e-06 | 67924.7447 | 10.6318 | 67935.3764
600 | double | L58+S13 | 操作：开S62-3 + 不操作（S13 基本策略） | 0 | 0 | 0 | - | 4.1564e-06 | 67924.7447 | 10.6318 | 67935.3764
600 | double | U25+S4 | 不操作（U25 基本策略） + 操作：开S13-1 | 40200 | 0 | 40200 | - | 6.3084e-06 | 67924.9983 | 10.6318 | 67935.63
600 | double | U25+S5 | 不操作（U25 基本策略） + 操作：开S13-1 | 40200 | 0 | 40200 | - | 6.3084e-06 | 67925.2519 | 10.6318 | 67935.8836
600 | double | U25+S6 | 不操作（U25 基本策略） + 不操作（S6 基本策略） | 1667700 | 0 | 1667700 | - | 6.3084e-06 | 67935.7724 | 10.6318 | 67946.4041
600 | double | U25+S7 | 不操作（U25 基本策略） + 不操作（S7 基本策略） | 40200 | 0 | 40200 | - | 6.3084e-06 | 67936.0259 | 10.6318 | 67946.6577
600 | double | U25+S8 | 不操作（U25 基本策略） + 操作：开S29-2 | 40200 | 0 | 40200 | - | 6.3084e-06 | 67936.2795 | 10.6318 | 67946.9113
600 | double | U25+S9 | 不操作（U25 基本策略） + 不操作（S9 基本策略） | 40200 | 0 | 40200 | - | 6.3084e-06 | 67936.5331 | 10.6318 | 67947.1649
600 | double | U25+S10 | 不操作（U25 基本策略） + 打开开关 S9 | 40200 | 0 | 40200 | - | 6.3084e-06 | 67936.7867 | 10.6318 | 67947.4185
600 | double | U25+S11 | 不操作（U25 基本策略） + 操作：开S29-2 | 40200 | 0 | 40200 | - | 6.3084e-06 | 67937.0403 | 10.6318 | 67947.6721
600 | double | U25+S12 | 不操作（U25 基本策略） + 操作：开S29-2 | 40200 | 0 | 40200 | - | 6.3084e-06 | 67937.2939 | 10.6318 | 67947.9257
600 | double | U25+S13 | 不操作（U25 基本策略） + 不操作（S13 基本策略） | 40200 | 0 | 40200 | - | 6.3084e-06 | 67937.5475 | 10.6318 | 67948.1793
600 | double | U25+S14 | 不操作（U25 基本策略） + 打开开关 S13 | 40200 | 0 | 40200 | - | 6.3084e-06 | 67937.8011 | 10.6318 | 67948.4329
600 | double | U25+S15 | 不操作（U25 基本策略） + 不操作（S15 基本策略） | 40200 | 0 | 40200 | - | 6.3084e-06 | 67938.0547 | 10.6318 | 67948.6865
600 | double | U25+S16 | 不操作（U25 基本策略） + 打开开关 S15 | 40200 | 0 | 40200 | - | 6.3084e-06 | 67938.3083 | 10.6318 | 67948.9401
600 | double | U25+S17 | 不操作（U25 基本策略） + 不操作（S17 基本策略） | 40200 | 0 | 40200 | - | 6.3084e-06 | 67938.5619 | 10.6318 | 67949.1937
600 | double | U25+S18 | 不操作（U25 基本策略） + 打开开关 S17 | 40200 | 0 | 40200 | - | 6.3084e-06 | 67938.8155 | 10.6318 | 67949.4473
600 | double | U25+S19 | 不操作（U25 基本策略） + 不操作（S19 基本策略） | 731200 | 0 | 731200 | - | 6.3084e-06 | 67943.4282 | 10.6318 | 67954.06
600 | double | U25+S20 | 不操作（U25 基本策略） + 不操作（S20 基本策略） | 306400 | 0 | 306400 | - | 6.3084e-06 | 67945.3611 | 10.6318 | 67955.9929
600 | double | U25+S21 | 不操作（U25 基本策略） + 不操作（S21 基本策略） | 848700 | 0 | 848700 | - | 6.3084e-06 | 67950.715 | 10.6318 | 67961.3468
600 | double | U25+S22 | 不操作（U25 基本策略） + 不操作（S22 基本策略） | 40200 | 0 | 40200 | - | 6.3084e-06 | 67950.9686 | 10.6318 | 67961.6004
600 | double | U25+S23 | 不操作（U25 基本策略） + 不操作（S23 基本策略） | 1445000 | 0 | 1445000 | - | 6.3084e-06 | 67960.0842 | 10.6318 | 67970.716
600 | double | U25+S24 | 不操作（U25 基本策略） + 不操作（S24 基本策略） | 455600 | 0 | 455600 | - | 6.3084e-06 | 67962.9583 | 10.6318 | 67973.5901
600 | double | U25+S25 | 不操作（U25 基本策略） + 不操作（S25 基本策略） | 40200 | 0 | 40200 | - | 6.3084e-06 | 67963.2119 | 10.6318 | 67973.8437
600 | double | U25+S26 | 不操作（U25 基本策略） + 打开开关 S25 | 40200 | 0 | 40200 | - | 6.3084e-06 | 67963.4655 | 10.6318 | 67974.0973
600 | double | U25+S27 | 不操作（U25 基本策略） + 操作：开S62-3 | 40200 | 0 | 40200 | - | 6.3084e-06 | 67963.7191 | 10.6318 | 67974.3509
600 | double | U25+S28 | 不操作（U25 基本策略） + 不操作（S28 基本策略） | 282750 | 0 | 282750 | - | 6.3084e-06 | 67965.5028 | 10.6318 | 67976.1346
600 | double | U25+S29 | 不操作（U25 基本策略） + 操作：开S62-3 | 40200 | 0 | 40200 | - | 6.3084e-06 | 67965.7564 | 10.6318 | 67976.3882
600 | double | U25+S13-1 | 不操作（U25 基本策略） + 不操作（S13-1 基本策略） | 40200 | 0 | 40200 | - | 6.3084e-06 | 67966.01 | 10.6318 | 67976.6418
600 | double | U25+S29-2 | 不操作（U25 基本策略） + 不操作（S29-2 基本策略） | 40200 | 0 | 40200 | - | 6.3084e-06 | 67966.2636 | 10.6318 | 67976.8954
600 | double | U25+S62-3 | 不操作（U25 基本策略） + 不操作（S62-3 基本策略） | 40200 | 0 | 40200 | - | 6.3084e-06 | 67966.5172 | 10.6318 | 67977.149
600 | double | U25+CB1 | 不操作（U25 基本策略） + 操作：开S29-2 | 40200 | 0 | 40200 | - | 6.3084e-06 | 67966.7708 | 10.6318 | 67977.4026
600 | double | U20+DG4 | 不操作（U20 基本策略） + 打开开关 S15 | 40200 | 0 | 40200 | - | 1.5819e-05 | 67967.4067 | 10.6318 | 67978.0385
600 | double | U20+DG5 | 不操作（U20 基本策略） + 打开开关 S17 | 40200 | 0 | 40200 | - | 1.5819e-05 | 67968.0426 | 10.6318 | 67978.6744
600 | double | U20+DG6 | 不操作（U20 基本策略） + 打开开关 S22 | 40200 | 0 | 40200 | - | 1.5819e-05 | 67968.6785 | 10.6318 | 67979.3103
600 | double | U20+DG7 | 不操作（U20 基本策略） + 不操作（DG7 基本策略） | 40200 | 0 | 40200 | - | 1.5819e-05 | 67969.3144 | 10.6318 | 67979.9462
600 | double | U20+DG8 | 不操作（U20 基本策略） + 打开开关 S25 | 40200 | 0 | 40200 | - | 1.5819e-05 | 67969.9503 | 10.6318 | 67980.5821
600 | double | U21+S1 | 不操作（U21 基本策略） + 操作：开S29-2 | 212400 | 0 | 212400 | - | 6.3084e-06 | 67971.2902 | 10.6318 | 67981.922
600 | double | U21+S2 | 不操作（U21 基本策略） + 操作：开S13-1 | 212400 | 0 | 212400 | - | 6.3084e-06 | 67972.6301 | 10.6318 | 67983.2619
600 | double | U21+S3 | 不操作（U21 基本策略） + 操作：开S13-1 | 212400 | 0 | 212400 | - | 6.3084e-06 | 67973.97 | 10.6318 | 67984.6018
600 | double | U21+S4 | 不操作（U21 基本策略） + 操作：开S13-1 | 212400 | 0 | 212400 | - | 6.3084e-06 | 67975.3099 | 10.6318 | 67985.9417
600 | double | U21+S5 | 不操作（U21 基本策略） + 操作：开S13-1 | 212400 | 0 | 212400 | - | 6.3084e-06 | 67976.6498 | 10.6318 | 67987.2816
600 | double | U21+S6 | 不操作（U21 基本策略） + 不操作（S6 基本策略） | 1839900 | 0 | 1839900 | - | 6.3084e-06 | 67988.2566 | 10.6318 | 67998.8884
600 | double | U21+S7 | 不操作（U21 基本策略） + 不操作（S7 基本策略） | 212400 | 0 | 212400 | - | 6.3084e-06 | 67989.5965 | 10.6318 | 68000.2283
600 | double | U21+S8 | 不操作（U21 基本策略） + 操作：开S29-2 | 212400 | 0 | 212400 | - | 6.3084e-06 | 67990.9364 | 10.6318 | 68001.5682
600 | double | U21+S9 | 不操作（U21 基本策略） + 不操作（S9 基本策略） | 212400 | 0 | 212400 | - | 6.3084e-06 | 67992.2763 | 10.6318 | 68002.9081
600 | double | U21+S10 | 不操作（U21 基本策略） + 打开开关 S9 | 212400 | 0 | 212400 | - | 6.3084e-06 | 67993.6162 | 10.6318 | 68004.248
600 | double | U21+S11 | 不操作（U21 基本策略） + 操作：开S29-2 | 212400 | 0 | 212400 | - | 6.3084e-06 | 67994.9561 | 10.6318 | 68005.5879
600 | double | U21+S12 | 不操作（U21 基本策略） + 操作：开S29-2 | 212400 | 0 | 212400 | - | 6.3084e-06 | 67996.296 | 10.6318 | 68006.9278
600 | double | U21+S13 | 不操作（U21 基本策略） + 不操作（S13 基本策略） | 212400 | 0 | 212400 | - | 6.3084e-06 | 67997.6359 | 10.6318 | 68008.2677
600 | double | U21+S14 | 不操作（U21 基本策略） + 打开开关 S13 | 212400 | 0 | 212400 | - | 6.3084e-06 | 67998.9758 | 10.6318 | 68009.6076
600 | double | U21+S15 | 不操作（U21 基本策略） + 不操作（S15 基本策略） | 212400 | 0 | 212400 | - | 6.3084e-06 | 68000.3157 | 10.6318 | 68010.9475
600 | double | U21+S16 | 不操作（U21 基本策略） + 打开开关 S15 | 212400 | 0 | 212400 | - | 6.3084e-06 | 68001.6556 | 10.6318 | 68012.2874
600 | double | U21+S17 | 不操作（U21 基本策略） + 不操作（S17 基本策略） | 212400 | 0 | 212400 | - | 6.3084e-06 | 68002.9955 | 10.6318 | 68013.6273
600 | double | U21+S18 | 不操作（U21 基本策略） + 打开开关 S17 | 212400 | 0 | 212400 | - | 6.3084e-06 | 68004.3354 | 10.6318 | 68014.9672
600 | double | U21+S19 | 不操作（U21 基本策略） + 不操作（S19 基本策略） | 903400 | 0 | 903400 | - | 6.3084e-06 | 68010.0344 | 10.6318 | 68020.6662
600 | double | U21+S20 | 不操作（U21 基本策略） + 不操作（S20 基本策略） | 478600 | 0 | 478600 | - | 6.3084e-06 | 68013.0536 | 10.6318 | 68023.6854
600 | double | U21+S21 | 不操作（U21 基本策略） + 不操作（S21 基本策略） | 1020900 | 0 | 1020900 | - | 6.3084e-06 | 68019.4938 | 10.6318 | 68030.1256
600 | double | U21+S22 | 不操作（U21 基本策略） + 不操作（S22 基本策略） | 212400 | 0 | 212400 | - | 6.3084e-06 | 68020.8337 | 10.6318 | 68031.4655
600 | double | U21+S23 | 不操作（U21 基本策略） + 不操作（S23 基本策略） | 1617200 | 0 | 1617200 | - | 6.3084e-06 | 68031.0356 | 10.6318 | 68041.6674
600 | double | U21+S24 | 不操作（U21 基本策略） + 不操作（S24 基本策略） | 627800 | 0 | 627800 | - | 6.3084e-06 | 68034.996 | 10.6318 | 68045.6278
600 | double | U21+S25 | 不操作（U21 基本策略） + 不操作（S25 基本策略） | 212400 | 0 | 212400 | - | 6.3084e-06 | 68036.3359 | 10.6318 | 68046.9677
600 | double | U27+S8 | 不操作（U27 基本策略） + 操作：开S29-2 | 135600 | 0 | 135600 | - | 6.3084e-06 | 68037.1913 | 10.6318 | 68047.8231
600 | double | U27+S9 | 不操作（U27 基本策略） + 不操作（S9 基本策略） | 135600 | 0 | 135600 | - | 6.3084e-06 | 68038.0468 | 10.6318 | 68048.6785
600 | double | U27+S10 | 不操作（U27 基本策略） + 打开开关 S9 | 135600 | 0 | 135600 | - | 6.3084e-06 | 68038.9022 | 10.6318 | 68049.5339
600 | double | U27+S11 | 不操作（U27 基本策略） + 操作：开S29-2 | 135600 | 0 | 135600 | - | 6.3084e-06 | 68039.7576 | 10.6318 | 68050.3894
600 | double | U27+S12 | 不操作（U27 基本策略） + 操作：开S29-2 | 135600 | 0 | 135600 | - | 6.3084e-06 | 68040.613 | 10.6318 | 68051.2448
600 | double | U27+S13 | 不操作（U27 基本策略） + 不操作（S13 基本策略） | 135600 | 0 | 135600 | - | 6.3084e-06 | 68041.4684 | 10.6318 | 68052.1002
600 | double | U27+S14 | 不操作（U27 基本策略） + 打开开关 S13 | 135600 | 0 | 135600 | - | 6.3084e-06 | 68042.3238 | 10.6318 | 68052.9556
600 | double | U27+S15 | 不操作（U27 基本策略） + 不操作（S15 基本策略） | 135600 | 0 | 135600 | - | 6.3084e-06 | 68043.1793 | 10.6318 | 68053.811
600 | double | U27+S16 | 不操作（U27 基本策略） + 打开开关 S15 | 135600 | 0 | 135600 | - | 6.3084e-06 | 68044.0347 | 10.6318 | 68054.6664
600 | double | U27+S17 | 不操作（U27 基本策略） + 不操作（S17 基本策略） | 135600 | 0 | 135600 | - | 6.3084e-06 | 68044.8901 | 10.6318 | 68055.5219
600 | double | U27+S18 | 不操作（U27 基本策略） + 打开开关 S17 | 135600 | 0 | 135600 | - | 6.3084e-06 | 68045.7455 | 10.6318 | 68056.3773
600 | double | U27+S19 | 不操作（U27 基本策略） + 不操作（S19 基本策略） | 826600 | 0 | 826600 | - | 6.3084e-06 | 68050.96 | 10.6318 | 68061.5918
600 | double | U27+S20 | 不操作（U27 基本策略） + 不操作（S20 基本策略） | 401800 | 0 | 401800 | - | 6.3084e-06 | 68053.4947 | 10.6318 | 68064.1265
600 | double | U27+S21 | 不操作（U27 基本策略） + 不操作（S21 基本策略） | 944100 | 0 | 944100 | - | 6.3084e-06 | 68059.4505 | 10.6318 | 68070.0822
600 | double | U27+S22 | 不操作（U27 基本策略） + 不操作（S22 基本策略） | 135600 | 0 | 135600 | - | 6.3084e-06 | 68060.3059 | 10.6318 | 68070.9377
600 | double | U27+S23 | 不操作（U27 基本策略） + 不操作（S23 基本策略） | 1540400 | 0 | 1540400 | - | 6.3084e-06 | 68070.0233 | 10.6318 | 68080.6551
600 | double | U27+S24 | 不操作（U27 基本策略） + 不操作（S24 基本策略） | 551000 | 0 | 551000 | - | 6.3084e-06 | 68073.4992 | 10.6318 | 68084.131
600 | double | U27+S25 | 不操作（U27 基本策略） + 不操作（S25 基本策略） | 135600 | 0 | 135600 | - | 6.3084e-06 | 68074.3547 | 10.6318 | 68084.9864
600 | double | U27+S26 | 不操作（U27 基本策略） + 打开开关 S25 | 135600 | 0 | 135600 | - | 6.3084e-06 | 68075.2101 | 10.6318 | 68085.8418
600 | double | U27+S27 | 不操作（U27 基本策略） + 操作：开S62-3 | 135600 | 0 | 135600 | - | 6.3084e-06 | 68076.0655 | 10.6318 | 68086.6973
600 | double | U27+S28 | 不操作（U27 基本策略） + 不操作（S28 基本策略） | 378150 | 0 | 378150 | - | 6.3084e-06 | 68078.451 | 10.6318 | 68089.0828
600 | double | U27+S29 | 不操作（U27 基本策略） + 操作：开S62-3 | 135600 | 0 | 135600 | - | 6.3084e-06 | 68079.3064 | 10.6318 | 68089.9382
600 | double | U27+S13-1 | 不操作（U27 基本策略） + 不操作（S13-1 基本策略） | 135600 | 0 | 135600 | - | 6.3084e-06 | 68080.1618 | 10.6318 | 68090.7936
600 | double | U27+S29-2 | 不操作（U27 基本策略） + 不操作（S29-2 基本策略） | 135600 | 0 | 135600 | - | 6.3084e-06 | 68081.0173 | 10.6318 | 68091.649
600 | double | U27+S62-3 | 不操作（U27 基本策略） + 不操作（S62-3 基本策略） | 135600 | 0 | 135600 | - | 6.3084e-06 | 68081.8727 | 10.6318 | 68092.5044
600 | double | U27+CB1 | 不操作（U27 基本策略） + 操作：开S29-2 | 135600 | 0 | 135600 | - | 6.3084e-06 | 68082.7281 | 10.6318 | 68093.3598
600 | double | U27+CB2 | 不操作（U27 基本策略） + 操作：开S62-3 | 135600 | 0 | 135600 | - | 6.3084e-06 | 68083.5835 | 10.6318 | 68094.2153
600 | double | U27+CB3 | 不操作（U27 基本策略） + 操作：开S62-3 | 135600 | 0 | 135600 | - | 6.3084e-06 | 68084.4389 | 10.6318 | 68095.0707
600 | double | U27+DG1 | 不操作（U27 基本策略） + 打开开关 S7 | 135600 | 0 | 135600 | - | 1.5819e-05 | 68086.5839 | 10.6318 | 68097.2157
600 | double | U27+DG2 | 不操作（U27 基本策略） + 打开开关 S9 | 135600 | 0 | 135600 | - | 1.5819e-05 | 68088.7289 | 10.6318 | 68099.3607
600 | double | U22+S13 | 不操作（U22 基本策略） + 不操作（S13 基本策略） | 40200 | 0 | 40200 | - | 6.3084e-06 | 68088.9825 | 10.6318 | 68099.6143
600 | double | U22+S14 | 不操作（U22 基本策略） + 打开开关 S13 | 40200 | 0 | 40200 | - | 6.3084e-06 | 68089.2361 | 10.6318 | 68099.8679
600 | double | U22+S15 | 不操作（U22 基本策略） + 不操作（S15 基本策略） | 40200 | 0 | 40200 | - | 6.3084e-06 | 68089.4897 | 10.6318 | 68100.1215
600 | double | U22+S16 | 不操作（U22 基本策略） + 打开开关 S15 | 40200 | 0 | 40200 | - | 6.3084e-06 | 68089.7433 | 10.6318 | 68100.375
600 | double | U22+S17 | 不操作（U22 基本策略） + 不操作（S17 基本策略） | 40200 | 0 | 40200 | - | 6.3084e-06 | 68089.9969 | 10.6318 | 68100.6286
600 | double | U22+S18 | 不操作（U22 基本策略） + 打开开关 S17 | 40200 | 0 | 40200 | - | 6.3084e-06 | 68090.2505 | 10.6318 | 68100.8822
600 | double | U22+S19 | 不操作（U22 基本策略） + 不操作（S19 基本策略） | 731200 | 0 | 731200 | - | 6.3084e-06 | 68094.8632 | 10.6318 | 68105.4949
600 | double | U22+S20 | 不操作（U22 基本策略） + 不操作（S20 基本策略） | 306400 | 0 | 306400 | - | 6.3084e-06 | 68096.7961 | 10.6318 | 68107.4278
600 | double | U22+S21 | 不操作（U22 基本策略） + 不操作（S21 基本策略） | 848700 | 0 | 848700 | - | 6.3084e-06 | 68102.15 | 10.6318 | 68112.7817
600 | double | U22+S22 | 不操作（U22 基本策略） + 不操作（S22 基本策略） | 40200 | 0 | 40200 | - | 6.3084e-06 | 68102.4036 | 10.6318 | 68113.0353
600 | double | U22+S23 | 不操作（U22 基本策略） + 不操作（S23 基本策略） | 1445000 | 0 | 1445000 | - | 6.3084e-06 | 68111.5192 | 10.6318 | 68122.1509
600 | double | U22+S24 | 不操作（U22 基本策略） + 不操作（S24 基本策略） | 455600 | 0 | 455600 | - | 6.3084e-06 | 68114.3933 | 10.6318 | 68125.025
600 | double | U22+S25 | 不操作（U22 基本策略） + 不操作（S25 基本策略） | 40200 | 0 | 40200 | - | 6.3084e-06 | 68114.6469 | 10.6318 | 68125.2786
600 | double | U22+S26 | 不操作（U22 基本策略） + 打开开关 S25 | 40200 | 0 | 40200 | - | 6.3084e-06 | 68114.9005 | 10.6318 | 68125.5322
600 | double | U22+S27 | 不操作（U22 基本策略） + 操作：开S62-3 | 40200 | 0 | 40200 | - | 6.3084e-06 | 68115.1541 | 10.6318 | 68125.7858
600 | double | U22+S28 | 不操作（U22 基本策略） + 不操作（S28 基本策略） | 282750 | 0 | 282750 | - | 6.3084e-06 | 68116.9378 | 10.6318 | 68127.5695
600 | double | U22+S29 | 不操作（U22 基本策略） + 操作：开S62-3 | 40200 | 0 | 40200 | - | 6.3084e-06 | 68117.1914 | 10.6318 | 68127.8231
600 | double | U22+S13-1 | 不操作（U22 基本策略） + 不操作（S13-1 基本策略） | 40200 | 0 | 40200 | - | 6.3084e-06 | 68117.445 | 10.6318 | 68128.0767
600 | double | U22+S29-2 | 不操作（U22 基本策略） + 不操作（S29-2 基本策略） | 40200 | 0 | 40200 | - | 6.3084e-06 | 68117.6986 | 10.6318 | 68128.3303
600 | double | U22+S62-3 | 不操作（U22 基本策略） + 不操作（S62-3 基本策略） | 40200 | 0 | 40200 | - | 6.3084e-06 | 68117.9522 | 10.6318 | 68128.5839
600 | double | U22+CB1 | 不操作（U22 基本策略） + 操作：开S29-2 | 40200 | 0 | 40200 | - | 6.3084e-06 | 68118.2058 | 10.6318 | 68128.8375
600 | double | U22+CB2 | 不操作（U22 基本策略） + 操作：开S62-3 | 40200 | 0 | 40200 | - | 6.3084e-06 | 68118.4594 | 10.6318 | 68129.0911
600 | double | U22+CB3 | 不操作（U22 基本策略） + 操作：开S62-3 | 40200 | 0 | 40200 | - | 6.3084e-06 | 68118.7129 | 10.6318 | 68129.3447
600 | double | U22+DG1 | 不操作（U22 基本策略） + 打开开关 S7 | 40200 | 0 | 40200 | - | 1.5819e-05 | 68119.3489 | 10.6318 | 68129.9806
600 | double | U22+DG2 | 不操作（U22 基本策略） + 打开开关 S9 | 40200 | 0 | 40200 | - | 1.5819e-05 | 68119.9848 | 10.6318 | 68130.6165
600 | double | U22+DG3 | 不操作（U22 基本策略） + 打开开关 S13 | 40200 | 0 | 40200 | - | 1.5819e-05 | 68120.6207 | 10.6318 | 68131.2524
600 | double | U22+DG4 | 不操作（U22 基本策略） + 打开开关 S15 | 40200 | 0 | 40200 | - | 1.5819e-05 | 68121.2566 | 10.6318 | 68131.8883
600 | double | U22+DG5 | 不操作（U22 基本策略） + 打开开关 S17 | 40200 | 0 | 40200 | - | 1.5819e-05 | 68121.8925 | 10.6318 | 68132.5242
600 | double | U22+DG6 | 不操作（U22 基本策略） + 打开开关 S22 | 40200 | 0 | 40200 | - | 1.5819e-05 | 68122.5284 | 10.6318 | 68133.1601
600 | double | U22+DG7 | 不操作（U22 基本策略） + 不操作（DG7 基本策略） | 40200 | 0 | 40200 | - | 1.5819e-05 | 68123.1643 | 10.6318 | 68133.796
600 | double | U23+S13-1 | 不操作（U23 基本策略） + 不操作（S13-1 基本策略） | 40200 | 0 | 40200 | - | 6.3084e-06 | 68123.4179 | 10.6318 | 68134.0496
600 | double | U23+S29-2 | 不操作（U23 基本策略） + 不操作（S29-2 基本策略） | 40200 | 0 | 40200 | - | 6.3084e-06 | 68123.6715 | 10.6318 | 68134.3032
600 | double | U23+S62-3 | 不操作（U23 基本策略） + 不操作（S62-3 基本策略） | 40200 | 0 | 40200 | - | 6.3084e-06 | 68123.9251 | 10.6318 | 68134.5568
600 | double | U23+CB1 | 不操作（U23 基本策略） + 操作：开S29-2 | 40200 | 0 | 40200 | - | 6.3084e-06 | 68124.1787 | 10.6318 | 68134.8104
600 | double | U23+CB2 | 不操作（U23 基本策略） + 操作：开S62-3 | 40200 | 0 | 40200 | - | 6.3084e-06 | 68124.4323 | 10.6318 | 68135.064
600 | double | U23+CB3 | 不操作（U23 基本策略） + 操作：开S62-3 | 40200 | 0 | 40200 | - | 6.3084e-06 | 68124.6859 | 10.6318 | 68135.3176
600 | double | U23+DG1 | 不操作（U23 基本策略） + 打开开关 S7 | 40200 | 0 | 40200 | - | 1.5819e-05 | 68125.3218 | 10.6318 | 68135.9535
600 | double | U23+DG2 | 不操作（U23 基本策略） + 打开开关 S9 | 40200 | 0 | 40200 | - | 1.5819e-05 | 68125.9577 | 10.6318 | 68136.5894
600 | double | U23+DG3 | 不操作（U23 基本策略） + 打开开关 S13 | 40200 | 0 | 40200 | - | 1.5819e-05 | 68126.5936 | 10.6318 | 68137.2253
600 | double | U23+DG4 | 不操作（U23 基本策略） + 打开开关 S15 | 40200 | 0 | 40200 | - | 1.5819e-05 | 68127.2295 | 10.6318 | 68137.8612
600 | double | U23+DG5 | 不操作（U23 基本策略） + 打开开关 S17 | 40200 | 0 | 40200 | - | 1.5819e-05 | 68127.8654 | 10.6318 | 68138.4971
600 | double | U23+DG6 | 不操作（U23 基本策略） + 打开开关 S22 | 40200 | 0 | 40200 | - | 1.5819e-05 | 68128.5013 | 10.6318 | 68139.133
600 | double | U23+DG7 | 不操作（U23 基本策略） + 不操作（DG7 基本策略） | 40200 | 0 | 40200 | - | 1.5819e-05 | 68129.1372 | 10.6318 | 68139.7689
600 | double | U23+DG8 | 不操作（U23 基本策略） + 打开开关 S25 | 40200 | 0 | 40200 | - | 1.5819e-05 | 68129.7731 | 10.6318 | 68140.4049
600 | double | U24+S1 | 不操作（U24 基本策略） + 操作：开S29-2 | 26800 | 0 | 26800 | - | 6.3084e-06 | 68129.9422 | 10.6318 | 68140.5739
600 | double | U24+S2 | 不操作（U24 基本策略） + 操作：开S13-1 | 26800 | 0 | 26800 | - | 6.3084e-06 | 68130.1112 | 10.6318 | 68140.743
600 | double | U24+S3 | 不操作（U24 基本策略） + 操作：开S13-1 | 26800 | 0 | 26800 | - | 6.3084e-06 | 68130.2803 | 10.6318 | 68140.912
600 | double | U24+S4 | 不操作（U24 基本策略） + 操作：开S13-1 | 26800 | 0 | 26800 | - | 6.3084e-06 | 68130.4493 | 10.6318 | 68141.0811
600 | double | U24+S5 | 不操作（U24 基本策略） + 操作：开S13-1 | 26800 | 0 | 26800 | - | 6.3084e-06 | 68130.6184 | 10.6318 | 68141.2502
600 | double | U24+S6 | 不操作（U24 基本策略） + 不操作（S6 基本策略） | 1654300 | 0 | 1654300 | - | 6.3084e-06 | 68141.0544 | 10.6318 | 68151.6861
600 | double | U24+S7 | 不操作（U24 基本策略） + 不操作（S7 基本策略） | 26800 | 0 | 26800 | - | 6.3084e-06 | 68141.2234 | 10.6318 | 68151.8552
600 | double | U24+S8 | 不操作（U24 基本策略） + 操作：开S29-2 | 26800 | 0 | 26800 | - | 6.3084e-06 | 68141.3925 | 10.6318 | 68152.0243
600 | double | U24+S9 | 不操作（U24 基本策略） + 不操作（S9 基本策略） | 26800 | 0 | 26800 | - | 6.3084e-06 | 68141.5616 | 10.6318 | 68152.1933
600 | double | U24+S10 | 不操作（U24 基本策略） + 打开开关 S9 | 26800 | 0 | 26800 | - | 6.3084e-06 | 68141.7306 | 10.6318 | 68152.3624
600 | double | U24+S11 | 不操作（U24 基本策略） + 操作：开S29-2 | 26800 | 0 | 26800 | - | 6.3084e-06 | 68141.8997 | 10.6318 | 68152.5315
600 | double | U24+S12 | 不操作（U24 基本策略） + 操作：开S29-2 | 26800 | 0 | 26800 | - | 6.3084e-06 | 68142.0688 | 10.6318 | 68152.7005
600 | double | U24+S13 | 不操作（U24 基本策略） + 不操作（S13 基本策略） | 26800 | 0 | 26800 | - | 6.3084e-06 | 68142.2378 | 10.6318 | 68152.8696
600 | double | U24+S14 | 不操作（U24 基本策略） + 打开开关 S13 | 26800 | 0 | 26800 | - | 6.3084e-06 | 68142.4069 | 10.6318 | 68153.0386
600 | double | U24+S15 | 不操作（U24 基本策略） + 不操作（S15 基本策略） | 26800 | 0 | 26800 | - | 6.3084e-06 | 68142.5759 | 10.6318 | 68153.2077
600 | double | U24+S16 | 不操作（U24 基本策略） + 打开开关 S15 | 26800 | 0 | 26800 | - | 6.3084e-06 | 68142.745 | 10.6318 | 68153.3768
600 | double | U26+S21 | 不操作（U26 基本策略） + 不操作（S21 基本策略） | 835300 | 0 | 835300 | - | 6.3084e-06 | 68148.0144 | 10.6318 | 68158.6462
600 | double | U26+S22 | 不操作（U26 基本策略） + 不操作（S22 基本策略） | 26800 | 0 | 26800 | - | 6.3084e-06 | 68148.1835 | 10.6318 | 68158.8152
600 | double | U26+S23 | 不操作（U26 基本策略） + 不操作（S23 基本策略） | 1431600 | 0 | 1431600 | - | 6.3084e-06 | 68157.2145 | 10.6318 | 68167.8463
600 | double | U26+S24 | 不操作（U26 基本策略） + 不操作（S24 基本策略） | 442200 | 0 | 442200 | - | 6.3084e-06 | 68160.0041 | 10.6318 | 68170.6359
600 | double | U26+S25 | 不操作（U26 基本策略） + 不操作（S25 基本策略） | 26800 | 0 | 26800 | - | 6.3084e-06 | 68160.1732 | 10.6318 | 68170.8049
600 | double | U26+S26 | 不操作（U26 基本策略） + 打开开关 S25 | 26800 | 0 | 26800 | - | 6.3084e-06 | 68160.3422 | 10.6318 | 68170.974
600 | double | U26+S27 | 不操作（U26 基本策略） + 操作：开S62-3 | 26800 | 0 | 26800 | - | 6.3084e-06 | 68160.5113 | 10.6318 | 68171.1431
600 | double | U26+S28 | 不操作（U26 基本策略） + 不操作（S28 基本策略） | 269350 | 0 | 269350 | - | 6.3084e-06 | 68162.2105 | 10.6318 | 68172.8422
600 | double | U26+S29 | 不操作（U26 基本策略） + 操作：开S62-3 | 26800 | 0 | 26800 | - | 6.3084e-06 | 68162.3795 | 10.6318 | 68173.0113
600 | double | U26+S13-1 | 不操作（U26 基本策略） + 不操作（S13-1 基本策略） | 26800 | 0 | 26800 | - | 6.3084e-06 | 68162.5486 | 10.6318 | 68173.1804
600 | double | U26+S29-2 | 不操作（U26 基本策略） + 不操作（S29-2 基本策略） | 26800 | 0 | 26800 | - | 6.3084e-06 | 68162.7177 | 10.6318 | 68173.3494
600 | double | U26+S62-3 | 不操作（U26 基本策略） + 不操作（S62-3 基本策略） | 26800 | 0 | 26800 | - | 6.3084e-06 | 68162.8867 | 10.6318 | 68173.5185
600 | double | U26+CB1 | 不操作（U26 基本策略） + 操作：开S29-2 | 26800 | 0 | 26800 | - | 6.3084e-06 | 68163.0558 | 10.6318 | 68173.6876
600 | double | U26+CB2 | 不操作（U26 基本策略） + 操作：开S62-3 | 26800 | 0 | 26800 | - | 6.3084e-06 | 68163.2249 | 10.6318 | 68173.8566
600 | double | U26+CB3 | 不操作（U26 基本策略） + 操作：开S62-3 | 26800 | 0 | 26800 | - | 6.3084e-06 | 68163.3939 | 10.6318 | 68174.0257
600 | double | U26+DG1 | 不操作（U26 基本策略） + 打开开关 S7 | 26800 | 0 | 26800 | - | 1.5819e-05 | 68163.8179 | 10.6318 | 68174.4496
600 | double | U26+DG2 | 不操作（U26 基本策略） + 打开开关 S9 | 26800 | 0 | 26800 | - | 1.5819e-05 | 68164.2418 | 10.6318 | 68174.8736
600 | double | U26+DG3 | 不操作（U26 基本策略） + 打开开关 S13 | 26800 | 0 | 26800 | - | 1.5819e-05 | 68164.6657 | 10.6318 | 68175.2975
600 | double | U26+DG4 | 不操作（U26 基本策略） + 打开开关 S15 | 26800 | 0 | 26800 | - | 1.5819e-05 | 68165.0897 | 10.6318 | 68175.7214
600 | double | U26+DG5 | 不操作（U26 基本策略） + 打开开关 S17 | 26800 | 0 | 26800 | - | 1.5819e-05 | 68165.5136 | 10.6318 | 68176.1454
600 | double | U26+DG6 | 不操作（U26 基本策略） + 打开开关 S22 | 26800 | 0 | 26800 | - | 1.5819e-05 | 68165.9375 | 10.6318 | 68176.5693
600 | double | U26+DG7 | 不操作（U26 基本策略） + 不操作（DG7 基本策略） | 26800 | 0 | 26800 | - | 1.5819e-05 | 68166.3615 | 10.6318 | 68176.9932
600 | double | U26+DG8 | 不操作（U26 基本策略） + 打开开关 S25 | 26800 | 0 | 26800 | - | 1.5819e-05 | 68166.7854 | 10.6318 | 68177.4172
600 | double | U27+S1 | 不操作（U27 基本策略） + 操作：开S29-2 | 135600 | 0 | 135600 | - | 6.3084e-06 | 68167.6408 | 10.6318 | 68178.2726
600 | double | U27+S2 | 不操作（U27 基本策略） + 操作：开S13-1 | 135600 | 0 | 135600 | - | 6.3084e-06 | 68168.4962 | 10.6318 | 68179.128
600 | double | U27+S3 | 不操作（U27 基本策略） + 操作：开S13-1 | 135600 | 0 | 135600 | - | 6.3084e-06 | 68169.3517 | 10.6318 | 68179.9834
600 | double | U27+S4 | 不操作（U27 基本策略） + 操作：开S13-1 | 135600 | 0 | 135600 | - | 6.3084e-06 | 68170.2071 | 10.6318 | 68180.8388
600 | double | U27+S5 | 不操作（U27 基本策略） + 操作：开S13-1 | 135600 | 0 | 135600 | - | 6.3084e-06 | 68171.0625 | 10.6318 | 68181.6943
600 | double | U27+S6 | 不操作（U27 基本策略） + 不操作（S6 基本策略） | 1763100 | 0 | 1763100 | - | 6.3084e-06 | 68182.1848 | 10.6318 | 68192.8166
600 | double | U27+S7 | 不操作（U27 基本策略） + 不操作（S7 基本策略） | 135600 | 0 | 135600 | - | 6.3084e-06 | 68183.0402 | 10.6318 | 68193.672
600 | double | L59+U31 | 操作：开S62-3 + 不操作（U31 基本策略） | 271200 | 0 | 271200 | - | 6.297e-07 | 68183.211 | 10.6318 | 68193.8428
600 | double | L59+U32 | 操作：开S62-3 + 不操作（U32 基本策略） | 708000 | 0 | 708000 | - | 6.297e-07 | 68183.6568 | 10.6318 | 68194.2886
600 | double | L59+U33 | 操作：开S62-3 + 不操作（U33 基本策略） | 339000 | 0 | 339000 | - | 6.297e-07 | 68183.8703 | 10.6318 | 68194.5021
600 | double | L59+U34 | 操作：开S62-3 + 不操作（U34 基本策略） | 203400 | 0 | 203400 | - | 6.297e-07 | 68183.9984 | 10.6318 | 68194.6301
600 | double | L59+U35 | 操作：开S62-3 + 不操作（U35 基本策略） | 26800 | 0 | 26800 | - | 6.297e-07 | 68184.0152 | 10.6318 | 68194.647
600 | double | L59+U36 | 操作：开S62-3 + 不操作（U36 基本策略） | 354000 | 0 | 354000 | - | 6.297e-07 | 68184.2382 | 10.6318 | 68194.8699
600 | double | L59+U37 | 操作：开S62-3 + 不操作（U37 基本策略） | 60300 | 0 | 60300 | - | 6.297e-07 | 68184.2761 | 10.6318 | 68194.9079
600 | double | L59+U38 | 操作：开S62-3 + 不操作（U38 基本策略） | 474600 | 0 | 474600 | - | 6.297e-07 | 68184.575 | 10.6318 | 68195.2068
600 | double | L59+U39 | 操作：开S62-3 + 不操作（U39 基本策略） | 60300 | 0 | 60300 | - | 6.297e-07 | 68184.613 | 10.6318 | 68195.2447
600 | double | L59+U40 | 操作：开S62-3 + 不操作（U40 基本策略） | 424800 | 0 | 424800 | - | 6.297e-07 | 68184.8805 | 10.6318 | 68195.5122
600 | double | L59+U41 | 操作：开S62-3 + 不操作（U41 基本策略） | 40200 | 0 | 40200 | - | 6.297e-07 | 68184.9058 | 10.6318 | 68195.5375
600 | double | L59+U42 | 操作：开S62-3 + 不操作（U42 基本策略） | 226000 | 0 | 226000 | - | 6.297e-07 | 68185.0481 | 10.6318 | 68195.6798
600 | double | L59+U43 | 操作：开S62-3 + 不操作（U43 基本策略） | 26800 | 0 | 26800 | - | 6.297e-07 | 68185.065 | 10.6318 | 68195.6967
600 | double | L59+U44 | 操作：开S62-3 + 不操作（U44 基本策略） | 40200 | 0 | 40200 | - | 6.297e-07 | 68185.0903 | 10.6318 | 68195.722
600 | double | L59+U45 | 操作：开S62-3 + 不操作（U45 基本策略） | 424800 | 0 | 424800 | - | 6.297e-07 | 68185.3578 | 10.6318 | 68195.9895
600 | double | L59+U46 | 操作：开S62-3 + 不操作（U46 基本策略） | 100500 | 0 | 100500 | - | 6.297e-07 | 68185.4211 | 10.6318 | 68196.0528
600 | double | L59+U47 | 操作：开S62-3 + 不操作（U47 基本策略） | 708000 | 0 | 708000 | - | 6.297e-07 | 68185.8669 | 10.6318 | 68196.4987
600 | double | L59+U48 | 操作：开S62-3 + 不操作（U48 基本策略） | 281400 | 0 | 281400 | - | 6.297e-07 | 68186.0441 | 10.6318 | 68196.6758
600 | double | L59+U49 | 操作：开S62-3 + 不操作（U49 基本策略） | 949200 | 0 | 949200 | - | 6.297e-07 | 68186.6418 | 10.6318 | 68197.2736
600 | double | L59+U50 | 操作：开S62-3 + 不操作（U50 基本策略） | 40200 | 0 | 40200 | - | 6.297e-07 | 68186.6671 | 10.6318 | 68197.2989
600 | double | L59+U51 | 操作：开S62-3 + 不操作（U51 基本策略） | 281400 | 0 | 281400 | - | 6.297e-07 | 68186.8443 | 10.6318 | 68197.4761
600 | double | L59+U52 | 操作：开S62-3 + 不操作（U52 基本策略） | 134000 | 0 | 134000 | - | 6.297e-07 | 68186.9287 | 10.6318 | 68197.5605
600 | double | L59+U53 | 操作：开S62-3 + 不操作（U53 基本策略） | 452000 | 0 | 452000 | - | 6.297e-07 | 68187.2133 | 10.6318 | 68197.8451
600 | double | L59+U54 | 操作：开S62-3 + 不操作（U54 基本策略） | 100500 | 0 | 100500 | - | 6.297e-07 | 68187.2766 | 10.6318 | 68197.9084
600 | double | L59+U55 | 操作：开S62-3 + 不操作（U55 基本策略） | 134000 | 0 | 134000 | - | 6.297e-07 | 68187.361 | 10.6318 | 68197.9927
600 | double | L59+U56 | 操作：开S62-3 + 不操作（U56 基本策略） | 90400 | 0 | 90400 | - | 6.297e-07 | 68187.4179 | 10.6318 | 68198.0497
600 | double | L59+U57 | 操作：开S62-3 + 不操作（U57 基本策略） | 80400 | 0 | 80400 | - | 6.297e-07 | 68187.4685 | 10.6318 | 68198.1003
600 | double | L59+U58 | 操作：开S62-3 + 不操作（U58 基本策略） | 212400 | 0 | 212400 | - | 6.297e-07 | 68187.6023 | 10.6318 | 68198.234
600 | double | L59+U59 | 操作：开S62-3 + 不操作（U59 基本策略） | 30150 | 0 | 30150 | - | 6.297e-07 | 68187.6213 | 10.6318 | 68198.253
600 | double | L59+U60 | 操作：开S62-3 + 不操作（U60 基本策略） | 40200 | 0 | 40200 | - | 6.297e-07 | 68187.6466 | 10.6318 | 68198.2783
600 | double | U20+S9 | 不操作（U20 基本策略） + 不操作（S9 基本策略） | 40200 | 0 | 40200 | - | 6.3084e-06 | 68187.9002 | 10.6318 | 68198.5319
600 | double | U20+S10 | 不操作（U20 基本策略） + 打开开关 S9 | 40200 | 0 | 40200 | - | 6.3084e-06 | 68188.1538 | 10.6318 | 68198.7855
600 | double | U20+S11 | 不操作（U20 基本策略） + 操作：开S29-2 | 40200 | 0 | 40200 | - | 6.3084e-06 | 68188.4074 | 10.6318 | 68199.0391
600 | double | U20+S12 | 不操作（U20 基本策略） + 操作：开S29-2 | 40200 | 0 | 40200 | - | 6.3084e-06 | 68188.661 | 10.6318 | 68199.2927
600 | double | U20+S13 | 不操作（U20 基本策略） + 不操作（S13 基本策略） | 40200 | 0 | 40200 | - | 6.3084e-06 | 68188.9146 | 10.6318 | 68199.5463
600 | double | U20+S14 | 不操作（U20 基本策略） + 打开开关 S13 | 40200 | 0 | 40200 | - | 6.3084e-06 | 68189.1682 | 10.6318 | 68199.7999
600 | double | U20+S15 | 不操作（U20 基本策略） + 不操作（S15 基本策略） | 40200 | 0 | 40200 | - | 6.3084e-06 | 68189.4218 | 10.6318 | 68200.0535
600 | double | U20+S16 | 不操作（U20 基本策略） + 打开开关 S15 | 40200 | 0 | 40200 | - | 6.3084e-06 | 68189.6754 | 10.6318 | 68200.3071
600 | double | U20+S17 | 不操作（U20 基本策略） + 不操作（S17 基本策略） | 40200 | 0 | 40200 | - | 6.3084e-06 | 68189.929 | 10.6318 | 68200.5607
600 | double | U20+S18 | 不操作（U20 基本策略） + 打开开关 S17 | 40200 | 0 | 40200 | - | 6.3084e-06 | 68190.1826 | 10.6318 | 68200.8143
600 | double | U20+S19 | 不操作（U20 基本策略） + 不操作（S19 基本策略） | 731200 | 0 | 731200 | - | 6.3084e-06 | 68194.7952 | 10.6318 | 68205.427
600 | double | U20+S20 | 不操作（U20 基本策略） + 不操作（S20 基本策略） | 306400 | 0 | 306400 | - | 6.3084e-06 | 68196.7281 | 10.6318 | 68207.3599
600 | double | U20+S21 | 不操作（U20 基本策略） + 不操作（S21 基本策略） | 848700 | 0 | 848700 | - | 6.3084e-06 | 68202.0821 | 10.6318 | 68212.7138
600 | double | U20+S22 | 不操作（U20 基本策略） + 不操作（S22 基本策略） | 40200 | 0 | 40200 | - | 6.3084e-06 | 68202.3356 | 10.6318 | 68212.9674
600 | double | U20+S23 | 不操作（U20 基本策略） + 不操作（S23 基本策略） | 1445000 | 0 | 1445000 | - | 6.3084e-06 | 68211.4513 | 10.6318 | 68222.083
600 | double | U20+S24 | 不操作（U20 基本策略） + 不操作（S24 基本策略） | 455600 | 0 | 455600 | - | 6.3084e-06 | 68214.3254 | 10.6318 | 68224.9571
600 | double | U20+S25 | 不操作（U20 基本策略） + 不操作（S25 基本策略） | 40200 | 0 | 40200 | - | 6.3084e-06 | 68214.579 | 10.6318 | 68225.2107
600 | double | U20+S26 | 不操作（U20 基本策略） + 打开开关 S25 | 40200 | 0 | 40200 | - | 6.3084e-06 | 68214.8326 | 10.6318 | 68225.4643
600 | double | U20+S27 | 不操作（U20 基本策略） + 操作：开S62-3 | 40200 | 0 | 40200 | - | 6.3084e-06 | 68215.0861 | 10.6318 | 68225.7179
600 | double | U20+S28 | 不操作（U20 基本策略） + 不操作（S28 基本策略） | 282750 | 0 | 282750 | - | 6.3084e-06 | 68216.8698 | 10.6318 | 68227.5016
600 | double | U20+S29 | 不操作（U20 基本策略） + 操作：开S62-3 | 40200 | 0 | 40200 | - | 6.3084e-06 | 68217.1234 | 10.6318 | 68227.7552
600 | double | U20+S13-1 | 不操作（U20 基本策略） + 不操作（S13-1 基本策略） | 40200 | 0 | 40200 | - | 6.3084e-06 | 68217.377 | 10.6318 | 68228.0088
600 | double | U20+S29-2 | 不操作（U20 基本策略） + 不操作（S29-2 基本策略） | 40200 | 0 | 40200 | - | 6.3084e-06 | 68217.6306 | 10.6318 | 68228.2624
600 | double | U20+S62-3 | 不操作（U20 基本策略） + 不操作（S62-3 基本策略） | 40200 | 0 | 40200 | - | 6.3084e-06 | 68217.8842 | 10.6318 | 68228.516
600 | double | U20+CB1 | 不操作（U20 基本策略） + 操作：开S29-2 | 40200 | 0 | 40200 | - | 6.3084e-06 | 68218.1378 | 10.6318 | 68228.7696
600 | double | U20+CB2 | 不操作（U20 基本策略） + 操作：开S62-3 | 40200 | 0 | 40200 | - | 6.3084e-06 | 68218.3914 | 10.6318 | 68229.0232
600 | double | U20+CB3 | 不操作（U20 基本策略） + 操作：开S62-3 | 40200 | 0 | 40200 | - | 6.3084e-06 | 68218.645 | 10.6318 | 68229.2768
600 | double | U20+DG1 | 不操作（U20 基本策略） + 打开开关 S7 | 40200 | 0 | 40200 | - | 1.5819e-05 | 68219.2809 | 10.6318 | 68229.9127
600 | double | U20+DG2 | 不操作（U20 基本策略） + 打开开关 S9 | 40200 | 0 | 40200 | - | 1.5819e-05 | 68219.9168 | 10.6318 | 68230.5486
600 | double | U20+DG3 | 不操作（U20 基本策略） + 打开开关 S13 | 40200 | 0 | 40200 | - | 1.5819e-05 | 68220.5527 | 10.6318 | 68231.1845
600 | double | U19+S22 | 不操作（U19 基本策略） + 不操作（S22 基本策略） | 16080 | 0 | 16080 | - | 6.3084e-06 | 68220.6542 | 10.6318 | 68231.2859
600 | double | U19+S23 | 不操作（U19 基本策略） + 不操作（S23 基本策略） | 1420880 | 0 | 1420880 | - | 6.3084e-06 | 68229.6176 | 10.6318 | 68240.2494
600 | double | U19+S24 | 不操作（U19 基本策略） + 不操作（S24 基本策略） | 431480 | 0 | 431480 | - | 6.3084e-06 | 68232.3396 | 10.6318 | 68242.9713
600 | double | U19+S25 | 不操作（U19 基本策略） + 不操作（S25 基本策略） | 16080 | 0 | 16080 | - | 6.3084e-06 | 68232.441 | 10.6318 | 68243.0728
600 | double | U19+S26 | 不操作（U19 基本策略） + 打开开关 S25 | 16080 | 0 | 16080 | - | 6.3084e-06 | 68232.5424 | 10.6318 | 68243.1742
600 | double | U19+S27 | 不操作（U19 基本策略） + 操作：开S62-3 | 16080 | 0 | 16080 | - | 6.3084e-06 | 68232.6439 | 10.6318 | 68243.2756
600 | double | U19+S28 | 不操作（U19 基本策略） + 不操作（S28 基本策略） | 258630 | 0 | 258630 | - | 6.3084e-06 | 68234.2754 | 10.6318 | 68244.9072
600 | double | U19+S29 | 不操作（U19 基本策略） + 操作：开S62-3 | 16080 | 0 | 16080 | - | 6.3084e-06 | 68234.3769 | 10.6318 | 68245.0086
600 | double | U19+S13-1 | 不操作（U19 基本策略） + 不操作（S13-1 基本策略） | 16080 | 0 | 16080 | - | 6.3084e-06 | 68234.4783 | 10.6318 | 68245.1101
600 | double | U19+S29-2 | 不操作（U19 基本策略） + 不操作（S29-2 基本策略） | 16080 | 0 | 16080 | - | 6.3084e-06 | 68234.5797 | 10.6318 | 68245.2115
600 | double | U19+S62-3 | 不操作（U19 基本策略） + 不操作（S62-3 基本策略） | 16080 | 0 | 16080 | - | 6.3084e-06 | 68234.6812 | 10.6318 | 68245.3129
600 | double | U19+CB1 | 不操作（U19 基本策略） + 操作：开S29-2 | 16080 | 0 | 16080 | - | 6.3084e-06 | 68234.7826 | 10.6318 | 68245.4144
600 | double | U19+CB2 | 不操作（U19 基本策略） + 操作：开S62-3 | 16080 | 0 | 16080 | - | 6.3084e-06 | 68234.8841 | 10.6318 | 68245.5158
600 | double | U19+CB3 | 不操作（U19 基本策略） + 操作：开S62-3 | 16080 | 0 | 16080 | - | 6.3084e-06 | 68234.9855 | 10.6318 | 68245.6173
600 | double | U19+DG1 | 不操作（U19 基本策略） + 打开开关 S7 | 16080 | 0 | 16080 | - | 1.5819e-05 | 68235.2399 | 10.6318 | 68245.8716
600 | double | U19+DG2 | 不操作（U19 基本策略） + 打开开关 S9 | 16080 | 0 | 16080 | - | 1.5819e-05 | 68235.4942 | 10.6318 | 68246.126
600 | double | U19+DG3 | 不操作（U19 基本策略） + 打开开关 S13 | 16080 | 0 | 16080 | - | 1.5819e-05 | 68235.7486 | 10.6318 | 68246.3803
600 | double | U19+DG4 | 不操作（U19 基本策略） + 打开开关 S15 | 16080 | 0 | 16080 | - | 1.5819e-05 | 68236.0029 | 10.6318 | 68246.6347
600 | double | U19+DG5 | 不操作（U19 基本策略） + 打开开关 S17 | 16080 | 0 | 16080 | - | 1.5819e-05 | 68236.2573 | 10.6318 | 68246.8891
600 | double | U19+DG6 | 不操作（U19 基本策略） + 打开开关 S22 | 16080 | 0 | 16080 | - | 1.5819e-05 | 68236.5117 | 10.6318 | 68247.1434
600 | double | U19+DG7 | 不操作（U19 基本策略） + 不操作（DG7 基本策略） | 16080 | 0 | 16080 | - | 1.5819e-05 | 68236.766 | 10.6318 | 68247.3978
600 | double | U19+DG8 | 不操作（U19 基本策略） + 打开开关 S25 | 16080 | 0 | 16080 | - | 1.5819e-05 | 68237.0204 | 10.6318 | 68247.6521
600 | double | U20+S1 | 不操作（U20 基本策略） + 操作：开S29-2 | 40200 | 0 | 40200 | - | 6.3084e-06 | 68237.274 | 10.6318 | 68247.9057
600 | double | U20+S2 | 不操作（U20 基本策略） + 操作：开S13-1 | 40200 | 0 | 40200 | - | 6.3084e-06 | 68237.5276 | 10.6318 | 68248.1593
600 | double | U20+S3 | 不操作（U20 基本策略） + 操作：开S13-1 | 40200 | 0 | 40200 | - | 6.3084e-06 | 68237.7812 | 10.6318 | 68248.4129
600 | double | U20+S4 | 不操作（U20 基本策略） + 操作：开S13-1 | 40200 | 0 | 40200 | - | 6.3084e-06 | 68238.0348 | 10.6318 | 68248.6665
600 | double | U20+S5 | 不操作（U20 基本策略） + 操作：开S13-1 | 40200 | 0 | 40200 | - | 6.3084e-06 | 68238.2884 | 10.6318 | 68248.9201
600 | double | U20+S6 | 不操作（U20 基本策略） + 不操作（S6 基本策略） | 1667700 | 0 | 1667700 | - | 6.3084e-06 | 68248.8089 | 10.6318 | 68259.4406
600 | double | U20+S7 | 不操作（U20 基本策略） + 不操作（S7 基本策略） | 40200 | 0 | 40200 | - | 6.3084e-06 | 68249.0625 | 10.6318 | 68259.6942
600 | double | U20+S8 | 不操作（U20 基本策略） + 操作：开S29-2 | 40200 | 0 | 40200 | - | 6.3084e-06 | 68249.316 | 10.6318 | 68259.9478
600 | double | U28+S25 | 不操作（U28 基本策略） + 不操作（S25 基本策略） | 67000 | 0 | 67000 | - | 6.3084e-06 | 68249.7387 | 10.6318 | 68260.3705
600 | double | U28+S26 | 不操作（U28 基本策略） + 打开开关 S25 | 67000 | 0 | 67000 | - | 6.3084e-06 | 68250.1614 | 10.6318 | 68260.7931
600 | double | U28+S27 | 不操作（U28 基本策略） + 操作：开S62-3 | 67000 | 0 | 67000 | - | 6.3084e-06 | 68250.584 | 10.6318 | 68261.2158
600 | double | U28+S28 | 不操作（U28 基本策略） + 不操作（S28 基本策略） | 309550 | 0 | 309550 | - | 6.3084e-06 | 68252.5368 | 10.6318 | 68263.1686
600 | double | U28+S29 | 不操作（U28 基本策略） + 操作：开S62-3 | 67000 | 0 | 67000 | - | 6.3084e-06 | 68252.9595 | 10.6318 | 68263.5912
600 | double | U28+S13-1 | 不操作（U28 基本策略） + 不操作（S13-1 基本策略） | 67000 | 0 | 67000 | - | 6.3084e-06 | 68253.3821 | 10.6318 | 68264.0139
600 | double | U28+S29-2 | 不操作（U28 基本策略） + 不操作（S29-2 基本策略） | 67000 | 0 | 67000 | - | 6.3084e-06 | 68253.8048 | 10.6318 | 68264.4365
600 | double | U28+S62-3 | 不操作（U28 基本策略） + 不操作（S62-3 基本策略） | 67000 | 0 | 67000 | - | 6.3084e-06 | 68254.2274 | 10.6318 | 68264.8592
600 | double | U28+CB1 | 不操作（U28 基本策略） + 操作：开S29-2 | 67000 | 0 | 67000 | - | 6.3084e-06 | 68254.6501 | 10.6318 | 68265.2819
600 | double | U28+CB2 | 不操作（U28 基本策略） + 操作：开S62-3 | 67000 | 0 | 67000 | - | 6.3084e-06 | 68255.0728 | 10.6318 | 68265.7045
600 | double | U28+CB3 | 不操作（U28 基本策略） + 操作：开S62-3 | 67000 | 0 | 67000 | - | 6.3084e-06 | 68255.4954 | 10.6318 | 68266.1272
600 | double | U28+DG1 | 不操作（U28 基本策略） + 打开开关 S7 | 67000 | 0 | 67000 | - | 1.5819e-05 | 68256.5553 | 10.6318 | 68267.187
600 | double | U28+DG2 | 不操作（U28 基本策略） + 打开开关 S9 | 67000 | 0 | 67000 | - | 1.5819e-05 | 68257.6151 | 10.6318 | 68268.2469
600 | double | U28+DG3 | 不操作（U28 基本策略） + 打开开关 S13 | 67000 | 0 | 67000 | - | 1.5819e-05 | 68258.6749 | 10.6318 | 68269.3067
600 | double | U28+DG4 | 不操作（U28 基本策略） + 打开开关 S15 | 67000 | 0 | 67000 | - | 1.5819e-05 | 68259.7348 | 10.6318 | 68270.3665
600 | double | U28+DG5 | 不操作（U28 基本策略） + 打开开关 S17 | 67000 | 0 | 67000 | - | 1.5819e-05 | 68260.7946 | 10.6318 | 68271.4264
600 | double | U28+DG6 | 不操作（U28 基本策略） + 打开开关 S22 | 67000 | 0 | 67000 | - | 1.5819e-05 | 68261.8545 | 10.6318 | 68272.4862
600 | double | U28+DG7 | 不操作（U28 基本策略） + 不操作（DG7 基本策略） | 67000 | 0 | 67000 | - | 1.5819e-05 | 68262.9143 | 10.6318 | 68273.5461
600 | double | U28+DG8 | 不操作（U28 基本策略） + 打开开关 S25 | 67000 | 0 | 67000 | - | 1.5819e-05 | 68263.9741 | 10.6318 | 68274.6059
600 | double | U29+S1 | 不操作（U29 基本策略） + 操作：开S29-2 | 212400 | 0 | 212400 | - | 6.3084e-06 | 68265.314 | 10.6318 | 68275.9458
600 | double | U29+S2 | 不操作（U29 基本策略） + 操作：开S13-1 | 212400 | 0 | 212400 | - | 6.3084e-06 | 68266.6539 | 10.6318 | 68277.2857
600 | double | U29+S3 | 不操作（U29 基本策略） + 操作：开S13-1 | 212400 | 0 | 212400 | - | 6.3084e-06 | 68267.9938 | 10.6318 | 68278.6256
600 | double | U29+S4 | 不操作（U29 基本策略） + 操作：开S13-1 | 212400 | 0 | 212400 | - | 6.3084e-06 | 68269.3337 | 10.6318 | 68279.9655
600 | double | U29+S5 | 不操作（U29 基本策略） + 操作：开S13-1 | 212400 | 0 | 212400 | - | 6.3084e-06 | 68270.6736 | 10.6318 | 68281.3054
600 | double | U29+S6 | 不操作（U29 基本策略） + 不操作（S6 基本策略） | 1839900 | 0 | 1839900 | - | 6.3084e-06 | 68282.2804 | 10.6318 | 68292.9122
600 | double | U29+S7 | 不操作（U29 基本策略） + 不操作（S7 基本策略） | 212400 | 0 | 212400 | - | 6.3084e-06 | 68283.6203 | 10.6318 | 68294.2521
600 | double | U29+S8 | 不操作（U29 基本策略） + 操作：开S29-2 | 212400 | 0 | 212400 | - | 6.3084e-06 | 68284.9602 | 10.6318 | 68295.592
600 | double | U29+S9 | 不操作（U29 基本策略） + 不操作（S9 基本策略） | 212400 | 0 | 212400 | - | 6.3084e-06 | 68286.3001 | 10.6318 | 68296.9319
600 | double | U29+S10 | 不操作（U29 基本策略） + 打开开关 S9 | 212400 | 0 | 212400 | - | 6.3084e-06 | 68287.64 | 10.6318 | 68298.2718
600 | double | U29+S11 | 不操作（U29 基本策略） + 操作：开S29-2 | 212400 | 0 | 212400 | - | 6.3084e-06 | 68288.9799 | 10.6318 | 68299.6117
600 | double | U29+DG7 | 不操作（U29 基本策略） + 不操作（DG7 基本策略） | 212400 | 0 | 212400 | - | 1.5819e-05 | 68292.3398 | 10.6318 | 68302.9715
600 | double | U29+DG8 | 不操作（U29 基本策略） + 打开开关 S25 | 212400 | 0 | 212400 | - | 1.5819e-05 | 68295.6996 | 10.6318 | 68306.3314
600 | double | U30+S1 | 不操作（U30 基本策略） + 操作：开S29-2 | 67000 | 0 | 67000 | - | 6.3084e-06 | 68296.1223 | 10.6318 | 68306.7541
600 | double | U30+S2 | 不操作（U30 基本策略） + 操作：开S13-1 | 67000 | 0 | 67000 | - | 6.3084e-06 | 68296.545 | 10.6318 | 68307.1767
600 | double | U30+S3 | 不操作（U30 基本策略） + 操作：开S13-1 | 67000 | 0 | 67000 | - | 6.3084e-06 | 68296.9676 | 10.6318 | 68307.5994
600 | double | U30+S4 | 不操作（U30 基本策略） + 操作：开S13-1 | 67000 | 0 | 67000 | - | 6.3084e-06 | 68297.3903 | 10.6318 | 68308.022
600 | double | U30+S5 | 不操作（U30 基本策略） + 操作：开S13-1 | 67000 | 0 | 67000 | - | 6.3084e-06 | 68297.8129 | 10.6318 | 68308.4447
600 | double | U30+S6 | 不操作（U30 基本策略） + 不操作（S6 基本策略） | 1694500 | 0 | 1694500 | - | 6.3084e-06 | 68308.5025 | 10.6318 | 68319.1343
600 | double | U30+S7 | 不操作（U30 基本策略） + 不操作（S7 基本策略） | 67000 | 0 | 67000 | - | 6.3084e-06 | 68308.9252 | 10.6318 | 68319.5569
600 | double | U30+S8 | 不操作（U30 基本策略） + 操作：开S29-2 | 67000 | 0 | 67000 | - | 6.3084e-06 | 68309.3478 | 10.6318 | 68319.9796
600 | double | U30+S9 | 不操作（U30 基本策略） + 不操作（S9 基本策略） | 67000 | 0 | 67000 | - | 6.3084e-06 | 68309.7705 | 10.6318 | 68320.4022
600 | double | U30+S10 | 不操作（U30 基本策略） + 打开开关 S9 | 67000 | 0 | 67000 | - | 6.3084e-06 | 68310.1931 | 10.6318 | 68320.8249
600 | double | U30+S11 | 不操作（U30 基本策略） + 操作：开S29-2 | 67000 | 0 | 67000 | - | 6.3084e-06 | 68310.6158 | 10.6318 | 68321.2476
600 | double | U30+S12 | 不操作（U30 基本策略） + 操作：开S29-2 | 67000 | 0 | 67000 | - | 6.3084e-06 | 68311.0385 | 10.6318 | 68321.6702
600 | double | U30+S13 | 不操作（U30 基本策略） + 不操作（S13 基本策略） | 67000 | 0 | 67000 | - | 6.3084e-06 | 68311.4611 | 10.6318 | 68322.0929
600 | double | U30+S14 | 不操作（U30 基本策略） + 打开开关 S13 | 67000 | 0 | 67000 | - | 6.3084e-06 | 68311.8838 | 10.6318 | 68322.5156
600 | double | U30+S15 | 不操作（U30 基本策略） + 不操作（S15 基本策略） | 67000 | 0 | 67000 | - | 6.3084e-06 | 68312.3064 | 10.6318 | 68322.9382
600 | double | U30+S16 | 不操作（U30 基本策略） + 打开开关 S15 | 67000 | 0 | 67000 | - | 6.3084e-06 | 68312.7291 | 10.6318 | 68323.3609
600 | double | U30+S17 | 不操作（U30 基本策略） + 不操作（S17 基本策略） | 67000 | 0 | 67000 | - | 6.3084e-06 | 68313.1518 | 10.6318 | 68323.7835
600 | double | U30+S18 | 不操作（U30 基本策略） + 打开开关 S17 | 67000 | 0 | 67000 | - | 6.3084e-06 | 68313.5744 | 10.6318 | 68324.2062
600 | double | U30+S19 | 不操作（U30 基本策略） + 不操作（S19 基本策略） | 758000 | 0 | 758000 | - | 6.3084e-06 | 68318.3562 | 10.6318 | 68328.988
600 | double | U30+S20 | 不操作（U30 基本策略） + 不操作（S20 基本策略） | 333200 | 0 | 333200 | - | 6.3084e-06 | 68320.4581 | 10.6318 | 68331.0899
600 | double | U30+S21 | 不操作（U30 基本策略） + 不操作（S21 基本策略） | 875500 | 0 | 875500 | - | 6.3084e-06 | 68325.9811 | 10.6318 | 68336.6129
600 | double | U30+S22 | 不操作（U30 基本策略） + 不操作（S22 基本策略） | 67000 | 0 | 67000 | - | 6.3084e-06 | 68326.4038 | 10.6318 | 68337.0356
600 | double | U30+S23 | 不操作（U30 基本策略） + 不操作（S23 基本策略） | 1471800 | 0 | 1471800 | - | 6.3084e-06 | 68335.6885 | 10.6318 | 68346.3202
600 | double | U30+S24 | 不操作（U30 基本策略） + 不操作（S24 基本策略） | 482400 | 0 | 482400 | - | 6.3084e-06 | 68338.7316 | 10.6318 | 68349.3634
600 | double | U30+S25 | 不操作（U30 基本策略） + 不操作（S25 基本策略） | 67000 | 0 | 67000 | - | 6.3084e-06 | 68339.1543 | 10.6318 | 68349.7861
600 | double | U30+S26 | 不操作（U30 基本策略） + 打开开关 S25 | 67000 | 0 | 67000 | - | 6.3084e-06 | 68339.577 | 10.6318 | 68350.2087
600 | double | U30+S27 | 不操作（U30 基本策略） + 操作：开S62-3 | 67000 | 0 | 67000 | - | 6.3084e-06 | 68339.9996 | 10.6318 | 68350.6314
600 | double | U30+S28 | 不操作（U30 基本策略） + 不操作（S28 基本策略） | 309550 | 0 | 309550 | - | 6.3084e-06 | 68341.9524 | 10.6318 | 68352.5841
600 | double | U41+DG1 | 不操作（U41 基本策略） + 打开开关 S7 | 40200 | 0 | 40200 | - | 1.5819e-05 | 68342.5883 | 10.6318 | 68353.22
600 | double | U41+DG2 | 不操作（U41 基本策略） + 打开开关 S9 | 40200 | 0 | 40200 | - | 1.5819e-05 | 68343.2242 | 10.6318 | 68353.8559
600 | double | U41+DG3 | 不操作（U41 基本策略） + 打开开关 S13 | 40200 | 0 | 40200 | - | 1.5819e-05 | 68343.8601 | 10.6318 | 68354.4918
600 | double | U41+DG4 | 不操作（U41 基本策略） + 打开开关 S15 | 40200 | 0 | 40200 | - | 1.5819e-05 | 68344.496 | 10.6318 | 68355.1278
600 | double | U41+DG5 | 不操作（U41 基本策略） + 打开开关 S17 | 40200 | 0 | 40200 | - | 1.5819e-05 | 68345.1319 | 10.6318 | 68355.7637
600 | double | U41+DG6 | 不操作（U41 基本策略） + 打开开关 S22 | 40200 | 0 | 40200 | - | 1.5819e-05 | 68345.7678 | 10.6318 | 68356.3996
600 | double | U41+DG7 | 不操作（U41 基本策略） + 不操作（DG7 基本策略） | 40200 | 0 | 40200 | - | 1.5819e-05 | 68346.4037 | 10.6318 | 68357.0355
600 | double | U41+DG8 | 不操作（U41 基本策略） + 打开开关 S25 | 40200 | 0 | 40200 | - | 1.5819e-05 | 68347.0396 | 10.6318 | 68357.6714
600 | double | U42+S1 | 不操作（U42 基本策略） + 操作：开S29-2 | 226000 | 0 | 226000 | - | 6.3084e-06 | 68348.4653 | 10.6318 | 68359.0971
600 | double | U42+S2 | 不操作（U42 基本策略） + 操作：开S13-1 | 226000 | 0 | 226000 | - | 6.3084e-06 | 68349.891 | 10.6318 | 68360.5228
600 | double | U42+S3 | 不操作（U42 基本策略） + 操作：开S13-1 | 226000 | 0 | 226000 | - | 6.3084e-06 | 68351.3167 | 10.6318 | 68361.9485
600 | double | U42+S4 | 不操作（U42 基本策略） + 操作：开S13-1 | 226000 | 0 | 226000 | - | 6.3084e-06 | 68352.7424 | 10.6318 | 68363.3741
600 | double | U42+S5 | 不操作（U42 基本策略） + 操作：开S13-1 | 226000 | 0 | 226000 | - | 6.3084e-06 | 68354.1681 | 10.6318 | 68364.7998
600 | double | U42+S6 | 不操作（U42 基本策略） + 不操作（S6 基本策略） | 1853500 | 0 | 1853500 | - | 6.3084e-06 | 68365.8607 | 10.6318 | 68376.4924
600 | double | U42+S7 | 不操作（U42 基本策略） + 不操作（S7 基本策略） | 226000 | 0 | 226000 | - | 6.3084e-06 | 68367.2864 | 10.6318 | 68377.9181
600 | double | U42+S8 | 不操作（U42 基本策略） + 操作：开S29-2 | 226000 | 0 | 226000 | - | 6.3084e-06 | 68368.712 | 10.6318 | 68379.3438
600 | double | U42+S9 | 不操作（U42 基本策略） + 不操作（S9 基本策略） | 226000 | 0 | 226000 | - | 6.3084e-06 | 68370.1377 | 10.6318 | 68380.7695
600 | double | U42+S10 | 不操作（U42 基本策略） + 打开开关 S9 | 226000 | 0 | 226000 | - | 6.3084e-06 | 68371.5634 | 10.6318 | 68382.1952
600 | double | U42+S11 | 不操作（U42 基本策略） + 操作：开S29-2 | 226000 | 0 | 226000 | - | 6.3084e-06 | 68372.9891 | 10.6318 | 68383.6209
600 | double | U42+S12 | 不操作（U42 基本策略） + 操作：开S29-2 | 226000 | 0 | 226000 | - | 6.3084e-06 | 68374.4148 | 10.6318 | 68385.0466
600 | double | U42+S13 | 不操作（U42 基本策略） + 不操作（S13 基本策略） | 226000 | 0 | 226000 | - | 6.3084e-06 | 68375.8405 | 10.6318 | 68386.4723
600 | double | U42+S14 | 不操作（U42 基本策略） + 打开开关 S13 | 226000 | 0 | 226000 | - | 6.3084e-06 | 68377.2662 | 10.6318 | 68387.898
600 | double | U42+S15 | 不操作（U42 基本策略） + 不操作（S15 基本策略） | 226000 | 0 | 226000 | - | 6.3084e-06 | 68378.6919 | 10.6318 | 68389.3237
600 | double | U42+S16 | 不操作（U42 基本策略） + 打开开关 S15 | 226000 | 0 | 226000 | - | 6.3084e-06 | 68380.1176 | 10.6318 | 68390.7494
600 | double | U42+S17 | 不操作（U42 基本策略） + 不操作（S17 基本策略） | 226000 | 0 | 226000 | - | 6.3084e-06 | 68381.5433 | 10.6318 | 68392.1751
600 | double | U42+S18 | 不操作（U42 基本策略） + 打开开关 S17 | 226000 | 0 | 226000 | - | 6.3084e-06 | 68382.969 | 10.6318 | 68393.6008
600 | double | U42+S19 | 不操作（U42 基本策略） + 不操作（S19 基本策略） | 917000 | 0 | 917000 | - | 6.3084e-06 | 68388.7538 | 10.6318 | 68399.3855
600 | double | U42+S20 | 不操作（U42 基本策略） + 不操作（S20 基本策略） | 492200 | 0 | 492200 | - | 6.3084e-06 | 68391.8588 | 10.6318 | 68402.4905
600 | double | U42+S21 | 不操作（U42 基本策略） + 不操作（S21 基本策略） | 1034500 | 0 | 1034500 | - | 6.3084e-06 | 68398.3848 | 10.6318 | 68409.0165
600 | double | U42+S22 | 不操作（U42 基本策略） + 不操作（S22 基本策略） | 226000 | 0 | 226000 | - | 6.3084e-06 | 68399.8105 | 10.6318 | 68410.4422
600 | double | U43+DG5 | 不操作（U43 基本策略） + 打开开关 S17 | 26800 | 0 | 26800 | - | 1.5819e-05 | 68400.2344 | 10.6318 | 68410.8662
600 | double | U43+DG6 | 不操作（U43 基本策略） + 打开开关 S22 | 26800 | 0 | 26800 | - | 1.5819e-05 | 68400.6583 | 10.6318 | 68411.2901
600 | double | U43+DG7 | 不操作（U43 基本策略） + 不操作（DG7 基本策略） | 26800 | 0 | 26800 | - | 1.5819e-05 | 68401.0823 | 10.6318 | 68411.714
600 | double | U43+DG8 | 不操作（U43 基本策略） + 打开开关 S25 | 26800 | 0 | 26800 | - | 1.5819e-05 | 68401.5062 | 10.6318 | 68412.138
600 | double | U44+S1 | 不操作（U44 基本策略） + 操作：开S13-1 | 40200 | 0 | 40200 | - | 6.3084e-06 | 68401.7598 | 10.6318 | 68412.3916
600 | double | U44+S2 | 不操作（U44 基本策略） + 操作：开S13-1 | 40200 | 0 | 40200 | - | 6.3084e-06 | 68402.0134 | 10.6318 | 68412.6452
600 | double | U44+S3 | 不操作（U44 基本策略） + 操作：开S13-1 | 40200 | 0 | 40200 | - | 6.3084e-06 | 68402.267 | 10.6318 | 68412.8988
600 | double | U44+S4 | 不操作（U44 基本策略） + 操作：开S13-1 | 40200 | 0 | 40200 | - | 6.3084e-06 | 68402.5206 | 10.6318 | 68413.1524
600 | double | U44+S5 | 不操作（U44 基本策略） + 操作：开S13-1 | 40200 | 0 | 40200 | - | 6.3084e-06 | 68402.7742 | 10.6318 | 68413.406
600 | double | U44+S6 | 不操作（U44 基本策略） + 不操作（S6 基本策略） | 1667700 | 0 | 1667700 | - | 6.3084e-06 | 68413.2947 | 10.6318 | 68423.9265
600 | double | U44+S7 | 不操作（U44 基本策略） + 不操作（S7 基本策略） | 40200 | 0 | 40200 | - | 6.3084e-06 | 68413.5483 | 10.6318 | 68424.1801
600 | double | U44+S8 | 不操作（U44 基本策略） + 操作：开S29-2 | 40200 | 0 | 40200 | - | 6.3084e-06 | 68413.8019 | 10.6318 | 68424.4336
600 | double | U44+S9 | 不操作（U44 基本策略） + 不操作（S9 基本策略） | 40200 | 0 | 40200 | - | 6.3084e-06 | 68414.0555 | 10.6318 | 68424.6872
600 | double | U44+S10 | 不操作（U44 基本策略） + 打开开关 S9 | 40200 | 0 | 40200 | - | 6.3084e-06 | 68414.3091 | 10.6318 | 68424.9408
600 | double | U44+S11 | 不操作（U44 基本策略） + 操作：开S29-2 | 40200 | 0 | 40200 | - | 6.3084e-06 | 68414.5627 | 10.6318 | 68425.1944
600 | double | U44+S12 | 不操作（U44 基本策略） + 操作：开S29-2 | 40200 | 0 | 40200 | - | 6.3084e-06 | 68414.8163 | 10.6318 | 68425.448
600 | double | U44+S13 | 不操作（U44 基本策略） + 不操作（S13 基本策略） | 40200 | 0 | 40200 | - | 6.3084e-06 | 68415.0699 | 10.6318 | 68425.7016
600 | double | U44+S14 | 不操作（U44 基本策略） + 打开开关 S13 | 40200 | 0 | 40200 | - | 6.3084e-06 | 68415.3235 | 10.6318 | 68425.9552
600 | double | U44+S15 | 不操作（U44 基本策略） + 不操作（S15 基本策略） | 40200 | 0 | 40200 | - | 6.3084e-06 | 68415.5771 | 10.6318 | 68426.2088
600 | double | U44+S16 | 不操作（U44 基本策略） + 打开开关 S15 | 40200 | 0 | 40200 | - | 6.3084e-06 | 68415.8307 | 10.6318 | 68426.4624
600 | double | U44+S17 | 不操作（U44 基本策略） + 不操作（S17 基本策略） | 40200 | 0 | 40200 | - | 6.3084e-06 | 68416.0843 | 10.6318 | 68426.716
600 | double | U44+S18 | 不操作（U44 基本策略） + 打开开关 S17 | 40200 | 0 | 40200 | - | 6.3084e-06 | 68416.3379 | 10.6318 | 68426.9696
600 | double | U44+S19 | 不操作（U44 基本策略） + 不操作（S19 基本策略） | 731200 | 0 | 731200 | - | 6.3084e-06 | 68420.9505 | 10.6318 | 68431.5823
600 | double | U44+S20 | 不操作（U44 基本策略） + 不操作（S20 基本策略） | 306400 | 0 | 306400 | - | 6.3084e-06 | 68422.8834 | 10.6318 | 68433.5152
600 | double | U44+S21 | 不操作（U44 基本策略） + 不操作（S21 基本策略） | 848700 | 0 | 848700 | - | 6.3084e-06 | 68428.2374 | 10.6318 | 68438.8691
600 | double | U44+S22 | 不操作（U44 基本策略） + 不操作（S22 基本策略） | 40200 | 0 | 40200 | - | 6.3084e-06 | 68428.491 | 10.6318 | 68439.1227
600 | double | U44+S23 | 不操作（U44 基本策略） + 不操作（S23 基本策略） | 1445000 | 0 | 1445000 | - | 6.3084e-06 | 68437.6066 | 10.6318 | 68448.2383
600 | double | U44+S24 | 不操作（U44 基本策略） + 不操作（S24 基本策略） | 455600 | 0 | 455600 | - | 6.3084e-06 | 68440.4807 | 10.6318 | 68451.1124
600 | double | U44+S25 | 不操作（U44 基本策略） + 不操作（S25 基本策略） | 40200 | 0 | 40200 | - | 6.3084e-06 | 68440.7343 | 10.6318 | 68451.366
600 | double | U44+S26 | 不操作（U44 基本策略） + 打开开关 S25 | 40200 | 0 | 40200 | - | 6.3084e-06 | 68440.9879 | 10.6318 | 68451.6196
600 | double | U31+S16 | 不操作（U31 基本策略） + 打开开关 S15 | 271200 | 0 | 271200 | - | 6.3084e-06 | 68442.6987 | 10.6318 | 68453.3305
600 | double | U31+S17 | 不操作（U31 基本策略） + 不操作（S17 基本策略） | 271200 | 0 | 271200 | - | 6.3084e-06 | 68444.4095 | 10.6318 | 68455.0413
600 | double | U31+S18 | 不操作（U31 基本策略） + 打开开关 S17 | 271200 | 0 | 271200 | - | 6.3084e-06 | 68446.1204 | 10.6318 | 68456.7521
600 | double | U31+S19 | 不操作（U31 基本策略） + 不操作（S19 基本策略） | 962200 | 0 | 962200 | - | 6.3084e-06 | 68452.1903 | 10.6318 | 68462.822
600 | double | U31+S20 | 不操作（U31 基本策略） + 不操作（S20 基本策略） | 537400 | 0 | 537400 | - | 6.3084e-06 | 68455.5804 | 10.6318 | 68466.2122
600 | double | U31+S21 | 不操作（U31 基本策略） + 不操作（S21 基本策略） | 1079700 | 0 | 1079700 | - | 6.3084e-06 | 68462.3916 | 10.6318 | 68473.0233
600 | double | U31+S22 | 不操作（U31 基本策略） + 不操作（S22 基本策略） | 271200 | 0 | 271200 | - | 6.3084e-06 | 68464.1024 | 10.6318 | 68474.7342
600 | double | U31+S23 | 不操作（U31 基本策略） + 不操作（S23 基本策略） | 1676000 | 0 | 1676000 | - | 6.3084e-06 | 68474.6752 | 10.6318 | 68485.307
600 | double | U31+S24 | 不操作（U31 基本策略） + 不操作（S24 基本策略） | 686600 | 0 | 686600 | - | 6.3084e-06 | 68479.0066 | 10.6318 | 68489.6383
600 | double | U31+S25 | 不操作（U31 基本策略） + 不操作（S25 基本策略） | 271200 | 0 | 271200 | - | 6.3084e-06 | 68480.7174 | 10.6318 | 68491.3492
600 | double | U31+S26 | 不操作（U31 基本策略） + 打开开关 S25 | 271200 | 0 | 271200 | - | 6.3084e-06 | 68482.4282 | 10.6318 | 68493.06
600 | double | U31+S27 | 不操作（U31 基本策略） + 操作：开S62-3 | 271200 | 0 | 271200 | - | 6.3084e-06 | 68484.1391 | 10.6318 | 68494.7708
600 | double | U31+S28 | 不操作（U31 基本策略） + 不操作（S28 基本策略） | 513750 | 0 | 513750 | - | 6.3084e-06 | 68487.38 | 10.6318 | 68498.0118
600 | double | U31+S29 | 不操作（U31 基本策略） + 操作：开S62-3 | 271200 | 0 | 271200 | - | 6.3084e-06 | 68489.0908 | 10.6318 | 68499.7226
600 | double | U31+S13-1 | 不操作（U31 基本策略） + 不操作（S13-1 基本策略） | 271200 | 0 | 271200 | - | 6.3084e-06 | 68490.8017 | 10.6318 | 68501.4334
600 | double | U31+S29-2 | 不操作（U31 基本策略） + 不操作（S29-2 基本策略） | 271200 | 0 | 271200 | - | 6.3084e-06 | 68492.5125 | 10.6318 | 68503.1443
600 | double | U31+S62-3 | 不操作（U31 基本策略） + 不操作（S62-3 基本策略） | 271200 | 0 | 271200 | - | 6.3084e-06 | 68494.2233 | 10.6318 | 68504.8551
600 | double | U31+CB1 | 不操作（U31 基本策略） + 操作：开S29-2 | 271200 | 0 | 271200 | - | 6.3084e-06 | 68495.9342 | 10.6318 | 68506.5659
600 | double | U31+CB2 | 不操作（U31 基本策略） + 操作：开S62-3 | 271200 | 0 | 271200 | - | 6.3084e-06 | 68497.645 | 10.6318 | 68508.2768
600 | double | U31+CB3 | 不操作（U31 基本策略） + 操作：开S62-3 | 271200 | 0 | 271200 | - | 6.3084e-06 | 68499.3558 | 10.6318 | 68509.9876
600 | double | U31+DG1 | 不操作（U31 基本策略） + 打开开关 S7 | 271200 | 0 | 271200 | - | 1.5819e-05 | 68503.6458 | 10.6318 | 68514.2776
600 | double | U31+DG2 | 不操作（U31 基本策略） + 打开开关 S9 | 271200 | 0 | 271200 | - | 1.5819e-05 | 68507.9358 | 10.6318 | 68518.5676
600 | double | U31+DG3 | 不操作（U31 基本策略） + 打开开关 S13 | 271200 | 0 | 271200 | - | 1.5819e-05 | 68512.2258 | 10.6318 | 68522.8575
600 | double | U31+DG4 | 不操作（U31 基本策略） + 打开开关 S15 | 271200 | 0 | 271200 | - | 1.5819e-05 | 68516.5158 | 10.6318 | 68527.1475
600 | double | U31+DG5 | 不操作（U31 基本策略） + 打开开关 S17 | 271200 | 0 | 271200 | - | 1.5819e-05 | 68520.8057 | 10.6318 | 68531.4375
600 | double | U31+DG6 | 不操作（U31 基本策略） + 打开开关 S22 | 271200 | 0 | 271200 | - | 1.5819e-05 | 68525.0957 | 10.6318 | 68535.7275
600 | double | U31+DG7 | 不操作（U31 基本策略） + 不操作（DG7 基本策略） | 271200 | 0 | 271200 | - | 1.5819e-05 | 68529.3857 | 10.6318 | 68540.0175
600 | double | U31+DG8 | 不操作（U31 基本策略） + 打开开关 S25 | 271200 | 0 | 271200 | - | 1.5819e-05 | 68533.6757 | 10.6318 | 68544.3074
600 | double | U32+S1 | 不操作（U32 基本策略） + 操作：开S29-2 | 708000 | 0 | 708000 | - | 6.3084e-06 | 68538.142 | 10.6318 | 68548.7738
600 | double | U32+S2 | 不操作（U32 基本策略） + 操作：开S13-1 | 708000 | 0 | 708000 | - | 6.3084e-06 | 68542.6083 | 10.6318 | 68553.2401
600 | double | U45+S14 | 不操作（U45 基本策略） + 打开开关 S13 | 424800 | 0 | 424800 | - | 6.3084e-06 | 68545.2881 | 10.6318 | 68555.9199
600 | double | U45+S15 | 不操作（U45 基本策略） + 不操作（S15 基本策略） | 424800 | 0 | 424800 | - | 6.3084e-06 | 68547.9679 | 10.6318 | 68558.5997
600 | double | U45+S16 | 不操作（U45 基本策略） + 打开开关 S15 | 424800 | 0 | 424800 | - | 6.3084e-06 | 68550.6477 | 10.6318 | 68561.2795
600 | double | U45+S17 | 不操作（U45 基本策略） + 不操作（S17 基本策略） | 424800 | 0 | 424800 | - | 6.3084e-06 | 68553.3275 | 10.6318 | 68563.9593
600 | double | U45+S18 | 不操作（U45 基本策略） + 打开开关 S17 | 424800 | 0 | 424800 | - | 6.3084e-06 | 68556.0073 | 10.6318 | 68566.6391
600 | double | U45+S19 | 不操作（U45 基本策略） + 不操作（S19 基本策略） | 1115800 | 0 | 1115800 | - | 6.3084e-06 | 68563.0462 | 10.6318 | 68573.678
600 | double | U45+S20 | 不操作（U45 基本策略） + 不操作（S20 基本策略） | 691000 | 0 | 691000 | - | 6.3084e-06 | 68567.4053 | 10.6318 | 68578.0371
600 | double | U45+S21 | 不操作（U45 基本策略） + 不操作（S21 基本策略） | 1233300 | 0 | 1233300 | - | 6.3084e-06 | 68575.1854 | 10.6318 | 68585.8172
600 | double | U45+S22 | 不操作（U45 基本策略） + 不操作（S22 基本策略） | 424800 | 0 | 424800 | - | 6.3084e-06 | 68577.8652 | 10.6318 | 68588.497
600 | double | U45+S23 | 不操作（U45 基本策略） + 不操作（S23 基本策略） | 1829600 | 0 | 1829600 | - | 6.3084e-06 | 68589.4071 | 10.6318 | 68600.0388
600 | double | U45+S24 | 不操作（U45 基本策略） + 不操作（S24 基本策略） | 840200 | 0 | 840200 | - | 6.3084e-06 | 68594.7074 | 10.6318 | 68605.3391
600 | double | U45+S25 | 不操作（U45 基本策略） + 不操作（S25 基本策略） | 424800 | 0 | 424800 | - | 6.3084e-06 | 68597.3872 | 10.6318 | 68608.0189
600 | double | U45+S26 | 不操作（U45 基本策略） + 打开开关 S25 | 424800 | 0 | 424800 | - | 6.3084e-06 | 68600.067 | 10.6318 | 68610.6987
600 | double | U45+S27 | 不操作（U45 基本策略） + 操作：开S62-3 | 424800 | 0 | 424800 | - | 6.3084e-06 | 68602.7468 | 10.6318 | 68613.3785
600 | double | U45+S28 | 不操作（U45 基本策略） + 不操作（S28 基本策略） | 667350 | 0 | 667350 | - | 6.3084e-06 | 68606.9567 | 10.6318 | 68617.5884
600 | double | U45+S29 | 不操作（U45 基本策略） + 操作：开S62-3 | 424800 | 0 | 424800 | - | 6.3084e-06 | 68609.6365 | 10.6318 | 68620.2682
600 | double | U45+S13-1 | 不操作（U45 基本策略） + 不操作（S13-1 基本策略） | 424800 | 0 | 424800 | - | 6.3084e-06 | 68612.3163 | 10.6318 | 68622.948
600 | double | U45+S29-2 | 不操作（U45 基本策略） + 不操作（S29-2 基本策略） | 424800 | 0 | 424800 | - | 6.3084e-06 | 68614.9961 | 10.6318 | 68625.6278
600 | double | U45+S62-3 | 不操作（U45 基本策略） + 不操作（S62-3 基本策略） | 424800 | 0 | 424800 | - | 6.3084e-06 | 68617.6759 | 10.6318 | 68628.3076
600 | double | U45+CB1 | 不操作（U45 基本策略） + 操作：开S29-2 | 424800 | 0 | 424800 | - | 6.3084e-06 | 68620.3557 | 10.6318 | 68630.9874
600 | double | U45+CB2 | 不操作（U45 基本策略） + 操作：开S62-3 | 424800 | 0 | 424800 | - | 6.3084e-06 | 68623.0355 | 10.6318 | 68633.6672
600 | double | U45+CB3 | 不操作（U45 基本策略） + 操作：开S62-3 | 424800 | 0 | 424800 | - | 6.3084e-06 | 68625.7153 | 10.6318 | 68636.347
600 | double | U45+DG1 | 不操作（U45 基本策略） + 打开开关 S7 | 424800 | 0 | 424800 | - | 1.5819e-05 | 68632.435 | 10.6318 | 68643.0667
600 | double | U45+DG2 | 不操作（U45 基本策略） + 打开开关 S9 | 424800 | 0 | 424800 | - | 1.5819e-05 | 68639.1547 | 10.6318 | 68649.7864
600 | double | U45+DG3 | 不操作（U45 基本策略） + 打开开关 S13 | 424800 | 0 | 424800 | - | 1.5819e-05 | 68645.8744 | 10.6318 | 68656.5061
600 | double | U45+DG4 | 不操作（U45 基本策略） + 打开开关 S15 | 424800 | 0 | 424800 | - | 1.5819e-05 | 68652.5941 | 10.6318 | 68663.2258
600 | double | U45+DG5 | 不操作（U45 基本策略） + 打开开关 S17 | 424800 | 0 | 424800 | - | 1.5819e-05 | 68659.3138 | 10.6318 | 68669.9455
600 | double | U45+DG6 | 不操作（U45 基本策略） + 打开开关 S22 | 424800 | 0 | 424800 | - | 1.5819e-05 | 68666.0335 | 10.6318 | 68676.6652
600 | double | U45+DG7 | 不操作（U45 基本策略） + 不操作（DG7 基本策略） | 424800 | 0 | 424800 | - | 1.5819e-05 | 68672.7532 | 10.6318 | 68683.3849
600 | double | U45+DG8 | 不操作（U45 基本策略） + 打开开关 S25 | 424800 | 0 | 424800 | - | 1.5819e-05 | 68679.4729 | 10.6318 | 68690.1046
600 | double | U43+S10 | 不操作（U43 基本策略） + 打开开关 S9 | 26800 | 0 | 26800 | - | 6.3084e-06 | 68679.6419 | 10.6318 | 68690.2737
600 | double | U43+S11 | 不操作（U43 基本策略） + 操作：开S29-2 | 26800 | 0 | 26800 | - | 6.3084e-06 | 68679.811 | 10.6318 | 68690.4428
600 | double | U43+S12 | 不操作（U43 基本策略） + 操作：开S29-2 | 26800 | 0 | 26800 | - | 6.3084e-06 | 68679.9801 | 10.6318 | 68690.6118
600 | double | U43+S13 | 不操作（U43 基本策略） + 不操作（S13 基本策略） | 26800 | 0 | 26800 | - | 6.3084e-06 | 68680.1491 | 10.6318 | 68690.7809
600 | double | U43+S14 | 不操作（U43 基本策略） + 打开开关 S13 | 26800 | 0 | 26800 | - | 6.3084e-06 | 68680.3182 | 10.6318 | 68690.95
600 | double | U43+S15 | 不操作（U43 基本策略） + 不操作（S15 基本策略） | 26800 | 0 | 26800 | - | 6.3084e-06 | 68680.4873 | 10.6318 | 68691.119
600 | double | U43+S16 | 不操作（U43 基本策略） + 打开开关 S15 | 26800 | 0 | 26800 | - | 6.3084e-06 | 68680.6563 | 10.6318 | 68691.2881
600 | double | U43+S17 | 不操作（U43 基本策略） + 不操作（S17 基本策略） | 26800 | 0 | 26800 | - | 6.3084e-06 | 68680.8254 | 10.6318 | 68691.4571
600 | double | U43+S18 | 不操作（U43 基本策略） + 打开开关 S17 | 26800 | 0 | 26800 | - | 6.3084e-06 | 68680.9945 | 10.6318 | 68691.6262
600 | double | U43+S19 | 不操作（U43 基本策略） + 不操作（S19 基本策略） | 717800 | 0 | 717800 | - | 6.3084e-06 | 68685.5226 | 10.6318 | 68696.1544
600 | double | U43+S20 | 不操作（U43 基本策略） + 不操作（S20 基本策略） | 293000 | 0 | 293000 | - | 6.3084e-06 | 68687.371 | 10.6318 | 68698.0027
600 | double | U43+S21 | 不操作（U43 基本策略） + 不操作（S21 基本策略） | 835300 | 0 | 835300 | - | 6.3084e-06 | 68692.6404 | 10.6318 | 68703.2721
600 | double | U43+S22 | 不操作（U43 基本策略） + 不操作（S22 基本策略） | 26800 | 0 | 26800 | - | 6.3084e-06 | 68692.8094 | 10.6318 | 68703.4412
600 | double | U43+S23 | 不操作（U43 基本策略） + 不操作（S23 基本策略） | 1431600 | 0 | 1431600 | - | 6.3084e-06 | 68701.8405 | 10.6318 | 68712.4723
600 | double | U43+S24 | 不操作（U43 基本策略） + 不操作（S24 基本策略） | 442200 | 0 | 442200 | - | 6.3084e-06 | 68704.6301 | 10.6318 | 68715.2618
600 | double | U43+S25 | 不操作（U43 基本策略） + 不操作（S25 基本策略） | 26800 | 0 | 26800 | - | 6.3084e-06 | 68704.7991 | 10.6318 | 68715.4309
600 | double | U43+S26 | 不操作（U43 基本策略） + 打开开关 S25 | 26800 | 0 | 26800 | - | 6.3084e-06 | 68704.9682 | 10.6318 | 68715.6
600 | double | U43+S27 | 不操作（U43 基本策略） + 操作：开S62-3 | 26800 | 0 | 26800 | - | 6.3084e-06 | 68705.1373 | 10.6318 | 68715.769
600 | double | U43+S28 | 不操作（U43 基本策略） + 不操作（S28 基本策略） | 269350 | 0 | 269350 | - | 6.3084e-06 | 68706.8364 | 10.6318 | 68717.4682
600 | double | U43+S29 | 不操作（U43 基本策略） + 操作：开S62-3 | 26800 | 0 | 26800 | - | 6.3084e-06 | 68707.0055 | 10.6318 | 68717.6372
600 | double | U43+S13-1 | 不操作（U43 基本策略） + 不操作（S13-1 基本策略） | 26800 | 0 | 26800 | - | 6.3084e-06 | 68707.1745 | 10.6318 | 68717.8063
600 | double | U43+S29-2 | 不操作（U43 基本策略） + 不操作（S29-2 基本策略） | 26800 | 0 | 26800 | - | 6.3084e-06 | 68707.3436 | 10.6318 | 68717.9754
600 | double | U43+S62-3 | 不操作（U43 基本策略） + 不操作（S62-3 基本策略） | 26800 | 0 | 26800 | - | 6.3084e-06 | 68707.5127 | 10.6318 | 68718.1444
600 | double | U43+CB1 | 不操作（U43 基本策略） + 操作：开S29-2 | 26800 | 0 | 26800 | - | 6.3084e-06 | 68707.6817 | 10.6318 | 68718.3135
600 | double | U43+CB2 | 不操作（U43 基本策略） + 操作：开S62-3 | 26800 | 0 | 26800 | - | 6.3084e-06 | 68707.8508 | 10.6318 | 68718.4826
600 | double | U43+CB3 | 不操作（U43 基本策略） + 操作：开S62-3 | 26800 | 0 | 26800 | - | 6.3084e-06 | 68708.0199 | 10.6318 | 68718.6516
600 | double | U43+DG1 | 不操作（U43 基本策略） + 打开开关 S7 | 26800 | 0 | 26800 | - | 1.5819e-05 | 68708.4438 | 10.6318 | 68719.0756
600 | double | U43+DG2 | 不操作（U43 基本策略） + 打开开关 S9 | 26800 | 0 | 26800 | - | 1.5819e-05 | 68708.8677 | 10.6318 | 68719.4995
600 | double | U43+DG3 | 不操作（U43 基本策略） + 打开开关 S13 | 26800 | 0 | 26800 | - | 1.5819e-05 | 68709.2917 | 10.6318 | 68719.9234
600 | double | U43+DG4 | 不操作（U43 基本策略） + 打开开关 S15 | 26800 | 0 | 26800 | - | 1.5819e-05 | 68709.7156 | 10.6318 | 68720.3474
600 | double | U34+DG2 | 不操作（U34 基本策略） + 打开开关 S9 | 203400 | 0 | 203400 | - | 1.5819e-05 | 68712.9331 | 10.6318 | 68723.5649
600 | double | U34+DG3 | 不操作（U34 基本策略） + 打开开关 S13 | 203400 | 0 | 203400 | - | 1.5819e-05 | 68716.1506 | 10.6318 | 68726.7823
600 | double | U34+DG4 | 不操作（U34 基本策略） + 打开开关 S15 | 203400 | 0 | 203400 | - | 1.5819e-05 | 68719.3681 | 10.6318 | 68729.9998
600 | double | U34+DG5 | 不操作（U34 基本策略） + 打开开关 S17 | 203400 | 0 | 203400 | - | 1.5819e-05 | 68722.5855 | 10.6318 | 68733.2173
600 | double | U34+DG6 | 不操作（U34 基本策略） + 打开开关 S22 | 203400 | 0 | 203400 | - | 1.5819e-05 | 68725.803 | 10.6318 | 68736.4348
600 | double | U34+DG7 | 不操作（U34 基本策略） + 不操作（DG7 基本策略） | 203400 | 0 | 203400 | - | 1.5819e-05 | 68729.0205 | 10.6318 | 68739.6523
600 | double | U34+DG8 | 不操作（U34 基本策略） + 打开开关 S25 | 203400 | 0 | 203400 | - | 1.5819e-05 | 68732.238 | 10.6318 | 68742.8698
600 | double | U35+S1 | 不操作（U35 基本策略） + 操作：开S29-2 | 26800 | 0 | 26800 | - | 6.3084e-06 | 68732.4071 | 10.6318 | 68743.0388
600 | double | U35+S2 | 不操作（U35 基本策略） + 操作：开S13-1 | 26800 | 0 | 26800 | - | 6.3084e-06 | 68732.5761 | 10.6318 | 68743.2079
600 | double | U35+S3 | 不操作（U35 基本策略） + 操作：开S13-1 | 26800 | 0 | 26800 | - | 6.3084e-06 | 68732.7452 | 10.6318 | 68743.377
600 | double | U35+S4 | 不操作（U35 基本策略） + 操作：开S13-1 | 26800 | 0 | 26800 | - | 6.3084e-06 | 68732.9143 | 10.6318 | 68743.546
600 | double | U35+S5 | 不操作（U35 基本策略） + 操作：开S13-1 | 26800 | 0 | 26800 | - | 6.3084e-06 | 68733.0833 | 10.6318 | 68743.7151
600 | double | U35+S6 | 不操作（U35 基本策略） + 不操作（S6 基本策略） | 1654300 | 0 | 1654300 | - | 6.3084e-06 | 68743.5193 | 10.6318 | 68754.151
600 | double | U35+S7 | 不操作（U35 基本策略） + 不操作（S7 基本策略） | 26800 | 0 | 26800 | - | 6.3084e-06 | 68743.6883 | 10.6318 | 68754.3201
600 | double | U35+S8 | 不操作（U35 基本策略） + 操作：开S29-2 | 26800 | 0 | 26800 | - | 6.3084e-06 | 68743.8574 | 10.6318 | 68754.4892
600 | double | U35+S9 | 不操作（U35 基本策略） + 不操作（S9 基本策略） | 26800 | 0 | 26800 | - | 6.3084e-06 | 68744.0265 | 10.6318 | 68754.6582
600 | double | U35+S10 | 不操作（U35 基本策略） + 打开开关 S9 | 26800 | 0 | 26800 | - | 6.3084e-06 | 68744.1955 | 10.6318 | 68754.8273
600 | double | U35+S11 | 不操作（U35 基本策略） + 操作：开S29-2 | 26800 | 0 | 26800 | - | 6.3084e-06 | 68744.3646 | 10.6318 | 68754.9964
600 | double | U35+S12 | 不操作（U35 基本策略） + 操作：开S29-2 | 26800 | 0 | 26800 | - | 6.3084e-06 | 68744.5337 | 10.6318 | 68755.1654
600 | double | U35+S13 | 不操作（U35 基本策略） + 不操作（S13 基本策略） | 26800 | 0 | 26800 | - | 6.3084e-06 | 68744.7027 | 10.6318 | 68755.3345
600 | double | U35+S14 | 不操作（U35 基本策略） + 打开开关 S13 | 26800 | 0 | 26800 | - | 6.3084e-06 | 68744.8718 | 10.6318 | 68755.5036
600 | double | U35+S15 | 不操作（U35 基本策略） + 不操作（S15 基本策略） | 26800 | 0 | 26800 | - | 6.3084e-06 | 68745.0409 | 10.6318 | 68755.6726
600 | double | U35+S16 | 不操作（U35 基本策略） + 打开开关 S15 | 26800 | 0 | 26800 | - | 6.3084e-06 | 68745.2099 | 10.6318 | 68755.8417
600 | double | U35+S17 | 不操作（U35 基本策略） + 不操作（S17 基本策略） | 26800 | 0 | 26800 | - | 6.3084e-06 | 68745.379 | 10.6318 | 68756.0108
600 | double | U35+S18 | 不操作（U35 基本策略） + 打开开关 S17 | 26800 | 0 | 26800 | - | 6.3084e-06 | 68745.5481 | 10.6318 | 68756.1798
600 | double | U35+S19 | 不操作（U35 基本策略） + 不操作（S19 基本策略） | 717800 | 0 | 717800 | - | 6.3084e-06 | 68750.0762 | 10.6318 | 68760.708
600 | double | U35+S20 | 不操作（U35 基本策略） + 不操作（S20 基本策略） | 293000 | 0 | 293000 | - | 6.3084e-06 | 68751.9246 | 10.6318 | 68762.5563
600 | double | U35+S21 | 不操作（U35 基本策略） + 不操作（S21 基本策略） | 835300 | 0 | 835300 | - | 6.3084e-06 | 68757.194 | 10.6318 | 68767.8257
600 | double | U35+S22 | 不操作（U35 基本策略） + 不操作（S22 基本策略） | 26800 | 0 | 26800 | - | 6.3084e-06 | 68757.363 | 10.6318 | 68767.9948
600 | double | U35+S23 | 不操作（U35 基本策略） + 不操作（S23 基本策略） | 1431600 | 0 | 1431600 | - | 6.3084e-06 | 68766.3941 | 10.6318 | 68777.0259
600 | double | U41+S6 | 不操作（U41 基本策略） + 不操作（S6 基本策略） | 1667700 | 0 | 1667700 | - | 6.3084e-06 | 68776.9146 | 10.6318 | 68787.5464
600 | double | U41+S7 | 不操作（U41 基本策略） + 不操作（S7 基本策略） | 40200 | 0 | 40200 | - | 6.3084e-06 | 68777.1682 | 10.6318 | 68787.8
600 | double | U41+S8 | 不操作（U41 基本策略） + 操作：开S29-2 | 40200 | 0 | 40200 | - | 6.3084e-06 | 68777.4218 | 10.6318 | 68788.0535
600 | double | U41+S9 | 不操作（U41 基本策略） + 不操作（S9 基本策略） | 40200 | 0 | 40200 | - | 6.3084e-06 | 68777.6754 | 10.6318 | 68788.3071
600 | double | U41+S10 | 不操作（U41 基本策略） + 打开开关 S9 | 40200 | 0 | 40200 | - | 6.3084e-06 | 68777.929 | 10.6318 | 68788.5607
600 | double | U41+S11 | 不操作（U41 基本策略） + 操作：开S29-2 | 40200 | 0 | 40200 | - | 6.3084e-06 | 68778.1826 | 10.6318 | 68788.8143
600 | double | U41+S12 | 不操作（U41 基本策略） + 操作：开S29-2 | 40200 | 0 | 40200 | - | 6.3084e-06 | 68778.4362 | 10.6318 | 68789.0679
600 | double | U41+S13 | 不操作（U41 基本策略） + 不操作（S13 基本策略） | 40200 | 0 | 40200 | - | 6.3084e-06 | 68778.6898 | 10.6318 | 68789.3215
600 | double | U41+S14 | 不操作（U41 基本策略） + 打开开关 S13 | 40200 | 0 | 40200 | - | 6.3084e-06 | 68778.9434 | 10.6318 | 68789.5751
600 | double | U41+S15 | 不操作（U41 基本策略） + 不操作（S15 基本策略） | 40200 | 0 | 40200 | - | 6.3084e-06 | 68779.197 | 10.6318 | 68789.8287
600 | double | U41+S16 | 不操作（U41 基本策略） + 打开开关 S15 | 40200 | 0 | 40200 | - | 6.3084e-06 | 68779.4506 | 10.6318 | 68790.0823
600 | double | U41+S17 | 不操作（U41 基本策略） + 不操作（S17 基本策略） | 40200 | 0 | 40200 | - | 6.3084e-06 | 68779.7042 | 10.6318 | 68790.3359
600 | double | U41+S18 | 不操作（U41 基本策略） + 打开开关 S17 | 40200 | 0 | 40200 | - | 6.3084e-06 | 68779.9578 | 10.6318 | 68790.5895
600 | double | U41+S19 | 不操作（U41 基本策略） + 不操作（S19 基本策略） | 731200 | 0 | 731200 | - | 6.3084e-06 | 68784.5704 | 10.6318 | 68795.2022
600 | double | U41+S20 | 不操作（U41 基本策略） + 不操作（S20 基本策略） | 306400 | 0 | 306400 | - | 6.3084e-06 | 68786.5033 | 10.6318 | 68797.1351
600 | double | U41+S21 | 不操作（U41 基本策略） + 不操作（S21 基本策略） | 848700 | 0 | 848700 | - | 6.3084e-06 | 68791.8573 | 10.6318 | 68802.489
600 | double | U41+S22 | 不操作（U41 基本策略） + 不操作（S22 基本策略） | 40200 | 0 | 40200 | - | 6.3084e-06 | 68792.1108 | 10.6318 | 68802.7426
600 | double | U41+S23 | 不操作（U41 基本策略） + 不操作（S23 基本策略） | 1445000 | 0 | 1445000 | - | 6.3084e-06 | 68801.2265 | 10.6318 | 68811.8582
600 | double | U41+S24 | 不操作（U41 基本策略） + 不操作（S24 基本策略） | 455600 | 0 | 455600 | - | 6.3084e-06 | 68804.1006 | 10.6318 | 68814.7323
600 | double | U41+S25 | 不操作（U41 基本策略） + 不操作（S25 基本策略） | 40200 | 0 | 40200 | - | 6.3084e-06 | 68804.3542 | 10.6318 | 68814.9859
600 | double | U41+S26 | 不操作（U41 基本策略） + 打开开关 S25 | 40200 | 0 | 40200 | - | 6.3084e-06 | 68804.6078 | 10.6318 | 68815.2395
600 | double | U41+S27 | 不操作（U41 基本策略） + 操作：开S62-3 | 40200 | 0 | 40200 | - | 6.3084e-06 | 68804.8613 | 10.6318 | 68815.4931
600 | double | U41+S28 | 不操作（U41 基本策略） + 不操作（S28 基本策略） | 282750 | 0 | 282750 | - | 6.3084e-06 | 68806.645 | 10.6318 | 68817.2768
600 | double | U41+S29 | 不操作（U41 基本策略） + 操作：开S62-3 | 40200 | 0 | 40200 | - | 6.3084e-06 | 68806.8986 | 10.6318 | 68817.5304
600 | double | U41+S13-1 | 不操作（U41 基本策略） + 不操作（S13-1 基本策略） | 40200 | 0 | 40200 | - | 6.3084e-06 | 68807.1522 | 10.6318 | 68817.784
600 | double | U41+S29-2 | 不操作（U41 基本策略） + 不操作（S29-2 基本策略） | 40200 | 0 | 40200 | - | 6.3084e-06 | 68807.4058 | 10.6318 | 68818.0376
600 | double | U41+S62-3 | 不操作（U41 基本策略） + 不操作（S62-3 基本策略） | 40200 | 0 | 40200 | - | 6.3084e-06 | 68807.6594 | 10.6318 | 68818.2912
600 | double | U41+CB1 | 不操作（U41 基本策略） + 操作：开S29-2 | 40200 | 0 | 40200 | - | 6.3084e-06 | 68807.913 | 10.6318 | 68818.5448
600 | double | U41+CB2 | 不操作（U41 基本策略） + 操作：开S62-3 | 40200 | 0 | 40200 | - | 6.3084e-06 | 68808.1666 | 10.6318 | 68818.7984
600 | double | U41+CB3 | 不操作（U41 基本策略） + 操作：开S62-3 | 40200 | 0 | 40200 | - | 6.3084e-06 | 68808.4202 | 10.6318 | 68819.052
600 | double | U32+S3 | 不操作（U32 基本策略） + 操作：开S13-1 | 708000 | 0 | 708000 | - | 6.3084e-06 | 68812.8866 | 10.6318 | 68823.5183
600 | double | U32+S4 | 不操作（U32 基本策略） + 操作：开S13-1 | 708000 | 0 | 708000 | - | 6.3084e-06 | 68817.3529 | 10.6318 | 68827.9847
600 | double | U32+S5 | 不操作（U32 基本策略） + 操作：开S13-1 | 708000 | 0 | 708000 | - | 6.3084e-06 | 68821.8192 | 10.6318 | 68832.451
600 | double | U32+S6 | 不操作（U32 基本策略） + 不操作（S6 基本策略） | 2335500 | 0 | 2335500 | - | 6.3084e-06 | 68836.5524 | 10.6318 | 68847.1842
600 | double | U32+S7 | 不操作（U32 基本策略） + 不操作（S7 基本策略） | 708000 | 0 | 708000 | - | 6.3084e-06 | 68841.0188 | 10.6318 | 68851.6505
600 | double | U32+S8 | 不操作（U32 基本策略） + 操作：开S29-2 | 708000 | 0 | 708000 | - | 6.3084e-06 | 68845.4851 | 10.6318 | 68856.1169
600 | double | U32+S9 | 不操作（U32 基本策略） + 不操作（S9 基本策略） | 708000 | 0 | 708000 | - | 6.3084e-06 | 68849.9515 | 10.6318 | 68860.5832
600 | double | U32+S10 | 不操作（U32 基本策略） + 打开开关 S9 | 708000 | 0 | 708000 | - | 6.3084e-06 | 68854.4178 | 10.6318 | 68865.0495
600 | double | U32+S11 | 不操作（U32 基本策略） + 操作：开S29-2 | 708000 | 0 | 708000 | - | 6.3084e-06 | 68858.8841 | 10.6318 | 68869.5159
600 | double | U32+S12 | 不操作（U32 基本策略） + 操作：开S29-2 | 708000 | 0 | 708000 | - | 6.3084e-06 | 68863.3505 | 10.6318 | 68873.9822
600 | double | U32+S13 | 不操作（U32 基本策略） + 不操作（S13 基本策略） | 708000 | 0 | 708000 | - | 6.3084e-06 | 68867.8168 | 10.6318 | 68878.4486
600 | double | U32+S14 | 不操作（U32 基本策略） + 打开开关 S13 | 708000 | 0 | 708000 | - | 6.3084e-06 | 68872.2831 | 10.6318 | 68882.9149
600 | double | U32+S15 | 不操作（U32 基本策略） + 不操作（S15 基本策略） | 708000 | 0 | 708000 | - | 6.3084e-06 | 68876.7495 | 10.6318 | 68887.3812
600 | double | U32+S16 | 不操作（U32 基本策略） + 打开开关 S15 | 708000 | 0 | 708000 | - | 6.3084e-06 | 68881.2158 | 10.6318 | 68891.8476
600 | double | U32+S17 | 不操作（U32 基本策略） + 不操作（S17 基本策略） | 708000 | 0 | 708000 | - | 6.3084e-06 | 68885.6821 | 10.6318 | 68896.3139
600 | double | U32+S18 | 不操作（U32 基本策略） + 打开开关 S17 | 708000 | 0 | 708000 | - | 6.3084e-06 | 68890.1485 | 10.6318 | 68900.7802
600 | double | U32+S19 | 不操作（U32 基本策略） + 不操作（S19 基本策略） | 1399000 | 0 | 1399000 | - | 6.3084e-06 | 68898.9739 | 10.6318 | 68909.6056
600 | double | U32+S20 | 不操作（U32 基本策略） + 不操作（S20 基本策略） | 974200 | 0 | 974200 | - | 6.3084e-06 | 68905.1195 | 10.6318 | 68915.7513
600 | double | U32+S21 | 不操作（U32 基本策略） + 不操作（S21 基本策略） | 1516500 | 0 | 1516500 | - | 6.3084e-06 | 68914.6862 | 10.6318 | 68925.3179
600 | double | U32+S22 | 不操作（U32 基本策略） + 不操作（S22 基本策略） | 708000 | 0 | 708000 | - | 6.3084e-06 | 68919.1525 | 10.6318 | 68929.7843
600 | double | U32+S23 | 不操作（U32 基本策略） + 不操作（S23 基本策略） | 2112800 | 0 | 2112800 | - | 6.3084e-06 | 68932.4809 | 10.6318 | 68943.1126
600 | double | U32+S24 | 不操作（U32 基本策略） + 不操作（S24 基本策略） | 1123400 | 0 | 1123400 | - | 6.3084e-06 | 68939.5677 | 10.6318 | 68950.1995
600 | double | U32+S25 | 不操作（U32 基本策略） + 不操作（S25 基本策略） | 708000 | 0 | 708000 | - | 6.3084e-06 | 68944.034 | 10.6318 | 68954.6658
600 | double | U32+S26 | 不操作（U32 基本策略） + 打开开关 S25 | 708000 | 0 | 708000 | - | 6.3084e-06 | 68948.5004 | 10.6318 | 68959.1321
600 | double | U32+S27 | 不操作（U32 基本策略） + 操作：开S62-3 | 708000 | 0 | 708000 | - | 6.3084e-06 | 68952.9667 | 10.6318 | 68963.5985
600 | double | U32+S28 | 不操作（U32 基本策略） + 不操作（S28 基本策略） | 950550 | 0 | 950550 | - | 6.3084e-06 | 68958.9631 | 10.6318 | 68969.5949
600 | double | U32+S29 | 不操作（U32 基本策略） + 操作：开S62-3 | 708000 | 0 | 708000 | - | 6.3084e-06 | 68963.4295 | 10.6318 | 68974.0612
600 | double | U32+S13-1 | 不操作（U32 基本策略） + 不操作（S13-1 基本策略） | 708000 | 0 | 708000 | - | 6.3084e-06 | 68967.8958 | 10.6318 | 68978.5276
600 | double | U32+S29-2 | 不操作（U32 基本策略） + 不操作（S29-2 基本策略） | 708000 | 0 | 708000 | - | 6.3084e-06 | 68972.3621 | 10.6318 | 68982.9939
600 | double | U32+S62-3 | 不操作（U32 基本策略） + 不操作（S62-3 基本策略） | 708000 | 0 | 708000 | - | 6.3084e-06 | 68976.8285 | 10.6318 | 68987.4602
600 | double | U46+S1 | 不操作（U46 基本策略） + 操作：开S13-1 | 100500 | 0 | 100500 | - | 6.3084e-06 | 68977.4624 | 10.6318 | 68988.0942
600 | double | U46+S2 | 不操作（U46 基本策略） + 操作：开S13-1 | 100500 | 0 | 100500 | - | 6.3084e-06 | 68978.0964 | 10.6318 | 68988.7282
600 | double | U46+S3 | 不操作（U46 基本策略） + 操作：开S13-1 | 100500 | 0 | 100500 | - | 6.3084e-06 | 68978.7304 | 10.6318 | 68989.3622
600 | double | U46+S4 | 不操作（U46 基本策略） + 操作：开S13-1 | 100500 | 0 | 100500 | - | 6.3084e-06 | 68979.3644 | 10.6318 | 68989.9962
600 | double | U46+S5 | 不操作（U46 基本策略） + 操作：开S13-1 | 100500 | 0 | 100500 | - | 6.3084e-06 | 68979.9984 | 10.6318 | 68990.6302
600 | double | U46+S6 | 不操作（U46 基本策略） + 不操作（S6 基本策略） | 1728000 | 0 | 1728000 | - | 6.3084e-06 | 68990.8993 | 10.6318 | 69001.5311
600 | double | U46+S7 | 不操作（U46 基本策略） + 不操作（S7 基本策略） | 100500 | 0 | 100500 | - | 6.3084e-06 | 68991.5333 | 10.6318 | 69002.1651
600 | double | U46+S8 | 不操作（U46 基本策略） + 操作：开S29-2 | 100500 | 0 | 100500 | - | 6.3084e-06 | 68992.1673 | 10.6318 | 69002.7991
600 | double | U46+S9 | 不操作（U46 基本策略） + 不操作（S9 基本策略） | 100500 | 0 | 100500 | - | 6.3084e-06 | 68992.8013 | 10.6318 | 69003.433
600 | double | U46+S10 | 不操作（U46 基本策略） + 打开开关 S9 | 100500 | 0 | 100500 | - | 6.3084e-06 | 68993.4353 | 10.6318 | 69004.067
600 | double | U46+S11 | 不操作（U46 基本策略） + 操作：开S29-2 | 100500 | 0 | 100500 | - | 6.3084e-06 | 68994.0693 | 10.6318 | 69004.701
600 | double | U46+S12 | 不操作（U46 基本策略） + 操作：开S29-2 | 100500 | 0 | 100500 | - | 6.3084e-06 | 68994.7033 | 10.6318 | 69005.335
600 | double | U46+S13 | 不操作（U46 基本策略） + 不操作（S13 基本策略） | 100500 | 0 | 100500 | - | 6.3084e-06 | 68995.3372 | 10.6318 | 69005.969
600 | double | U46+S14 | 不操作（U46 基本策略） + 打开开关 S13 | 100500 | 0 | 100500 | - | 6.3084e-06 | 68995.9712 | 10.6318 | 69006.603
600 | double | U46+S15 | 不操作（U46 基本策略） + 不操作（S15 基本策略） | 100500 | 0 | 100500 | - | 6.3084e-06 | 68996.6052 | 10.6318 | 69007.237
600 | double | U46+S16 | 不操作（U46 基本策略） + 打开开关 S15 | 100500 | 0 | 100500 | - | 6.3084e-06 | 68997.2392 | 10.6318 | 69007.871
600 | double | U46+S17 | 不操作（U46 基本策略） + 不操作（S17 基本策略） | 100500 | 0 | 100500 | - | 6.3084e-06 | 68997.8732 | 10.6318 | 69008.505
600 | double | U46+S18 | 不操作（U46 基本策略） + 打开开关 S17 | 100500 | 0 | 100500 | - | 6.3084e-06 | 68998.5072 | 10.6318 | 69009.139
600 | double | U46+S19 | 不操作（U46 基本策略） + 不操作（S19 基本策略） | 791500 | 0 | 791500 | - | 6.3084e-06 | 69003.5003 | 10.6318 | 69014.1321
600 | double | U46+S20 | 不操作（U46 基本策略） + 不操作（S20 基本策略） | 366700 | 0 | 366700 | - | 6.3084e-06 | 69005.8136 | 10.6318 | 69016.4453
600 | double | U46+S21 | 不操作（U46 基本策略） + 不操作（S21 基本策略） | 909000 | 0 | 909000 | - | 6.3084e-06 | 69011.5479 | 10.6318 | 69022.1797
600 | double | U46+S22 | 不操作（U46 基本策略） + 不操作（S22 基本策略） | 100500 | 0 | 100500 | - | 6.3084e-06 | 69012.1819 | 10.6318 | 69022.8137
600 | double | U46+S23 | 不操作（U46 基本策略） + 不操作（S23 基本策略） | 1505300 | 0 | 1505300 | - | 6.3084e-06 | 69021.6779 | 10.6318 | 69032.3097
600 | double | U46+S24 | 不操作（U46 基本策略） + 不操作（S24 基本策略） | 515900 | 0 | 515900 | - | 6.3084e-06 | 69024.9324 | 10.6318 | 69035.5642
600 | double | U46+S25 | 不操作（U46 基本策略） + 不操作（S25 基本策略） | 100500 | 0 | 100500 | - | 6.3084e-06 | 69025.5664 | 10.6318 | 69036.1981
600 | double | U46+S26 | 不操作（U46 基本策略） + 打开开关 S25 | 100500 | 0 | 100500 | - | 6.3084e-06 | 69026.2004 | 10.6318 | 69036.8321
600 | double | U46+S27 | 不操作（U46 基本策略） + 操作：开S62-3 | 100500 | 0 | 100500 | - | 6.3084e-06 | 69026.8344 | 10.6318 | 69037.4661
600 | double | U46+S28 | 不操作（U46 基本策略） + 不操作（S28 基本策略） | 343050 | 0 | 343050 | - | 6.3084e-06 | 69028.9985 | 10.6318 | 69039.6302
600 | double | U46+S29 | 不操作（U46 基本策略） + 操作：开S62-3 | 100500 | 0 | 100500 | - | 6.3084e-06 | 69029.6324 | 10.6318 | 69040.2642
600 | double | U46+S13-1 | 不操作（U46 基本策略） + 不操作（S13-1 基本策略） | 100500 | 0 | 100500 | - | 6.3084e-06 | 69030.2664 | 10.6318 | 69040.8982
600 | double | U40+S19 | 不操作（U40 基本策略） + 不操作（S19 基本策略） | 1115800 | 0 | 1115800 | - | 6.3084e-06 | 69037.3053 | 10.6318 | 69047.9371
600 | double | U40+S20 | 不操作（U40 基本策略） + 不操作（S20 基本策略） | 691000 | 0 | 691000 | - | 6.3084e-06 | 69041.6644 | 10.6318 | 69052.2962
600 | double | U40+S21 | 不操作（U40 基本策略） + 不操作（S21 基本策略） | 1233300 | 0 | 1233300 | - | 6.3084e-06 | 69049.4446 | 10.6318 | 69060.0763
600 | double | U40+S22 | 不操作（U40 基本策略） + 不操作（S22 基本策略） | 424800 | 0 | 424800 | - | 6.3084e-06 | 69052.1244 | 10.6318 | 69062.7561
600 | double | U40+S23 | 不操作（U40 基本策略） + 不操作（S23 基本策略） | 1829600 | 0 | 1829600 | - | 6.3084e-06 | 69063.6662 | 10.6318 | 69074.2979
600 | double | U40+S24 | 不操作（U40 基本策略） + 不操作（S24 基本策略） | 840200 | 0 | 840200 | - | 6.3084e-06 | 69068.9665 | 10.6318 | 69079.5982
600 | double | U40+S25 | 不操作（U40 基本策略） + 不操作（S25 基本策略） | 424800 | 0 | 424800 | - | 6.3084e-06 | 69071.6463 | 10.6318 | 69082.278
600 | double | U40+S26 | 不操作（U40 基本策略） + 打开开关 S25 | 424800 | 0 | 424800 | - | 6.3084e-06 | 69074.3261 | 10.6318 | 69084.9578
600 | double | U40+S27 | 不操作（U40 基本策略） + 操作：开S62-3 | 424800 | 0 | 424800 | - | 6.3084e-06 | 69077.0059 | 10.6318 | 69087.6376
600 | double | U40+S28 | 不操作（U40 基本策略） + 不操作（S28 基本策略） | 667350 | 0 | 667350 | - | 6.3084e-06 | 69081.2158 | 10.6318 | 69091.8475
600 | double | U40+S29 | 不操作（U40 基本策略） + 操作：开S62-3 | 424800 | 0 | 424800 | - | 6.3084e-06 | 69083.8956 | 10.6318 | 69094.5273
600 | double | U40+S13-1 | 不操作（U40 基本策略） + 不操作（S13-1 基本策略） | 424800 | 0 | 424800 | - | 6.3084e-06 | 69086.5754 | 10.6318 | 69097.2071
600 | double | U40+S29-2 | 不操作（U40 基本策略） + 不操作（S29-2 基本策略） | 424800 | 0 | 424800 | - | 6.3084e-06 | 69089.2552 | 10.6318 | 69099.8869
600 | double | U40+S62-3 | 不操作（U40 基本策略） + 不操作（S62-3 基本策略） | 424800 | 0 | 424800 | - | 6.3084e-06 | 69091.935 | 10.6318 | 69102.5667
600 | double | U40+CB1 | 不操作（U40 基本策略） + 操作：开S29-2 | 424800 | 0 | 424800 | - | 6.3084e-06 | 69094.6148 | 10.6318 | 69105.2465
600 | double | U40+CB2 | 不操作（U40 基本策略） + 操作：开S62-3 | 424800 | 0 | 424800 | - | 6.3084e-06 | 69097.2946 | 10.6318 | 69107.9263
600 | double | U40+CB3 | 不操作（U40 基本策略） + 操作：开S62-3 | 424800 | 0 | 424800 | - | 6.3084e-06 | 69099.9744 | 10.6318 | 69110.6061
600 | double | U40+DG1 | 不操作（U40 基本策略） + 打开开关 S7 | 424800 | 0 | 424800 | - | 1.5819e-05 | 69106.6941 | 10.6318 | 69117.3258
600 | double | U40+DG2 | 不操作（U40 基本策略） + 打开开关 S9 | 424800 | 0 | 424800 | - | 1.5819e-05 | 69113.4138 | 10.6318 | 69124.0455
600 | double | U40+DG3 | 不操作（U40 基本策略） + 打开开关 S13 | 424800 | 0 | 424800 | - | 1.5819e-05 | 69120.1335 | 10.6318 | 69130.7652
600 | double | U40+DG4 | 不操作（U40 基本策略） + 打开开关 S15 | 424800 | 0 | 424800 | - | 1.5819e-05 | 69126.8532 | 10.6318 | 69137.4849
600 | double | U40+DG5 | 不操作（U40 基本策略） + 打开开关 S17 | 424800 | 0 | 424800 | - | 1.5819e-05 | 69133.5729 | 10.6318 | 69144.2046
600 | double | U40+DG6 | 不操作（U40 基本策略） + 打开开关 S22 | 424800 | 0 | 424800 | - | 1.5819e-05 | 69140.2926 | 10.6318 | 69150.9243
600 | double | U40+DG7 | 不操作（U40 基本策略） + 不操作（DG7 基本策略） | 424800 | 0 | 424800 | - | 1.5819e-05 | 69147.0123 | 10.6318 | 69157.644
600 | double | U40+DG8 | 不操作（U40 基本策略） + 打开开关 S25 | 424800 | 0 | 424800 | - | 1.5819e-05 | 69153.732 | 10.6318 | 69164.3637
600 | double | U41+S1 | 不操作（U41 基本策略） + 操作：开S29-2 | 40200 | 0 | 40200 | - | 6.3084e-06 | 69153.9856 | 10.6318 | 69164.6173
600 | double | U41+S2 | 不操作（U41 基本策略） + 操作：开S13-1 | 40200 | 0 | 40200 | - | 6.3084e-06 | 69154.2392 | 10.6318 | 69164.8709
600 | double | U41+S3 | 不操作（U41 基本策略） + 操作：开S13-1 | 40200 | 0 | 40200 | - | 6.3084e-06 | 69154.4928 | 10.6318 | 69165.1245
600 | double | U41+S4 | 不操作（U41 基本策略） + 操作：开S13-1 | 40200 | 0 | 40200 | - | 6.3084e-06 | 69154.7464 | 10.6318 | 69165.3781
600 | double | U41+S5 | 不操作（U41 基本策略） + 操作：开S13-1 | 40200 | 0 | 40200 | - | 6.3084e-06 | 69155 | 10.6318 | 69165.6317
600 | double | U36+DG6 | 不操作（U36 基本策略） + 打开开关 S22 | 354000 | 0 | 354000 | - | 1.5819e-05 | 69160.5997 | 10.6318 | 69171.2315
600 | double | U36+DG7 | 不操作（U36 基本策略） + 不操作（DG7 基本策略） | 354000 | 0 | 354000 | - | 1.5819e-05 | 69166.1995 | 10.6318 | 69176.8312
600 | double | U36+DG8 | 不操作（U36 基本策略） + 打开开关 S25 | 354000 | 0 | 354000 | - | 1.5819e-05 | 69171.7992 | 10.6318 | 69182.431
600 | double | U37+S1 | 不操作（U37 基本策略） + 操作：开S29-2 | 60300 | 0 | 60300 | - | 6.3084e-06 | 69172.1796 | 10.6318 | 69182.8114
600 | double | U37+S2 | 不操作（U37 基本策略） + 操作：开S13-1 | 60300 | 0 | 60300 | - | 6.3084e-06 | 69172.56 | 10.6318 | 69183.1918
600 | double | U37+S3 | 不操作（U37 基本策略） + 操作：开S13-1 | 60300 | 0 | 60300 | - | 6.3084e-06 | 69172.9404 | 10.6318 | 69183.5722
600 | double | U37+S4 | 不操作（U37 基本策略） + 操作：开S13-1 | 60300 | 0 | 60300 | - | 6.3084e-06 | 69173.3208 | 10.6318 | 69183.9526
600 | double | U37+S5 | 不操作（U37 基本策略） + 操作：开S13-1 | 60300 | 0 | 60300 | - | 6.3084e-06 | 69173.7012 | 10.6318 | 69184.333
600 | double | U37+S6 | 不操作（U37 基本策略） + 不操作（S6 基本策略） | 1687800 | 0 | 1687800 | - | 6.3084e-06 | 69184.3485 | 10.6318 | 69194.9802
600 | double | U37+S7 | 不操作（U37 基本策略） + 不操作（S7 基本策略） | 60300 | 0 | 60300 | - | 6.3084e-06 | 69184.7289 | 10.6318 | 69195.3606
600 | double | U37+S8 | 不操作（U37 基本策略） + 操作：开S29-2 | 60300 | 0 | 60300 | - | 6.3084e-06 | 69185.1093 | 10.6318 | 69195.741
600 | double | U37+S9 | 不操作（U37 基本策略） + 不操作（S9 基本策略） | 60300 | 0 | 60300 | - | 6.3084e-06 | 69185.4897 | 10.6318 | 69196.1214
600 | double | U37+S10 | 不操作（U37 基本策略） + 打开开关 S9 | 60300 | 0 | 60300 | - | 6.3084e-06 | 69185.8701 | 10.6318 | 69196.5018
600 | double | U37+S11 | 不操作（U37 基本策略） + 操作：开S29-2 | 60300 | 0 | 60300 | - | 6.3084e-06 | 69186.2504 | 10.6318 | 69196.8822
600 | double | U37+S12 | 不操作（U37 基本策略） + 操作：开S29-2 | 60300 | 0 | 60300 | - | 6.3084e-06 | 69186.6308 | 10.6318 | 69197.2626
600 | double | U37+S13 | 不操作（U37 基本策略） + 不操作（S13 基本策略） | 60300 | 0 | 60300 | - | 6.3084e-06 | 69187.0112 | 10.6318 | 69197.643
600 | double | U37+S14 | 不操作（U37 基本策略） + 打开开关 S13 | 60300 | 0 | 60300 | - | 6.3084e-06 | 69187.3916 | 10.6318 | 69198.0234
600 | double | U37+S15 | 不操作（U37 基本策略） + 不操作（S15 基本策略） | 60300 | 0 | 60300 | - | 6.3084e-06 | 69187.772 | 10.6318 | 69198.4038
600 | double | U37+S16 | 不操作（U37 基本策略） + 打开开关 S15 | 60300 | 0 | 60300 | - | 6.3084e-06 | 69188.1524 | 10.6318 | 69198.7842
600 | double | U37+S17 | 不操作（U37 基本策略） + 不操作（S17 基本策略） | 60300 | 0 | 60300 | - | 6.3084e-06 | 69188.5328 | 10.6318 | 69199.1646
600 | double | U37+S18 | 不操作（U37 基本策略） + 打开开关 S17 | 60300 | 0 | 60300 | - | 6.3084e-06 | 69188.9132 | 10.6318 | 69199.545
600 | double | U37+S19 | 不操作（U37 基本策略） + 不操作（S19 基本策略） | 751300 | 0 | 751300 | - | 6.3084e-06 | 69193.6527 | 10.6318 | 69204.2845
600 | double | U37+S20 | 不操作（U37 基本策略） + 不操作（S20 基本策略） | 326500 | 0 | 326500 | - | 6.3084e-06 | 69195.7124 | 10.6318 | 69206.3442
600 | double | U37+S21 | 不操作（U37 基本策略） + 不操作（S21 基本策略） | 868800 | 0 | 868800 | - | 6.3084e-06 | 69201.1931 | 10.6318 | 69211.8249
600 | double | U37+S22 | 不操作（U37 基本策略） + 不操作（S22 基本策略） | 60300 | 0 | 60300 | - | 6.3084e-06 | 69201.5735 | 10.6318 | 69212.2053
600 | double | U37+S23 | 不操作（U37 基本策略） + 不操作（S23 基本策略） | 1465100 | 0 | 1465100 | - | 6.3084e-06 | 69210.8159 | 10.6318 | 69221.4477
600 | double | U37+S24 | 不操作（U37 基本策略） + 不操作（S24 基本策略） | 475700 | 0 | 475700 | - | 6.3084e-06 | 69213.8168 | 10.6318 | 69224.4486
600 | double | U37+S25 | 不操作（U37 基本策略） + 不操作（S25 基本策略） | 60300 | 0 | 60300 | - | 6.3084e-06 | 69214.1972 | 10.6318 | 69224.829
600 | double | U37+S26 | 不操作（U37 基本策略） + 打开开关 S25 | 60300 | 0 | 60300 | - | 6.3084e-06 | 69214.5776 | 10.6318 | 69225.2094
600 | double | U37+S27 | 不操作（U37 基本策略） + 操作：开S62-3 | 60300 | 0 | 60300 | - | 6.3084e-06 | 69214.958 | 10.6318 | 69225.5898
600 | double | U32+CB1 | 不操作（U32 基本策略） + 操作：开S29-2 | 708000 | 0 | 708000 | - | 6.3084e-06 | 69219.4243 | 10.6318 | 69230.0561
600 | double | U32+CB2 | 不操作（U32 基本策略） + 操作：开S62-3 | 708000 | 0 | 708000 | - | 6.3084e-06 | 69223.8907 | 10.6318 | 69234.5224
600 | double | U32+CB3 | 不操作（U32 基本策略） + 操作：开S62-3 | 708000 | 0 | 708000 | - | 6.3084e-06 | 69228.357 | 10.6318 | 69238.9888
600 | double | U32+DG1 | 不操作（U32 基本策略） + 打开开关 S7 | 708000 | 0 | 708000 | - | 1.5819e-05 | 69239.5565 | 10.6318 | 69250.1883
600 | double | U32+DG2 | 不操作（U32 基本策略） + 打开开关 S9 | 708000 | 0 | 708000 | - | 1.5819e-05 | 69250.756 | 10.6318 | 69261.3878
600 | double | U32+DG3 | 不操作（U32 基本策略） + 打开开关 S13 | 708000 | 0 | 708000 | - | 1.5819e-05 | 69261.9555 | 10.6318 | 69272.5873
600 | double | U32+DG4 | 不操作（U32 基本策略） + 打开开关 S15 | 708000 | 0 | 708000 | - | 1.5819e-05 | 69273.155 | 10.6318 | 69283.7868
600 | double | U32+DG5 | 不操作（U32 基本策略） + 打开开关 S17 | 708000 | 0 | 708000 | - | 1.5819e-05 | 69284.3545 | 10.6318 | 69294.9863
600 | double | U32+DG6 | 不操作（U32 基本策略） + 打开开关 S22 | 708000 | 0 | 708000 | - | 1.5819e-05 | 69295.554 | 10.6318 | 69306.1858
600 | double | U32+DG7 | 不操作（U32 基本策略） + 不操作（DG7 基本策略） | 708000 | 0 | 708000 | - | 1.5819e-05 | 69306.7535 | 10.6318 | 69317.3853
600 | double | U32+DG8 | 不操作（U32 基本策略） + 打开开关 S25 | 708000 | 0 | 708000 | - | 1.5819e-05 | 69317.953 | 10.6318 | 69328.5848
600 | double | U33+S1 | 不操作（U33 基本策略） + 操作：开S29-2 | 339000 | 0 | 339000 | - | 6.3084e-06 | 69320.0916 | 10.6318 | 69330.7233
600 | double | U33+S2 | 不操作（U33 基本策略） + 操作：开S13-1 | 339000 | 0 | 339000 | - | 6.3084e-06 | 69322.2301 | 10.6318 | 69332.8619
600 | double | U33+S3 | 不操作（U33 基本策略） + 操作：开S13-1 | 339000 | 0 | 339000 | - | 6.3084e-06 | 69324.3686 | 10.6318 | 69335.0004
600 | double | U33+S4 | 不操作（U33 基本策略） + 操作：开S13-1 | 339000 | 0 | 339000 | - | 6.3084e-06 | 69326.5072 | 10.6318 | 69337.1389
600 | double | U33+S5 | 不操作（U33 基本策略） + 操作：开S13-1 | 339000 | 0 | 339000 | - | 6.3084e-06 | 69328.6457 | 10.6318 | 69339.2775
600 | double | U33+S6 | 不操作（U33 基本策略） + 不操作（S6 基本策略） | 1966500 | 0 | 1966500 | - | 6.3084e-06 | 69341.0511 | 10.6318 | 69351.6829
600 | double | U33+S7 | 不操作（U33 基本策略） + 不操作（S7 基本策略） | 339000 | 0 | 339000 | - | 6.3084e-06 | 69343.1897 | 10.6318 | 69353.8215
600 | double | U33+S8 | 不操作（U33 基本策略） + 操作：开S29-2 | 339000 | 0 | 339000 | - | 6.3084e-06 | 69345.3282 | 10.6318 | 69355.96
600 | double | U33+S9 | 不操作（U33 基本策略） + 不操作（S9 基本策略） | 339000 | 0 | 339000 | - | 6.3084e-06 | 69347.4668 | 10.6318 | 69358.0985
600 | double | U33+S10 | 不操作（U33 基本策略） + 打开开关 S9 | 339000 | 0 | 339000 | - | 6.3084e-06 | 69349.6053 | 10.6318 | 69360.2371
600 | double | U33+S11 | 不操作（U33 基本策略） + 操作：开S29-2 | 339000 | 0 | 339000 | - | 6.3084e-06 | 69351.7439 | 10.6318 | 69362.3756
600 | double | U33+S12 | 不操作（U33 基本策略） + 操作：开S29-2 | 339000 | 0 | 339000 | - | 6.3084e-06 | 69353.8824 | 10.6318 | 69364.5142
600 | double | U33+S13 | 不操作（U33 基本策略） + 不操作（S13 基本策略） | 339000 | 0 | 339000 | - | 6.3084e-06 | 69356.0209 | 10.6318 | 69366.6527
600 | double | U33+S14 | 不操作（U33 基本策略） + 打开开关 S13 | 339000 | 0 | 339000 | - | 6.3084e-06 | 69358.1595 | 10.6318 | 69368.7912
600 | double | U33+S15 | 不操作（U33 基本策略） + 不操作（S15 基本策略） | 339000 | 0 | 339000 | - | 6.3084e-06 | 69360.298 | 10.6318 | 69370.9298
600 | double | U33+S16 | 不操作（U33 基本策略） + 打开开关 S15 | 339000 | 0 | 339000 | - | 6.3084e-06 | 69362.4366 | 10.6318 | 69373.0683
600 | double | U33+S17 | 不操作（U33 基本策略） + 不操作（S17 基本策略） | 339000 | 0 | 339000 | - | 6.3084e-06 | 69364.5751 | 10.6318 | 69375.2069
600 | double | U33+S18 | 不操作（U33 基本策略） + 打开开关 S17 | 339000 | 0 | 339000 | - | 6.3084e-06 | 69366.7136 | 10.6318 | 69377.3454
600 | double | U33+S19 | 不操作（U33 基本策略） + 不操作（S19 基本策略） | 1030000 | 0 | 1030000 | - | 6.3084e-06 | 69373.2113 | 10.6318 | 69383.843
600 | double | U42+S23 | 不操作（U42 基本策略） + 不操作（S23 基本策略） | 1630800 | 0 | 1630800 | - | 6.3084e-06 | 69383.499 | 10.6318 | 69394.1307
600 | double | U42+S24 | 不操作（U42 基本策略） + 不操作（S24 基本策略） | 641400 | 0 | 641400 | - | 6.3084e-06 | 69387.5452 | 10.6318 | 69398.1769
600 | double | U42+S25 | 不操作（U42 基本策略） + 不操作（S25 基本策略） | 226000 | 0 | 226000 | - | 6.3084e-06 | 69388.9709 | 10.6318 | 69399.6026
600 | double | U42+S26 | 不操作（U42 基本策略） + 打开开关 S25 | 226000 | 0 | 226000 | - | 6.3084e-06 | 69390.3966 | 10.6318 | 69401.0283
600 | double | U42+S27 | 不操作（U42 基本策略） + 操作：开S62-3 | 226000 | 0 | 226000 | - | 6.3084e-06 | 69391.8223 | 10.6318 | 69402.454
600 | double | U42+S28 | 不操作（U42 基本策略） + 不操作（S28 基本策略） | 468550 | 0 | 468550 | - | 6.3084e-06 | 69394.7781 | 10.6318 | 69405.4098
600 | double | U42+S29 | 不操作（U42 基本策略） + 操作：开S62-3 | 226000 | 0 | 226000 | - | 6.3084e-06 | 69396.2038 | 10.6318 | 69406.8355
600 | double | U42+S13-1 | 不操作（U42 基本策略） + 不操作（S13-1 基本策略） | 226000 | 0 | 226000 | - | 6.3084e-06 | 69397.6294 | 10.6318 | 69408.2612
600 | double | U42+S29-2 | 不操作（U42 基本策略） + 不操作（S29-2 基本策略） | 226000 | 0 | 226000 | - | 6.3084e-06 | 69399.0551 | 10.6318 | 69409.6869
600 | double | U42+S62-3 | 不操作（U42 基本策略） + 不操作（S62-3 基本策略） | 226000 | 0 | 226000 | - | 6.3084e-06 | 69400.4808 | 10.6318 | 69411.1126
600 | double | U42+CB1 | 不操作（U42 基本策略） + 操作：开S29-2 | 226000 | 0 | 226000 | - | 6.3084e-06 | 69401.9065 | 10.6318 | 69412.5383
600 | double | U42+CB2 | 不操作（U42 基本策略） + 操作：开S62-3 | 226000 | 0 | 226000 | - | 6.3084e-06 | 69403.3322 | 10.6318 | 69413.964
600 | double | U42+CB3 | 不操作（U42 基本策略） + 操作：开S62-3 | 226000 | 0 | 226000 | - | 6.3084e-06 | 69404.7579 | 10.6318 | 69415.3897
600 | double | U42+DG1 | 不操作（U42 基本策略） + 打开开关 S7 | 226000 | 0 | 226000 | - | 1.5819e-05 | 69408.3329 | 10.6318 | 69418.9647
600 | double | U42+DG2 | 不操作（U42 基本策略） + 打开开关 S9 | 226000 | 0 | 226000 | - | 1.5819e-05 | 69411.9079 | 10.6318 | 69422.5396
600 | double | U42+DG3 | 不操作（U42 基本策略） + 打开开关 S13 | 226000 | 0 | 226000 | - | 1.5819e-05 | 69415.4829 | 10.6318 | 69426.1146
600 | double | U42+DG4 | 不操作（U42 基本策略） + 打开开关 S15 | 226000 | 0 | 226000 | - | 1.5819e-05 | 69419.0578 | 10.6318 | 69429.6896
600 | double | U42+DG5 | 不操作（U42 基本策略） + 打开开关 S17 | 226000 | 0 | 226000 | - | 1.5819e-05 | 69422.6328 | 10.6318 | 69433.2646
600 | double | U42+DG6 | 不操作（U42 基本策略） + 打开开关 S22 | 226000 | 0 | 226000 | - | 1.5819e-05 | 69426.2078 | 10.6318 | 69436.8396
600 | double | U42+DG7 | 不操作（U42 基本策略） + 不操作（DG7 基本策略） | 226000 | 0 | 226000 | - | 1.5819e-05 | 69429.7828 | 10.6318 | 69440.4146
600 | double | U42+DG8 | 不操作（U42 基本策略） + 打开开关 S25 | 226000 | 0 | 226000 | - | 1.5819e-05 | 69433.3578 | 10.6318 | 69443.9895
600 | double | U43+S1 | 不操作（U43 基本策略） + 操作：开S29-2 | 26800 | 0 | 26800 | - | 6.3084e-06 | 69433.5268 | 10.6318 | 69444.1586
600 | double | U43+S2 | 不操作（U43 基本策略） + 操作：开S13-1 | 26800 | 0 | 26800 | - | 6.3084e-06 | 69433.6959 | 10.6318 | 69444.3277
600 | double | U43+S3 | 不操作（U43 基本策略） + 操作：开S13-1 | 26800 | 0 | 26800 | - | 6.3084e-06 | 69433.865 | 10.6318 | 69444.4967
600 | double | U43+S4 | 不操作（U43 基本策略） + 操作：开S13-1 | 26800 | 0 | 26800 | - | 6.3084e-06 | 69434.034 | 10.6318 | 69444.6658
600 | double | U43+S5 | 不操作（U43 基本策略） + 操作：开S13-1 | 26800 | 0 | 26800 | - | 6.3084e-06 | 69434.2031 | 10.6318 | 69444.8349
600 | double | U43+S6 | 不操作（U43 基本策略） + 不操作（S6 基本策略） | 1654300 | 0 | 1654300 | - | 6.3084e-06 | 69444.639 | 10.6318 | 69455.2708
600 | double | U43+S7 | 不操作（U43 基本策略） + 不操作（S7 基本策略） | 26800 | 0 | 26800 | - | 6.3084e-06 | 69444.8081 | 10.6318 | 69455.4399
600 | double | U43+S8 | 不操作（U43 基本策略） + 操作：开S29-2 | 26800 | 0 | 26800 | - | 6.3084e-06 | 69444.9772 | 10.6318 | 69455.6089
600 | double | U43+S9 | 不操作（U43 基本策略） + 不操作（S9 基本策略） | 26800 | 0 | 26800 | - | 6.3084e-06 | 69445.1462 | 10.6318 | 69455.778
600 | double | U48+CB3 | 不操作（U48 基本策略） + 操作：开S62-3 | 281400 | 0 | 281400 | - | 6.3084e-06 | 69446.9214 | 10.6318 | 69457.5532
600 | double | U48+DG1 | 不操作（U48 基本策略） + 打开开关 S7 | 281400 | 0 | 281400 | - | 1.5819e-05 | 69451.3727 | 10.6318 | 69462.0045
600 | double | U48+DG2 | 不操作（U48 基本策略） + 打开开关 S9 | 281400 | 0 | 281400 | - | 1.5819e-05 | 69455.8241 | 10.6318 | 69466.4558
600 | double | U48+DG3 | 不操作（U48 基本策略） + 打开开关 S13 | 281400 | 0 | 281400 | - | 1.5819e-05 | 69460.2754 | 10.6318 | 69470.9072
600 | double | U48+DG4 | 不操作（U48 基本策略） + 打开开关 S15 | 281400 | 0 | 281400 | - | 1.5819e-05 | 69464.7267 | 10.6318 | 69475.3585
600 | double | U48+DG5 | 不操作（U48 基本策略） + 打开开关 S17 | 281400 | 0 | 281400 | - | 1.5819e-05 | 69469.1781 | 10.6318 | 69479.8098
600 | double | U48+DG6 | 不操作（U48 基本策略） + 打开开关 S22 | 281400 | 0 | 281400 | - | 1.5819e-05 | 69473.6294 | 10.6318 | 69484.2611
600 | double | U48+DG7 | 不操作（U48 基本策略） + 不操作（DG7 基本策略） | 281400 | 0 | 281400 | - | 1.5819e-05 | 69478.0807 | 10.6318 | 69488.7125
600 | double | U48+DG8 | 不操作（U48 基本策略） + 打开开关 S25 | 281400 | 0 | 281400 | - | 1.5819e-05 | 69482.532 | 10.6318 | 69493.1638
600 | double | U49+S1 | 不操作（U49 基本策略） + 操作：开S13-1 | 949200 | 0 | 949200 | - | 6.3084e-06 | 69488.52 | 10.6318 | 69499.1517
600 | double | U49+S2 | 不操作（U49 基本策略） + 操作：开S13-1 | 949200 | 0 | 949200 | - | 6.3084e-06 | 69494.5079 | 10.6318 | 69505.1396
600 | double | U49+S3 | 不操作（U49 基本策略） + 操作：开S13-1 | 949200 | 0 | 949200 | - | 6.3084e-06 | 69500.4958 | 10.6318 | 69511.1275
600 | double | U49+S4 | 不操作（U49 基本策略） + 操作：开S13-1 | 949200 | 0 | 949200 | - | 6.3084e-06 | 69506.4837 | 10.6318 | 69517.1155
600 | double | U49+S5 | 不操作（U49 基本策略） + 操作：开S13-1 | 949200 | 0 | 949200 | - | 6.3084e-06 | 69512.4716 | 10.6318 | 69523.1034
600 | double | U49+S6 | 不操作（U49 基本策略） + 不操作（S6 基本策略） | 2576700 | 0 | 2576700 | - | 6.3084e-06 | 69528.7264 | 10.6318 | 69539.3582
600 | double | U49+S7 | 不操作（U49 基本策略） + 不操作（S7 基本策略） | 949200 | 0 | 949200 | - | 6.3084e-06 | 69534.7143 | 10.6318 | 69545.3461
600 | double | U49+S8 | 不操作（U49 基本策略） + 操作：开S29-2 | 949200 | 0 | 949200 | - | 6.3084e-06 | 69540.7023 | 10.6318 | 69551.334
600 | double | U49+S9 | 不操作（U49 基本策略） + 不操作（S9 基本策略） | 949200 | 0 | 949200 | - | 6.3084e-06 | 69546.6902 | 10.6318 | 69557.3219
600 | double | U49+S10 | 不操作（U49 基本策略） + 打开开关 S9 | 949200 | 0 | 949200 | - | 6.3084e-06 | 69552.6781 | 10.6318 | 69563.3098
600 | double | U49+S11 | 不操作（U49 基本策略） + 操作：开S29-2 | 949200 | 0 | 949200 | - | 6.3084e-06 | 69558.666 | 10.6318 | 69569.2978
600 | double | U49+S12 | 不操作（U49 基本策略） + 操作：开S29-2 | 949200 | 0 | 949200 | - | 6.3084e-06 | 69564.6539 | 10.6318 | 69575.2857
600 | double | U49+S13 | 不操作（U49 基本策略） + 不操作（S13 基本策略） | 949200 | 0 | 949200 | - | 6.3084e-06 | 69570.6418 | 10.6318 | 69581.2736
600 | double | U49+S14 | 不操作（U49 基本策略） + 打开开关 S13 | 949200 | 0 | 949200 | - | 6.3084e-06 | 69576.6297 | 10.6318 | 69587.2615
600 | double | U49+S15 | 不操作（U49 基本策略） + 不操作（S15 基本策略） | 949200 | 0 | 949200 | - | 6.3084e-06 | 69582.6177 | 10.6318 | 69593.2494
600 | double | U49+S16 | 不操作（U49 基本策略） + 打开开关 S15 | 949200 | 0 | 949200 | - | 6.3084e-06 | 69588.6056 | 10.6318 | 69599.2373
600 | double | U49+S17 | 不操作（U49 基本策略） + 不操作（S17 基本策略） | 949200 | 0 | 949200 | - | 6.3084e-06 | 69594.5935 | 10.6318 | 69605.2253
600 | double | U49+S18 | 不操作（U49 基本策略） + 打开开关 S17 | 949200 | 0 | 949200 | - | 6.3084e-06 | 69600.5814 | 10.6318 | 69611.2132
600 | double | U49+S19 | 不操作（U49 基本策略） + 不操作（S19 基本策略） | 1640200 | 0 | 1640200 | - | 6.3084e-06 | 69610.9284 | 10.6318 | 69621.5602
600 | double | U49+S20 | 不操作（U49 基本策略） + 不操作（S20 基本策略） | 1215400 | 0 | 1215400 | - | 6.3084e-06 | 69618.5956 | 10.6318 | 69629.2274
600 | double | U49+S21 | 不操作（U49 基本策略） + 不操作（S21 基本策略） | 1757700 | 0 | 1757700 | - | 6.3084e-06 | 69629.6839 | 10.6318 | 69640.3156
600 | double | U39+S62-3 | 不操作（U39 基本策略） + 不操作（S62-3 基本策略） | 60300 | 0 | 60300 | - | 6.3084e-06 | 69630.0643 | 10.6318 | 69640.696
600 | double | U39+CB1 | 不操作（U39 基本策略） + 操作：开S29-2 | 60300 | 0 | 60300 | - | 6.3084e-06 | 69630.4447 | 10.6318 | 69641.0764
600 | double | U39+CB2 | 不操作（U39 基本策略） + 操作：开S62-3 | 60300 | 0 | 60300 | - | 6.3084e-06 | 69630.8251 | 10.6318 | 69641.4568
600 | double | U39+CB3 | 不操作（U39 基本策略） + 操作：开S62-3 | 60300 | 0 | 60300 | - | 6.3084e-06 | 69631.2054 | 10.6318 | 69641.8372
600 | double | U39+DG1 | 不操作（U39 基本策略） + 打开开关 S7 | 60300 | 0 | 60300 | - | 1.5819e-05 | 69632.1593 | 10.6318 | 69642.7911
600 | double | U39+DG2 | 不操作（U39 基本策略） + 打开开关 S9 | 60300 | 0 | 60300 | - | 1.5819e-05 | 69633.1132 | 10.6318 | 69643.7449
600 | double | U39+DG3 | 不操作（U39 基本策略） + 打开开关 S13 | 60300 | 0 | 60300 | - | 1.5819e-05 | 69634.067 | 10.6318 | 69644.6988
600 | double | U39+DG4 | 不操作（U39 基本策略） + 打开开关 S15 | 60300 | 0 | 60300 | - | 1.5819e-05 | 69635.0209 | 10.6318 | 69645.6526
600 | double | U39+DG5 | 不操作（U39 基本策略） + 打开开关 S17 | 60300 | 0 | 60300 | - | 1.5819e-05 | 69635.9747 | 10.6318 | 69646.6065
600 | double | U39+DG6 | 不操作（U39 基本策略） + 打开开关 S22 | 60300 | 0 | 60300 | - | 1.5819e-05 | 69636.9286 | 10.6318 | 69647.5603
600 | double | U39+DG7 | 不操作（U39 基本策略） + 不操作（DG7 基本策略） | 60300 | 0 | 60300 | - | 1.5819e-05 | 69637.8824 | 10.6318 | 69648.5142
600 | double | U39+DG8 | 不操作（U39 基本策略） + 打开开关 S25 | 60300 | 0 | 60300 | - | 1.5819e-05 | 69638.8363 | 10.6318 | 69649.4681
600 | double | U40+S1 | 不操作（U40 基本策略） + 操作：开S29-2 | 424800 | 0 | 424800 | - | 6.3084e-06 | 69641.5161 | 10.6318 | 69652.1479
600 | double | U40+S2 | 不操作（U40 基本策略） + 操作：开S13-1 | 424800 | 0 | 424800 | - | 6.3084e-06 | 69644.1959 | 10.6318 | 69654.8277
600 | double | U40+S3 | 不操作（U40 基本策略） + 操作：开S13-1 | 424800 | 0 | 424800 | - | 6.3084e-06 | 69646.8757 | 10.6318 | 69657.5075
600 | double | U40+S4 | 不操作（U40 基本策略） + 操作：开S13-1 | 424800 | 0 | 424800 | - | 6.3084e-06 | 69649.5555 | 10.6318 | 69660.1873
600 | double | U40+S5 | 不操作（U40 基本策略） + 操作：开S13-1 | 424800 | 0 | 424800 | - | 6.3084e-06 | 69652.2353 | 10.6318 | 69662.8671
600 | double | U40+S6 | 不操作（U40 基本策略） + 不操作（S6 基本策略） | 2052300 | 0 | 2052300 | - | 6.3084e-06 | 69665.182 | 10.6318 | 69675.8138
600 | double | U40+S7 | 不操作（U40 基本策略） + 不操作（S7 基本策略） | 424800 | 0 | 424800 | - | 6.3084e-06 | 69667.8618 | 10.6318 | 69678.4936
600 | double | U40+S8 | 不操作（U40 基本策略） + 操作：开S29-2 | 424800 | 0 | 424800 | - | 6.3084e-06 | 69670.5416 | 10.6318 | 69681.1734
600 | double | U40+S9 | 不操作（U40 基本策略） + 不操作（S9 基本策略） | 424800 | 0 | 424800 | - | 6.3084e-06 | 69673.2214 | 10.6318 | 69683.8532
600 | double | U40+S10 | 不操作（U40 基本策略） + 打开开关 S9 | 424800 | 0 | 424800 | - | 6.3084e-06 | 69675.9012 | 10.6318 | 69686.533
600 | double | U40+S11 | 不操作（U40 基本策略） + 操作：开S29-2 | 424800 | 0 | 424800 | - | 6.3084e-06 | 69678.581 | 10.6318 | 69689.2128
600 | double | U40+S12 | 不操作（U40 基本策略） + 操作：开S29-2 | 424800 | 0 | 424800 | - | 6.3084e-06 | 69681.2608 | 10.6318 | 69691.8926
600 | double | U40+S13 | 不操作（U40 基本策略） + 不操作（S13 基本策略） | 424800 | 0 | 424800 | - | 6.3084e-06 | 69683.9406 | 10.6318 | 69694.5724
600 | double | U40+S14 | 不操作（U40 基本策略） + 打开开关 S13 | 424800 | 0 | 424800 | - | 6.3084e-06 | 69686.6204 | 10.6318 | 69697.2522
600 | double | U40+S15 | 不操作（U40 基本策略） + 不操作（S15 基本策略） | 424800 | 0 | 424800 | - | 6.3084e-06 | 69689.3002 | 10.6318 | 69699.932
600 | double | U40+S16 | 不操作（U40 基本策略） + 打开开关 S15 | 424800 | 0 | 424800 | - | 6.3084e-06 | 69691.98 | 10.6318 | 69702.6118
600 | double | U40+S17 | 不操作（U40 基本策略） + 不操作（S17 基本策略） | 424800 | 0 | 424800 | - | 6.3084e-06 | 69694.6598 | 10.6318 | 69705.2916
600 | double | U40+S18 | 不操作（U40 基本策略） + 打开开关 S17 | 424800 | 0 | 424800 | - | 6.3084e-06 | 69697.3396 | 10.6318 | 69707.9714
600 | double | U38+S15 | 不操作（U38 基本策略） + 不操作（S15 基本策略） | 474600 | 0 | 474600 | - | 6.3084e-06 | 69700.3335 | 10.6318 | 69710.9653
600 | double | U38+S16 | 不操作（U38 基本策略） + 打开开关 S15 | 474600 | 0 | 474600 | - | 6.3084e-06 | 69703.3275 | 10.6318 | 69713.9593
600 | double | U38+S17 | 不操作（U38 基本策略） + 不操作（S17 基本策略） | 474600 | 0 | 474600 | - | 6.3084e-06 | 69706.3215 | 10.6318 | 69716.9532
600 | double | U38+S18 | 不操作（U38 基本策略） + 打开开关 S17 | 474600 | 0 | 474600 | - | 6.3084e-06 | 69709.3154 | 10.6318 | 69719.9472
600 | double | U38+S19 | 不操作（U38 基本策略） + 不操作（S19 基本策略） | 1165600 | 0 | 1165600 | - | 6.3084e-06 | 69716.6685 | 10.6318 | 69727.3002
600 | double | U38+S20 | 不操作（U38 基本策略） + 不操作（S20 基本策略） | 740800 | 0 | 740800 | - | 6.3084e-06 | 69721.3417 | 10.6318 | 69731.9735
600 | double | U38+S21 | 不操作（U38 基本策略） + 不操作（S21 基本策略） | 1283100 | 0 | 1283100 | - | 6.3084e-06 | 69729.436 | 10.6318 | 69740.0678
600 | double | U38+S22 | 不操作（U38 基本策略） + 不操作（S22 基本策略） | 474600 | 0 | 474600 | - | 6.3084e-06 | 69732.43 | 10.6318 | 69743.0617
600 | double | U38+S23 | 不操作（U38 基本策略） + 不操作（S23 基本策略） | 1879400 | 0 | 1879400 | - | 6.3084e-06 | 69744.2859 | 10.6318 | 69754.9177
600 | double | U38+S24 | 不操作（U38 基本策略） + 不操作（S24 基本策略） | 890000 | 0 | 890000 | - | 6.3084e-06 | 69749.9004 | 10.6318 | 69760.5322
600 | double | U38+S25 | 不操作（U38 基本策略） + 不操作（S25 基本策略） | 474600 | 0 | 474600 | - | 6.3084e-06 | 69752.8944 | 10.6318 | 69763.5261
600 | double | U38+S26 | 不操作（U38 基本策略） + 打开开关 S25 | 474600 | 0 | 474600 | - | 6.3084e-06 | 69755.8883 | 10.6318 | 69766.5201
600 | double | U38+S27 | 不操作（U38 基本策略） + 操作：开S62-3 | 474600 | 0 | 474600 | - | 6.3084e-06 | 69758.8823 | 10.6318 | 69769.514
600 | double | U38+S28 | 不操作（U38 基本策略） + 不操作（S28 基本策略） | 717150 | 0 | 717150 | - | 6.3084e-06 | 69763.4063 | 10.6318 | 69774.0381
600 | double | U38+S29 | 不操作（U38 基本策略） + 操作：开S62-3 | 474600 | 0 | 474600 | - | 6.3084e-06 | 69766.4003 | 10.6318 | 69777.032
600 | double | U38+S13-1 | 不操作（U38 基本策略） + 不操作（S13-1 基本策略） | 474600 | 0 | 474600 | - | 6.3084e-06 | 69769.3942 | 10.6318 | 69780.026
600 | double | U38+S29-2 | 不操作（U38 基本策略） + 不操作（S29-2 基本策略） | 474600 | 0 | 474600 | - | 6.3084e-06 | 69772.3882 | 10.6318 | 69783.02
600 | double | U38+S62-3 | 不操作（U38 基本策略） + 不操作（S62-3 基本策略） | 474600 | 0 | 474600 | - | 6.3084e-06 | 69775.3822 | 10.6318 | 69786.0139
600 | double | U38+CB1 | 不操作（U38 基本策略） + 操作：开S29-2 | 474600 | 0 | 474600 | - | 6.3084e-06 | 69778.3761 | 10.6318 | 69789.0079
600 | double | U38+CB2 | 不操作（U38 基本策略） + 操作：开S62-3 | 474600 | 0 | 474600 | - | 6.3084e-06 | 69781.3701 | 10.6318 | 69792.0018
600 | double | U38+CB3 | 不操作（U38 基本策略） + 操作：开S62-3 | 474600 | 0 | 474600 | - | 6.3084e-06 | 69784.364 | 10.6318 | 69794.9958
600 | double | U38+DG1 | 不操作（U38 基本策略） + 打开开关 S7 | 474600 | 0 | 474600 | - | 1.5819e-05 | 69791.8715 | 10.6318 | 69802.5033
600 | double | U38+DG2 | 不操作（U38 基本策略） + 打开开关 S9 | 474600 | 0 | 474600 | - | 1.5819e-05 | 69799.379 | 10.6318 | 69810.0107
600 | double | U38+DG3 | 不操作（U38 基本策略） + 打开开关 S13 | 474600 | 0 | 474600 | - | 1.5819e-05 | 69806.8864 | 10.6318 | 69817.5182
600 | double | U38+DG4 | 不操作（U38 基本策略） + 打开开关 S15 | 474600 | 0 | 474600 | - | 1.5819e-05 | 69814.3939 | 10.6318 | 69825.0256
600 | double | U38+DG5 | 不操作（U38 基本策略） + 打开开关 S17 | 474600 | 0 | 474600 | - | 1.5819e-05 | 69821.9013 | 10.6318 | 69832.5331
600 | double | U38+DG6 | 不操作（U38 基本策略） + 打开开关 S22 | 474600 | 0 | 474600 | - | 1.5819e-05 | 69829.4088 | 10.6318 | 69840.0406
600 | double | U38+DG7 | 不操作（U38 基本策略） + 不操作（DG7 基本策略） | 474600 | 0 | 474600 | - | 1.5819e-05 | 69836.9163 | 10.6318 | 69847.548
600 | double | U38+DG8 | 不操作（U38 基本策略） + 打开开关 S25 | 474600 | 0 | 474600 | - | 1.5819e-05 | 69844.4237 | 10.6318 | 69855.0555
600 | double | U39+S1 | 不操作（U39 基本策略） + 操作：开S29-2 | 60300 | 0 | 60300 | - | 6.3084e-06 | 69844.8041 | 10.6318 | 69855.4359
600 | double | U46+S29-2 | 不操作（U46 基本策略） + 不操作（S29-2 基本策略） | 100500 | 0 | 100500 | - | 6.3084e-06 | 69845.4381 | 10.6318 | 69856.0699
600 | double | U46+S62-3 | 不操作（U46 基本策略） + 不操作（S62-3 基本策略） | 100500 | 0 | 100500 | - | 6.3084e-06 | 69846.0721 | 10.6318 | 69856.7039
600 | double | U46+CB1 | 不操作（U46 基本策略） + 操作：开S29-2 | 100500 | 0 | 100500 | - | 6.3084e-06 | 69846.7061 | 10.6318 | 69857.3379
600 | double | U46+CB2 | 不操作（U46 基本策略） + 操作：开S62-3 | 100500 | 0 | 100500 | - | 6.3084e-06 | 69847.3401 | 10.6318 | 69857.9719
600 | double | U46+CB3 | 不操作（U46 基本策略） + 操作：开S62-3 | 100500 | 0 | 100500 | - | 6.3084e-06 | 69847.9741 | 10.6318 | 69858.6058
600 | double | U46+DG1 | 不操作（U46 基本策略） + 打开开关 S7 | 100500 | 0 | 100500 | - | 1.5819e-05 | 69849.5638 | 10.6318 | 69860.1956
600 | double | U46+DG2 | 不操作（U46 基本策略） + 打开开关 S9 | 100500 | 0 | 100500 | - | 1.5819e-05 | 69851.1536 | 10.6318 | 69861.7854
600 | double | U46+DG3 | 不操作（U46 基本策略） + 打开开关 S13 | 100500 | 0 | 100500 | - | 1.5819e-05 | 69852.7434 | 10.6318 | 69863.3751
600 | double | U46+DG4 | 不操作（U46 基本策略） + 打开开关 S15 | 100500 | 0 | 100500 | - | 1.5819e-05 | 69854.3331 | 10.6318 | 69864.9649
600 | double | U46+DG5 | 不操作（U46 基本策略） + 打开开关 S17 | 100500 | 0 | 100500 | - | 1.5819e-05 | 69855.9229 | 10.6318 | 69866.5546
600 | double | U46+DG6 | 不操作（U46 基本策略） + 打开开关 S22 | 100500 | 0 | 100500 | - | 1.5819e-05 | 69857.5126 | 10.6318 | 69868.1444
600 | double | U46+DG7 | 不操作（U46 基本策略） + 不操作（DG7 基本策略） | 100500 | 0 | 100500 | - | 1.5819e-05 | 69859.1024 | 10.6318 | 69869.7342
600 | double | U46+DG8 | 不操作（U46 基本策略） + 打开开关 S25 | 100500 | 0 | 100500 | - | 1.5819e-05 | 69860.6922 | 10.6318 | 69871.3239
600 | double | U47+S1 | 不操作（U47 基本策略） + 操作：开S13-1 | 708000 | 0 | 708000 | - | 6.3084e-06 | 69865.1585 | 10.6318 | 69875.7903
600 | double | U47+S2 | 不操作（U47 基本策略） + 操作：开S13-1 | 708000 | 0 | 708000 | - | 6.3084e-06 | 69869.6248 | 10.6318 | 69880.2566
600 | double | U47+S3 | 不操作（U47 基本策略） + 操作：开S13-1 | 708000 | 0 | 708000 | - | 6.3084e-06 | 69874.0912 | 10.6318 | 69884.7229
600 | double | U47+S4 | 不操作（U47 基本策略） + 操作：开S13-1 | 708000 | 0 | 708000 | - | 6.3084e-06 | 69878.5575 | 10.6318 | 69889.1893
600 | double | U47+S5 | 不操作（U47 基本策略） + 操作：开S13-1 | 708000 | 0 | 708000 | - | 6.3084e-06 | 69883.0238 | 10.6318 | 69893.6556
600 | double | U47+S6 | 不操作（U47 基本策略） + 不操作（S6 基本策略） | 2335500 | 0 | 2335500 | - | 6.3084e-06 | 69897.7571 | 10.6318 | 69908.3888
600 | double | U47+S7 | 不操作（U47 基本策略） + 不操作（S7 基本策略） | 708000 | 0 | 708000 | - | 6.3084e-06 | 69902.2234 | 10.6318 | 69912.8552
600 | double | U47+S8 | 不操作（U47 基本策略） + 操作：开S29-2 | 708000 | 0 | 708000 | - | 6.3084e-06 | 69906.6897 | 10.6318 | 69917.3215
600 | double | U47+S9 | 不操作（U47 基本策略） + 不操作（S9 基本策略） | 708000 | 0 | 708000 | - | 6.3084e-06 | 69911.1561 | 10.6318 | 69921.7878
600 | double | U47+S10 | 不操作（U47 基本策略） + 打开开关 S9 | 708000 | 0 | 708000 | - | 6.3084e-06 | 69915.6224 | 10.6318 | 69926.2542
600 | double | U47+S11 | 不操作（U47 基本策略） + 操作：开S29-2 | 708000 | 0 | 708000 | - | 6.3084e-06 | 69920.0887 | 10.6318 | 69930.7205
600 | double | U47+S12 | 不操作（U47 基本策略） + 操作：开S29-2 | 708000 | 0 | 708000 | - | 6.3084e-06 | 69924.5551 | 10.6318 | 69935.1868
600 | double | U47+S13 | 不操作（U47 基本策略） + 不操作（S13 基本策略） | 708000 | 0 | 708000 | - | 6.3084e-06 | 69929.0214 | 10.6318 | 69939.6532
600 | double | U47+S14 | 不操作（U47 基本策略） + 打开开关 S13 | 708000 | 0 | 708000 | - | 6.3084e-06 | 69933.4877 | 10.6318 | 69944.1195
600 | double | U47+S15 | 不操作（U47 基本策略） + 不操作（S15 基本策略） | 708000 | 0 | 708000 | - | 6.3084e-06 | 69937.9541 | 10.6318 | 69948.5858
600 | double | U47+S16 | 不操作（U47 基本策略） + 打开开关 S15 | 708000 | 0 | 708000 | - | 6.3084e-06 | 69942.4204 | 10.6318 | 69953.0522
600 | double | U47+S17 | 不操作（U47 基本策略） + 不操作（S17 基本策略） | 708000 | 0 | 708000 | - | 6.3084e-06 | 69946.8867 | 10.6318 | 69957.5185
600 | double | U36+S11 | 不操作（U36 基本策略） + 操作：开S29-2 | 354000 | 0 | 354000 | - | 6.3084e-06 | 69949.1199 | 10.6318 | 69959.7517
600 | double | U36+S12 | 不操作（U36 基本策略） + 操作：开S29-2 | 354000 | 0 | 354000 | - | 6.3084e-06 | 69951.3531 | 10.6318 | 69961.9848
600 | double | U36+S13 | 不操作（U36 基本策略） + 不操作（S13 基本策略） | 354000 | 0 | 354000 | - | 6.3084e-06 | 69953.5862 | 10.6318 | 69964.218
600 | double | U36+S14 | 不操作（U36 基本策略） + 打开开关 S13 | 354000 | 0 | 354000 | - | 6.3084e-06 | 69955.8194 | 10.6318 | 69966.4512
600 | double | U36+S15 | 不操作（U36 基本策略） + 不操作（S15 基本策略） | 354000 | 0 | 354000 | - | 6.3084e-06 | 69958.0526 | 10.6318 | 69968.6843
600 | double | U36+S16 | 不操作（U36 基本策略） + 打开开关 S15 | 354000 | 0 | 354000 | - | 6.3084e-06 | 69960.2857 | 10.6318 | 69970.9175
600 | double | U36+S17 | 不操作（U36 基本策略） + 不操作（S17 基本策略） | 354000 | 0 | 354000 | - | 6.3084e-06 | 69962.5189 | 10.6318 | 69973.1507
600 | double | U36+S18 | 不操作（U36 基本策略） + 打开开关 S17 | 354000 | 0 | 354000 | - | 6.3084e-06 | 69964.7521 | 10.6318 | 69975.3838
600 | double | U36+S19 | 不操作（U36 基本策略） + 不操作（S19 基本策略） | 1045000 | 0 | 1045000 | - | 6.3084e-06 | 69971.3443 | 10.6318 | 69981.9761
600 | double | U36+S20 | 不操作（U36 基本策略） + 不操作（S20 基本策略） | 620200 | 0 | 620200 | - | 6.3084e-06 | 69975.2568 | 10.6318 | 69985.8885
600 | double | U36+S21 | 不操作（U36 基本策略） + 不操作（S21 基本策略） | 1162500 | 0 | 1162500 | - | 6.3084e-06 | 69982.5903 | 10.6318 | 69993.222
600 | double | U36+S22 | 不操作（U36 基本策略） + 不操作（S22 基本策略） | 354000 | 0 | 354000 | - | 6.3084e-06 | 69984.8234 | 10.6318 | 69995.4552
600 | double | U36+S23 | 不操作（U36 基本策略） + 不操作（S23 基本策略） | 1758800 | 0 | 1758800 | - | 6.3084e-06 | 69995.9186 | 10.6318 | 70006.5504
600 | double | U36+S24 | 不操作（U36 基本策略） + 不操作（S24 基本策略） | 769400 | 0 | 769400 | - | 6.3084e-06 | 70000.7723 | 10.6318 | 70011.4041
600 | double | U36+S25 | 不操作（U36 基本策略） + 不操作（S25 基本策略） | 354000 | 0 | 354000 | - | 6.3084e-06 | 70003.0055 | 10.6318 | 70013.6372
600 | double | U36+S26 | 不操作（U36 基本策略） + 打开开关 S25 | 354000 | 0 | 354000 | - | 6.3084e-06 | 70005.2386 | 10.6318 | 70015.8704
600 | double | U36+S27 | 不操作（U36 基本策略） + 操作：开S62-3 | 354000 | 0 | 354000 | - | 6.3084e-06 | 70007.4718 | 10.6318 | 70018.1036
600 | double | U36+S28 | 不操作（U36 基本策略） + 不操作（S28 基本策略） | 596550 | 0 | 596550 | - | 6.3084e-06 | 70011.2351 | 10.6318 | 70021.8668
600 | double | U36+S29 | 不操作（U36 基本策略） + 操作：开S62-3 | 354000 | 0 | 354000 | - | 6.3084e-06 | 70013.4682 | 10.6318 | 70024.1
600 | double | U36+S13-1 | 不操作（U36 基本策略） + 不操作（S13-1 基本策略） | 354000 | 0 | 354000 | - | 6.3084e-06 | 70015.7014 | 10.6318 | 70026.3332
600 | double | U36+S29-2 | 不操作（U36 基本策略） + 不操作（S29-2 基本策略） | 354000 | 0 | 354000 | - | 6.3084e-06 | 70017.9346 | 10.6318 | 70028.5663
600 | double | U36+S62-3 | 不操作（U36 基本策略） + 不操作（S62-3 基本策略） | 354000 | 0 | 354000 | - | 6.3084e-06 | 70020.1677 | 10.6318 | 70030.7995
600 | double | U36+CB1 | 不操作（U36 基本策略） + 操作：开S29-2 | 354000 | 0 | 354000 | - | 6.3084e-06 | 70022.4009 | 10.6318 | 70033.0327
600 | double | U36+CB2 | 不操作（U36 基本策略） + 操作：开S62-3 | 354000 | 0 | 354000 | - | 6.3084e-06 | 70024.6341 | 10.6318 | 70035.2658
600 | double | U36+CB3 | 不操作（U36 基本策略） + 操作：开S62-3 | 354000 | 0 | 354000 | - | 6.3084e-06 | 70026.8672 | 10.6318 | 70037.499
600 | double | U36+DG1 | 不操作（U36 基本策略） + 打开开关 S7 | 354000 | 0 | 354000 | - | 1.5819e-05 | 70032.467 | 10.6318 | 70043.0987
600 | double | U36+DG2 | 不操作（U36 基本策略） + 打开开关 S9 | 354000 | 0 | 354000 | - | 1.5819e-05 | 70038.0667 | 10.6318 | 70048.6985
600 | double | U36+DG3 | 不操作（U36 基本策略） + 打开开关 S13 | 354000 | 0 | 354000 | - | 1.5819e-05 | 70043.6665 | 10.6318 | 70054.2982
600 | double | U36+DG4 | 不操作（U36 基本策略） + 打开开关 S15 | 354000 | 0 | 354000 | - | 1.5819e-05 | 70049.2662 | 10.6318 | 70059.898
600 | double | U36+DG5 | 不操作（U36 基本策略） + 打开开关 S17 | 354000 | 0 | 354000 | - | 1.5819e-05 | 70054.866 | 10.6318 | 70065.4977
600 | double | U21+S26 | 不操作（U21 基本策略） + 打开开关 S25 | 212400 | 0 | 212400 | - | 6.3084e-06 | 70056.2059 | 10.6318 | 70066.8376
600 | double | U21+S27 | 不操作（U21 基本策略） + 操作：开S62-3 | 212400 | 0 | 212400 | - | 6.3084e-06 | 70057.5458 | 10.6318 | 70068.1775
600 | double | U21+S28 | 不操作（U21 基本策略） + 不操作（S28 基本策略） | 454950 | 0 | 454950 | - | 6.3084e-06 | 70060.4158 | 10.6318 | 70071.0475
600 | double | U21+S29 | 不操作（U21 基本策略） + 操作：开S62-3 | 212400 | 0 | 212400 | - | 6.3084e-06 | 70061.7557 | 10.6318 | 70072.3874
600 | double | U21+S13-1 | 不操作（U21 基本策略） + 不操作（S13-1 基本策略） | 212400 | 0 | 212400 | - | 6.3084e-06 | 70063.0956 | 10.6318 | 70073.7273
600 | double | U21+S29-2 | 不操作（U21 基本策略） + 不操作（S29-2 基本策略） | 212400 | 0 | 212400 | - | 6.3084e-06 | 70064.4355 | 10.6318 | 70075.0672
600 | double | U21+S62-3 | 不操作（U21 基本策略） + 不操作（S62-3 基本策略） | 212400 | 0 | 212400 | - | 6.3084e-06 | 70065.7754 | 10.6318 | 70076.4071
600 | double | U21+CB1 | 不操作（U21 基本策略） + 操作：开S29-2 | 212400 | 0 | 212400 | - | 6.3084e-06 | 70067.1153 | 10.6318 | 70077.747
600 | double | U21+CB2 | 不操作（U21 基本策略） + 操作：开S62-3 | 212400 | 0 | 212400 | - | 6.3084e-06 | 70068.4552 | 10.6318 | 70079.0869
600 | double | U21+CB3 | 不操作（U21 基本策略） + 操作：开S62-3 | 212400 | 0 | 212400 | - | 6.3084e-06 | 70069.7951 | 10.6318 | 70080.4268
600 | double | U21+DG1 | 不操作（U21 基本策略） + 打开开关 S7 | 212400 | 0 | 212400 | - | 1.5819e-05 | 70073.1549 | 10.6318 | 70083.7867
600 | double | U21+DG2 | 不操作（U21 基本策略） + 打开开关 S9 | 212400 | 0 | 212400 | - | 1.5819e-05 | 70076.5148 | 10.6318 | 70087.1465
600 | double | U21+DG3 | 不操作（U21 基本策略） + 打开开关 S13 | 212400 | 0 | 212400 | - | 1.5819e-05 | 70079.8746 | 10.6318 | 70090.5064
600 | double | U21+DG4 | 不操作（U21 基本策略） + 打开开关 S15 | 212400 | 0 | 212400 | - | 1.5819e-05 | 70083.2345 | 10.6318 | 70093.8662
600 | double | U21+DG5 | 不操作（U21 基本策略） + 打开开关 S17 | 212400 | 0 | 212400 | - | 1.5819e-05 | 70086.5943 | 10.6318 | 70097.2261
600 | double | U21+DG6 | 不操作（U21 基本策略） + 打开开关 S22 | 212400 | 0 | 212400 | - | 1.5819e-05 | 70089.9542 | 10.6318 | 70100.5859
600 | double | U21+DG7 | 不操作（U21 基本策略） + 不操作（DG7 基本策略） | 212400 | 0 | 212400 | - | 1.5819e-05 | 70093.314 | 10.6318 | 70103.9458
600 | double | U21+DG8 | 不操作（U21 基本策略） + 打开开关 S25 | 212400 | 0 | 212400 | - | 1.5819e-05 | 70096.6739 | 10.6318 | 70107.3056
600 | double | U22+S1 | 不操作（U22 基本策略） + 操作：开S29-2 | 40200 | 0 | 40200 | - | 6.3084e-06 | 70096.9275 | 10.6318 | 70107.5592
600 | double | U22+S2 | 不操作（U22 基本策略） + 操作：开S13-1 | 40200 | 0 | 40200 | - | 6.3084e-06 | 70097.1811 | 10.6318 | 70107.8128
600 | double | U22+S3 | 不操作（U22 基本策略） + 操作：开S13-1 | 40200 | 0 | 40200 | - | 6.3084e-06 | 70097.4347 | 10.6318 | 70108.0664
600 | double | U22+S4 | 不操作（U22 基本策略） + 操作：开S13-1 | 40200 | 0 | 40200 | - | 6.3084e-06 | 70097.6883 | 10.6318 | 70108.32
600 | double | U22+S5 | 不操作（U22 基本策略） + 操作：开S13-1 | 40200 | 0 | 40200 | - | 6.3084e-06 | 70097.9419 | 10.6318 | 70108.5736
600 | double | U22+S6 | 不操作（U22 基本策略） + 不操作（S6 基本策略） | 1667700 | 0 | 1667700 | - | 6.3084e-06 | 70108.4624 | 10.6318 | 70119.0941
600 | double | U22+S7 | 不操作（U22 基本策略） + 不操作（S7 基本策略） | 40200 | 0 | 40200 | - | 6.3084e-06 | 70108.7159 | 10.6318 | 70119.3477
600 | double | U22+S8 | 不操作（U22 基本策略） + 操作：开S29-2 | 40200 | 0 | 40200 | - | 6.3084e-06 | 70108.9695 | 10.6318 | 70119.6013
600 | double | U22+S9 | 不操作（U22 基本策略） + 不操作（S9 基本策略） | 40200 | 0 | 40200 | - | 6.3084e-06 | 70109.2231 | 10.6318 | 70119.8549
600 | double | U22+S10 | 不操作（U22 基本策略） + 打开开关 S9 | 40200 | 0 | 40200 | - | 6.3084e-06 | 70109.4767 | 10.6318 | 70120.1085
600 | double | U22+S11 | 不操作（U22 基本策略） + 操作：开S29-2 | 40200 | 0 | 40200 | - | 6.3084e-06 | 70109.7303 | 10.6318 | 70120.3621
600 | double | U22+S12 | 不操作（U22 基本策略） + 操作：开S29-2 | 40200 | 0 | 40200 | - | 6.3084e-06 | 70109.9839 | 10.6318 | 70120.6157
600 | double | U50+S9 | 不操作（U50 基本策略） + 不操作（S9 基本策略） | 40200 | 0 | 40200 | - | 6.3084e-06 | 70110.2375 | 10.6318 | 70120.8693
600 | double | U50+S10 | 不操作（U50 基本策略） + 打开开关 S9 | 40200 | 0 | 40200 | - | 6.3084e-06 | 70110.4911 | 10.6318 | 70121.1229
600 | double | U50+S11 | 不操作（U50 基本策略） + 操作：开S29-2 | 40200 | 0 | 40200 | - | 6.3084e-06 | 70110.7447 | 10.6318 | 70121.3765
600 | double | U50+S12 | 不操作（U50 基本策略） + 操作：开S29-2 | 40200 | 0 | 40200 | - | 6.3084e-06 | 70110.9983 | 10.6318 | 70121.6301
600 | double | U50+S13 | 不操作（U50 基本策略） + 不操作（S13 基本策略） | 40200 | 0 | 40200 | - | 6.3084e-06 | 70111.2519 | 10.6318 | 70121.8837
600 | double | U50+S14 | 不操作（U50 基本策略） + 打开开关 S13 | 40200 | 0 | 40200 | - | 6.3084e-06 | 70111.5055 | 10.6318 | 70122.1373
600 | double | U50+S15 | 不操作（U50 基本策略） + 不操作（S15 基本策略） | 40200 | 0 | 40200 | - | 6.3084e-06 | 70111.7591 | 10.6318 | 70122.3909
600 | double | U50+S16 | 不操作（U50 基本策略） + 打开开关 S15 | 40200 | 0 | 40200 | - | 6.3084e-06 | 70112.0127 | 10.6318 | 70122.6445
600 | double | U50+S17 | 不操作（U50 基本策略） + 不操作（S17 基本策略） | 40200 | 0 | 40200 | - | 6.3084e-06 | 70112.2663 | 10.6318 | 70122.8981
600 | double | U50+S18 | 不操作（U50 基本策略） + 打开开关 S17 | 40200 | 0 | 40200 | - | 6.3084e-06 | 70112.5199 | 10.6318 | 70123.1517
600 | double | U50+S19 | 不操作（U50 基本策略） + 不操作（S19 基本策略） | 731200 | 0 | 731200 | - | 6.3084e-06 | 70117.1326 | 10.6318 | 70127.7644
600 | double | U50+S20 | 不操作（U50 基本策略） + 不操作（S20 基本策略） | 306400 | 0 | 306400 | - | 6.3084e-06 | 70119.0655 | 10.6318 | 70129.6972
600 | double | U50+S21 | 不操作（U50 基本策略） + 不操作（S21 基本策略） | 848700 | 0 | 848700 | - | 6.3084e-06 | 70124.4194 | 10.6318 | 70135.0512
600 | double | U50+S22 | 不操作（U50 基本策略） + 不操作（S22 基本策略） | 40200 | 0 | 40200 | - | 6.3084e-06 | 70124.673 | 10.6318 | 70135.3048
600 | double | U50+S23 | 不操作（U50 基本策略） + 不操作（S23 基本策略） | 1445000 | 0 | 1445000 | - | 6.3084e-06 | 70133.7886 | 10.6318 | 70144.4204
600 | double | U50+S24 | 不操作（U50 基本策略） + 不操作（S24 基本策略） | 455600 | 0 | 455600 | - | 6.3084e-06 | 70136.6627 | 10.6318 | 70147.2945
600 | double | U50+S25 | 不操作（U50 基本策略） + 不操作（S25 基本策略） | 40200 | 0 | 40200 | - | 6.3084e-06 | 70136.9163 | 10.6318 | 70147.5481
600 | double | U50+S26 | 不操作（U50 基本策略） + 打开开关 S25 | 40200 | 0 | 40200 | - | 6.3084e-06 | 70137.1699 | 10.6318 | 70147.8017
600 | double | U50+S27 | 不操作（U50 基本策略） + 操作：开S62-3 | 40200 | 0 | 40200 | - | 6.3084e-06 | 70137.4235 | 10.6318 | 70148.0553
600 | double | U50+S28 | 不操作（U50 基本策略） + 不操作（S28 基本策略） | 282750 | 0 | 282750 | - | 6.3084e-06 | 70139.2072 | 10.6318 | 70149.839
600 | double | U50+S29 | 不操作（U50 基本策略） + 操作：开S62-3 | 40200 | 0 | 40200 | - | 6.3084e-06 | 70139.4608 | 10.6318 | 70150.0926
600 | double | U50+S13-1 | 不操作（U50 基本策略） + 不操作（S13-1 基本策略） | 40200 | 0 | 40200 | - | 6.3084e-06 | 70139.7144 | 10.6318 | 70150.3462
600 | double | U50+S29-2 | 不操作（U50 基本策略） + 不操作（S29-2 基本策略） | 40200 | 0 | 40200 | - | 6.3084e-06 | 70139.968 | 10.6318 | 70150.5998
600 | double | U50+S62-3 | 不操作（U50 基本策略） + 不操作（S62-3 基本策略） | 40200 | 0 | 40200 | - | 6.3084e-06 | 70140.2216 | 10.6318 | 70150.8533
600 | double | U50+CB1 | 不操作（U50 基本策略） + 操作：开S29-2 | 40200 | 0 | 40200 | - | 6.3084e-06 | 70140.4752 | 10.6318 | 70151.1069
600 | double | U50+CB2 | 不操作（U50 基本策略） + 操作：开S62-3 | 40200 | 0 | 40200 | - | 6.3084e-06 | 70140.7288 | 10.6318 | 70151.3605
600 | double | U50+CB3 | 不操作（U50 基本策略） + 操作：开S62-3 | 40200 | 0 | 40200 | - | 6.3084e-06 | 70140.9824 | 10.6318 | 70151.6141
600 | double | U50+DG1 | 不操作（U50 基本策略） + 打开开关 S7 | 40200 | 0 | 40200 | - | 1.5819e-05 | 70141.6183 | 10.6318 | 70152.25
600 | double | U50+DG2 | 不操作（U50 基本策略） + 打开开关 S9 | 40200 | 0 | 40200 | - | 1.5819e-05 | 70142.2542 | 10.6318 | 70152.8859
600 | double | U50+DG3 | 不操作（U50 基本策略） + 打开开关 S13 | 40200 | 0 | 40200 | - | 1.5819e-05 | 70142.8901 | 10.6318 | 70153.5218
600 | double | U34+S7 | 不操作（U34 基本策略） + 不操作（S7 基本策略） | 203400 | 0 | 203400 | - | 6.3084e-06 | 70144.1732 | 10.6318 | 70154.805
600 | double | U34+S8 | 不操作（U34 基本策略） + 操作：开S29-2 | 203400 | 0 | 203400 | - | 6.3084e-06 | 70145.4563 | 10.6318 | 70156.0881
600 | double | U34+S9 | 不操作（U34 基本策略） + 不操作（S9 基本策略） | 203400 | 0 | 203400 | - | 6.3084e-06 | 70146.7395 | 10.6318 | 70157.3712
600 | double | U34+S10 | 不操作（U34 基本策略） + 打开开关 S9 | 203400 | 0 | 203400 | - | 6.3084e-06 | 70148.0226 | 10.6318 | 70158.6543
600 | double | U34+S11 | 不操作（U34 基本策略） + 操作：开S29-2 | 203400 | 0 | 203400 | - | 6.3084e-06 | 70149.3057 | 10.6318 | 70159.9375
600 | double | U34+S12 | 不操作（U34 基本策略） + 操作：开S29-2 | 203400 | 0 | 203400 | - | 6.3084e-06 | 70150.5888 | 10.6318 | 70161.2206
600 | double | U34+S13 | 不操作（U34 基本策略） + 不操作（S13 基本策略） | 203400 | 0 | 203400 | - | 6.3084e-06 | 70151.872 | 10.6318 | 70162.5037
600 | double | U34+S14 | 不操作（U34 基本策略） + 打开开关 S13 | 203400 | 0 | 203400 | - | 6.3084e-06 | 70153.1551 | 10.6318 | 70163.7868
600 | double | U34+S15 | 不操作（U34 基本策略） + 不操作（S15 基本策略） | 203400 | 0 | 203400 | - | 6.3084e-06 | 70154.4382 | 10.6318 | 70165.07
600 | double | U34+S16 | 不操作（U34 基本策略） + 打开开关 S15 | 203400 | 0 | 203400 | - | 6.3084e-06 | 70155.7213 | 10.6318 | 70166.3531
600 | double | U34+S17 | 不操作（U34 基本策略） + 不操作（S17 基本策略） | 203400 | 0 | 203400 | - | 6.3084e-06 | 70157.0045 | 10.6318 | 70167.6362
600 | double | U34+S18 | 不操作（U34 基本策略） + 打开开关 S17 | 203400 | 0 | 203400 | - | 6.3084e-06 | 70158.2876 | 10.6318 | 70168.9193
600 | double | U34+S19 | 不操作（U34 基本策略） + 不操作（S19 基本策略） | 894400 | 0 | 894400 | - | 6.3084e-06 | 70163.9298 | 10.6318 | 70174.5616
600 | double | U34+S20 | 不操作（U34 基本策略） + 不操作（S20 基本策略） | 469600 | 0 | 469600 | - | 6.3084e-06 | 70166.8922 | 10.6318 | 70177.524
600 | double | U34+S21 | 不操作（U34 基本策略） + 不操作（S21 基本策略） | 1011900 | 0 | 1011900 | - | 6.3084e-06 | 70173.2757 | 10.6318 | 70183.9074
600 | double | U34+S22 | 不操作（U34 基本策略） + 不操作（S22 基本策略） | 203400 | 0 | 203400 | - | 6.3084e-06 | 70174.5588 | 10.6318 | 70185.1906
600 | double | U34+S23 | 不操作（U34 基本策略） + 不操作（S23 基本策略） | 1608200 | 0 | 1608200 | - | 6.3084e-06 | 70184.7039 | 10.6318 | 70195.3357
600 | double | U34+S24 | 不操作（U34 基本策略） + 不操作（S24 基本策略） | 618800 | 0 | 618800 | - | 6.3084e-06 | 70188.6076 | 10.6318 | 70199.2393
600 | double | U34+S25 | 不操作（U34 基本策略） + 不操作（S25 基本策略） | 203400 | 0 | 203400 | - | 6.3084e-06 | 70189.8907 | 10.6318 | 70200.5224
600 | double | U34+S26 | 不操作（U34 基本策略） + 打开开关 S25 | 203400 | 0 | 203400 | - | 6.3084e-06 | 70191.1738 | 10.6318 | 70201.8056
600 | double | U34+S27 | 不操作（U34 基本策略） + 操作：开S62-3 | 203400 | 0 | 203400 | - | 6.3084e-06 | 70192.4569 | 10.6318 | 70203.0887
600 | double | U34+S28 | 不操作（U34 基本策略） + 不操作（S28 基本策略） | 445950 | 0 | 445950 | - | 6.3084e-06 | 70195.2702 | 10.6318 | 70205.9019
600 | double | U34+S29 | 不操作（U34 基本策略） + 操作：开S62-3 | 203400 | 0 | 203400 | - | 6.3084e-06 | 70196.5533 | 10.6318 | 70207.185
600 | double | U34+S13-1 | 不操作（U34 基本策略） + 不操作（S13-1 基本策略） | 203400 | 0 | 203400 | - | 6.3084e-06 | 70197.8364 | 10.6318 | 70208.4682
600 | double | U34+S29-2 | 不操作（U34 基本策略） + 不操作（S29-2 基本策略） | 203400 | 0 | 203400 | - | 6.3084e-06 | 70199.1195 | 10.6318 | 70209.7513
600 | double | U34+S62-3 | 不操作（U34 基本策略） + 不操作（S62-3 基本策略） | 203400 | 0 | 203400 | - | 6.3084e-06 | 70200.4027 | 10.6318 | 70211.0344
600 | double | U34+CB1 | 不操作（U34 基本策略） + 操作：开S29-2 | 203400 | 0 | 203400 | - | 6.3084e-06 | 70201.6858 | 10.6318 | 70212.3175
600 | double | U34+CB2 | 不操作（U34 基本策略） + 操作：开S62-3 | 203400 | 0 | 203400 | - | 6.3084e-06 | 70202.9689 | 10.6318 | 70213.6007
600 | double | U34+CB3 | 不操作（U34 基本策略） + 操作：开S62-3 | 203400 | 0 | 203400 | - | 6.3084e-06 | 70204.252 | 10.6318 | 70214.8838
600 | double | U34+DG1 | 不操作（U34 基本策略） + 打开开关 S7 | 203400 | 0 | 203400 | - | 1.5819e-05 | 70207.4695 | 10.6318 | 70218.1013
600 | double | S14+DG6 | 打开开关 S13 + 打开开关 S22 | 0 | 0 | 0 | - | 6.3084e-06 | 70207.4695 | 10.6318 | 70218.1013
600 | double | S14+DG7 | 打开开关 S13 + 不操作（DG7 基本策略） | 0 | 0 | 0 | - | 6.3084e-06 | 70207.4695 | 10.6318 | 70218.1013
600 | double | S14+DG8 | 打开开关 S13 + 打开开关 S25 | 0 | 0 | 0 | - | 6.3084e-06 | 70207.4695 | 10.6318 | 70218.1013
600 | double | S15+DG1 | 不操作（S15 基本策略） + 打开开关 S7 | 0 | 0 | 0 | - | 6.3084e-06 | 70207.4695 | 10.6318 | 70218.1013
600 | double | S15+DG2 | 不操作（S15 基本策略） + 打开开关 S9 | 0 | 0 | 0 | - | 6.3084e-06 | 70207.4695 | 10.6318 | 70218.1013
600 | double | S15+DG3 | 不操作（S15 基本策略） + 打开开关 S13 | 0 | 0 | 0 | - | 6.3084e-06 | 70207.4695 | 10.6318 | 70218.1013
600 | double | S15+DG4 | 不操作（S15 基本策略） + 不操作（DG4 基本策略） | 569200 | 0 | 569200 | - | 6.3084e-06 | 70211.0602 | 10.6318 | 70221.692
600 | double | S15+DG5 | 不操作（S15 基本策略） + 打开开关 S17 | 0 | 0 | 0 | - | 6.3084e-06 | 70211.0602 | 10.6318 | 70221.692
600 | double | S15+DG6 | 不操作（S15 基本策略） + 打开开关 S22 | 0 | 0 | 0 | - | 6.3084e-06 | 70211.0602 | 10.6318 | 70221.692
600 | double | S15+DG7 | 不操作（S15 基本策略） + 不操作（DG7 基本策略） | 0 | 0 | 0 | - | 6.3084e-06 | 70211.0602 | 10.6318 | 70221.692
600 | double | S15+DG8 | 不操作（S15 基本策略） + 打开开关 S25 | 0 | 0 | 0 | - | 6.3084e-06 | 70211.0602 | 10.6318 | 70221.692
600 | double | S16+DG1 | 打开开关 S15 + 打开开关 S7 | 0 | 0 | 0 | - | 6.3084e-06 | 70211.0602 | 10.6318 | 70221.692
600 | double | S16+DG2 | 打开开关 S15 + 打开开关 S9 | 0 | 0 | 0 | - | 6.3084e-06 | 70211.0602 | 10.6318 | 70221.692
600 | double | S16+DG3 | 打开开关 S15 + 打开开关 S13 | 0 | 0 | 0 | - | 6.3084e-06 | 70211.0602 | 10.6318 | 70221.692
600 | double | S16+DG4 | 不操作（S16 基本策略） + 打开开关 S15 | 230200 | 0 | 230200 | - | 6.3084e-06 | 70212.5124 | 10.6318 | 70223.1442
600 | double | S16+DG5 | 打开开关 S15 + 打开开关 S17 | 0 | 0 | 0 | - | 6.3084e-06 | 70212.5124 | 10.6318 | 70223.1442
600 | double | S16+DG6 | 打开开关 S15 + 打开开关 S22 | 0 | 0 | 0 | - | 6.3084e-06 | 70212.5124 | 10.6318 | 70223.1442
600 | double | S16+DG7 | 打开开关 S15 + 不操作（DG7 基本策略） | 0 | 0 | 0 | - | 6.3084e-06 | 70212.5124 | 10.6318 | 70223.1442
600 | double | S16+DG8 | 打开开关 S15 + 打开开关 S25 | 0 | 0 | 0 | - | 6.3084e-06 | 70212.5124 | 10.6318 | 70223.1442
600 | double | S17+DG1 | 不操作（S17 基本策略） + 打开开关 S7 | 0 | 0 | 0 | - | 6.3084e-06 | 70212.5124 | 10.6318 | 70223.1442
600 | double | S17+DG2 | 不操作（S17 基本策略） + 打开开关 S9 | 0 | 0 | 0 | - | 6.3084e-06 | 70212.5124 | 10.6318 | 70223.1442
600 | double | S17+DG3 | 不操作（S17 基本策略） + 打开开关 S13 | 0 | 0 | 0 | - | 6.3084e-06 | 70212.5124 | 10.6318 | 70223.1442
600 | double | S17+DG4 | 不操作（S17 基本策略） + 打开开关 S15 | 0 | 0 | 0 | - | 6.3084e-06 | 70212.5124 | 10.6318 | 70223.1442
600 | double | S17+DG5 | 不操作（S17 基本策略） + 不操作（DG5 基本策略） | 949200 | 0 | 949200 | - | 6.3084e-06 | 70218.5003 | 10.6318 | 70229.1321
600 | double | S17+DG6 | 不操作（S17 基本策略） + 打开开关 S22 | 0 | 0 | 0 | - | 6.3084e-06 | 70218.5003 | 10.6318 | 70229.1321
600 | double | S17+DG7 | 不操作（S17 基本策略） + 不操作（DG7 基本策略） | 0 | 0 | 0 | - | 6.3084e-06 | 70218.5003 | 10.6318 | 70229.1321
600 | double | S17+DG8 | 不操作（S17 基本策略） + 打开开关 S25 | 0 | 0 | 0 | - | 6.3084e-06 | 70218.5003 | 10.6318 | 70229.1321
600 | double | S18+DG1 | 打开开关 S17 + 打开开关 S7 | 0 | 0 | 0 | - | 6.3084e-06 | 70218.5003 | 10.6318 | 70229.1321
600 | double | S18+DG2 | 打开开关 S17 + 打开开关 S9 | 0 | 0 | 0 | - | 6.3084e-06 | 70218.5003 | 10.6318 | 70229.1321
600 | double | S18+DG3 | 打开开关 S17 + 打开开关 S13 | 0 | 0 | 0 | - | 6.3084e-06 | 70218.5003 | 10.6318 | 70229.1321
600 | double | S18+DG4 | 打开开关 S17 + 打开开关 S15 | 0 | 0 | 0 | - | 6.3084e-06 | 70218.5003 | 10.6318 | 70229.1321
600 | double | S18+DG5 | 不操作（S18 基本策略） + 打开开关 S17 | 534900 | 0 | 534900 | - | 6.3084e-06 | 70221.8747 | 10.6318 | 70232.5065
600 | double | S18+DG6 | 打开开关 S17 + 打开开关 S22 | 0 | 0 | 0 | - | 6.3084e-06 | 70221.8747 | 10.6318 | 70232.5065
600 | double | S18+DG7 | 打开开关 S17 + 不操作（DG7 基本策略） | 0 | 0 | 0 | - | 6.3084e-06 | 70221.8747 | 10.6318 | 70232.5065
600 | double | S18+DG8 | 打开开关 S17 + 打开开关 S25 | 0 | 0 | 0 | - | 6.3084e-06 | 70221.8747 | 10.6318 | 70232.5065
600 | double | S19+DG1 | 不操作（S19 基本策略） + 打开开关 S7 | 691000 | 0 | 691000 | - | 6.3084e-06 | 70226.2338 | 10.6318 | 70236.8656
600 | double | S19+DG2 | 不操作（S19 基本策略） + 打开开关 S9 | 691000 | 0 | 691000 | - | 6.3084e-06 | 70230.5929 | 10.6318 | 70241.2246
600 | double | S19+DG3 | 不操作（S19 基本策略） + 打开开关 S13 | 691000 | 0 | 691000 | - | 6.3084e-06 | 70234.952 | 10.6318 | 70245.5837
600 | double | S19+DG4 | 不操作（S19 基本策略） + 打开开关 S15 | 691000 | 0 | 691000 | - | 6.3084e-06 | 70239.3111 | 10.6318 | 70249.9428
600 | double | S19+DG5 | 不操作（S19 基本策略） + 打开开关 S17 | 691000 | 0 | 691000 | - | 6.3084e-06 | 70243.6702 | 10.6318 | 70254.3019
600 | double | S19+DG6 | 不操作（S19 基本策略） + 打开开关 S22 | 691000 | 0 | 691000 | - | 6.3084e-06 | 70248.0292 | 10.6318 | 70258.661
600 | double | S19+DG7 | 不操作（S19 基本策略） + 不操作（DG7 基本策略） | 691000 | 0 | 691000 | - | 6.3084e-06 | 70252.3883 | 10.6318 | 70263.0201
600 | double | S19+DG8 | 不操作（S19 基本策略） + 打开开关 S25 | 691000 | 0 | 691000 | - | 6.3084e-06 | 70256.7474 | 10.6318 | 70267.3792
600 | double | S20+DG1 | 不操作（S20 基本策略） + 打开开关 S7 | 266200 | 0 | 266200 | - | 6.3084e-06 | 70258.4267 | 10.6318 | 70269.0585
600 | double | S20+DG2 | 不操作（S20 基本策略） + 打开开关 S9 | 266200 | 0 | 266200 | - | 6.3084e-06 | 70260.106 | 10.6318 | 70270.7378
600 | double | S20+DG3 | 不操作（S20 基本策略） + 打开开关 S13 | 266200 | 0 | 266200 | - | 6.3084e-06 | 70261.7853 | 10.6318 | 70272.4171
600 | double | S20+DG4 | 不操作（S20 基本策略） + 打开开关 S15 | 266200 | 0 | 266200 | - | 6.3084e-06 | 70263.4646 | 10.6318 | 70274.0964
600 | double | S20+DG5 | 不操作（S20 基本策略） + 打开开关 S17 | 266200 | 0 | 266200 | - | 6.3084e-06 | 70265.1439 | 10.6318 | 70275.7757
600 | double | S20+DG6 | 不操作（S20 基本策略） + 打开开关 S22 | 266200 | 0 | 266200 | - | 6.3084e-06 | 70266.8232 | 10.6318 | 70277.4549
600 | double | S20+DG7 | 不操作（S20 基本策略） + 不操作（DG7 基本策略） | 266200 | 0 | 266200 | - | 6.3084e-06 | 70268.5025 | 10.6318 | 70279.1342
600 | double | S20+DG8 | 不操作（S20 基本策略） + 打开开关 S25 | 266200 | 0 | 266200 | - | 6.3084e-06 | 70270.1818 | 10.6318 | 70280.8135
600 | double | S21+DG1 | 不操作（S21 基本策略） + 打开开关 S7 | 808500 | 0 | 808500 | - | 6.3084e-06 | 70275.2821 | 10.6318 | 70285.9139
600 | double | S21+DG2 | 不操作（S21 基本策略） + 打开开关 S9 | 808500 | 0 | 808500 | - | 6.3084e-06 | 70280.3824 | 10.6318 | 70291.0142
600 | double | S21+DG3 | 不操作（S21 基本策略） + 打开开关 S13 | 808500 | 0 | 808500 | - | 6.3084e-06 | 70285.4827 | 10.6318 | 70296.1145
600 | double | S21+DG4 | 不操作（S21 基本策略） + 打开开关 S15 | 808500 | 0 | 808500 | - | 6.3084e-06 | 70290.5831 | 10.6318 | 70301.2148
600 | double | S21+DG5 | 不操作（S21 基本策略） + 打开开关 S17 | 808500 | 0 | 808500 | - | 6.3084e-06 | 70295.6834 | 10.6318 | 70306.3152
600 | double | S21+DG6 | 不操作（S21 基本策略） + 不操作（DG6 基本策略） | 1089900 | 0 | 1089900 | - | 6.3084e-06 | 70302.5589 | 10.6318 | 70313.1907
600 | double | S21+DG7 | 不操作（S21 基本策略） + 不操作（DG7 基本策略） | 808500 | 0 | 808500 | - | 6.3084e-06 | 70307.6592 | 10.6318 | 70318.291
600 | double | S21+DG8 | 不操作（S21 基本策略） + 打开开关 S25 | 808500 | 0 | 808500 | - | 6.3084e-06 | 70312.7595 | 10.6318 | 70323.3913
600 | double | S22+DG1 | 不操作（S22 基本策略） + 打开开关 S7 | 0 | 0 | 0 | - | 6.3084e-06 | 70312.7595 | 10.6318 | 70323.3913
600 | double | S22+DG2 | 不操作（S22 基本策略） + 打开开关 S9 | 0 | 0 | 0 | - | 6.3084e-06 | 70312.7595 | 10.6318 | 70323.3913
600 | double | S22+DG3 | 不操作（S22 基本策略） + 打开开关 S13 | 0 | 0 | 0 | - | 6.3084e-06 | 70312.7595 | 10.6318 | 70323.3913
600 | double | S22+DG4 | 不操作（S22 基本策略） + 打开开关 S15 | 0 | 0 | 0 | - | 6.3084e-06 | 70312.7595 | 10.6318 | 70323.3913
600 | double | S22+DG5 | 不操作（S22 基本策略） + 打开开关 S17 | 0 | 0 | 0 | - | 6.3084e-06 | 70312.7595 | 10.6318 | 70323.3913
600 | double | S22+DG6 | 不操作（S22 基本策略） + 不操作（DG6 基本策略） | 281400 | 0 | 281400 | - | 6.3084e-06 | 70314.5347 | 10.6318 | 70325.1665
600 | double | S22+DG7 | 不操作（S22 基本策略） + 不操作（DG7 基本策略） | 0 | 0 | 0 | - | 6.3084e-06 | 70314.5347 | 10.6318 | 70325.1665
600 | double | S22+DG8 | 不操作（S22 基本策略） + 打开开关 S25 | 0 | 0 | 0 | - | 6.3084e-06 | 70314.5347 | 10.6318 | 70325.1665
600 | double | S23+DG1 | 不操作（S23 基本策略） + 打开开关 S7 | 1404800 | 0 | 1404800 | - | 6.3084e-06 | 70323.3967 | 10.6318 | 70334.0285
600 | double | S23+DG2 | 不操作（S23 基本策略） + 打开开关 S9 | 1404800 | 0 | 1404800 | - | 6.3084e-06 | 70332.2588 | 10.6318 | 70342.8905
600 | double | S23+DG3 | 不操作（S23 基本策略） + 打开开关 S13 | 1404800 | 0 | 1404800 | - | 6.3084e-06 | 70341.1208 | 10.6318 | 70351.7525
600 | double | S23+DG4 | 不操作（S23 基本策略） + 打开开关 S15 | 1404800 | 0 | 1404800 | - | 6.3084e-06 | 70349.9828 | 10.6318 | 70360.6145
600 | double | S23+DG5 | 不操作（S23 基本策略） + 打开开关 S17 | 1404800 | 0 | 1404800 | - | 6.3084e-06 | 70358.8448 | 10.6318 | 70369.4766
600 | double | S23+DG6 | 不操作（S23 基本策略） + 打开开关 S22 | 1404800 | 0 | 1404800 | - | 6.3084e-06 | 70367.7068 | 10.6318 | 70378.3386
600 | double | S23+DG7 | 不操作（S23 基本策略） + 开DG7 + 断S24 | 1404800 | 0 | 1404800 | - | 6.3084e-06 | 70376.5688 | 10.6318 | 70387.2006
600 | double | S23+DG8 | 不操作（S23 基本策略） + 打开开关 S25 | 1404800 | 0 | 1404800 | - | 6.3084e-06 | 70385.4308 | 10.6318 | 70396.0626
600 | double | S24+DG1 | 不操作（S24 基本策略） + 打开开关 S7 | 415400 | 0 | 415400 | - | 6.3084e-06 | 70388.0513 | 10.6318 | 70398.6831
600 | double | S24+DG2 | 不操作（S24 基本策略） + 打开开关 S9 | 415400 | 0 | 415400 | - | 6.3084e-06 | 70390.6718 | 10.6318 | 70401.3036
600 | double | S24+DG3 | 不操作（S24 基本策略） + 打开开关 S13 | 415400 | 0 | 415400 | - | 6.3084e-06 | 70393.2923 | 10.6318 | 70403.9241
600 | double | S24+DG4 | 不操作（S24 基本策略） + 打开开关 S15 | 415400 | 0 | 415400 | - | 6.3084e-06 | 70395.9128 | 10.6318 | 70406.5446
600 | double | S24+DG5 | 不操作（S24 基本策略） + 打开开关 S17 | 415400 | 0 | 415400 | - | 6.3084e-06 | 70398.5333 | 10.6318 | 70409.1651
600 | double | S24+DG6 | 不操作（S24 基本策略） + 打开开关 S22 | 415400 | 0 | 415400 | - | 6.3084e-06 | 70401.1539 | 10.6318 | 70411.7856
600 | double | S24+DG7 | 不操作（S24 基本策略） + 不操作（DG7 基本策略） | 415400 | 0 | 415400 | - | 6.3084e-06 | 70403.7744 | 10.6318 | 70414.4061
600 | double | S24+DG8 | 不操作（S24 基本策略） + 打开开关 S25 | 415400 | 0 | 415400 | - | 6.3084e-06 | 70406.3949 | 10.6318 | 70417.0266
600 | double | S25+DG1 | 不操作（S25 基本策略） + 打开开关 S7 | 0 | 0 | 0 | - | 6.3084e-06 | 70406.3949 | 10.6318 | 70417.0266
600 | double | S25+DG2 | 不操作（S25 基本策略） + 打开开关 S9 | 0 | 0 | 0 | - | 6.3084e-06 | 70406.3949 | 10.6318 | 70417.0266
600 | double | S25+DG3 | 不操作（S25 基本策略） + 打开开关 S13 | 0 | 0 | 0 | - | 6.3084e-06 | 70406.3949 | 10.6318 | 70417.0266
600 | double | S25+DG4 | 不操作（S25 基本策略） + 打开开关 S15 | 0 | 0 | 0 | - | 6.3084e-06 | 70406.3949 | 10.6318 | 70417.0266
600 | double | S25+DG5 | 不操作（S25 基本策略） + 打开开关 S17 | 0 | 0 | 0 | - | 6.3084e-06 | 70406.3949 | 10.6318 | 70417.0266
600 | double | S25+DG6 | 不操作（S25 基本策略） + 打开开关 S22 | 0 | 0 | 0 | - | 6.3084e-06 | 70406.3949 | 10.6318 | 70417.0266
600 | double | S25+DG7 | 不操作（S25 基本策略） + 不操作（DG7 基本策略） | 0 | 0 | 0 | - | 6.3084e-06 | 70406.3949 | 10.6318 | 70417.0266
600 | double | U44+S27 | 不操作（U44 基本策略） + 操作：开S62-3 | 40200 | 0 | 40200 | - | 6.3084e-06 | 70406.6485 | 10.6318 | 70417.2802
600 | double | U44+S28 | 不操作（U44 基本策略） + 不操作（S28 基本策略） | 282750 | 0 | 282750 | - | 6.3084e-06 | 70408.4321 | 10.6318 | 70419.0639
600 | double | U44+S29 | 不操作（U44 基本策略） + 操作：开S62-3 | 40200 | 0 | 40200 | - | 6.3084e-06 | 70408.6857 | 10.6318 | 70419.3175
600 | double | U44+S13-1 | 不操作（U44 基本策略） + 不操作（S13-1 基本策略） | 40200 | 0 | 40200 | - | 6.3084e-06 | 70408.9393 | 10.6318 | 70419.5711
600 | double | U44+S29-2 | 不操作（U44 基本策略） + 不操作（S29-2 基本策略） | 40200 | 0 | 40200 | - | 6.3084e-06 | 70409.1929 | 10.6318 | 70419.8247
600 | double | U44+S62-3 | 不操作（U44 基本策略） + 不操作（S62-3 基本策略） | 40200 | 0 | 40200 | - | 6.3084e-06 | 70409.4465 | 10.6318 | 70420.0783
600 | double | U44+CB1 | 不操作（U44 基本策略） + 操作：开S29-2 | 40200 | 0 | 40200 | - | 6.3084e-06 | 70409.7001 | 10.6318 | 70420.3319
600 | double | U44+CB2 | 不操作（U44 基本策略） + 操作：开S62-3 | 40200 | 0 | 40200 | - | 6.3084e-06 | 70409.9537 | 10.6318 | 70420.5855
600 | double | U44+CB3 | 不操作（U44 基本策略） + 操作：开S62-3 | 40200 | 0 | 40200 | - | 6.3084e-06 | 70410.2073 | 10.6318 | 70420.8391
600 | double | U44+DG1 | 不操作（U44 基本策略） + 打开开关 S7 | 40200 | 0 | 40200 | - | 1.5819e-05 | 70410.8432 | 10.6318 | 70421.475
600 | double | U44+DG2 | 不操作（U44 基本策略） + 打开开关 S9 | 40200 | 0 | 40200 | - | 1.5819e-05 | 70411.4791 | 10.6318 | 70422.1109
600 | double | U44+DG3 | 不操作（U44 基本策略） + 打开开关 S13 | 40200 | 0 | 40200 | - | 1.5819e-05 | 70412.115 | 10.6318 | 70422.7468
600 | double | U44+DG4 | 不操作（U44 基本策略） + 打开开关 S15 | 40200 | 0 | 40200 | - | 1.5819e-05 | 70412.7509 | 10.6318 | 70423.3827
600 | double | U44+DG5 | 不操作（U44 基本策略） + 打开开关 S17 | 40200 | 0 | 40200 | - | 1.5819e-05 | 70413.3868 | 10.6318 | 70424.0186
600 | double | U44+DG6 | 不操作（U44 基本策略） + 打开开关 S22 | 40200 | 0 | 40200 | - | 1.5819e-05 | 70414.0227 | 10.6318 | 70424.6545
600 | double | U44+DG7 | 不操作（U44 基本策略） + 不操作（DG7 基本策略） | 40200 | 0 | 40200 | - | 1.5819e-05 | 70414.6587 | 10.6318 | 70425.2904
600 | double | U44+DG8 | 不操作（U44 基本策略） + 打开开关 S25 | 40200 | 0 | 40200 | - | 1.5819e-05 | 70415.2946 | 10.6318 | 70425.9263
600 | double | U45+S1 | 不操作（U45 基本策略） + 操作：开S13-1 | 424800 | 0 | 424800 | - | 6.3084e-06 | 70417.9744 | 10.6318 | 70428.6061
600 | double | U45+S2 | 不操作（U45 基本策略） + 操作：开S13-1 | 424800 | 0 | 424800 | - | 6.3084e-06 | 70420.6542 | 10.6318 | 70431.2859
600 | double | U45+S3 | 不操作（U45 基本策略） + 操作：开S13-1 | 424800 | 0 | 424800 | - | 6.3084e-06 | 70423.334 | 10.6318 | 70433.9657
600 | double | U45+S4 | 不操作（U45 基本策略） + 操作：开S13-1 | 424800 | 0 | 424800 | - | 6.3084e-06 | 70426.0138 | 10.6318 | 70436.6455
600 | double | U45+S5 | 不操作（U45 基本策略） + 操作：开S13-1 | 424800 | 0 | 424800 | - | 6.3084e-06 | 70428.6936 | 10.6318 | 70439.3253
600 | double | U45+S6 | 不操作（U45 基本策略） + 不操作（S6 基本策略） | 2052300 | 0 | 2052300 | - | 6.3084e-06 | 70441.6402 | 10.6318 | 70452.272
600 | double | U45+S7 | 不操作（U45 基本策略） + 不操作（S7 基本策略） | 424800 | 0 | 424800 | - | 6.3084e-06 | 70444.32 | 10.6318 | 70454.9518
600 | double | U45+S8 | 不操作（U45 基本策略） + 操作：开S29-2 | 424800 | 0 | 424800 | - | 6.3084e-06 | 70446.9998 | 10.6318 | 70457.6316
600 | double | U45+S9 | 不操作（U45 基本策略） + 不操作（S9 基本策略） | 424800 | 0 | 424800 | - | 6.3084e-06 | 70449.6797 | 10.6318 | 70460.3114
600 | double | U45+S10 | 不操作（U45 基本策略） + 打开开关 S9 | 424800 | 0 | 424800 | - | 6.3084e-06 | 70452.3595 | 10.6318 | 70462.9912
600 | double | U45+S11 | 不操作（U45 基本策略） + 操作：开S29-2 | 424800 | 0 | 424800 | - | 6.3084e-06 | 70455.0393 | 10.6318 | 70465.671
600 | double | U45+S12 | 不操作（U45 基本策略） + 操作：开S29-2 | 424800 | 0 | 424800 | - | 6.3084e-06 | 70457.7191 | 10.6318 | 70468.3508
600 | double | U45+S13 | 不操作（U45 基本策略） + 不操作（S13 基本策略） | 424800 | 0 | 424800 | - | 6.3084e-06 | 70460.3989 | 10.6318 | 70471.0306
600 | double | U30+S29 | 不操作（U30 基本策略） + 操作：开S62-3 | 67000 | 0 | 67000 | - | 6.3084e-06 | 70460.8215 | 10.6318 | 70471.4533
600 | double | U30+S13-1 | 不操作（U30 基本策略） + 不操作（S13-1 基本策略） | 67000 | 0 | 67000 | - | 6.3084e-06 | 70461.2442 | 10.6318 | 70471.8759
600 | double | U30+S29-2 | 不操作（U30 基本策略） + 不操作（S29-2 基本策略） | 67000 | 0 | 67000 | - | 6.3084e-06 | 70461.6668 | 10.6318 | 70472.2986
600 | double | U30+S62-3 | 不操作（U30 基本策略） + 不操作（S62-3 基本策略） | 67000 | 0 | 67000 | - | 6.3084e-06 | 70462.0895 | 10.6318 | 70472.7213
600 | double | U30+CB1 | 不操作（U30 基本策略） + 操作：开S29-2 | 67000 | 0 | 67000 | - | 6.3084e-06 | 70462.5122 | 10.6318 | 70473.1439
600 | double | U30+CB2 | 不操作（U30 基本策略） + 操作：开S62-3 | 67000 | 0 | 67000 | - | 6.3084e-06 | 70462.9348 | 10.6318 | 70473.5666
600 | double | U30+CB3 | 不操作（U30 基本策略） + 操作：开S62-3 | 67000 | 0 | 67000 | - | 6.3084e-06 | 70463.3575 | 10.6318 | 70473.9892
600 | double | U30+DG1 | 不操作（U30 基本策略） + 打开开关 S7 | 67000 | 0 | 67000 | - | 1.5819e-05 | 70464.4173 | 10.6318 | 70475.0491
600 | double | U30+DG2 | 不操作（U30 基本策略） + 打开开关 S9 | 67000 | 0 | 67000 | - | 1.5819e-05 | 70465.4772 | 10.6318 | 70476.1089
600 | double | U30+DG3 | 不操作（U30 基本策略） + 打开开关 S13 | 67000 | 0 | 67000 | - | 1.5819e-05 | 70466.537 | 10.6318 | 70477.1688
600 | double | U30+DG4 | 不操作（U30 基本策略） + 打开开关 S15 | 67000 | 0 | 67000 | - | 1.5819e-05 | 70467.5968 | 10.6318 | 70478.2286
600 | double | U30+DG5 | 不操作（U30 基本策略） + 打开开关 S17 | 67000 | 0 | 67000 | - | 1.5819e-05 | 70468.6567 | 10.6318 | 70479.2884
600 | double | U30+DG6 | 不操作（U30 基本策略） + 打开开关 S22 | 67000 | 0 | 67000 | - | 1.5819e-05 | 70469.7165 | 10.6318 | 70480.3483
600 | double | U30+DG7 | 不操作（U30 基本策略） + 不操作（DG7 基本策略） | 67000 | 0 | 67000 | - | 1.5819e-05 | 70470.7764 | 10.6318 | 70481.4081
600 | double | U30+DG8 | 不操作（U30 基本策略） + 打开开关 S25 | 67000 | 0 | 67000 | - | 1.5819e-05 | 70471.8362 | 10.6318 | 70482.468
600 | double | U31+S1 | 不操作（U31 基本策略） + 操作：开S29-2 | 271200 | 0 | 271200 | - | 6.3084e-06 | 70473.547 | 10.6318 | 70484.1788
600 | double | U31+S2 | 不操作（U31 基本策略） + 操作：开S13-1 | 271200 | 0 | 271200 | - | 6.3084e-06 | 70475.2579 | 10.6318 | 70485.8896
600 | double | U31+S3 | 不操作（U31 基本策略） + 操作：开S13-1 | 271200 | 0 | 271200 | - | 6.3084e-06 | 70476.9687 | 10.6318 | 70487.6005
600 | double | U31+S4 | 不操作（U31 基本策略） + 操作：开S13-1 | 271200 | 0 | 271200 | - | 6.3084e-06 | 70478.6795 | 10.6318 | 70489.3113
600 | double | U31+S5 | 不操作（U31 基本策略） + 操作：开S13-1 | 271200 | 0 | 271200 | - | 6.3084e-06 | 70480.3904 | 10.6318 | 70491.0221
600 | double | U31+S6 | 不操作（U31 基本策略） + 不操作（S6 基本策略） | 1898700 | 0 | 1898700 | - | 6.3084e-06 | 70492.3681 | 10.6318 | 70502.9999
600 | double | U31+S7 | 不操作（U31 基本策略） + 不操作（S7 基本策略） | 271200 | 0 | 271200 | - | 6.3084e-06 | 70494.0789 | 10.6318 | 70504.7107
600 | double | U31+S8 | 不操作（U31 基本策略） + 操作：开S29-2 | 271200 | 0 | 271200 | - | 6.3084e-06 | 70495.7898 | 10.6318 | 70506.4215
600 | double | U31+S9 | 不操作（U31 基本策略） + 不操作（S9 基本策略） | 271200 | 0 | 271200 | - | 6.3084e-06 | 70497.5006 | 10.6318 | 70508.1324
600 | double | U31+S10 | 不操作（U31 基本策略） + 打开开关 S9 | 271200 | 0 | 271200 | - | 6.3084e-06 | 70499.2114 | 10.6318 | 70509.8432
600 | double | U31+S11 | 不操作（U31 基本策略） + 操作：开S29-2 | 271200 | 0 | 271200 | - | 6.3084e-06 | 70500.9223 | 10.6318 | 70511.554
600 | double | U31+S12 | 不操作（U31 基本策略） + 操作：开S29-2 | 271200 | 0 | 271200 | - | 6.3084e-06 | 70502.6331 | 10.6318 | 70513.2649
600 | double | U31+S13 | 不操作（U31 基本策略） + 不操作（S13 基本策略） | 271200 | 0 | 271200 | - | 6.3084e-06 | 70504.3439 | 10.6318 | 70514.9757
600 | double | U31+S14 | 不操作（U31 基本策略） + 打开开关 S13 | 271200 | 0 | 271200 | - | 6.3084e-06 | 70506.0548 | 10.6318 | 70516.6865
600 | double | U31+S15 | 不操作（U31 基本策略） + 不操作（S15 基本策略） | 271200 | 0 | 271200 | - | 6.3084e-06 | 70507.7656 | 10.6318 | 70518.3974
600 | double | U47+S18 | 不操作（U47 基本策略） + 打开开关 S17 | 708000 | 0 | 708000 | - | 6.3084e-06 | 70512.2319 | 10.6318 | 70522.8637
600 | double | U47+S19 | 不操作（U47 基本策略） + 不操作（S19 基本策略） | 1399000 | 0 | 1399000 | - | 6.3084e-06 | 70521.0573 | 10.6318 | 70531.6891
600 | double | U47+S20 | 不操作（U47 基本策略） + 不操作（S20 基本策略） | 974200 | 0 | 974200 | - | 6.3084e-06 | 70527.203 | 10.6318 | 70537.8347
600 | double | U47+S21 | 不操作（U47 基本策略） + 不操作（S21 基本策略） | 1516500 | 0 | 1516500 | - | 6.3084e-06 | 70536.7696 | 10.6318 | 70547.4014
600 | double | U47+S22 | 不操作（U47 基本策略） + 不操作（S22 基本策略） | 708000 | 0 | 708000 | - | 6.3084e-06 | 70541.236 | 10.6318 | 70551.8677
600 | double | U47+S23 | 不操作（U47 基本策略） + 不操作（S23 基本策略） | 2112800 | 0 | 2112800 | - | 6.3084e-06 | 70554.5643 | 10.6318 | 70565.1961
600 | double | U47+S24 | 不操作（U47 基本策略） + 不操作（S24 基本策略） | 1123400 | 0 | 1123400 | - | 6.3084e-06 | 70561.6512 | 10.6318 | 70572.2829
600 | double | U47+S25 | 不操作（U47 基本策略） + 不操作（S25 基本策略） | 708000 | 0 | 708000 | - | 6.3084e-06 | 70566.1175 | 10.6318 | 70576.7492
600 | double | U47+S26 | 不操作（U47 基本策略） + 打开开关 S25 | 708000 | 0 | 708000 | - | 6.3084e-06 | 70570.5838 | 10.6318 | 70581.2156
600 | double | U47+S27 | 不操作（U47 基本策略） + 操作：开S62-3 | 708000 | 0 | 708000 | - | 6.3084e-06 | 70575.0502 | 10.6318 | 70585.6819
600 | double | U47+S28 | 不操作（U47 基本策略） + 不操作（S28 基本策略） | 950550 | 0 | 950550 | - | 6.3084e-06 | 70581.0466 | 10.6318 | 70591.6783
600 | double | U47+S29 | 不操作（U47 基本策略） + 操作：开S62-3 | 708000 | 0 | 708000 | - | 6.3084e-06 | 70585.5129 | 10.6318 | 70596.1447
600 | double | U47+S13-1 | 不操作（U47 基本策略） + 不操作（S13-1 基本策略） | 708000 | 0 | 708000 | - | 6.3084e-06 | 70589.9793 | 10.6318 | 70600.611
600 | double | U47+S29-2 | 不操作（U47 基本策略） + 不操作（S29-2 基本策略） | 708000 | 0 | 708000 | - | 6.3084e-06 | 70594.4456 | 10.6318 | 70605.0774
600 | double | U47+S62-3 | 不操作（U47 基本策略） + 不操作（S62-3 基本策略） | 708000 | 0 | 708000 | - | 6.3084e-06 | 70598.9119 | 10.6318 | 70609.5437
600 | double | U47+CB1 | 不操作（U47 基本策略） + 操作：开S29-2 | 708000 | 0 | 708000 | - | 6.3084e-06 | 70603.3783 | 10.6318 | 70614.01
600 | double | U47+CB2 | 不操作（U47 基本策略） + 操作：开S62-3 | 708000 | 0 | 708000 | - | 6.3084e-06 | 70607.8446 | 10.6318 | 70618.4764
600 | double | U47+CB3 | 不操作（U47 基本策略） + 操作：开S62-3 | 708000 | 0 | 708000 | - | 6.3084e-06 | 70612.3109 | 10.6318 | 70622.9427
600 | double | U47+DG1 | 不操作（U47 基本策略） + 打开开关 S7 | 708000 | 0 | 708000 | - | 1.5819e-05 | 70623.5104 | 10.6318 | 70634.1422
600 | double | U47+DG2 | 不操作（U47 基本策略） + 打开开关 S9 | 708000 | 0 | 708000 | - | 1.5819e-05 | 70634.7099 | 10.6318 | 70645.3417
600 | double | U47+DG3 | 不操作（U47 基本策略） + 打开开关 S13 | 708000 | 0 | 708000 | - | 1.5819e-05 | 70645.9094 | 10.6318 | 70656.5412
600 | double | U47+DG4 | 不操作（U47 基本策略） + 打开开关 S15 | 708000 | 0 | 708000 | - | 1.5819e-05 | 70657.1089 | 10.6318 | 70667.7407
600 | double | U47+DG5 | 不操作（U47 基本策略） + 打开开关 S17 | 708000 | 0 | 708000 | - | 1.5819e-05 | 70668.3084 | 10.6318 | 70678.9402
600 | double | U47+DG6 | 不操作（U47 基本策略） + 打开开关 S22 | 708000 | 0 | 708000 | - | 1.5819e-05 | 70679.5079 | 10.6318 | 70690.1397
600 | double | U47+DG7 | 不操作（U47 基本策略） + 不操作（DG7 基本策略） | 708000 | 0 | 708000 | - | 1.5819e-05 | 70690.7074 | 10.6318 | 70701.3392
600 | double | U47+DG8 | 不操作（U47 基本策略） + 打开开关 S25 | 708000 | 0 | 708000 | - | 1.5819e-05 | 70701.9069 | 10.6318 | 70712.5387
600 | double | U48+S1 | 不操作（U48 基本策略） + 操作：开S29-2 | 281400 | 0 | 281400 | - | 6.3084e-06 | 70703.6821 | 10.6318 | 70714.3139
600 | double | U48+S2 | 不操作（U48 基本策略） + 操作：开S13-1 | 281400 | 0 | 281400 | - | 6.3084e-06 | 70705.4573 | 10.6318 | 70716.0891
600 | double | U48+S3 | 不操作（U48 基本策略） + 操作：开S13-1 | 281400 | 0 | 281400 | - | 6.3084e-06 | 70707.2325 | 10.6318 | 70717.8642
600 | double | U48+S4 | 不操作（U48 基本策略） + 操作：开S13-1 | 281400 | 0 | 281400 | - | 6.3084e-06 | 70709.0076 | 10.6318 | 70719.6394
600 | double | U39+S2 | 不操作（U39 基本策略） + 操作：开S13-1 | 60300 | 0 | 60300 | - | 6.3084e-06 | 70709.388 | 10.6318 | 70720.0198
600 | double | U39+S3 | 不操作（U39 基本策略） + 操作：开S13-1 | 60300 | 0 | 60300 | - | 6.3084e-06 | 70709.7684 | 10.6318 | 70720.4002
600 | double | U39+S4 | 不操作（U39 基本策略） + 操作：开S13-1 | 60300 | 0 | 60300 | - | 6.3084e-06 | 70710.1488 | 10.6318 | 70720.7806
600 | double | U39+S5 | 不操作（U39 基本策略） + 操作：开S13-1 | 60300 | 0 | 60300 | - | 6.3084e-06 | 70710.5292 | 10.6318 | 70721.161
600 | double | U39+S6 | 不操作（U39 基本策略） + 不操作（S6 基本策略） | 1687800 | 0 | 1687800 | - | 6.3084e-06 | 70721.1765 | 10.6318 | 70731.8083
600 | double | U39+S7 | 不操作（U39 基本策略） + 不操作（S7 基本策略） | 60300 | 0 | 60300 | - | 6.3084e-06 | 70721.5569 | 10.6318 | 70732.1887
600 | double | U39+S8 | 不操作（U39 基本策略） + 操作：开S29-2 | 60300 | 0 | 60300 | - | 6.3084e-06 | 70721.9373 | 10.6318 | 70732.5691
600 | double | U39+S9 | 不操作（U39 基本策略） + 不操作（S9 基本策略） | 60300 | 0 | 60300 | - | 6.3084e-06 | 70722.3177 | 10.6318 | 70732.9495
600 | double | U39+S10 | 不操作（U39 基本策略） + 打开开关 S9 | 60300 | 0 | 60300 | - | 6.3084e-06 | 70722.6981 | 10.6318 | 70733.3299
600 | double | U39+S11 | 不操作（U39 基本策略） + 操作：开S29-2 | 60300 | 0 | 60300 | - | 6.3084e-06 | 70723.0785 | 10.6318 | 70733.7103
600 | double | U39+S12 | 不操作（U39 基本策略） + 操作：开S29-2 | 60300 | 0 | 60300 | - | 6.3084e-06 | 70723.4589 | 10.6318 | 70734.0906
600 | double | U39+S13 | 不操作（U39 基本策略） + 不操作（S13 基本策略） | 60300 | 0 | 60300 | - | 6.3084e-06 | 70723.8393 | 10.6318 | 70734.471
600 | double | U39+S14 | 不操作（U39 基本策略） + 打开开关 S13 | 60300 | 0 | 60300 | - | 6.3084e-06 | 70724.2197 | 10.6318 | 70734.8514
600 | double | U39+S15 | 不操作（U39 基本策略） + 不操作（S15 基本策略） | 60300 | 0 | 60300 | - | 6.3084e-06 | 70724.6001 | 10.6318 | 70735.2318
600 | double | U39+S16 | 不操作（U39 基本策略） + 打开开关 S15 | 60300 | 0 | 60300 | - | 6.3084e-06 | 70724.9805 | 10.6318 | 70735.6122
600 | double | U39+S17 | 不操作（U39 基本策略） + 不操作（S17 基本策略） | 60300 | 0 | 60300 | - | 6.3084e-06 | 70725.3609 | 10.6318 | 70735.9926
600 | double | U39+S18 | 不操作（U39 基本策略） + 打开开关 S17 | 60300 | 0 | 60300 | - | 6.3084e-06 | 70725.7413 | 10.6318 | 70736.373
600 | double | U39+S19 | 不操作（U39 基本策略） + 不操作（S19 基本策略） | 751300 | 0 | 751300 | - | 6.3084e-06 | 70730.4807 | 10.6318 | 70741.1125
600 | double | U39+S20 | 不操作（U39 基本策略） + 不操作（S20 基本策略） | 326500 | 0 | 326500 | - | 6.3084e-06 | 70732.5404 | 10.6318 | 70743.1722
600 | double | U39+S21 | 不操作（U39 基本策略） + 不操作（S21 基本策略） | 868800 | 0 | 868800 | - | 6.3084e-06 | 70738.0212 | 10.6318 | 70748.6529
600 | double | U39+S22 | 不操作（U39 基本策略） + 不操作（S22 基本策略） | 60300 | 0 | 60300 | - | 6.3084e-06 | 70738.4015 | 10.6318 | 70749.0333
600 | double | U39+S23 | 不操作（U39 基本策略） + 不操作（S23 基本策略） | 1465100 | 0 | 1465100 | - | 6.3084e-06 | 70747.644 | 10.6318 | 70758.2757
600 | double | U39+S24 | 不操作（U39 基本策略） + 不操作（S24 基本策略） | 475700 | 0 | 475700 | - | 6.3084e-06 | 70750.6449 | 10.6318 | 70761.2766
600 | double | U39+S25 | 不操作（U39 基本策略） + 不操作（S25 基本策略） | 60300 | 0 | 60300 | - | 6.3084e-06 | 70751.0252 | 10.6318 | 70761.657
600 | double | U39+S26 | 不操作（U39 基本策略） + 打开开关 S25 | 60300 | 0 | 60300 | - | 6.3084e-06 | 70751.4056 | 10.6318 | 70762.0374
600 | double | U39+S27 | 不操作（U39 基本策略） + 操作：开S62-3 | 60300 | 0 | 60300 | - | 6.3084e-06 | 70751.786 | 10.6318 | 70762.4178
600 | double | U39+S28 | 不操作（U39 基本策略） + 不操作（S28 基本策略） | 302850 | 0 | 302850 | - | 6.3084e-06 | 70753.6965 | 10.6318 | 70764.3283
600 | double | U39+S29 | 不操作（U39 基本策略） + 操作：开S62-3 | 60300 | 0 | 60300 | - | 6.3084e-06 | 70754.0769 | 10.6318 | 70764.7087
600 | double | U39+S13-1 | 不操作（U39 基本策略） + 不操作（S13-1 基本策略） | 60300 | 0 | 60300 | - | 6.3084e-06 | 70754.4573 | 10.6318 | 70765.0891
600 | double | U39+S29-2 | 不操作（U39 基本策略） + 不操作（S29-2 基本策略） | 60300 | 0 | 60300 | - | 6.3084e-06 | 70754.8377 | 10.6318 | 70765.4695
600 | double | U33+S20 | 不操作（U33 基本策略） + 不操作（S20 基本策略） | 605200 | 0 | 605200 | - | 6.3084e-06 | 70758.6556 | 10.6318 | 70769.2873
600 | double | U33+S21 | 不操作（U33 基本策略） + 不操作（S21 基本策略） | 1147500 | 0 | 1147500 | - | 6.3084e-06 | 70765.8944 | 10.6318 | 70776.5262
600 | double | U33+S22 | 不操作（U33 基本策略） + 不操作（S22 基本策略） | 339000 | 0 | 339000 | - | 6.3084e-06 | 70768.033 | 10.6318 | 70778.6647
600 | double | U33+S23 | 不操作（U33 基本策略） + 不操作（S23 基本策略） | 1743800 | 0 | 1743800 | - | 6.3084e-06 | 70779.0335 | 10.6318 | 70789.6653
600 | double | U33+S24 | 不操作（U33 基本策略） + 不操作（S24 基本策略） | 754400 | 0 | 754400 | - | 6.3084e-06 | 70783.7926 | 10.6318 | 70794.4243
600 | double | U33+S25 | 不操作（U33 基本策略） + 不操作（S25 基本策略） | 339000 | 0 | 339000 | - | 6.3084e-06 | 70785.9311 | 10.6318 | 70796.5629
600 | double | U33+S26 | 不操作（U33 基本策略） + 打开开关 S25 | 339000 | 0 | 339000 | - | 6.3084e-06 | 70788.0696 | 10.6318 | 70798.7014
600 | double | U33+S27 | 不操作（U33 基本策略） + 操作：开S62-3 | 339000 | 0 | 339000 | - | 6.3084e-06 | 70790.2082 | 10.6318 | 70800.8399
600 | double | U33+S28 | 不操作（U33 基本策略） + 不操作（S28 基本策略） | 581550 | 0 | 581550 | - | 6.3084e-06 | 70793.8768 | 10.6318 | 70804.5086
600 | double | U33+S29 | 不操作（U33 基本策略） + 操作：开S62-3 | 339000 | 0 | 339000 | - | 6.3084e-06 | 70796.0154 | 10.6318 | 70806.6471
600 | double | U33+S13-1 | 不操作（U33 基本策略） + 不操作（S13-1 基本策略） | 339000 | 0 | 339000 | - | 6.3084e-06 | 70798.1539 | 10.6318 | 70808.7857
600 | double | U33+S29-2 | 不操作（U33 基本策略） + 不操作（S29-2 基本策略） | 339000 | 0 | 339000 | - | 6.3084e-06 | 70800.2924 | 10.6318 | 70810.9242
600 | double | U33+S62-3 | 不操作（U33 基本策略） + 不操作（S62-3 基本策略） | 339000 | 0 | 339000 | - | 6.3084e-06 | 70802.431 | 10.6318 | 70813.0628
600 | double | U33+CB1 | 不操作（U33 基本策略） + 操作：开S29-2 | 339000 | 0 | 339000 | - | 6.3084e-06 | 70804.5695 | 10.6318 | 70815.2013
600 | double | U33+CB2 | 不操作（U33 基本策略） + 操作：开S62-3 | 339000 | 0 | 339000 | - | 6.3084e-06 | 70806.7081 | 10.6318 | 70817.3398
600 | double | U33+CB3 | 不操作（U33 基本策略） + 操作：开S62-3 | 339000 | 0 | 339000 | - | 6.3084e-06 | 70808.8466 | 10.6318 | 70819.4784
600 | double | U33+DG1 | 不操作（U33 基本策略） + 打开开关 S7 | 339000 | 0 | 339000 | - | 1.5819e-05 | 70814.2091 | 10.6318 | 70824.8408
600 | double | U33+DG2 | 不操作（U33 基本策略） + 打开开关 S9 | 339000 | 0 | 339000 | - | 1.5819e-05 | 70819.5716 | 10.6318 | 70830.2033
600 | double | U33+DG3 | 不操作（U33 基本策略） + 打开开关 S13 | 339000 | 0 | 339000 | - | 1.5819e-05 | 70824.934 | 10.6318 | 70835.5658
600 | double | U33+DG4 | 不操作（U33 基本策略） + 打开开关 S15 | 339000 | 0 | 339000 | - | 1.5819e-05 | 70830.2965 | 10.6318 | 70840.9283
600 | double | U33+DG5 | 不操作（U33 基本策略） + 打开开关 S17 | 339000 | 0 | 339000 | - | 1.5819e-05 | 70835.659 | 10.6318 | 70846.2907
600 | double | U33+DG6 | 不操作（U33 基本策略） + 打开开关 S22 | 339000 | 0 | 339000 | - | 1.5819e-05 | 70841.0214 | 10.6318 | 70851.6532
600 | double | U33+DG7 | 不操作（U33 基本策略） + 不操作（DG7 基本策略） | 339000 | 0 | 339000 | - | 1.5819e-05 | 70846.3839 | 10.6318 | 70857.0157
600 | double | U33+DG8 | 不操作（U33 基本策略） + 打开开关 S25 | 339000 | 0 | 339000 | - | 1.5819e-05 | 70851.7464 | 10.6318 | 70862.3782
600 | double | U34+S1 | 不操作（U34 基本策略） + 操作：开S29-2 | 203400 | 0 | 203400 | - | 6.3084e-06 | 70853.0295 | 10.6318 | 70863.6613
600 | double | U34+S2 | 不操作（U34 基本策略） + 操作：开S13-1 | 203400 | 0 | 203400 | - | 6.3084e-06 | 70854.3126 | 10.6318 | 70864.9444
600 | double | U34+S3 | 不操作（U34 基本策略） + 操作：开S13-1 | 203400 | 0 | 203400 | - | 6.3084e-06 | 70855.5958 | 10.6318 | 70866.2275
600 | double | U34+S4 | 不操作（U34 基本策略） + 操作：开S13-1 | 203400 | 0 | 203400 | - | 6.3084e-06 | 70856.8789 | 10.6318 | 70867.5107
600 | double | U34+S5 | 不操作（U34 基本策略） + 操作：开S13-1 | 203400 | 0 | 203400 | - | 6.3084e-06 | 70858.162 | 10.6318 | 70868.7938
600 | double | U34+S6 | 不操作（U34 基本策略） + 不操作（S6 基本策略） | 1830900 | 0 | 1830900 | - | 6.3084e-06 | 70869.712 | 10.6318 | 70880.3438
600 | double | U49+S22 | 不操作（U49 基本策略） + 不操作（S22 基本策略） | 949200 | 0 | 949200 | - | 6.3084e-06 | 70875.6999 | 10.6318 | 70886.3317
600 | double | U49+S23 | 不操作（U49 基本策略） + 不操作（S23 基本策略） | 2354000 | 0 | 2354000 | - | 6.3084e-06 | 70890.5499 | 10.6318 | 70901.1816
600 | double | U49+S24 | 不操作（U49 基本策略） + 不操作（S24 基本策略） | 1364600 | 0 | 1364600 | - | 6.3084e-06 | 70899.1583 | 10.6318 | 70909.7901
600 | double | U49+S25 | 不操作（U49 基本策略） + 不操作（S25 基本策略） | 949200 | 0 | 949200 | - | 6.3084e-06 | 70905.1462 | 10.6318 | 70915.778
600 | double | U49+S26 | 不操作（U49 基本策略） + 打开开关 S25 | 949200 | 0 | 949200 | - | 6.3084e-06 | 70911.1341 | 10.6318 | 70921.7659
600 | double | U49+S27 | 不操作（U49 基本策略） + 操作：开S62-3 | 949200 | 0 | 949200 | - | 6.3084e-06 | 70917.122 | 10.6318 | 70927.7538
600 | double | U49+S28 | 不操作（U49 基本策略） + 不操作（S28 基本策略） | 1191750 | 0 | 1191750 | - | 6.3084e-06 | 70924.6401 | 10.6318 | 70935.2718
600 | double | U49+S29 | 不操作（U49 基本策略） + 操作：开S62-3 | 949200 | 0 | 949200 | - | 6.3084e-06 | 70930.628 | 10.6318 | 70941.2597
600 | double | U49+S13-1 | 不操作（U49 基本策略） + 不操作（S13-1 基本策略） | 949200 | 0 | 949200 | - | 6.3084e-06 | 70936.6159 | 10.6318 | 70947.2477
600 | double | U49+S29-2 | 不操作（U49 基本策略） + 不操作（S29-2 基本策略） | 949200 | 0 | 949200 | - | 6.3084e-06 | 70942.6038 | 10.6318 | 70953.2356
600 | double | U49+S62-3 | 不操作（U49 基本策略） + 不操作（S62-3 基本策略） | 949200 | 0 | 949200 | - | 6.3084e-06 | 70948.5917 | 10.6318 | 70959.2235
600 | double | U49+CB1 | 不操作（U49 基本策略） + 操作：开S13-1 | 949200 | 0 | 949200 | - | 6.3084e-06 | 70954.5796 | 10.6318 | 70965.2114
600 | double | U49+CB2 | 不操作（U49 基本策略） + 操作：开S62-3 | 949200 | 0 | 949200 | - | 6.3084e-06 | 70960.5675 | 10.6318 | 70971.1993
600 | double | U49+CB3 | 不操作（U49 基本策略） + 操作：开S62-3 | 949200 | 0 | 949200 | - | 6.3084e-06 | 70966.5555 | 10.6318 | 70977.1872
600 | double | U49+DG1 | 不操作（U49 基本策略） + 打开开关 S7 | 949200 | 0 | 949200 | - | 1.5819e-05 | 70981.5704 | 10.6318 | 70992.2022
600 | double | U49+DG2 | 不操作（U49 基本策略） + 打开开关 S9 | 949200 | 0 | 949200 | - | 1.5819e-05 | 70996.5853 | 10.6318 | 71007.2171
600 | double | U49+DG3 | 不操作（U49 基本策略） + 打开开关 S13 | 949200 | 0 | 949200 | - | 1.5819e-05 | 71011.6002 | 10.6318 | 71022.232
600 | double | U49+DG4 | 不操作（U49 基本策略） + 打开开关 S15 | 949200 | 0 | 949200 | - | 1.5819e-05 | 71026.6152 | 10.6318 | 71037.2469
600 | double | U49+DG5 | 不操作（U49 基本策略） + 打开开关 S17 | 949200 | 0 | 949200 | - | 1.5819e-05 | 71041.6301 | 10.6318 | 71052.2619
600 | double | U49+DG6 | 不操作（U49 基本策略） + 打开开关 S22 | 949200 | 0 | 949200 | - | 1.5819e-05 | 71056.645 | 10.6318 | 71067.2768
600 | double | U49+DG7 | 不操作（U49 基本策略） + 不操作（DG7 基本策略） | 949200 | 0 | 949200 | - | 1.5819e-05 | 71071.6599 | 10.6318 | 71082.2917
600 | double | U49+DG8 | 不操作（U49 基本策略） + 打开开关 S25 | 949200 | 0 | 949200 | - | 1.5819e-05 | 71086.6749 | 10.6318 | 71097.3066
600 | double | U50+S1 | 不操作（U50 基本策略） + 操作：开S13-1 | 40200 | 0 | 40200 | - | 6.3084e-06 | 71086.9285 | 10.6318 | 71097.5602
600 | double | U50+S2 | 不操作（U50 基本策略） + 操作：开S13-1 | 40200 | 0 | 40200 | - | 6.3084e-06 | 71087.1821 | 10.6318 | 71097.8138
600 | double | U50+S3 | 不操作（U50 基本策略） + 操作：开S13-1 | 40200 | 0 | 40200 | - | 6.3084e-06 | 71087.4356 | 10.6318 | 71098.0674
600 | double | U50+S4 | 不操作（U50 基本策略） + 操作：开S13-1 | 40200 | 0 | 40200 | - | 6.3084e-06 | 71087.6892 | 10.6318 | 71098.321
600 | double | U50+S5 | 不操作（U50 基本策略） + 操作：开S13-1 | 40200 | 0 | 40200 | - | 6.3084e-06 | 71087.9428 | 10.6318 | 71098.5746
600 | double | U50+S6 | 不操作（U50 基本策略） + 不操作（S6 基本策略） | 1667700 | 0 | 1667700 | - | 6.3084e-06 | 71098.4633 | 10.6318 | 71109.0951
600 | double | U50+S7 | 不操作（U50 基本策略） + 不操作（S7 基本策略） | 40200 | 0 | 40200 | - | 6.3084e-06 | 71098.7169 | 10.6318 | 71109.3487
600 | double | U50+S8 | 不操作（U50 基本策略） + 操作：开S29-2 | 40200 | 0 | 40200 | - | 6.3084e-06 | 71098.9705 | 10.6318 | 71109.6023
600 | double | U57+DG3 | 不操作（U57 基本策略） + 打开开关 S13 | 80400 | 0 | 80400 | - | 1.5819e-05 | 71100.2423 | 10.6318 | 71110.8741
600 | double | U57+DG4 | 不操作（U57 基本策略） + 打开开关 S15 | 80400 | 0 | 80400 | - | 1.5819e-05 | 71101.5141 | 10.6318 | 71112.1459
600 | double | U57+DG5 | 不操作（U57 基本策略） + 打开开关 S17 | 80400 | 0 | 80400 | - | 1.5819e-05 | 71102.7859 | 10.6318 | 71113.4177
600 | double | U57+DG6 | 不操作（U57 基本策略） + 打开开关 S22 | 80400 | 0 | 80400 | - | 1.5819e-05 | 71104.0578 | 10.6318 | 71114.6895
600 | double | U57+DG7 | 不操作（U57 基本策略） + 不操作（DG7 基本策略） | 80400 | 0 | 80400 | - | 1.5819e-05 | 71105.3296 | 10.6318 | 71115.9613
600 | double | U57+DG8 | 不操作（U57 基本策略） + 打开开关 S25 | 80400 | 0 | 80400 | - | 1.5819e-05 | 71106.6014 | 10.6318 | 71117.2331
600 | double | U58+S1 | 不操作（U58 基本策略） + 操作：开S13-1 | 212400 | 0 | 212400 | - | 6.3084e-06 | 71107.9413 | 10.6318 | 71118.573
600 | double | U58+S2 | 不操作（U58 基本策略） + 操作：开S13-1 | 212400 | 0 | 212400 | - | 6.3084e-06 | 71109.2812 | 10.6318 | 71119.9129
600 | double | U58+S3 | 不操作（U58 基本策略） + 操作：开S13-1 | 212400 | 0 | 212400 | - | 6.3084e-06 | 71110.6211 | 10.6318 | 71121.2528
600 | double | U58+S4 | 不操作（U58 基本策略） + 操作：开S13-1 | 212400 | 0 | 212400 | - | 6.3084e-06 | 71111.961 | 10.6318 | 71122.5927
600 | double | U58+S5 | 不操作（U58 基本策略） + 操作：开S13-1 | 212400 | 0 | 212400 | - | 6.3084e-06 | 71113.3009 | 10.6318 | 71123.9326
600 | double | U58+S6 | 不操作（U58 基本策略） + 不操作（S6 基本策略） | 1839900 | 0 | 1839900 | - | 6.3084e-06 | 71124.9077 | 10.6318 | 71135.5394
600 | double | U58+S7 | 不操作（U58 基本策略） + 不操作（S7 基本策略） | 212400 | 0 | 212400 | - | 6.3084e-06 | 71126.2476 | 10.6318 | 71136.8793
600 | double | U58+S8 | 不操作（U58 基本策略） + 操作：开S29-2 | 212400 | 0 | 212400 | - | 6.3084e-06 | 71127.5875 | 10.6318 | 71138.2192
600 | double | U58+S9 | 不操作（U58 基本策略） + 不操作（S9 基本策略） | 212400 | 0 | 212400 | - | 6.3084e-06 | 71128.9274 | 10.6318 | 71139.5591
600 | double | U58+S10 | 不操作（U58 基本策略） + 打开开关 S9 | 212400 | 0 | 212400 | - | 6.3084e-06 | 71130.2673 | 10.6318 | 71140.899
600 | double | U58+S11 | 不操作（U58 基本策略） + 操作：开S29-2 | 212400 | 0 | 212400 | - | 6.3084e-06 | 71131.6072 | 10.6318 | 71142.2389
600 | double | U58+S12 | 不操作（U58 基本策略） + 操作：开S29-2 | 212400 | 0 | 212400 | - | 6.3084e-06 | 71132.9471 | 10.6318 | 71143.5788
600 | double | U58+S13 | 不操作（U58 基本策略） + 不操作（S13 基本策略） | 212400 | 0 | 212400 | - | 6.3084e-06 | 71134.287 | 10.6318 | 71144.9187
600 | double | U58+S14 | 不操作（U58 基本策略） + 打开开关 S13 | 212400 | 0 | 212400 | - | 6.3084e-06 | 71135.6269 | 10.6318 | 71146.2586
600 | double | U58+S15 | 不操作（U58 基本策略） + 不操作（S15 基本策略） | 212400 | 0 | 212400 | - | 6.3084e-06 | 71136.9668 | 10.6318 | 71147.5985
600 | double | U58+S16 | 不操作（U58 基本策略） + 打开开关 S15 | 212400 | 0 | 212400 | - | 6.3084e-06 | 71138.3067 | 10.6318 | 71148.9384
600 | double | U58+S17 | 不操作（U58 基本策略） + 不操作（S17 基本策略） | 212400 | 0 | 212400 | - | 6.3084e-06 | 71139.6466 | 10.6318 | 71150.2783
600 | double | U58+S18 | 不操作（U58 基本策略） + 打开开关 S17 | 212400 | 0 | 212400 | - | 6.3084e-06 | 71140.9865 | 10.6318 | 71151.6182
600 | double | U58+S19 | 不操作（U58 基本策略） + 不操作（S19 基本策略） | 903400 | 0 | 903400 | - | 6.3084e-06 | 71146.6855 | 10.6318 | 71157.3172
600 | double | U58+S20 | 不操作（U58 基本策略） + 不操作（S20 基本策略） | 478600 | 0 | 478600 | - | 6.3084e-06 | 71149.7046 | 10.6318 | 71160.3364
600 | double | U58+S21 | 不操作（U58 基本策略） + 不操作（S21 基本策略） | 1020900 | 0 | 1020900 | - | 6.3084e-06 | 71156.1449 | 10.6318 | 71166.7766
600 | double | U58+S22 | 不操作（U58 基本策略） + 不操作（S22 基本策略） | 212400 | 0 | 212400 | - | 6.3084e-06 | 71157.4848 | 10.6318 | 71168.1165
600 | double | U58+S23 | 不操作（U58 基本策略） + 不操作（S23 基本策略） | 1617200 | 0 | 1617200 | - | 6.3084e-06 | 71167.6867 | 10.6318 | 71178.3185
600 | double | U58+S24 | 不操作（U58 基本策略） + 不操作（S24 基本策略） | 627800 | 0 | 627800 | - | 6.3084e-06 | 71171.6471 | 10.6318 | 71182.2789
600 | double | U35+S24 | 不操作（U35 基本策略） + 不操作（S24 基本策略） | 442200 | 0 | 442200 | - | 6.3084e-06 | 71174.4367 | 10.6318 | 71185.0684
600 | double | U35+S25 | 不操作（U35 基本策略） + 不操作（S25 基本策略） | 26800 | 0 | 26800 | - | 6.3084e-06 | 71174.6057 | 10.6318 | 71185.2375
600 | double | U35+S26 | 不操作（U35 基本策略） + 打开开关 S25 | 26800 | 0 | 26800 | - | 6.3084e-06 | 71174.7748 | 10.6318 | 71185.4066
600 | double | U35+S27 | 不操作（U35 基本策略） + 操作：开S62-3 | 26800 | 0 | 26800 | - | 6.3084e-06 | 71174.9439 | 10.6318 | 71185.5756
600 | double | U35+S28 | 不操作（U35 基本策略） + 不操作（S28 基本策略） | 269350 | 0 | 269350 | - | 6.3084e-06 | 71176.643 | 10.6318 | 71187.2748
600 | double | U35+S29 | 不操作（U35 基本策略） + 操作：开S62-3 | 26800 | 0 | 26800 | - | 6.3084e-06 | 71176.8121 | 10.6318 | 71187.4438
600 | double | U35+S13-1 | 不操作（U35 基本策略） + 不操作（S13-1 基本策略） | 26800 | 0 | 26800 | - | 6.3084e-06 | 71176.9811 | 10.6318 | 71187.6129
600 | double | U35+S29-2 | 不操作（U35 基本策略） + 不操作（S29-2 基本策略） | 26800 | 0 | 26800 | - | 6.3084e-06 | 71177.1502 | 10.6318 | 71187.782
600 | double | U35+S62-3 | 不操作（U35 基本策略） + 不操作（S62-3 基本策略） | 26800 | 0 | 26800 | - | 6.3084e-06 | 71177.3193 | 10.6318 | 71187.951
600 | double | U35+CB1 | 不操作（U35 基本策略） + 操作：开S29-2 | 26800 | 0 | 26800 | - | 6.3084e-06 | 71177.4883 | 10.6318 | 71188.1201
600 | double | U35+CB2 | 不操作（U35 基本策略） + 操作：开S62-3 | 26800 | 0 | 26800 | - | 6.3084e-06 | 71177.6574 | 10.6318 | 71188.2892
600 | double | U35+CB3 | 不操作（U35 基本策略） + 操作：开S62-3 | 26800 | 0 | 26800 | - | 6.3084e-06 | 71177.8265 | 10.6318 | 71188.4582
600 | double | U35+DG1 | 不操作（U35 基本策略） + 打开开关 S7 | 26800 | 0 | 26800 | - | 1.5819e-05 | 71178.2504 | 10.6318 | 71188.8822
600 | double | U35+DG2 | 不操作（U35 基本策略） + 打开开关 S9 | 26800 | 0 | 26800 | - | 1.5819e-05 | 71178.6743 | 10.6318 | 71189.3061
600 | double | U35+DG3 | 不操作（U35 基本策略） + 打开开关 S13 | 26800 | 0 | 26800 | - | 1.5819e-05 | 71179.0983 | 10.6318 | 71189.73
600 | double | U35+DG4 | 不操作（U35 基本策略） + 打开开关 S15 | 26800 | 0 | 26800 | - | 1.5819e-05 | 71179.5222 | 10.6318 | 71190.154
600 | double | U35+DG5 | 不操作（U35 基本策略） + 打开开关 S17 | 26800 | 0 | 26800 | - | 1.5819e-05 | 71179.9461 | 10.6318 | 71190.5779
600 | double | U35+DG6 | 不操作（U35 基本策略） + 打开开关 S22 | 26800 | 0 | 26800 | - | 1.5819e-05 | 71180.3701 | 10.6318 | 71191.0018
600 | double | U35+DG7 | 不操作（U35 基本策略） + 不操作（DG7 基本策略） | 26800 | 0 | 26800 | - | 1.5819e-05 | 71180.794 | 10.6318 | 71191.4258
600 | double | U35+DG8 | 不操作（U35 基本策略） + 打开开关 S25 | 26800 | 0 | 26800 | - | 1.5819e-05 | 71181.218 | 10.6318 | 71191.8497
600 | double | U36+S1 | 不操作（U36 基本策略） + 操作：开S29-2 | 354000 | 0 | 354000 | - | 6.3084e-06 | 71183.4511 | 10.6318 | 71194.0829
600 | double | U36+S2 | 不操作（U36 基本策略） + 操作：开S13-1 | 354000 | 0 | 354000 | - | 6.3084e-06 | 71185.6843 | 10.6318 | 71196.3161
600 | double | U36+S3 | 不操作（U36 基本策略） + 操作：开S13-1 | 354000 | 0 | 354000 | - | 6.3084e-06 | 71187.9175 | 10.6318 | 71198.5492
600 | double | U36+S4 | 不操作（U36 基本策略） + 操作：开S13-1 | 354000 | 0 | 354000 | - | 6.3084e-06 | 71190.1506 | 10.6318 | 71200.7824
600 | double | U36+S5 | 不操作（U36 基本策略） + 操作：开S13-1 | 354000 | 0 | 354000 | - | 6.3084e-06 | 71192.3838 | 10.6318 | 71203.0156
600 | double | U36+S6 | 不操作（U36 基本策略） + 不操作（S6 基本策略） | 1981500 | 0 | 1981500 | - | 6.3084e-06 | 71204.8838 | 10.6318 | 71215.5156
600 | double | U36+S7 | 不操作（U36 基本策略） + 不操作（S7 基本策略） | 354000 | 0 | 354000 | - | 6.3084e-06 | 71207.117 | 10.6318 | 71217.7488
600 | double | U36+S8 | 不操作（U36 基本策略） + 操作：开S29-2 | 354000 | 0 | 354000 | - | 6.3084e-06 | 71209.3502 | 10.6318 | 71219.9819
600 | double | U36+S9 | 不操作（U36 基本策略） + 不操作（S9 基本策略） | 354000 | 0 | 354000 | - | 6.3084e-06 | 71211.5833 | 10.6318 | 71222.2151
600 | double | U36+S10 | 不操作（U36 基本策略） + 打开开关 S9 | 354000 | 0 | 354000 | - | 6.3084e-06 | 71213.8165 | 10.6318 | 71224.4483
600 | double | U55+CB2 | 不操作（U55 基本策略） + 操作：开S62-3 | 134000 | 0 | 134000 | - | 6.3084e-06 | 71214.6618 | 10.6318 | 71225.2936
600 | double | U55+CB3 | 不操作（U55 基本策略） + 操作：开S62-3 | 134000 | 0 | 134000 | - | 6.3084e-06 | 71215.5072 | 10.6318 | 71226.1389
600 | double | U55+DG1 | 不操作（U55 基本策略） + 打开开关 S7 | 134000 | 0 | 134000 | - | 1.5819e-05 | 71217.6268 | 10.6318 | 71228.2586
600 | double | U55+DG2 | 不操作（U55 基本策略） + 打开开关 S9 | 134000 | 0 | 134000 | - | 1.5819e-05 | 71219.7465 | 10.6318 | 71230.3783
600 | double | U55+DG3 | 不操作（U55 基本策略） + 打开开关 S13 | 134000 | 0 | 134000 | - | 1.5819e-05 | 71221.8662 | 10.6318 | 71232.498
600 | double | U55+DG4 | 不操作（U55 基本策略） + 打开开关 S15 | 134000 | 0 | 134000 | - | 1.5819e-05 | 71223.9859 | 10.6318 | 71234.6176
600 | double | U55+DG5 | 不操作（U55 基本策略） + 打开开关 S17 | 134000 | 0 | 134000 | - | 1.5819e-05 | 71226.1056 | 10.6318 | 71236.7373
600 | double | U55+DG6 | 不操作（U55 基本策略） + 打开开关 S22 | 134000 | 0 | 134000 | - | 1.5819e-05 | 71228.2252 | 10.6318 | 71238.857
600 | double | U55+DG7 | 不操作（U55 基本策略） + 不操作（DG7 基本策略） | 134000 | 0 | 134000 | - | 1.5819e-05 | 71230.3449 | 10.6318 | 71240.9767
600 | double | U55+DG8 | 不操作（U55 基本策略） + 打开开关 S25 | 134000 | 0 | 134000 | - | 1.5819e-05 | 71232.4646 | 10.6318 | 71243.0964
600 | double | U56+S1 | 不操作（U56 基本策略） + 操作：开S29-2 | 90400 | 0 | 90400 | - | 6.3084e-06 | 71233.0349 | 10.6318 | 71243.6666
600 | double | U56+S2 | 不操作（U56 基本策略） + 操作：开S13-1 | 90400 | 0 | 90400 | - | 6.3084e-06 | 71233.6052 | 10.6318 | 71244.2369
600 | double | U56+S3 | 不操作（U56 基本策略） + 操作：开S13-1 | 90400 | 0 | 90400 | - | 6.3084e-06 | 71234.1754 | 10.6318 | 71244.8072
600 | double | U56+S4 | 不操作（U56 基本策略） + 操作：开S13-1 | 90400 | 0 | 90400 | - | 6.3084e-06 | 71234.7457 | 10.6318 | 71245.3775
600 | double | U56+S5 | 不操作（U56 基本策略） + 操作：开S13-1 | 90400 | 0 | 90400 | - | 6.3084e-06 | 71235.316 | 10.6318 | 71245.9477
600 | double | U56+S6 | 不操作（U56 基本策略） + 不操作（S6 基本策略） | 1717900 | 0 | 1717900 | - | 6.3084e-06 | 71246.1532 | 10.6318 | 71256.7849
600 | double | U56+S7 | 不操作（U56 基本策略） + 不操作（S7 基本策略） | 90400 | 0 | 90400 | - | 6.3084e-06 | 71246.7234 | 10.6318 | 71257.3552
600 | double | U56+S8 | 不操作（U56 基本策略） + 操作：开S29-2 | 90400 | 0 | 90400 | - | 6.3084e-06 | 71247.2937 | 10.6318 | 71257.9255
600 | double | U56+S9 | 不操作（U56 基本策略） + 不操作（S9 基本策略） | 90400 | 0 | 90400 | - | 6.3084e-06 | 71247.864 | 10.6318 | 71258.4958
600 | double | U56+S10 | 不操作（U56 基本策略） + 打开开关 S9 | 90400 | 0 | 90400 | - | 6.3084e-06 | 71248.4343 | 10.6318 | 71259.066
600 | double | U56+S11 | 不操作（U56 基本策略） + 操作：开S29-2 | 90400 | 0 | 90400 | - | 6.3084e-06 | 71249.0045 | 10.6318 | 71259.6363
600 | double | U56+S12 | 不操作（U56 基本策略） + 操作：开S29-2 | 90400 | 0 | 90400 | - | 6.3084e-06 | 71249.5748 | 10.6318 | 71260.2066
600 | double | U56+S13 | 不操作（U56 基本策略） + 不操作（S13 基本策略） | 90400 | 0 | 90400 | - | 6.3084e-06 | 71250.1451 | 10.6318 | 71260.7769
600 | double | U56+S14 | 不操作（U56 基本策略） + 打开开关 S13 | 90400 | 0 | 90400 | - | 6.3084e-06 | 71250.7154 | 10.6318 | 71261.3471
600 | double | U56+S15 | 不操作（U56 基本策略） + 不操作（S15 基本策略） | 90400 | 0 | 90400 | - | 6.3084e-06 | 71251.2857 | 10.6318 | 71261.9174
600 | double | U56+S16 | 不操作（U56 基本策略） + 打开开关 S15 | 90400 | 0 | 90400 | - | 6.3084e-06 | 71251.8559 | 10.6318 | 71262.4877
600 | double | U56+S17 | 不操作（U56 基本策略） + 不操作（S17 基本策略） | 90400 | 0 | 90400 | - | 6.3084e-06 | 71252.4262 | 10.6318 | 71263.058
600 | double | U56+S18 | 不操作（U56 基本策略） + 打开开关 S17 | 90400 | 0 | 90400 | - | 6.3084e-06 | 71252.9965 | 10.6318 | 71263.6282
600 | double | U56+S19 | 不操作（U56 基本策略） + 不操作（S19 基本策略） | 781400 | 0 | 781400 | - | 6.3084e-06 | 71257.9259 | 10.6318 | 71268.5576
600 | double | U56+S20 | 不操作（U56 基本策略） + 不操作（S20 基本策略） | 356600 | 0 | 356600 | - | 6.3084e-06 | 71260.1754 | 10.6318 | 71270.8072
600 | double | U48+S5 | 不操作（U48 基本策略） + 操作：开S13-1 | 281400 | 0 | 281400 | - | 6.3084e-06 | 71261.9506 | 10.6318 | 71272.5824
600 | double | U48+S6 | 不操作（U48 基本策略） + 不操作（S6 基本策略） | 1908900 | 0 | 1908900 | - | 6.3084e-06 | 71273.9927 | 10.6318 | 71284.6244
600 | double | U48+S7 | 不操作（U48 基本策略） + 不操作（S7 基本策略） | 281400 | 0 | 281400 | - | 6.3084e-06 | 71275.7678 | 10.6318 | 71286.3996
600 | double | U48+S8 | 不操作（U48 基本策略） + 操作：开S29-2 | 281400 | 0 | 281400 | - | 6.3084e-06 | 71277.543 | 10.6318 | 71288.1748
600 | double | U48+S9 | 不操作（U48 基本策略） + 不操作（S9 基本策略） | 281400 | 0 | 281400 | - | 6.3084e-06 | 71279.3182 | 10.6318 | 71289.95
600 | double | U48+S10 | 不操作（U48 基本策略） + 打开开关 S9 | 281400 | 0 | 281400 | - | 6.3084e-06 | 71281.0934 | 10.6318 | 71291.7251
600 | double | U48+S11 | 不操作（U48 基本策略） + 操作：开S29-2 | 281400 | 0 | 281400 | - | 6.3084e-06 | 71282.8686 | 10.6318 | 71293.5003
600 | double | U48+S12 | 不操作（U48 基本策略） + 操作：开S29-2 | 281400 | 0 | 281400 | - | 6.3084e-06 | 71284.6437 | 10.6318 | 71295.2755
600 | double | U48+S13 | 不操作（U48 基本策略） + 不操作（S13 基本策略） | 281400 | 0 | 281400 | - | 6.3084e-06 | 71286.4189 | 10.6318 | 71297.0507
600 | double | U48+S14 | 不操作（U48 基本策略） + 打开开关 S13 | 281400 | 0 | 281400 | - | 6.3084e-06 | 71288.1941 | 10.6318 | 71298.8259
600 | double | U48+S15 | 不操作（U48 基本策略） + 不操作（S15 基本策略） | 281400 | 0 | 281400 | - | 6.3084e-06 | 71289.9693 | 10.6318 | 71300.601
600 | double | U48+S16 | 不操作（U48 基本策略） + 打开开关 S15 | 281400 | 0 | 281400 | - | 6.3084e-06 | 71291.7445 | 10.6318 | 71302.3762
600 | double | U48+S17 | 不操作（U48 基本策略） + 不操作（S17 基本策略） | 281400 | 0 | 281400 | - | 6.3084e-06 | 71293.5196 | 10.6318 | 71304.1514
600 | double | U48+S18 | 不操作（U48 基本策略） + 打开开关 S17 | 281400 | 0 | 281400 | - | 6.3084e-06 | 71295.2948 | 10.6318 | 71305.9266
600 | double | U48+S19 | 不操作（U48 基本策略） + 不操作（S19 基本策略） | 972400 | 0 | 972400 | - | 6.3084e-06 | 71301.4291 | 10.6318 | 71312.0608
600 | double | U48+S20 | 不操作（U48 基本策略） + 不操作（S20 基本策略） | 547600 | 0 | 547600 | - | 6.3084e-06 | 71304.8836 | 10.6318 | 71315.5153
600 | double | U48+S21 | 不操作（U48 基本策略） + 不操作（S21 基本策略） | 1089900 | 0 | 1089900 | - | 6.3084e-06 | 71311.7591 | 10.6318 | 71322.3908
600 | double | U48+S22 | 不操作（U48 基本策略） + 不操作（S22 基本策略） | 281400 | 0 | 281400 | - | 6.3084e-06 | 71313.5342 | 10.6318 | 71324.166
600 | double | U48+S23 | 不操作（U48 基本策略） + 不操作（S23 基本策略） | 1686200 | 0 | 1686200 | - | 6.3084e-06 | 71324.1714 | 10.6318 | 71334.8032
600 | double | U48+S24 | 不操作（U48 基本策略） + 不操作（S24 基本策略） | 696800 | 0 | 696800 | - | 6.3084e-06 | 71328.5671 | 10.6318 | 71339.1989
600 | double | U48+S25 | 不操作（U48 基本策略） + 不操作（S25 基本策略） | 281400 | 0 | 281400 | - | 6.3084e-06 | 71330.3423 | 10.6318 | 71340.9741
600 | double | U48+S26 | 不操作（U48 基本策略） + 打开开关 S25 | 281400 | 0 | 281400 | - | 6.3084e-06 | 71332.1175 | 10.6318 | 71342.7492
600 | double | U48+S27 | 不操作（U48 基本策略） + 操作：开S62-3 | 281400 | 0 | 281400 | - | 6.3084e-06 | 71333.8926 | 10.6318 | 71344.5244
600 | double | U48+S28 | 不操作（U48 基本策略） + 不操作（S28 基本策略） | 523950 | 0 | 523950 | - | 6.3084e-06 | 71337.1979 | 10.6318 | 71347.8297
600 | double | U48+S29 | 不操作（U48 基本策略） + 操作：开S62-3 | 281400 | 0 | 281400 | - | 6.3084e-06 | 71338.9731 | 10.6318 | 71349.6049
600 | double | U48+S13-1 | 不操作（U48 基本策略） + 不操作（S13-1 基本策略） | 281400 | 0 | 281400 | - | 6.3084e-06 | 71340.7483 | 10.6318 | 71351.38
600 | double | U48+S29-2 | 不操作（U48 基本策略） + 不操作（S29-2 基本策略） | 281400 | 0 | 281400 | - | 6.3084e-06 | 71342.5235 | 10.6318 | 71353.1552
600 | double | U48+S62-3 | 不操作（U48 基本策略） + 不操作（S62-3 基本策略） | 281400 | 0 | 281400 | - | 6.3084e-06 | 71344.2986 | 10.6318 | 71354.9304
600 | double | U48+CB1 | 不操作（U48 基本策略） + 操作：开S29-2 | 281400 | 0 | 281400 | - | 6.3084e-06 | 71346.0738 | 10.6318 | 71356.7056
600 | double | U48+CB2 | 不操作（U48 基本策略） + 操作：开S62-3 | 281400 | 0 | 281400 | - | 6.3084e-06 | 71347.849 | 10.6318 | 71358.4808
600 | double | U59+S12 | 不操作（U59 基本策略） + 操作：开S29-2 | 30150 | 0 | 30150 | - | 6.3084e-06 | 71348.0392 | 10.6318 | 71358.671
600 | double | U59+S13 | 不操作（U59 基本策略） + 不操作（S13 基本策略） | 30150 | 0 | 30150 | - | 6.3084e-06 | 71348.2294 | 10.6318 | 71358.8612
600 | double | U59+S14 | 不操作（U59 基本策略） + 打开开关 S13 | 30150 | 0 | 30150 | - | 6.3084e-06 | 71348.4196 | 10.6318 | 71359.0514
600 | double | U59+S15 | 不操作（U59 基本策略） + 不操作（S15 基本策略） | 30150 | 0 | 30150 | - | 6.3084e-06 | 71348.6098 | 10.6318 | 71359.2415
600 | double | U59+S16 | 不操作（U59 基本策略） + 打开开关 S15 | 30150 | 0 | 30150 | - | 6.3084e-06 | 71348.8 | 10.6318 | 71359.4317
600 | double | U59+S17 | 不操作（U59 基本策略） + 不操作（S17 基本策略） | 30150 | 0 | 30150 | - | 6.3084e-06 | 71348.9902 | 10.6318 | 71359.6219
600 | double | U59+S18 | 不操作（U59 基本策略） + 打开开关 S17 | 30150 | 0 | 30150 | - | 6.3084e-06 | 71349.1804 | 10.6318 | 71359.8121
600 | double | U59+S19 | 不操作（U59 基本策略） + 不操作（S19 基本策略） | 721150 | 0 | 721150 | - | 6.3084e-06 | 71353.7297 | 10.6318 | 71364.3614
600 | double | U59+S20 | 不操作（U59 基本策略） + 不操作（S20 基本策略） | 296350 | 0 | 296350 | - | 6.3084e-06 | 71355.5992 | 10.6318 | 71366.2309
600 | double | U59+S21 | 不操作（U59 基本策略） + 不操作（S21 基本策略） | 838650 | 0 | 838650 | - | 6.3084e-06 | 71360.8897 | 10.6318 | 71371.5214
600 | double | U59+S22 | 不操作（U59 基本策略） + 不操作（S22 基本策略） | 30150 | 0 | 30150 | - | 6.3084e-06 | 71361.0799 | 10.6318 | 71371.7116
600 | double | U59+S23 | 不操作（U59 基本策略） + 不操作（S23 基本策略） | 1434950 | 0 | 1434950 | - | 6.3084e-06 | 71370.1321 | 10.6318 | 71380.7639
600 | double | U59+S24 | 不操作（U59 基本策略） + 不操作（S24 基本策略） | 445550 | 0 | 445550 | - | 6.3084e-06 | 71372.9428 | 10.6318 | 71383.5746
600 | double | U59+S25 | 不操作（U59 基本策略） + 不操作（S25 基本策略） | 30150 | 0 | 30150 | - | 6.3084e-06 | 71373.133 | 10.6318 | 71383.7647
600 | double | U59+S26 | 不操作（U59 基本策略） + 打开开关 S25 | 30150 | 0 | 30150 | - | 6.3084e-06 | 71373.3232 | 10.6318 | 71383.9549
600 | double | U59+S27 | 不操作（U59 基本策略） + 操作：开S62-3 | 30150 | 0 | 30150 | - | 6.3084e-06 | 71373.5134 | 10.6318 | 71384.1451
600 | double | U59+S28 | 不操作（U59 基本策略） + 不操作（S28 基本策略） | 272700 | 0 | 272700 | - | 6.3084e-06 | 71375.2337 | 10.6318 | 71385.8654
600 | double | U59+S29 | 不操作（U59 基本策略） + 操作：开S62-3 | 30150 | 0 | 30150 | - | 6.3084e-06 | 71375.4239 | 10.6318 | 71386.0556
600 | double | U59+S13-1 | 不操作（U59 基本策略） + 不操作（S13-1 基本策略） | 30150 | 0 | 30150 | - | 6.3084e-06 | 71375.6141 | 10.6318 | 71386.2458
600 | double | U59+S29-2 | 不操作（U59 基本策略） + 不操作（S29-2 基本策略） | 30150 | 0 | 30150 | - | 6.3084e-06 | 71375.8043 | 10.6318 | 71386.436
600 | double | U59+S62-3 | 不操作（U59 基本策略） + 不操作（S62-3 基本策略） | 30150 | 0 | 30150 | - | 6.3084e-06 | 71375.9945 | 10.6318 | 71386.6262
600 | double | U59+CB1 | 不操作（U59 基本策略） + 操作：开S29-2 | 30150 | 0 | 30150 | - | 6.3084e-06 | 71376.1847 | 10.6318 | 71386.8164
600 | double | U59+CB2 | 不操作（U59 基本策略） + 操作：开S62-3 | 30150 | 0 | 30150 | - | 6.3084e-06 | 71376.3749 | 10.6318 | 71387.0066
600 | double | U59+CB3 | 不操作（U59 基本策略） + 操作：开S62-3 | 30150 | 0 | 30150 | - | 6.3084e-06 | 71376.5651 | 10.6318 | 71387.1968
600 | double | U59+DG1 | 不操作（U59 基本策略） + 打开开关 S7 | 30150 | 0 | 30150 | - | 1.5819e-05 | 71377.042 | 10.6318 | 71387.6738
600 | double | U59+DG2 | 不操作（U59 基本策略） + 打开开关 S9 | 30150 | 0 | 30150 | - | 1.5819e-05 | 71377.5189 | 10.6318 | 71388.1507
600 | double | U59+DG3 | 不操作（U59 基本策略） + 打开开关 S13 | 30150 | 0 | 30150 | - | 1.5819e-05 | 71377.9958 | 10.6318 | 71388.6276
600 | double | U59+DG4 | 不操作（U59 基本策略） + 打开开关 S15 | 30150 | 0 | 30150 | - | 1.5819e-05 | 71378.4728 | 10.6318 | 71389.1045
600 | double | U59+DG5 | 不操作（U59 基本策略） + 打开开关 S17 | 30150 | 0 | 30150 | - | 1.5819e-05 | 71378.9497 | 10.6318 | 71389.5815
600 | double | U59+DG6 | 不操作（U59 基本策略） + 打开开关 S22 | 30150 | 0 | 30150 | - | 1.5819e-05 | 71379.4266 | 10.6318 | 71390.0584
600 | double | U59+DG7 | 不操作（U59 基本策略） + 不操作（DG7 基本策略） | 30150 | 0 | 30150 | - | 1.5819e-05 | 71379.9036 | 10.6318 | 71390.5353
600 | double | U59+DG8 | 不操作（U59 基本策略） + 打开开关 S25 | 30150 | 0 | 30150 | - | 1.5819e-05 | 71380.3805 | 10.6318 | 71391.0122
600 | double | U60+S1 | 不操作（U60 基本策略） + 操作：开S13-1 | 40200 | 0 | 40200 | - | 6.3084e-06 | 71380.6341 | 10.6318 | 71391.2658
600 | double | U60+S2 | 不操作（U60 基本策略） + 操作：开S13-1 | 40200 | 0 | 40200 | - | 6.3084e-06 | 71380.8877 | 10.6318 | 71391.5194
600 | double | U60+S3 | 不操作（U60 基本策略） + 操作：开S13-1 | 40200 | 0 | 40200 | - | 6.3084e-06 | 71381.1413 | 10.6318 | 71391.773
600 | double | U60+S4 | 不操作（U60 基本策略） + 操作：开S13-1 | 40200 | 0 | 40200 | - | 6.3084e-06 | 71381.3949 | 10.6318 | 71392.0266
600 | double | U60+S5 | 不操作（U60 基本策略） + 操作：开S13-1 | 40200 | 0 | 40200 | - | 6.3084e-06 | 71381.6485 | 10.6318 | 71392.2802
600 | double | U60+S6 | 不操作（U60 基本策略） + 不操作（S6 基本策略） | 1667700 | 0 | 1667700 | - | 6.3084e-06 | 71392.169 | 10.6318 | 71402.8007
600 | double | U60+S7 | 不操作（U60 基本策略） + 不操作（S7 基本策略） | 40200 | 0 | 40200 | - | 6.3084e-06 | 71392.4226 | 10.6318 | 71403.0543
600 | double | U60+S8 | 不操作（U60 基本策略） + 操作：开S29-2 | 40200 | 0 | 40200 | - | 6.3084e-06 | 71392.6761 | 10.6318 | 71403.3079
600 | double | U60+S9 | 不操作（U60 基本策略） + 不操作（S9 基本策略） | 40200 | 0 | 40200 | - | 6.3084e-06 | 71392.9297 | 10.6318 | 71403.5615
600 | double | U60+S10 | 不操作（U60 基本策略） + 打开开关 S9 | 40200 | 0 | 40200 | - | 6.3084e-06 | 71393.1833 | 10.6318 | 71403.8151
600 | double | U60+S11 | 不操作（U60 基本策略） + 操作：开S29-2 | 40200 | 0 | 40200 | - | 6.3084e-06 | 71393.4369 | 10.6318 | 71404.0687
600 | double | U60+S12 | 不操作（U60 基本策略） + 操作：开S29-2 | 40200 | 0 | 40200 | - | 6.3084e-06 | 71393.6905 | 10.6318 | 71404.3223
600 | double | U60+S13 | 不操作（U60 基本策略） + 不操作（S13 基本策略） | 40200 | 0 | 40200 | - | 6.3084e-06 | 71393.9441 | 10.6318 | 71404.5759
600 | double | U60+S14 | 不操作（U60 基本策略） + 打开开关 S13 | 40200 | 0 | 40200 | - | 6.3084e-06 | 71394.1977 | 10.6318 | 71404.8295
600 | double | U60+S15 | 不操作（U60 基本策略） + 不操作（S15 基本策略） | 40200 | 0 | 40200 | - | 6.3084e-06 | 71394.4513 | 10.6318 | 71405.0831
600 | double | U60+S16 | 不操作（U60 基本策略） + 打开开关 S15 | 40200 | 0 | 40200 | - | 6.3084e-06 | 71394.7049 | 10.6318 | 71405.3367
600 | double | U60+S17 | 不操作（U60 基本策略） + 不操作（S17 基本策略） | 40200 | 0 | 40200 | - | 6.3084e-06 | 71394.9585 | 10.6318 | 71405.5903
600 | double | U60+S18 | 不操作（U60 基本策略） + 打开开关 S17 | 40200 | 0 | 40200 | - | 6.3084e-06 | 71395.2121 | 10.6318 | 71405.8439
600 | double | U60+S19 | 不操作（U60 基本策略） + 不操作（S19 基本策略） | 731200 | 0 | 731200 | - | 6.3084e-06 | 71399.8248 | 10.6318 | 71410.4566
600 | double | U60+S20 | 不操作（U60 基本策略） + 不操作（S20 基本策略） | 306400 | 0 | 306400 | - | 6.3084e-06 | 71401.7577 | 10.6318 | 71412.3895
600 | double | U60+S21 | 不操作（U60 基本策略） + 不操作（S21 基本策略） | 848700 | 0 | 848700 | - | 6.3084e-06 | 71407.1116 | 10.6318 | 71417.7434
600 | double | U60+S22 | 不操作（U60 基本策略） + 不操作（S22 基本策略） | 40200 | 0 | 40200 | - | 6.3084e-06 | 71407.3652 | 10.6318 | 71417.997
600 | double | U60+S23 | 不操作（U60 基本策略） + 不操作（S23 基本策略） | 1445000 | 0 | 1445000 | - | 6.3084e-06 | 71416.4808 | 10.6318 | 71427.1126
600 | double | U60+S24 | 不操作（U60 基本策略） + 不操作（S24 基本策略） | 455600 | 0 | 455600 | - | 6.3084e-06 | 71419.3549 | 10.6318 | 71429.9867
600 | double | U60+S25 | 不操作（U60 基本策略） + 不操作（S25 基本策略） | 40200 | 0 | 40200 | - | 6.3084e-06 | 71419.6085 | 10.6318 | 71430.2403
600 | double | U60+S26 | 不操作（U60 基本策略） + 打开开关 S25 | 40200 | 0 | 40200 | - | 6.3084e-06 | 71419.8621 | 10.6318 | 71430.4939
600 | double | U60+S27 | 不操作（U60 基本策略） + 操作：开S62-3 | 40200 | 0 | 40200 | - | 6.3084e-06 | 71420.1157 | 10.6318 | 71430.7475
600 | double | U60+S28 | 不操作（U60 基本策略） + 不操作（S28 基本策略） | 282750 | 0 | 282750 | - | 6.3084e-06 | 71421.8994 | 10.6318 | 71432.5312
600 | double | U57+S8 | 不操作（U57 基本策略） + 操作：开S29-2 | 80400 | 0 | 80400 | - | 6.3084e-06 | 71422.4066 | 10.6318 | 71433.0384
600 | double | U57+S9 | 不操作（U57 基本策略） + 不操作（S9 基本策略） | 80400 | 0 | 80400 | - | 6.3084e-06 | 71422.9138 | 10.6318 | 71433.5456
600 | double | U57+S10 | 不操作（U57 基本策略） + 打开开关 S9 | 80400 | 0 | 80400 | - | 6.3084e-06 | 71423.421 | 10.6318 | 71434.0528
600 | double | U57+S11 | 不操作（U57 基本策略） + 操作：开S29-2 | 80400 | 0 | 80400 | - | 6.3084e-06 | 71423.9282 | 10.6318 | 71434.56
600 | double | U57+S12 | 不操作（U57 基本策略） + 操作：开S29-2 | 80400 | 0 | 80400 | - | 6.3084e-06 | 71424.4354 | 10.6318 | 71435.0671
600 | double | U57+S13 | 不操作（U57 基本策略） + 不操作（S13 基本策略） | 80400 | 0 | 80400 | - | 6.3084e-06 | 71424.9426 | 10.6318 | 71435.5743
600 | double | U57+S14 | 不操作（U57 基本策略） + 打开开关 S13 | 80400 | 0 | 80400 | - | 6.3084e-06 | 71425.4498 | 10.6318 | 71436.0815
600 | double | U57+S15 | 不操作（U57 基本策略） + 不操作（S15 基本策略） | 80400 | 0 | 80400 | - | 6.3084e-06 | 71425.957 | 10.6318 | 71436.5887
600 | double | U57+S16 | 不操作（U57 基本策略） + 打开开关 S15 | 80400 | 0 | 80400 | - | 6.3084e-06 | 71426.4642 | 10.6318 | 71437.0959
600 | double | U57+S17 | 不操作（U57 基本策略） + 不操作（S17 基本策略） | 80400 | 0 | 80400 | - | 6.3084e-06 | 71426.9713 | 10.6318 | 71437.6031
600 | double | U57+S18 | 不操作（U57 基本策略） + 打开开关 S17 | 80400 | 0 | 80400 | - | 6.3084e-06 | 71427.4785 | 10.6318 | 71438.1103
600 | double | U57+S19 | 不操作（U57 基本策略） + 不操作（S19 基本策略） | 771400 | 0 | 771400 | - | 6.3084e-06 | 71432.3448 | 10.6318 | 71442.9766
600 | double | U57+S20 | 不操作（U57 基本策略） + 不操作（S20 基本策略） | 346600 | 0 | 346600 | - | 6.3084e-06 | 71434.5313 | 10.6318 | 71445.1631
600 | double | U57+S21 | 不操作（U57 基本策略） + 不操作（S21 基本策略） | 888900 | 0 | 888900 | - | 6.3084e-06 | 71440.1388 | 10.6318 | 71450.7706
600 | double | U57+S22 | 不操作（U57 基本策略） + 不操作（S22 基本策略） | 80400 | 0 | 80400 | - | 6.3084e-06 | 71440.646 | 10.6318 | 71451.2778
600 | double | U57+S23 | 不操作（U57 基本策略） + 不操作（S23 基本策略） | 1485200 | 0 | 1485200 | - | 6.3084e-06 | 71450.0152 | 10.6318 | 71460.647
600 | double | U57+S24 | 不操作（U57 基本策略） + 不操作（S24 基本策略） | 495800 | 0 | 495800 | - | 6.3084e-06 | 71453.1429 | 10.6318 | 71463.7747
600 | double | U57+S25 | 不操作（U57 基本策略） + 不操作（S25 基本策略） | 80400 | 0 | 80400 | - | 6.3084e-06 | 71453.6501 | 10.6318 | 71464.2819
600 | double | U57+S26 | 不操作（U57 基本策略） + 打开开关 S25 | 80400 | 0 | 80400 | - | 6.3084e-06 | 71454.1573 | 10.6318 | 71464.7891
600 | double | U57+S27 | 不操作（U57 基本策略） + 操作：开S62-3 | 80400 | 0 | 80400 | - | 6.3084e-06 | 71454.6645 | 10.6318 | 71465.2963
600 | double | U57+S28 | 不操作（U57 基本策略） + 不操作（S28 基本策略） | 322950 | 0 | 322950 | - | 6.3084e-06 | 71456.7018 | 10.6318 | 71467.3336
600 | double | U57+S29 | 不操作（U57 基本策略） + 操作：开S62-3 | 80400 | 0 | 80400 | - | 6.3084e-06 | 71457.209 | 10.6318 | 71467.8408
600 | double | U57+S13-1 | 不操作（U57 基本策略） + 不操作（S13-1 基本策略） | 80400 | 0 | 80400 | - | 6.3084e-06 | 71457.7162 | 10.6318 | 71468.348
600 | double | U57+S29-2 | 不操作（U57 基本策略） + 不操作（S29-2 基本策略） | 80400 | 0 | 80400 | - | 6.3084e-06 | 71458.2234 | 10.6318 | 71468.8552
600 | double | U57+S62-3 | 不操作（U57 基本策略） + 不操作（S62-3 基本策略） | 80400 | 0 | 80400 | - | 6.3084e-06 | 71458.7306 | 10.6318 | 71469.3623
600 | double | U57+CB1 | 不操作（U57 基本策略） + 操作：开S29-2 | 80400 | 0 | 80400 | - | 6.3084e-06 | 71459.2378 | 10.6318 | 71469.8695
600 | double | U57+CB2 | 不操作（U57 基本策略） + 操作：开S62-3 | 80400 | 0 | 80400 | - | 6.3084e-06 | 71459.745 | 10.6318 | 71470.3767
600 | double | U57+CB3 | 不操作（U57 基本策略） + 操作：开S62-3 | 80400 | 0 | 80400 | - | 6.3084e-06 | 71460.2522 | 10.6318 | 71470.8839
600 | double | U57+DG1 | 不操作（U57 基本策略） + 打开开关 S7 | 80400 | 0 | 80400 | - | 1.5819e-05 | 71461.524 | 10.6318 | 71472.1557
600 | double | U57+DG2 | 不操作（U57 基本策略） + 打开开关 S9 | 80400 | 0 | 80400 | - | 1.5819e-05 | 71462.7958 | 10.6318 | 71473.4275
600 | double | U56+S21 | 不操作（U56 基本策略） + 不操作（S21 基本策略） | 898900 | 0 | 898900 | - | 6.3084e-06 | 71468.4664 | 10.6318 | 71479.0981
600 | double | U56+S22 | 不操作（U56 基本策略） + 不操作（S22 基本策略） | 90400 | 0 | 90400 | - | 6.3084e-06 | 71469.0367 | 10.6318 | 71479.6684
600 | double | U56+S23 | 不操作（U56 基本策略） + 不操作（S23 基本策略） | 1495200 | 0 | 1495200 | - | 6.3084e-06 | 71478.469 | 10.6318 | 71489.1007
600 | double | U56+S24 | 不操作（U56 基本策略） + 不操作（S24 基本策略） | 505800 | 0 | 505800 | - | 6.3084e-06 | 71481.6597 | 10.6318 | 71492.2915
600 | double | U56+S25 | 不操作（U56 基本策略） + 不操作（S25 基本策略） | 90400 | 0 | 90400 | - | 6.3084e-06 | 71482.23 | 10.6318 | 71492.8618
600 | double | U56+S26 | 不操作（U56 基本策略） + 打开开关 S25 | 90400 | 0 | 90400 | - | 6.3084e-06 | 71482.8003 | 10.6318 | 71493.432
600 | double | U56+S27 | 不操作（U56 基本策略） + 操作：开S62-3 | 90400 | 0 | 90400 | - | 6.3084e-06 | 71483.3706 | 10.6318 | 71494.0023
600 | double | U56+S28 | 不操作（U56 基本策略） + 不操作（S28 基本策略） | 332950 | 0 | 332950 | - | 6.3084e-06 | 71485.4709 | 10.6318 | 71496.1027
600 | double | U56+S29 | 不操作（U56 基本策略） + 操作：开S62-3 | 90400 | 0 | 90400 | - | 6.3084e-06 | 71486.0412 | 10.6318 | 71496.673
600 | double | U56+S13-1 | 不操作（U56 基本策略） + 不操作（S13-1 基本策略） | 90400 | 0 | 90400 | - | 6.3084e-06 | 71486.6115 | 10.6318 | 71497.2433
600 | double | U56+S29-2 | 不操作（U56 基本策略） + 不操作（S29-2 基本策略） | 90400 | 0 | 90400 | - | 6.3084e-06 | 71487.1818 | 10.6318 | 71497.8135
600 | double | U56+S62-3 | 不操作（U56 基本策略） + 不操作（S62-3 基本策略） | 90400 | 0 | 90400 | - | 6.3084e-06 | 71487.752 | 10.6318 | 71498.3838
600 | double | U56+CB1 | 不操作（U56 基本策略） + 操作：开S29-2 | 90400 | 0 | 90400 | - | 6.3084e-06 | 71488.3223 | 10.6318 | 71498.9541
600 | double | U56+CB2 | 不操作（U56 基本策略） + 操作：开S62-3 | 90400 | 0 | 90400 | - | 6.3084e-06 | 71488.8926 | 10.6318 | 71499.5244
600 | double | U56+CB3 | 不操作（U56 基本策略） + 操作：开S62-3 | 90400 | 0 | 90400 | - | 6.3084e-06 | 71489.4629 | 10.6318 | 71500.0946
600 | double | U56+DG1 | 不操作（U56 基本策略） + 打开开关 S7 | 90400 | 0 | 90400 | - | 1.5819e-05 | 71490.8929 | 10.6318 | 71501.5246
600 | double | U56+DG2 | 不操作（U56 基本策略） + 打开开关 S9 | 90400 | 0 | 90400 | - | 1.5819e-05 | 71492.3229 | 10.6318 | 71502.9546
600 | double | U56+DG3 | 不操作（U56 基本策略） + 打开开关 S13 | 90400 | 0 | 90400 | - | 1.5819e-05 | 71493.7529 | 10.6318 | 71504.3846
600 | double | U56+DG4 | 不操作（U56 基本策略） + 打开开关 S15 | 90400 | 0 | 90400 | - | 1.5819e-05 | 71495.1829 | 10.6318 | 71505.8146
600 | double | U56+DG5 | 不操作（U56 基本策略） + 打开开关 S17 | 90400 | 0 | 90400 | - | 1.5819e-05 | 71496.6128 | 10.6318 | 71507.2446
600 | double | U56+DG6 | 不操作（U56 基本策略） + 打开开关 S22 | 90400 | 0 | 90400 | - | 1.5819e-05 | 71498.0428 | 10.6318 | 71508.6746
600 | double | U56+DG7 | 不操作（U56 基本策略） + 不操作（DG7 基本策略） | 90400 | 0 | 90400 | - | 1.5819e-05 | 71499.4728 | 10.6318 | 71510.1046
600 | double | U56+DG8 | 不操作（U56 基本策略） + 打开开关 S25 | 90400 | 0 | 90400 | - | 1.5819e-05 | 71500.9028 | 10.6318 | 71511.5346
600 | double | U57+S1 | 不操作（U57 基本策略） + 操作：开S13-1 | 80400 | 0 | 80400 | - | 6.3084e-06 | 71501.41 | 10.6318 | 71512.0418
600 | double | U57+S2 | 不操作（U57 基本策略） + 操作：开S13-1 | 80400 | 0 | 80400 | - | 6.3084e-06 | 71501.9172 | 10.6318 | 71512.549
600 | double | U57+S3 | 不操作（U57 基本策略） + 操作：开S13-1 | 80400 | 0 | 80400 | - | 6.3084e-06 | 71502.4244 | 10.6318 | 71513.0562
600 | double | U57+S4 | 不操作（U57 基本策略） + 操作：开S13-1 | 80400 | 0 | 80400 | - | 6.3084e-06 | 71502.9316 | 10.6318 | 71513.5634
600 | double | U57+S5 | 不操作（U57 基本策略） + 操作：开S13-1 | 80400 | 0 | 80400 | - | 6.3084e-06 | 71503.4388 | 10.6318 | 71514.0706
600 | double | U57+S6 | 不操作（U57 基本策略） + 不操作（S6 基本策略） | 1707900 | 0 | 1707900 | - | 6.3084e-06 | 71514.2129 | 10.6318 | 71524.8446
600 | double | U57+S7 | 不操作（U57 基本策略） + 不操作（S7 基本策略） | 80400 | 0 | 80400 | - | 6.3084e-06 | 71514.7201 | 10.6318 | 71525.3518
600 | double | U37+S28 | 不操作（U37 基本策略） + 不操作（S28 基本策略） | 302850 | 0 | 302850 | - | 6.3084e-06 | 71516.6306 | 10.6318 | 71527.2623
600 | double | U37+S29 | 不操作（U37 基本策略） + 操作：开S62-3 | 60300 | 0 | 60300 | - | 6.3084e-06 | 71517.011 | 10.6318 | 71527.6427
600 | double | U37+S13-1 | 不操作（U37 基本策略） + 不操作（S13-1 基本策略） | 60300 | 0 | 60300 | - | 6.3084e-06 | 71517.3914 | 10.6318 | 71528.0231
600 | double | U37+S29-2 | 不操作（U37 基本策略） + 不操作（S29-2 基本策略） | 60300 | 0 | 60300 | - | 6.3084e-06 | 71517.7718 | 10.6318 | 71528.4035
600 | double | U37+S62-3 | 不操作（U37 基本策略） + 不操作（S62-3 基本策略） | 60300 | 0 | 60300 | - | 6.3084e-06 | 71518.1521 | 10.6318 | 71528.7839
600 | double | U37+CB1 | 不操作（U37 基本策略） + 操作：开S29-2 | 60300 | 0 | 60300 | - | 6.3084e-06 | 71518.5325 | 10.6318 | 71529.1643
600 | double | U37+CB2 | 不操作（U37 基本策略） + 操作：开S62-3 | 60300 | 0 | 60300 | - | 6.3084e-06 | 71518.9129 | 10.6318 | 71529.5447
600 | double | U37+CB3 | 不操作（U37 基本策略） + 操作：开S62-3 | 60300 | 0 | 60300 | - | 6.3084e-06 | 71519.2933 | 10.6318 | 71529.9251
600 | double | U37+DG1 | 不操作（U37 基本策略） + 打开开关 S7 | 60300 | 0 | 60300 | - | 1.5819e-05 | 71520.2472 | 10.6318 | 71530.879
600 | double | U37+DG2 | 不操作（U37 基本策略） + 打开开关 S9 | 60300 | 0 | 60300 | - | 1.5819e-05 | 71521.201 | 10.6318 | 71531.8328
600 | double | U37+DG3 | 不操作（U37 基本策略） + 打开开关 S13 | 60300 | 0 | 60300 | - | 1.5819e-05 | 71522.1549 | 10.6318 | 71532.7867
600 | double | U37+DG4 | 不操作（U37 基本策略） + 打开开关 S15 | 60300 | 0 | 60300 | - | 1.5819e-05 | 71523.1088 | 10.6318 | 71533.7405
600 | double | U37+DG5 | 不操作（U37 基本策略） + 打开开关 S17 | 60300 | 0 | 60300 | - | 1.5819e-05 | 71524.0626 | 10.6318 | 71534.6944
600 | double | U37+DG6 | 不操作（U37 基本策略） + 打开开关 S22 | 60300 | 0 | 60300 | - | 1.5819e-05 | 71525.0165 | 10.6318 | 71535.6482
600 | double | U37+DG7 | 不操作（U37 基本策略） + 不操作（DG7 基本策略） | 60300 | 0 | 60300 | - | 1.5819e-05 | 71525.9703 | 10.6318 | 71536.6021
600 | double | U37+DG8 | 不操作（U37 基本策略） + 打开开关 S25 | 60300 | 0 | 60300 | - | 1.5819e-05 | 71526.9242 | 10.6318 | 71537.5559
600 | double | U38+S1 | 不操作（U38 基本策略） + 操作：开S29-2 | 474600 | 0 | 474600 | - | 6.3084e-06 | 71529.9181 | 10.6318 | 71540.5499
600 | double | U38+S2 | 不操作（U38 基本策略） + 操作：开S13-1 | 474600 | 0 | 474600 | - | 6.3084e-06 | 71532.9121 | 10.6318 | 71543.5439
600 | double | U38+S3 | 不操作（U38 基本策略） + 操作：开S13-1 | 474600 | 0 | 474600 | - | 6.3084e-06 | 71535.9061 | 10.6318 | 71546.5378
600 | double | U38+S4 | 不操作（U38 基本策略） + 操作：开S13-1 | 474600 | 0 | 474600 | - | 6.3084e-06 | 71538.9 | 10.6318 | 71549.5318
600 | double | U38+S5 | 不操作（U38 基本策略） + 操作：开S13-1 | 474600 | 0 | 474600 | - | 6.3084e-06 | 71541.894 | 10.6318 | 71552.5257
600 | double | U38+S6 | 不操作（U38 基本策略） + 不操作（S6 基本策略） | 2102100 | 0 | 2102100 | - | 6.3084e-06 | 71555.1548 | 10.6318 | 71565.7866
600 | double | U38+S7 | 不操作（U38 基本策略） + 不操作（S7 基本策略） | 474600 | 0 | 474600 | - | 6.3084e-06 | 71558.1488 | 10.6318 | 71568.7805
600 | double | U38+S8 | 不操作（U38 基本策略） + 操作：开S29-2 | 474600 | 0 | 474600 | - | 6.3084e-06 | 71561.1427 | 10.6318 | 71571.7745
600 | double | U38+S9 | 不操作（U38 基本策略） + 不操作（S9 基本策略） | 474600 | 0 | 474600 | - | 6.3084e-06 | 71564.1367 | 10.6318 | 71574.7685
600 | double | U38+S10 | 不操作（U38 基本策略） + 打开开关 S9 | 474600 | 0 | 474600 | - | 6.3084e-06 | 71567.1306 | 10.6318 | 71577.7624
600 | double | U38+S11 | 不操作（U38 基本策略） + 操作：开S29-2 | 474600 | 0 | 474600 | - | 6.3084e-06 | 71570.1246 | 10.6318 | 71580.7564
600 | double | U38+S12 | 不操作（U38 基本策略） + 操作：开S29-2 | 474600 | 0 | 474600 | - | 6.3084e-06 | 71573.1186 | 10.6318 | 71583.7503
600 | double | U38+S13 | 不操作（U38 基本策略） + 不操作（S13 基本策略） | 474600 | 0 | 474600 | - | 6.3084e-06 | 71576.1125 | 10.6318 | 71586.7443
600 | double | U38+S14 | 不操作（U38 基本策略） + 打开开关 S13 | 474600 | 0 | 474600 | - | 6.3084e-06 | 71579.1065 | 10.6318 | 71589.7382
600 | double | U61+S16 | 不操作（U61 基本策略） + 打开开关 S15 | 318600 | 0 | 318600 | - | 6.3084e-06 | 71581.1163 | 10.6318 | 71591.7481
600 | double | U61+S17 | 不操作（U61 基本策略） + 不操作（S17 基本策略） | 318600 | 0 | 318600 | - | 6.3084e-06 | 71583.1262 | 10.6318 | 71593.7579
600 | double | U61+S18 | 不操作（U61 基本策略） + 打开开关 S17 | 318600 | 0 | 318600 | - | 6.3084e-06 | 71585.136 | 10.6318 | 71595.7678
600 | double | U61+S19 | 不操作（U61 基本策略） + 不操作（S19 基本策略） | 1009600 | 0 | 1009600 | - | 6.3084e-06 | 71591.505 | 10.6318 | 71602.1367
600 | double | U61+S20 | 不操作（U61 基本策略） + 不操作（S20 基本策略） | 584800 | 0 | 584800 | - | 6.3084e-06 | 71595.1941 | 10.6318 | 71605.8259
600 | double | U61+S21 | 不操作（U61 基本策略） + 不操作（S21 基本策略） | 1127100 | 0 | 1127100 | - | 6.3084e-06 | 71602.3043 | 10.6318 | 71612.9361
600 | double | U61+S22 | 不操作（U61 基本策略） + 不操作（S22 基本策略） | 318600 | 0 | 318600 | - | 6.3084e-06 | 71604.3141 | 10.6318 | 71614.9459
600 | double | U61+S23 | 不操作（U61 基本策略） + 不操作（S23 基本策略） | 1723400 | 0 | 1723400 | - | 6.3084e-06 | 71615.186 | 10.6318 | 71625.8178
600 | double | U61+S24 | 不操作（U61 基本策略） + 不操作（S24 基本策略） | 734000 | 0 | 734000 | - | 6.3084e-06 | 71619.8164 | 10.6318 | 71630.4481
600 | double | U61+S25 | 不操作（U61 基本策略） + 不操作（S25 基本策略） | 318600 | 0 | 318600 | - | 6.3084e-06 | 71621.8262 | 10.6318 | 71632.458
600 | double | U61+S26 | 不操作（U61 基本策略） + 打开开关 S25 | 318600 | 0 | 318600 | - | 6.3084e-06 | 71623.8361 | 10.6318 | 71634.4678
600 | double | U61+S27 | 不操作（U61 基本策略） + 操作：开S62-3 | 318600 | 0 | 318600 | - | 6.3084e-06 | 71625.8459 | 10.6318 | 71636.4777
600 | double | U61+S28 | 不操作（U61 基本策略） + 不操作（S28 基本策略） | 561150 | 0 | 561150 | - | 6.3084e-06 | 71629.3859 | 10.6318 | 71640.0176
600 | double | U61+S29 | 不操作（U61 基本策略） + 操作：开S62-3 | 318600 | 0 | 318600 | - | 6.3084e-06 | 71631.3957 | 10.6318 | 71642.0275
600 | double | U61+S13-1 | 不操作（U61 基本策略） + 不操作（S13-1 基本策略） | 318600 | 0 | 318600 | - | 6.3084e-06 | 71633.4056 | 10.6318 | 71644.0373
600 | double | U61+S29-2 | 不操作（U61 基本策略） + 不操作（S29-2 基本策略） | 318600 | 0 | 318600 | - | 6.3084e-06 | 71635.4154 | 10.6318 | 71646.0472
600 | double | U61+S62-3 | 不操作（U61 基本策略） + 不操作（S62-3 基本策略） | 318600 | 0 | 318600 | - | 6.3084e-06 | 71637.4253 | 10.6318 | 71648.057
600 | double | U61+CB1 | 不操作（U61 基本策略） + 操作：开S29-2 | 318600 | 0 | 318600 | - | 6.3084e-06 | 71639.4351 | 10.6318 | 71650.0669
600 | double | U61+CB2 | 不操作（U61 基本策略） + 操作：开S62-3 | 318600 | 0 | 318600 | - | 6.3084e-06 | 71641.445 | 10.6318 | 71652.0767
600 | double | U61+CB3 | 不操作（U61 基本策略） + 操作：开S62-3 | 318600 | 0 | 318600 | - | 6.3084e-06 | 71643.4548 | 10.6318 | 71654.0866
600 | double | U61+DG1 | 不操作（U61 基本策略） + 打开开关 S7 | 318600 | 0 | 318600 | - | 1.5819e-05 | 71648.4946 | 10.6318 | 71659.1263
600 | double | U61+DG2 | 不操作（U61 基本策略） + 打开开关 S9 | 318600 | 0 | 318600 | - | 1.5819e-05 | 71653.5344 | 10.6318 | 71664.1661
600 | double | U61+DG3 | 不操作（U61 基本策略） + 打开开关 S13 | 318600 | 0 | 318600 | - | 1.5819e-05 | 71658.5741 | 10.6318 | 71669.2059
600 | double | U61+DG4 | 不操作（U61 基本策略） + 打开开关 S15 | 318600 | 0 | 318600 | - | 1.5819e-05 | 71663.6139 | 10.6318 | 71674.2457
600 | double | U61+DG5 | 不操作（U61 基本策略） + 打开开关 S17 | 318600 | 0 | 318600 | - | 1.5819e-05 | 71668.6537 | 10.6318 | 71679.2854
600 | double | U61+DG6 | 不操作（U61 基本策略） + 打开开关 S22 | 318600 | 0 | 318600 | - | 1.5819e-05 | 71673.6935 | 10.6318 | 71684.3252
600 | double | U61+DG7 | 不操作（U61 基本策略） + 不操作（DG7 基本策略） | 318600 | 0 | 318600 | - | 1.5819e-05 | 71678.7332 | 10.6318 | 71689.365
600 | double | U61+DG8 | 不操作（U61 基本策略） + 打开开关 S25 | 318600 | 0 | 318600 | - | 1.5819e-05 | 71683.773 | 10.6318 | 71694.4048
600 | double | U62+S1 | 不操作（U62 基本策略） + 操作：开S13-1 | 80400 | 0 | 80400 | - | 6.3084e-06 | 71684.2802 | 10.6318 | 71694.912
600 | double | U62+S2 | 不操作（U62 基本策略） + 操作：开S13-1 | 80400 | 0 | 80400 | - | 6.3084e-06 | 71684.7874 | 10.6318 | 71695.4192
600 | double | U62+S3 | 不操作（U62 基本策略） + 操作：开S13-1 | 80400 | 0 | 80400 | - | 6.3084e-06 | 71685.2946 | 10.6318 | 71695.9264
600 | double | U62+S4 | 不操作（U62 基本策略） + 操作：开S13-1 | 80400 | 0 | 80400 | - | 6.3084e-06 | 71685.8018 | 10.6318 | 71696.4336
600 | double | U62+S5 | 不操作（U62 基本策略） + 操作：开S13-1 | 80400 | 0 | 80400 | - | 6.3084e-06 | 71686.309 | 10.6318 | 71696.9407
600 | double | U62+S6 | 不操作（U62 基本策略） + 不操作（S6 基本策略） | 1707900 | 0 | 1707900 | - | 6.3084e-06 | 71697.0831 | 10.6318 | 71707.7148
600 | double | U62+S7 | 不操作（U62 基本策略） + 不操作（S7 基本策略） | 80400 | 0 | 80400 | - | 6.3084e-06 | 71697.5903 | 10.6318 | 71708.222
600 | double | U62+S8 | 不操作（U62 基本策略） + 操作：开S29-2 | 80400 | 0 | 80400 | - | 6.3084e-06 | 71698.0975 | 10.6318 | 71708.7292
600 | double | U62+S9 | 不操作（U62 基本策略） + 不操作（S9 基本策略） | 80400 | 0 | 80400 | - | 6.3084e-06 | 71698.6046 | 10.6318 | 71709.2364
600 | double | U62+S10 | 不操作（U62 基本策略） + 打开开关 S9 | 80400 | 0 | 80400 | - | 6.3084e-06 | 71699.1118 | 10.6318 | 71709.7436
600 | double | U62+S11 | 不操作（U62 基本策略） + 操作：开S29-2 | 80400 | 0 | 80400 | - | 6.3084e-06 | 71699.619 | 10.6318 | 71710.2508
600 | double | U62+S12 | 不操作（U62 基本策略） + 操作：开S29-2 | 80400 | 0 | 80400 | - | 6.3084e-06 | 71700.1262 | 10.6318 | 71710.758
600 | double | U62+S13 | 不操作（U62 基本策略） + 不操作（S13 基本策略） | 80400 | 0 | 80400 | - | 6.3084e-06 | 71700.6334 | 10.6318 | 71711.2652
600 | double | U62+S14 | 不操作（U62 基本策略） + 打开开关 S13 | 80400 | 0 | 80400 | - | 6.3084e-06 | 71701.1406 | 10.6318 | 71711.7724
600 | double | U62+S15 | 不操作（U62 基本策略） + 不操作（S15 基本策略） | 80400 | 0 | 80400 | - | 6.3084e-06 | 71701.6478 | 10.6318 | 71712.2796
600 | double | U62+S16 | 不操作（U62 基本策略） + 打开开关 S15 | 80400 | 0 | 80400 | - | 6.3084e-06 | 71702.155 | 10.6318 | 71712.7868
600 | double | U62+S17 | 不操作（U62 基本策略） + 不操作（S17 基本策略） | 80400 | 0 | 80400 | - | 6.3084e-06 | 71702.6622 | 10.6318 | 71713.294
600 | double | U62+S18 | 不操作（U62 基本策略） + 打开开关 S17 | 80400 | 0 | 80400 | - | 6.3084e-06 | 71703.1694 | 10.6318 | 71713.8012
600 | double | U62+S19 | 不操作（U62 基本策略） + 不操作（S19 基本策略） | 771400 | 0 | 771400 | - | 6.3084e-06 | 71708.0357 | 10.6318 | 71718.6674
600 | double | U62+S20 | 不操作（U62 基本策略） + 不操作（S20 基本策略） | 346600 | 0 | 346600 | - | 6.3084e-06 | 71710.2222 | 10.6318 | 71720.8539
600 | double | U62+S21 | 不操作（U62 基本策略） + 不操作（S21 基本策略） | 888900 | 0 | 888900 | - | 6.3084e-06 | 71715.8297 | 10.6318 | 71726.4614
600 | double | U62+S22 | 不操作（U62 基本策略） + 不操作（S22 基本策略） | 80400 | 0 | 80400 | - | 6.3084e-06 | 71716.3369 | 10.6318 | 71726.9686
600 | double | U62+S23 | 不操作（U62 基本策略） + 不操作（S23 基本策略） | 1485200 | 0 | 1485200 | - | 6.3084e-06 | 71725.7061 | 10.6318 | 71736.3378
600 | double | U62+S24 | 不操作（U62 基本策略） + 不操作（S24 基本策略） | 495800 | 0 | 495800 | - | 6.3084e-06 | 71728.8338 | 10.6318 | 71739.4655
600 | double | U62+S25 | 不操作（U62 基本策略） + 不操作（S25 基本策略） | 80400 | 0 | 80400 | - | 6.3084e-06 | 71729.341 | 10.6318 | 71739.9727
600 | double | U62+S26 | 不操作（U62 基本策略） + 打开开关 S25 | 80400 | 0 | 80400 | - | 6.3084e-06 | 71729.8482 | 10.6318 | 71740.4799
600 | double | U62+S27 | 不操作（U62 基本策略） + 操作：开S62-3 | 80400 | 0 | 80400 | - | 6.3084e-06 | 71730.3554 | 10.6318 | 71740.9871
600 | double | U62+S28 | 不操作（U62 基本策略） + 不操作（S28 基本策略） | 322950 | 0 | 322950 | - | 6.3084e-06 | 71732.3927 | 10.6318 | 71743.0244
600 | double | U62+S29 | 不操作（U62 基本策略） + 操作：开S62-3 | 80400 | 0 | 80400 | - | 6.3084e-06 | 71732.8998 | 10.6318 | 71743.5316
600 | double | U62+S13-1 | 不操作（U62 基本策略） + 不操作（S13-1 基本策略） | 80400 | 0 | 80400 | - | 6.3084e-06 | 71733.407 | 10.6318 | 71744.0388
600 | double | U62+S29-2 | 不操作（U62 基本策略） + 不操作（S29-2 基本策略） | 80400 | 0 | 80400 | - | 6.3084e-06 | 71733.9142 | 10.6318 | 71744.546
600 | double | U62+S62-3 | 不操作（U62 基本策略） + 不操作（S62-3 基本策略） | 80400 | 0 | 80400 | - | 6.3084e-06 | 71734.4214 | 10.6318 | 71745.0532
600 | double | U52+DG8 | 不操作（U52 基本策略） + 打开开关 S25 | 134000 | 0 | 134000 | - | 1.5819e-05 | 71736.5411 | 10.6318 | 71747.1729
600 | double | U53+S1 | 不操作（U53 基本策略） + 操作：开S29-2 | 452000 | 0 | 452000 | - | 6.3084e-06 | 71739.3925 | 10.6318 | 71750.0243
600 | double | U53+S2 | 不操作（U53 基本策略） + 操作：开S13-1 | 452000 | 0 | 452000 | - | 6.3084e-06 | 71742.2439 | 10.6318 | 71752.8756
600 | double | U53+S3 | 不操作（U53 基本策略） + 操作：开S13-1 | 452000 | 0 | 452000 | - | 6.3084e-06 | 71745.0953 | 10.6318 | 71755.727
600 | double | U53+S4 | 不操作（U53 基本策略） + 操作：开S13-1 | 452000 | 0 | 452000 | - | 6.3084e-06 | 71747.9467 | 10.6318 | 71758.5784
600 | double | U53+S5 | 不操作（U53 基本策略） + 操作：开S13-1 | 452000 | 0 | 452000 | - | 6.3084e-06 | 71750.7981 | 10.6318 | 71761.4298
600 | double | U53+S6 | 不操作（U53 基本策略） + 不操作（S6 基本策略） | 2079500 | 0 | 2079500 | - | 6.3084e-06 | 71763.9163 | 10.6318 | 71774.5481
600 | double | U53+S7 | 不操作（U53 基本策略） + 不操作（S7 基本策略） | 452000 | 0 | 452000 | - | 6.3084e-06 | 71766.7677 | 10.6318 | 71777.3995
600 | double | U53+S8 | 不操作（U53 基本策略） + 操作：开S29-2 | 452000 | 0 | 452000 | - | 6.3084e-06 | 71769.6191 | 10.6318 | 71780.2509
600 | double | U53+S9 | 不操作（U53 基本策略） + 不操作（S9 基本策略） | 452000 | 0 | 452000 | - | 6.3084e-06 | 71772.4705 | 10.6318 | 71783.1023
600 | double | U53+S10 | 不操作（U53 基本策略） + 打开开关 S9 | 452000 | 0 | 452000 | - | 6.3084e-06 | 71775.3219 | 10.6318 | 71785.9536
600 | double | U53+S11 | 不操作（U53 基本策略） + 操作：开S29-2 | 452000 | 0 | 452000 | - | 6.3084e-06 | 71778.1733 | 10.6318 | 71788.805
600 | double | U53+S12 | 不操作（U53 基本策略） + 操作：开S29-2 | 452000 | 0 | 452000 | - | 6.3084e-06 | 71781.0247 | 10.6318 | 71791.6564
600 | double | U53+S13 | 不操作（U53 基本策略） + 不操作（S13 基本策略） | 452000 | 0 | 452000 | - | 6.3084e-06 | 71783.876 | 10.6318 | 71794.5078
600 | double | U53+S14 | 不操作（U53 基本策略） + 打开开关 S13 | 452000 | 0 | 452000 | - | 6.3084e-06 | 71786.7274 | 10.6318 | 71797.3592
600 | double | U53+S15 | 不操作（U53 基本策略） + 不操作（S15 基本策略） | 452000 | 0 | 452000 | - | 6.3084e-06 | 71789.5788 | 10.6318 | 71800.2106
600 | double | U53+S16 | 不操作（U53 基本策略） + 打开开关 S15 | 452000 | 0 | 452000 | - | 6.3084e-06 | 71792.4302 | 10.6318 | 71803.062
600 | double | U53+S17 | 不操作（U53 基本策略） + 不操作（S17 基本策略） | 452000 | 0 | 452000 | - | 6.3084e-06 | 71795.2816 | 10.6318 | 71805.9134
600 | double | U53+S18 | 不操作（U53 基本策略） + 打开开关 S17 | 452000 | 0 | 452000 | - | 6.3084e-06 | 71798.133 | 10.6318 | 71808.7648
600 | double | U53+S19 | 不操作（U53 基本策略） + 不操作（S19 基本策略） | 1143000 | 0 | 1143000 | - | 6.3084e-06 | 71805.3435 | 10.6318 | 71815.9752
600 | double | U53+S20 | 不操作（U53 基本策略） + 不操作（S20 基本策略） | 718200 | 0 | 718200 | - | 6.3084e-06 | 71809.8741 | 10.6318 | 71820.5059
600 | double | U53+S21 | 不操作（U53 基本策略） + 不操作（S21 基本策略） | 1260500 | 0 | 1260500 | - | 6.3084e-06 | 71817.8259 | 10.6318 | 71828.4576
600 | double | U53+S22 | 不操作（U53 基本策略） + 不操作（S22 基本策略） | 452000 | 0 | 452000 | - | 6.3084e-06 | 71820.6773 | 10.6318 | 71831.309
600 | double | U53+S23 | 不操作（U53 基本策略） + 不操作（S23 基本策略） | 1856800 | 0 | 1856800 | - | 6.3084e-06 | 71832.3907 | 10.6318 | 71843.0224
600 | double | U53+S24 | 不操作（U53 基本策略） + 不操作（S24 基本策略） | 867400 | 0 | 867400 | - | 6.3084e-06 | 71837.8625 | 10.6318 | 71848.4943
600 | double | U53+S25 | 不操作（U53 基本策略） + 不操作（S25 基本策略） | 452000 | 0 | 452000 | - | 6.3084e-06 | 71840.7139 | 10.6318 | 71851.3457
600 | double | U53+S26 | 不操作（U53 基本策略） + 打开开关 S25 | 452000 | 0 | 452000 | - | 6.3084e-06 | 71843.5653 | 10.6318 | 71854.1971
600 | double | U53+S27 | 不操作（U53 基本策略） + 操作：开S62-3 | 452000 | 0 | 452000 | - | 6.3084e-06 | 71846.4167 | 10.6318 | 71857.0485
600 | double | U53+S28 | 不操作（U53 基本策略） + 不操作（S28 基本策略） | 694550 | 0 | 694550 | - | 6.3084e-06 | 71850.7982 | 10.6318 | 71861.43
600 | double | U53+S29 | 不操作（U53 基本策略） + 操作：开S62-3 | 452000 | 0 | 452000 | - | 6.3084e-06 | 71853.6496 | 10.6318 | 71864.2813
600 | double | U58+S25 | 不操作（U58 基本策略） + 不操作（S25 基本策略） | 212400 | 0 | 212400 | - | 6.3084e-06 | 71854.9895 | 10.6318 | 71865.6212
600 | double | U58+S26 | 不操作（U58 基本策略） + 打开开关 S25 | 212400 | 0 | 212400 | - | 6.3084e-06 | 71856.3294 | 10.6318 | 71866.9611
600 | double | U58+S27 | 不操作（U58 基本策略） + 操作：开S62-3 | 212400 | 0 | 212400 | - | 6.3084e-06 | 71857.6693 | 10.6318 | 71868.301
600 | double | U58+S28 | 不操作（U58 基本策略） + 不操作（S28 基本策略） | 454950 | 0 | 454950 | - | 6.3084e-06 | 71860.5393 | 10.6318 | 71871.171
600 | double | U58+S29 | 不操作（U58 基本策略） + 操作：开S62-3 | 212400 | 0 | 212400 | - | 6.3084e-06 | 71861.8792 | 10.6318 | 71872.5109
600 | double | U58+S13-1 | 不操作（U58 基本策略） + 不操作（S13-1 基本策略） | 212400 | 0 | 212400 | - | 6.3084e-06 | 71863.2191 | 10.6318 | 71873.8508
600 | double | U58+S29-2 | 不操作（U58 基本策略） + 不操作（S29-2 基本策略） | 212400 | 0 | 212400 | - | 6.3084e-06 | 71864.559 | 10.6318 | 71875.1907
600 | double | U58+S62-3 | 不操作（U58 基本策略） + 不操作（S62-3 基本策略） | 212400 | 0 | 212400 | - | 6.3084e-06 | 71865.8989 | 10.6318 | 71876.5306
600 | double | U58+CB1 | 不操作（U58 基本策略） + 操作：开S29-2 | 212400 | 0 | 212400 | - | 6.3084e-06 | 71867.2388 | 10.6318 | 71877.8705
600 | double | U58+CB2 | 不操作（U58 基本策略） + 操作：开S62-3 | 212400 | 0 | 212400 | - | 6.3084e-06 | 71868.5787 | 10.6318 | 71879.2104
600 | double | U58+CB3 | 不操作（U58 基本策略） + 操作：开S62-3 | 212400 | 0 | 212400 | - | 6.3084e-06 | 71869.9186 | 10.6318 | 71880.5503
600 | double | U58+DG1 | 不操作（U58 基本策略） + 打开开关 S7 | 212400 | 0 | 212400 | - | 1.5819e-05 | 71873.2784 | 10.6318 | 71883.9102
600 | double | U58+DG2 | 不操作（U58 基本策略） + 打开开关 S9 | 212400 | 0 | 212400 | - | 1.5819e-05 | 71876.6383 | 10.6318 | 71887.27
600 | double | U58+DG3 | 不操作（U58 基本策略） + 打开开关 S13 | 212400 | 0 | 212400 | - | 1.5819e-05 | 71879.9981 | 10.6318 | 71890.6299
600 | double | U58+DG4 | 不操作（U58 基本策略） + 打开开关 S15 | 212400 | 0 | 212400 | - | 1.5819e-05 | 71883.358 | 10.6318 | 71893.9898
600 | double | U58+DG5 | 不操作（U58 基本策略） + 打开开关 S17 | 212400 | 0 | 212400 | - | 1.5819e-05 | 71886.7178 | 10.6318 | 71897.3496
600 | double | U58+DG6 | 不操作（U58 基本策略） + 打开开关 S22 | 212400 | 0 | 212400 | - | 1.5819e-05 | 71890.0777 | 10.6318 | 71900.7095
600 | double | U58+DG7 | 不操作（U58 基本策略） + 不操作（DG7 基本策略） | 212400 | 0 | 212400 | - | 1.5819e-05 | 71893.4375 | 10.6318 | 71904.0693
600 | double | U58+DG8 | 不操作（U58 基本策略） + 打开开关 S25 | 212400 | 0 | 212400 | - | 1.5819e-05 | 71896.7974 | 10.6318 | 71907.4292
600 | double | U59+S1 | 不操作（U59 基本策略） + 操作：开S13-1 | 30150 | 0 | 30150 | - | 6.3084e-06 | 71896.9876 | 10.6318 | 71907.6193
600 | double | U59+S2 | 不操作（U59 基本策略） + 操作：开S13-1 | 30150 | 0 | 30150 | - | 6.3084e-06 | 71897.1778 | 10.6318 | 71907.8095
600 | double | U59+S3 | 不操作（U59 基本策略） + 操作：开S13-1 | 30150 | 0 | 30150 | - | 6.3084e-06 | 71897.368 | 10.6318 | 71907.9997
600 | double | U59+S4 | 不操作（U59 基本策略） + 操作：开S13-1 | 30150 | 0 | 30150 | - | 6.3084e-06 | 71897.5582 | 10.6318 | 71908.1899
600 | double | U59+S5 | 不操作（U59 基本策略） + 操作：开S13-1 | 30150 | 0 | 30150 | - | 6.3084e-06 | 71897.7484 | 10.6318 | 71908.3801
600 | double | U59+S6 | 不操作（U59 基本策略） + 不操作（S6 基本策略） | 1657650 | 0 | 1657650 | - | 6.3084e-06 | 71908.2055 | 10.6318 | 71918.8372
600 | double | U59+S7 | 不操作（U59 基本策略） + 不操作（S7 基本策略） | 30150 | 0 | 30150 | - | 6.3084e-06 | 71908.3957 | 10.6318 | 71919.0274
600 | double | U59+S8 | 不操作（U59 基本策略） + 操作：开S29-2 | 30150 | 0 | 30150 | - | 6.3084e-06 | 71908.5859 | 10.6318 | 71919.2176
600 | double | U59+S9 | 不操作（U59 基本策略） + 不操作（S9 基本策略） | 30150 | 0 | 30150 | - | 6.3084e-06 | 71908.7761 | 10.6318 | 71919.4078
600 | double | U59+S10 | 不操作（U59 基本策略） + 打开开关 S9 | 30150 | 0 | 30150 | - | 6.3084e-06 | 71908.9663 | 10.6318 | 71919.598
600 | double | U59+S11 | 不操作（U59 基本策略） + 操作：开S29-2 | 30150 | 0 | 30150 | - | 6.3084e-06 | 71909.1565 | 10.6318 | 71919.7882
600 | double | U54+S17 | 不操作（U54 基本策略） + 不操作（S17 基本策略） | 100500 | 0 | 100500 | - | 6.3084e-06 | 71909.7904 | 10.6318 | 71920.4222
600 | double | U54+S18 | 不操作（U54 基本策略） + 打开开关 S17 | 100500 | 0 | 100500 | - | 6.3084e-06 | 71910.4244 | 10.6318 | 71921.0562
600 | double | U54+S19 | 不操作（U54 基本策略） + 不操作（S19 基本策略） | 791500 | 0 | 791500 | - | 6.3084e-06 | 71915.4175 | 10.6318 | 71926.0493
600 | double | U54+S20 | 不操作（U54 基本策略） + 不操作（S20 基本策略） | 366700 | 0 | 366700 | - | 6.3084e-06 | 71917.7308 | 10.6318 | 71928.3626
600 | double | U54+S21 | 不操作（U54 基本策略） + 不操作（S21 基本策略） | 909000 | 0 | 909000 | - | 6.3084e-06 | 71923.4651 | 10.6318 | 71934.0969
600 | double | U54+S22 | 不操作（U54 基本策略） + 不操作（S22 基本策略） | 100500 | 0 | 100500 | - | 6.3084e-06 | 71924.0991 | 10.6318 | 71934.7309
600 | double | U54+S23 | 不操作（U54 基本策略） + 不操作（S23 基本策略） | 1505300 | 0 | 1505300 | - | 6.3084e-06 | 71933.5951 | 10.6318 | 71944.2269
600 | double | U54+S24 | 不操作（U54 基本策略） + 不操作（S24 基本策略） | 515900 | 0 | 515900 | - | 6.3084e-06 | 71936.8496 | 10.6318 | 71947.4814
600 | double | U54+S25 | 不操作（U54 基本策略） + 不操作（S25 基本策略） | 100500 | 0 | 100500 | - | 6.3084e-06 | 71937.4836 | 10.6318 | 71948.1154
600 | double | U54+S26 | 不操作（U54 基本策略） + 打开开关 S25 | 100500 | 0 | 100500 | - | 6.3084e-06 | 71938.1176 | 10.6318 | 71948.7494
600 | double | U54+S27 | 不操作（U54 基本策略） + 操作：开S62-3 | 100500 | 0 | 100500 | - | 6.3084e-06 | 71938.7516 | 10.6318 | 71949.3834
600 | double | U54+S28 | 不操作（U54 基本策略） + 不操作（S28 基本策略） | 343050 | 0 | 343050 | - | 6.3084e-06 | 71940.9157 | 10.6318 | 71951.5474
600 | double | U54+S29 | 不操作（U54 基本策略） + 操作：开S62-3 | 100500 | 0 | 100500 | - | 6.3084e-06 | 71941.5497 | 10.6318 | 71952.1814
600 | double | U54+S13-1 | 不操作（U54 基本策略） + 不操作（S13-1 基本策略） | 100500 | 0 | 100500 | - | 6.3084e-06 | 71942.1837 | 10.6318 | 71952.8154
600 | double | U54+S29-2 | 不操作（U54 基本策略） + 不操作（S29-2 基本策略） | 100500 | 0 | 100500 | - | 6.3084e-06 | 71942.8177 | 10.6318 | 71953.4494
600 | double | U54+S62-3 | 不操作（U54 基本策略） + 不操作（S62-3 基本策略） | 100500 | 0 | 100500 | - | 6.3084e-06 | 71943.4517 | 10.6318 | 71954.0834
600 | double | U54+CB1 | 不操作（U54 基本策略） + 操作：开S29-2 | 100500 | 0 | 100500 | - | 6.3084e-06 | 71944.0856 | 10.6318 | 71954.7174
600 | double | U54+CB2 | 不操作（U54 基本策略） + 操作：开S62-3 | 100500 | 0 | 100500 | - | 6.3084e-06 | 71944.7196 | 10.6318 | 71955.3514
600 | double | U54+CB3 | 不操作（U54 基本策略） + 操作：开S62-3 | 100500 | 0 | 100500 | - | 6.3084e-06 | 71945.3536 | 10.6318 | 71955.9854
600 | double | U54+DG1 | 不操作（U54 基本策略） + 打开开关 S7 | 100500 | 0 | 100500 | - | 1.5819e-05 | 71946.9434 | 10.6318 | 71957.5752
600 | double | U54+DG2 | 不操作（U54 基本策略） + 打开开关 S9 | 100500 | 0 | 100500 | - | 1.5819e-05 | 71948.5331 | 10.6318 | 71959.1649
600 | double | U54+DG3 | 不操作（U54 基本策略） + 打开开关 S13 | 100500 | 0 | 100500 | - | 1.5819e-05 | 71950.1229 | 10.6318 | 71960.7547
600 | double | U54+DG4 | 不操作（U54 基本策略） + 打开开关 S15 | 100500 | 0 | 100500 | - | 1.5819e-05 | 71951.7127 | 10.6318 | 71962.3444
600 | double | U54+DG5 | 不操作（U54 基本策略） + 打开开关 S17 | 100500 | 0 | 100500 | - | 1.5819e-05 | 71953.3024 | 10.6318 | 71963.9342
600 | double | U54+DG6 | 不操作（U54 基本策略） + 打开开关 S22 | 100500 | 0 | 100500 | - | 1.5819e-05 | 71954.8922 | 10.6318 | 71965.524
600 | double | U54+DG7 | 不操作（U54 基本策略） + 不操作（DG7 基本策略） | 100500 | 0 | 100500 | - | 1.5819e-05 | 71956.4819 | 10.6318 | 71967.1137
600 | double | U54+DG8 | 不操作（U54 基本策略） + 打开开关 S25 | 100500 | 0 | 100500 | - | 1.5819e-05 | 71958.0717 | 10.6318 | 71968.7035
600 | double | U55+S1 | 不操作（U55 基本策略） + 操作：开S29-2 | 134000 | 0 | 134000 | - | 6.3084e-06 | 71958.917 | 10.6318 | 71969.5488
600 | double | U55+S2 | 不操作（U55 基本策略） + 操作：开S13-1 | 134000 | 0 | 134000 | - | 6.3084e-06 | 71959.7624 | 10.6318 | 71970.3941
600 | double | U55+S3 | 不操作（U55 基本策略） + 操作：开S13-1 | 134000 | 0 | 134000 | - | 6.3084e-06 | 71960.6077 | 10.6318 | 71971.2394
600 | double | U55+S4 | 不操作（U55 基本策略） + 操作：开S13-1 | 134000 | 0 | 134000 | - | 6.3084e-06 | 71961.453 | 10.6318 | 71972.0848
600 | double | U55+S5 | 不操作（U55 基本策略） + 操作：开S13-1 | 134000 | 0 | 134000 | - | 6.3084e-06 | 71962.2983 | 10.6318 | 71972.9301
600 | double | U55+S6 | 不操作（U55 基本策略） + 不操作（S6 基本策略） | 1761500 | 0 | 1761500 | - | 6.3084e-06 | 71973.4105 | 10.6318 | 71984.0423
600 | double | U55+S7 | 不操作（U55 基本策略） + 不操作（S7 基本策略） | 134000 | 0 | 134000 | - | 6.3084e-06 | 71974.2559 | 10.6318 | 71984.8876
600 | double | U55+S8 | 不操作（U55 基本策略） + 操作：开S29-2 | 134000 | 0 | 134000 | - | 6.3084e-06 | 71975.1012 | 10.6318 | 71985.7329
600 | double | U55+S9 | 不操作（U55 基本策略） + 不操作（S9 基本策略） | 134000 | 0 | 134000 | - | 6.3084e-06 | 71975.9465 | 10.6318 | 71986.5783
600 | double | U55+S10 | 不操作（U55 基本策略） + 打开开关 S9 | 134000 | 0 | 134000 | - | 6.3084e-06 | 71976.7918 | 10.6318 | 71987.4236
600 | double | U55+S11 | 不操作（U55 基本策略） + 操作：开S29-2 | 134000 | 0 | 134000 | - | 6.3084e-06 | 71977.6372 | 10.6318 | 71988.2689
600 | double | U55+S12 | 不操作（U55 基本策略） + 操作：开S29-2 | 134000 | 0 | 134000 | - | 6.3084e-06 | 71978.4825 | 10.6318 | 71989.1142
600 | double | U55+S13 | 不操作（U55 基本策略） + 不操作（S13 基本策略） | 134000 | 0 | 134000 | - | 6.3084e-06 | 71979.3278 | 10.6318 | 71989.9596
600 | double | U55+S14 | 不操作（U55 基本策略） + 打开开关 S13 | 134000 | 0 | 134000 | - | 6.3084e-06 | 71980.1731 | 10.6318 | 71990.8049
600 | double | U55+S15 | 不操作（U55 基本策略） + 不操作（S15 基本策略） | 134000 | 0 | 134000 | - | 6.3084e-06 | 71981.0184 | 10.6318 | 71991.6502
600 | double | U55+S16 | 不操作（U55 基本策略） + 打开开关 S15 | 134000 | 0 | 134000 | - | 6.3084e-06 | 71981.8638 | 10.6318 | 71992.4955
600 | double | U55+S17 | 不操作（U55 基本策略） + 不操作（S17 基本策略） | 134000 | 0 | 134000 | - | 6.3084e-06 | 71982.7091 | 10.6318 | 71993.3409
600 | double | U55+S18 | 不操作（U55 基本策略） + 打开开关 S17 | 134000 | 0 | 134000 | - | 6.3084e-06 | 71983.5544 | 10.6318 | 71994.1862
600 | double | U55+S19 | 不操作（U55 基本策略） + 不操作（S19 基本策略） | 825000 | 0 | 825000 | - | 6.3084e-06 | 71988.7588 | 10.6318 | 71999.3906
600 | double | U55+S20 | 不操作（U55 基本策略） + 不操作（S20 基本策略） | 400200 | 0 | 400200 | - | 6.3084e-06 | 71991.2834 | 10.6318 | 72001.9152
600 | double | U55+S21 | 不操作（U55 基本策略） + 不操作（S21 基本策略） | 942500 | 0 | 942500 | - | 6.3084e-06 | 71997.2291 | 10.6318 | 72007.8609
600 | double | U55+S22 | 不操作（U55 基本策略） + 不操作（S22 基本策略） | 134000 | 0 | 134000 | - | 6.3084e-06 | 71998.0744 | 10.6318 | 72008.7062
600 | double | U55+S23 | 不操作（U55 基本策略） + 不操作（S23 基本策略） | 1538800 | 0 | 1538800 | - | 6.3084e-06 | 72007.7818 | 10.6318 | 72018.4135
600 | double | U55+S24 | 不操作（U55 基本策略） + 不操作（S24 基本策略） | 549400 | 0 | 549400 | - | 6.3084e-06 | 72011.2476 | 10.6318 | 72021.8793
600 | double | U55+S25 | 不操作（U55 基本策略） + 不操作（S25 基本策略） | 134000 | 0 | 134000 | - | 6.3084e-06 | 72012.0929 | 10.6318 | 72022.7247
600 | double | U55+S26 | 不操作（U55 基本策略） + 打开开关 S25 | 134000 | 0 | 134000 | - | 6.3084e-06 | 72012.9382 | 10.6318 | 72023.57
600 | double | U55+S27 | 不操作（U55 基本策略） + 操作：开S62-3 | 134000 | 0 | 134000 | - | 6.3084e-06 | 72013.7835 | 10.6318 | 72024.4153
600 | double | U55+S28 | 不操作（U55 基本策略） + 不操作（S28 基本策略） | 376550 | 0 | 376550 | - | 6.3084e-06 | 72016.159 | 10.6318 | 72026.7907
600 | double | U55+S29 | 不操作（U55 基本策略） + 操作：开S62-3 | 134000 | 0 | 134000 | - | 6.3084e-06 | 72017.0043 | 10.6318 | 72027.6361
600 | double | U55+S13-1 | 不操作（U55 基本策略） + 不操作（S13-1 基本策略） | 134000 | 0 | 134000 | - | 6.3084e-06 | 72017.8496 | 10.6318 | 72028.4814
600 | double | U55+S29-2 | 不操作（U55 基本策略） + 不操作（S29-2 基本策略） | 134000 | 0 | 134000 | - | 6.3084e-06 | 72018.6949 | 10.6318 | 72029.3267
600 | double | U55+S62-3 | 不操作（U55 基本策略） + 不操作（S62-3 基本策略） | 134000 | 0 | 134000 | - | 6.3084e-06 | 72019.5403 | 10.6318 | 72030.172
600 | double | U55+CB1 | 不操作（U55 基本策略） + 操作：开S29-2 | 134000 | 0 | 134000 | - | 6.3084e-06 | 72020.3856 | 10.6318 | 72031.0173
600 | double | U60+S29 | 不操作（U60 基本策略） + 操作：开S62-3 | 40200 | 0 | 40200 | - | 6.3084e-06 | 72020.6392 | 10.6318 | 72031.2709
600 | double | U60+S13-1 | 不操作（U60 基本策略） + 不操作（S13-1 基本策略） | 40200 | 0 | 40200 | - | 6.3084e-06 | 72020.8928 | 10.6318 | 72031.5245
600 | double | U60+S29-2 | 不操作（U60 基本策略） + 不操作（S29-2 基本策略） | 40200 | 0 | 40200 | - | 6.3084e-06 | 72021.1464 | 10.6318 | 72031.7781
600 | double | U60+S62-3 | 不操作（U60 基本策略） + 不操作（S62-3 基本策略） | 40200 | 0 | 40200 | - | 6.3084e-06 | 72021.4 | 10.6318 | 72032.0317
600 | double | U60+CB1 | 不操作（U60 基本策略） + 操作：开S29-2 | 40200 | 0 | 40200 | - | 6.3084e-06 | 72021.6536 | 10.6318 | 72032.2853
600 | double | U60+CB2 | 不操作（U60 基本策略） + 操作：开S62-3 | 40200 | 0 | 40200 | - | 6.3084e-06 | 72021.9072 | 10.6318 | 72032.5389
600 | double | U60+CB3 | 不操作（U60 基本策略） + 操作：开S62-3 | 40200 | 0 | 40200 | - | 6.3084e-06 | 72022.1608 | 10.6318 | 72032.7925
600 | double | U60+DG1 | 不操作（U60 基本策略） + 打开开关 S7 | 40200 | 0 | 40200 | - | 1.5819e-05 | 72022.7967 | 10.6318 | 72033.4284
600 | double | U60+DG2 | 不操作（U60 基本策略） + 打开开关 S9 | 40200 | 0 | 40200 | - | 1.5819e-05 | 72023.4326 | 10.6318 | 72034.0643
600 | double | U60+DG3 | 不操作（U60 基本策略） + 打开开关 S13 | 40200 | 0 | 40200 | - | 1.5819e-05 | 72024.0685 | 10.6318 | 72034.7002
600 | double | U60+DG4 | 不操作（U60 基本策略） + 打开开关 S15 | 40200 | 0 | 40200 | - | 1.5819e-05 | 72024.7044 | 10.6318 | 72035.3361
600 | double | U60+DG5 | 不操作（U60 基本策略） + 打开开关 S17 | 40200 | 0 | 40200 | - | 1.5819e-05 | 72025.3403 | 10.6318 | 72035.972
600 | double | U60+DG6 | 不操作（U60 基本策略） + 打开开关 S22 | 40200 | 0 | 40200 | - | 1.5819e-05 | 72025.9762 | 10.6318 | 72036.6079
600 | double | U60+DG7 | 不操作（U60 基本策略） + 不操作（DG7 基本策略） | 40200 | 0 | 40200 | - | 1.5819e-05 | 72026.6121 | 10.6318 | 72037.2439
600 | double | U60+DG8 | 不操作（U60 基本策略） + 打开开关 S25 | 40200 | 0 | 40200 | - | 1.5819e-05 | 72027.248 | 10.6318 | 72037.8798
600 | double | U61+S1 | 不操作（U61 基本策略） + 操作：开S13-1 | 318600 | 0 | 318600 | - | 6.3084e-06 | 72029.2578 | 10.6318 | 72039.8896
600 | double | U61+S2 | 不操作（U61 基本策略） + 操作：开S13-1 | 318600 | 0 | 318600 | - | 6.3084e-06 | 72031.2677 | 10.6318 | 72041.8995
600 | double | U61+S3 | 不操作（U61 基本策略） + 操作：开S13-1 | 318600 | 0 | 318600 | - | 6.3084e-06 | 72033.2775 | 10.6318 | 72043.9093
600 | double | U61+S4 | 不操作（U61 基本策略） + 操作：开S13-1 | 318600 | 0 | 318600 | - | 6.3084e-06 | 72035.2874 | 10.6318 | 72045.9192
600 | double | U61+S5 | 不操作（U61 基本策略） + 操作：开S13-1 | 318600 | 0 | 318600 | - | 6.3084e-06 | 72037.2972 | 10.6318 | 72047.929
600 | double | U61+S6 | 不操作（U61 基本策略） + 不操作（S6 基本策略） | 1946100 | 0 | 1946100 | - | 6.3084e-06 | 72049.574 | 10.6318 | 72060.2057
600 | double | U61+S7 | 不操作（U61 基本策略） + 不操作（S7 基本策略） | 318600 | 0 | 318600 | - | 6.3084e-06 | 72051.5838 | 10.6318 | 72062.2156
600 | double | U61+S8 | 不操作（U61 基本策略） + 操作：开S29-2 | 318600 | 0 | 318600 | - | 6.3084e-06 | 72053.5937 | 10.6318 | 72064.2254
600 | double | U61+S9 | 不操作（U61 基本策略） + 不操作（S9 基本策略） | 318600 | 0 | 318600 | - | 6.3084e-06 | 72055.6035 | 10.6318 | 72066.2353
600 | double | U61+S10 | 不操作（U61 基本策略） + 打开开关 S9 | 318600 | 0 | 318600 | - | 6.3084e-06 | 72057.6134 | 10.6318 | 72068.2452
600 | double | U61+S11 | 不操作（U61 基本策略） + 操作：开S29-2 | 318600 | 0 | 318600 | - | 6.3084e-06 | 72059.6232 | 10.6318 | 72070.255
600 | double | U61+S12 | 不操作（U61 基本策略） + 操作：开S29-2 | 318600 | 0 | 318600 | - | 6.3084e-06 | 72061.6331 | 10.6318 | 72072.2649
600 | double | U61+S13 | 不操作（U61 基本策略） + 不操作（S13 基本策略） | 318600 | 0 | 318600 | - | 6.3084e-06 | 72063.6429 | 10.6318 | 72074.2747
600 | double | U61+S14 | 不操作（U61 基本策略） + 打开开关 S13 | 318600 | 0 | 318600 | - | 6.3084e-06 | 72065.6528 | 10.6318 | 72076.2846
600 | double | U61+S15 | 不操作（U61 基本策略） + 不操作（S15 基本策略） | 318600 | 0 | 318600 | - | 6.3084e-06 | 72067.6626 | 10.6318 | 72078.2944
600 | double | U53+S13-1 | 不操作（U53 基本策略） + 不操作（S13-1 基本策略） | 452000 | 0 | 452000 | - | 6.3084e-06 | 72070.514 | 10.6318 | 72081.1458
600 | double | U53+S29-2 | 不操作（U53 基本策略） + 不操作（S29-2 基本策略） | 452000 | 0 | 452000 | - | 6.3084e-06 | 72073.3654 | 10.6318 | 72083.9972
600 | double | U53+S62-3 | 不操作（U53 基本策略） + 不操作（S62-3 基本策略） | 452000 | 0 | 452000 | - | 6.3084e-06 | 72076.2168 | 10.6318 | 72086.8486
600 | double | U53+CB1 | 不操作（U53 基本策略） + 操作：开S29-2 | 452000 | 0 | 452000 | - | 6.3084e-06 | 72079.0682 | 10.6318 | 72089.7
600 | double | U53+CB2 | 不操作（U53 基本策略） + 操作：开S62-3 | 452000 | 0 | 452000 | - | 6.3084e-06 | 72081.9196 | 10.6318 | 72092.5513
600 | double | U53+CB3 | 不操作（U53 基本策略） + 操作：开S62-3 | 452000 | 0 | 452000 | - | 6.3084e-06 | 72084.771 | 10.6318 | 72095.4027
600 | double | U53+DG1 | 不操作（U53 基本策略） + 打开开关 S7 | 452000 | 0 | 452000 | - | 1.5819e-05 | 72091.9209 | 10.6318 | 72102.5527
600 | double | U53+DG2 | 不操作（U53 基本策略） + 打开开关 S9 | 452000 | 0 | 452000 | - | 1.5819e-05 | 72099.0709 | 10.6318 | 72109.7027
600 | double | U53+DG3 | 不操作（U53 基本策略） + 打开开关 S13 | 452000 | 0 | 452000 | - | 1.5819e-05 | 72106.2209 | 10.6318 | 72116.8526
600 | double | U53+DG4 | 不操作（U53 基本策略） + 打开开关 S15 | 452000 | 0 | 452000 | - | 1.5819e-05 | 72113.3708 | 10.6318 | 72124.0026
600 | double | U53+DG5 | 不操作（U53 基本策略） + 打开开关 S17 | 452000 | 0 | 452000 | - | 1.5819e-05 | 72120.5208 | 10.6318 | 72131.1526
600 | double | U53+DG6 | 不操作（U53 基本策略） + 打开开关 S22 | 452000 | 0 | 452000 | - | 1.5819e-05 | 72127.6708 | 10.6318 | 72138.3025
600 | double | U53+DG7 | 不操作（U53 基本策略） + 不操作（DG7 基本策略） | 452000 | 0 | 452000 | - | 1.5819e-05 | 72134.8207 | 10.6318 | 72145.4525
600 | double | U53+DG8 | 不操作（U53 基本策略） + 打开开关 S25 | 452000 | 0 | 452000 | - | 1.5819e-05 | 72141.9707 | 10.6318 | 72152.6024
600 | double | U54+S1 | 不操作（U54 基本策略） + 操作：开S29-2 | 100500 | 0 | 100500 | - | 6.3084e-06 | 72142.6047 | 10.6318 | 72153.2364
600 | double | U54+S2 | 不操作（U54 基本策略） + 操作：开S13-1 | 100500 | 0 | 100500 | - | 6.3084e-06 | 72143.2387 | 10.6318 | 72153.8704
600 | double | U54+S3 | 不操作（U54 基本策略） + 操作：开S13-1 | 100500 | 0 | 100500 | - | 6.3084e-06 | 72143.8727 | 10.6318 | 72154.5044
600 | double | U54+S4 | 不操作（U54 基本策略） + 操作：开S13-1 | 100500 | 0 | 100500 | - | 6.3084e-06 | 72144.5066 | 10.6318 | 72155.1384
600 | double | U54+S5 | 不操作（U54 基本策略） + 操作：开S13-1 | 100500 | 0 | 100500 | - | 6.3084e-06 | 72145.1406 | 10.6318 | 72155.7724
600 | double | U54+S6 | 不操作（U54 基本策略） + 不操作（S6 基本策略） | 1728000 | 0 | 1728000 | - | 6.3084e-06 | 72156.0415 | 10.6318 | 72166.6733
600 | double | U54+S7 | 不操作（U54 基本策略） + 不操作（S7 基本策略） | 100500 | 0 | 100500 | - | 6.3084e-06 | 72156.6755 | 10.6318 | 72167.3073
600 | double | U54+S8 | 不操作（U54 基本策略） + 操作：开S29-2 | 100500 | 0 | 100500 | - | 6.3084e-06 | 72157.3095 | 10.6318 | 72167.9413
600 | double | U54+S9 | 不操作（U54 基本策略） + 不操作（S9 基本策略） | 100500 | 0 | 100500 | - | 6.3084e-06 | 72157.9435 | 10.6318 | 72168.5753
600 | double | U54+S10 | 不操作（U54 基本策略） + 打开开关 S9 | 100500 | 0 | 100500 | - | 6.3084e-06 | 72158.5775 | 10.6318 | 72169.2093
600 | double | U54+S11 | 不操作（U54 基本策略） + 操作：开S29-2 | 100500 | 0 | 100500 | - | 6.3084e-06 | 72159.2115 | 10.6318 | 72169.8432
600 | double | U54+S12 | 不操作（U54 基本策略） + 操作：开S29-2 | 100500 | 0 | 100500 | - | 6.3084e-06 | 72159.8455 | 10.6318 | 72170.4772
600 | double | U54+S13 | 不操作（U54 基本策略） + 不操作（S13 基本策略） | 100500 | 0 | 100500 | - | 6.3084e-06 | 72160.4795 | 10.6318 | 72171.1112
600 | double | U54+S14 | 不操作（U54 基本策略） + 打开开关 S13 | 100500 | 0 | 100500 | - | 6.3084e-06 | 72161.1135 | 10.6318 | 72171.7452
600 | double | U54+S15 | 不操作（U54 基本策略） + 不操作（S15 基本策略） | 100500 | 0 | 100500 | - | 6.3084e-06 | 72161.7475 | 10.6318 | 72172.3792
600 | double | U54+S16 | 不操作（U54 基本策略） + 打开开关 S15 | 100500 | 0 | 100500 | - | 6.3084e-06 | 72162.3814 | 10.6318 | 72173.0132
600 | double | S7+DG2 | 不操作（S7 基本策略） + 打开开关 S9 | 0 | 0 | 0 | - | 6.3084e-06 | 72162.3814 | 10.6318 | 72173.0132
600 | double | S7+DG3 | 不操作（S7 基本策略） + 打开开关 S13 | 0 | 0 | 0 | - | 6.3084e-06 | 72162.3814 | 10.6318 | 72173.0132
600 | double | S7+DG4 | 不操作（S7 基本策略） + 打开开关 S15 | 0 | 0 | 0 | - | 6.3084e-06 | 72162.3814 | 10.6318 | 72173.0132
600 | double | S7+DG5 | 不操作（S7 基本策略） + 打开开关 S17 | 0 | 0 | 0 | - | 6.3084e-06 | 72162.3814 | 10.6318 | 72173.0132
600 | double | S7+DG6 | 不操作（S7 基本策略） + 打开开关 S22 | 0 | 0 | 0 | - | 6.3084e-06 | 72162.3814 | 10.6318 | 72173.0132
600 | double | S7+DG7 | 不操作（S7 基本策略） + 不操作（DG7 基本策略） | 0 | 0 | 0 | - | 6.3084e-06 | 72162.3814 | 10.6318 | 72173.0132
600 | double | S7+DG8 | 不操作（S7 基本策略） + 打开开关 S25 | 0 | 0 | 0 | - | 6.3084e-06 | 72162.3814 | 10.6318 | 72173.0132
600 | double | S8+DG1 | 操作：开S29-2 + 打开开关 S7 | 0 | 0 | 0 | - | 6.3084e-06 | 72162.3814 | 10.6318 | 72173.0132
600 | double | S8+DG2 | 操作：开S29-2 + 打开开关 S9 | 0 | 0 | 0 | - | 6.3084e-06 | 72162.3814 | 10.6318 | 72173.0132
600 | double | S8+DG3 | 操作：开S29-2 + 打开开关 S13 | 0 | 0 | 0 | - | 6.3084e-06 | 72162.3814 | 10.6318 | 72173.0132
600 | double | S8+DG4 | 操作：开S29-2 + 打开开关 S15 | 0 | 0 | 0 | - | 6.3084e-06 | 72162.3814 | 10.6318 | 72173.0132
600 | double | S8+DG5 | 操作：开S29-2 + 打开开关 S17 | 0 | 0 | 0 | - | 6.3084e-06 | 72162.3814 | 10.6318 | 72173.0132
600 | double | S8+DG6 | 操作：开S29-2 + 打开开关 S22 | 0 | 0 | 0 | - | 6.3084e-06 | 72162.3814 | 10.6318 | 72173.0132
600 | double | S8+DG7 | 操作：开S29-2 + 不操作（DG7 基本策略） | 0 | 0 | 0 | - | 6.3084e-06 | 72162.3814 | 10.6318 | 72173.0132
600 | double | S8+DG8 | 操作：开S29-2 + 打开开关 S25 | 0 | 0 | 0 | - | 6.3084e-06 | 72162.3814 | 10.6318 | 72173.0132
600 | double | S9+DG1 | 不操作（S9 基本策略） + 打开开关 S7 | 0 | 0 | 0 | - | 6.3084e-06 | 72162.3814 | 10.6318 | 72173.0132
600 | double | S9+DG2 | 不操作（S9 基本策略） + 不操作（DG2 基本策略） | 292800 | 0 | 292800 | - | 6.3084e-06 | 72164.2285 | 10.6318 | 72174.8603
600 | double | S9+DG3 | 不操作（S9 基本策略） + 打开开关 S13 | 0 | 0 | 0 | - | 6.3084e-06 | 72164.2285 | 10.6318 | 72174.8603
600 | double | S9+DG4 | 不操作（S9 基本策略） + 打开开关 S15 | 0 | 0 | 0 | - | 6.3084e-06 | 72164.2285 | 10.6318 | 72174.8603
600 | double | S9+DG5 | 不操作（S9 基本策略） + 打开开关 S17 | 0 | 0 | 0 | - | 6.3084e-06 | 72164.2285 | 10.6318 | 72174.8603
600 | double | S9+DG6 | 不操作（S9 基本策略） + 打开开关 S22 | 0 | 0 | 0 | - | 6.3084e-06 | 72164.2285 | 10.6318 | 72174.8603
600 | double | S9+DG7 | 不操作（S9 基本策略） + 不操作（DG7 基本策略） | 0 | 0 | 0 | - | 6.3084e-06 | 72164.2285 | 10.6318 | 72174.8603
600 | double | S9+DG8 | 不操作（S9 基本策略） + 打开开关 S25 | 0 | 0 | 0 | - | 6.3084e-06 | 72164.2285 | 10.6318 | 72174.8603
600 | double | S10+DG1 | 打开开关 S9 + 打开开关 S7 | 0 | 0 | 0 | - | 6.3084e-06 | 72164.2285 | 10.6318 | 72174.8603
600 | double | S10+DG2 | 不操作（S10 基本策略） + 打开开关 S9 | 252600 | 0 | 252600 | - | 6.3084e-06 | 72165.822 | 10.6318 | 72176.4538
600 | double | S10+DG3 | 打开开关 S9 + 打开开关 S13 | 0 | 0 | 0 | - | 6.3084e-06 | 72165.822 | 10.6318 | 72176.4538
600 | double | S10+DG4 | 打开开关 S9 + 打开开关 S15 | 0 | 0 | 0 | - | 6.3084e-06 | 72165.822 | 10.6318 | 72176.4538
600 | double | S10+DG5 | 打开开关 S9 + 打开开关 S17 | 0 | 0 | 0 | - | 6.3084e-06 | 72165.822 | 10.6318 | 72176.4538
600 | double | S10+DG6 | 打开开关 S9 + 打开开关 S22 | 0 | 0 | 0 | - | 6.3084e-06 | 72165.822 | 10.6318 | 72176.4538
600 | double | S10+DG7 | 打开开关 S9 + 不操作（DG7 基本策略） | 0 | 0 | 0 | - | 6.3084e-06 | 72165.822 | 10.6318 | 72176.4538
600 | double | S25+DG8 | 不操作（S25 基本策略） + 不操作（DG8 基本策略） | 686500 | 0 | 686500 | - | 6.3084e-06 | 72170.1527 | 10.6318 | 72180.7845
600 | double | S26+DG1 | 打开开关 S25 + 打开开关 S7 | 0 | 0 | 0 | - | 6.3084e-06 | 72170.1527 | 10.6318 | 72180.7845
600 | double | S26+DG2 | 打开开关 S25 + 打开开关 S9 | 0 | 0 | 0 | - | 6.3084e-06 | 72170.1527 | 10.6318 | 72180.7845
600 | double | S26+DG3 | 打开开关 S25 + 打开开关 S13 | 0 | 0 | 0 | - | 6.3084e-06 | 72170.1527 | 10.6318 | 72180.7845
600 | double | S26+DG4 | 打开开关 S25 + 打开开关 S15 | 0 | 0 | 0 | - | 6.3084e-06 | 72170.1527 | 10.6318 | 72180.7845
600 | double | S26+DG5 | 打开开关 S25 + 打开开关 S17 | 0 | 0 | 0 | - | 6.3084e-06 | 72170.1527 | 10.6318 | 72180.7845
600 | double | S26+DG6 | 打开开关 S25 + 打开开关 S22 | 0 | 0 | 0 | - | 6.3084e-06 | 72170.1527 | 10.6318 | 72180.7845
600 | double | S26+DG7 | 打开开关 S25 + 不操作（DG7 基本策略） | 0 | 0 | 0 | - | 6.3084e-06 | 72170.1527 | 10.6318 | 72180.7845
600 | double | S26+DG8 | 不操作（S26 基本策略） + 打开开关 S25 | 234500 | 0 | 234500 | - | 6.3084e-06 | 72171.6321 | 10.6318 | 72182.2638
600 | double | S27+DG1 | 操作：开S62-3 + 打开开关 S7 | 0 | 0 | 0 | - | 6.3084e-06 | 72171.6321 | 10.6318 | 72182.2638
600 | double | S27+DG2 | 操作：开S62-3 + 打开开关 S9 | 0 | 0 | 0 | - | 6.3084e-06 | 72171.6321 | 10.6318 | 72182.2638
600 | double | S27+DG3 | 操作：开S62-3 + 打开开关 S13 | 0 | 0 | 0 | - | 6.3084e-06 | 72171.6321 | 10.6318 | 72182.2638
600 | double | S27+DG4 | 操作：开S62-3 + 打开开关 S15 | 0 | 0 | 0 | - | 6.3084e-06 | 72171.6321 | 10.6318 | 72182.2638
600 | double | S27+DG5 | 操作：开S62-3 + 打开开关 S17 | 0 | 0 | 0 | - | 6.3084e-06 | 72171.6321 | 10.6318 | 72182.2638
600 | double | S27+DG6 | 操作：开S62-3 + 打开开关 S22 | 0 | 0 | 0 | - | 6.3084e-06 | 72171.6321 | 10.6318 | 72182.2638
600 | double | S27+DG7 | 操作：开S62-3 + 不操作（DG7 基本策略） | 0 | 0 | 0 | - | 6.3084e-06 | 72171.6321 | 10.6318 | 72182.2638
600 | double | S27+DG8 | 操作：开S62-3 + 打开开关 S25 | 0 | 0 | 0 | - | 6.3084e-06 | 72171.6321 | 10.6318 | 72182.2638
600 | double | S28+DG1 | 不操作（S28 基本策略） + 打开开关 S7 | 242550 | 0 | 242550 | - | 6.3084e-06 | 72173.1622 | 10.6318 | 72183.7939
600 | double | S28+DG2 | 不操作（S28 基本策略） + 打开开关 S9 | 242550 | 0 | 242550 | - | 6.3084e-06 | 72174.6923 | 10.6318 | 72185.324
600 | double | S28+DG3 | 不操作（S28 基本策略） + 打开开关 S13 | 242550 | 0 | 242550 | - | 6.3084e-06 | 72176.2224 | 10.6318 | 72186.8541
600 | double | S28+DG4 | 不操作（S28 基本策略） + 打开开关 S15 | 242550 | 0 | 242550 | - | 6.3084e-06 | 72177.7524 | 10.6318 | 72188.3842
600 | double | S28+DG5 | 不操作（S28 基本策略） + 打开开关 S17 | 242550 | 0 | 242550 | - | 6.3084e-06 | 72179.2825 | 10.6318 | 72189.9143
600 | double | S28+DG6 | 不操作（S28 基本策略） + 打开开关 S22 | 242550 | 0 | 242550 | - | 6.3084e-06 | 72180.8126 | 10.6318 | 72191.4444
600 | double | S28+DG7 | 不操作（S28 基本策略） + 不操作（DG7 基本策略） | 242550 | 0 | 242550 | - | 6.3084e-06 | 72182.3427 | 10.6318 | 72192.9745
600 | double | S28+DG8 | 不操作（S28 基本策略） + 打开开关 S25 | 242550 | 0 | 242550 | - | 6.3084e-06 | 72183.8728 | 10.6318 | 72194.5046
600 | double | S29+DG1 | 操作：开S62-3 + 打开开关 S7 | 0 | 0 | 0 | - | 6.3084e-06 | 72183.8728 | 10.6318 | 72194.5046
600 | double | S29+DG2 | 操作：开S62-3 + 打开开关 S9 | 0 | 0 | 0 | - | 6.3084e-06 | 72183.8728 | 10.6318 | 72194.5046
600 | double | S29+DG3 | 操作：开S62-3 + 打开开关 S13 | 0 | 0 | 0 | - | 6.3084e-06 | 72183.8728 | 10.6318 | 72194.5046
600 | double | S29+DG4 | 操作：开S62-3 + 打开开关 S15 | 0 | 0 | 0 | - | 6.3084e-06 | 72183.8728 | 10.6318 | 72194.5046
600 | double | S29+DG5 | 操作：开S62-3 + 打开开关 S17 | 0 | 0 | 0 | - | 6.3084e-06 | 72183.8728 | 10.6318 | 72194.5046
600 | double | S10+DG8 | 打开开关 S9 + 打开开关 S25 | 0 | 0 | 0 | - | 6.3084e-06 | 72183.8728 | 10.6318 | 72194.5046
600 | double | S11+DG1 | 操作：开S29-2 + 打开开关 S7 | 0 | 0 | 0 | - | 6.3084e-06 | 72183.8728 | 10.6318 | 72194.5046
600 | double | S11+DG2 | 操作：开S29-2 + 打开开关 S9 | 0 | 0 | 0 | - | 6.3084e-06 | 72183.8728 | 10.6318 | 72194.5046
600 | double | S11+DG3 | 操作：开S29-2 + 打开开关 S13 | 0 | 0 | 0 | - | 6.3084e-06 | 72183.8728 | 10.6318 | 72194.5046
600 | double | S11+DG4 | 操作：开S29-2 + 打开开关 S15 | 0 | 0 | 0 | - | 6.3084e-06 | 72183.8728 | 10.6318 | 72194.5046
600 | double | S11+DG5 | 操作：开S29-2 + 打开开关 S17 | 0 | 0 | 0 | - | 6.3084e-06 | 72183.8728 | 10.6318 | 72194.5046
600 | double | S11+DG6 | 操作：开S29-2 + 打开开关 S22 | 0 | 0 | 0 | - | 6.3084e-06 | 72183.8728 | 10.6318 | 72194.5046
600 | double | S11+DG7 | 操作：开S29-2 + 不操作（DG7 基本策略） | 0 | 0 | 0 | - | 6.3084e-06 | 72183.8728 | 10.6318 | 72194.5046
600 | double | S11+DG8 | 操作：开S29-2 + 打开开关 S25 | 0 | 0 | 0 | - | 6.3084e-06 | 72183.8728 | 10.6318 | 72194.5046
600 | double | S12+DG1 | 操作：开S29-2 + 打开开关 S7 | 0 | 0 | 0 | - | 6.3084e-06 | 72183.8728 | 10.6318 | 72194.5046
600 | double | S12+DG2 | 操作：开S29-2 + 打开开关 S9 | 0 | 0 | 0 | - | 6.3084e-06 | 72183.8728 | 10.6318 | 72194.5046
600 | double | S12+DG3 | 操作：开S29-2 + 打开开关 S13 | 0 | 0 | 0 | - | 6.3084e-06 | 72183.8728 | 10.6318 | 72194.5046
600 | double | S12+DG4 | 操作：开S29-2 + 打开开关 S15 | 0 | 0 | 0 | - | 6.3084e-06 | 72183.8728 | 10.6318 | 72194.5046
600 | double | S12+DG5 | 操作：开S29-2 + 打开开关 S17 | 0 | 0 | 0 | - | 6.3084e-06 | 72183.8728 | 10.6318 | 72194.5046
600 | double | S12+DG6 | 操作：开S29-2 + 打开开关 S22 | 0 | 0 | 0 | - | 6.3084e-06 | 72183.8728 | 10.6318 | 72194.5046
600 | double | S12+DG7 | 操作：开S29-2 + 不操作（DG7 基本策略） | 0 | 0 | 0 | - | 6.3084e-06 | 72183.8728 | 10.6318 | 72194.5046
600 | double | S12+DG8 | 操作：开S29-2 + 打开开关 S25 | 0 | 0 | 0 | - | 6.3084e-06 | 72183.8728 | 10.6318 | 72194.5046
600 | double | S13+DG1 | 不操作（S13 基本策略） + 打开开关 S7 | 0 | 0 | 0 | - | 6.3084e-06 | 72183.8728 | 10.6318 | 72194.5046
600 | double | S13+DG2 | 不操作（S13 基本策略） + 打开开关 S9 | 0 | 0 | 0 | - | 6.3084e-06 | 72183.8728 | 10.6318 | 72194.5046
600 | double | S13+DG3 | 不操作（S13 基本策略） + 不操作（DG3 基本策略） | 1046200 | 0 | 1046200 | - | 6.3084e-06 | 72190.4727 | 10.6318 | 72201.1044
600 | double | S13+DG4 | 不操作（S13 基本策略） + 打开开关 S15 | 0 | 0 | 0 | - | 6.3084e-06 | 72190.4727 | 10.6318 | 72201.1044
600 | double | S13+DG5 | 不操作（S13 基本策略） + 打开开关 S17 | 0 | 0 | 0 | - | 6.3084e-06 | 72190.4727 | 10.6318 | 72201.1044
600 | double | S13+DG6 | 不操作（S13 基本策略） + 打开开关 S22 | 0 | 0 | 0 | - | 6.3084e-06 | 72190.4727 | 10.6318 | 72201.1044
600 | double | S13+DG7 | 不操作（S13 基本策略） + 不操作（DG7 基本策略） | 0 | 0 | 0 | - | 6.3084e-06 | 72190.4727 | 10.6318 | 72201.1044
600 | double | S13+DG8 | 不操作（S13 基本策略） + 打开开关 S25 | 0 | 0 | 0 | - | 6.3084e-06 | 72190.4727 | 10.6318 | 72201.1044
600 | double | S14+DG1 | 打开开关 S13 + 打开开关 S7 | 0 | 0 | 0 | - | 6.3084e-06 | 72190.4727 | 10.6318 | 72201.1044
600 | double | S14+DG2 | 打开开关 S13 + 打开开关 S9 | 0 | 0 | 0 | - | 6.3084e-06 | 72190.4727 | 10.6318 | 72201.1044
600 | double | S14+DG3 | 不操作（S14 基本策略） + 打开开关 S13 | 979200 | 0 | 979200 | - | 6.3084e-06 | 72196.6498 | 10.6318 | 72207.2816
600 | double | S14+DG4 | 打开开关 S13 + 打开开关 S15 | 0 | 0 | 0 | - | 6.3084e-06 | 72196.6498 | 10.6318 | 72207.2816
600 | double | S14+DG5 | 打开开关 S13 + 打开开关 S17 | 0 | 0 | 0 | - | 6.3084e-06 | 72196.6498 | 10.6318 | 72207.2816
600 | double | U62+CB1 | 不操作（U62 基本策略） + 操作：开S29-2 | 80400 | 0 | 80400 | - | 6.3084e-06 | 72197.157 | 10.6318 | 72207.7888
600 | double | U62+CB2 | 不操作（U62 基本策略） + 操作：开S62-3 | 80400 | 0 | 80400 | - | 6.3084e-06 | 72197.6642 | 10.6318 | 72208.296
600 | double | U62+CB3 | 不操作（U62 基本策略） + 操作：开S62-3 | 80400 | 0 | 80400 | - | 6.3084e-06 | 72198.1714 | 10.6318 | 72208.8032
600 | double | U62+DG1 | 不操作（U62 基本策略） + 打开开关 S7 | 80400 | 0 | 80400 | - | 1.5819e-05 | 72199.4432 | 10.6318 | 72210.075
600 | double | U62+DG2 | 不操作（U62 基本策略） + 打开开关 S9 | 80400 | 0 | 80400 | - | 1.5819e-05 | 72200.715 | 10.6318 | 72211.3468
600 | double | U62+DG3 | 不操作（U62 基本策略） + 打开开关 S13 | 80400 | 0 | 80400 | - | 1.5819e-05 | 72201.9868 | 10.6318 | 72212.6186
600 | double | U62+DG4 | 不操作（U62 基本策略） + 打开开关 S15 | 80400 | 0 | 80400 | - | 1.5819e-05 | 72203.2586 | 10.6318 | 72213.8904
600 | double | U62+DG5 | 不操作（U62 基本策略） + 打开开关 S17 | 80400 | 0 | 80400 | - | 1.5819e-05 | 72204.5305 | 10.6318 | 72215.1622
600 | double | U62+DG6 | 不操作（U62 基本策略） + 打开开关 S22 | 80400 | 0 | 80400 | - | 1.5819e-05 | 72205.8023 | 10.6318 | 72216.434
600 | double | U62+DG7 | 不操作（U62 基本策略） + 不操作（DG7 基本策略） | 80400 | 0 | 80400 | - | 1.5819e-05 | 72207.0741 | 10.6318 | 72217.7058
600 | double | U62+DG8 | 不操作（U62 基本策略） + 打开开关 S25 | 80400 | 0 | 80400 | - | 1.5819e-05 | 72208.3459 | 10.6318 | 72218.9776
600 | double | S1+DG1 | 操作：开S29-2 + 打开开关 S7 | 0 | 0 | 0 | - | 6.3084e-06 | 72208.3459 | 10.6318 | 72218.9776
600 | double | S1+DG2 | 操作：开S29-2 + 打开开关 S9 | 0 | 0 | 0 | - | 6.3084e-06 | 72208.3459 | 10.6318 | 72218.9776
600 | double | S1+DG3 | 操作：开S29-2 + 打开开关 S13 | 0 | 0 | 0 | - | 6.3084e-06 | 72208.3459 | 10.6318 | 72218.9776
600 | double | S1+DG4 | 操作：开S29-2 + 打开开关 S15 | 0 | 0 | 0 | - | 6.3084e-06 | 72208.3459 | 10.6318 | 72218.9776
600 | double | S1+DG5 | 操作：开S29-2 + 打开开关 S17 | 0 | 0 | 0 | - | 6.3084e-06 | 72208.3459 | 10.6318 | 72218.9776
600 | double | S1+DG6 | 操作：开S29-2 + 打开开关 S22 | 0 | 0 | 0 | - | 6.3084e-06 | 72208.3459 | 10.6318 | 72218.9776
600 | double | S1+DG7 | 操作：开S29-2 + 不操作（DG7 基本策略） | 0 | 0 | 0 | - | 6.3084e-06 | 72208.3459 | 10.6318 | 72218.9776
600 | double | S1+DG8 | 操作：开S29-2 + 打开开关 S25 | 0 | 0 | 0 | - | 6.3084e-06 | 72208.3459 | 10.6318 | 72218.9776
600 | double | S2+DG1 | 操作：开S13-1 + 打开开关 S7 | 0 | 0 | 0 | - | 6.3084e-06 | 72208.3459 | 10.6318 | 72218.9776
600 | double | S2+DG2 | 操作：开S13-1 + 打开开关 S9 | 0 | 0 | 0 | - | 6.3084e-06 | 72208.3459 | 10.6318 | 72218.9776
600 | double | S2+DG3 | 操作：开S13-1 + 打开开关 S13 | 0 | 0 | 0 | - | 6.3084e-06 | 72208.3459 | 10.6318 | 72218.9776
600 | double | S2+DG4 | 操作：开S13-1 + 打开开关 S15 | 0 | 0 | 0 | - | 6.3084e-06 | 72208.3459 | 10.6318 | 72218.9776
600 | double | S2+DG5 | 操作：开S13-1 + 打开开关 S17 | 0 | 0 | 0 | - | 6.3084e-06 | 72208.3459 | 10.6318 | 72218.9776
600 | double | S2+DG6 | 操作：开S13-1 + 打开开关 S22 | 0 | 0 | 0 | - | 6.3084e-06 | 72208.3459 | 10.6318 | 72218.9776
600 | double | S2+DG7 | 操作：开S13-1 + 不操作（DG7 基本策略） | 0 | 0 | 0 | - | 6.3084e-06 | 72208.3459 | 10.6318 | 72218.9776
600 | double | S2+DG8 | 操作：开S13-1 + 打开开关 S25 | 0 | 0 | 0 | - | 6.3084e-06 | 72208.3459 | 10.6318 | 72218.9776
600 | double | S3+DG1 | 操作：开S13-1 + 打开开关 S7 | 0 | 0 | 0 | - | 6.3084e-06 | 72208.3459 | 10.6318 | 72218.9776
600 | double | S3+DG2 | 操作：开S13-1 + 打开开关 S9 | 0 | 0 | 0 | - | 6.3084e-06 | 72208.3459 | 10.6318 | 72218.9776
600 | double | S3+DG3 | 操作：开S13-1 + 打开开关 S13 | 0 | 0 | 0 | - | 6.3084e-06 | 72208.3459 | 10.6318 | 72218.9776
600 | double | U50+DG4 | 不操作（U50 基本策略） + 打开开关 S15 | 40200 | 0 | 40200 | - | 1.5819e-05 | 72208.9818 | 10.6318 | 72219.6135
600 | double | U50+DG5 | 不操作（U50 基本策略） + 打开开关 S17 | 40200 | 0 | 40200 | - | 1.5819e-05 | 72209.6177 | 10.6318 | 72220.2495
600 | double | U50+DG6 | 不操作（U50 基本策略） + 打开开关 S22 | 40200 | 0 | 40200 | - | 1.5819e-05 | 72210.2536 | 10.6318 | 72220.8854
600 | double | U50+DG7 | 不操作（U50 基本策略） + 不操作（DG7 基本策略） | 40200 | 0 | 40200 | - | 1.5819e-05 | 72210.8895 | 10.6318 | 72221.5213
600 | double | U50+DG8 | 不操作（U50 基本策略） + 打开开关 S25 | 40200 | 0 | 40200 | - | 1.5819e-05 | 72211.5254 | 10.6318 | 72222.1572
600 | double | U51+S1 | 不操作（U51 基本策略） + 操作：开S13-1 | 281400 | 0 | 281400 | - | 6.3084e-06 | 72213.3006 | 10.6318 | 72223.9323
600 | double | U51+S2 | 不操作（U51 基本策略） + 操作：开S13-1 | 281400 | 0 | 281400 | - | 6.3084e-06 | 72215.0758 | 10.6318 | 72225.7075
600 | double | U51+S3 | 不操作（U51 基本策略） + 操作：开S13-1 | 281400 | 0 | 281400 | - | 6.3084e-06 | 72216.8509 | 10.6318 | 72227.4827
600 | double | U51+S4 | 不操作（U51 基本策略） + 操作：开S13-1 | 281400 | 0 | 281400 | - | 6.3084e-06 | 72218.6261 | 10.6318 | 72229.2579
600 | double | U51+S5 | 不操作（U51 基本策略） + 操作：开S13-1 | 281400 | 0 | 281400 | - | 6.3084e-06 | 72220.4013 | 10.6318 | 72231.0331
600 | double | U51+S6 | 不操作（U51 基本策略） + 不操作（S6 基本策略） | 1908900 | 0 | 1908900 | - | 6.3084e-06 | 72232.4434 | 10.6318 | 72243.0751
600 | double | U51+S7 | 不操作（U51 基本策略） + 不操作（S7 基本策略） | 281400 | 0 | 281400 | - | 6.3084e-06 | 72234.2185 | 10.6318 | 72244.8503
600 | double | U51+S8 | 不操作（U51 基本策略） + 操作：开S29-2 | 281400 | 0 | 281400 | - | 6.3084e-06 | 72235.9937 | 10.6318 | 72246.6255
600 | double | U51+S9 | 不操作（U51 基本策略） + 不操作（S9 基本策略） | 281400 | 0 | 281400 | - | 6.3084e-06 | 72237.7689 | 10.6318 | 72248.4007
600 | double | U51+S10 | 不操作（U51 基本策略） + 打开开关 S9 | 281400 | 0 | 281400 | - | 6.3084e-06 | 72239.5441 | 10.6318 | 72250.1758
600 | double | U51+S11 | 不操作（U51 基本策略） + 操作：开S29-2 | 281400 | 0 | 281400 | - | 6.3084e-06 | 72241.3193 | 10.6318 | 72251.951
600 | double | U51+S12 | 不操作（U51 基本策略） + 操作：开S29-2 | 281400 | 0 | 281400 | - | 6.3084e-06 | 72243.0944 | 10.6318 | 72253.7262
600 | double | U51+S13 | 不操作（U51 基本策略） + 不操作（S13 基本策略） | 281400 | 0 | 281400 | - | 6.3084e-06 | 72244.8696 | 10.6318 | 72255.5014
600 | double | U51+S14 | 不操作（U51 基本策略） + 打开开关 S13 | 281400 | 0 | 281400 | - | 6.3084e-06 | 72246.6448 | 10.6318 | 72257.2766
600 | double | U51+S15 | 不操作（U51 基本策略） + 不操作（S15 基本策略） | 281400 | 0 | 281400 | - | 6.3084e-06 | 72248.42 | 10.6318 | 72259.0517
600 | double | U51+S16 | 不操作（U51 基本策略） + 打开开关 S15 | 281400 | 0 | 281400 | - | 6.3084e-06 | 72250.1951 | 10.6318 | 72260.8269
600 | double | U51+S17 | 不操作（U51 基本策略） + 不操作（S17 基本策略） | 281400 | 0 | 281400 | - | 6.3084e-06 | 72251.9703 | 10.6318 | 72262.6021
600 | double | U51+S18 | 不操作（U51 基本策略） + 打开开关 S17 | 281400 | 0 | 281400 | - | 6.3084e-06 | 72253.7455 | 10.6318 | 72264.3773
600 | double | U51+S19 | 不操作（U51 基本策略） + 不操作（S19 基本策略） | 972400 | 0 | 972400 | - | 6.3084e-06 | 72259.8798 | 10.6318 | 72270.5115
600 | double | U51+S20 | 不操作（U51 基本策略） + 不操作（S20 基本策略） | 547600 | 0 | 547600 | - | 6.3084e-06 | 72263.3342 | 10.6318 | 72273.966
600 | double | U51+S21 | 不操作（U51 基本策略） + 不操作（S21 基本策略） | 1089900 | 0 | 1089900 | - | 6.3084e-06 | 72270.2097 | 10.6318 | 72280.8415
600 | double | U51+S22 | 不操作（U51 基本策略） + 不操作（S22 基本策略） | 281400 | 0 | 281400 | - | 6.3084e-06 | 72271.9849 | 10.6318 | 72282.6167
600 | double | U51+S23 | 不操作（U51 基本策略） + 不操作（S23 基本策略） | 1686200 | 0 | 1686200 | - | 6.3084e-06 | 72282.6221 | 10.6318 | 72293.2539
600 | double | U51+S24 | 不操作（U51 基本策略） + 不操作（S24 基本策略） | 696800 | 0 | 696800 | - | 6.3084e-06 | 72287.0178 | 10.6318 | 72297.6496
600 | double | U51+S25 | 不操作（U51 基本策略） + 不操作（S25 基本策略） | 281400 | 0 | 281400 | - | 6.3084e-06 | 72288.793 | 10.6318 | 72299.4247
600 | double | U52+S13 | 不操作（U52 基本策略） + 不操作（S13 基本策略） | 134000 | 0 | 134000 | - | 6.3084e-06 | 72289.6383 | 10.6318 | 72300.2701
600 | double | U52+S14 | 不操作（U52 基本策略） + 打开开关 S13 | 134000 | 0 | 134000 | - | 6.3084e-06 | 72290.4836 | 10.6318 | 72301.1154
600 | double | U52+S15 | 不操作（U52 基本策略） + 不操作（S15 基本策略） | 134000 | 0 | 134000 | - | 6.3084e-06 | 72291.3289 | 10.6318 | 72301.9607
600 | double | U52+S16 | 不操作（U52 基本策略） + 打开开关 S15 | 134000 | 0 | 134000 | - | 6.3084e-06 | 72292.1743 | 10.6318 | 72302.806
600 | double | U52+S17 | 不操作（U52 基本策略） + 不操作（S17 基本策略） | 134000 | 0 | 134000 | - | 6.3084e-06 | 72293.0196 | 10.6318 | 72303.6514
600 | double | U52+S18 | 不操作（U52 基本策略） + 打开开关 S17 | 134000 | 0 | 134000 | - | 6.3084e-06 | 72293.8649 | 10.6318 | 72304.4967
600 | double | U52+S19 | 不操作（U52 基本策略） + 不操作（S19 基本策略） | 825000 | 0 | 825000 | - | 6.3084e-06 | 72299.0693 | 10.6318 | 72309.7011
600 | double | U52+S20 | 不操作（U52 基本策略） + 不操作（S20 基本策略） | 400200 | 0 | 400200 | - | 6.3084e-06 | 72301.5939 | 10.6318 | 72312.2257
600 | double | U52+S21 | 不操作（U52 基本策略） + 不操作（S21 基本策略） | 942500 | 0 | 942500 | - | 6.3084e-06 | 72307.5396 | 10.6318 | 72318.1714
600 | double | U52+S22 | 不操作（U52 基本策略） + 不操作（S22 基本策略） | 134000 | 0 | 134000 | - | 6.3084e-06 | 72308.3849 | 10.6318 | 72319.0167
600 | double | U52+S23 | 不操作（U52 基本策略） + 不操作（S23 基本策略） | 1538800 | 0 | 1538800 | - | 6.3084e-06 | 72318.0923 | 10.6318 | 72328.724
600 | double | U52+S24 | 不操作（U52 基本策略） + 不操作（S24 基本策略） | 549400 | 0 | 549400 | - | 6.3084e-06 | 72321.5581 | 10.6318 | 72332.1898
600 | double | U52+S25 | 不操作（U52 基本策略） + 不操作（S25 基本策略） | 134000 | 0 | 134000 | - | 6.3084e-06 | 72322.4034 | 10.6318 | 72333.0352
600 | double | U52+S26 | 不操作（U52 基本策略） + 打开开关 S25 | 134000 | 0 | 134000 | - | 6.3084e-06 | 72323.2487 | 10.6318 | 72333.8805
600 | double | U52+S27 | 不操作（U52 基本策略） + 操作：开S62-3 | 134000 | 0 | 134000 | - | 6.3084e-06 | 72324.094 | 10.6318 | 72334.7258
600 | double | U52+S28 | 不操作（U52 基本策略） + 不操作（S28 基本策略） | 376550 | 0 | 376550 | - | 6.3084e-06 | 72326.4695 | 10.6318 | 72337.1012
600 | double | U52+S29 | 不操作（U52 基本策略） + 操作：开S62-3 | 134000 | 0 | 134000 | - | 6.3084e-06 | 72327.3148 | 10.6318 | 72337.9466
600 | double | U52+S13-1 | 不操作（U52 基本策略） + 不操作（S13-1 基本策略） | 134000 | 0 | 134000 | - | 6.3084e-06 | 72328.1601 | 10.6318 | 72338.7919
600 | double | U52+S29-2 | 不操作（U52 基本策略） + 不操作（S29-2 基本策略） | 134000 | 0 | 134000 | - | 6.3084e-06 | 72329.0054 | 10.6318 | 72339.6372
600 | double | U52+S62-3 | 不操作（U52 基本策略） + 不操作（S62-3 基本策略） | 134000 | 0 | 134000 | - | 6.3084e-06 | 72329.8508 | 10.6318 | 72340.4825
600 | double | U52+CB1 | 不操作（U52 基本策略） + 操作：开S29-2 | 134000 | 0 | 134000 | - | 6.3084e-06 | 72330.6961 | 10.6318 | 72341.3278
600 | double | U52+CB2 | 不操作（U52 基本策略） + 操作：开S62-3 | 134000 | 0 | 134000 | - | 6.3084e-06 | 72331.5414 | 10.6318 | 72342.1732
600 | double | U52+CB3 | 不操作（U52 基本策略） + 操作：开S62-3 | 134000 | 0 | 134000 | - | 6.3084e-06 | 72332.3867 | 10.6318 | 72343.0185
600 | double | U52+DG1 | 不操作（U52 基本策略） + 打开开关 S7 | 134000 | 0 | 134000 | - | 1.5819e-05 | 72334.5064 | 10.6318 | 72345.1382
600 | double | U52+DG2 | 不操作（U52 基本策略） + 打开开关 S9 | 134000 | 0 | 134000 | - | 1.5819e-05 | 72336.6261 | 10.6318 | 72347.2579
600 | double | U52+DG3 | 不操作（U52 基本策略） + 打开开关 S13 | 134000 | 0 | 134000 | - | 1.5819e-05 | 72338.7458 | 10.6318 | 72349.3775
600 | double | U52+DG4 | 不操作（U52 基本策略） + 打开开关 S15 | 134000 | 0 | 134000 | - | 1.5819e-05 | 72340.8654 | 10.6318 | 72351.4972
600 | double | U52+DG5 | 不操作（U52 基本策略） + 打开开关 S17 | 134000 | 0 | 134000 | - | 1.5819e-05 | 72342.9851 | 10.6318 | 72353.6169
600 | double | U52+DG6 | 不操作（U52 基本策略） + 打开开关 S22 | 134000 | 0 | 134000 | - | 1.5819e-05 | 72345.1048 | 10.6318 | 72355.7366
600 | double | U52+DG7 | 不操作（U52 基本策略） + 不操作（DG7 基本策略） | 134000 | 0 | 134000 | - | 1.5819e-05 | 72347.2245 | 10.6318 | 72357.8563
600 | double | S3+DG4 | 操作：开S13-1 + 打开开关 S15 | 0 | 0 | 0 | - | 6.3084e-06 | 72347.2245 | 10.6318 | 72357.8563
600 | double | S3+DG5 | 操作：开S13-1 + 打开开关 S17 | 0 | 0 | 0 | - | 6.3084e-06 | 72347.2245 | 10.6318 | 72357.8563
600 | double | S3+DG6 | 操作：开S13-1 + 打开开关 S22 | 0 | 0 | 0 | - | 6.3084e-06 | 72347.2245 | 10.6318 | 72357.8563
600 | double | S3+DG7 | 操作：开S13-1 + 不操作（DG7 基本策略） | 0 | 0 | 0 | - | 6.3084e-06 | 72347.2245 | 10.6318 | 72357.8563
600 | double | S3+DG8 | 操作：开S13-1 + 打开开关 S25 | 0 | 0 | 0 | - | 6.3084e-06 | 72347.2245 | 10.6318 | 72357.8563
600 | double | S4+DG1 | 操作：开S13-1 + 打开开关 S7 | 0 | 0 | 0 | - | 6.3084e-06 | 72347.2245 | 10.6318 | 72357.8563
600 | double | S4+DG2 | 操作：开S13-1 + 打开开关 S9 | 0 | 0 | 0 | - | 6.3084e-06 | 72347.2245 | 10.6318 | 72357.8563
600 | double | S4+DG3 | 操作：开S13-1 + 打开开关 S13 | 0 | 0 | 0 | - | 6.3084e-06 | 72347.2245 | 10.6318 | 72357.8563
600 | double | S4+DG4 | 操作：开S13-1 + 打开开关 S15 | 0 | 0 | 0 | - | 6.3084e-06 | 72347.2245 | 10.6318 | 72357.8563
600 | double | S4+DG5 | 操作：开S13-1 + 打开开关 S17 | 0 | 0 | 0 | - | 6.3084e-06 | 72347.2245 | 10.6318 | 72357.8563
600 | double | S4+DG6 | 操作：开S13-1 + 打开开关 S22 | 0 | 0 | 0 | - | 6.3084e-06 | 72347.2245 | 10.6318 | 72357.8563
600 | double | S4+DG7 | 操作：开S13-1 + 不操作（DG7 基本策略） | 0 | 0 | 0 | - | 6.3084e-06 | 72347.2245 | 10.6318 | 72357.8563
600 | double | S4+DG8 | 操作：开S13-1 + 打开开关 S25 | 0 | 0 | 0 | - | 6.3084e-06 | 72347.2245 | 10.6318 | 72357.8563
600 | double | S5+DG1 | 操作：开S13-1 + 打开开关 S7 | 0 | 0 | 0 | - | 6.3084e-06 | 72347.2245 | 10.6318 | 72357.8563
600 | double | S5+DG2 | 操作：开S13-1 + 打开开关 S9 | 0 | 0 | 0 | - | 6.3084e-06 | 72347.2245 | 10.6318 | 72357.8563
600 | double | S5+DG3 | 操作：开S13-1 + 打开开关 S13 | 0 | 0 | 0 | - | 6.3084e-06 | 72347.2245 | 10.6318 | 72357.8563
600 | double | S5+DG4 | 操作：开S13-1 + 打开开关 S15 | 0 | 0 | 0 | - | 6.3084e-06 | 72347.2245 | 10.6318 | 72357.8563
600 | double | S5+DG5 | 操作：开S13-1 + 打开开关 S17 | 0 | 0 | 0 | - | 6.3084e-06 | 72347.2245 | 10.6318 | 72357.8563
600 | double | S5+DG6 | 操作：开S13-1 + 打开开关 S22 | 0 | 0 | 0 | - | 6.3084e-06 | 72347.2245 | 10.6318 | 72357.8563
600 | double | S5+DG7 | 操作：开S13-1 + 不操作（DG7 基本策略） | 0 | 0 | 0 | - | 6.3084e-06 | 72347.2245 | 10.6318 | 72357.8563
600 | double | S5+DG8 | 操作：开S13-1 + 打开开关 S25 | 0 | 0 | 0 | - | 6.3084e-06 | 72347.2245 | 10.6318 | 72357.8563
600 | double | S6+DG1 | 不操作（S6 基本策略） + 不操作（DG1 基本策略） | 1898700 | 0 | 1898700 | - | 6.3084e-06 | 72359.2022 | 10.6318 | 72369.834
600 | double | S6+DG2 | 不操作（S6 基本策略） + 打开开关 S9 | 1627500 | 0 | 1627500 | - | 6.3084e-06 | 72369.4691 | 10.6318 | 72380.1009
600 | double | S6+DG3 | 不操作（S6 基本策略） + 打开开关 S13 | 1627500 | 0 | 1627500 | - | 6.3084e-06 | 72379.736 | 10.6318 | 72390.3678
600 | double | S6+DG4 | 不操作（S6 基本策略） + 打开开关 S15 | 1627500 | 0 | 1627500 | - | 6.3084e-06 | 72390.0029 | 10.6318 | 72400.6346
600 | double | S6+DG5 | 不操作（S6 基本策略） + 打开开关 S17 | 1627500 | 0 | 1627500 | - | 6.3084e-06 | 72400.2698 | 10.6318 | 72410.9015
600 | double | S6+DG6 | 不操作（S6 基本策略） + 打开开关 S22 | 1627500 | 0 | 1627500 | - | 6.3084e-06 | 72410.5367 | 10.6318 | 72421.1684
600 | double | S6+DG7 | 不操作（S6 基本策略） + 不操作（DG7 基本策略） | 1627500 | 0 | 1627500 | - | 6.3084e-06 | 72420.8036 | 10.6318 | 72431.4353
600 | double | S6+DG8 | 不操作（S6 基本策略） + 打开开关 S25 | 1627500 | 0 | 1627500 | - | 6.3084e-06 | 72431.0704 | 10.6318 | 72441.7022
600 | double | S7+DG1 | 不操作（S7 基本策略） + 不操作（DG1 基本策略） | 271200 | 0 | 271200 | - | 6.3084e-06 | 72432.7813 | 10.6318 | 72443.413
600 | double | CB1+DG4 | 操作：开S29-2 + 打开开关 S15 | 0 | 0 | 0 | - | 6.3084e-06 | 72432.7813 | 10.6318 | 72443.413
600 | double | CB1+DG5 | 操作：开S29-2 + 打开开关 S17 | 0 | 0 | 0 | - | 6.3084e-06 | 72432.7813 | 10.6318 | 72443.413
600 | double | CB1+DG6 | 操作：开S29-2 + 打开开关 S22 | 0 | 0 | 0 | - | 6.3084e-06 | 72432.7813 | 10.6318 | 72443.413
600 | double | CB1+DG7 | 操作：开S29-2 + 不操作（DG7 基本策略） | 0 | 0 | 0 | - | 6.3084e-06 | 72432.7813 | 10.6318 | 72443.413
600 | double | CB1+DG8 | 操作：开S29-2 + 打开开关 S25 | 0 | 0 | 0 | - | 6.3084e-06 | 72432.7813 | 10.6318 | 72443.413
600 | double | CB2+DG1 | 操作：开S62-3 + 打开开关 S7 | 0 | 0 | 0 | - | 6.3084e-06 | 72432.7813 | 10.6318 | 72443.413
600 | double | CB2+DG2 | 操作：开S62-3 + 打开开关 S9 | 0 | 0 | 0 | - | 6.3084e-06 | 72432.7813 | 10.6318 | 72443.413
600 | double | CB2+DG3 | 操作：开S62-3 + 打开开关 S13 | 0 | 0 | 0 | - | 6.3084e-06 | 72432.7813 | 10.6318 | 72443.413
600 | double | CB2+DG4 | 操作：开S62-3 + 打开开关 S15 | 0 | 0 | 0 | - | 6.3084e-06 | 72432.7813 | 10.6318 | 72443.413
600 | double | CB2+DG5 | 操作：开S62-3 + 打开开关 S17 | 0 | 0 | 0 | - | 6.3084e-06 | 72432.7813 | 10.6318 | 72443.413
600 | double | CB2+DG6 | 操作：开S62-3 + 打开开关 S22 | 0 | 20197.7131 | 20197.7131 | - | 6.3084e-06 | 72432.7813 | 10.7592 | 72443.5405
600 | double | CB2+DG7 | 操作：开S62-3 + 不操作（DG7 基本策略） | 0 | 0 | 0 | - | 6.3084e-06 | 72432.7813 | 10.7592 | 72443.5405
600 | double | CB2+DG8 | 操作：开S62-3 + 打开开关 S25 | 0 | 40269.1117 | 40269.1117 | - | 6.3084e-06 | 72432.7813 | 11.0132 | 72443.7945
600 | double | CB3+DG1 | 操作：开S62-3 + 打开开关 S7 | 0 | 0 | 0 | - | 6.3084e-06 | 72432.7813 | 11.0132 | 72443.7945
600 | double | CB3+DG2 | 操作：开S62-3 + 打开开关 S9 | 0 | 0 | 0 | - | 6.3084e-06 | 72432.7813 | 11.0132 | 72443.7945
600 | double | CB3+DG3 | 操作：开S62-3 + 打开开关 S13 | 0 | 0 | 0 | - | 6.3084e-06 | 72432.7813 | 11.0132 | 72443.7945
600 | double | CB3+DG4 | 操作：开S62-3 + 打开开关 S15 | 0 | 0 | 0 | - | 6.3084e-06 | 72432.7813 | 11.0132 | 72443.7945
600 | double | CB3+DG5 | 操作：开S62-3 + 打开开关 S17 | 0 | 0 | 0 | - | 6.3084e-06 | 72432.7813 | 11.0132 | 72443.7945
600 | double | CB3+DG6 | 操作：开S62-3 + 打开开关 S22 | 0 | 0 | 0 | - | 6.3084e-06 | 72432.7813 | 11.0132 | 72443.7945
600 | double | CB3+DG7 | 操作：开S62-3 + 不操作（DG7 基本策略） | 0 | 0 | 0 | - | 6.3084e-06 | 72432.7813 | 11.0132 | 72443.7945
600 | double | CB3+DG8 | 操作：开S62-3 + 打开开关 S25 | 0 | 0 | 0 | - | 6.3084e-06 | 72432.7813 | 11.0132 | 72443.7945
600 | double | S29+DG6 | 操作：开S62-3 + 打开开关 S22 | 0 | 0 | 0 | - | 6.3084e-06 | 72432.7813 | 11.0132 | 72443.7945
600 | double | S29+DG7 | 操作：开S62-3 + 不操作（DG7 基本策略） | 0 | 0 | 0 | - | 6.3084e-06 | 72432.7813 | 11.0132 | 72443.7945
600 | double | S29+DG8 | 操作：开S62-3 + 打开开关 S25 | 0 | 0 | 0 | - | 6.3084e-06 | 72432.7813 | 11.0132 | 72443.7945
600 | double | S13-1+DG1 | 不操作（S13-1 基本策略） + 打开开关 S7 | 0 | 0 | 0 | - | 6.3084e-06 | 72432.7813 | 11.0132 | 72443.7945
600 | double | S13-1+DG2 | 不操作（S13-1 基本策略） + 打开开关 S9 | 0 | 0 | 0 | - | 6.3084e-06 | 72432.7813 | 11.0132 | 72443.7945
600 | double | S13-1+DG3 | 不操作（S13-1 基本策略） + 打开开关 S13 | 0 | 0 | 0 | - | 6.3084e-06 | 72432.7813 | 11.0132 | 72443.7945
600 | double | S13-1+DG4 | 不操作（S13-1 基本策略） + 打开开关 S15 | 0 | 0 | 0 | - | 6.3084e-06 | 72432.7813 | 11.0132 | 72443.7945
600 | double | S13-1+DG5 | 不操作（S13-1 基本策略） + 打开开关 S17 | 0 | 0 | 0 | - | 6.3084e-06 | 72432.7813 | 11.0132 | 72443.7945
600 | double | S13-1+DG6 | 不操作（S13-1 基本策略） + 打开开关 S22 | 0 | 0 | 0 | - | 6.3084e-06 | 72432.7813 | 11.0132 | 72443.7945
600 | double | S13-1+DG7 | 不操作（S13-1 基本策略） + 不操作（DG7 基本策略） | 0 | 0 | 0 | - | 6.3084e-06 | 72432.7813 | 11.0132 | 72443.7945
600 | double | S13-1+DG8 | 不操作（S13-1 基本策略） + 打开开关 S25 | 0 | 0 | 0 | - | 6.3084e-06 | 72432.7813 | 11.0132 | 72443.7945
600 | double | S29-2+DG1 | 不操作（S29-2 基本策略） + 打开开关 S7 | 0 | 0 | 0 | - | 6.3084e-06 | 72432.7813 | 11.0132 | 72443.7945
600 | double | S29-2+DG2 | 不操作（S29-2 基本策略） + 打开开关 S9 | 0 | 0 | 0 | - | 6.3084e-06 | 72432.7813 | 11.0132 | 72443.7945
600 | double | S29-2+DG3 | 不操作（S29-2 基本策略） + 打开开关 S13 | 0 | 0 | 0 | - | 6.3084e-06 | 72432.7813 | 11.0132 | 72443.7945
600 | double | S29-2+DG4 | 不操作（S29-2 基本策略） + 打开开关 S15 | 0 | 0 | 0 | - | 6.3084e-06 | 72432.7813 | 11.0132 | 72443.7945
600 | double | S29-2+DG5 | 不操作（S29-2 基本策略） + 打开开关 S17 | 0 | 0 | 0 | - | 6.3084e-06 | 72432.7813 | 11.0132 | 72443.7945
600 | double | S29-2+DG6 | 不操作（S29-2 基本策略） + 打开开关 S22 | 0 | 0 | 0 | - | 6.3084e-06 | 72432.7813 | 11.0132 | 72443.7945
600 | double | S29-2+DG7 | 不操作（S29-2 基本策略） + 不操作（DG7 基本策略） | 0 | 0 | 0 | - | 6.3084e-06 | 72432.7813 | 11.0132 | 72443.7945
600 | double | S29-2+DG8 | 不操作（S29-2 基本策略） + 打开开关 S25 | 0 | 0 | 0 | - | 6.3084e-06 | 72432.7813 | 11.0132 | 72443.7945
600 | double | S62-3+DG1 | 不操作（S62-3 基本策略） + 打开开关 S7 | 0 | 0 | 0 | - | 6.3084e-06 | 72432.7813 | 11.0132 | 72443.7945
600 | double | S62-3+DG2 | 不操作（S62-3 基本策略） + 打开开关 S9 | 0 | 0 | 0 | - | 6.3084e-06 | 72432.7813 | 11.0132 | 72443.7945
600 | double | S62-3+DG3 | 不操作（S62-3 基本策略） + 打开开关 S13 | 0 | 0 | 0 | - | 6.3084e-06 | 72432.7813 | 11.0132 | 72443.7945
600 | double | S62-3+DG4 | 不操作（S62-3 基本策略） + 打开开关 S15 | 0 | 0 | 0 | - | 6.3084e-06 | 72432.7813 | 11.0132 | 72443.7945
600 | double | S62-3+DG5 | 不操作（S62-3 基本策略） + 打开开关 S17 | 0 | 0 | 0 | - | 6.3084e-06 | 72432.7813 | 11.0132 | 72443.7945
600 | double | S62-3+DG6 | 不操作（S62-3 基本策略） + 打开开关 S22 | 0 | 0 | 0 | - | 6.3084e-06 | 72432.7813 | 11.0132 | 72443.7945
600 | double | S62-3+DG7 | 不操作（S62-3 基本策略） + 不操作（DG7 基本策略） | 0 | 0 | 0 | - | 6.3084e-06 | 72432.7813 | 11.0132 | 72443.7945
600 | double | S62-3+DG8 | 不操作（S62-3 基本策略） + 打开开关 S25 | 0 | 0 | 0 | - | 6.3084e-06 | 72432.7813 | 11.0132 | 72443.7945
600 | double | CB1+DG1 | 操作：开S29-2 + 打开开关 S7 | 0 | 0 | 0 | - | 6.3084e-06 | 72432.7813 | 11.0132 | 72443.7945
600 | double | CB1+DG2 | 操作：开S29-2 + 打开开关 S9 | 0 | 0 | 0 | - | 6.3084e-06 | 72432.7813 | 11.0132 | 72443.7945
600 | double | CB1+DG3 | 操作：开S29-2 + 打开开关 S13 | 0 | 0 | 0 | - | 6.3084e-06 | 72432.7813 | 11.0132 | 72443.7945
600 | double | U51+S26 | 不操作（U51 基本策略） + 打开开关 S25 | 281400 | 0 | 281400 | - | 6.3084e-06 | 72434.5565 | 11.0132 | 72445.5697
600 | double | U51+S27 | 不操作（U51 基本策略） + 操作：开S62-3 | 281400 | 0 | 281400 | - | 6.3084e-06 | 72436.3316 | 11.0132 | 72447.3448
600 | double | U51+S28 | 不操作（U51 基本策略） + 不操作（S28 基本策略） | 523950 | 0 | 523950 | - | 6.3084e-06 | 72439.6369 | 11.0132 | 72450.6501
600 | double | U51+S29 | 不操作（U51 基本策略） + 操作：开S62-3 | 281400 | 0 | 281400 | - | 6.3084e-06 | 72441.4121 | 11.0132 | 72452.4253
600 | double | U51+S13-1 | 不操作（U51 基本策略） + 不操作（S13-1 基本策略） | 281400 | 0 | 281400 | - | 6.3084e-06 | 72443.1873 | 11.0132 | 72454.2005
600 | double | U51+S29-2 | 不操作（U51 基本策略） + 不操作（S29-2 基本策略） | 281400 | 0 | 281400 | - | 6.3084e-06 | 72444.9624 | 11.0132 | 72455.9757
600 | double | U51+S62-3 | 不操作（U51 基本策略） + 不操作（S62-3 基本策略） | 281400 | 0 | 281400 | - | 6.3084e-06 | 72446.7376 | 11.0132 | 72457.7508
600 | double | U51+CB1 | 不操作（U51 基本策略） + 操作：开S13-1 | 281400 | 0 | 281400 | - | 6.3084e-06 | 72448.5128 | 11.0132 | 72459.526
600 | double | U51+CB2 | 不操作（U51 基本策略） + 操作：开S62-3 | 281400 | 0 | 281400 | - | 6.3084e-06 | 72450.288 | 11.0132 | 72461.3012
600 | double | U51+CB3 | 不操作（U51 基本策略） + 操作：开S62-3 | 281400 | 0 | 281400 | - | 6.3084e-06 | 72452.0632 | 11.0132 | 72463.0764
600 | double | U51+DG1 | 不操作（U51 基本策略） + 打开开关 S7 | 281400 | 0 | 281400 | - | 1.5819e-05 | 72456.5145 | 11.0132 | 72467.5277
600 | double | U51+DG2 | 不操作（U51 基本策略） + 打开开关 S9 | 281400 | 0 | 281400 | - | 1.5819e-05 | 72460.9658 | 11.0132 | 72471.979
600 | double | U51+DG3 | 不操作（U51 基本策略） + 打开开关 S13 | 281400 | 0 | 281400 | - | 1.5819e-05 | 72465.4171 | 11.0132 | 72476.4304
600 | double | U51+DG4 | 不操作（U51 基本策略） + 打开开关 S15 | 281400 | 0 | 281400 | - | 1.5819e-05 | 72469.8685 | 11.0132 | 72480.8817
600 | double | U51+DG5 | 不操作（U51 基本策略） + 打开开关 S17 | 281400 | 0 | 281400 | - | 1.5819e-05 | 72474.3198 | 11.0132 | 72485.333
600 | double | U51+DG6 | 不操作（U51 基本策略） + 打开开关 S22 | 281400 | 0 | 281400 | - | 1.5819e-05 | 72478.7711 | 11.0132 | 72489.7843
600 | double | U51+DG7 | 不操作（U51 基本策略） + 不操作（DG7 基本策略） | 281400 | 0 | 281400 | - | 1.5819e-05 | 72483.2225 | 11.0132 | 72494.2357
600 | double | U51+DG8 | 不操作（U51 基本策略） + 打开开关 S25 | 281400 | 0 | 281400 | - | 1.5819e-05 | 72487.6738 | 11.0132 | 72498.687
600 | double | U52+S1 | 不操作（U52 基本策略） + 操作：开S13-1 | 134000 | 0 | 134000 | - | 6.3084e-06 | 72488.5191 | 11.0132 | 72499.5323
600 | double | U52+S2 | 不操作（U52 基本策略） + 操作：开S13-1 | 134000 | 0 | 134000 | - | 6.3084e-06 | 72489.3644 | 11.0132 | 72500.3776
600 | double | U52+S3 | 不操作（U52 基本策略） + 操作：开S13-1 | 134000 | 0 | 134000 | - | 6.3084e-06 | 72490.2097 | 11.0132 | 72501.223
600 | double | U52+S4 | 不操作（U52 基本策略） + 操作：开S13-1 | 134000 | 0 | 134000 | - | 6.3084e-06 | 72491.0551 | 11.0132 | 72502.0683
600 | double | U52+S5 | 不操作（U52 基本策略） + 操作：开S13-1 | 134000 | 0 | 134000 | - | 6.3084e-06 | 72491.9004 | 11.0132 | 72502.9136
600 | double | U52+S6 | 不操作（U52 基本策略） + 不操作（S6 基本策略） | 1761500 | 0 | 1761500 | - | 6.3084e-06 | 72503.0126 | 11.0132 | 72514.0258
600 | double | U52+S7 | 不操作（U52 基本策略） + 不操作（S7 基本策略） | 134000 | 0 | 134000 | - | 6.3084e-06 | 72503.8579 | 11.0132 | 72514.8711
600 | double | U52+S8 | 不操作（U52 基本策略） + 操作：开S29-2 | 134000 | 0 | 134000 | - | 6.3084e-06 | 72504.7033 | 11.0132 | 72515.7165
600 | double | U52+S9 | 不操作（U52 基本策略） + 不操作（S9 基本策略） | 134000 | 0 | 134000 | - | 6.3084e-06 | 72505.5486 | 11.0132 | 72516.5618
600 | double | U52+S10 | 不操作（U52 基本策略） + 打开开关 S9 | 134000 | 0 | 134000 | - | 6.3084e-06 | 72506.3939 | 11.0132 | 72517.4071
600 | double | U52+S11 | 不操作（U52 基本策略） + 操作：开S29-2 | 134000 | 0 | 134000 | - | 6.3084e-06 | 72507.2392 | 11.0132 | 72518.2524
600 | double | U52+S12 | 不操作（U52 基本策略） + 操作：开S29-2 | 134000 | 0 | 134000 | - | 6.3084e-06 | 72508.0845 | 11.0132 | 72519.0978