## cap660
capacity | type | loc | best_strategy | lost | over_penalty | tot | overload_lines | w | expected_loss | expected_over | expected_risk
660 | single | L51 | 打开开关 S25 | 0 | 0 | 0 |  | 0.00040117 | 0 | 0 | 0
660 | single | L52 | 打开开关 S25 | 0 | 0 | 0 |  | 0.00021306 | 0 | 0 | 0
660 | single | L53 | 操作：开S62-3 | 0 | 0 | 0 |  | 6.2649e-05 | 0 | 0 | 0
660 | single | L54 | 操作：开S62-3 | 0 | 0 | 0 |  | 0.0029581 | 0 | 0 | 0
660 | single | L55 | 断路线路 L55 | 242550 | 0 | 242550 |  | 0.0038447 | 932.5239 | 0 | 932.5239
660 | single | L56 | 断路线路 L56 | 30150 | 0 | 30150 |  | 0.0018219 | 987.455 | 0 | 987.455
660 | single | L57 | 操作：开S62-3 | 0 | 0 | 0 |  | 0.0032998 | 987.455 | 0 | 987.455
660 | single | L58 | 操作：开S62-3 | 0 | 0 | 0 |  | 0.0020741 | 987.455 | 0 | 987.455
660 | single | L59 | 操作：开S62-3 | 0 | 0 | 0 |  | 0.00012531 | 987.455 | 0 | 987.455
660 | single | U1 | 短路用户 U1 | 26800 | 0 | 26800 |  | 0.0031479 | 1071.8183 | 0 | 1071.8183
660 | single | U2 | 短路用户 U2 | 40200 | 0 | 40200 |  | 0.0031479 | 1198.3631 | 0 | 1198.3631
660 | single | U3 | 短路用户 U3 | 40200 | 0 | 40200 |  | 0.0031479 | 1324.908 | 0 | 1324.908
660 | single | U4 | 短路用户 U4 | 40200 | 0 | 40200 |  | 0.0031479 | 1451.4529 | 0 | 1451.4529
660 | single | U5 | 短路用户 U5 | 67000 | 0 | 67000 |  | 0.0031479 | 1662.361 | 0 | 1662.361
660 | single | U6 | 短路用户 U6 | 40200 | 0 | 40200 |  | 0.0031479 | 1788.9059 | 0 | 1788.9059
660 | single | U7 | 短路用户 U7 | 212400 | 0 | 212400 |  | 0.0031479 | 2457.5161 | 0 | 2457.5161
660 | single | U8 | 短路用户 U8 | 40200 | 0 | 40200 |  | 0.0031479 | 2584.0609 | 0 | 2584.0609
660 | single | U9 | 短路用户 U9 | 424800 | 0 | 424800 |  | 0.0031479 | 3921.2813 | 0 | 3921.2813
660 | single | U10 | 短路用户 U10 | 134000 | 0 | 134000 |  | 0.0031479 | 4343.0976 | 0 | 4343.0976
660 | single | U11 | 短路用户 U11 | 339000 | 0 | 339000 |  | 0.0031479 | 5410.2297 | 0 | 5410.2297
660 | single | U12 | 短路用户 U12 | 708000 | 0 | 708000 |  | 0.0031479 | 7638.9303 | 0 | 7638.9303
660 | single | U13 | 短路用户 U13 | 40200 | 0 | 40200 |  | 0.0031479 | 7765.4752 | 0 | 7765.4752
660 | single | U14 | 短路用户 U14 | 1486800 | 0 | 1486800 |  | 0.0031479 | 12445.7466 | 0 | 12445.7466
660 | single | U15 | 短路用户 U15 | 140700 | 0 | 140700 |  | 0.0031479 | 12888.6537 | 0 | 12888.6537
660 | single | U16 | 短路用户 U16 | 271200 | 0 | 271200 |  | 0.0031479 | 13742.3594 | 0 | 13742.3594
660 | single | U17 | 短路用户 U17 | 26800 | 0 | 26800 |  | 0.0031479 | 13826.7226 | 0 | 13826.7226
660 | single | U18 | 短路用户 U18 | 354000 | 0 | 354000 |  | 0.0031479 | 14941.0729 | 0 | 14941.0729
660 | single | U19 | 短路用户 U19 | 16080 | 0 | 16080 |  | 0.0031479 | 14991.6909 | 0 | 14991.6909
660 | single | U20 | 短路用户 U20 | 40200 | 0 | 40200 |  | 0.0031479 | 15118.2358 | 0 | 15118.2358
660 | single | U21 | 短路用户 U21 | 212400 | 0 | 212400 |  | 0.0031479 | 15786.846 | 0 | 15786.846
660 | single | U22 | 短路用户 U22 | 40200 | 0 | 40200 |  | 0.0031479 | 15913.3908 | 0 | 15913.3908
660 | single | U23 | 短路用户 U23 | 40200 | 0 | 40200 |  | 0.0031479 | 16039.9357 | 0 | 16039.9357
660 | single | U24 | 短路用户 U24 | 26800 | 0 | 26800 |  | 0.0031479 | 16124.2989 | 0 | 16124.2989
660 | single | U25 | 短路用户 U25 | 40200 | 0 | 40200 |  | 0.0031479 | 16250.8438 | 0 | 16250.8438
660 | single | U26 | 短路用户 U26 | 26800 | 0 | 26800 |  | 0.0031479 | 16335.2071 | 0 | 16335.2071
660 | single | U27 | 短路用户 U27 | 135600 | 0 | 135600 |  | 0.0031479 | 16762.0599 | 0 | 16762.0599
660 | single | U28 | 短路用户 U28 | 67000 | 0 | 67000 |  | 0.0031479 | 16972.968 | 0 | 16972.968
660 | single | U29 | 短路用户 U29 | 212400 | 0 | 212400 |  | 0.0031479 | 17641.5782 | 0 | 17641.5782
660 | single | U30 | 短路用户 U30 | 67000 | 0 | 67000 |  | 0.0031479 | 17852.4863 | 0 | 17852.4863
660 | single | U31 | 短路用户 U31 | 271200 | 0 | 271200 |  | 0.0031479 | 18706.192 | 0 | 18706.192
660 | single | U32 | 短路用户 U32 | 708000 | 0 | 708000 |  | 0.0031479 | 20934.8927 | 0 | 20934.8927
660 | single | U33 | 短路用户 U33 | 339000 | 0 | 339000 |  | 0.0031479 | 22002.0248 | 0 | 22002.0248
660 | single | U34 | 短路用户 U34 | 203400 | 0 | 203400 |  | 0.0031479 | 22642.3041 | 0 | 22642.3041
660 | single | U35 | 短路用户 U35 | 26800 | 0 | 26800 |  | 0.0031479 | 22726.6673 | 0 | 22726.6673
660 | single | U36 | 短路用户 U36 | 354000 | 0 | 354000 |  | 0.0031479 | 23841.0176 | 0 | 23841.0176
660 | single | U37 | 短路用户 U37 | 60300 | 0 | 60300 |  | 0.0031479 | 24030.8349 | 0 | 24030.8349
660 | single | U38 | 短路用户 U38 | 474600 | 0 | 474600 |  | 0.0031479 | 25524.8199 | 0 | 25524.8199
660 | single | U39 | 短路用户 U39 | 60300 | 0 | 60300 |  | 0.0031479 | 25714.6372 | 0 | 25714.6372
660 | single | U40 | 短路用户 U40 | 424800 | 0 | 424800 |  | 0.0031479 | 27051.8576 | 0 | 27051.8576
660 | single | U41 | 短路用户 U41 | 40200 | 0 | 40200 |  | 0.0031479 | 27178.4025 | 0 | 27178.4025
660 | single | S13-1 | 跳闸 S13-1 | 0 | 0 | 0 |  | 0.0012554 | 27178.4025 | 0 | 27178.4025
660 | single | S29-2 | 跳闸 S29-2 | 0 | 0 | 0 |  | 0.0012554 | 27178.4025 | 0 | 27178.4025
660 | single | S62-3 | 跳闸 S62-3 | 0 | 0 | 0 |  | 0.0012554 | 27178.4025 | 0 | 27178.4025
660 | single | CB1 | 操作：开S13-1 | 0 | 0 | 0 |  | 0.0012554 | 27178.4025 | 0 | 27178.4025
660 | single | CB2 | 操作：开S62-3 | 0 | 0 | 0 |  | 0.0012554 | 27178.4025 | 0 | 27178.4025
660 | single | CB3 | 操作：开S62-3 | 0 | 0 | 0 |  | 0.0012554 | 27178.4025 | 0 | 27178.4025
660 | single | DG1 | 打开开关 S7 | 0 | 0 | 0 |  | 0.0031479 | 27178.4025 | 0 | 27178.4025
660 | single | DG2 | 打开开关 S9 | 0 | 0 | 0 |  | 0.0031479 | 27178.4025 | 0 | 27178.4025
660 | single | DG3 | 打开开关 S13 | 0 | 0 | 0 |  | 0.0031479 | 27178.4025 | 0 | 27178.4025
660 | single | DG4 | 打开开关 S15 | 0 | 0 | 0 |  | 0.0031479 | 27178.4025 | 0 | 27178.4025
660 | single | DG5 | 打开开关 S17 | 0 | 0 | 0 |  | 0.0031479 | 27178.4025 | 0 | 27178.4025
660 | single | DG6 | 打开开关 S22 | 0 | 0 | 0 |  | 0.0031479 | 27178.4025 | 0 | 27178.4025
660 | single | DG7 | 打开开关 S24 | 0 | 0 | 0 |  | 0.0031479 | 27178.4025 | 0 | 27178.4025
660 | single | DG8 | 打开开关 S25 | 0 | 0 | 0 |  | 0.0031479 | 27178.4025 | 0 | 27178.4025
660 | single | U42 | 短路用户 U42 | 226000 | 0 | 226000 |  | 0.0031479 | 27889.8239 | 0 | 27889.8239
660 | single | U43 | 短路用户 U43 | 26800 | 0 | 26800 |  | 0.0031479 | 27974.1871 | 0 | 27974.1871
660 | single | U44 | 短路用户 U44 | 40200 | 0 | 40200 |  | 0.0031479 | 28100.732 | 0 | 28100.732
660 | single | U45 | 短路用户 U45 | 424800 | 0 | 424800 |  | 0.0031479 | 29437.9524 | 0 | 29437.9524
660 | single | U46 | 短路用户 U46 | 100500 | 0 | 100500 |  | 0.0031479 | 29754.3146 | 0 | 29754.3146
660 | single | U47 | 短路用户 U47 | 708000 | 0 | 708000 |  | 0.0031479 | 31983.0152 | 0 | 31983.0152
660 | single | U48 | 短路用户 U48 | 281400 | 0 | 281400 |  | 0.0031479 | 32868.8293 | 0 | 32868.8293
660 | single | U49 | 短路用户 U49 | 949200 | 0 | 949200 |  | 0.0031479 | 35856.7992 | 0 | 35856.7992
660 | single | U50 | 短路用户 U50 | 40200 | 0 | 40200 |  | 0.0031479 | 35983.3441 | 0 | 35983.3441
660 | single | U51 | 短路用户 U51 | 281400 | 0 | 281400 |  | 0.0031479 | 36869.1582 | 0 | 36869.1582
660 | single | U52 | 短路用户 U52 | 134000 | 0 | 134000 |  | 0.0031479 | 37290.9744 | 0 | 37290.9744
660 | single | U53 | 短路用户 U53 | 452000 | 0 | 452000 |  | 0.0031479 | 38713.8172 | 0 | 38713.8172
660 | single | U54 | 短路用户 U54 | 100500 | 0 | 100500 |  | 0.0031479 | 39030.1794 | 0 | 39030.1794
660 | single | U55 | 短路用户 U55 | 134000 | 0 | 134000 |  | 0.0031479 | 39451.9956 | 0 | 39451.9956
660 | single | U56 | 短路用户 U56 | 90400 | 0 | 90400 |  | 0.0031479 | 39736.5642 | 0 | 39736.5642
660 | single | U57 | 短路用户 U57 | 80400 | 0 | 80400 |  | 0.0031479 | 39989.6539 | 0 | 39989.6539
660 | single | U58 | 短路用户 U58 | 212400 | 0 | 212400 |  | 0.0031479 | 40658.2641 | 0 | 40658.2641
660 | single | U59 | 短路用户 U59 | 30150 | 0 | 30150 |  | 0.0031479 | 40753.1728 | 0 | 40753.1728
660 | single | U60 | 短路用户 U60 | 40200 | 0 | 40200 |  | 0.0031479 | 40879.7176 | 0 | 40879.7176
660 | single | U61 | 短路用户 U61 | 318600 | 0 | 318600 |  | 0.0031479 | 41882.6329 | 0 | 41882.6329
660 | single | U62 | 短路用户 U62 | 80400 | 0 | 80400 |  | 0.0031479 | 42135.7227 | 0 | 42135.7227
660 | single | S1 | 操作：开S13-1 | 0 | 0 | 0 |  | 0.0012554 | 42135.7227 | 0 | 42135.7227
660 | single | S2 | 操作：开S13-1 | 0 | 0 | 0 |  | 0.0012554 | 42135.7227 | 0 | 42135.7227
660 | single | S3 | 操作：开S13-1 | 0 | 0 | 0 |  | 0.0012554 | 42135.7227 | 0 | 42135.7227
660 | single | S4 | 操作：开S13-1 | 0 | 0 | 0 |  | 0.0012554 | 42135.7227 | 0 | 42135.7227
660 | single | S5 | 操作：开S13-1 | 0 | 0 | 0 |  | 0.0012554 | 42135.7227 | 0 | 42135.7227
660 | single | S6 | 跳闸 S6 | 1627500 | 0 | 1627500 |  | 0.0012554 | 44178.8339 | 0 | 44178.8339
660 | single | S7 | 跳闸 S7 | 0 | 0 | 0 |  | 0.0012554 | 44178.8339 | 0 | 44178.8339
660 | single | S8 | 操作：开S29-2 | 0 | 0 | 0 |  | 0.0012554 | 44178.8339 | 0 | 44178.8339
660 | single | S9 | 跳闸 S9 | 0 | 0 | 0 |  | 0.0012554 | 44178.8339 | 0 | 44178.8339
660 | single | S10 | 跳闸 S10 | 40200 | 0 | 40200 |  | 0.0012554 | 44229.2997 | 0 | 44229.2997
660 | single | S11 | 操作：开S29-2 | 0 | 0 | 0 |  | 0.0012554 | 44229.2997 | 0 | 44229.2997
660 | single | S12 | 操作：开S29-2 | 0 | 0 | 0 |  | 0.0012554 | 44229.2997 | 0 | 44229.2997
660 | single | S13 | 跳闸 S13 | 0 | 0 | 0 |  | 0.0012554 | 44229.2997 | 0 | 44229.2997
660 | single | S14 | 跳闸 S14 | 67000 | 0 | 67000 |  | 0.0012554 | 44313.4093 | 0 | 44313.4093
660 | single | S15 | 跳闸 S15 | 0 | 0 | 0 |  | 0.0012554 | 44313.4093 | 0 | 44313.4093
660 | single | S16 | 跳闸 S16 | 339000 | 0 | 339000 |  | 0.0012554 | 44738.9791 | 0 | 44738.9791
660 | single | S17 | 跳闸 S17 | 0 | 0 | 0 |  | 0.0012554 | 44738.9791 | 0 | 44738.9791
660 | single | S18 | 跳闸 S18 | 414300 | 0 | 414300 |  | 0.0012554 | 45259.078 | 0 | 45259.078
660 | single | S19 | 跳闸 S19 | 691000 | 0 | 691000 |  | 0.0012554 | 46126.5372 | 0 | 46126.5372
660 | single | S20 | 跳闸 S20 | 266200 | 0 | 266200 |  | 0.0012554 | 46460.7161 | 0 | 46460.7161
660 | single | S21 | 跳闸 S21 | 808500 | 0 | 808500 |  | 0.0012554 | 47475.6811 | 0 | 47475.6811
660 | single | S22 | 跳闸 S22 | 0 | 0 | 0 |  | 0.0012554 | 47475.6811 | 0 | 47475.6811
660 | single | S23 | 跳闸 S23 | 989400 | 0 | 989400 |  | 0.0012554 | 48717.7421 | 0 | 48717.7421
660 | single | S24 | 跳闸 S24 | 0 | 0 | 0 |  | 0.0012554 | 48717.7421 | 0 | 48717.7421
660 | single | S25 | 跳闸 S25 | 0 | 0 | 0 |  | 0.0012554 | 48717.7421 | 0 | 48717.7421
660 | single | S26 | 跳闸 S26 | 452000 | 0 | 452000 |  | 0.0012554 | 49285.1684 | 0 | 49285.1684
660 | single | S27 | 操作：开S62-3 | 0 | 0 | 0 |  | 0.0012554 | 49285.1684 | 0 | 49285.1684
660 | single | S28 | 跳闸 S28 | 242550 | 0 | 242550 |  | 0.0012554 | 49589.6578 | 0 | 49589.6578
660 | single | S29 | 操作：开S62-3 | 0 | 0 | 0 |  | 0.0012554 | 49589.6578 | 0 | 49589.6578
660 | single | L1 | 操作：开S13-1 | 0 | 0 | 0 |  | 3.1323e-05 | 49589.6578 | 0 | 49589.6578
660 | single | L2 | 操作：开S13-1 | 0 | 0 | 0 |  | 6.2649e-05 | 49589.6578 | 0 | 49589.6578
660 | single | L3 | 操作：开S13-1 | 0 | 0 | 0 |  | 0.00012531 | 49589.6578 | 0 | 49589.6578
660 | single | L4 | 操作：开S13-1 | 0 | 0 | 0 |  | 0.00012531 | 49589.6578 | 0 | 49589.6578
660 | single | L5 | 操作：开S13-1 | 0 | 0 | 0 |  | 0.0015196 | 49589.6578 | 0 | 49589.6578
660 | single | L6 | 操作：开S13-1 | 0 | 0 | 0 |  | 0.0021371 | 49589.6578 | 0 | 49589.6578
660 | single | L7 | 操作：开S13-1 | 0 | 0 | 0 |  | 0.0053703 | 49589.6578 | 0 | 49589.6578
660 | single | L8 | 操作：开S13-1 | 0 | 0 | 0 |  | 0.0015196 | 49589.6578 | 0 | 49589.6578
660 | single | L9 | 操作：开S13-1 | 0 | 0 | 0 |  | 0.003832 | 49589.6578 | 0 | 49589.6578
660 | single | L10 | 操作：开S13-1 | 0 | 0 | 0 |  | 0.003832 | 49589.6578 | 0 | 49589.6578
660 | single | L11 | 操作：开S13-1 | 0 | 0 | 0 |  | 0.00095362 | 49589.6578 | 0 | 49589.6578
660 | single | L12 | 操作：开S13-1 | 0 | 0 | 0 |  | 0.0023138 | 49589.6578 | 0 | 49589.6578
660 | single | L13 | 断路线路 L13 | 0 | 0 | 0 |  | 0.00095362 | 49589.6578 | 0 | 49589.6578
660 | single | L14 | 打开开关 S9 | 0 | 0 | 0 |  | 0.0015196 | 49589.6578 | 0 | 49589.6578
660 | single | L15 | 打开开关 S9 | 0 | 0 | 0 |  | 0.00068983 | 49589.6578 | 0 | 49589.6578
660 | single | L16 | 操作：开S29-2 | 0 | 0 | 0 |  | 0.00056429 | 49589.6578 | 0 | 49589.6578
660 | single | L17 | 操作：开S29-2 | 0 | 0 | 0 |  | 0.00030083 | 49589.6578 | 0 | 49589.6578
660 | single | L18 | 操作：开S29-2 | 0 | 0 | 0 |  | 0.00023813 | 49589.6578 | 0 | 49589.6578
660 | single | L19 | 断路线路 L19 | 1627500 | 0 | 1627500 |  | 0.00071494 | 50753.2286 | 0 | 50753.2286
660 | single | L20 | 断路线路 L20 | 140700 | 0 | 140700 |  | 0.000489 | 50822.0303 | 0 | 50822.0303
660 | single | L21 | 断路线路 L21 | 0 | 0 | 0 |  | 0.000489 | 50822.0303 | 0 | 50822.0303
660 | single | L22 | 操作：开S29-2 | 0 | 0 | 0 |  | 3.1323e-05 | 50822.0303 | 0 | 50822.0303
660 | single | L23 | 操作：开S29-2 | 0 | 0 | 0 |  | 6.2649e-05 | 50822.0303 | 0 | 50822.0303
660 | single | L24 | 操作：开S29-2 | 0 | 0 | 0 |  | 0.0011673 | 50822.0303 | 0 | 50822.0303
660 | single | L25 | 操作：开S29-2 | 0 | 0 | 0 |  | 0.00017545 | 50822.0303 | 0 | 50822.0303
660 | single | L26 | 操作：开S29-2 | 0 | 0 | 0 |  | 0.00027575 | 50822.0303 | 0 | 50822.0303
660 | single | L27 | 操作：开S29-2 | 0 | 0 | 0 |  | 0.00036354 | 50822.0303 | 0 | 50822.0303
660 | single | L28 | 断路线路 L28 | 0 | 0 | 0 |  | 0.0018219 | 50822.0303 | 0 | 50822.0303
660 | single | L29 | 打开开关 S13 | 0 | 0 | 0 |  | 0.00020052 | 50822.0303 | 0 | 50822.0303
660 | single | L30 | 打开开关 S13 | 0 | 0 | 0 |  | 0.00026321 | 50822.0303 | 0 | 50822.0303
660 | single | L31 | 断路线路 L31 | 0 | 0 | 0 |  | 0.0010165 | 50822.0303 | 0 | 50822.0303
660 | single | L32 | 打开开关 S15 | 0 | 0 | 0 |  | 0.000351 | 50822.0303 | 0 | 50822.0303
660 | single | L33 | 打开开关 S15 | 0 | 0 | 0 |  | 0.00037608 | 50822.0303 | 0 | 50822.0303
660 | single | L34 | 断路线路 L34 | 691000 | 0 | 691000 |  | 0.00060195 | 51237.9773 | 0 | 51237.9773
660 | single | L35 | 断路线路 L35 | 266200 | 0 | 266200 |  | 0.00043881 | 51354.7877 | 0 | 51354.7877
660 | single | L36 | 断路线路 L36 | 226000 | 0 | 226000 |  | 0.00053919 | 51476.6452 | 0 | 51476.6452
660 | single | L37 | 断路线路 L37 | 0 | 0 | 0 |  | 6.2649e-05 | 51476.6452 | 0 | 51476.6452
660 | single | L38 | 打开开关 S17 | 0 | 0 | 0 |  | 0.00068983 | 51476.6452 | 0 | 51476.6452
660 | single | L39 | 打开开关 S17 | 0 | 0 | 0 |  | 0.00050154 | 51476.6452 | 0 | 51476.6452
660 | single | L40 | 打开开关 S17 | 0 | 0 | 0 |  | 0.00037608 | 51476.6452 | 0 | 51476.6452
660 | single | L41 | 断路线路 L41 | 2262900 | 0 | 2262900 |  | 6.2649e-05 | 51618.4139 | 0 | 51618.4139
660 | single | L42 | 断路线路 L42 | 1233300 | 0 | 1233300 |  | 6.2649e-05 | 51695.679 | 0 | 51695.679
660 | single | L43 | 断路线路 L43 | 808500 | 0 | 808500 |  | 0.0019732 | 53290.9963 | 0 | 53290.9963
660 | single | L44 | 断路线路 L44 | 708000 | 0 | 708000 |  | 0.00057684 | 53699.4026 | 0 | 53699.4026
660 | single | L45 | 断路线路 L45 | 0 | 0 | 0 |  | 0.00030083 | 53699.4026 | 0 | 53699.4026
660 | single | L46 | 断路线路 L46 | 989400 | 0 | 989400 |  | 0.0017589 | 55439.683 | 0 | 55439.683
660 | single | L47 | 断路线路 L47 | 40200 | 0 | 40200 |  | 0.000351 | 55453.793 | 0 | 55453.793
660 | single | L48 | 断路线路 L48 | 0 | 0 | 0 |  | 0.00020052 | 55453.793 | 0 | 55453.793
660 | single | L49 | 打开开关 S24 | 0 | 0 | 0 |  | 0.00020052 | 55453.793 | 0 | 55453.793
660 | single | L50 | 断路线路 L50 | 0 | 0 | 0 |  | 0.0011296 | 55453.793 | 0 | 55453.793
660 | double | L7+U1 | 操作：开S13-1 + 不操作（U1 基本策略） | 26800 | 0 | 26800 | - | 2.6986e-05 | 55454.5163 | 0 | 55454.5163
660 | double | L7+U2 | 操作：开S13-1 + 不操作（U2 基本策略） | 40200 | 0 | 40200 | - | 2.6986e-05 | 55455.6011 | 0 | 55455.6011
660 | double | L7+U3 | 操作：开S13-1 + 不操作（U3 基本策略） | 40200 | 0 | 40200 | - | 2.6986e-05 | 55456.686 | 0 | 55456.686
660 | double | L7+U4 | 操作：开S13-1 + 不操作（U4 基本策略） | 40200 | 0 | 40200 | - | 2.6986e-05 | 55457.7708 | 0 | 55457.7708
660 | double | L7+U5 | 操作：开S13-1 + 不操作（U5 基本策略） | 67000 | 0 | 67000 | - | 2.6986e-05 | 55459.5789 | 0 | 55459.5789
660 | double | L7+U6 | 操作：开S13-1 + 不操作（U6 基本策略） | 40200 | 0 | 40200 | - | 2.6986e-05 | 55460.6638 | 0 | 55460.6638
660 | double | L7+U7 | 操作：开S13-1 + 不操作（U7 基本策略） | 212400 | 0 | 212400 | - | 2.6986e-05 | 55466.3957 | 0 | 55466.3957
660 | double | L7+U8 | 操作：开S13-1 + 不操作（U8 基本策略） | 40200 | 0 | 40200 | - | 2.6986e-05 | 55467.4805 | 0 | 55467.4805
660 | double | L7+U9 | 操作：开S13-1 + 不操作（U9 基本策略） | 424800 | 0 | 424800 | - | 2.6986e-05 | 55478.9443 | 0 | 55478.9443
660 | double | L7+U10 | 操作：开S13-1 + 不操作（U10 基本策略） | 134000 | 0 | 134000 | - | 2.6986e-05 | 55482.5605 | 0 | 55482.5605
660 | double | L7+U11 | 操作：开S13-1 + 不操作（U11 基本策略） | 339000 | 0 | 339000 | - | 2.6986e-05 | 55491.7089 | 0 | 55491.7089
660 | double | L7+U12 | 操作：开S13-1 + 不操作（U12 基本策略） | 708000 | 0 | 708000 | - | 2.6986e-05 | 55510.8153 | 0 | 55510.8153
660 | double | L7+U13 | 操作：开S13-1 + 不操作（U13 基本策略） | 40200 | 0 | 40200 | - | 2.6986e-05 | 55511.9001 | 0 | 55511.9001
660 | double | L7+U14 | 操作：开S13-1 + 不操作（U14 基本策略） | 1486800 | 0 | 1486800 | - | 2.6986e-05 | 55552.0235 | 0 | 55552.0235
660 | double | L7+U15 | 操作：开S13-1 + 不操作（U15 基本策略） | 140700 | 0 | 140700 | - | 2.6986e-05 | 55555.8205 | 0 | 55555.8205
660 | double | L7+U16 | 操作：开S13-1 + 不操作（U16 基本策略） | 271200 | 0 | 271200 | - | 2.6986e-05 | 55563.1392 | 0 | 55563.1392
660 | double | L7+U17 | 操作：开S13-1 + 不操作（U17 基本策略） | 26800 | 0 | 26800 | - | 2.6986e-05 | 55563.8624 | 0 | 55563.8624
660 | double | L7+U18 | 操作：开S13-1 + 不操作（U18 基本策略） | 354000 | 0 | 354000 | - | 2.6986e-05 | 55573.4156 | 0 | 55573.4156
660 | double | L7+U19 | 操作：开S13-1 + 不操作（U19 基本策略） | 16080 | 0 | 16080 | - | 2.6986e-05 | 55573.8495 | 0 | 55573.8495
660 | double | L7+U20 | 操作：开S13-1 + 不操作（U20 基本策略） | 40200 | 0 | 40200 | - | 2.6986e-05 | 55574.9344 | 0 | 55574.9344
660 | double | L7+U21 | 操作：开S13-1 + 不操作（U21 基本策略） | 212400 | 0 | 212400 | - | 2.6986e-05 | 55580.6663 | 0 | 55580.6663
660 | double | L7+U22 | 操作：开S13-1 + 不操作（U22 基本策略） | 40200 | 0 | 40200 | - | 2.6986e-05 | 55581.7511 | 0 | 55581.7511
660 | double | L7+U23 | 操作：开S13-1 + 不操作（U23 基本策略） | 40200 | 0 | 40200 | - | 2.6986e-05 | 55582.836 | 0 | 55582.836
660 | double | L7+U24 | 操作：开S13-1 + 不操作（U24 基本策略） | 26800 | 0 | 26800 | - | 2.6986e-05 | 55583.5592 | 0 | 55583.5592
660 | double | L7+U25 | 操作：开S13-1 + 不操作（U25 基本策略） | 40200 | 0 | 40200 | - | 2.6986e-05 | 55584.6441 | 0 | 55584.6441
660 | double | L7+U26 | 操作：开S13-1 + 不操作（U26 基本策略） | 26800 | 0 | 26800 | - | 2.6986e-05 | 55585.3673 | 0 | 55585.3673
660 | double | L7+U27 | 操作：开S13-1 + 不操作（U27 基本策略） | 135600 | 0 | 135600 | - | 2.6986e-05 | 55589.0267 | 0 | 55589.0267
660 | double | L7+U28 | 操作：开S13-1 + 不操作（U28 基本策略） | 67000 | 0 | 67000 | - | 2.6986e-05 | 55590.8347 | 0 | 55590.8347
660 | double | L7+U29 | 操作：开S13-1 + 不操作（U29 基本策略） | 212400 | 0 | 212400 | - | 2.6986e-05 | 55596.5667 | 0 | 55596.5667
660 | double | L7+U30 | 操作：开S13-1 + 不操作（U30 基本策略） | 67000 | 0 | 67000 | - | 2.6986e-05 | 55598.3747 | 0 | 55598.3747
660 | double | L5+U1 | 操作：开S13-1 + 不操作（U1 基本策略） | 26800 | 0 | 26800 | - | 7.6364e-06 | 55598.5794 | 0 | 55598.5794
660 | double | L5+U2 | 操作：开S13-1 + 不操作（U2 基本策略） | 40200 | 0 | 40200 | - | 7.6364e-06 | 55598.8864 | 0 | 55598.8864
660 | double | L5+U3 | 操作：开S13-1 + 不操作（U3 基本策略） | 40200 | 0 | 40200 | - | 7.6364e-06 | 55599.1934 | 0 | 55599.1934
660 | double | L5+U4 | 操作：开S13-1 + 不操作（U4 基本策略） | 40200 | 0 | 40200 | - | 7.6364e-06 | 55599.5003 | 0 | 55599.5003
660 | double | L5+U5 | 操作：开S13-1 + 不操作（U5 基本策略） | 67000 | 0 | 67000 | - | 7.6364e-06 | 55600.012 | 0 | 55600.012
660 | double | L5+U6 | 操作：开S13-1 + 不操作（U6 基本策略） | 40200 | 0 | 40200 | - | 7.6364e-06 | 55600.319 | 0 | 55600.319
660 | double | L5+U7 | 操作：开S13-1 + 不操作（U7 基本策略） | 212400 | 0 | 212400 | - | 7.6364e-06 | 55601.9409 | 0 | 55601.9409
660 | double | L5+U8 | 操作：开S13-1 + 不操作（U8 基本策略） | 40200 | 0 | 40200 | - | 7.6364e-06 | 55602.2479 | 0 | 55602.2479
660 | double | L5+U9 | 操作：开S13-1 + 不操作（U9 基本策略） | 424800 | 0 | 424800 | - | 7.6364e-06 | 55605.4918 | 0 | 55605.4918
660 | double | L5+U10 | 操作：开S13-1 + 不操作（U10 基本策略） | 134000 | 0 | 134000 | - | 7.6364e-06 | 55606.5151 | 0 | 55606.5151
660 | double | L5+U11 | 操作：开S13-1 + 不操作（U11 基本策略） | 339000 | 0 | 339000 | - | 7.6364e-06 | 55609.1038 | 0 | 55609.1038
660 | double | L5+U12 | 操作：开S13-1 + 不操作（U12 基本策略） | 708000 | 0 | 708000 | - | 7.6364e-06 | 55614.5104 | 0 | 55614.5104
660 | double | L5+U13 | 操作：开S13-1 + 不操作（U13 基本策略） | 40200 | 0 | 40200 | - | 7.6364e-06 | 55614.8173 | 0 | 55614.8173
660 | double | L5+U14 | 操作：开S13-1 + 不操作（U14 基本策略） | 1486800 | 0 | 1486800 | - | 7.6364e-06 | 55626.1711 | 0 | 55626.1711
660 | double | L5+U15 | 操作：开S13-1 + 不操作（U15 基本策略） | 140700 | 0 | 140700 | - | 7.6364e-06 | 55627.2455 | 0 | 55627.2455
660 | double | L5+U16 | 操作：开S13-1 + 不操作（U16 基本策略） | 271200 | 0 | 271200 | - | 7.6364e-06 | 55629.3165 | 0 | 55629.3165
660 | double | L5+U17 | 操作：开S13-1 + 不操作（U17 基本策略） | 26800 | 0 | 26800 | - | 7.6364e-06 | 55629.5211 | 0 | 55629.5211
660 | double | L5+U18 | 操作：开S13-1 + 不操作（U18 基本策略） | 354000 | 0 | 354000 | - | 7.6364e-06 | 55632.2244 | 0 | 55632.2244
660 | double | L5+U19 | 操作：开S13-1 + 不操作（U19 基本策略） | 16080 | 0 | 16080 | - | 7.6364e-06 | 55632.3472 | 0 | 55632.3472
660 | double | L5+U20 | 操作：开S13-1 + 不操作（U20 基本策略） | 40200 | 0 | 40200 | - | 7.6364e-06 | 55632.6542 | 0 | 55632.6542
660 | double | L5+U21 | 操作：开S13-1 + 不操作（U21 基本策略） | 212400 | 0 | 212400 | - | 7.6364e-06 | 55634.2762 | 0 | 55634.2762
660 | double | L5+U22 | 操作：开S13-1 + 不操作（U22 基本策略） | 40200 | 0 | 40200 | - | 7.6364e-06 | 55634.5831 | 0 | 55634.5831
660 | double | L5+U23 | 操作：开S13-1 + 不操作（U23 基本策略） | 40200 | 0 | 40200 | - | 7.6364e-06 | 55634.8901 | 0 | 55634.8901
660 | double | L5+U24 | 操作：开S13-1 + 不操作（U24 基本策略） | 26800 | 0 | 26800 | - | 7.6364e-06 | 55635.0948 | 0 | 55635.0948
660 | double | L5+U25 | 操作：开S13-1 + 不操作（U25 基本策略） | 40200 | 0 | 40200 | - | 7.6364e-06 | 55635.4017 | 0 | 55635.4017
660 | double | L5+U26 | 操作：开S13-1 + 不操作（U26 基本策略） | 26800 | 0 | 26800 | - | 7.6364e-06 | 55635.6064 | 0 | 55635.6064
660 | double | L5+U27 | 操作：开S13-1 + 不操作（U27 基本策略） | 135600 | 0 | 135600 | - | 7.6364e-06 | 55636.6419 | 0 | 55636.6419
660 | double | L5+U28 | 操作：开S13-1 + 不操作（U28 基本策略） | 67000 | 0 | 67000 | - | 7.6364e-06 | 55637.1535 | 0 | 55637.1535
660 | double | L5+U29 | 操作：开S13-1 + 不操作（U29 基本策略） | 212400 | 0 | 212400 | - | 7.6364e-06 | 55638.7755 | 0 | 55638.7755
660 | double | L5+U30 | 操作：开S13-1 + 不操作（U30 基本策略） | 67000 | 0 | 67000 | - | 7.6364e-06 | 55639.2871 | 0 | 55639.2871
660 | double | L9+U1 | 操作：开S13-1 + 不操作（U1 基本策略） | 26800 | 0 | 26800 | - | 1.9256e-05 | 55639.8032 | 0 | 55639.8032
660 | double | L9+U2 | 操作：开S13-1 + 不操作（U2 基本策略） | 40200 | 0 | 40200 | - | 1.9256e-05 | 55640.5773 | 0 | 55640.5773
660 | double | L9+U3 | 操作：开S13-1 + 不操作（U3 基本策略） | 40200 | 0 | 40200 | - | 1.9256e-05 | 55641.3514 | 0 | 55641.3514
660 | double | L9+U4 | 操作：开S13-1 + 不操作（U4 基本策略） | 40200 | 0 | 40200 | - | 1.9256e-05 | 55642.1255 | 0 | 55642.1255
660 | double | L9+U5 | 操作：开S13-1 + 不操作（U5 基本策略） | 67000 | 0 | 67000 | - | 1.9256e-05 | 55643.4157 | 0 | 55643.4157
660 | double | L9+U6 | 操作：开S13-1 + 不操作（U6 基本策略） | 40200 | 0 | 40200 | - | 1.9256e-05 | 55644.1898 | 0 | 55644.1898
660 | double | L9+U7 | 操作：开S13-1 + 不操作（U7 基本策略） | 212400 | 0 | 212400 | - | 1.9256e-05 | 55648.2798 | 0 | 55648.2798
660 | double | L9+U8 | 操作：开S13-1 + 不操作（U8 基本策略） | 40200 | 0 | 40200 | - | 1.9256e-05 | 55649.0539 | 0 | 55649.0539
660 | double | L9+U9 | 操作：开S13-1 + 不操作（U9 基本策略） | 424800 | 0 | 424800 | - | 1.9256e-05 | 55657.2339 | 0 | 55657.2339
660 | double | L9+U10 | 操作：开S13-1 + 不操作（U10 基本策略） | 134000 | 0 | 134000 | - | 1.9256e-05 | 55659.8142 | 0 | 55659.8142
660 | double | L9+U11 | 操作：开S13-1 + 不操作（U11 基本策略） | 339000 | 0 | 339000 | - | 1.9256e-05 | 55666.3421 | 0 | 55666.3421
660 | double | L9+U12 | 操作：开S13-1 + 不操作（U12 基本策略） | 708000 | 0 | 708000 | - | 1.9256e-05 | 55679.9755 | 0 | 55679.9755
660 | double | L9+U13 | 操作：开S13-1 + 不操作（U13 基本策略） | 40200 | 0 | 40200 | - | 1.9256e-05 | 55680.7496 | 0 | 55680.7496
660 | double | L9+U14 | 操作：开S13-1 + 不操作（U14 基本策略） | 1486800 | 0 | 1486800 | - | 1.9256e-05 | 55709.3797 | 0 | 55709.3797
660 | double | L9+U15 | 操作：开S13-1 + 不操作（U15 基本策略） | 140700 | 0 | 140700 | - | 1.9256e-05 | 55712.0891 | 0 | 55712.0891
660 | double | L9+U16 | 操作：开S13-1 + 不操作（U16 基本策略） | 271200 | 0 | 271200 | - | 1.9256e-05 | 55717.3113 | 0 | 55717.3113
660 | double | L9+U17 | 操作：开S13-1 + 不操作（U17 基本策略） | 26800 | 0 | 26800 | - | 1.9256e-05 | 55717.8274 | 0 | 55717.8274
660 | double | L9+U18 | 操作：开S13-1 + 不操作（U18 基本策略） | 354000 | 0 | 354000 | - | 1.9256e-05 | 55724.6441 | 0 | 55724.6441
660 | double | L9+U19 | 操作：开S13-1 + 不操作（U19 基本策略） | 16080 | 0 | 16080 | - | 1.9256e-05 | 55724.9537 | 0 | 55724.9537
660 | double | L9+U20 | 操作：开S13-1 + 不操作（U20 基本策略） | 40200 | 0 | 40200 | - | 1.9256e-05 | 55725.7278 | 0 | 55725.7278
660 | double | L9+U21 | 操作：开S13-1 + 不操作（U21 基本策略） | 212400 | 0 | 212400 | - | 1.9256e-05 | 55729.8179 | 0 | 55729.8179
660 | double | L9+U22 | 操作：开S13-1 + 不操作（U22 基本策略） | 40200 | 0 | 40200 | - | 1.9256e-05 | 55730.5919 | 0 | 55730.5919
660 | double | L9+U23 | 操作：开S13-1 + 不操作（U23 基本策略） | 40200 | 0 | 40200 | - | 1.9256e-05 | 55731.366 | 0 | 55731.366
660 | double | L9+U24 | 操作：开S13-1 + 不操作（U24 基本策略） | 26800 | 0 | 26800 | - | 1.9256e-05 | 55731.8821 | 0 | 55731.8821
660 | double | L9+U25 | 操作：开S13-1 + 不操作（U25 基本策略） | 40200 | 0 | 40200 | - | 1.9256e-05 | 55732.6562 | 0 | 55732.6562
660 | double | L9+U26 | 操作：开S13-1 + 不操作（U26 基本策略） | 26800 | 0 | 26800 | - | 1.9256e-05 | 55733.1723 | 0 | 55733.1723
660 | double | L9+U27 | 操作：开S13-1 + 不操作（U27 基本策略） | 135600 | 0 | 135600 | - | 1.9256e-05 | 55735.7834 | 0 | 55735.7834
660 | double | L9+U28 | 操作：开S13-1 + 不操作（U28 基本策略） | 67000 | 0 | 67000 | - | 1.9256e-05 | 55737.0736 | 0 | 55737.0736
660 | double | L9+U29 | 操作：开S13-1 + 不操作（U29 基本策略） | 212400 | 0 | 212400 | - | 1.9256e-05 | 55741.1636 | 0 | 55741.1636
660 | double | L9+U30 | 操作：开S13-1 + 不操作（U30 基本策略） | 67000 | 0 | 67000 | - | 1.9256e-05 | 55742.4538 | 0 | 55742.4538
660 | double | L1+U1 | 操作：开S13-1 + 不操作（U1 基本策略） | 26800 | 0 | 26800 | - | 1.574e-07 | 55742.458 | 0 | 55742.458
660 | double | L1+U2 | 操作：开S13-1 + 不操作（U2 基本策略） | 40200 | 0 | 40200 | - | 1.574e-07 | 55742.4643 | 0 | 55742.4643
660 | double | L1+U3 | 操作：开S13-1 + 不操作（U3 基本策略） | 40200 | 0 | 40200 | - | 1.574e-07 | 55742.4706 | 0 | 55742.4706
660 | double | L1+U4 | 操作：开S13-1 + 不操作（U4 基本策略） | 40200 | 0 | 40200 | - | 1.574e-07 | 55742.477 | 0 | 55742.477
660 | double | L1+U5 | 操作：开S13-1 + 不操作（U5 基本策略） | 67000 | 0 | 67000 | - | 1.574e-07 | 55742.4875 | 0 | 55742.4875
660 | double | L1+U6 | 操作：开S13-1 + 不操作（U6 基本策略） | 40200 | 0 | 40200 | - | 1.574e-07 | 55742.4938 | 0 | 55742.4938
660 | double | L1+U7 | 操作：开S13-1 + 不操作（U7 基本策略） | 212400 | 0 | 212400 | - | 1.574e-07 | 55742.5273 | 0 | 55742.5273
660 | double | L1+U8 | 操作：开S13-1 + 不操作（U8 基本策略） | 40200 | 0 | 40200 | - | 1.574e-07 | 55742.5336 | 0 | 55742.5336
660 | double | L1+U9 | 操作：开S13-1 + 不操作（U9 基本策略） | 424800 | 0 | 424800 | - | 1.574e-07 | 55742.6005 | 0 | 55742.6005
660 | double | L1+U10 | 操作：开S13-1 + 不操作（U10 基本策略） | 134000 | 0 | 134000 | - | 1.574e-07 | 55742.6216 | 0 | 55742.6216
660 | double | L1+U11 | 操作：开S13-1 + 不操作（U11 基本策略） | 339000 | 0 | 339000 | - | 1.574e-07 | 55742.6749 | 0 | 55742.6749
660 | double | L1+U12 | 操作：开S13-1 + 不操作（U12 基本策略） | 708000 | 0 | 708000 | - | 1.574e-07 | 55742.7864 | 0 | 55742.7864
660 | double | L1+U13 | 操作：开S13-1 + 不操作（U13 基本策略） | 40200 | 0 | 40200 | - | 1.574e-07 | 55742.7927 | 0 | 55742.7927
660 | double | L1+U14 | 操作：开S13-1 + 不操作（U14 基本策略） | 1486800 | 0 | 1486800 | - | 1.574e-07 | 55743.0267 | 0 | 55743.0267
660 | double | L1+U15 | 操作：开S13-1 + 不操作（U15 基本策略） | 140700 | 0 | 140700 | - | 1.574e-07 | 55743.0489 | 0 | 55743.0489
660 | double | L1+U16 | 操作：开S13-1 + 不操作（U16 基本策略） | 271200 | 0 | 271200 | - | 1.574e-07 | 55743.0915 | 0 | 55743.0915
660 | double | L1+U17 | 操作：开S13-1 + 不操作（U17 基本策略） | 26800 | 0 | 26800 | - | 1.574e-07 | 55743.0958 | 0 | 55743.0958
660 | double | L1+U18 | 操作：开S13-1 + 不操作（U18 基本策略） | 354000 | 0 | 354000 | - | 1.574e-07 | 55743.1515 | 0 | 55743.1515
660 | double | L1+U19 | 操作：开S13-1 + 不操作（U19 基本策略） | 16080 | 0 | 16080 | - | 1.574e-07 | 55743.154 | 0 | 55743.154
660 | double | L1+U20 | 操作：开S13-1 + 不操作（U20 基本策略） | 40200 | 0 | 40200 | - | 1.574e-07 | 55743.1603 | 0 | 55743.1603
660 | double | L1+U21 | 操作：开S13-1 + 不操作（U21 基本策略） | 212400 | 0 | 212400 | - | 1.574e-07 | 55743.1938 | 0 | 55743.1938
660 | double | L1+U22 | 操作：开S13-1 + 不操作（U22 基本策略） | 40200 | 0 | 40200 | - | 1.574e-07 | 55743.2001 | 0 | 55743.2001
660 | double | L1+U23 | 操作：开S13-1 + 不操作（U23 基本策略） | 40200 | 0 | 40200 | - | 1.574e-07 | 55743.2064 | 0 | 55743.2064
660 | double | L1+U24 | 操作：开S13-1 + 不操作（U24 基本策略） | 26800 | 0 | 26800 | - | 1.574e-07 | 55743.2107 | 0 | 55743.2107
660 | double | L1+U25 | 操作：开S13-1 + 不操作（U25 基本策略） | 40200 | 0 | 40200 | - | 1.574e-07 | 55743.217 | 0 | 55743.217
660 | double | L1+U26 | 操作：开S13-1 + 不操作（U26 基本策略） | 26800 | 0 | 26800 | - | 1.574e-07 | 55743.2212 | 0 | 55743.2212
660 | double | L1+U27 | 操作：开S13-1 + 不操作（U27 基本策略） | 135600 | 0 | 135600 | - | 1.574e-07 | 55743.2425 | 0 | 55743.2425
660 | double | L1+U28 | 操作：开S13-1 + 不操作（U28 基本策略） | 67000 | 0 | 67000 | - | 1.574e-07 | 55743.2531 | 0 | 55743.2531
660 | double | L1+U29 | 操作：开S13-1 + 不操作（U29 基本策略） | 212400 | 0 | 212400 | - | 1.574e-07 | 55743.2865 | 0 | 55743.2865
660 | double | L1+U30 | 操作：开S13-1 + 不操作（U30 基本策略） | 67000 | 0 | 67000 | - | 1.574e-07 | 55743.2971 | 0 | 55743.2971
660 | double | L3+U1 | 操作：开S13-1 + 不操作（U1 基本策略） | 26800 | 0 | 26800 | - | 6.297e-07 | 55743.3139 | 0 | 55743.3139
660 | double | L3+U2 | 操作：开S13-1 + 不操作（U2 基本策略） | 40200 | 0 | 40200 | - | 6.297e-07 | 55743.3393 | 0 | 55743.3393
660 | double | L3+U3 | 操作：开S13-1 + 不操作（U3 基本策略） | 40200 | 0 | 40200 | - | 6.297e-07 | 55743.3646 | 0 | 55743.3646
660 | double | L3+U4 | 操作：开S13-1 + 不操作（U4 基本策略） | 40200 | 0 | 40200 | - | 6.297e-07 | 55743.3899 | 0 | 55743.3899
660 | double | L3+U5 | 操作：开S13-1 + 不操作（U5 基本策略） | 67000 | 0 | 67000 | - | 6.297e-07 | 55743.4321 | 0 | 55743.4321
660 | double | L3+U6 | 操作：开S13-1 + 不操作（U6 基本策略） | 40200 | 0 | 40200 | - | 6.297e-07 | 55743.4574 | 0 | 55743.4574
660 | double | L3+U7 | 操作：开S13-1 + 不操作（U7 基本策略） | 212400 | 0 | 212400 | - | 6.297e-07 | 55743.5911 | 0 | 55743.5911
660 | double | L3+U8 | 操作：开S13-1 + 不操作（U8 基本策略） | 40200 | 0 | 40200 | - | 6.297e-07 | 55743.6164 | 0 | 55743.6164
660 | double | L3+U9 | 操作：开S13-1 + 不操作（U9 基本策略） | 424800 | 0 | 424800 | - | 6.297e-07 | 55743.8839 | 0 | 55743.8839
660 | double | L3+U10 | 操作：开S13-1 + 不操作（U10 基本策略） | 134000 | 0 | 134000 | - | 6.297e-07 | 55743.9683 | 0 | 55743.9683
660 | double | L3+U11 | 操作：开S13-1 + 不操作（U11 基本策略） | 339000 | 0 | 339000 | - | 6.297e-07 | 55744.1818 | 0 | 55744.1818
660 | double | L3+U12 | 操作：开S13-1 + 不操作（U12 基本策略） | 708000 | 0 | 708000 | - | 6.297e-07 | 55744.6276 | 0 | 55744.6276
660 | double | L3+U13 | 操作：开S13-1 + 不操作（U13 基本策略） | 40200 | 0 | 40200 | - | 6.297e-07 | 55744.6529 | 0 | 55744.6529
660 | double | L3+U14 | 操作：开S13-1 + 不操作（U14 基本策略） | 1486800 | 0 | 1486800 | - | 6.297e-07 | 55745.5892 | 0 | 55745.5892
660 | double | L3+U15 | 操作：开S13-1 + 不操作（U15 基本策略） | 140700 | 0 | 140700 | - | 6.297e-07 | 55745.6778 | 0 | 55745.6778
660 | double | L3+U16 | 操作：开S13-1 + 不操作（U16 基本策略） | 271200 | 0 | 271200 | - | 6.297e-07 | 55745.8486 | 0 | 55745.8486
660 | double | L3+U17 | 操作：开S13-1 + 不操作（U17 基本策略） | 26800 | 0 | 26800 | - | 6.297e-07 | 55745.8654 | 0 | 55745.8654
660 | double | L3+U18 | 操作：开S13-1 + 不操作（U18 基本策略） | 354000 | 0 | 354000 | - | 6.297e-07 | 55746.0883 | 0 | 55746.0883
660 | double | L3+U19 | 操作：开S13-1 + 不操作（U19 基本策略） | 16080 | 0 | 16080 | - | 6.297e-07 | 55746.0985 | 0 | 55746.0985
660 | double | L3+U20 | 操作：开S13-1 + 不操作（U20 基本策略） | 40200 | 0 | 40200 | - | 6.297e-07 | 55746.1238 | 0 | 55746.1238
660 | double | L3+U21 | 操作：开S13-1 + 不操作（U21 基本策略） | 212400 | 0 | 212400 | - | 6.297e-07 | 55746.2575 | 0 | 55746.2575
660 | double | L3+U22 | 操作：开S13-1 + 不操作（U22 基本策略） | 40200 | 0 | 40200 | - | 6.297e-07 | 55746.2828 | 0 | 55746.2828
660 | double | L3+U23 | 操作：开S13-1 + 不操作（U23 基本策略） | 40200 | 0 | 40200 | - | 6.297e-07 | 55746.3082 | 0 | 55746.3082
660 | double | L3+U24 | 操作：开S13-1 + 不操作（U24 基本策略） | 26800 | 0 | 26800 | - | 6.297e-07 | 55746.325 | 0 | 55746.325
660 | double | L3+U25 | 操作：开S13-1 + 不操作（U25 基本策略） | 40200 | 0 | 40200 | - | 6.297e-07 | 55746.3504 | 0 | 55746.3504
660 | double | L3+U26 | 操作：开S13-1 + 不操作（U26 基本策略） | 26800 | 0 | 26800 | - | 6.297e-07 | 55746.3672 | 0 | 55746.3672
660 | double | L3+U27 | 操作：开S13-1 + 不操作（U27 基本策略） | 135600 | 0 | 135600 | - | 6.297e-07 | 55746.4526 | 0 | 55746.4526
660 | double | L3+U28 | 操作：开S13-1 + 不操作（U28 基本策略） | 67000 | 0 | 67000 | - | 6.297e-07 | 55746.4948 | 0 | 55746.4948
660 | double | L3+U29 | 操作：开S13-1 + 不操作（U29 基本策略） | 212400 | 0 | 212400 | - | 6.297e-07 | 55746.6286 | 0 | 55746.6286
660 | double | L3+U30 | 操作：开S13-1 + 不操作（U30 基本策略） | 67000 | 0 | 67000 | - | 6.297e-07 | 55746.6707 | 0 | 55746.6707
660 | double | L7+U61 | 操作：开S13-1 + 不操作（U61 基本策略） | 318600 | 0 | 318600 | - | 2.6986e-05 | 55755.2686 | 0 | 55755.2686
660 | double | L7+U62 | 操作：开S13-1 + 不操作（U62 基本策略） | 80400 | 0 | 80400 | - | 2.6986e-05 | 55757.4383 | 0 | 55757.4383
660 | double | L7+S1 | 操作：开S13-1+开S29-2(源:L7) | 0 | 0 | 0 | - | 1.0762e-05 | 55757.4383 | 0 | 55757.4383
660 | double | L7+S2 | 操作：开S13-1(源:L7) | 252600 | 0 | 252600 | - | 1.0762e-05 | 55760.1568 | 0 | 55760.1568
660 | double | L7+S3 | 操作：开S13-1(源:L7) | 0 | 0 | 0 | - | 1.0762e-05 | 55760.1568 | 0 | 55760.1568
660 | double | L7+S4 | 操作：开S13-1(源:L7) | 465000 | 0 | 465000 | - | 1.0762e-05 | 55765.1612 | 0 | 55765.1612
660 | double | L7+S5 | 操作：开S13-1(源:L7) | 938000 | 0 | 938000 | - | 1.0762e-05 | 55775.2561 | 0 | 55775.2561
660 | double | L7+S6 | 操作：开S13-1 + 不操作（S6 基本策略） | 1627500 | 0 | 1627500 | - | 1.0762e-05 | 55792.7714 | 0 | 55792.7714
660 | double | L7+S7 | 操作：开S13-1 + 不操作（S7 基本策略） | 0 | 0 | 0 | - | 1.0762e-05 | 55792.7714 | 0 | 55792.7714
660 | double | L7+S8 | 操作：开S13-1+开S29-2(源:L7) | 0 | 0 | 0 | - | 1.0762e-05 | 55792.7714 | 0 | 55792.7714
660 | double | L7+S9 | 操作：开S13-1 + 不操作（S9 基本策略） | 0 | 0 | 0 | - | 1.0762e-05 | 55792.7714 | 0 | 55792.7714
660 | double | L7+S10 | 操作：开S13-1 + 打开开关 S9 | 0 | 0 | 0 | - | 1.0762e-05 | 55792.7714 | 0 | 55792.7714
660 | double | L7+S11 | 操作：开S13-1+开S29-2(源:L7) | 0 | 0 | 0 | - | 1.0762e-05 | 55792.7714 | 0 | 55792.7714
660 | double | L7+S12 | 操作：开S13-1+开S29-2(源:L7) | 0 | 0 | 0 | - | 1.0762e-05 | 55792.7714 | 0 | 55792.7714
660 | double | L7+S13 | 操作：开S13-1 + 不操作（S13 基本策略） | 0 | 0 | 0 | - | 1.0762e-05 | 55792.7714 | 0 | 55792.7714
660 | double | L7+S14 | 操作：开S13-1 + 打开开关 S13 | 0 | 0 | 0 | - | 1.0762e-05 | 55792.7714 | 0 | 55792.7714
660 | double | L7+S15 | 操作：开S13-1 + 不操作（S15 基本策略） | 0 | 0 | 0 | - | 1.0762e-05 | 55792.7714 | 0 | 55792.7714
660 | double | L7+S16 | 操作：开S13-1 + 打开开关 S15 | 0 | 0 | 0 | - | 1.0762e-05 | 55792.7714 | 0 | 55792.7714
660 | double | L7+S17 | 操作：开S13-1 + 不操作（S17 基本策略） | 0 | 0 | 0 | - | 1.0762e-05 | 55792.7714 | 0 | 55792.7714
660 | double | L7+S18 | 操作：开S13-1 + 打开开关 S17 | 0 | 0 | 0 | - | 1.0762e-05 | 55792.7714 | 0 | 55792.7714
660 | double | L7+S19 | 操作：开S13-1 + 不操作（S19 基本策略） | 691000 | 0 | 691000 | - | 1.0762e-05 | 55800.208 | 0 | 55800.208
660 | double | L7+S20 | 操作：开S13-1 + 不操作（S20 基本策略） | 266200 | 0 | 266200 | - | 1.0762e-05 | 55803.0729 | 0 | 55803.0729
660 | double | L7+S21 | 操作：开S13-1 + 不操作（S21 基本策略） | 808500 | 0 | 808500 | - | 1.0762e-05 | 55811.774 | 0 | 55811.774
660 | double | L7+S22 | 操作：开S13-1 + 不操作（S22 基本策略） | 0 | 0 | 0 | - | 1.0762e-05 | 55811.774 | 0 | 55811.774
660 | double | L7+S23 | 操作：开S13-1 + 不操作（S23 基本策略） | 989400 | 0 | 989400 | - | 1.0762e-05 | 55822.4221 | 0 | 55822.4221
660 | double | L7+S24 | 操作：开S13-1 + 不操作（S24 基本策略） | 0 | 0 | 0 | - | 1.0762e-05 | 55822.4221 | 0 | 55822.4221
660 | double | L7+S25 | 操作：开S13-1 + 不操作（S25 基本策略） | 0 | 0 | 0 | - | 1.0762e-05 | 55822.4221 | 0 | 55822.4221
660 | double | L7+S26 | 操作：开S13-1 + 打开开关 S25 | 0 | 0 | 0 | - | 1.0762e-05 | 55822.4221 | 0 | 55822.4221
660 | double | L7+S27 | 操作：开S62-3+开S13-1(源:L7) | 0 | 0 | 0 | - | 1.0762e-05 | 55822.4221 | 0 | 55822.4221
660 | double | L7+S28 | 操作：开S13-1 + 不操作（S28 基本策略） | 242550 | 0 | 242550 | - | 1.0762e-05 | 55825.0324 | 0 | 55825.0324
660 | double | L5+U61 | 操作：开S13-1 + 不操作（U61 基本策略） | 318600 | 0 | 318600 | - | 7.6364e-06 | 55827.4653 | 0 | 55827.4653
660 | double | L5+U62 | 操作：开S13-1 + 不操作（U62 基本策略） | 80400 | 0 | 80400 | - | 7.6364e-06 | 55828.0793 | 0 | 55828.0793
660 | double | L5+S1 | 操作：开S13-1+开S29-2(源:L5) | 0 | 0 | 0 | - | 3.0454e-06 | 55828.0793 | 0 | 55828.0793
660 | double | L5+S2 | 操作：开S13-1(源:L5) | 0 | 0 | 0 | - | 3.0454e-06 | 55828.0793 | 0 | 55828.0793
660 | double | L5+S3 | 操作：开S13-1(源:L5) | 252600 | 0 | 252600 | - | 3.0454e-06 | 55828.8486 | 0 | 55828.8486
660 | double | L5+S4 | 操作：关S3+开S13-1(源:L5) | 717600 | 0 | 717600 | - | 3.0454e-06 | 55831.0339 | 0 | 55831.0339
660 | double | L5+S5 | 操作：开S13-1(源:L5) | 1190600 | 0 | 1190600 | - | 3.0454e-06 | 55834.6597 | 0 | 55834.6597
660 | double | L5+S6 | 操作：开S13-1 + 不操作（S6 基本策略） | 1627500 | 0 | 1627500 | - | 3.0454e-06 | 55839.616 | 0 | 55839.616
660 | double | L5+S7 | 操作：开S13-1 + 不操作（S7 基本策略） | 0 | 0 | 0 | - | 3.0454e-06 | 55839.616 | 0 | 55839.616
660 | double | L5+S8 | 操作：开S13-1+开S29-2(源:L5) | 0 | 0 | 0 | - | 3.0454e-06 | 55839.616 | 0 | 55839.616
660 | double | L5+S9 | 操作：开S13-1 + 不操作（S9 基本策略） | 0 | 0 | 0 | - | 3.0454e-06 | 55839.616 | 0 | 55839.616
660 | double | L5+S10 | 操作：开S13-1 + 打开开关 S9 | 0 | 0 | 0 | - | 3.0454e-06 | 55839.616 | 0 | 55839.616
660 | double | L5+S11 | 操作：开S13-1+开S29-2(源:L5) | 0 | 0 | 0 | - | 3.0454e-06 | 55839.616 | 0 | 55839.616
660 | double | L5+S12 | 操作：开S13-1+开S29-2(源:L5) | 0 | 0 | 0 | - | 3.0454e-06 | 55839.616 | 0 | 55839.616
660 | double | L5+S13 | 操作：开S13-1 + 不操作（S13 基本策略） | 0 | 0 | 0 | - | 3.0454e-06 | 55839.616 | 0 | 55839.616
660 | double | L5+S14 | 操作：开S13-1 + 打开开关 S13 | 0 | 0 | 0 | - | 3.0454e-06 | 55839.616 | 0 | 55839.616
660 | double | L5+S15 | 操作：开S13-1 + 不操作（S15 基本策略） | 0 | 0 | 0 | - | 3.0454e-06 | 55839.616 | 0 | 55839.616
660 | double | L5+S16 | 操作：开S13-1 + 打开开关 S15 | 0 | 0 | 0 | - | 3.0454e-06 | 55839.616 | 0 | 55839.616
660 | double | L5+S17 | 操作：开S13-1 + 不操作（S17 基本策略） | 0 | 0 | 0 | - | 3.0454e-06 | 55839.616 | 0 | 55839.616
660 | double | L5+S18 | 操作：开S13-1 + 打开开关 S17 | 0 | 0 | 0 | - | 3.0454e-06 | 55839.616 | 0 | 55839.616
660 | double | L5+S19 | 操作：开S13-1 + 不操作（S19 基本策略） | 691000 | 0 | 691000 | - | 3.0454e-06 | 55841.7204 | 0 | 55841.7204
660 | double | L5+S20 | 操作：开S13-1 + 不操作（S20 基本策略） | 266200 | 0 | 266200 | - | 3.0454e-06 | 55842.5311 | 0 | 55842.5311
660 | double | L5+S21 | 操作：开S13-1 + 不操作（S21 基本策略） | 808500 | 0 | 808500 | - | 3.0454e-06 | 55844.9932 | 0 | 55844.9932
660 | double | L5+S22 | 操作：开S13-1 + 不操作（S22 基本策略） | 0 | 0 | 0 | - | 3.0454e-06 | 55844.9932 | 0 | 55844.9932
660 | double | L5+S23 | 操作：开S13-1 + 不操作（S23 基本策略） | 989400 | 0 | 989400 | - | 3.0454e-06 | 55848.0063 | 0 | 55848.0063
660 | double | L5+S24 | 操作：开S13-1 + 不操作（S24 基本策略） | 0 | 0 | 0 | - | 3.0454e-06 | 55848.0063 | 0 | 55848.0063
660 | double | L5+S25 | 操作：开S13-1 + 不操作（S25 基本策略） | 0 | 0 | 0 | - | 3.0454e-06 | 55848.0063 | 0 | 55848.0063
660 | double | L5+S26 | 操作：开S13-1 + 打开开关 S25 | 0 | 0 | 0 | - | 3.0454e-06 | 55848.0063 | 0 | 55848.0063
660 | double | L5+S27 | 操作：开S62-3+开S13-1(源:L5) | 0 | 0 | 0 | - | 3.0454e-06 | 55848.0063 | 0 | 55848.0063
660 | double | L5+S28 | 操作：开S13-1 + 不操作（S28 基本策略） | 242550 | 0 | 242550 | - | 3.0454e-06 | 55848.745 | 0 | 55848.745
660 | double | L1+U61 | 操作：开S13-1 + 不操作（U61 基本策略） | 318600 | 0 | 318600 | - | 1.574e-07 | 55848.7951 | 0 | 55848.7951
660 | double | L1+U62 | 操作：开S13-1 + 不操作（U62 基本策略） | 80400 | 0 | 80400 | - | 1.574e-07 | 55848.8078 | 0 | 55848.8078
660 | double | L1+S1 | 操作：开S13-1(源:L1) | 80400 | 0 | 80400 | - | 6.2772e-08 | 55848.8128 | 0 | 55848.8128
660 | double | L1+S2 | 操作：开S13-1+开S29-2(源:L1) | 0 | 0 | 0 | - | 6.2772e-08 | 55848.8128 | 0 | 55848.8128
660 | double | L1+S3 | 操作：开S13-1+开S29-2(源:L1) | 0 | 0 | 0 | - | 6.2772e-08 | 55848.8128 | 0 | 55848.8128
660 | double | L1+S4 | 操作：开S13-1+开S29-2(源:L1) | 0 | 0 | 0 | - | 6.2772e-08 | 55848.8128 | 0 | 55848.8128
660 | double | L1+S5 | 操作：开S13-1+开S29-2(源:L1) | 0 | 0 | 0 | - | 6.2772e-08 | 55848.8128 | 0 | 55848.8128
660 | double | L1+S6 | 操作：开S13-1 + 不操作（S6 基本策略） | 1627500 | 0 | 1627500 | - | 6.2772e-08 | 55848.915 | 0 | 55848.915
660 | double | L1+S7 | 操作：开S13-1 + 不操作（S7 基本策略） | 0 | 0 | 0 | - | 6.2772e-08 | 55848.915 | 0 | 55848.915
660 | double | L1+S8 | 操作：开S13-1+开S29-2(源:L1) | 0 | 0 | 0 | - | 6.2772e-08 | 55848.915 | 0 | 55848.915
660 | double | L1+S9 | 操作：开S13-1 + 不操作（S9 基本策略） | 0 | 0 | 0 | - | 6.2772e-08 | 55848.915 | 0 | 55848.915
660 | double | L1+S10 | 操作：开S13-1 + 打开开关 S9 | 0 | 0 | 0 | - | 6.2772e-08 | 55848.915 | 0 | 55848.915
660 | double | L1+S11 | 操作：开S13-1+开S29-2(源:L1) | 0 | 0 | 0 | - | 6.2772e-08 | 55848.915 | 0 | 55848.915
660 | double | L1+S12 | 操作：开S13-1+开S29-2(源:L1) | 0 | 0 | 0 | - | 6.2772e-08 | 55848.915 | 0 | 55848.915
660 | double | L1+S13 | 操作：开S13-1 + 不操作（S13 基本策略） | 0 | 0 | 0 | - | 6.2772e-08 | 55848.915 | 0 | 55848.915
660 | double | L1+S14 | 操作：开S13-1 + 打开开关 S13 | 0 | 0 | 0 | - | 6.2772e-08 | 55848.915 | 0 | 55848.915
660 | double | L1+S15 | 操作：开S13-1 + 不操作（S15 基本策略） | 0 | 0 | 0 | - | 6.2772e-08 | 55848.915 | 0 | 55848.915
660 | double | L1+S16 | 操作：开S13-1 + 打开开关 S15 | 0 | 0 | 0 | - | 6.2772e-08 | 55848.915 | 0 | 55848.915
660 | double | L1+S17 | 操作：开S13-1 + 不操作（S17 基本策略） | 0 | 0 | 0 | - | 6.2772e-08 | 55848.915 | 0 | 55848.915
660 | double | L1+S18 | 操作：开S13-1 + 打开开关 S17 | 0 | 0 | 0 | - | 6.2772e-08 | 55848.915 | 0 | 55848.915
660 | double | L1+S19 | 操作：开S13-1 + 不操作（S19 基本策略） | 691000 | 0 | 691000 | - | 6.2772e-08 | 55848.9584 | 0 | 55848.9584
660 | double | L1+S20 | 操作：开S13-1 + 不操作（S20 基本策略） | 266200 | 0 | 266200 | - | 6.2772e-08 | 55848.9751 | 0 | 55848.9751
660 | double | L1+S21 | 操作：开S13-1 + 不操作（S21 基本策略） | 808500 | 0 | 808500 | - | 6.2772e-08 | 55849.0258 | 0 | 55849.0258
660 | double | L1+S22 | 操作：开S13-1 + 不操作（S22 基本策略） | 0 | 0 | 0 | - | 6.2772e-08 | 55849.0258 | 0 | 55849.0258
660 | double | L1+S23 | 操作：开S13-1 + 不操作（S23 基本策略） | 989400 | 0 | 989400 | - | 6.2772e-08 | 55849.0879 | 0 | 55849.0879
660 | double | L1+S24 | 操作：开S13-1 + 不操作（S24 基本策略） | 0 | 0 | 0 | - | 6.2772e-08 | 55849.0879 | 0 | 55849.0879
660 | double | L1+S25 | 操作：开S13-1 + 不操作（S25 基本策略） | 0 | 0 | 0 | - | 6.2772e-08 | 55849.0879 | 0 | 55849.0879
660 | double | L1+S26 | 操作：开S13-1 + 打开开关 S25 | 0 | 0 | 0 | - | 6.2772e-08 | 55849.0879 | 0 | 55849.0879
660 | double | L1+S27 | 操作：开S62-3+开S13-1(源:L1) | 0 | 0 | 0 | - | 6.2772e-08 | 55849.0879 | 0 | 55849.0879
660 | double | L1+S28 | 操作：开S13-1 + 不操作（S28 基本策略） | 242550 | 0 | 242550 | - | 6.2772e-08 | 55849.1031 | 0 | 55849.1031
660 | double | L3+U61 | 操作：开S13-1 + 不操作（U61 基本策略） | 318600 | 0 | 318600 | - | 6.297e-07 | 55849.3038 | 0 | 55849.3038
660 | double | L3+U62 | 操作：开S13-1 + 不操作（U62 基本策略） | 80400 | 0 | 80400 | - | 6.297e-07 | 55849.3544 | 0 | 55849.3544
660 | double | L3+S1 | 操作：开S13-1(源:L3) | 0 | 0 | 0 | - | 2.5112e-07 | 55849.3544 | 0 | 55849.3544
660 | double | L3+S2 | 操作：开S13-1+开S29-2(源:L3) | 0 | 0 | 0 | - | 2.5112e-07 | 55849.3544 | 0 | 55849.3544
660 | double | L3+S3 | 操作：开S13-1+开S29-2(源:L3) | 0 | 0 | 0 | - | 2.5112e-07 | 55849.3544 | 0 | 55849.3544
660 | double | L3+S4 | 操作：开S13-1+开S29-2(源:L3) | 0 | 0 | 0 | - | 2.5112e-07 | 55849.3544 | 0 | 55849.3544
660 | double | L3+S5 | 操作：开S13-1+开S29-2(源:L3) | 0 | 0 | 0 | - | 2.5112e-07 | 55849.3544 | 0 | 55849.3544
660 | double | L3+S6 | 操作：开S13-1 + 不操作（S6 基本策略） | 1627500 | 0 | 1627500 | - | 2.5112e-07 | 55849.7631 | 0 | 55849.7631
660 | double | L3+S7 | 操作：开S13-1 + 不操作（S7 基本策略） | 0 | 0 | 0 | - | 2.5112e-07 | 55849.7631 | 0 | 55849.7631
660 | double | L3+S8 | 操作：开S13-1+开S29-2(源:L3) | 0 | 0 | 0 | - | 2.5112e-07 | 55849.7631 | 0 | 55849.7631
660 | double | L3+S9 | 操作：开S13-1 + 不操作（S9 基本策略） | 0 | 0 | 0 | - | 2.5112e-07 | 55849.7631 | 0 | 55849.7631
660 | double | L3+S10 | 操作：开S13-1 + 打开开关 S9 | 0 | 0 | 0 | - | 2.5112e-07 | 55849.7631 | 0 | 55849.7631
660 | double | L3+S11 | 操作：开S13-1+开S29-2(源:L3) | 0 | 0 | 0 | - | 2.5112e-07 | 55849.7631 | 0 | 55849.7631
660 | double | L3+S12 | 操作：开S13-1+开S29-2(源:L3) | 0 | 0 | 0 | - | 2.5112e-07 | 55849.7631 | 0 | 55849.7631
660 | double | L3+S13 | 操作：开S13-1 + 不操作（S13 基本策略） | 0 | 0 | 0 | - | 2.5112e-07 | 55849.7631 | 0 | 55849.7631
660 | double | L3+S14 | 操作：开S13-1 + 打开开关 S13 | 0 | 0 | 0 | - | 2.5112e-07 | 55849.7631 | 0 | 55849.7631
660 | double | L3+S15 | 操作：开S13-1 + 不操作（S15 基本策略） | 0 | 0 | 0 | - | 2.5112e-07 | 55849.7631 | 0 | 55849.7631
660 | double | L3+S16 | 操作：开S13-1 + 打开开关 S15 | 0 | 0 | 0 | - | 2.5112e-07 | 55849.7631 | 0 | 55849.7631
660 | double | L3+S17 | 操作：开S13-1 + 不操作（S17 基本策略） | 0 | 0 | 0 | - | 2.5112e-07 | 55849.7631 | 0 | 55849.7631
660 | double | L3+S18 | 操作：开S13-1 + 打开开关 S17 | 0 | 0 | 0 | - | 2.5112e-07 | 55849.7631 | 0 | 55849.7631
660 | double | L3+S19 | 操作：开S13-1 + 不操作（S19 基本策略） | 691000 | 0 | 691000 | - | 2.5112e-07 | 55849.9366 | 0 | 55849.9366
660 | double | L3+S20 | 操作：开S13-1 + 不操作（S20 基本策略） | 266200 | 0 | 266200 | - | 2.5112e-07 | 55850.0035 | 0 | 55850.0035
660 | double | L3+S21 | 操作：开S13-1 + 不操作（S21 基本策略） | 808500 | 0 | 808500 | - | 2.5112e-07 | 55850.2065 | 0 | 55850.2065
660 | double | L3+S22 | 操作：开S13-1 + 不操作（S22 基本策略） | 0 | 0 | 0 | - | 2.5112e-07 | 55850.2065 | 0 | 55850.2065
660 | double | L3+S23 | 操作：开S13-1 + 不操作（S23 基本策略） | 989400 | 0 | 989400 | - | 2.5112e-07 | 55850.455 | 0 | 55850.455
660 | double | L3+S24 | 操作：开S13-1 + 不操作（S24 基本策略） | 0 | 0 | 0 | - | 2.5112e-07 | 55850.455 | 0 | 55850.455
660 | double | L3+S25 | 操作：开S13-1 + 不操作（S25 基本策略） | 0 | 0 | 0 | - | 2.5112e-07 | 55850.455 | 0 | 55850.455
660 | double | L3+S26 | 操作：开S13-1 + 打开开关 S25 | 0 | 0 | 0 | - | 2.5112e-07 | 55850.455 | 0 | 55850.455
660 | double | L3+S27 | 操作：开S62-3+开S13-1(源:L3) | 0 | 0 | 0 | - | 2.5112e-07 | 55850.455 | 0 | 55850.455
660 | double | L3+S28 | 操作：开S13-1 + 不操作（S28 基本策略） | 242550 | 0 | 242550 | - | 2.5112e-07 | 55850.5159 | 0 | 55850.5159
660 | double | L9+U61 | 操作：开S13-1 + 不操作（U61 基本策略） | 318600 | 0 | 318600 | - | 1.9256e-05 | 55856.6509 | 0 | 55856.6509
660 | double | L9+U62 | 操作：开S13-1 + 不操作（U62 基本策略） | 80400 | 0 | 80400 | - | 1.9256e-05 | 55858.1991 | 0 | 55858.1991
660 | double | L9+S1 | 操作：开S13-1+开S29-2(源:L9) | 0 | 0 | 0 | - | 7.6793e-06 | 55858.1991 | 0 | 55858.1991
660 | double | L9+S2 | 操作：开S13-1(源:L9) | 717600 | 0 | 717600 | - | 7.6793e-06 | 55863.7098 | 0 | 55863.7098
660 | double | L9+S3 | 操作：开S13-1(源:L9) | 465000 | 0 | 465000 | - | 7.6793e-06 | 55867.2807 | 0 | 55867.2807
660 | double | L9+S4 | 操作：开S13-1(源:L9) | 0 | 0 | 0 | - | 7.6793e-06 | 55867.2807 | 0 | 55867.2807
660 | double | L9+S5 | 操作：开S13-1(源:L9) | 473000 | 0 | 473000 | - | 7.6793e-06 | 55870.913 | 0 | 55870.913
660 | double | L9+S6 | 操作：开S13-1 + 不操作（S6 基本策略） | 1627500 | 0 | 1627500 | - | 7.6793e-06 | 55883.4111 | 0 | 55883.4111
660 | double | L9+S7 | 操作：开S13-1 + 不操作（S7 基本策略） | 0 | 0 | 0 | - | 7.6793e-06 | 55883.4111 | 0 | 55883.4111
660 | double | L9+S8 | 操作：开S13-1+开S29-2(源:L9) | 0 | 0 | 0 | - | 7.6793e-06 | 55883.4111 | 0 | 55883.4111
660 | double | L9+S9 | 操作：开S13-1 + 不操作（S9 基本策略） | 0 | 0 | 0 | - | 7.6793e-06 | 55883.4111 | 0 | 55883.4111
660 | double | L9+S10 | 操作：开S13-1 + 打开开关 S9 | 0 | 0 | 0 | - | 7.6793e-06 | 55883.4111 | 0 | 55883.4111
660 | double | L9+S11 | 操作：开S13-1+开S29-2(源:L9) | 0 | 0 | 0 | - | 7.6793e-06 | 55883.4111 | 0 | 55883.4111
660 | double | L9+S12 | 操作：开S13-1+开S29-2(源:L9) | 0 | 0 | 0 | - | 7.6793e-06 | 55883.4111 | 0 | 55883.4111
660 | double | L9+S13 | 操作：开S13-1 + 不操作（S13 基本策略） | 0 | 0 | 0 | - | 7.6793e-06 | 55883.4111 | 0 | 55883.4111
660 | double | L9+S14 | 操作：开S13-1 + 打开开关 S13 | 0 | 0 | 0 | - | 7.6793e-06 | 55883.4111 | 0 | 55883.4111
660 | double | L9+S15 | 操作：开S13-1 + 不操作（S15 基本策略） | 0 | 0 | 0 | - | 7.6793e-06 | 55883.4111 | 0 | 55883.4111
660 | double | L9+S16 | 操作：开S13-1 + 打开开关 S15 | 0 | 0 | 0 | - | 7.6793e-06 | 55883.4111 | 0 | 55883.4111
660 | double | L9+S17 | 操作：开S13-1 + 不操作（S17 基本策略） | 0 | 0 | 0 | - | 7.6793e-06 | 55883.4111 | 0 | 55883.4111
660 | double | L9+S18 | 操作：开S13-1 + 打开开关 S17 | 0 | 0 | 0 | - | 7.6793e-06 | 55883.4111 | 0 | 55883.4111
660 | double | L9+S19 | 操作：开S13-1 + 不操作（S19 基本策略） | 691000 | 0 | 691000 | - | 7.6793e-06 | 55888.7175 | 0 | 55888.7175
660 | double | L9+S20 | 操作：开S13-1 + 不操作（S20 基本策略） | 266200 | 0 | 266200 | - | 7.6793e-06 | 55890.7618 | 0 | 55890.7618
660 | double | L9+S21 | 操作：开S13-1 + 不操作（S21 基本策略） | 808500 | 0 | 808500 | - | 7.6793e-06 | 55896.9705 | 0 | 55896.9705
660 | double | L9+S22 | 操作：开S13-1 + 不操作（S22 基本策略） | 0 | 0 | 0 | - | 7.6793e-06 | 55896.9705 | 0 | 55896.9705
660 | double | L9+S23 | 操作：开S13-1 + 不操作（S23 基本策略） | 989400 | 0 | 989400 | - | 7.6793e-06 | 55904.5684 | 0 | 55904.5684
660 | double | L9+S24 | 操作：开S13-1 + 不操作（S24 基本策略） | 0 | 0 | 0 | - | 7.6793e-06 | 55904.5684 | 0 | 55904.5684
660 | double | L9+S25 | 操作：开S13-1 + 不操作（S25 基本策略） | 0 | 0 | 0 | - | 7.6793e-06 | 55904.5684 | 0 | 55904.5684
660 | double | L9+S26 | 操作：开S13-1 + 打开开关 S25 | 0 | 0 | 0 | - | 7.6793e-06 | 55904.5684 | 0 | 55904.5684
660 | double | L9+S27 | 操作：开S62-3+开S13-1(源:L9) | 0 | 0 | 0 | - | 7.6793e-06 | 55904.5684 | 0 | 55904.5684
660 | double | L9+S28 | 操作：开S13-1 + 不操作（S28 基本策略） | 242550 | 0 | 242550 | - | 7.6793e-06 | 55906.431 | 0 | 55906.431
660 | double | L6+U46 | 操作：开S13-1 + 不操作（U46 基本策略） | 100500 | 0 | 100500 | - | 1.0739e-05 | 55907.5103 | 0 | 55907.5103
660 | double | L6+U47 | 操作：开S13-1 + 不操作（U47 基本策略） | 708000 | 0 | 708000 | - | 1.0739e-05 | 55915.1138 | 0 | 55915.1138
660 | double | L6+U48 | 操作：开S13-1 + 不操作（U48 基本策略） | 281400 | 0 | 281400 | - | 1.0739e-05 | 55918.1358 | 0 | 55918.1358
660 | double | L6+U49 | 操作：开S13-1 + 不操作（U49 基本策略） | 949200 | 0 | 949200 | - | 1.0739e-05 | 55928.3296 | 0 | 55928.3296
660 | double | L6+U50 | 操作：开S13-1 + 不操作（U50 基本策略） | 40200 | 0 | 40200 | - | 1.0739e-05 | 55928.7613 | 0 | 55928.7613
660 | double | L6+U51 | 操作：开S13-1 + 不操作（U51 基本策略） | 281400 | 0 | 281400 | - | 1.0739e-05 | 55931.7833 | 0 | 55931.7833
660 | double | L6+U52 | 操作：开S13-1 + 不操作（U52 基本策略） | 134000 | 0 | 134000 | - | 1.0739e-05 | 55933.2224 | 0 | 55933.2224
660 | double | L6+U53 | 操作：开S13-1 + 不操作（U53 基本策略） | 452000 | 0 | 452000 | - | 1.0739e-05 | 55938.0766 | 0 | 55938.0766
660 | double | L6+U54 | 操作：开S13-1 + 不操作（U54 基本策略） | 100500 | 0 | 100500 | - | 1.0739e-05 | 55939.1559 | 0 | 55939.1559
660 | double | L6+U55 | 操作：开S13-1 + 不操作（U55 基本策略） | 134000 | 0 | 134000 | - | 1.0739e-05 | 55940.5949 | 0 | 55940.5949
660 | double | L6+U56 | 操作：开S13-1 + 不操作（U56 基本策略） | 90400 | 0 | 90400 | - | 1.0739e-05 | 55941.5658 | 0 | 55941.5658
660 | double | L6+U57 | 操作：开S13-1 + 不操作（U57 基本策略） | 80400 | 0 | 80400 | - | 1.0739e-05 | 55942.4292 | 0 | 55942.4292
660 | double | L6+U58 | 操作：开S13-1 + 不操作（U58 基本策略） | 212400 | 0 | 212400 | - | 1.0739e-05 | 55944.7103 | 0 | 55944.7103
660 | double | L6+U59 | 操作：开S13-1 + 不操作（U59 基本策略） | 30150 | 0 | 30150 | - | 1.0739e-05 | 55945.034 | 0 | 55945.034
660 | double | L6+U60 | 操作：开S13-1 + 不操作（U60 基本策略） | 40200 | 0 | 40200 | - | 1.0739e-05 | 55945.4658 | 0 | 55945.4658
660 | double | L6+U61 | 操作：开S13-1 + 不操作（U61 基本策略） | 318600 | 0 | 318600 | - | 1.0739e-05 | 55948.8873 | 0 | 55948.8873
660 | double | L6+U62 | 操作：开S13-1 + 不操作（U62 基本策略） | 80400 | 0 | 80400 | - | 1.0739e-05 | 55949.7507 | 0 | 55949.7507
660 | double | L6+S1 | 操作：开S13-1+开S29-2(源:L6) | 0 | 0 | 0 | - | 4.2828e-06 | 55949.7507 | 0 | 55949.7507
660 | double | L6+S2 | 操作：开S13-1(源:L6) | 40200 | 0 | 40200 | - | 4.2828e-06 | 55949.9229 | 0 | 55949.9229
660 | double | L6+S3 | 操作：开S13-1(源:L6) | 212400 | 0 | 212400 | - | 4.2828e-06 | 55950.8326 | 0 | 55950.8326
660 | double | L6+S4 | 操作：开S13-1(源:L6) | 677400 | 0 | 677400 | - | 4.2828e-06 | 55953.7338 | 0 | 55953.7338
660 | double | L6+S5 | 操作：开S13-1(源:L6) | 1150400 | 0 | 1150400 | - | 4.2828e-06 | 55958.6607 | 0 | 55958.6607
660 | double | L6+S6 | 操作：开S13-1 + 不操作（S6 基本策略） | 1627500 | 0 | 1627500 | - | 4.2828e-06 | 55965.631 | 0 | 55965.631
660 | double | L6+S7 | 操作：开S13-1 + 不操作（S7 基本策略） | 0 | 0 | 0 | - | 4.2828e-06 | 55965.631 | 0 | 55965.631
660 | double | L6+S8 | 操作：开S13-1+开S29-2(源:L6) | 0 | 0 | 0 | - | 4.2828e-06 | 55965.631 | 0 | 55965.631
660 | double | L6+S9 | 操作：开S13-1 + 不操作（S9 基本策略） | 0 | 0 | 0 | - | 4.2828e-06 | 55965.631 | 0 | 55965.631
660 | double | L6+S10 | 操作：开S13-1 + 打开开关 S9 | 0 | 0 | 0 | - | 4.2828e-06 | 55965.631 | 0 | 55965.631
660 | double | L6+S11 | 操作：开S13-1+开S29-2(源:L6) | 0 | 0 | 0 | - | 4.2828e-06 | 55965.631 | 0 | 55965.631
660 | double | L6+S12 | 操作：开S13-1+开S29-2(源:L6) | 0 | 0 | 0 | - | 4.2828e-06 | 55965.631 | 0 | 55965.631
660 | double | L6+S13 | 操作：开S13-1 + 不操作（S13 基本策略） | 0 | 0 | 0 | - | 4.2828e-06 | 55965.631 | 0 | 55965.631
660 | double | L8+U46 | 操作：开S13-1 + 不操作（U46 基本策略） | 100500 | 0 | 100500 | - | 7.6364e-06 | 55966.3984 | 0 | 55966.3984
660 | double | L8+U47 | 操作：开S13-1 + 不操作（U47 基本策略） | 708000 | 0 | 708000 | - | 7.6364e-06 | 55971.805 | 0 | 55971.805
660 | double | L8+U48 | 操作：开S13-1 + 不操作（U48 基本策略） | 281400 | 0 | 281400 | - | 7.6364e-06 | 55973.9539 | 0 | 55973.9539
660 | double | L8+U49 | 操作：开S13-1 + 不操作（U49 基本策略） | 949200 | 0 | 949200 | - | 7.6364e-06 | 55981.2023 | 0 | 55981.2023
660 | double | L8+U50 | 操作：开S13-1 + 不操作（U50 基本策略） | 40200 | 0 | 40200 | - | 7.6364e-06 | 55981.5093 | 0 | 55981.5093
660 | double | L8+U51 | 操作：开S13-1 + 不操作（U51 基本策略） | 281400 | 0 | 281400 | - | 7.6364e-06 | 55983.6581 | 0 | 55983.6581
660 | double | L8+U52 | 操作：开S13-1 + 不操作（U52 基本策略） | 134000 | 0 | 134000 | - | 7.6364e-06 | 55984.6814 | 0 | 55984.6814
660 | double | L8+U53 | 操作：开S13-1 + 不操作（U53 基本策略） | 452000 | 0 | 452000 | - | 7.6364e-06 | 55988.133 | 0 | 55988.133
660 | double | L8+U54 | 操作：开S13-1 + 不操作（U54 基本策略） | 100500 | 0 | 100500 | - | 7.6364e-06 | 55988.9005 | 0 | 55988.9005
660 | double | L8+U55 | 操作：开S13-1 + 不操作（U55 基本策略） | 134000 | 0 | 134000 | - | 7.6364e-06 | 55989.9238 | 0 | 55989.9238
660 | double | L8+U56 | 操作：开S13-1 + 不操作（U56 基本策略） | 90400 | 0 | 90400 | - | 7.6364e-06 | 55990.6141 | 0 | 55990.6141
660 | double | L8+U57 | 操作：开S13-1 + 不操作（U57 基本策略） | 80400 | 0 | 80400 | - | 7.6364e-06 | 55991.2281 | 0 | 55991.2281
660 | double | L8+U58 | 操作：开S13-1 + 不操作（U58 基本策略） | 212400 | 0 | 212400 | - | 7.6364e-06 | 55992.85 | 0 | 55992.85
660 | double | L8+U59 | 操作：开S13-1 + 不操作（U59 基本策略） | 30150 | 0 | 30150 | - | 7.6364e-06 | 55993.0802 | 0 | 55993.0802
660 | double | L8+U60 | 操作：开S13-1 + 不操作（U60 基本策略） | 40200 | 0 | 40200 | - | 7.6364e-06 | 55993.3872 | 0 | 55993.3872
660 | double | L8+U61 | 操作：开S13-1 + 不操作（U61 基本策略） | 318600 | 0 | 318600 | - | 7.6364e-06 | 55995.8202 | 0 | 55995.8202
660 | double | L8+U62 | 操作：开S13-1 + 不操作（U62 基本策略） | 80400 | 0 | 80400 | - | 7.6364e-06 | 55996.4341 | 0 | 55996.4341
660 | double | L8+S1 | 操作：开S13-1+开S29-2(源:L8) | 0 | 0 | 0 | - | 3.0454e-06 | 55996.4341 | 0 | 55996.4341
660 | double | L8+S2 | 操作：开S13-1(源:L8) | 292800 | 0 | 292800 | - | 3.0454e-06 | 55997.3258 | 0 | 55997.3258
660 | double | L8+S3 | 操作：开S13-1(源:L8) | 40200 | 0 | 40200 | - | 3.0454e-06 | 55997.4482 | 0 | 55997.4482
660 | double | L8+S4 | 操作：开S13-1(源:L8) | 424800 | 0 | 424800 | - | 3.0454e-06 | 55998.7419 | 0 | 55998.7419
660 | double | L8+S5 | 操作：开S13-1(源:L8) | 897800 | 0 | 897800 | - | 3.0454e-06 | 56001.476 | 0 | 56001.476
660 | double | L8+S6 | 操作：开S13-1 + 不操作（S6 基本策略） | 1627500 | 0 | 1627500 | - | 3.0454e-06 | 56006.4324 | 0 | 56006.4324
660 | double | L8+S7 | 操作：开S13-1 + 不操作（S7 基本策略） | 0 | 0 | 0 | - | 3.0454e-06 | 56006.4324 | 0 | 56006.4324
660 | double | L8+S8 | 操作：开S13-1+开S29-2(源:L8) | 0 | 0 | 0 | - | 3.0454e-06 | 56006.4324 | 0 | 56006.4324
660 | double | L8+S9 | 操作：开S13-1 + 不操作（S9 基本策略） | 0 | 0 | 0 | - | 3.0454e-06 | 56006.4324 | 0 | 56006.4324
660 | double | L8+S10 | 操作：开S13-1 + 打开开关 S9 | 0 | 0 | 0 | - | 3.0454e-06 | 56006.4324 | 0 | 56006.4324
660 | double | L8+S11 | 操作：开S13-1+开S29-2(源:L8) | 0 | 0 | 0 | - | 3.0454e-06 | 56006.4324 | 0 | 56006.4324
660 | double | L8+S12 | 操作：开S13-1+开S29-2(源:L8) | 0 | 0 | 0 | - | 3.0454e-06 | 56006.4324 | 0 | 56006.4324
660 | double | L8+S13 | 操作：开S13-1 + 不操作（S13 基本策略） | 0 | 0 | 0 | - | 3.0454e-06 | 56006.4324 | 0 | 56006.4324
660 | double | L5+S29 | 操作：开S62-3+开S13-1(源:L5) | 0 | 0 | 0 | - | 3.0454e-06 | 56006.4324 | 0 | 56006.4324
660 | double | L5+S13-1 | 操作：关S3(源:L5) | 1938800 | 0 | 1938800 | - | 3.0454e-06 | 56012.3367 | 0 | 56012.3367
660 | double | L5+S29-2 | 操作：开S13-1(源:L5) | 0 | 0 | 0 | - | 3.0454e-06 | 56012.3367 | 0 | 56012.3367
660 | double | L5+S62-3 | 操作：开S13-1(源:L5) | 0 | 0 | 0 | - | 3.0454e-06 | 56012.3367 | 0 | 56012.3367
660 | double | L5+CB1 | 操作：开S13-1+开S29-2(源:L5) | 0 | 0 | 0 | - | 3.0454e-06 | 56012.3367 | 0 | 56012.3367
660 | double | L5+CB2 | 操作：开S62-3+开S13-1(源:L5) | 0 | 0 | 0 | - | 3.0454e-06 | 56012.3367 | 0 | 56012.3367
660 | double | L5+CB3 | 操作：开S62-3+开S13-1(源:L5) | 0 | 0 | 0 | - | 3.0454e-06 | 56012.3367 | 0 | 56012.3367
660 | double | L5+DG1 | 操作：开S13-1 + 打开开关 S7 | 0 | 0 | 0 | - | 7.6364e-06 | 56012.3367 | 0 | 56012.3367
660 | double | L5+DG2 | 操作：开S13-1 + 打开开关 S9 | 0 | 0 | 0 | - | 7.6364e-06 | 56012.3367 | 0 | 56012.3367
660 | double | L5+DG3 | 操作：开S13-1 + 打开开关 S13 | 0 | 0 | 0 | - | 7.6364e-06 | 56012.3367 | 0 | 56012.3367
660 | double | L5+DG4 | 操作：开S13-1 + 打开开关 S15 | 0 | 0 | 0 | - | 7.6364e-06 | 56012.3367 | 0 | 56012.3367
660 | double | L5+DG5 | 操作：开S13-1 + 打开开关 S17 | 0 | 0 | 0 | - | 7.6364e-06 | 56012.3367 | 0 | 56012.3367
660 | double | L5+DG6 | 操作：开S13-1 + 打开开关 S22 | 0 | 0 | 0 | - | 7.6364e-06 | 56012.3367 | 0 | 56012.3367
660 | double | L5+DG7 | 操作：开S13-1 + 打开开关 S24 | 0 | 0 | 0 | - | 7.6364e-06 | 56012.3367 | 0 | 56012.3367
660 | double | L5+DG8 | 操作：开S13-1 + 打开开关 S25 | 0 | 0 | 0 | - | 7.6364e-06 | 56012.3367 | 0 | 56012.3367
660 | double | L6+U1 | 操作：开S13-1 + 不操作（U1 基本策略） | 26800 | 0 | 26800 | - | 1.0739e-05 | 56012.6245 | 0 | 56012.6245
660 | double | L6+U2 | 操作：开S13-1 + 不操作（U2 基本策略） | 40200 | 0 | 40200 | - | 1.0739e-05 | 56013.0562 | 0 | 56013.0562
660 | double | L6+U3 | 操作：开S13-1 + 不操作（U3 基本策略） | 40200 | 0 | 40200 | - | 1.0739e-05 | 56013.488 | 0 | 56013.488
660 | double | L6+U4 | 操作：开S13-1 + 不操作（U4 基本策略） | 40200 | 0 | 40200 | - | 1.0739e-05 | 56013.9197 | 0 | 56013.9197
660 | double | L6+U5 | 操作：开S13-1 + 不操作（U5 基本策略） | 67000 | 0 | 67000 | - | 1.0739e-05 | 56014.6392 | 0 | 56014.6392
660 | double | L6+U6 | 操作：开S13-1 + 不操作（U6 基本策略） | 40200 | 0 | 40200 | - | 1.0739e-05 | 56015.0709 | 0 | 56015.0709
660 | double | L6+U7 | 操作：开S13-1 + 不操作（U7 基本策略） | 212400 | 0 | 212400 | - | 1.0739e-05 | 56017.352 | 0 | 56017.352
660 | double | L6+U8 | 操作：开S13-1 + 不操作（U8 基本策略） | 40200 | 0 | 40200 | - | 1.0739e-05 | 56017.7837 | 0 | 56017.7837
660 | double | L6+U9 | 操作：开S13-1 + 不操作（U9 基本策略） | 424800 | 0 | 424800 | - | 1.0739e-05 | 56022.3457 | 0 | 56022.3457
660 | double | L6+U10 | 操作：开S13-1 + 不操作（U10 基本策略） | 134000 | 0 | 134000 | - | 1.0739e-05 | 56023.7848 | 0 | 56023.7848
660 | double | L6+U11 | 操作：开S13-1 + 不操作（U11 基本策略） | 339000 | 0 | 339000 | - | 1.0739e-05 | 56027.4254 | 0 | 56027.4254
660 | double | L6+U12 | 操作：开S13-1 + 不操作（U12 基本策略） | 708000 | 0 | 708000 | - | 1.0739e-05 | 56035.0289 | 0 | 56035.0289
660 | double | L6+U13 | 操作：开S13-1 + 不操作（U13 基本策略） | 40200 | 0 | 40200 | - | 1.0739e-05 | 56035.4606 | 0 | 56035.4606
660 | double | L6+U14 | 操作：开S13-1 + 不操作（U14 基本策略） | 1486800 | 0 | 1486800 | - | 1.0739e-05 | 56051.4278 | 0 | 56051.4278
660 | double | L6+U15 | 操作：开S13-1 + 不操作（U15 基本策略） | 140700 | 0 | 140700 | - | 1.0739e-05 | 56052.9388 | 0 | 56052.9388
660 | double | L4+U46 | 操作：开S13-1 + 不操作（U46 基本策略） | 100500 | 0 | 100500 | - | 6.297e-07 | 56053.0021 | 0 | 56053.0021
660 | double | L4+U47 | 操作：开S13-1 + 不操作（U47 基本策略） | 708000 | 0 | 708000 | - | 6.297e-07 | 56053.4479 | 0 | 56053.4479
660 | double | L4+U48 | 操作：开S13-1 + 不操作（U48 基本策略） | 281400 | 0 | 281400 | - | 6.297e-07 | 56053.6251 | 0 | 56053.6251
660 | double | L4+U49 | 操作：开S13-1 + 不操作（U49 基本策略） | 949200 | 0 | 949200 | - | 6.297e-07 | 56054.2229 | 0 | 56054.2229
660 | double | L4+U50 | 操作：开S13-1 + 不操作（U50 基本策略） | 40200 | 0 | 40200 | - | 6.297e-07 | 56054.2482 | 0 | 56054.2482
660 | double | L4+U51 | 操作：开S13-1 + 不操作（U51 基本策略） | 281400 | 0 | 281400 | - | 6.297e-07 | 56054.4254 | 0 | 56054.4254
660 | double | L4+U52 | 操作：开S13-1 + 不操作（U52 基本策略） | 134000 | 0 | 134000 | - | 6.297e-07 | 56054.5097 | 0 | 56054.5097
660 | double | L4+U53 | 操作：开S13-1 + 不操作（U53 基本策略） | 452000 | 0 | 452000 | - | 6.297e-07 | 56054.7944 | 0 | 56054.7944
660 | double | L4+U54 | 操作：开S13-1 + 不操作（U54 基本策略） | 100500 | 0 | 100500 | - | 6.297e-07 | 56054.8577 | 0 | 56054.8577
660 | double | L4+U55 | 操作：开S13-1 + 不操作（U55 基本策略） | 134000 | 0 | 134000 | - | 6.297e-07 | 56054.942 | 0 | 56054.942
660 | double | L4+U56 | 操作：开S13-1 + 不操作（U56 基本策略） | 90400 | 0 | 90400 | - | 6.297e-07 | 56054.999 | 0 | 56054.999
660 | double | L4+U57 | 操作：开S13-1 + 不操作（U57 基本策略） | 80400 | 0 | 80400 | - | 6.297e-07 | 56055.0496 | 0 | 56055.0496
660 | double | L4+U58 | 操作：开S13-1 + 不操作（U58 基本策略） | 212400 | 0 | 212400 | - | 6.297e-07 | 56055.1833 | 0 | 56055.1833
660 | double | L4+U59 | 操作：开S13-1 + 不操作（U59 基本策略） | 30150 | 0 | 30150 | - | 6.297e-07 | 56055.2023 | 0 | 56055.2023
660 | double | L4+U60 | 操作：开S13-1 + 不操作（U60 基本策略） | 40200 | 0 | 40200 | - | 6.297e-07 | 56055.2276 | 0 | 56055.2276
660 | double | L4+U61 | 操作：开S13-1 + 不操作（U61 基本策略） | 318600 | 0 | 318600 | - | 6.297e-07 | 56055.4283 | 0 | 56055.4283
660 | double | L4+U62 | 操作：开S13-1 + 不操作（U62 基本策略） | 80400 | 0 | 80400 | - | 6.297e-07 | 56055.4789 | 0 | 56055.4789
660 | double | L4+S1 | 操作：开S13-1+开S29-2(源:L4) | 0 | 0 | 0 | - | 2.5112e-07 | 56055.4789 | 0 | 56055.4789
660 | double | L4+S2 | 操作：开S13-1(源:L4) | 1694500 | 0 | 1694500 | - | 2.5112e-07 | 56055.9044 | 0 | 56055.9044
660 | double | L4+S3 | 操作：开S13-1(源:L4) | 1947100 | 0 | 1947100 | - | 2.5112e-07 | 56056.3934 | 0 | 56056.3934
660 | double | L4+S4 | 操作：开S13-1(源:L4) | 2412100 | 0 | 2412100 | - | 2.5112e-07 | 56056.9991 | 0 | 56056.9991
660 | double | L4+S5 | 操作：关S2+开S13-1(源:L4) | 2885100 | 0 | 2885100 | - | 2.5112e-07 | 56057.7236 | 0 | 56057.7236
660 | double | L4+S6 | 操作：开S13-1 + 不操作（S6 基本策略） | 1627500 | 0 | 1627500 | - | 2.5112e-07 | 56058.1323 | 0 | 56058.1323
660 | double | L4+S7 | 操作：开S13-1 + 不操作（S7 基本策略） | 0 | 0 | 0 | - | 2.5112e-07 | 56058.1323 | 0 | 56058.1323
660 | double | L4+S8 | 操作：开S13-1+开S29-2(源:L4) | 0 | 0 | 0 | - | 2.5112e-07 | 56058.1323 | 0 | 56058.1323
660 | double | L4+S9 | 操作：开S13-1 + 不操作（S9 基本策略） | 0 | 0 | 0 | - | 2.5112e-07 | 56058.1323 | 0 | 56058.1323
660 | double | L4+S10 | 操作：开S13-1 + 打开开关 S9 | 0 | 0 | 0 | - | 2.5112e-07 | 56058.1323 | 0 | 56058.1323
660 | double | L4+S11 | 操作：开S13-1+开S29-2(源:L4) | 0 | 0 | 0 | - | 2.5112e-07 | 56058.1323 | 0 | 56058.1323
660 | double | L4+S12 | 操作：开S13-1+开S29-2(源:L4) | 0 | 0 | 0 | - | 2.5112e-07 | 56058.1323 | 0 | 56058.1323
660 | double | L4+S13 | 操作：开S13-1 + 不操作（S13 基本策略） | 0 | 0 | 0 | - | 2.5112e-07 | 56058.1323 | 0 | 56058.1323
660 | double | L2+U46 | 操作：开S13-1 + 不操作（U46 基本策略） | 100500 | 0 | 100500 | - | 3.1482e-07 | 56058.164 | 0 | 56058.164
660 | double | L2+U47 | 操作：开S13-1 + 不操作（U47 基本策略） | 708000 | 0 | 708000 | - | 3.1482e-07 | 56058.3869 | 0 | 56058.3869
660 | double | L2+U48 | 操作：开S13-1 + 不操作（U48 基本策略） | 281400 | 0 | 281400 | - | 3.1482e-07 | 56058.4755 | 0 | 56058.4755
660 | double | L2+U49 | 操作：开S13-1 + 不操作（U49 基本策略） | 949200 | 0 | 949200 | - | 3.1482e-07 | 56058.7743 | 0 | 56058.7743
660 | double | L2+U50 | 操作：开S13-1 + 不操作（U50 基本策略） | 40200 | 0 | 40200 | - | 3.1482e-07 | 56058.7869 | 0 | 56058.7869
660 | double | L2+U51 | 操作：开S13-1 + 不操作（U51 基本策略） | 281400 | 0 | 281400 | - | 3.1482e-07 | 56058.8755 | 0 | 56058.8755
660 | double | L2+U52 | 操作：开S13-1 + 不操作（U52 基本策略） | 134000 | 0 | 134000 | - | 3.1482e-07 | 56058.9177 | 0 | 56058.9177
660 | double | L2+U53 | 操作：开S13-1 + 不操作（U53 基本策略） | 452000 | 0 | 452000 | - | 3.1482e-07 | 56059.06 | 0 | 56059.06
660 | double | L2+U54 | 操作：开S13-1 + 不操作（U54 基本策略） | 100500 | 0 | 100500 | - | 3.1482e-07 | 56059.0917 | 0 | 56059.0917
660 | double | L2+U55 | 操作：开S13-1 + 不操作（U55 基本策略） | 134000 | 0 | 134000 | - | 3.1482e-07 | 56059.1338 | 0 | 56059.1338
660 | double | L2+U56 | 操作：开S13-1 + 不操作（U56 基本策略） | 90400 | 0 | 90400 | - | 3.1482e-07 | 56059.1623 | 0 | 56059.1623
660 | double | L2+U57 | 操作：开S13-1 + 不操作（U57 基本策略） | 80400 | 0 | 80400 | - | 3.1482e-07 | 56059.1876 | 0 | 56059.1876
660 | double | L2+U58 | 操作：开S13-1 + 不操作（U58 基本策略） | 212400 | 0 | 212400 | - | 3.1482e-07 | 56059.2545 | 0 | 56059.2545
660 | double | L2+U59 | 操作：开S13-1 + 不操作（U59 基本策略） | 30150 | 0 | 30150 | - | 3.1482e-07 | 56059.264 | 0 | 56059.264
660 | double | L2+U60 | 操作：开S13-1 + 不操作（U60 基本策略） | 40200 | 0 | 40200 | - | 3.1482e-07 | 56059.2766 | 0 | 56059.2766
660 | double | L2+U61 | 操作：开S13-1 + 不操作（U61 基本策略） | 318600 | 0 | 318600 | - | 3.1482e-07 | 56059.3769 | 0 | 56059.3769
660 | double | L2+U62 | 操作：开S13-1 + 不操作（U62 基本策略） | 80400 | 0 | 80400 | - | 3.1482e-07 | 56059.4022 | 0 | 56059.4022
660 | double | L2+S1 | 操作：开S13-1(源:L2) | 40200 | 0 | 40200 | - | 1.2555e-07 | 56059.4073 | 0 | 56059.4073
660 | double | L2+S2 | 操作：开S13-1+开S29-2(源:L2) | 0 | 0 | 0 | - | 1.2555e-07 | 56059.4073 | 0 | 56059.4073
660 | double | L2+S3 | 操作：开S13-1+开S29-2(源:L2) | 0 | 0 | 0 | - | 1.2555e-07 | 56059.4073 | 0 | 56059.4073
660 | double | L2+S4 | 操作：开S13-1+开S29-2(源:L2) | 0 | 0 | 0 | - | 1.2555e-07 | 56059.4073 | 0 | 56059.4073
660 | double | L2+S5 | 操作：开S13-1+开S29-2(源:L2) | 0 | 0 | 0 | - | 1.2555e-07 | 56059.4073 | 0 | 56059.4073
660 | double | L2+S6 | 操作：开S13-1 + 不操作（S6 基本策略） | 1627500 | 0 | 1627500 | - | 1.2555e-07 | 56059.6116 | 0 | 56059.6116
660 | double | L2+S7 | 操作：开S13-1 + 不操作（S7 基本策略） | 0 | 0 | 0 | - | 1.2555e-07 | 56059.6116 | 0 | 56059.6116
660 | double | L2+S8 | 操作：开S13-1+开S29-2(源:L2) | 0 | 0 | 0 | - | 1.2555e-07 | 56059.6116 | 0 | 56059.6116
660 | double | L2+S9 | 操作：开S13-1 + 不操作（S9 基本策略） | 0 | 0 | 0 | - | 1.2555e-07 | 56059.6116 | 0 | 56059.6116
660 | double | L2+S10 | 操作：开S13-1 + 打开开关 S9 | 0 | 0 | 0 | - | 1.2555e-07 | 56059.6116 | 0 | 56059.6116
660 | double | L2+S11 | 操作：开S13-1+开S29-2(源:L2) | 0 | 0 | 0 | - | 1.2555e-07 | 56059.6116 | 0 | 56059.6116
660 | double | L2+S12 | 操作：开S13-1+开S29-2(源:L2) | 0 | 0 | 0 | - | 1.2555e-07 | 56059.6116 | 0 | 56059.6116
660 | double | L2+S13 | 操作：开S13-1 + 不操作（S13 基本策略） | 0 | 0 | 0 | - | 1.2555e-07 | 56059.6116 | 0 | 56059.6116
660 | double | L13+U1 | 不操作（L13 基本策略） + 不操作（U1 基本策略） | 26800 | 0 | 26800 | - | 4.7921e-06 | 56059.74 | 0 | 56059.74
660 | double | L13+U2 | 不操作（L13 基本策略） + 不操作（U2 基本策略） | 40200 | 0 | 40200 | - | 4.7921e-06 | 56059.9327 | 0 | 56059.9327
660 | double | L13+U3 | 不操作（L13 基本策略） + 不操作（U3 基本策略） | 40200 | 0 | 40200 | - | 4.7921e-06 | 56060.1253 | 0 | 56060.1253
660 | double | L13+U4 | 不操作（L13 基本策略） + 不操作（U4 基本策略） | 40200 | 0 | 40200 | - | 4.7921e-06 | 56060.318 | 0 | 56060.318
660 | double | L13+U5 | 不操作（L13 基本策略） + 不操作（U5 基本策略） | 67000 | 0 | 67000 | - | 4.7921e-06 | 56060.639 | 0 | 56060.639
660 | double | L13+U6 | 不操作（L13 基本策略） + 不操作（U6 基本策略） | 40200 | 0 | 40200 | - | 4.7921e-06 | 56060.8317 | 0 | 56060.8317
660 | double | L13+U7 | 不操作（L13 基本策略） + 不操作（U7 基本策略） | 212400 | 0 | 212400 | - | 4.7921e-06 | 56061.8495 | 0 | 56061.8495
660 | double | L13+U8 | 不操作（L13 基本策略） + 不操作（U8 基本策略） | 40200 | 0 | 40200 | - | 4.7921e-06 | 56062.0422 | 0 | 56062.0422
660 | double | L13+U9 | 不操作（L13 基本策略） + 不操作（U9 基本策略） | 424800 | 0 | 424800 | - | 4.7921e-06 | 56064.0778 | 0 | 56064.0778
660 | double | L13+U10 | 不操作（L13 基本策略） + 不操作（U10 基本策略） | 134000 | 0 | 134000 | - | 4.7921e-06 | 56064.72 | 0 | 56064.72
660 | double | L13+U11 | 不操作（L13 基本策略） + 不操作（U11 基本策略） | 339000 | 0 | 339000 | - | 4.7921e-06 | 56066.3445 | 0 | 56066.3445
660 | double | L13+U12 | 不操作（L13 基本策略） + 不操作（U12 基本策略） | 708000 | 0 | 708000 | - | 4.7921e-06 | 56069.7373 | 0 | 56069.7373
660 | double | L13+U13 | 不操作（L13 基本策略） + 不操作（U13 基本策略） | 40200 | 0 | 40200 | - | 4.7921e-06 | 56069.9299 | 0 | 56069.9299
660 | double | L13+U14 | 不操作（L13 基本策略） + 不操作（U14 基本策略） | 1486800 | 0 | 1486800 | - | 4.7921e-06 | 56077.0547 | 0 | 56077.0547
660 | double | L13+U15 | 不操作（L13 基本策略） + 不操作（U15 基本策略） | 140700 | 0 | 140700 | - | 4.7921e-06 | 56077.729 | 0 | 56077.729
660 | double | L13+U16 | 不操作（L13 基本策略） + 不操作（U16 基本策略） | 271200 | 0 | 271200 | - | 4.7921e-06 | 56079.0286 | 0 | 56079.0286
660 | double | L13+U17 | 不操作（L13 基本策略） + 不操作（U17 基本策略） | 26800 | 0 | 26800 | - | 4.7921e-06 | 56079.157 | 0 | 56079.157
660 | double | L13+U18 | 不操作（L13 基本策略） + 不操作（U18 基本策略） | 354000 | 0 | 354000 | - | 4.7921e-06 | 56080.8534 | 0 | 56080.8534
660 | double | L13+U19 | 不操作（L13 基本策略） + 不操作（U19 基本策略） | 16080 | 0 | 16080 | - | 4.7921e-06 | 56080.9305 | 0 | 56080.9305
660 | double | L13+U20 | 不操作（L13 基本策略） + 不操作（U20 基本策略） | 40200 | 0 | 40200 | - | 4.7921e-06 | 56081.1231 | 0 | 56081.1231
660 | double | L13+U21 | 不操作（L13 基本策略） + 不操作（U21 基本策略） | 212400 | 0 | 212400 | - | 4.7921e-06 | 56082.1409 | 0 | 56082.1409
660 | double | L13+U22 | 不操作（L13 基本策略） + 不操作（U22 基本策略） | 40200 | 0 | 40200 | - | 4.7921e-06 | 56082.3336 | 0 | 56082.3336
660 | double | L13+U23 | 不操作（L13 基本策略） + 不操作（U23 基本策略） | 40200 | 0 | 40200 | - | 4.7921e-06 | 56082.5262 | 0 | 56082.5262
660 | double | L13+U24 | 不操作（L13 基本策略） + 不操作（U24 基本策略） | 26800 | 0 | 26800 | - | 4.7921e-06 | 56082.6546 | 0 | 56082.6546
660 | double | L13+U25 | 不操作（L13 基本策略） + 不操作（U25 基本策略） | 40200 | 0 | 40200 | - | 4.7921e-06 | 56082.8473 | 0 | 56082.8473
660 | double | L13+U26 | 不操作（L13 基本策略） + 不操作（U26 基本策略） | 26800 | 0 | 26800 | - | 4.7921e-06 | 56082.9757 | 0 | 56082.9757
660 | double | L13+U27 | 不操作（L13 基本策略） + 不操作（U27 基本策略） | 135600 | 0 | 135600 | - | 4.7921e-06 | 56083.6255 | 0 | 56083.6255
660 | double | L13+U28 | 不操作（L13 基本策略） + 不操作（U28 基本策略） | 67000 | 0 | 67000 | - | 4.7921e-06 | 56083.9466 | 0 | 56083.9466
660 | double | L13+U29 | 不操作（L13 基本策略） + 不操作（U29 基本策略） | 212400 | 0 | 212400 | - | 4.7921e-06 | 56084.9644 | 0 | 56084.9644
660 | double | L13+U30 | 不操作（L13 基本策略） + 不操作（U30 基本策略） | 67000 | 0 | 67000 | - | 4.7921e-06 | 56085.2855 | 0 | 56085.2855
660 | double | L7+S29 | 操作：开S62-3+开S13-1(源:L7) | 0 | 0 | 0 | - | 1.0762e-05 | 56085.2855 | 0 | 56085.2855
660 | double | L7+S13-1 | 不操作（L7 基本策略）(源:L7) | 1686200 | 0 | 1686200 | - | 1.0762e-05 | 56103.4326 | 0 | 56103.4326
660 | double | L7+S29-2 | 操作：开S13-1(源:L7) | 0 | 0 | 0 | - | 1.0762e-05 | 56103.4326 | 0 | 56103.4326
660 | double | L7+S62-3 | 操作：开S13-1(源:L7) | 0 | 0 | 0 | - | 1.0762e-05 | 56103.4326 | 0 | 56103.4326
660 | double | L7+CB1 | 操作：开S13-1+开S29-2(源:L7) | 0 | 0 | 0 | - | 1.0762e-05 | 56103.4326 | 0 | 56103.4326
660 | double | L7+CB2 | 操作：开S62-3+开S13-1(源:L7) | 0 | 0 | 0 | - | 1.0762e-05 | 56103.4326 | 0 | 56103.4326
660 | double | L7+CB3 | 操作：开S62-3+开S13-1(源:L7) | 0 | 0 | 0 | - | 1.0762e-05 | 56103.4326 | 0 | 56103.4326
660 | double | L7+DG1 | 操作：开S13-1 + 打开开关 S7 | 0 | 0 | 0 | - | 2.6986e-05 | 56103.4326 | 0 | 56103.4326
660 | double | L7+DG2 | 操作：开S13-1 + 打开开关 S9 | 0 | 0 | 0 | - | 2.6986e-05 | 56103.4326 | 0 | 56103.4326
660 | double | L7+DG3 | 操作：开S13-1 + 打开开关 S13 | 0 | 0 | 0 | - | 2.6986e-05 | 56103.4326 | 0 | 56103.4326
660 | double | L7+DG4 | 操作：开S13-1 + 打开开关 S15 | 0 | 0 | 0 | - | 2.6986e-05 | 56103.4326 | 0 | 56103.4326
660 | double | L7+DG5 | 操作：开S13-1 + 打开开关 S17 | 0 | 0 | 0 | - | 2.6986e-05 | 56103.4326 | 0 | 56103.4326
660 | double | L7+DG6 | 操作：开S13-1 + 打开开关 S22 | 0 | 0 | 0 | - | 2.6986e-05 | 56103.4326 | 0 | 56103.4326
660 | double | L7+DG7 | 操作：开S13-1 + 打开开关 S24 | 0 | 0 | 0 | - | 2.6986e-05 | 56103.4326 | 0 | 56103.4326
660 | double | L7+DG8 | 操作：开S13-1 + 打开开关 S25 | 0 | 0 | 0 | - | 2.6986e-05 | 56103.4326 | 0 | 56103.4326
660 | double | L8+U1 | 操作：开S13-1 + 不操作（U1 基本策略） | 26800 | 0 | 26800 | - | 7.6364e-06 | 56103.6372 | 0 | 56103.6372
660 | double | L8+U2 | 操作：开S13-1 + 不操作（U2 基本策略） | 40200 | 0 | 40200 | - | 7.6364e-06 | 56103.9442 | 0 | 56103.9442
660 | double | L8+U3 | 操作：开S13-1 + 不操作（U3 基本策略） | 40200 | 0 | 40200 | - | 7.6364e-06 | 56104.2512 | 0 | 56104.2512
660 | double | L8+U4 | 操作：开S13-1 + 不操作（U4 基本策略） | 40200 | 0 | 40200 | - | 7.6364e-06 | 56104.5582 | 0 | 56104.5582
660 | double | L8+U5 | 操作：开S13-1 + 不操作（U5 基本策略） | 67000 | 0 | 67000 | - | 7.6364e-06 | 56105.0698 | 0 | 56105.0698
660 | double | L8+U6 | 操作：开S13-1 + 不操作（U6 基本策略） | 40200 | 0 | 40200 | - | 7.6364e-06 | 56105.3768 | 0 | 56105.3768
660 | double | L8+U7 | 操作：开S13-1 + 不操作（U7 基本策略） | 212400 | 0 | 212400 | - | 7.6364e-06 | 56106.9987 | 0 | 56106.9987
660 | double | L8+U8 | 操作：开S13-1 + 不操作（U8 基本策略） | 40200 | 0 | 40200 | - | 7.6364e-06 | 56107.3057 | 0 | 56107.3057
660 | double | L8+U9 | 操作：开S13-1 + 不操作（U9 基本策略） | 424800 | 0 | 424800 | - | 7.6364e-06 | 56110.5496 | 0 | 56110.5496
660 | double | L8+U10 | 操作：开S13-1 + 不操作（U10 基本策略） | 134000 | 0 | 134000 | - | 7.6364e-06 | 56111.5729 | 0 | 56111.5729
660 | double | L8+U11 | 操作：开S13-1 + 不操作（U11 基本策略） | 339000 | 0 | 339000 | - | 7.6364e-06 | 56114.1616 | 0 | 56114.1616
660 | double | L8+U12 | 操作：开S13-1 + 不操作（U12 基本策略） | 708000 | 0 | 708000 | - | 7.6364e-06 | 56119.5682 | 0 | 56119.5682
660 | double | L8+U13 | 操作：开S13-1 + 不操作（U13 基本策略） | 40200 | 0 | 40200 | - | 7.6364e-06 | 56119.8752 | 0 | 56119.8752
660 | double | L8+U14 | 操作：开S13-1 + 不操作（U14 基本策略） | 1486800 | 0 | 1486800 | - | 7.6364e-06 | 56131.2289 | 0 | 56131.2289
660 | double | L8+U15 | 操作：开S13-1 + 不操作（U15 基本策略） | 140700 | 0 | 140700 | - | 7.6364e-06 | 56132.3033 | 0 | 56132.3033
660 | double | L1+S29 | 操作：开S62-3+开S13-1(源:L1) | 0 | 0 | 0 | - | 6.2772e-08 | 56132.3033 | 0 | 56132.3033
660 | double | L1+S13-1 | 操作：开S29-2(源:L1) | 0 | 0 | 0 | - | 6.2772e-08 | 56132.3033 | 0 | 56132.3033
660 | double | L1+S29-2 | 操作：开S13-1(源:L1) | 0 | 0 | 0 | - | 6.2772e-08 | 56132.3033 | 0 | 56132.3033
660 | double | L1+S62-3 | 操作：开S13-1(源:L1) | 0 | 0 | 0 | - | 6.2772e-08 | 56132.3033 | 0 | 56132.3033
660 | double | L1+CB1 | 操作：开S13-1(源:L1) | 26800 | 0 | 26800 | - | 6.2772e-08 | 56132.305 | 0 | 56132.305
660 | double | L1+CB2 | 操作：开S62-3+开S29-2(源:L1) | 0 | 17330.3026 | 17330.3026 | - | 6.2772e-08 | 56132.305 | 0.0010878 | 56132.3061
660 | double | L1+CB3 | 操作：开S62-3+开S13-1(源:L1) | 0 | 19422.8001 | 19422.8001 | - | 6.2772e-08 | 56132.305 | 0.002307 | 56132.3073
660 | double | L1+DG1 | 操作：开S13-1 + 打开开关 S7 | 0 | 0 | 0 | - | 1.574e-07 | 56132.305 | 0.002307 | 56132.3073
660 | double | L1+DG2 | 操作：开S13-1 + 打开开关 S9 | 0 | 0 | 0 | - | 1.574e-07 | 56132.305 | 0.002307 | 56132.3073
660 | double | L1+DG3 | 操作：开S13-1 + 打开开关 S13 | 0 | 0 | 0 | - | 1.574e-07 | 56132.305 | 0.002307 | 56132.3073
660 | double | L1+DG4 | 操作：开S13-1 + 打开开关 S15 | 0 | 0 | 0 | - | 1.574e-07 | 56132.305 | 0.002307 | 56132.3073
660 | double | L1+DG5 | 操作：开S13-1 + 打开开关 S17 | 0 | 0 | 0 | - | 1.574e-07 | 56132.305 | 0.002307 | 56132.3073
660 | double | L1+DG6 | 操作：开S13-1 + 打开开关 S22 | 0 | 0 | 0 | - | 1.574e-07 | 56132.305 | 0.002307 | 56132.3073
660 | double | L1+DG7 | 操作：开S29-2 + 打开开关 S24 | 0 | 0 | 0 | - | 1.574e-07 | 56132.305 | 0.002307 | 56132.3073
660 | double | L1+DG8 | 操作：开S29-2 + 打开开关 S25 | 0 | 0 | 0 | - | 1.574e-07 | 56132.305 | 0.002307 | 56132.3073
660 | double | L2+U1 | 操作：开S13-1 + 不操作（U1 基本策略） | 26800 | 0 | 26800 | - | 3.1482e-07 | 56132.3134 | 0.002307 | 56132.3157
660 | double | L2+U2 | 操作：开S13-1 + 不操作（U2 基本策略） | 40200 | 0 | 40200 | - | 3.1482e-07 | 56132.3261 | 0.002307 | 56132.3284
660 | double | L2+U3 | 操作：开S13-1 + 不操作（U3 基本策略） | 40200 | 0 | 40200 | - | 3.1482e-07 | 56132.3388 | 0.002307 | 56132.3411
660 | double | L2+U4 | 操作：开S13-1 + 不操作（U4 基本策略） | 40200 | 0 | 40200 | - | 3.1482e-07 | 56132.3514 | 0.002307 | 56132.3537
660 | double | L2+U5 | 操作：开S13-1 + 不操作（U5 基本策略） | 67000 | 0 | 67000 | - | 3.1482e-07 | 56132.3725 | 0.002307 | 56132.3748
660 | double | L2+U6 | 操作：开S13-1 + 不操作（U6 基本策略） | 40200 | 0 | 40200 | - | 3.1482e-07 | 56132.3852 | 0.002307 | 56132.3875
660 | double | L2+U7 | 操作：开S13-1 + 不操作（U7 基本策略） | 212400 | 0 | 212400 | - | 3.1482e-07 | 56132.452 | 0.002307 | 56132.4543
660 | double | L2+U8 | 操作：开S13-1 + 不操作（U8 基本策略） | 40200 | 0 | 40200 | - | 3.1482e-07 | 56132.4647 | 0.002307 | 56132.467
660 | double | L2+U9 | 操作：开S13-1 + 不操作（U9 基本策略） | 424800 | 0 | 424800 | - | 3.1482e-07 | 56132.5984 | 0.002307 | 56132.6007
660 | double | L2+U10 | 操作：开S13-1 + 不操作（U10 基本策略） | 134000 | 0 | 134000 | - | 3.1482e-07 | 56132.6406 | 0.002307 | 56132.6429
660 | double | L2+U11 | 操作：开S13-1 + 不操作（U11 基本策略） | 339000 | 0 | 339000 | - | 3.1482e-07 | 56132.7473 | 0.002307 | 56132.7496
660 | double | L2+U12 | 操作：开S13-1 + 不操作（U12 基本策略） | 708000 | 0 | 708000 | - | 3.1482e-07 | 56132.9702 | 0.002307 | 56132.9725
660 | double | L2+U13 | 操作：开S13-1 + 不操作（U13 基本策略） | 40200 | 0 | 40200 | - | 3.1482e-07 | 56132.9829 | 0.002307 | 56132.9852
660 | double | L2+U14 | 操作：开S13-1 + 不操作（U14 基本策略） | 1486800 | 0 | 1486800 | - | 3.1482e-07 | 56133.4509 | 0.002307 | 56133.4533
660 | double | L2+U15 | 操作：开S13-1 + 不操作（U15 基本策略） | 140700 | 0 | 140700 | - | 3.1482e-07 | 56133.4952 | 0.002307 | 56133.4975
660 | double | L13+U31 | 不操作（L13 基本策略） + 不操作（U31 基本策略） | 271200 | 0 | 271200 | - | 4.7921e-06 | 56134.7948 | 0.002307 | 56134.7972
660 | double | L13+U32 | 不操作（L13 基本策略） + 不操作（U32 基本策略） | 708000 | 0 | 708000 | - | 4.7921e-06 | 56138.1876 | 0.002307 | 56138.1899
660 | double | L13+U33 | 不操作（L13 基本策略） + 不操作（U33 基本策略） | 339000 | 0 | 339000 | - | 4.7921e-06 | 56139.8121 | 0.002307 | 56139.8144
660 | double | L13+U34 | 不操作（L13 基本策略） + 不操作（U34 基本策略） | 203400 | 0 | 203400 | - | 4.7921e-06 | 56140.7868 | 0.002307 | 56140.7892
660 | double | L13+U35 | 不操作（L13 基本策略） + 不操作（U35 基本策略） | 26800 | 0 | 26800 | - | 4.7921e-06 | 56140.9153 | 0.002307 | 56140.9176
660 | double | L13+U36 | 不操作（L13 基本策略） + 不操作（U36 基本策略） | 354000 | 0 | 354000 | - | 4.7921e-06 | 56142.6117 | 0.002307 | 56142.614
660 | double | L13+U37 | 不操作（L13 基本策略） + 不操作（U37 基本策略） | 60300 | 0 | 60300 | - | 4.7921e-06 | 56142.9006 | 0.002307 | 56142.9029
660 | double | L13+U38 | 不操作（L13 基本策略） + 不操作（U38 基本策略） | 474600 | 0 | 474600 | - | 4.7921e-06 | 56145.1749 | 0.002307 | 56145.1772
660 | double | L13+U39 | 不操作（L13 基本策略） + 不操作（U39 基本策略） | 60300 | 0 | 60300 | - | 4.7921e-06 | 56145.4639 | 0.002307 | 56145.4662
660 | double | L13+U40 | 不操作（L13 基本策略） + 不操作（U40 基本策略） | 424800 | 0 | 424800 | - | 4.7921e-06 | 56147.4996 | 0.002307 | 56147.5019
660 | double | L13+U41 | 不操作（L13 基本策略） + 不操作（U41 基本策略） | 40200 | 0 | 40200 | - | 4.7921e-06 | 56147.6922 | 0.002307 | 56147.6945
660 | double | L13+U42 | 不操作（L13 基本策略） + 不操作（U42 基本策略） | 226000 | 0 | 226000 | - | 4.7921e-06 | 56148.7752 | 0.002307 | 56148.7775
660 | double | L13+U43 | 不操作（L13 基本策略） + 不操作（U43 基本策略） | 26800 | 0 | 26800 | - | 4.7921e-06 | 56148.9036 | 0.002307 | 56148.906
660 | double | L13+U44 | 不操作（L13 基本策略） + 不操作（U44 基本策略） | 40200 | 0 | 40200 | - | 4.7921e-06 | 56149.0963 | 0.002307 | 56149.0986
660 | double | L13+U45 | 不操作（L13 基本策略） + 不操作（U45 基本策略） | 424800 | 0 | 424800 | - | 4.7921e-06 | 56151.132 | 0.002307 | 56151.1343
660 | double | L13+U46 | 不操作（L13 基本策略） + 不操作（U46 基本策略） | 100500 | 0 | 100500 | - | 4.7921e-06 | 56151.6136 | 0.002307 | 56151.6159
660 | double | L13+U47 | 不操作（L13 基本策略） + 不操作（U47 基本策略） | 708000 | 0 | 708000 | - | 4.7921e-06 | 56155.0063 | 0.002307 | 56155.0086
660 | double | L13+U48 | 不操作（L13 基本策略） + 不操作（U48 基本策略） | 281400 | 0 | 281400 | - | 4.7921e-06 | 56156.3548 | 0.002307 | 56156.3571
660 | double | L13+U49 | 不操作（L13 基本策略） + 不操作（U49 基本策略） | 949200 | 0 | 949200 | - | 4.7921e-06 | 56160.9035 | 0.002307 | 56160.9058
660 | double | L13+U50 | 不操作（L13 基本策略） + 不操作（U50 基本策略） | 40200 | 0 | 40200 | - | 4.7921e-06 | 56161.0961 | 0.002307 | 56161.0984
660 | double | L13+U51 | 不操作（L13 基本策略） + 不操作（U51 基本策略） | 281400 | 0 | 281400 | - | 4.7921e-06 | 56162.4446 | 0.002307 | 56162.4469
660 | double | L13+U52 | 不操作（L13 基本策略） + 不操作（U52 基本策略） | 134000 | 0 | 134000 | - | 4.7921e-06 | 56163.0867 | 0.002307 | 56163.089
660 | double | L13+U53 | 不操作（L13 基本策略） + 不操作（U53 基本策略） | 452000 | 0 | 452000 | - | 4.7921e-06 | 56165.2527 | 0.002307 | 56165.255
660 | double | L13+U54 | 不操作（L13 基本策略） + 不操作（U54 基本策略） | 100500 | 0 | 100500 | - | 4.7921e-06 | 56165.7343 | 0.002307 | 56165.7366
660 | double | L13+U55 | 不操作（L13 基本策略） + 不操作（U55 基本策略） | 134000 | 0 | 134000 | - | 4.7921e-06 | 56166.3765 | 0.002307 | 56166.3788
660 | double | L13+U56 | 不操作（L13 基本策略） + 不操作（U56 基本策略） | 90400 | 0 | 90400 | - | 4.7921e-06 | 56166.8097 | 0.002307 | 56166.812
660 | double | L13+U57 | 不操作（L13 基本策略） + 不操作（U57 基本策略） | 80400 | 0 | 80400 | - | 4.7921e-06 | 56167.195 | 0.002307 | 56167.1973
660 | double | L13+U58 | 不操作（L13 基本策略） + 不操作（U58 基本策略） | 212400 | 0 | 212400 | - | 4.7921e-06 | 56168.2128 | 0.002307 | 56168.2151
660 | double | L13+U59 | 不操作（L13 基本策略） + 不操作（U59 基本策略） | 30150 | 0 | 30150 | - | 4.7921e-06 | 56168.3573 | 0.002307 | 56168.3596
660 | double | L13+U60 | 不操作（L13 基本策略） + 不操作（U60 基本策略） | 40200 | 0 | 40200 | - | 4.7921e-06 | 56168.5499 | 0.002307 | 56168.5522
660 | double | L3+S29 | 操作：开S62-3+开S13-1(源:L3) | 0 | 0 | 0 | - | 2.5112e-07 | 56168.5499 | 0.002307 | 56168.5522
660 | double | L3+S13-1 | 操作：开S29-2(源:L3) | 0 | 0 | 0 | - | 2.5112e-07 | 56168.5499 | 0.002307 | 56168.5522
660 | double | L3+S29-2 | 操作：开S13-1(源:L3) | 0 | 0 | 0 | - | 2.5112e-07 | 56168.5499 | 0.002307 | 56168.5522
660 | double | L3+S62-3 | 操作：开S13-1(源:L3) | 0 | 0 | 0 | - | 2.5112e-07 | 56168.5499 | 0.002307 | 56168.5522
660 | double | L3+CB1 | 操作：开S13-1(源:L3) | 107200 | 0 | 107200 | - | 2.5112e-07 | 56168.5768 | 0.002307 | 56168.5791
660 | double | L3+CB2 | 操作：开S62-3+开S29-2(源:L3) | 0 | 3781.5779 | 3781.5779 | - | 2.5112e-07 | 56168.5768 | 0.0032567 | 56168.5801
660 | double | L3+CB3 | 操作：开S62-3+开S13-1(源:L3) | 0 | 9773.6643 | 9773.6643 | - | 2.5112e-07 | 56168.5768 | 0.0057111 | 56168.5825
660 | double | L3+DG1 | 操作：开S13-1 + 打开开关 S7 | 0 | 0 | 0 | - | 6.297e-07 | 56168.5768 | 0.0057111 | 56168.5825
660 | double | L3+DG2 | 操作：开S13-1 + 打开开关 S9 | 0 | 0 | 0 | - | 6.297e-07 | 56168.5768 | 0.0057111 | 56168.5825
660 | double | L3+DG3 | 操作：开S13-1 + 打开开关 S13 | 0 | 0 | 0 | - | 6.297e-07 | 56168.5768 | 0.0057111 | 56168.5825
660 | double | L3+DG4 | 操作：开S13-1 + 打开开关 S15 | 0 | 0 | 0 | - | 6.297e-07 | 56168.5768 | 0.0057111 | 56168.5825
660 | double | L3+DG5 | 操作：开S13-1 + 打开开关 S17 | 0 | 0 | 0 | - | 6.297e-07 | 56168.5768 | 0.0057111 | 56168.5825
660 | double | L3+DG6 | 操作：开S13-1 + 打开开关 S22 | 0 | 0 | 0 | - | 6.297e-07 | 56168.5768 | 0.0057111 | 56168.5825
660 | double | L3+DG7 | 操作：开S29-2 + 打开开关 S24 | 0 | 0 | 0 | - | 6.297e-07 | 56168.5768 | 0.0057111 | 56168.5825
660 | double | L3+DG8 | 操作：开S13-1 + 打开开关 S25 | 0 | 0 | 0 | - | 6.297e-07 | 56168.5768 | 0.0057111 | 56168.5825
660 | double | L4+U1 | 操作：开S13-1 + 不操作（U1 基本策略） | 26800 | 0 | 26800 | - | 6.297e-07 | 56168.5937 | 0.0057111 | 56168.5994
660 | double | L4+U2 | 操作：开S13-1 + 不操作（U2 基本策略） | 40200 | 0 | 40200 | - | 6.297e-07 | 56168.619 | 0.0057111 | 56168.6247
660 | double | L4+U3 | 操作：开S13-1 + 不操作（U3 基本策略） | 40200 | 0 | 40200 | - | 6.297e-07 | 56168.6443 | 0.0057111 | 56168.6501
660 | double | L4+U4 | 操作：开S13-1 + 不操作（U4 基本策略） | 40200 | 0 | 40200 | - | 6.297e-07 | 56168.6697 | 0.0057111 | 56168.6754
660 | double | L4+U5 | 操作：开S13-1 + 不操作（U5 基本策略） | 67000 | 0 | 67000 | - | 6.297e-07 | 56168.7118 | 0.0057111 | 56168.7176
660 | double | L4+U6 | 操作：开S13-1 + 不操作（U6 基本策略） | 40200 | 0 | 40200 | - | 6.297e-07 | 56168.7372 | 0.0057111 | 56168.7429
660 | double | L4+U7 | 操作：开S13-1 + 不操作（U7 基本策略） | 212400 | 0 | 212400 | - | 6.297e-07 | 56168.8709 | 0.0057111 | 56168.8766
660 | double | L4+U8 | 操作：开S13-1 + 不操作（U8 基本策略） | 40200 | 0 | 40200 | - | 6.297e-07 | 56168.8962 | 0.0057111 | 56168.9019
660 | double | L4+U9 | 操作：开S13-1 + 不操作（U9 基本策略） | 424800 | 0 | 424800 | - | 6.297e-07 | 56169.1637 | 0.0057111 | 56169.1694
660 | double | L4+U10 | 操作：开S13-1 + 不操作（U10 基本策略） | 134000 | 0 | 134000 | - | 6.297e-07 | 56169.2481 | 0.0057111 | 56169.2538
660 | double | L4+U11 | 操作：开S13-1 + 不操作（U11 基本策略） | 339000 | 0 | 339000 | - | 6.297e-07 | 56169.4616 | 0.0057111 | 56169.4673
660 | double | L4+U12 | 操作：开S13-1 + 不操作（U12 基本策略） | 708000 | 0 | 708000 | - | 6.297e-07 | 56169.9074 | 0.0057111 | 56169.9131
660 | double | L4+U13 | 操作：开S13-1 + 不操作（U13 基本策略） | 40200 | 0 | 40200 | - | 6.297e-07 | 56169.9327 | 0.0057111 | 56169.9384
660 | double | L4+U14 | 操作：开S13-1 + 不操作（U14 基本策略） | 1486800 | 0 | 1486800 | - | 6.297e-07 | 56170.869 | 0.0057111 | 56170.8747
660 | double | L4+U15 | 操作：开S13-1 + 不操作（U15 基本策略） | 140700 | 0 | 140700 | - | 6.297e-07 | 56170.9576 | 0.0057111 | 56170.9633
660 | double | L14+U16 | 打开开关 S9 + 不操作（U16 基本策略） | 271200 | 0 | 271200 | - | 7.6364e-06 | 56173.0285 | 0.0057111 | 56173.0342
660 | double | L14+U17 | 打开开关 S9 + 不操作（U17 基本策略） | 26800 | 0 | 26800 | - | 7.6364e-06 | 56173.2332 | 0.0057111 | 56173.2389
660 | double | L14+U18 | 打开开关 S9 + 不操作（U18 基本策略） | 354000 | 0 | 354000 | - | 7.6364e-06 | 56175.9365 | 0.0057111 | 56175.9422
660 | double | L14+U19 | 打开开关 S9 + 不操作（U19 基本策略） | 16080 | 0 | 16080 | - | 7.6364e-06 | 56176.0592 | 0.0057111 | 56176.065
660 | double | L14+U20 | 不操作（L14 基本策略） + 打开开关 S9 | 40200 | 0 | 40200 | - | 7.6364e-06 | 56176.3662 | 0.0057111 | 56176.3719
660 | double | L14+U21 | 不操作（L14 基本策略） + 打开开关 S9 | 212400 | 0 | 212400 | - | 7.6364e-06 | 56177.9882 | 0.0057111 | 56177.9939
660 | double | L14+U22 | 不操作（L14 基本策略） + 打开开关 S9 | 40200 | 0 | 40200 | - | 7.6364e-06 | 56178.2952 | 0.0057111 | 56178.3009
660 | double | L14+U23 | 打开开关 S9 + 不操作（U23 基本策略） | 40200 | 0 | 40200 | - | 7.6364e-06 | 56178.6022 | 0.0057111 | 56178.6079
660 | double | L14+U24 | 打开开关 S9 + 不操作（U24 基本策略） | 26800 | 0 | 26800 | - | 7.6364e-06 | 56178.8068 | 0.0057111 | 56178.8125
660 | double | L14+U25 | 打开开关 S9 + 不操作（U25 基本策略） | 40200 | 0 | 40200 | - | 7.6364e-06 | 56179.1138 | 0.0057111 | 56179.1195
660 | double | L14+U26 | 打开开关 S9 + 不操作（U26 基本策略） | 26800 | 0 | 26800 | - | 7.6364e-06 | 56179.3184 | 0.0057111 | 56179.3242
660 | double | L14+U27 | 打开开关 S9 + 不操作（U27 基本策略） | 135600 | 0 | 135600 | - | 7.6364e-06 | 56180.3539 | 0.0057111 | 56180.3596
660 | double | L14+U28 | 打开开关 S9 + 不操作（U28 基本策略） | 67000 | 0 | 67000 | - | 7.6364e-06 | 56180.8656 | 0.0057111 | 56180.8713
660 | double | L14+U29 | 打开开关 S9 + 不操作（U29 基本策略） | 212400 | 0 | 212400 | - | 7.6364e-06 | 56182.4875 | 0.0057111 | 56182.4932
660 | double | L14+U30 | 打开开关 S9 + 不操作（U30 基本策略） | 67000 | 0 | 67000 | - | 7.6364e-06 | 56182.9992 | 0.0057111 | 56183.0049
660 | double | L14+U31 | 打开开关 S9 + 不操作（U31 基本策略） | 271200 | 0 | 271200 | - | 7.6364e-06 | 56185.0701 | 0.0057111 | 56185.0759
660 | double | L14+U32 | 打开开关 S9 + 不操作（U32 基本策略） | 708000 | 0 | 708000 | - | 7.6364e-06 | 56190.4767 | 0.0057111 | 56190.4824
660 | double | L14+U33 | 打开开关 S9 + 不操作（U33 基本策略） | 339000 | 0 | 339000 | - | 7.6364e-06 | 56193.0654 | 0.0057111 | 56193.0711
660 | double | L14+U34 | 打开开关 S9 + 不操作（U34 基本策略） | 203400 | 0 | 203400 | - | 7.6364e-06 | 56194.6186 | 0.0057111 | 56194.6244
660 | double | L14+U35 | 打开开关 S9 + 不操作（U35 基本策略） | 26800 | 0 | 26800 | - | 7.6364e-06 | 56194.8233 | 0.0057111 | 56194.829
660 | double | L14+U36 | 打开开关 S9 + 不操作（U36 基本策略） | 354000 | 0 | 354000 | - | 7.6364e-06 | 56197.5266 | 0.0057111 | 56197.5323
660 | double | L14+U37 | 打开开关 S9 + 不操作（U37 基本策略） | 60300 | 0 | 60300 | - | 7.6364e-06 | 56197.987 | 0.0057111 | 56197.9928
660 | double | L14+U38 | 打开开关 S9 + 不操作（U38 基本策略） | 474600 | 0 | 474600 | - | 7.6364e-06 | 56201.6113 | 0.0057111 | 56201.617
660 | double | L14+U39 | 打开开关 S9 + 不操作（U39 基本策略） | 60300 | 0 | 60300 | - | 7.6364e-06 | 56202.0717 | 0.0057111 | 56202.0774
660 | double | L14+U40 | 打开开关 S9 + 不操作（U40 基本策略） | 424800 | 0 | 424800 | - | 7.6364e-06 | 56205.3157 | 0.0057111 | 56205.3214
660 | double | L14+U41 | 打开开关 S9 + 不操作（U41 基本策略） | 40200 | 0 | 40200 | - | 7.6364e-06 | 56205.6226 | 0.0057111 | 56205.6283
660 | double | L14+U42 | 打开开关 S9 + 不操作（U42 基本策略） | 226000 | 0 | 226000 | - | 7.6364e-06 | 56207.3485 | 0.0057111 | 56207.3542
660 | double | L14+U43 | 打开开关 S9 + 不操作（U43 基本策略） | 26800 | 0 | 26800 | - | 7.6364e-06 | 56207.5531 | 0.0057111 | 56207.5588
660 | double | L14+U44 | 打开开关 S9 + 不操作（U44 基本策略） | 40200 | 0 | 40200 | - | 7.6364e-06 | 56207.8601 | 0.0057111 | 56207.8658
660 | double | L14+U45 | 打开开关 S9 + 不操作（U45 基本策略） | 424800 | 0 | 424800 | - | 7.6364e-06 | 56211.104 | 0.0057111 | 56211.1097
660 | double | L15+U1 | 打开开关 S9 + 不操作（U1 基本策略） | 26800 | 0 | 26800 | - | 3.4665e-06 | 56211.1969 | 0.0057111 | 56211.2026
660 | double | L15+U2 | 打开开关 S9 + 不操作（U2 基本策略） | 40200 | 0 | 40200 | - | 3.4665e-06 | 56211.3363 | 0.0057111 | 56211.342
660 | double | L15+U3 | 打开开关 S9 + 不操作（U3 基本策略） | 40200 | 0 | 40200 | - | 3.4665e-06 | 56211.4756 | 0.0057111 | 56211.4813
660 | double | L15+U4 | 打开开关 S9 + 不操作（U4 基本策略） | 40200 | 0 | 40200 | - | 3.4665e-06 | 56211.615 | 0.0057111 | 56211.6207
660 | double | L15+U5 | 打开开关 S9 + 不操作（U5 基本策略） | 67000 | 0 | 67000 | - | 3.4665e-06 | 56211.8472 | 0.0057111 | 56211.8529
660 | double | L15+U6 | 打开开关 S9 + 不操作（U6 基本策略） | 40200 | 0 | 40200 | - | 3.4665e-06 | 56211.9866 | 0.0057111 | 56211.9923
660 | double | L15+U7 | 打开开关 S9 + 不操作（U7 基本策略） | 212400 | 0 | 212400 | - | 3.4665e-06 | 56212.7229 | 0.0057111 | 56212.7286
660 | double | L15+U8 | 打开开关 S9 + 不操作（U8 基本策略） | 40200 | 0 | 40200 | - | 3.4665e-06 | 56212.8622 | 0.0057111 | 56212.8679
660 | double | L15+U9 | 打开开关 S9 + 不操作（U9 基本策略） | 424800 | 0 | 424800 | - | 3.4665e-06 | 56214.3348 | 0.0057111 | 56214.3405
660 | double | L15+U10 | 打开开关 S9 + 不操作（U10 基本策略） | 134000 | 0 | 134000 | - | 3.4665e-06 | 56214.7993 | 0.0057111 | 56214.805
660 | double | L15+U11 | 打开开关 S9 + 不操作（U11 基本策略） | 339000 | 0 | 339000 | - | 3.4665e-06 | 56215.9744 | 0.0057111 | 56215.9801
660 | double | L15+U12 | 打开开关 S9 + 不操作（U12 基本策略） | 708000 | 0 | 708000 | - | 3.4665e-06 | 56218.4287 | 0.0057111 | 56218.4344
660 | double | L15+U13 | 打开开关 S9 + 不操作（U13 基本策略） | 40200 | 0 | 40200 | - | 3.4665e-06 | 56218.568 | 0.0057111 | 56218.5738
660 | double | L15+U14 | 打开开关 S9 + 不操作（U14 基本策略） | 1486800 | 0 | 1486800 | - | 3.4665e-06 | 56223.722 | 0.0057111 | 56223.7277
660 | double | L15+U15 | 打开开关 S9 + 不操作（U15 基本策略） | 140700 | 0 | 140700 | - | 3.4665e-06 | 56224.2097 | 0.0057111 | 56224.2155
660 | double | L15+U16 | 打开开关 S9 + 不操作（U16 基本策略） | 271200 | 0 | 271200 | - | 3.4665e-06 | 56225.1499 | 0.0057111 | 56225.1556
660 | double | L15+U17 | 打开开关 S9 + 不操作（U17 基本策略） | 26800 | 0 | 26800 | - | 3.4665e-06 | 56225.2428 | 0.0057111 | 56225.2485
660 | double | L15+U18 | 打开开关 S9 + 不操作（U18 基本策略） | 354000 | 0 | 354000 | - | 3.4665e-06 | 56226.4699 | 0.0057111 | 56226.4756
660 | double | L15+U19 | 打开开关 S9 + 不操作（U19 基本策略） | 16080 | 0 | 16080 | - | 3.4665e-06 | 56226.5256 | 0.0057111 | 56226.5313
660 | double | L15+U20 | 不操作（L15 基本策略） + 打开开关 S9 | 40200 | 0 | 40200 | - | 3.4665e-06 | 56226.665 | 0.0057111 | 56226.6707
660 | double | L15+U21 | 不操作（L15 基本策略） + 打开开关 S9 | 212400 | 0 | 212400 | - | 3.4665e-06 | 56227.4013 | 0.0057111 | 56227.407
660 | double | L15+U22 | 不操作（L15 基本策略） + 打开开关 S9 | 40200 | 0 | 40200 | - | 3.4665e-06 | 56227.5406 | 0.0057111 | 56227.5463
660 | double | L15+U23 | 打开开关 S9 + 不操作（U23 基本策略） | 40200 | 0 | 40200 | - | 3.4665e-06 | 56227.68 | 0.0057111 | 56227.6857
660 | double | L15+U24 | 打开开关 S9 + 不操作（U24 基本策略） | 26800 | 0 | 26800 | - | 3.4665e-06 | 56227.7729 | 0.0057111 | 56227.7786
660 | double | L15+U25 | 打开开关 S9 + 不操作（U25 基本策略） | 40200 | 0 | 40200 | - | 3.4665e-06 | 56227.9122 | 0.0057111 | 56227.9179
660 | double | L15+U26 | 打开开关 S9 + 不操作（U26 基本策略） | 26800 | 0 | 26800 | - | 3.4665e-06 | 56228.0051 | 0.0057111 | 56228.0108
660 | double | L15+U27 | 打开开关 S9 + 不操作（U27 基本策略） | 135600 | 0 | 135600 | - | 3.4665e-06 | 56228.4752 | 0.0057111 | 56228.4809
660 | double | L15+U28 | 打开开关 S9 + 不操作（U28 基本策略） | 67000 | 0 | 67000 | - | 3.4665e-06 | 56228.7074 | 0.0057111 | 56228.7131
660 | double | L15+U29 | 打开开关 S9 + 不操作（U29 基本策略） | 212400 | 0 | 212400 | - | 3.4665e-06 | 56229.4437 | 0.0057111 | 56229.4494
660 | double | L15+U30 | 打开开关 S9 + 不操作（U30 基本策略） | 67000 | 0 | 67000 | - | 3.4665e-06 | 56229.676 | 0.0057111 | 56229.6817
660 | double | L8+U16 | 操作：开S13-1 + 不操作（U16 基本策略） | 271200 | 0 | 271200 | - | 7.6364e-06 | 56231.747 | 0.0057111 | 56231.7527
660 | double | L8+U17 | 操作：开S13-1 + 不操作（U17 基本策略） | 26800 | 0 | 26800 | - | 7.6364e-06 | 56231.9516 | 0.0057111 | 56231.9573
660 | double | L8+U18 | 操作：开S13-1 + 不操作（U18 基本策略） | 354000 | 0 | 354000 | - | 7.6364e-06 | 56234.6549 | 0.0057111 | 56234.6606
660 | double | L8+U19 | 操作：开S13-1 + 不操作（U19 基本策略） | 16080 | 0 | 16080 | - | 7.6364e-06 | 56234.7777 | 0.0057111 | 56234.7834
660 | double | L8+U20 | 操作：开S13-1 + 不操作（U20 基本策略） | 40200 | 0 | 40200 | - | 7.6364e-06 | 56235.0847 | 0.0057111 | 56235.0904
660 | double | L8+U21 | 操作：开S13-1 + 不操作（U21 基本策略） | 212400 | 0 | 212400 | - | 7.6364e-06 | 56236.7066 | 0.0057111 | 56236.7123
660 | double | L8+U22 | 操作：开S13-1 + 不操作（U22 基本策略） | 40200 | 0 | 40200 | - | 7.6364e-06 | 56237.0136 | 0.0057111 | 56237.0193
660 | double | L8+U23 | 操作：开S13-1 + 不操作（U23 基本策略） | 40200 | 0 | 40200 | - | 7.6364e-06 | 56237.3206 | 0.0057111 | 56237.3263
660 | double | L8+U24 | 操作：开S13-1 + 不操作（U24 基本策略） | 26800 | 0 | 26800 | - | 7.6364e-06 | 56237.5252 | 0.0057111 | 56237.5309
660 | double | L8+U25 | 操作：开S13-1 + 不操作（U25 基本策略） | 40200 | 0 | 40200 | - | 7.6364e-06 | 56237.8322 | 0.0057111 | 56237.8379
660 | double | L8+U26 | 操作：开S13-1 + 不操作（U26 基本策略） | 26800 | 0 | 26800 | - | 7.6364e-06 | 56238.0369 | 0.0057111 | 56238.0426
660 | double | L8+U27 | 操作：开S13-1 + 不操作（U27 基本策略） | 135600 | 0 | 135600 | - | 7.6364e-06 | 56239.0724 | 0.0057111 | 56239.0781
660 | double | L8+U28 | 操作：开S13-1 + 不操作（U28 基本策略） | 67000 | 0 | 67000 | - | 7.6364e-06 | 56239.584 | 0.0057111 | 56239.5897
660 | double | L8+U29 | 操作：开S13-1 + 不操作（U29 基本策略） | 212400 | 0 | 212400 | - | 7.6364e-06 | 56241.206 | 0.0057111 | 56241.2117
660 | double | L8+U30 | 操作：开S13-1 + 不操作（U30 基本策略） | 67000 | 0 | 67000 | - | 7.6364e-06 | 56241.7176 | 0.0057111 | 56241.7233
660 | double | L8+U31 | 操作：开S13-1 + 不操作（U31 基本策略） | 271200 | 0 | 271200 | - | 7.6364e-06 | 56243.7886 | 0.0057111 | 56243.7943
660 | double | L8+U32 | 操作：开S13-1 + 不操作（U32 基本策略） | 708000 | 0 | 708000 | - | 7.6364e-06 | 56249.1951 | 0.0057111 | 56249.2008
660 | double | L8+U33 | 操作：开S13-1 + 不操作（U33 基本策略） | 339000 | 0 | 339000 | - | 7.6364e-06 | 56251.7838 | 0.0057111 | 56251.7895
660 | double | L8+U34 | 操作：开S13-1 + 不操作（U34 基本策略） | 203400 | 0 | 203400 | - | 7.6364e-06 | 56253.3371 | 0.0057111 | 56253.3428
660 | double | L8+U35 | 操作：开S13-1 + 不操作（U35 基本策略） | 26800 | 0 | 26800 | - | 7.6364e-06 | 56253.5417 | 0.0057111 | 56253.5474
660 | double | L8+U36 | 操作：开S13-1 + 不操作（U36 基本策略） | 354000 | 0 | 354000 | - | 7.6364e-06 | 56256.245 | 0.0057111 | 56256.2507
660 | double | L8+U37 | 操作：开S13-1 + 不操作（U37 基本策略） | 60300 | 0 | 60300 | - | 7.6364e-06 | 56256.7055 | 0.0057111 | 56256.7112
660 | double | L8+U38 | 操作：开S13-1 + 不操作（U38 基本策略） | 474600 | 0 | 474600 | - | 7.6364e-06 | 56260.3297 | 0.0057111 | 56260.3354
660 | double | L8+U39 | 操作：开S13-1 + 不操作（U39 基本策略） | 60300 | 0 | 60300 | - | 7.6364e-06 | 56260.7902 | 0.0057111 | 56260.7959
660 | double | L8+U40 | 操作：开S13-1 + 不操作（U40 基本策略） | 424800 | 0 | 424800 | - | 7.6364e-06 | 56264.0341 | 0.0057111 | 56264.0398
660 | double | L8+U41 | 操作：开S13-1 + 不操作（U41 基本策略） | 40200 | 0 | 40200 | - | 7.6364e-06 | 56264.3411 | 0.0057111 | 56264.3468
660 | double | L8+U42 | 操作：开S13-1 + 不操作（U42 基本策略） | 226000 | 0 | 226000 | - | 7.6364e-06 | 56266.0669 | 0.0057111 | 56266.0726
660 | double | L8+U43 | 操作：开S13-1 + 不操作（U43 基本策略） | 26800 | 0 | 26800 | - | 7.6364e-06 | 56266.2715 | 0.0057111 | 56266.2772
660 | double | L8+U44 | 操作：开S13-1 + 不操作（U44 基本策略） | 40200 | 0 | 40200 | - | 7.6364e-06 | 56266.5785 | 0.0057111 | 56266.5842
660 | double | L8+U45 | 操作：开S13-1 + 不操作（U45 基本策略） | 424800 | 0 | 424800 | - | 7.6364e-06 | 56269.8224 | 0.0057111 | 56269.8281
660 | double | L6+U16 | 操作：开S13-1 + 不操作（U16 基本策略） | 271200 | 0 | 271200 | - | 1.0739e-05 | 56272.7349 | 0.0057111 | 56272.7406
660 | double | L6+U17 | 操作：开S13-1 + 不操作（U17 基本策略） | 26800 | 0 | 26800 | - | 1.0739e-05 | 56273.0227 | 0.0057111 | 56273.0285
660 | double | L6+U18 | 操作：开S13-1 + 不操作（U18 基本策略） | 354000 | 0 | 354000 | - | 1.0739e-05 | 56276.8245 | 0.0057111 | 56276.8302
660 | double | L6+U19 | 操作：开S13-1 + 不操作（U19 基本策略） | 16080 | 0 | 16080 | - | 1.0739e-05 | 56276.9972 | 0.0057111 | 56277.0029
660 | double | L6+U20 | 操作：开S13-1 + 不操作（U20 基本策略） | 40200 | 0 | 40200 | - | 1.0739e-05 | 56277.4289 | 0.0057111 | 56277.4346
660 | double | L6+U21 | 操作：开S13-1 + 不操作（U21 基本策略） | 212400 | 0 | 212400 | - | 1.0739e-05 | 56279.7099 | 0.0057111 | 56279.7156
660 | double | L6+U22 | 操作：开S13-1 + 不操作（U22 基本策略） | 40200 | 0 | 40200 | - | 1.0739e-05 | 56280.1416 | 0.0057111 | 56280.1473
660 | double | L6+U23 | 操作：开S13-1 + 不操作（U23 基本策略） | 40200 | 0 | 40200 | - | 1.0739e-05 | 56280.5733 | 0.0057111 | 56280.5791
660 | double | L6+U24 | 操作：开S13-1 + 不操作（U24 基本策略） | 26800 | 0 | 26800 | - | 1.0739e-05 | 56280.8612 | 0.0057111 | 56280.8669
660 | double | L6+U25 | 操作：开S13-1 + 不操作（U25 基本策略） | 40200 | 0 | 40200 | - | 1.0739e-05 | 56281.2929 | 0.0057111 | 56281.2986
660 | double | L6+U26 | 操作：开S13-1 + 不操作（U26 基本策略） | 26800 | 0 | 26800 | - | 1.0739e-05 | 56281.5807 | 0.0057111 | 56281.5864
660 | double | L6+U27 | 操作：开S13-1 + 不操作（U27 基本策略） | 135600 | 0 | 135600 | - | 1.0739e-05 | 56283.0369 | 0.0057111 | 56283.0427
660 | double | L6+U28 | 操作：开S13-1 + 不操作（U28 基本策略） | 67000 | 0 | 67000 | - | 1.0739e-05 | 56283.7565 | 0.0057111 | 56283.7622
660 | double | L6+U29 | 操作：开S13-1 + 不操作（U29 基本策略） | 212400 | 0 | 212400 | - | 1.0739e-05 | 56286.0375 | 0.0057111 | 56286.0432
660 | double | L6+U30 | 操作：开S13-1 + 不操作（U30 基本策略） | 67000 | 0 | 67000 | - | 1.0739e-05 | 56286.757 | 0.0057111 | 56286.7628
660 | double | L6+U31 | 操作：开S13-1 + 不操作（U31 基本策略） | 271200 | 0 | 271200 | - | 1.0739e-05 | 56289.6695 | 0.0057111 | 56289.6753
660 | double | L6+U32 | 操作：开S13-1 + 不操作（U32 基本策略） | 708000 | 0 | 708000 | - | 1.0739e-05 | 56297.273 | 0.0057111 | 56297.2787
660 | double | L6+U33 | 操作：开S13-1 + 不操作（U33 基本策略） | 339000 | 0 | 339000 | - | 1.0739e-05 | 56300.9136 | 0.0057111 | 56300.9193
660 | double | L6+U34 | 操作：开S13-1 + 不操作（U34 基本策略） | 203400 | 0 | 203400 | - | 1.0739e-05 | 56303.098 | 0.0057111 | 56303.1037
660 | double | L6+U35 | 操作：开S13-1 + 不操作（U35 基本策略） | 26800 | 0 | 26800 | - | 1.0739e-05 | 56303.3858 | 0.0057111 | 56303.3915
660 | double | L6+U36 | 操作：开S13-1 + 不操作（U36 基本策略） | 354000 | 0 | 354000 | - | 1.0739e-05 | 56307.1875 | 0.0057111 | 56307.1932
660 | double | L6+U37 | 操作：开S13-1 + 不操作（U37 基本策略） | 60300 | 0 | 60300 | - | 1.0739e-05 | 56307.8351 | 0.0057111 | 56307.8408
660 | double | L6+U38 | 操作：开S13-1 + 不操作（U38 基本策略） | 474600 | 0 | 474600 | - | 1.0739e-05 | 56312.932 | 0.0057111 | 56312.9377
660 | double | L6+U39 | 操作：开S13-1 + 不操作（U39 基本策略） | 60300 | 0 | 60300 | - | 1.0739e-05 | 56313.5795 | 0.0057111 | 56313.5853
660 | double | L6+U40 | 操作：开S13-1 + 不操作（U40 基本策略） | 424800 | 0 | 424800 | - | 1.0739e-05 | 56318.1416 | 0.0057111 | 56318.1473
660 | double | L6+U41 | 操作：开S13-1 + 不操作（U41 基本策略） | 40200 | 0 | 40200 | - | 1.0739e-05 | 56318.5733 | 0.0057111 | 56318.579
660 | double | L6+U42 | 操作：开S13-1 + 不操作（U42 基本策略） | 226000 | 0 | 226000 | - | 1.0739e-05 | 56321.0004 | 0.0057111 | 56321.0061
660 | double | L6+U43 | 操作：开S13-1 + 不操作（U43 基本策略） | 26800 | 0 | 26800 | - | 1.0739e-05 | 56321.2882 | 0.0057111 | 56321.2939
660 | double | L6+U44 | 操作：开S13-1 + 不操作（U44 基本策略） | 40200 | 0 | 40200 | - | 1.0739e-05 | 56321.7199 | 0.0057111 | 56321.7257
660 | double | L6+U45 | 操作：开S13-1 + 不操作（U45 基本策略） | 424800 | 0 | 424800 | - | 1.0739e-05 | 56326.282 | 0.0057111 | 56326.2877
660 | double | L15+U31 | 打开开关 S9 + 不操作（U31 基本策略） | 271200 | 0 | 271200 | - | 3.4665e-06 | 56327.2221 | 0.0057111 | 56327.2278
660 | double | L15+U32 | 打开开关 S9 + 不操作（U32 基本策略） | 708000 | 0 | 708000 | - | 3.4665e-06 | 56329.6764 | 0.0057111 | 56329.6821
660 | double | L15+U33 | 打开开关 S9 + 不操作（U33 基本策略） | 339000 | 0 | 339000 | - | 3.4665e-06 | 56330.8515 | 0.0057111 | 56330.8572
660 | double | L15+U34 | 打开开关 S9 + 不操作（U34 基本策略） | 203400 | 0 | 203400 | - | 3.4665e-06 | 56331.5566 | 0.0057111 | 56331.5623
660 | double | L15+U35 | 打开开关 S9 + 不操作（U35 基本策略） | 26800 | 0 | 26800 | - | 3.4665e-06 | 56331.6495 | 0.0057111 | 56331.6552
660 | double | L15+U36 | 打开开关 S9 + 不操作（U36 基本策略） | 354000 | 0 | 354000 | - | 3.4665e-06 | 56332.8766 | 0.0057111 | 56332.8824
660 | double | L15+U37 | 打开开关 S9 + 不操作（U37 基本策略） | 60300 | 0 | 60300 | - | 3.4665e-06 | 56333.0857 | 0.0057111 | 56333.0914
660 | double | L15+U38 | 打开开关 S9 + 不操作（U38 基本策略） | 474600 | 0 | 474600 | - | 3.4665e-06 | 56334.7309 | 0.0057111 | 56334.7366
660 | double | L15+U39 | 打开开关 S9 + 不操作（U39 基本策略） | 60300 | 0 | 60300 | - | 3.4665e-06 | 56334.9399 | 0.0057111 | 56334.9456
660 | double | L15+U40 | 打开开关 S9 + 不操作（U40 基本策略） | 424800 | 0 | 424800 | - | 3.4665e-06 | 56336.4125 | 0.0057111 | 56336.4182
660 | double | L15+U41 | 打开开关 S9 + 不操作（U41 基本策略） | 40200 | 0 | 40200 | - | 3.4665e-06 | 56336.5518 | 0.0057111 | 56336.5575
660 | double | L15+U42 | 打开开关 S9 + 不操作（U42 基本策略） | 226000 | 0 | 226000 | - | 3.4665e-06 | 56337.3352 | 0.0057111 | 56337.341
660 | double | L15+U43 | 打开开关 S9 + 不操作（U43 基本策略） | 26800 | 0 | 26800 | - | 3.4665e-06 | 56337.4281 | 0.0057111 | 56337.4339
660 | double | L15+U44 | 打开开关 S9 + 不操作（U44 基本策略） | 40200 | 0 | 40200 | - | 3.4665e-06 | 56337.5675 | 0.0057111 | 56337.5732
660 | double | L15+U45 | 打开开关 S9 + 不操作（U45 基本策略） | 424800 | 0 | 424800 | - | 3.4665e-06 | 56339.0401 | 0.0057111 | 56339.0458
660 | double | L15+U46 | 打开开关 S9 + 不操作（U46 基本策略） | 100500 | 0 | 100500 | - | 3.4665e-06 | 56339.3884 | 0.0057111 | 56339.3941
660 | double | L15+U47 | 打开开关 S9 + 不操作（U47 基本策略） | 708000 | 0 | 708000 | - | 3.4665e-06 | 56341.8427 | 0.0057111 | 56341.8484
660 | double | L15+U48 | 打开开关 S9 + 不操作（U48 基本策略） | 281400 | 0 | 281400 | - | 3.4665e-06 | 56342.8182 | 0.0057111 | 56342.8239
660 | double | L15+U49 | 打开开关 S9 + 不操作（U49 基本策略） | 949200 | 0 | 949200 | - | 3.4665e-06 | 56346.1086 | 0.0057111 | 56346.1143
660 | double | L15+U50 | 打开开关 S9 + 不操作（U50 基本策略） | 40200 | 0 | 40200 | - | 3.4665e-06 | 56346.2479 | 0.0057111 | 56346.2536
660 | double | L15+U51 | 打开开关 S9 + 不操作（U51 基本策略） | 281400 | 0 | 281400 | - | 3.4665e-06 | 56347.2234 | 0.0057111 | 56347.2291
660 | double | L15+U52 | 打开开关 S9 + 不操作（U52 基本策略） | 134000 | 0 | 134000 | - | 3.4665e-06 | 56347.6879 | 0.0057111 | 56347.6936
660 | double | L15+U53 | 打开开关 S9 + 不操作（U53 基本策略） | 452000 | 0 | 452000 | - | 3.4665e-06 | 56349.2547 | 0.0057111 | 56349.2605
660 | double | L15+U54 | 打开开关 S9 + 不操作（U54 基本策略） | 100500 | 0 | 100500 | - | 3.4665e-06 | 56349.6031 | 0.0057111 | 56349.6088
660 | double | L15+U55 | 打开开关 S9 + 不操作（U55 基本策略） | 134000 | 0 | 134000 | - | 3.4665e-06 | 56350.0676 | 0.0057111 | 56350.0733
660 | double | L15+U56 | 打开开关 S9 + 不操作（U56 基本策略） | 90400 | 0 | 90400 | - | 3.4665e-06 | 56350.381 | 0.0057111 | 56350.3867
660 | double | L15+U57 | 打开开关 S9 + 不操作（U57 基本策略） | 80400 | 0 | 80400 | - | 3.4665e-06 | 56350.6597 | 0.0057111 | 56350.6654
660 | double | L15+U58 | 打开开关 S9 + 不操作（U58 基本策略） | 212400 | 0 | 212400 | - | 3.4665e-06 | 56351.396 | 0.0057111 | 56351.4017
660 | double | L15+U59 | 打开开关 S9 + 不操作（U59 基本策略） | 30150 | 0 | 30150 | - | 3.4665e-06 | 56351.5005 | 0.0057111 | 56351.5062
660 | double | L15+U60 | 打开开关 S9 + 不操作（U60 基本策略） | 40200 | 0 | 40200 | - | 3.4665e-06 | 56351.6399 | 0.0057111 | 56351.6456
660 | double | L4+U16 | 操作：开S13-1 + 不操作（U16 基本策略） | 271200 | 0 | 271200 | - | 6.297e-07 | 56351.8106 | 0.0057111 | 56351.8163
660 | double | L4+U17 | 操作：开S13-1 + 不操作（U17 基本策略） | 26800 | 0 | 26800 | - | 6.297e-07 | 56351.8275 | 0.0057111 | 56351.8332
660 | double | L4+U18 | 操作：开S13-1 + 不操作（U18 基本策略） | 354000 | 0 | 354000 | - | 6.297e-07 | 56352.0504 | 0.0057111 | 56352.0561
660 | double | L4+U19 | 操作：开S13-1 + 不操作（U19 基本策略） | 16080 | 0 | 16080 | - | 6.297e-07 | 56352.0605 | 0.0057111 | 56352.0663
660 | double | L4+U20 | 操作：开S13-1 + 不操作（U20 基本策略） | 40200 | 0 | 40200 | - | 6.297e-07 | 56352.0859 | 0.0057111 | 56352.0916
660 | double | L4+U21 | 操作：开S13-1 + 不操作（U21 基本策略） | 212400 | 0 | 212400 | - | 6.297e-07 | 56352.2196 | 0.0057111 | 56352.2253
660 | double | L4+U22 | 操作：开S13-1 + 不操作（U22 基本策略） | 40200 | 0 | 40200 | - | 6.297e-07 | 56352.2449 | 0.0057111 | 56352.2506
660 | double | L4+U23 | 操作：开S13-1 + 不操作（U23 基本策略） | 40200 | 0 | 40200 | - | 6.297e-07 | 56352.2702 | 0.0057111 | 56352.276
660 | double | L4+U24 | 操作：开S13-1 + 不操作（U24 基本策略） | 26800 | 0 | 26800 | - | 6.297e-07 | 56352.2871 | 0.0057111 | 56352.2928
660 | double | L4+U25 | 操作：开S13-1 + 不操作（U25 基本策略） | 40200 | 0 | 40200 | - | 6.297e-07 | 56352.3124 | 0.0057111 | 56352.3181
660 | double | L4+U26 | 操作：开S13-1 + 不操作（U26 基本策略） | 26800 | 0 | 26800 | - | 6.297e-07 | 56352.3293 | 0.0057111 | 56352.335
660 | double | L4+U27 | 操作：开S13-1 + 不操作（U27 基本策略） | 135600 | 0 | 135600 | - | 6.297e-07 | 56352.4147 | 0.0057111 | 56352.4204
660 | double | L4+U28 | 操作：开S13-1 + 不操作（U28 基本策略） | 67000 | 0 | 67000 | - | 6.297e-07 | 56352.4569 | 0.0057111 | 56352.4626
660 | double | L4+U29 | 操作：开S13-1 + 不操作（U29 基本策略） | 212400 | 0 | 212400 | - | 6.297e-07 | 56352.5906 | 0.0057111 | 56352.5963
660 | double | L4+U30 | 操作：开S13-1 + 不操作（U30 基本策略） | 67000 | 0 | 67000 | - | 6.297e-07 | 56352.6328 | 0.0057111 | 56352.6385
660 | double | L4+U31 | 操作：开S13-1 + 不操作（U31 基本策略） | 271200 | 0 | 271200 | - | 6.297e-07 | 56352.8036 | 0.0057111 | 56352.8093
660 | double | L4+U32 | 操作：开S13-1 + 不操作（U32 基本策略） | 708000 | 0 | 708000 | - | 6.297e-07 | 56353.2494 | 0.0057111 | 56353.2551
660 | double | L4+U33 | 操作：开S13-1 + 不操作（U33 基本策略） | 339000 | 0 | 339000 | - | 6.297e-07 | 56353.4629 | 0.0057111 | 56353.4686
660 | double | L4+U34 | 操作：开S13-1 + 不操作（U34 基本策略） | 203400 | 0 | 203400 | - | 6.297e-07 | 56353.591 | 0.0057111 | 56353.5967
660 | double | L4+U35 | 操作：开S13-1 + 不操作（U35 基本策略） | 26800 | 0 | 26800 | - | 6.297e-07 | 56353.6079 | 0.0057111 | 56353.6136
660 | double | L4+U36 | 操作：开S13-1 + 不操作（U36 基本策略） | 354000 | 0 | 354000 | - | 6.297e-07 | 56353.8308 | 0.0057111 | 56353.8365
660 | double | L4+U37 | 操作：开S13-1 + 不操作（U37 基本策略） | 60300 | 0 | 60300 | - | 6.297e-07 | 56353.8687 | 0.0057111 | 56353.8745
660 | double | L4+U38 | 操作：开S13-1 + 不操作（U38 基本策略） | 474600 | 0 | 474600 | - | 6.297e-07 | 56354.1676 | 0.0057111 | 56354.1733
660 | double | L4+U39 | 操作：开S13-1 + 不操作（U39 基本策略） | 60300 | 0 | 60300 | - | 6.297e-07 | 56354.2056 | 0.0057111 | 56354.2113
660 | double | L4+U40 | 操作：开S13-1 + 不操作（U40 基本策略） | 424800 | 0 | 424800 | - | 6.297e-07 | 56354.4731 | 0.0057111 | 56354.4788
660 | double | L4+U41 | 操作：开S13-1 + 不操作（U41 基本策略） | 40200 | 0 | 40200 | - | 6.297e-07 | 56354.4984 | 0.0057111 | 56354.5041
660 | double | L4+U42 | 操作：开S13-1 + 不操作（U42 基本策略） | 226000 | 0 | 226000 | - | 6.297e-07 | 56354.6407 | 0.0057111 | 56354.6464
660 | double | L4+U43 | 操作：开S13-1 + 不操作（U43 基本策略） | 26800 | 0 | 26800 | - | 6.297e-07 | 56354.6576 | 0.0057111 | 56354.6633
660 | double | L4+U44 | 操作：开S13-1 + 不操作（U44 基本策略） | 40200 | 0 | 40200 | - | 6.297e-07 | 56354.6829 | 0.0057111 | 56354.6886
660 | double | L4+U45 | 操作：开S13-1 + 不操作（U45 基本策略） | 424800 | 0 | 424800 | - | 6.297e-07 | 56354.9504 | 0.0057111 | 56354.9561
660 | double | L2+U16 | 操作：开S13-1 + 不操作（U16 基本策略） | 271200 | 0 | 271200 | - | 3.1482e-07 | 56355.0358 | 0.0057111 | 56355.0415
660 | double | L2+U17 | 操作：开S13-1 + 不操作（U17 基本策略） | 26800 | 0 | 26800 | - | 3.1482e-07 | 56355.0442 | 0.0057111 | 56355.0499
660 | double | L2+U18 | 操作：开S13-1 + 不操作（U18 基本策略） | 354000 | 0 | 354000 | - | 3.1482e-07 | 56355.1556 | 0.0057111 | 56355.1614
660 | double | L2+U19 | 操作：开S13-1 + 不操作（U19 基本策略） | 16080 | 0 | 16080 | - | 3.1482e-07 | 56355.1607 | 0.0057111 | 56355.1664
660 | double | L2+U20 | 操作：开S13-1 + 不操作（U20 基本策略） | 40200 | 0 | 40200 | - | 3.1482e-07 | 56355.1734 | 0.0057111 | 56355.1791
660 | double | L2+U21 | 操作：开S13-1 + 不操作（U21 基本策略） | 212400 | 0 | 212400 | - | 3.1482e-07 | 56355.2402 | 0.0057111 | 56355.2459
660 | double | L2+U22 | 操作：开S13-1 + 不操作（U22 基本策略） | 40200 | 0 | 40200 | - | 3.1482e-07 | 56355.2529 | 0.0057111 | 56355.2586
660 | double | L2+U23 | 操作：开S13-1 + 不操作（U23 基本策略） | 40200 | 0 | 40200 | - | 3.1482e-07 | 56355.2655 | 0.0057111 | 56355.2712
660 | double | L2+U24 | 操作：开S13-1 + 不操作（U24 基本策略） | 26800 | 0 | 26800 | - | 3.1482e-07 | 56355.274 | 0.0057111 | 56355.2797
660 | double | L2+U25 | 操作：开S13-1 + 不操作（U25 基本策略） | 40200 | 0 | 40200 | - | 3.1482e-07 | 56355.2866 | 0.0057111 | 56355.2923
660 | double | L2+U26 | 操作：开S13-1 + 不操作（U26 基本策略） | 26800 | 0 | 26800 | - | 3.1482e-07 | 56355.2951 | 0.0057111 | 56355.3008
660 | double | L2+U27 | 操作：开S13-1 + 不操作（U27 基本策略） | 135600 | 0 | 135600 | - | 3.1482e-07 | 56355.3378 | 0.0057111 | 56355.3435
660 | double | L2+U28 | 操作：开S13-1 + 不操作（U28 基本策略） | 67000 | 0 | 67000 | - | 3.1482e-07 | 56355.3589 | 0.0057111 | 56355.3646
660 | double | L2+U29 | 操作：开S13-1 + 不操作（U29 基本策略） | 212400 | 0 | 212400 | - | 3.1482e-07 | 56355.4257 | 0.0057111 | 56355.4314
660 | double | L2+U30 | 操作：开S13-1 + 不操作（U30 基本策略） | 67000 | 0 | 67000 | - | 3.1482e-07 | 56355.4468 | 0.0057111 | 56355.4525
660 | double | L2+U31 | 操作：开S13-1 + 不操作（U31 基本策略） | 271200 | 0 | 271200 | - | 3.1482e-07 | 56355.5322 | 0.0057111 | 56355.5379
660 | double | L2+U32 | 操作：开S13-1 + 不操作（U32 基本策略） | 708000 | 0 | 708000 | - | 3.1482e-07 | 56355.7551 | 0.0057111 | 56355.7608
660 | double | L2+U33 | 操作：开S13-1 + 不操作（U33 基本策略） | 339000 | 0 | 339000 | - | 3.1482e-07 | 56355.8618 | 0.0057111 | 56355.8675
660 | double | L2+U34 | 操作：开S13-1 + 不操作（U34 基本策略） | 203400 | 0 | 203400 | - | 3.1482e-07 | 56355.9258 | 0.0057111 | 56355.9316
660 | double | L2+U35 | 操作：开S13-1 + 不操作（U35 基本策略） | 26800 | 0 | 26800 | - | 3.1482e-07 | 56355.9343 | 0.0057111 | 56355.94
660 | double | L2+U36 | 操作：开S13-1 + 不操作（U36 基本策略） | 354000 | 0 | 354000 | - | 3.1482e-07 | 56356.0457 | 0.0057111 | 56356.0514
660 | double | L2+U37 | 操作：开S13-1 + 不操作（U37 基本策略） | 60300 | 0 | 60300 | - | 3.1482e-07 | 56356.0647 | 0.0057111 | 56356.0704
660 | double | L2+U38 | 操作：开S13-1 + 不操作（U38 基本策略） | 474600 | 0 | 474600 | - | 3.1482e-07 | 56356.2141 | 0.0057111 | 56356.2198
660 | double | L2+U39 | 操作：开S13-1 + 不操作（U39 基本策略） | 60300 | 0 | 60300 | - | 3.1482e-07 | 56356.2331 | 0.0057111 | 56356.2388
660 | double | L2+U40 | 操作：开S13-1 + 不操作（U40 基本策略） | 424800 | 0 | 424800 | - | 3.1482e-07 | 56356.3668 | 0.0057111 | 56356.3726
660 | double | L2+U41 | 操作：开S13-1 + 不操作（U41 基本策略） | 40200 | 0 | 40200 | - | 3.1482e-07 | 56356.3795 | 0.0057111 | 56356.3852
660 | double | L2+U42 | 操作：开S13-1 + 不操作（U42 基本策略） | 226000 | 0 | 226000 | - | 3.1482e-07 | 56356.4506 | 0.0057111 | 56356.4564
660 | double | L2+U43 | 操作：开S13-1 + 不操作（U43 基本策略） | 26800 | 0 | 26800 | - | 3.1482e-07 | 56356.4591 | 0.0057111 | 56356.4648
660 | double | L2+U44 | 操作：开S13-1 + 不操作（U44 基本策略） | 40200 | 0 | 40200 | - | 3.1482e-07 | 56356.4717 | 0.0057111 | 56356.4775
660 | double | L2+U45 | 操作：开S13-1 + 不操作（U45 基本策略） | 424800 | 0 | 424800 | - | 3.1482e-07 | 56356.6055 | 0.0057111 | 56356.6112
660 | double | L7+U31 | 操作：开S13-1 + 不操作（U31 基本策略） | 271200 | 0 | 271200 | - | 2.6986e-05 | 56363.9242 | 0.0057111 | 56363.9299
660 | double | L7+U32 | 操作：开S13-1 + 不操作（U32 基本策略） | 708000 | 0 | 708000 | - | 2.6986e-05 | 56383.0305 | 0.0057111 | 56383.0363
660 | double | L7+U33 | 操作：开S13-1 + 不操作（U33 基本策略） | 339000 | 0 | 339000 | - | 2.6986e-05 | 56392.1789 | 0.0057111 | 56392.1846
660 | double | L7+U34 | 操作：开S13-1 + 不操作（U34 基本策略） | 203400 | 0 | 203400 | - | 2.6986e-05 | 56397.668 | 0.0057111 | 56397.6737
660 | double | L7+U35 | 操作：开S13-1 + 不操作（U35 基本策略） | 26800 | 0 | 26800 | - | 2.6986e-05 | 56398.3912 | 0.0057111 | 56398.3969
660 | double | L7+U36 | 操作：开S13-1 + 不操作（U36 基本策略） | 354000 | 0 | 354000 | - | 2.6986e-05 | 56407.9444 | 0.0057111 | 56407.9501
660 | double | L7+U37 | 操作：开S13-1 + 不操作（U37 基本策略） | 60300 | 0 | 60300 | - | 2.6986e-05 | 56409.5717 | 0.0057111 | 56409.5774
660 | double | L7+U38 | 操作：开S13-1 + 不操作（U38 基本策略） | 474600 | 0 | 474600 | - | 2.6986e-05 | 56422.3794 | 0.0057111 | 56422.3851
660 | double | L7+U39 | 操作：开S13-1 + 不操作（U39 基本策略） | 60300 | 0 | 60300 | - | 2.6986e-05 | 56424.0067 | 0.0057111 | 56424.0124
660 | double | L7+U40 | 操作：开S13-1 + 不操作（U40 基本策略） | 424800 | 0 | 424800 | - | 2.6986e-05 | 56435.4705 | 0.0057111 | 56435.4762
660 | double | L7+U41 | 操作：开S13-1 + 不操作（U41 基本策略） | 40200 | 0 | 40200 | - | 2.6986e-05 | 56436.5553 | 0.0057111 | 56436.561
660 | double | L7+U42 | 操作：开S13-1 + 不操作（U42 基本策略） | 226000 | 0 | 226000 | - | 2.6986e-05 | 56442.6543 | 0.0057111 | 56442.66
660 | double | L7+U43 | 操作：开S13-1 + 不操作（U43 基本策略） | 26800 | 0 | 26800 | - | 2.6986e-05 | 56443.3775 | 0.0057111 | 56443.3832
660 | double | L7+U44 | 操作：开S13-1 + 不操作（U44 基本策略） | 40200 | 0 | 40200 | - | 2.6986e-05 | 56444.4623 | 0.0057111 | 56444.4681
660 | double | L7+U45 | 操作：开S13-1 + 不操作（U45 基本策略） | 424800 | 0 | 424800 | - | 2.6986e-05 | 56455.9262 | 0.0057111 | 56455.9319
660 | double | L7+U46 | 操作：开S13-1 + 不操作（U46 基本策略） | 100500 | 0 | 100500 | - | 2.6986e-05 | 56458.6383 | 0.0057111 | 56458.644
660 | double | L7+U47 | 操作：开S13-1 + 不操作（U47 基本策略） | 708000 | 0 | 708000 | - | 2.6986e-05 | 56477.7447 | 0.0057111 | 56477.7504
660 | double | L7+U48 | 操作：开S13-1 + 不操作（U48 基本策略） | 281400 | 0 | 281400 | - | 2.6986e-05 | 56485.3386 | 0.0057111 | 56485.3443
660 | double | L7+U49 | 操作：开S13-1 + 不操作（U49 基本策略） | 949200 | 0 | 949200 | - | 2.6986e-05 | 56510.9541 | 0.0057111 | 56510.9598
660 | double | L7+U50 | 操作：开S13-1 + 不操作（U50 基本策略） | 40200 | 0 | 40200 | - | 2.6986e-05 | 56512.0389 | 0.0057111 | 56512.0447
660 | double | L7+U51 | 操作：开S13-1 + 不操作（U51 基本策略） | 281400 | 0 | 281400 | - | 2.6986e-05 | 56519.6329 | 0.0057111 | 56519.6386
660 | double | L7+U52 | 操作：开S13-1 + 不操作（U52 基本策略） | 134000 | 0 | 134000 | - | 2.6986e-05 | 56523.2491 | 0.0057111 | 56523.2548
660 | double | L7+U53 | 操作：开S13-1 + 不操作（U53 基本策略） | 452000 | 0 | 452000 | - | 2.6986e-05 | 56535.4469 | 0.0057111 | 56535.4527
660 | double | L7+U54 | 操作：开S13-1 + 不操作（U54 基本策略） | 100500 | 0 | 100500 | - | 2.6986e-05 | 56538.1591 | 0.0057111 | 56538.1648
660 | double | L7+U55 | 操作：开S13-1 + 不操作（U55 基本策略） | 134000 | 0 | 134000 | - | 2.6986e-05 | 56541.7752 | 0.0057111 | 56541.781
660 | double | L7+U56 | 操作：开S13-1 + 不操作（U56 基本策略） | 90400 | 0 | 90400 | - | 2.6986e-05 | 56544.2148 | 0.0057111 | 56544.2205
660 | double | L7+U57 | 操作：开S13-1 + 不操作（U57 基本策略） | 80400 | 0 | 80400 | - | 2.6986e-05 | 56546.3845 | 0.0057111 | 56546.3902
660 | double | L7+U58 | 操作：开S13-1 + 不操作（U58 基本策略） | 212400 | 0 | 212400 | - | 2.6986e-05 | 56552.1164 | 0.0057111 | 56552.1221
660 | double | L7+U59 | 操作：开S13-1 + 不操作（U59 基本策略） | 30150 | 0 | 30150 | - | 2.6986e-05 | 56552.9301 | 0.0057111 | 56552.9358
660 | double | L7+U60 | 操作：开S13-1 + 不操作（U60 基本策略） | 40200 | 0 | 40200 | - | 2.6986e-05 | 56554.0149 | 0.0057111 | 56554.0206
660 | double | L5+U31 | 操作：开S13-1 + 不操作（U31 基本策略） | 271200 | 0 | 271200 | - | 7.6364e-06 | 56556.0859 | 0.0057111 | 56556.0916
660 | double | L5+U32 | 操作：开S13-1 + 不操作（U32 基本策略） | 708000 | 0 | 708000 | - | 7.6364e-06 | 56561.4924 | 0.0057111 | 56561.4982
660 | double | L5+U33 | 操作：开S13-1 + 不操作（U33 基本策略） | 339000 | 0 | 339000 | - | 7.6364e-06 | 56564.0812 | 0.0057111 | 56564.0869
660 | double | L5+U34 | 操作：开S13-1 + 不操作（U34 基本策略） | 203400 | 0 | 203400 | - | 7.6364e-06 | 56565.6344 | 0.0057111 | 56565.6401
660 | double | L5+U35 | 操作：开S13-1 + 不操作（U35 基本策略） | 26800 | 0 | 26800 | - | 7.6364e-06 | 56565.8391 | 0.0057111 | 56565.8448
660 | double | L5+U36 | 操作：开S13-1 + 不操作（U36 基本策略） | 354000 | 0 | 354000 | - | 7.6364e-06 | 56568.5423 | 0.0057111 | 56568.548
660 | double | L5+U37 | 操作：开S13-1 + 不操作（U37 基本策略） | 60300 | 0 | 60300 | - | 7.6364e-06 | 56569.0028 | 0.0057111 | 56569.0085
660 | double | L5+U38 | 操作：开S13-1 + 不操作（U38 基本策略） | 474600 | 0 | 474600 | - | 7.6364e-06 | 56572.627 | 0.0057111 | 56572.6327
660 | double | L5+U39 | 操作：开S13-1 + 不操作（U39 基本策略） | 60300 | 0 | 60300 | - | 7.6364e-06 | 56573.0875 | 0.0057111 | 56573.0932
660 | double | L5+U40 | 操作：开S13-1 + 不操作（U40 基本策略） | 424800 | 0 | 424800 | - | 7.6364e-06 | 56576.3314 | 0.0057111 | 56576.3371
660 | double | L5+U41 | 操作：开S13-1 + 不操作（U41 基本策略） | 40200 | 0 | 40200 | - | 7.6364e-06 | 56576.6384 | 0.0057111 | 56576.6441
660 | double | L5+U42 | 操作：开S13-1 + 不操作（U42 基本策略） | 226000 | 0 | 226000 | - | 7.6364e-06 | 56578.3642 | 0.0057111 | 56578.3699
660 | double | L5+U43 | 操作：开S13-1 + 不操作（U43 基本策略） | 26800 | 0 | 26800 | - | 7.6364e-06 | 56578.5689 | 0.0057111 | 56578.5746
660 | double | L5+U44 | 操作：开S13-1 + 不操作（U44 基本策略） | 40200 | 0 | 40200 | - | 7.6364e-06 | 56578.8758 | 0.0057111 | 56578.8815
660 | double | L5+U45 | 操作：开S13-1 + 不操作（U45 基本策略） | 424800 | 0 | 424800 | - | 7.6364e-06 | 56582.1198 | 0.0057111 | 56582.1255
660 | double | L5+U46 | 操作：开S13-1 + 不操作（U46 基本策略） | 100500 | 0 | 100500 | - | 7.6364e-06 | 56582.8872 | 0.0057111 | 56582.8929
660 | double | L5+U47 | 操作：开S13-1 + 不操作（U47 基本策略） | 708000 | 0 | 708000 | - | 7.6364e-06 | 56588.2938 | 0.0057111 | 56588.2995
660 | double | L5+U48 | 操作：开S13-1 + 不操作（U48 基本策略） | 281400 | 0 | 281400 | - | 7.6364e-06 | 56590.4426 | 0.0057111 | 56590.4483
660 | double | L5+U49 | 操作：开S13-1 + 不操作（U49 基本策略） | 949200 | 0 | 949200 | - | 7.6364e-06 | 56597.6911 | 0.0057111 | 56597.6968
660 | double | L5+U50 | 操作：开S13-1 + 不操作（U50 基本策略） | 40200 | 0 | 40200 | - | 7.6364e-06 | 56597.998 | 0.0057111 | 56598.0037
660 | double | L5+U51 | 操作：开S13-1 + 不操作（U51 基本策略） | 281400 | 0 | 281400 | - | 7.6364e-06 | 56600.1469 | 0.0057111 | 56600.1526
660 | double | L5+U52 | 操作：开S13-1 + 不操作（U52 基本策略） | 134000 | 0 | 134000 | - | 7.6364e-06 | 56601.1702 | 0.0057111 | 56601.1759
660 | double | L5+U53 | 操作：开S13-1 + 不操作（U53 基本策略） | 452000 | 0 | 452000 | - | 7.6364e-06 | 56604.6218 | 0.0057111 | 56604.6275
660 | double | L5+U54 | 操作：开S13-1 + 不操作（U54 基本策略） | 100500 | 0 | 100500 | - | 7.6364e-06 | 56605.3893 | 0.0057111 | 56605.395
660 | double | L5+U55 | 操作：开S13-1 + 不操作（U55 基本策略） | 134000 | 0 | 134000 | - | 7.6364e-06 | 56606.4125 | 0.0057111 | 56606.4182
660 | double | L5+U56 | 操作：开S13-1 + 不操作（U56 基本策略） | 90400 | 0 | 90400 | - | 7.6364e-06 | 56607.1029 | 0.0057111 | 56607.1086
660 | double | L5+U57 | 操作：开S13-1 + 不操作（U57 基本策略） | 80400 | 0 | 80400 | - | 7.6364e-06 | 56607.7168 | 0.0057111 | 56607.7225
660 | double | L5+U58 | 操作：开S13-1 + 不操作（U58 基本策略） | 212400 | 0 | 212400 | - | 7.6364e-06 | 56609.3388 | 0.0057111 | 56609.3445
660 | double | L5+U59 | 操作：开S13-1 + 不操作（U59 基本策略） | 30150 | 0 | 30150 | - | 7.6364e-06 | 56609.569 | 0.0057111 | 56609.5747
660 | double | L5+U60 | 操作：开S13-1 + 不操作（U60 基本策略） | 40200 | 0 | 40200 | - | 7.6364e-06 | 56609.876 | 0.0057111 | 56609.8817
660 | double | L9+U31 | 操作：开S13-1 + 不操作（U31 基本策略） | 271200 | 0 | 271200 | - | 1.9256e-05 | 56615.0983 | 0.0057111 | 56615.104
660 | double | L9+U32 | 操作：开S13-1 + 不操作（U32 基本策略） | 708000 | 0 | 708000 | - | 1.9256e-05 | 56628.7317 | 0.0057111 | 56628.7374
660 | double | L9+U33 | 操作：开S13-1 + 不操作（U33 基本策略） | 339000 | 0 | 339000 | - | 1.9256e-05 | 56635.2595 | 0.0057111 | 56635.2652
660 | double | L9+U34 | 操作：开S13-1 + 不操作（U34 基本策略） | 203400 | 0 | 203400 | - | 1.9256e-05 | 56639.1762 | 0.0057111 | 56639.182
660 | double | L9+U35 | 操作：开S13-1 + 不操作（U35 基本策略） | 26800 | 0 | 26800 | - | 1.9256e-05 | 56639.6923 | 0.0057111 | 56639.698
660 | double | L9+U36 | 操作：开S13-1 + 不操作（U36 基本策略） | 354000 | 0 | 354000 | - | 1.9256e-05 | 56646.509 | 0.0057111 | 56646.5147
660 | double | L9+U37 | 操作：开S13-1 + 不操作（U37 基本策略） | 60300 | 0 | 60300 | - | 1.9256e-05 | 56647.6702 | 0.0057111 | 56647.6759
660 | double | L9+U38 | 操作：开S13-1 + 不操作（U38 基本策略） | 474600 | 0 | 474600 | - | 1.9256e-05 | 56656.8091 | 0.0057111 | 56656.8149
660 | double | L9+U39 | 操作：开S13-1 + 不操作（U39 基本策略） | 60300 | 0 | 60300 | - | 1.9256e-05 | 56657.9703 | 0.0057111 | 56657.976
660 | double | L9+U40 | 操作：开S13-1 + 不操作（U40 基本策略） | 424800 | 0 | 424800 | - | 1.9256e-05 | 56666.1503 | 0.0057111 | 56666.156
660 | double | L9+U41 | 操作：开S13-1 + 不操作（U41 基本策略） | 40200 | 0 | 40200 | - | 1.9256e-05 | 56666.9244 | 0.0057111 | 56666.9301
660 | double | L9+U42 | 操作：开S13-1 + 不操作（U42 基本策略） | 226000 | 0 | 226000 | - | 1.9256e-05 | 56671.2763 | 0.0057111 | 56671.282
660 | double | L9+U43 | 操作：开S13-1 + 不操作（U43 基本策略） | 26800 | 0 | 26800 | - | 1.9256e-05 | 56671.7924 | 0.0057111 | 56671.7981
660 | double | L9+U44 | 操作：开S13-1 + 不操作（U44 基本策略） | 40200 | 0 | 40200 | - | 1.9256e-05 | 56672.5665 | 0.0057111 | 56672.5722
660 | double | L9+U45 | 操作：开S13-1 + 不操作（U45 基本策略） | 424800 | 0 | 424800 | - | 1.9256e-05 | 56680.7465 | 0.0057111 | 56680.7522
660 | double | L9+U46 | 操作：开S13-1 + 不操作（U46 基本策略） | 100500 | 0 | 100500 | - | 1.9256e-05 | 56682.6818 | 0.0057111 | 56682.6875
660 | double | L9+U47 | 操作：开S13-1 + 不操作（U47 基本策略） | 708000 | 0 | 708000 | - | 1.9256e-05 | 56696.3152 | 0.0057111 | 56696.3209
660 | double | L9+U48 | 操作：开S13-1 + 不操作（U48 基本策略） | 281400 | 0 | 281400 | - | 1.9256e-05 | 56701.7339 | 0.0057111 | 56701.7396
660 | double | L9+U49 | 操作：开S13-1 + 不操作（U49 基本策略） | 949200 | 0 | 949200 | - | 1.9256e-05 | 56720.0119 | 0.0057111 | 56720.0176
660 | double | L9+U50 | 操作：开S13-1 + 不操作（U50 基本策略） | 40200 | 0 | 40200 | - | 1.9256e-05 | 56720.786 | 0.0057111 | 56720.7917
660 | double | L9+U51 | 操作：开S13-1 + 不操作（U51 基本策略） | 281400 | 0 | 281400 | - | 1.9256e-05 | 56726.2046 | 0.0057111 | 56726.2104
660 | double | L9+U52 | 操作：开S13-1 + 不操作（U52 基本策略） | 134000 | 0 | 134000 | - | 1.9256e-05 | 56728.785 | 0.0057111 | 56728.7907
660 | double | L9+U53 | 操作：开S13-1 + 不操作（U53 基本策略） | 452000 | 0 | 452000 | - | 1.9256e-05 | 56737.4888 | 0.0057111 | 56737.4945
660 | double | L9+U54 | 操作：开S13-1 + 不操作（U54 基本策略） | 100500 | 0 | 100500 | - | 1.9256e-05 | 56739.424 | 0.0057111 | 56739.4297
660 | double | L9+U55 | 操作：开S13-1 + 不操作（U55 基本策略） | 134000 | 0 | 134000 | - | 1.9256e-05 | 56742.0044 | 0.0057111 | 56742.0101
660 | double | L9+U56 | 操作：开S13-1 + 不操作（U56 基本策略） | 90400 | 0 | 90400 | - | 1.9256e-05 | 56743.7451 | 0.0057111 | 56743.7508
660 | double | L9+U57 | 操作：开S13-1 + 不操作（U57 基本策略） | 80400 | 0 | 80400 | - | 1.9256e-05 | 56745.2933 | 0.0057111 | 56745.299
660 | double | L9+U58 | 操作：开S13-1 + 不操作（U58 基本策略） | 212400 | 0 | 212400 | - | 1.9256e-05 | 56749.3833 | 0.0057111 | 56749.389
660 | double | L9+U59 | 操作：开S13-1 + 不操作（U59 基本策略） | 30150 | 0 | 30150 | - | 1.9256e-05 | 56749.9639 | 0.0057111 | 56749.9696
660 | double | L9+U60 | 操作：开S13-1 + 不操作（U60 基本策略） | 40200 | 0 | 40200 | - | 1.9256e-05 | 56750.738 | 0.0057111 | 56750.7437
660 | double | L1+U31 | 操作：开S13-1 + 不操作（U31 基本策略） | 271200 | 0 | 271200 | - | 1.574e-07 | 56750.7807 | 0.0057111 | 56750.7864
660 | double | L1+U32 | 操作：开S13-1 + 不操作（U32 基本策略） | 708000 | 0 | 708000 | - | 1.574e-07 | 56750.8921 | 0.0057111 | 56750.8979
660 | double | L1+U33 | 操作：开S13-1 + 不操作（U33 基本策略） | 339000 | 0 | 339000 | - | 1.574e-07 | 56750.9455 | 0.0057111 | 56750.9512
660 | double | L1+U34 | 操作：开S13-1 + 不操作（U34 基本策略） | 203400 | 0 | 203400 | - | 1.574e-07 | 56750.9775 | 0.0057111 | 56750.9832
660 | double | L1+U35 | 操作：开S13-1 + 不操作（U35 基本策略） | 26800 | 0 | 26800 | - | 1.574e-07 | 56750.9817 | 0.0057111 | 56750.9874
660 | double | L1+U36 | 操作：开S13-1 + 不操作（U36 基本策略） | 354000 | 0 | 354000 | - | 1.574e-07 | 56751.0375 | 0.0057111 | 56751.0432
660 | double | L1+U37 | 操作：开S13-1 + 不操作（U37 基本策略） | 60300 | 0 | 60300 | - | 1.574e-07 | 56751.0469 | 0.0057111 | 56751.0527
660 | double | L1+U38 | 操作：开S13-1 + 不操作（U38 基本策略） | 474600 | 0 | 474600 | - | 1.574e-07 | 56751.1216 | 0.0057111 | 56751.1274
660 | double | L1+U39 | 操作：开S13-1 + 不操作（U39 基本策略） | 60300 | 0 | 60300 | - | 1.574e-07 | 56751.1311 | 0.0057111 | 56751.1368
660 | double | L1+U40 | 操作：开S13-1 + 不操作（U40 基本策略） | 424800 | 0 | 424800 | - | 1.574e-07 | 56751.198 | 0.0057111 | 56751.2037
660 | double | L1+U41 | 操作：开S13-1 + 不操作（U41 基本策略） | 40200 | 0 | 40200 | - | 1.574e-07 | 56751.2043 | 0.0057111 | 56751.21
660 | double | L1+U42 | 操作：开S13-1 + 不操作（U42 基本策略） | 226000 | 0 | 226000 | - | 1.574e-07 | 56751.2399 | 0.0057111 | 56751.2456
660 | double | L1+U43 | 操作：开S13-1 + 不操作（U43 基本策略） | 26800 | 0 | 26800 | - | 1.574e-07 | 56751.2441 | 0.0057111 | 56751.2498
660 | double | L1+U44 | 操作：开S13-1 + 不操作（U44 基本策略） | 40200 | 0 | 40200 | - | 1.574e-07 | 56751.2504 | 0.0057111 | 56751.2562
660 | double | L1+U45 | 操作：开S13-1 + 不操作（U45 基本策略） | 424800 | 0 | 424800 | - | 1.574e-07 | 56751.3173 | 0.0057111 | 56751.323
660 | double | L1+U46 | 操作：开S13-1 + 不操作（U46 基本策略） | 100500 | 0 | 100500 | - | 1.574e-07 | 56751.3331 | 0.0057111 | 56751.3388
660 | double | L1+U47 | 操作：开S13-1 + 不操作（U47 基本策略） | 708000 | 0 | 708000 | - | 1.574e-07 | 56751.4446 | 0.0057111 | 56751.4503
660 | double | L1+U48 | 操作：开S13-1 + 不操作（U48 基本策略） | 281400 | 0 | 281400 | - | 1.574e-07 | 56751.4889 | 0.0057111 | 56751.4946
660 | double | L1+U49 | 操作：开S13-1 + 不操作（U49 基本策略） | 949200 | 0 | 949200 | - | 1.574e-07 | 56751.6383 | 0.0057111 | 56751.644
660 | double | L1+U50 | 操作：开S13-1 + 不操作（U50 基本策略） | 40200 | 0 | 40200 | - | 1.574e-07 | 56751.6446 | 0.0057111 | 56751.6503
660 | double | L1+U51 | 操作：开S13-1 + 不操作（U51 基本策略） | 281400 | 0 | 281400 | - | 1.574e-07 | 56751.6889 | 0.0057111 | 56751.6946
660 | double | L1+U52 | 操作：开S13-1 + 不操作（U52 基本策略） | 134000 | 0 | 134000 | - | 1.574e-07 | 56751.71 | 0.0057111 | 56751.7157
660 | double | L1+U53 | 操作：开S13-1 + 不操作（U53 基本策略） | 452000 | 0 | 452000 | - | 1.574e-07 | 56751.7811 | 0.0057111 | 56751.7868
660 | double | L1+U54 | 操作：开S13-1 + 不操作（U54 基本策略） | 100500 | 0 | 100500 | - | 1.574e-07 | 56751.7969 | 0.0057111 | 56751.8027
660 | double | L1+U55 | 操作：开S13-1 + 不操作（U55 基本策略） | 134000 | 0 | 134000 | - | 1.574e-07 | 56751.818 | 0.0057111 | 56751.8238
660 | double | L1+U56 | 操作：开S13-1 + 不操作（U56 基本策略） | 90400 | 0 | 90400 | - | 1.574e-07 | 56751.8323 | 0.0057111 | 56751.838
660 | double | L1+U57 | 操作：开S13-1 + 不操作（U57 基本策略） | 80400 | 0 | 80400 | - | 1.574e-07 | 56751.8449 | 0.0057111 | 56751.8506
660 | double | L1+U58 | 操作：开S13-1 + 不操作（U58 基本策略） | 212400 | 0 | 212400 | - | 1.574e-07 | 56751.8784 | 0.0057111 | 56751.8841
660 | double | L1+U59 | 操作：开S13-1 + 不操作（U59 基本策略） | 30150 | 0 | 30150 | - | 1.574e-07 | 56751.8831 | 0.0057111 | 56751.8888
660 | double | L1+U60 | 操作：开S13-1 + 不操作（U60 基本策略） | 40200 | 0 | 40200 | - | 1.574e-07 | 56751.8894 | 0.0057111 | 56751.8951
660 | double | L3+U31 | 操作：开S13-1 + 不操作（U31 基本策略） | 271200 | 0 | 271200 | - | 6.297e-07 | 56752.0602 | 0.0057111 | 56752.0659
660 | double | L3+U32 | 操作：开S13-1 + 不操作（U32 基本策略） | 708000 | 0 | 708000 | - | 6.297e-07 | 56752.506 | 0.0057111 | 56752.5117
660 | double | L3+U33 | 操作：开S13-1 + 不操作（U33 基本策略） | 339000 | 0 | 339000 | - | 6.297e-07 | 56752.7195 | 0.0057111 | 56752.7252
660 | double | L3+U34 | 操作：开S13-1 + 不操作（U34 基本策略） | 203400 | 0 | 203400 | - | 6.297e-07 | 56752.8476 | 0.0057111 | 56752.8533
660 | double | L3+U35 | 操作：开S13-1 + 不操作（U35 基本策略） | 26800 | 0 | 26800 | - | 6.297e-07 | 56752.8645 | 0.0057111 | 56752.8702
660 | double | L3+U36 | 操作：开S13-1 + 不操作（U36 基本策略） | 354000 | 0 | 354000 | - | 6.297e-07 | 56753.0874 | 0.0057111 | 56753.0931
660 | double | L3+U37 | 操作：开S13-1 + 不操作（U37 基本策略） | 60300 | 0 | 60300 | - | 6.297e-07 | 56753.1253 | 0.0057111 | 56753.1311
660 | double | L3+U38 | 操作：开S13-1 + 不操作（U38 基本策略） | 474600 | 0 | 474600 | - | 6.297e-07 | 56753.4242 | 0.0057111 | 56753.4299
660 | double | L3+U39 | 操作：开S13-1 + 不操作（U39 基本策略） | 60300 | 0 | 60300 | - | 6.297e-07 | 56753.4622 | 0.0057111 | 56753.4679
660 | double | L3+U40 | 操作：开S13-1 + 不操作（U40 基本策略） | 424800 | 0 | 424800 | - | 6.297e-07 | 56753.7297 | 0.0057111 | 56753.7354
660 | double | L3+U41 | 操作：开S13-1 + 不操作（U41 基本策略） | 40200 | 0 | 40200 | - | 6.297e-07 | 56753.755 | 0.0057111 | 56753.7607
660 | double | L3+U42 | 操作：开S13-1 + 不操作（U42 基本策略） | 226000 | 0 | 226000 | - | 6.297e-07 | 56753.8973 | 0.0057111 | 56753.903
660 | double | L3+U43 | 操作：开S13-1 + 不操作（U43 基本策略） | 26800 | 0 | 26800 | - | 6.297e-07 | 56753.9142 | 0.0057111 | 56753.9199
660 | double | L3+U44 | 操作：开S13-1 + 不操作（U44 基本策略） | 40200 | 0 | 40200 | - | 6.297e-07 | 56753.9395 | 0.0057111 | 56753.9452
660 | double | L3+U45 | 操作：开S13-1 + 不操作（U45 基本策略） | 424800 | 0 | 424800 | - | 6.297e-07 | 56754.207 | 0.0057111 | 56754.2127
660 | double | L3+U46 | 操作：开S13-1 + 不操作（U46 基本策略） | 100500 | 0 | 100500 | - | 6.297e-07 | 56754.2703 | 0.0057111 | 56754.276
660 | double | L3+U47 | 操作：开S13-1 + 不操作（U47 基本策略） | 708000 | 0 | 708000 | - | 6.297e-07 | 56754.7161 | 0.0057111 | 56754.7218
660 | double | L3+U48 | 操作：开S13-1 + 不操作（U48 基本策略） | 281400 | 0 | 281400 | - | 6.297e-07 | 56754.8933 | 0.0057111 | 56754.899
660 | double | L3+U49 | 操作：开S13-1 + 不操作（U49 基本策略） | 949200 | 0 | 949200 | - | 6.297e-07 | 56755.491 | 0.0057111 | 56755.4967
660 | double | L3+U50 | 操作：开S13-1 + 不操作（U50 基本策略） | 40200 | 0 | 40200 | - | 6.297e-07 | 56755.5163 | 0.0057111 | 56755.522
660 | double | L3+U51 | 操作：开S13-1 + 不操作（U51 基本策略） | 281400 | 0 | 281400 | - | 6.297e-07 | 56755.6935 | 0.0057111 | 56755.6992
660 | double | L3+U52 | 操作：开S13-1 + 不操作（U52 基本策略） | 134000 | 0 | 134000 | - | 6.297e-07 | 56755.7779 | 0.0057111 | 56755.7836
660 | double | L3+U53 | 操作：开S13-1 + 不操作（U53 基本策略） | 452000 | 0 | 452000 | - | 6.297e-07 | 56756.0625 | 0.0057111 | 56756.0682
660 | double | L3+U54 | 操作：开S13-1 + 不操作（U54 基本策略） | 100500 | 0 | 100500 | - | 6.297e-07 | 56756.1258 | 0.0057111 | 56756.1315
660 | double | L3+U55 | 操作：开S13-1 + 不操作（U55 基本策略） | 134000 | 0 | 134000 | - | 6.297e-07 | 56756.2102 | 0.0057111 | 56756.2159
660 | double | L3+U56 | 操作：开S13-1 + 不操作（U56 基本策略） | 90400 | 0 | 90400 | - | 6.297e-07 | 56756.2671 | 0.0057111 | 56756.2728
660 | double | L3+U57 | 操作：开S13-1 + 不操作（U57 基本策略） | 80400 | 0 | 80400 | - | 6.297e-07 | 56756.3177 | 0.0057111 | 56756.3235
660 | double | L3+U58 | 操作：开S13-1 + 不操作（U58 基本策略） | 212400 | 0 | 212400 | - | 6.297e-07 | 56756.4515 | 0.0057111 | 56756.4572
660 | double | L3+U59 | 操作：开S13-1 + 不操作（U59 基本策略） | 30150 | 0 | 30150 | - | 6.297e-07 | 56756.4705 | 0.0057111 | 56756.4762
660 | double | L3+U60 | 操作：开S13-1 + 不操作（U60 基本策略） | 40200 | 0 | 40200 | - | 6.297e-07 | 56756.4958 | 0.0057111 | 56756.5015
660 | double | L6+S14 | 操作：开S13-1 + 打开开关 S13 | 0 | 0 | 0 | - | 4.2828e-06 | 56756.4958 | 0.0057111 | 56756.5015
660 | double | L6+S15 | 操作：开S13-1 + 不操作（S15 基本策略） | 0 | 0 | 0 | - | 4.2828e-06 | 56756.4958 | 0.0057111 | 56756.5015
660 | double | L6+S16 | 操作：开S13-1 + 打开开关 S15 | 0 | 0 | 0 | - | 4.2828e-06 | 56756.4958 | 0.0057111 | 56756.5015
660 | double | L6+S17 | 操作：开S13-1 + 不操作（S17 基本策略） | 0 | 0 | 0 | - | 4.2828e-06 | 56756.4958 | 0.0057111 | 56756.5015
660 | double | L6+S18 | 操作：开S13-1 + 打开开关 S17 | 0 | 0 | 0 | - | 4.2828e-06 | 56756.4958 | 0.0057111 | 56756.5015
660 | double | L6+S19 | 操作：开S13-1 + 不操作（S19 基本策略） | 691000 | 0 | 691000 | - | 4.2828e-06 | 56759.4552 | 0.0057111 | 56759.4609
660 | double | L6+S20 | 操作：开S13-1 + 不操作（S20 基本策略） | 266200 | 0 | 266200 | - | 4.2828e-06 | 56760.5953 | 0.0057111 | 56760.601
660 | double | L6+S21 | 操作：开S13-1 + 不操作（S21 基本策略） | 808500 | 0 | 808500 | - | 4.2828e-06 | 56764.058 | 0.0057111 | 56764.0637
660 | double | L6+S22 | 操作：开S13-1 + 不操作（S22 基本策略） | 0 | 0 | 0 | - | 4.2828e-06 | 56764.058 | 0.0057111 | 56764.0637
660 | double | L6+S23 | 操作：开S13-1 + 不操作（S23 基本策略） | 989400 | 0 | 989400 | - | 4.2828e-06 | 56768.2954 | 0.0057111 | 56768.3011
660 | double | L6+S24 | 操作：开S13-1 + 不操作（S24 基本策略） | 0 | 0 | 0 | - | 4.2828e-06 | 56768.2954 | 0.0057111 | 56768.3011
660 | double | L6+S25 | 操作：开S13-1 + 不操作（S25 基本策略） | 0 | 0 | 0 | - | 4.2828e-06 | 56768.2954 | 0.0057111 | 56768.3011
660 | double | L6+S26 | 操作：开S13-1 + 打开开关 S25 | 0 | 0 | 0 | - | 4.2828e-06 | 56768.2954 | 0.0057111 | 56768.3011
660 | double | L6+S27 | 操作：开S62-3+开S13-1(源:L6) | 0 | 0 | 0 | - | 4.2828e-06 | 56768.2954 | 0.0057111 | 56768.3011
660 | double | L6+S28 | 操作：开S13-1 + 不操作（S28 基本策略） | 242550 | 0 | 242550 | - | 4.2828e-06 | 56769.3342 | 0.0057111 | 56769.3399
660 | double | L6+S29 | 操作：开S62-3+开S13-1(源:L6) | 0 | 0 | 0 | - | 4.2828e-06 | 56769.3342 | 0.0057111 | 56769.3399
660 | double | L6+S13-1 | 操作：关S4+关S5(源:L6) | 1898600 | 0 | 1898600 | - | 4.2828e-06 | 56777.4655 | 0.0057111 | 56777.4712
660 | double | L6+S29-2 | 操作：开S13-1(源:L6) | 0 | 0 | 0 | - | 4.2828e-06 | 56777.4655 | 0.0057111 | 56777.4712
660 | double | L6+S62-3 | 操作：开S13-1(源:L6) | 0 | 0 | 0 | - | 4.2828e-06 | 56777.4655 | 0.0057111 | 56777.4712
660 | double | L6+CB1 | 操作：开S13-1+开S29-2(源:L6) | 0 | 0 | 0 | - | 4.2828e-06 | 56777.4655 | 0.0057111 | 56777.4712
660 | double | L6+CB2 | 操作：开S62-3+开S13-1(源:L6) | 0 | 0 | 0 | - | 4.2828e-06 | 56777.4655 | 0.0057111 | 56777.4712
660 | double | L6+CB3 | 操作：开S62-3+开S13-1(源:L6) | 0 | 0 | 0 | - | 4.2828e-06 | 56777.4655 | 0.0057111 | 56777.4712
660 | double | L6+DG1 | 操作：开S13-1 + 打开开关 S7 | 0 | 0 | 0 | - | 1.0739e-05 | 56777.4655 | 0.0057111 | 56777.4712
660 | double | L6+DG2 | 操作：开S13-1 + 打开开关 S9 | 0 | 0 | 0 | - | 1.0739e-05 | 56777.4655 | 0.0057111 | 56777.4712
660 | double | L6+DG3 | 操作：开S13-1 + 打开开关 S13 | 0 | 0 | 0 | - | 1.0739e-05 | 56777.4655 | 0.0057111 | 56777.4712
660 | double | L6+DG4 | 操作：开S13-1 + 打开开关 S15 | 0 | 0 | 0 | - | 1.0739e-05 | 56777.4655 | 0.0057111 | 56777.4712
660 | double | L6+DG5 | 操作：开S13-1 + 打开开关 S17 | 0 | 0 | 0 | - | 1.0739e-05 | 56777.4655 | 0.0057111 | 56777.4712
660 | double | L6+DG6 | 操作：开S13-1 + 打开开关 S22 | 0 | 0 | 0 | - | 1.0739e-05 | 56777.4655 | 0.0057111 | 56777.4712
660 | double | L6+DG7 | 操作：开S13-1 + 打开开关 S24 | 0 | 0 | 0 | - | 1.0739e-05 | 56777.4655 | 0.0057111 | 56777.4712
660 | double | L6+DG8 | 操作：开S13-1 + 打开开关 S25 | 0 | 0 | 0 | - | 1.0739e-05 | 56777.4655 | 0.0057111 | 56777.4712
660 | double | L19+U1 | 不操作（L19 基本策略） + 不操作（U1 基本策略） | 1654300 | 0 | 1654300 | - | 3.5927e-06 | 56783.4089 | 0.0057111 | 56783.4146
660 | double | L19+U2 | 不操作（L19 基本策略） + 不操作（U2 基本策略） | 1667700 | 0 | 1667700 | - | 3.5927e-06 | 56789.4004 | 0.0057111 | 56789.4061
660 | double | L19+U3 | 不操作（L19 基本策略） + 不操作（U3 基本策略） | 1667700 | 0 | 1667700 | - | 3.5927e-06 | 56795.3919 | 0.0057111 | 56795.3976
660 | double | L19+U4 | 不操作（L19 基本策略） + 不操作（U4 基本策略） | 1667700 | 0 | 1667700 | - | 3.5927e-06 | 56801.3834 | 0.0057111 | 56801.3891
660 | double | L19+U5 | 不操作（L19 基本策略） + 不操作（U5 基本策略） | 1694500 | 0 | 1694500 | - | 3.5927e-06 | 56807.4712 | 0.0057111 | 56807.4769
660 | double | L19+U6 | 不操作（L19 基本策略） + 不操作（U6 基本策略） | 1667700 | 0 | 1667700 | - | 3.5927e-06 | 56813.4627 | 0.0057111 | 56813.4685
660 | double | L19+U7 | 不操作（L19 基本策略） + 不操作（U7 基本策略） | 1839900 | 0 | 1839900 | - | 3.5927e-06 | 56820.0729 | 0.0057111 | 56820.0786
660 | double | L19+U8 | 不操作（L19 基本策略） + 不操作（U8 基本策略） | 1667700 | 0 | 1667700 | - | 3.5927e-06 | 56826.0644 | 0.0057111 | 56826.0702
660 | double | L19+U9 | 不操作（L19 基本策略） + 不操作（U9 基本策略） | 2052300 | 0 | 2052300 | - | 3.5927e-06 | 56833.4377 | 0.0057111 | 56833.4434
660 | double | L19+U10 | 不操作（L19 基本策略） + 不操作（U10 基本策略） | 1761500 | 0 | 1761500 | - | 3.5927e-06 | 56839.7662 | 0.0057111 | 56839.7719
660 | double | L19+U11 | 不操作（L19 基本策略） + 不操作（U11 基本策略） | 1966500 | 0 | 1966500 | - | 3.5927e-06 | 56846.8312 | 0.0057111 | 56846.8369
660 | double | L19+U12 | 不操作（L19 基本策略） + 不操作（U12 基本策略） | 2335500 | 0 | 2335500 | - | 3.5927e-06 | 56855.2219 | 0.0057111 | 56855.2276
660 | double | L19+U13 | 不操作（L19 基本策略） + 不操作（U13 基本策略） | 1667700 | 0 | 1667700 | - | 3.5927e-06 | 56861.2134 | 0.0057111 | 56861.2191
660 | double | L19+U14 | 不操作（L19 基本策略） + 不操作（U14 基本策略） | 3114300 | 0 | 3114300 | - | 3.5927e-06 | 56872.4021 | 0.0057111 | 56872.4078
660 | double | L19+U15 | 不操作（L19 基本策略） + 不操作（U15 基本策略） | 1768200 | 0 | 1768200 | - | 3.5927e-06 | 56878.7547 | 0.0057111 | 56878.7604
660 | double | L19+U16 | 不操作（L19 基本策略） + 不操作（U16 基本策略） | 1898700 | 0 | 1898700 | - | 3.5927e-06 | 56885.5761 | 0.0057111 | 56885.5818
660 | double | L19+U17 | 不操作（L19 基本策略） + 不操作（U17 基本策略） | 1654300 | 0 | 1654300 | - | 3.5927e-06 | 56891.5195 | 0.0057111 | 56891.5252
660 | double | L19+U18 | 不操作（L19 基本策略） + 不操作（U18 基本策略） | 1981500 | 0 | 1981500 | - | 3.5927e-06 | 56898.6384 | 0.0057111 | 56898.6441
660 | double | L19+U19 | 不操作（L19 基本策略） + 不操作（U19 基本策略） | 1643580 | 0 | 1643580 | - | 3.5927e-06 | 56904.5433 | 0.0057111 | 56904.549
660 | double | L19+U20 | 不操作（L19 基本策略） + 不操作（U20 基本策略） | 1667700 | 0 | 1667700 | - | 3.5927e-06 | 56910.5348 | 0.0057111 | 56910.5405
660 | double | L19+U21 | 不操作（L19 基本策略） + 不操作（U21 基本策略） | 1839900 | 0 | 1839900 | - | 3.5927e-06 | 56917.145 | 0.0057111 | 56917.1507
660 | double | L19+U22 | 不操作（L19 基本策略） + 不操作（U22 基本策略） | 1667700 | 0 | 1667700 | - | 3.5927e-06 | 56923.1365 | 0.0057111 | 56923.1422
660 | double | L19+U23 | 不操作（L19 基本策略） + 不操作（U23 基本策略） | 1667700 | 0 | 1667700 | - | 3.5927e-06 | 56929.128 | 0.0057111 | 56929.1337
660 | double | L19+U24 | 不操作（L19 基本策略） + 不操作（U24 基本策略） | 1654300 | 0 | 1654300 | - | 3.5927e-06 | 56935.0714 | 0.0057111 | 56935.0771
660 | double | L19+U25 | 不操作（L19 基本策略） + 不操作（U25 基本策略） | 1667700 | 0 | 1667700 | - | 3.5927e-06 | 56941.0629 | 0.0057111 | 56941.0686
660 | double | L19+U26 | 不操作（L19 基本策略） + 不操作（U26 基本策略） | 1654300 | 0 | 1654300 | - | 3.5927e-06 | 56947.0062 | 0.0057111 | 56947.012
660 | double | L19+U27 | 不操作（L19 基本策略） + 不操作（U27 基本策略） | 1763100 | 0 | 1763100 | - | 3.5927e-06 | 56953.3405 | 0.0057111 | 56953.3462
660 | double | L19+U28 | 不操作（L19 基本策略） + 不操作（U28 基本策略） | 1694500 | 0 | 1694500 | - | 3.5927e-06 | 56959.4283 | 0.0057111 | 56959.434
660 | double | L19+U29 | 不操作（L19 基本策略） + 不操作（U29 基本策略） | 1839900 | 0 | 1839900 | - | 3.5927e-06 | 56966.0385 | 0.0057111 | 56966.0442
660 | double | L19+U30 | 不操作（L19 基本策略） + 不操作（U30 基本策略） | 1694500 | 0 | 1694500 | - | 3.5927e-06 | 56972.1263 | 0.0057111 | 56972.132
660 | double | L8+S14 | 操作：开S13-1 + 打开开关 S13 | 0 | 0 | 0 | - | 3.0454e-06 | 56972.1263 | 0.0057111 | 56972.132
660 | double | L8+S15 | 操作：开S13-1 + 不操作（S15 基本策略） | 0 | 0 | 0 | - | 3.0454e-06 | 56972.1263 | 0.0057111 | 56972.132
660 | double | L8+S16 | 操作：开S13-1 + 打开开关 S15 | 0 | 0 | 0 | - | 3.0454e-06 | 56972.1263 | 0.0057111 | 56972.132
660 | double | L8+S17 | 操作：开S13-1 + 不操作（S17 基本策略） | 0 | 0 | 0 | - | 3.0454e-06 | 56972.1263 | 0.0057111 | 56972.132
660 | double | L8+S18 | 操作：开S13-1 + 打开开关 S17 | 0 | 0 | 0 | - | 3.0454e-06 | 56972.1263 | 0.0057111 | 56972.132
660 | double | L8+S19 | 操作：开S13-1 + 不操作（S19 基本策略） | 691000 | 0 | 691000 | - | 3.0454e-06 | 56974.2306 | 0.0057111 | 56974.2363
660 | double | L8+S20 | 操作：开S13-1 + 不操作（S20 基本策略） | 266200 | 0 | 266200 | - | 3.0454e-06 | 56975.0413 | 0.0057111 | 56975.047
660 | double | L8+S21 | 操作：开S13-1 + 不操作（S21 基本策略） | 808500 | 0 | 808500 | - | 3.0454e-06 | 56977.5035 | 0.0057111 | 56977.5092
660 | double | L8+S22 | 操作：开S13-1 + 不操作（S22 基本策略） | 0 | 0 | 0 | - | 3.0454e-06 | 56977.5035 | 0.0057111 | 56977.5092
660 | double | L8+S23 | 操作：开S13-1 + 不操作（S23 基本策略） | 989400 | 0 | 989400 | - | 3.0454e-06 | 56980.5165 | 0.0057111 | 56980.5223
660 | double | L8+S24 | 操作：开S13-1 + 不操作（S24 基本策略） | 0 | 0 | 0 | - | 3.0454e-06 | 56980.5165 | 0.0057111 | 56980.5223
660 | double | L8+S25 | 操作：开S13-1 + 不操作（S25 基本策略） | 0 | 0 | 0 | - | 3.0454e-06 | 56980.5165 | 0.0057111 | 56980.5223
660 | double | L8+S26 | 操作：开S13-1 + 打开开关 S25 | 0 | 0 | 0 | - | 3.0454e-06 | 56980.5165 | 0.0057111 | 56980.5223
660 | double | L8+S27 | 操作：开S62-3+开S13-1(源:L8) | 0 | 0 | 0 | - | 3.0454e-06 | 56980.5165 | 0.0057111 | 56980.5223
660 | double | L8+S28 | 操作：开S13-1 + 不操作（S28 基本策略） | 242550 | 0 | 242550 | - | 3.0454e-06 | 56981.2552 | 0.0057111 | 56981.2609
660 | double | L8+S29 | 操作：开S62-3+开S13-1(源:L8) | 0 | 0 | 0 | - | 3.0454e-06 | 56981.2552 | 0.0057111 | 56981.2609
660 | double | L8+S13-1 | 操作：关S5(源:L8) | 1646000 | 0 | 1646000 | - | 3.0454e-06 | 56986.2679 | 0.0057111 | 56986.2736
660 | double | L8+S29-2 | 操作：开S13-1(源:L8) | 0 | 0 | 0 | - | 3.0454e-06 | 56986.2679 | 0.0057111 | 56986.2736
660 | double | L8+S62-3 | 操作：开S13-1(源:L8) | 0 | 0 | 0 | - | 3.0454e-06 | 56986.2679 | 0.0057111 | 56986.2736
660 | double | L8+CB1 | 操作：开S13-1+开S29-2(源:L8) | 0 | 0 | 0 | - | 3.0454e-06 | 56986.2679 | 0.0057111 | 56986.2736
660 | double | L8+CB2 | 操作：开S62-3+开S13-1(源:L8) | 0 | 0 | 0 | - | 3.0454e-06 | 56986.2679 | 0.0057111 | 56986.2736
660 | double | L8+CB3 | 操作：开S62-3+开S13-1(源:L8) | 0 | 0 | 0 | - | 3.0454e-06 | 56986.2679 | 0.0057111 | 56986.2736
660 | double | L8+DG1 | 操作：开S13-1 + 打开开关 S7 | 0 | 0 | 0 | - | 7.6364e-06 | 56986.2679 | 0.0057111 | 56986.2736
660 | double | L8+DG2 | 操作：开S13-1 + 打开开关 S9 | 0 | 0 | 0 | - | 7.6364e-06 | 56986.2679 | 0.0057111 | 56986.2736
660 | double | L8+DG3 | 操作：开S13-1 + 打开开关 S13 | 0 | 0 | 0 | - | 7.6364e-06 | 56986.2679 | 0.0057111 | 56986.2736
660 | double | L8+DG4 | 操作：开S13-1 + 打开开关 S15 | 0 | 0 | 0 | - | 7.6364e-06 | 56986.2679 | 0.0057111 | 56986.2736
660 | double | L8+DG5 | 操作：开S13-1 + 打开开关 S17 | 0 | 0 | 0 | - | 7.6364e-06 | 56986.2679 | 0.0057111 | 56986.2736
660 | double | L8+DG6 | 操作：开S13-1 + 打开开关 S22 | 0 | 0 | 0 | - | 7.6364e-06 | 56986.2679 | 0.0057111 | 56986.2736
660 | double | L8+DG7 | 操作：开S13-1 + 打开开关 S24 | 0 | 0 | 0 | - | 7.6364e-06 | 56986.2679 | 0.0057111 | 56986.2736
660 | double | L8+DG8 | 操作：开S13-1 + 打开开关 S25 | 0 | 0 | 0 | - | 7.6364e-06 | 56986.2679 | 0.0057111 | 56986.2736
660 | double | L4+S14 | 操作：开S13-1 + 打开开关 S13 | 0 | 0 | 0 | - | 2.5112e-07 | 56986.2679 | 0.0057111 | 56986.2736
660 | double | L4+S15 | 操作：开S13-1 + 不操作（S15 基本策略） | 0 | 0 | 0 | - | 2.5112e-07 | 56986.2679 | 0.0057111 | 56986.2736
660 | double | L4+S16 | 操作：开S13-1 + 打开开关 S15 | 0 | 0 | 0 | - | 2.5112e-07 | 56986.2679 | 0.0057111 | 56986.2736
660 | double | L4+S17 | 操作：开S13-1 + 不操作（S17 基本策略） | 0 | 0 | 0 | - | 2.5112e-07 | 56986.2679 | 0.0057111 | 56986.2736
660 | double | L4+S18 | 操作：开S13-1 + 打开开关 S17 | 0 | 0 | 0 | - | 2.5112e-07 | 56986.2679 | 0.0057111 | 56986.2736
660 | double | L4+S19 | 操作：开S13-1 + 不操作（S19 基本策略） | 691000 | 0 | 691000 | - | 2.5112e-07 | 56986.4414 | 0.0057111 | 56986.4471
660 | double | L4+S20 | 操作：开S13-1 + 不操作（S20 基本策略） | 266200 | 0 | 266200 | - | 2.5112e-07 | 56986.5082 | 0.0057111 | 56986.5139
660 | double | L4+S21 | 操作：开S13-1 + 不操作（S21 基本策略） | 808500 | 0 | 808500 | - | 2.5112e-07 | 56986.7113 | 0.0057111 | 56986.717
660 | double | L4+S22 | 操作：开S13-1 + 不操作（S22 基本策略） | 0 | 0 | 0 | - | 2.5112e-07 | 56986.7113 | 0.0057111 | 56986.717
660 | double | L4+S23 | 操作：开S13-1 + 不操作（S23 基本策略） | 989400 | 0 | 989400 | - | 2.5112e-07 | 56986.9597 | 0.0057111 | 56986.9654
660 | double | L4+S24 | 操作：开S13-1 + 不操作（S24 基本策略） | 0 | 0 | 0 | - | 2.5112e-07 | 56986.9597 | 0.0057111 | 56986.9654
660 | double | L4+S25 | 操作：开S13-1 + 不操作（S25 基本策略） | 0 | 0 | 0 | - | 2.5112e-07 | 56986.9597 | 0.0057111 | 56986.9654
660 | double | L4+S26 | 操作：开S13-1 + 打开开关 S25 | 0 | 0 | 0 | - | 2.5112e-07 | 56986.9597 | 0.0057111 | 56986.9654
660 | double | L4+S27 | 操作：开S62-3+开S13-1(源:L4) | 0 | 0 | 0 | - | 2.5112e-07 | 56986.9597 | 0.0057111 | 56986.9654
660 | double | L4+S28 | 操作：开S13-1 + 不操作（S28 基本策略） | 242550 | 0 | 242550 | - | 2.5112e-07 | 56987.0206 | 0.0057111 | 56987.0263
660 | double | L4+S29 | 操作：开S62-3+开S13-1(源:L4) | 0 | 0 | 0 | - | 2.5112e-07 | 56987.0206 | 0.0057111 | 56987.0263
660 | double | L4+S13-1 | 不操作（L4 基本策略）(源:L4) | 3633300 | 0 | 3633300 | - | 2.5112e-07 | 56987.933 | 0.0057111 | 56987.9388
660 | double | L4+S29-2 | 操作：开S13-1(源:L4) | 0 | 0 | 0 | - | 2.5112e-07 | 56987.933 | 0.0057111 | 56987.9388
660 | double | L4+S62-3 | 操作：开S13-1(源:L4) | 0 | 0 | 0 | - | 2.5112e-07 | 56987.933 | 0.0057111 | 56987.9388
660 | double | L4+CB1 | 操作：开S13-1+开S29-2(源:L4) | 0 | 0 | 0 | - | 2.5112e-07 | 56987.933 | 0.0057111 | 56987.9388
660 | double | L4+CB2 | 操作：开S62-3+开S13-1(源:L4) | 0 | 519043.2232 | 519043.2232 | - | 2.5112e-07 | 56987.933 | 0.13606 | 56988.0691
660 | double | L4+CB3 | 操作：开S62-3+开S13-1(源:L4) | 0 | 0 | 0 | - | 2.5112e-07 | 56987.933 | 0.13606 | 56988.0691
660 | double | L4+DG1 | 操作：开S13-1 + 打开开关 S7 | 0 | 0 | 0 | - | 6.297e-07 | 56987.933 | 0.13606 | 56988.0691
660 | double | L4+DG2 | 操作：开S13-1 + 打开开关 S9 | 0 | 0 | 0 | - | 6.297e-07 | 56987.933 | 0.13606 | 56988.0691
660 | double | L4+DG3 | 操作：开S13-1 + 打开开关 S13 | 0 | 0 | 0 | - | 6.297e-07 | 56987.933 | 0.13606 | 56988.0691
660 | double | L4+DG4 | 操作：开S13-1 + 打开开关 S15 | 0 | 0 | 0 | - | 6.297e-07 | 56987.933 | 0.13606 | 56988.0691
660 | double | L4+DG5 | 操作：开S13-1 + 打开开关 S17 | 0 | 0 | 0 | - | 6.297e-07 | 56987.933 | 0.13606 | 56988.0691
660 | double | L4+DG6 | 操作：开S13-1 + 打开开关 S22 | 0 | 0 | 0 | - | 6.297e-07 | 56987.933 | 0.13606 | 56988.0691
660 | double | L4+DG7 | 操作：开S13-1 + 打开开关 S24 | 0 | 0 | 0 | - | 6.297e-07 | 56987.933 | 0.13606 | 56988.0691
660 | double | L4+DG8 | 操作：开S13-1 + 打开开关 S25 | 0 | 0 | 0 | - | 6.297e-07 | 56987.933 | 0.13606 | 56988.0691
660 | double | L19+U31 | 不操作（L19 基本策略） + 不操作（U31 基本策略） | 1898700 | 0 | 1898700 | - | 3.5927e-06 | 56994.7545 | 0.13606 | 56994.8905
660 | double | L19+U32 | 不操作（L19 基本策略） + 不操作（U32 基本策略） | 2335500 | 0 | 2335500 | - | 3.5927e-06 | 57003.1452 | 0.13606 | 57003.2812
660 | double | L19+U33 | 不操作（L19 基本策略） + 不操作（U33 基本策略） | 1966500 | 0 | 1966500 | - | 3.5927e-06 | 57010.2102 | 0.13606 | 57010.3462
660 | double | L19+U34 | 不操作（L19 基本策略） + 不操作（U34 基本策略） | 1830900 | 0 | 1830900 | - | 3.5927e-06 | 57016.788 | 0.13606 | 57016.9241
660 | double | L19+U35 | 不操作（L19 基本策略） + 不操作（U35 基本策略） | 1654300 | 0 | 1654300 | - | 3.5927e-06 | 57022.7314 | 0.13606 | 57022.8675
660 | double | L19+U36 | 不操作（L19 基本策略） + 不操作（U36 基本策略） | 1981500 | 0 | 1981500 | - | 3.5927e-06 | 57029.8503 | 0.13606 | 57029.9864
660 | double | L19+U37 | 不操作（L19 基本策略） + 不操作（U37 基本策略） | 1687800 | 0 | 1687800 | - | 3.5927e-06 | 57035.914 | 0.13606 | 57036.0501
660 | double | L19+U38 | 不操作（L19 基本策略） + 不操作（U38 基本策略） | 2102100 | 0 | 2102100 | - | 3.5927e-06 | 57043.4662 | 0.13606 | 57043.6023
660 | double | L19+U39 | 不操作（L19 基本策略） + 不操作（U39 基本策略） | 1687800 | 0 | 1687800 | - | 3.5927e-06 | 57049.5299 | 0.13606 | 57049.666
660 | double | L19+U40 | 不操作（L19 基本策略） + 不操作（U40 基本策略） | 2052300 | 0 | 2052300 | - | 3.5927e-06 | 57056.9032 | 0.13606 | 57057.0392
660 | double | L19+U41 | 不操作（L19 基本策略） + 不操作（U41 基本策略） | 1667700 | 0 | 1667700 | - | 3.5927e-06 | 57062.8947 | 0.13606 | 57063.0308
660 | double | L19+U42 | 不操作（L19 基本策略） + 不操作（U42 基本策略） | 1853500 | 0 | 1853500 | - | 3.5927e-06 | 57069.5537 | 0.13606 | 57069.6898
660 | double | L19+U43 | 不操作（L19 基本策略） + 不操作（U43 基本策略） | 1654300 | 0 | 1654300 | - | 3.5927e-06 | 57075.4971 | 0.13606 | 57075.6332
660 | double | L19+U44 | 不操作（L19 基本策略） + 不操作（U44 基本策略） | 1667700 | 0 | 1667700 | - | 3.5927e-06 | 57081.4886 | 0.13606 | 57081.6247
660 | double | L19+U45 | 不操作（L19 基本策略） + 不操作（U45 基本策略） | 2052300 | 0 | 2052300 | - | 3.5927e-06 | 57088.8619 | 0.13606 | 57088.9979
660 | double | L19+U46 | 不操作（L19 基本策略） + 不操作（U46 基本策略） | 1728000 | 0 | 1728000 | - | 3.5927e-06 | 57095.07 | 0.13606 | 57095.2061
660 | double | L19+U47 | 不操作（L19 基本策略） + 不操作（U47 基本策略） | 2335500 | 0 | 2335500 | - | 3.5927e-06 | 57103.4607 | 0.13606 | 57103.5968
660 | double | L19+U48 | 不操作（L19 基本策略） + 不操作（U48 基本策略） | 1908900 | 0 | 1908900 | - | 3.5927e-06 | 57110.3188 | 0.13606 | 57110.4549
660 | double | L19+U49 | 不操作（L19 基本策略） + 不操作（U49 基本策略） | 2576700 | 0 | 2576700 | - | 3.5927e-06 | 57119.5761 | 0.13606 | 57119.7121
660 | double | L19+U50 | 不操作（L19 基本策略） + 不操作（U50 基本策略） | 1667700 | 0 | 1667700 | - | 3.5927e-06 | 57125.5676 | 0.13606 | 57125.7037
660 | double | L19+U51 | 不操作（L19 基本策略） + 不操作（U51 基本策略） | 1908900 | 0 | 1908900 | - | 3.5927e-06 | 57132.4257 | 0.13606 | 57132.5617
660 | double | L19+U52 | 不操作（L19 基本策略） + 不操作（U52 基本策略） | 1761500 | 0 | 1761500 | - | 3.5927e-06 | 57138.7542 | 0.13606 | 57138.8902
660 | double | L19+U53 | 不操作（L19 基本策略） + 不操作（U53 基本策略） | 2079500 | 0 | 2079500 | - | 3.5927e-06 | 57146.2252 | 0.13606 | 57146.3612
660 | double | L19+U54 | 不操作（L19 基本策略） + 不操作（U54 基本策略） | 1728000 | 0 | 1728000 | - | 3.5927e-06 | 57152.4333 | 0.13606 | 57152.5694
660 | double | L19+U55 | 不操作（L19 基本策略） + 不操作（U55 基本策略） | 1761500 | 0 | 1761500 | - | 3.5927e-06 | 57158.7618 | 0.13606 | 57158.8979
660 | double | L19+U56 | 不操作（L19 基本策略） + 不操作（U56 基本策略） | 1717900 | 0 | 1717900 | - | 3.5927e-06 | 57164.9337 | 0.13606 | 57165.0697
660 | double | L19+U57 | 不操作（L19 基本策略） + 不操作（U57 基本策略） | 1707900 | 0 | 1707900 | - | 3.5927e-06 | 57171.0696 | 0.13606 | 57171.2057
660 | double | L19+U58 | 不操作（L19 基本策略） + 不操作（U58 基本策略） | 1839900 | 0 | 1839900 | - | 3.5927e-06 | 57177.6798 | 0.13606 | 57177.8159
660 | double | L19+U59 | 不操作（L19 基本策略） + 不操作（U59 基本策略） | 1657650 | 0 | 1657650 | - | 3.5927e-06 | 57183.6352 | 0.13606 | 57183.7713
660 | double | L19+U60 | 不操作（L19 基本策略） + 不操作（U60 基本策略） | 1667700 | 0 | 1667700 | - | 3.5927e-06 | 57189.6267 | 0.13606 | 57189.7628
660 | double | L20+U16 | 不操作（L20 基本策略） + 打开开关 S7 | 271200 | 0 | 271200 | - | 2.4573e-06 | 57190.2931 | 0.13606 | 57190.4292
660 | double | L20+U17 | 不操作（L20 基本策略） + 不操作（U17 基本策略） | 167500 | 0 | 167500 | - | 2.4573e-06 | 57190.7047 | 0.13606 | 57190.8408
660 | double | L20+U18 | 不操作（L20 基本策略） + 不操作（U18 基本策略） | 494700 | 0 | 494700 | - | 2.4573e-06 | 57191.9203 | 0.13606 | 57192.0564
660 | double | L20+U19 | 不操作（L20 基本策略） + 不操作（U19 基本策略） | 156780 | 0 | 156780 | - | 2.4573e-06 | 57192.3056 | 0.13606 | 57192.4416
660 | double | L20+U20 | 不操作（L20 基本策略） + 不操作（U20 基本策略） | 180900 | 0 | 180900 | - | 2.4573e-06 | 57192.7501 | 0.13606 | 57192.8862
660 | double | L20+U21 | 不操作（L20 基本策略） + 不操作（U21 基本策略） | 353100 | 0 | 353100 | - | 2.4573e-06 | 57193.6178 | 0.13606 | 57193.7538
660 | double | L20+U22 | 不操作（L20 基本策略） + 不操作（U22 基本策略） | 180900 | 0 | 180900 | - | 2.4573e-06 | 57194.0623 | 0.13606 | 57194.1983
660 | double | L20+U23 | 不操作（L20 基本策略） + 不操作（U23 基本策略） | 180900 | 0 | 180900 | - | 2.4573e-06 | 57194.5068 | 0.13606 | 57194.6429
660 | double | L20+U24 | 不操作（L20 基本策略） + 不操作（U24 基本策略） | 167500 | 0 | 167500 | - | 2.4573e-06 | 57194.9184 | 0.13606 | 57195.0545
660 | double | L20+U25 | 不操作（L20 基本策略） + 不操作（U25 基本策略） | 180900 | 0 | 180900 | - | 2.4573e-06 | 57195.3629 | 0.13606 | 57195.499
660 | double | L20+U26 | 不操作（L20 基本策略） + 不操作（U26 基本策略） | 167500 | 0 | 167500 | - | 2.4573e-06 | 57195.7745 | 0.13606 | 57195.9106
660 | double | L20+U27 | 不操作（L20 基本策略） + 不操作（U27 基本策略） | 276300 | 0 | 276300 | - | 2.4573e-06 | 57196.4534 | 0.13606 | 57196.5895
660 | double | L20+U28 | 不操作（L20 基本策略） + 不操作（U28 基本策略） | 207700 | 0 | 207700 | - | 2.4573e-06 | 57196.9638 | 0.13606 | 57197.0999
660 | double | L20+U29 | 不操作（L20 基本策略） + 不操作（U29 基本策略） | 353100 | 0 | 353100 | - | 2.4573e-06 | 57197.8315 | 0.13606 | 57197.9675
660 | double | L20+U30 | 不操作（L20 基本策略） + 不操作（U30 基本策略） | 207700 | 0 | 207700 | - | 2.4573e-06 | 57198.3419 | 0.13606 | 57198.4779
660 | double | L20+U31 | 不操作（L20 基本策略） + 不操作（U31 基本策略） | 411900 | 0 | 411900 | - | 2.4573e-06 | 57199.354 | 0.13606 | 57199.4901
660 | double | L20+U32 | 不操作（L20 基本策略） + 不操作（U32 基本策略） | 848700 | 0 | 848700 | - | 2.4573e-06 | 57201.4395 | 0.13606 | 57201.5755
660 | double | L20+U33 | 不操作（L20 基本策略） + 不操作（U33 基本策略） | 479700 | 0 | 479700 | - | 2.4573e-06 | 57202.6182 | 0.13606 | 57202.7543
660 | double | L20+U34 | 不操作（L20 基本策略） + 不操作（U34 基本策略） | 344100 | 0 | 344100 | - | 2.4573e-06 | 57203.4638 | 0.13606 | 57203.5998
660 | double | L20+U35 | 不操作（L20 基本策略） + 不操作（U35 基本策略） | 167500 | 0 | 167500 | - | 2.4573e-06 | 57203.8754 | 0.13606 | 57204.0114
660 | double | L20+U36 | 不操作（L20 基本策略） + 不操作（U36 基本策略） | 494700 | 0 | 494700 | - | 2.4573e-06 | 57205.091 | 0.13606 | 57205.227
660 | double | L20+U37 | 不操作（L20 基本策略） + 不操作（U37 基本策略） | 201000 | 0 | 201000 | - | 2.4573e-06 | 57205.5849 | 0.13606 | 57205.7209
660 | double | L20+U38 | 不操作（L20 基本策略） + 不操作（U38 基本策略） | 615300 | 0 | 615300 | - | 2.4573e-06 | 57207.0968 | 0.13606 | 57207.2329
660 | double | L20+U39 | 不操作（L20 基本策略） + 不操作（U39 基本策略） | 201000 | 0 | 201000 | - | 2.4573e-06 | 57207.5908 | 0.13606 | 57207.7268
660 | double | L20+U40 | 不操作（L20 基本策略） + 不操作（U40 基本策略） | 565500 | 0 | 565500 | - | 2.4573e-06 | 57208.9803 | 0.13606 | 57209.1164
660 | double | L20+U41 | 不操作（L20 基本策略） + 不操作（U41 基本策略） | 180900 | 0 | 180900 | - | 2.4573e-06 | 57209.4249 | 0.13606 | 57209.5609
660 | double | L20+U42 | 不操作（L20 基本策略） + 不操作（U42 基本策略） | 366700 | 0 | 366700 | - | 2.4573e-06 | 57210.3259 | 0.13606 | 57210.462
660 | double | L20+U43 | 不操作（L20 基本策略） + 不操作（U43 基本策略） | 167500 | 0 | 167500 | - | 2.4573e-06 | 57210.7375 | 0.13606 | 57210.8736
660 | double | L20+U44 | 不操作（L20 基本策略） + 不操作（U44 基本策略） | 180900 | 0 | 180900 | - | 2.4573e-06 | 57211.182 | 0.13606 | 57211.3181
660 | double | L20+U45 | 不操作（L20 基本策略） + 不操作（U45 基本策略） | 565500 | 0 | 565500 | - | 2.4573e-06 | 57212.5716 | 0.13606 | 57212.7077
660 | double | L2+S14 | 操作：开S13-1 + 打开开关 S13 | 0 | 0 | 0 | - | 1.2555e-07 | 57212.5716 | 0.13606 | 57212.7077
660 | double | L2+S15 | 操作：开S13-1 + 不操作（S15 基本策略） | 0 | 0 | 0 | - | 1.2555e-07 | 57212.5716 | 0.13606 | 57212.7077
660 | double | L2+S16 | 操作：开S13-1 + 打开开关 S15 | 0 | 0 | 0 | - | 1.2555e-07 | 57212.5716 | 0.13606 | 57212.7077
660 | double | L2+S17 | 操作：开S13-1 + 不操作（S17 基本策略） | 0 | 0 | 0 | - | 1.2555e-07 | 57212.5716 | 0.13606 | 57212.7077
660 | double | L2+S18 | 操作：开S13-1 + 打开开关 S17 | 0 | 0 | 0 | - | 1.2555e-07 | 57212.5716 | 0.13606 | 57212.7077
660 | double | L2+S19 | 操作：开S13-1 + 不操作（S19 基本策略） | 691000 | 0 | 691000 | - | 1.2555e-07 | 57212.6584 | 0.13606 | 57212.7944
660 | double | L2+S20 | 操作：开S13-1 + 不操作（S20 基本策略） | 266200 | 0 | 266200 | - | 1.2555e-07 | 57212.6918 | 0.13606 | 57212.8279
660 | double | L2+S21 | 操作：开S13-1 + 不操作（S21 基本策略） | 808500 | 0 | 808500 | - | 1.2555e-07 | 57212.7933 | 0.13606 | 57212.9294
660 | double | L2+S22 | 操作：开S13-1 + 不操作（S22 基本策略） | 0 | 0 | 0 | - | 1.2555e-07 | 57212.7933 | 0.13606 | 57212.9294
660 | double | L2+S23 | 操作：开S13-1 + 不操作（S23 基本策略） | 989400 | 0 | 989400 | - | 1.2555e-07 | 57212.9175 | 0.13606 | 57213.0536
660 | double | L2+S24 | 操作：开S13-1 + 不操作（S24 基本策略） | 0 | 0 | 0 | - | 1.2555e-07 | 57212.9175 | 0.13606 | 57213.0536
660 | double | L2+S25 | 操作：开S13-1 + 不操作（S25 基本策略） | 0 | 0 | 0 | - | 1.2555e-07 | 57212.9175 | 0.13606 | 57213.0536
660 | double | L2+S26 | 操作：开S13-1 + 打开开关 S25 | 0 | 0 | 0 | - | 1.2555e-07 | 57212.9175 | 0.13606 | 57213.0536
660 | double | L2+S27 | 操作：开S62-3+开S13-1(源:L2) | 0 | 0 | 0 | - | 1.2555e-07 | 57212.9175 | 0.13606 | 57213.0536
660 | double | L2+S28 | 操作：开S13-1 + 不操作（S28 基本策略） | 242550 | 0 | 242550 | - | 1.2555e-07 | 57212.948 | 0.13606 | 57213.084
660 | double | L2+S29 | 操作：开S62-3+开S13-1(源:L2) | 0 | 0 | 0 | - | 1.2555e-07 | 57212.948 | 0.13606 | 57213.084
660 | double | L2+S13-1 | 操作：开S29-2(源:L2) | 0 | 0 | 0 | - | 1.2555e-07 | 57212.948 | 0.13606 | 57213.084
660 | double | L2+S29-2 | 操作：开S13-1(源:L2) | 0 | 0 | 0 | - | 1.2555e-07 | 57212.948 | 0.13606 | 57213.084
660 | double | L2+S62-3 | 操作：开S13-1(源:L2) | 0 | 0 | 0 | - | 1.2555e-07 | 57212.948 | 0.13606 | 57213.084
660 | double | L2+CB1 | 操作：开S13-1(源:L2) | 67000 | 0 | 67000 | - | 1.2555e-07 | 57212.9564 | 0.13606 | 57213.0925
660 | double | L2+CB2 | 操作：开S62-3+开S29-2(源:L2) | 0 | 10554.1886 | 10554.1886 | - | 1.2555e-07 | 57212.9564 | 0.13738 | 57213.0938
660 | double | L2+CB3 | 操作：开S62-3+开S13-1(源:L2) | 0 | 14588.4254 | 14588.4254 | - | 1.2555e-07 | 57212.9564 | 0.13921 | 57213.0956
660 | double | L2+DG1 | 操作：开S13-1 + 打开开关 S7 | 0 | 0 | 0 | - | 3.1482e-07 | 57212.9564 | 0.13921 | 57213.0956
660 | double | L2+DG2 | 操作：开S13-1 + 打开开关 S9 | 0 | 0 | 0 | - | 3.1482e-07 | 57212.9564 | 0.13921 | 57213.0956
660 | double | L2+DG3 | 操作：开S13-1 + 打开开关 S13 | 0 | 0 | 0 | - | 3.1482e-07 | 57212.9564 | 0.13921 | 57213.0956
660 | double | L2+DG4 | 操作：开S13-1 + 打开开关 S15 | 0 | 0 | 0 | - | 3.1482e-07 | 57212.9564 | 0.13921 | 57213.0956
660 | double | L2+DG5 | 操作：开S13-1 + 打开开关 S17 | 0 | 0 | 0 | - | 3.1482e-07 | 57212.9564 | 0.13921 | 57213.0956
660 | double | L2+DG6 | 操作：开S13-1 + 打开开关 S22 | 0 | 0 | 0 | - | 3.1482e-07 | 57212.9564 | 0.13921 | 57213.0956
660 | double | L2+DG7 | 操作：开S29-2 + 打开开关 S24 | 0 | 0 | 0 | - | 3.1482e-07 | 57212.9564 | 0.13921 | 57213.0956
660 | double | L2+DG8 | 操作：开S29-2 + 打开开关 S25 | 0 | 0 | 0 | - | 3.1482e-07 | 57212.9564 | 0.13921 | 57213.0956
660 | double | L19+S29 | 不操作（L19 基本策略） + 操作：开S62-3 | 1627500 | 0 | 1627500 | - | 1.4328e-06 | 57215.2882 | 0.13921 | 57215.4274
660 | double | L19+S13-1 | 不操作（L19 基本策略） + 不操作（S13-1 基本策略） | 1627500 | 0 | 1627500 | - | 1.4328e-06 | 57217.62 | 0.13921 | 57217.7592
660 | double | L19+S29-2 | 不操作（L19 基本策略） + 不操作（S29-2 基本策略） | 1627500 | 0 | 1627500 | - | 1.4328e-06 | 57219.9518 | 0.13921 | 57220.091
660 | double | L19+S62-3 | 不操作（L19 基本策略） + 不操作（S62-3 基本策略） | 1627500 | 0 | 1627500 | - | 1.4328e-06 | 57222.2836 | 0.13921 | 57222.4228
660 | double | L19+CB1 | 不操作（L19 基本策略） + 操作：开S13-1 | 1627500 | 0 | 1627500 | - | 1.4328e-06 | 57224.6154 | 0.13921 | 57224.7546
660 | double | L19+CB2 | 不操作（L19 基本策略） + 操作：开S62-3 | 1627500 | 0 | 1627500 | - | 1.4328e-06 | 57226.9472 | 0.13921 | 57227.0864
660 | double | L19+CB3 | 不操作（L19 基本策略） + 操作：开S62-3 | 1627500 | 0 | 1627500 | - | 1.4328e-06 | 57229.279 | 0.13921 | 57229.4182
660 | double | L19+DG1 | 不操作（L19 基本策略） + 不操作（DG1 基本策略） | 1898700 | 0 | 1898700 | - | 3.5927e-06 | 57236.1005 | 0.13921 | 57236.2397
660 | double | L19+DG2 | 不操作（L19 基本策略） + 打开开关 S9 | 1627500 | 0 | 1627500 | - | 3.5927e-06 | 57241.9475 | 0.13921 | 57242.0868
660 | double | L19+DG3 | 不操作（L19 基本策略） + 打开开关 S13 | 1627500 | 0 | 1627500 | - | 3.5927e-06 | 57247.7946 | 0.13921 | 57247.9338
660 | double | L19+DG4 | 不操作（L19 基本策略） + 打开开关 S15 | 1627500 | 0 | 1627500 | - | 3.5927e-06 | 57253.6417 | 0.13921 | 57253.7809
660 | double | L19+DG5 | 不操作（L19 基本策略） + 打开开关 S17 | 1627500 | 0 | 1627500 | - | 3.5927e-06 | 57259.4888 | 0.13921 | 57259.628
660 | double | L19+DG6 | 不操作（L19 基本策略） + 打开开关 S22 | 1627500 | 0 | 1627500 | - | 3.5927e-06 | 57265.3359 | 0.13921 | 57265.4751
660 | double | L19+DG7 | 不操作（L19 基本策略） + 打开开关 S24 | 1627500 | 0 | 1627500 | - | 3.5927e-06 | 57271.183 | 0.13921 | 57271.3222
660 | double | L19+DG8 | 不操作（L19 基本策略） + 打开开关 S25 | 1627500 | 0 | 1627500 | - | 3.5927e-06 | 57277.0301 | 0.13921 | 57277.1693
660 | double | L20+U1 | 不操作（L20 基本策略） + 不操作（U1 基本策略） | 167500 | 0 | 167500 | - | 2.4573e-06 | 57277.4417 | 0.13921 | 57277.5809
660 | double | L20+U2 | 不操作（L20 基本策略） + 不操作（U2 基本策略） | 180900 | 0 | 180900 | - | 2.4573e-06 | 57277.8862 | 0.13921 | 57278.0254
660 | double | L20+U3 | 不操作（L20 基本策略） + 不操作（U3 基本策略） | 180900 | 0 | 180900 | - | 2.4573e-06 | 57278.3307 | 0.13921 | 57278.4699
660 | double | L20+U4 | 不操作（L20 基本策略） + 不操作（U4 基本策略） | 180900 | 0 | 180900 | - | 2.4573e-06 | 57278.7752 | 0.13921 | 57278.9144
660 | double | L20+U5 | 不操作（L20 基本策略） + 不操作（U5 基本策略） | 207700 | 0 | 207700 | - | 2.4573e-06 | 57279.2856 | 0.13921 | 57279.4248
660 | double | L20+U6 | 不操作（L20 基本策略） + 不操作（U6 基本策略） | 180900 | 0 | 180900 | - | 2.4573e-06 | 57279.7301 | 0.13921 | 57279.8693
660 | double | L20+U7 | 不操作（L20 基本策略） + 不操作（U7 基本策略） | 353100 | 0 | 353100 | - | 2.4573e-06 | 57280.5978 | 0.13921 | 57280.737
660 | double | L20+U8 | 不操作（L20 基本策略） + 不操作（U8 基本策略） | 180900 | 0 | 180900 | - | 2.4573e-06 | 57281.0423 | 0.13921 | 57281.1815
660 | double | L20+U9 | 不操作（L20 基本策略） + 不操作（U9 基本策略） | 565500 | 0 | 565500 | - | 2.4573e-06 | 57282.4319 | 0.13921 | 57282.5711
660 | double | L20+U10 | 不操作（L20 基本策略） + 不操作（U10 基本策略） | 274700 | 0 | 274700 | - | 2.4573e-06 | 57283.1069 | 0.13921 | 57283.2461
660 | double | L20+U11 | 不操作（L20 基本策略） + 不操作（U11 基本策略） | 479700 | 0 | 479700 | - | 2.4573e-06 | 57284.2856 | 0.13921 | 57284.4249
660 | double | L20+U12 | 不操作（L20 基本策略） + 不操作（U12 基本策略） | 848700 | 0 | 848700 | - | 2.4573e-06 | 57286.3711 | 0.13921 | 57286.5103
660 | double | L20+U13 | 不操作（L20 基本策略） + 不操作（U13 基本策略） | 180900 | 0 | 180900 | - | 2.4573e-06 | 57286.8156 | 0.13921 | 57286.9549
660 | double | L20+U14 | 不操作（L20 基本策略） + 不操作（U14 基本策略） | 1627500 | 0 | 1627500 | - | 2.4573e-06 | 57290.8148 | 0.13921 | 57290.9541
660 | double | L20+U15 | 不操作（L20 基本策略） + 不操作（U15 基本策略） | 281400 | 0 | 281400 | - | 2.4573e-06 | 57291.5063 | 0.13921 | 57291.6455
660 | double | L21+U1 | 不操作（L21 基本策略） + 不操作（U1 基本策略） | 26800 | 0 | 26800 | - | 2.4573e-06 | 57291.5722 | 0.13921 | 57291.7114
660 | double | L21+U2 | 不操作（L21 基本策略） + 不操作（U2 基本策略） | 40200 | 0 | 40200 | - | 2.4573e-06 | 57291.671 | 0.13921 | 57291.8102
660 | double | L21+U3 | 不操作（L21 基本策略） + 不操作（U3 基本策略） | 40200 | 0 | 40200 | - | 2.4573e-06 | 57291.7697 | 0.13921 | 57291.9089
660 | double | L21+U4 | 不操作（L21 基本策略） + 不操作（U4 基本策略） | 40200 | 0 | 40200 | - | 2.4573e-06 | 57291.8685 | 0.13921 | 57292.0077
660 | double | L21+U5 | 不操作（L21 基本策略） + 不操作（U5 基本策略） | 67000 | 0 | 67000 | - | 2.4573e-06 | 57292.0332 | 0.13921 | 57292.1724
660 | double | L21+U6 | 不操作（L21 基本策略） + 不操作（U6 基本策略） | 40200 | 0 | 40200 | - | 2.4573e-06 | 57292.1319 | 0.13921 | 57292.2712
660 | double | L21+U7 | 不操作（L21 基本策略） + 不操作（U7 基本策略） | 212400 | 0 | 212400 | - | 2.4573e-06 | 57292.6539 | 0.13921 | 57292.7931
660 | double | L21+U8 | 不操作（L21 基本策略） + 不操作（U8 基本策略） | 40200 | 0 | 40200 | - | 2.4573e-06 | 57292.7526 | 0.13921 | 57292.8919
660 | double | L21+U9 | 不操作（L21 基本策略） + 不操作（U9 基本策略） | 424800 | 0 | 424800 | - | 2.4573e-06 | 57293.7965 | 0.13921 | 57293.9357
660 | double | L21+U10 | 不操作（L21 基本策略） + 不操作（U10 基本策略） | 134000 | 0 | 134000 | - | 2.4573e-06 | 57294.1258 | 0.13921 | 57294.265
660 | double | L21+U11 | 不操作（L21 基本策略） + 不操作（U11 基本策略） | 339000 | 0 | 339000 | - | 2.4573e-06 | 57294.9588 | 0.13921 | 57295.098
660 | double | L21+U12 | 不操作（L21 基本策略） + 不操作（U12 基本策略） | 708000 | 0 | 708000 | - | 2.4573e-06 | 57296.6985 | 0.13921 | 57296.8377
660 | double | L21+U13 | 不操作（L21 基本策略） + 不操作（U13 基本策略） | 40200 | 0 | 40200 | - | 2.4573e-06 | 57296.7973 | 0.13921 | 57296.9365
660 | double | L21+U14 | 不操作（L21 基本策略） + 不操作（U14 基本策略） | 1486800 | 0 | 1486800 | - | 2.4573e-06 | 57300.4508 | 0.13921 | 57300.59
660 | double | L21+U15 | 不操作（L21 基本策略） + 不操作（U15 基本策略） | 140700 | 0 | 140700 | - | 2.4573e-06 | 57300.7965 | 0.13921 | 57300.9357
660 | double | L21+U16 | 不操作（L21 基本策略） + 不操作（U16 基本策略） | 271200 | 0 | 271200 | - | 2.4573e-06 | 57301.4629 | 0.13921 | 57301.6021
660 | double | L21+U17 | 不操作（L21 基本策略） + 不操作（U17 基本策略） | 26800 | 0 | 26800 | - | 2.4573e-06 | 57301.5288 | 0.13921 | 57301.668
660 | double | L21+U18 | 不操作（L21 基本策略） + 不操作（U18 基本策略） | 354000 | 0 | 354000 | - | 2.4573e-06 | 57302.3986 | 0.13921 | 57302.5378
660 | double | L21+U19 | 不操作（L21 基本策略） + 不操作（U19 基本策略） | 16080 | 0 | 16080 | - | 2.4573e-06 | 57302.4381 | 0.13921 | 57302.5774
660 | double | L21+U20 | 不操作（L21 基本策略） + 不操作（U20 基本策略） | 40200 | 0 | 40200 | - | 2.4573e-06 | 57302.5369 | 0.13921 | 57302.6761
660 | double | L21+U21 | 不操作（L21 基本策略） + 不操作（U21 基本策略） | 212400 | 0 | 212400 | - | 2.4573e-06 | 57303.0589 | 0.13921 | 57303.1981
660 | double | L21+U22 | 不操作（L21 基本策略） + 不操作（U22 基本策略） | 40200 | 0 | 40200 | - | 2.4573e-06 | 57303.1576 | 0.13921 | 57303.2968
660 | double | L21+U23 | 不操作（L21 基本策略） + 不操作（U23 基本策略） | 40200 | 0 | 40200 | - | 2.4573e-06 | 57303.2564 | 0.13921 | 57303.3956
660 | double | L21+U24 | 不操作（L21 基本策略） + 不操作（U24 基本策略） | 26800 | 0 | 26800 | - | 2.4573e-06 | 57303.3223 | 0.13921 | 57303.4615
660 | double | L21+U25 | 不操作（L21 基本策略） + 不操作（U25 基本策略） | 40200 | 0 | 40200 | - | 2.4573e-06 | 57303.4211 | 0.13921 | 57303.5603
660 | double | L21+U26 | 不操作（L21 基本策略） + 不操作（U26 基本策略） | 26800 | 0 | 26800 | - | 2.4573e-06 | 57303.4869 | 0.13921 | 57303.6261
660 | double | L21+U27 | 不操作（L21 基本策略） + 不操作（U27 基本策略） | 135600 | 0 | 135600 | - | 2.4573e-06 | 57303.8201 | 0.13921 | 57303.9593
660 | double | L21+U28 | 不操作（L21 基本策略） + 不操作（U28 基本策略） | 67000 | 0 | 67000 | - | 2.4573e-06 | 57303.9848 | 0.13921 | 57304.124
660 | double | L21+U29 | 不操作（L21 基本策略） + 不操作（U29 基本策略） | 212400 | 0 | 212400 | - | 2.4573e-06 | 57304.5067 | 0.13921 | 57304.6459
660 | double | L21+U30 | 不操作（L21 基本策略） + 不操作（U30 基本策略） | 67000 | 0 | 67000 | - | 2.4573e-06 | 57304.6713 | 0.13921 | 57304.8105
660 | double | L21+U31 | 不操作（L21 基本策略） + 不操作（U31 基本策略） | 271200 | 0 | 271200 | - | 2.4573e-06 | 57305.3377 | 0.13921 | 57305.4769
660 | double | L21+U32 | 不操作（L21 基本策略） + 不操作（U32 基本策略） | 708000 | 0 | 708000 | - | 2.4573e-06 | 57307.0775 | 0.13921 | 57307.2167
660 | double | L21+U33 | 不操作（L21 基本策略） + 不操作（U33 基本策略） | 339000 | 0 | 339000 | - | 2.4573e-06 | 57307.9105 | 0.13921 | 57308.0497
660 | double | L21+U34 | 不操作（L21 基本策略） + 不操作（U34 基本策略） | 203400 | 0 | 203400 | - | 2.4573e-06 | 57308.4103 | 0.13921 | 57308.5495
660 | double | L21+U35 | 不操作（L21 基本策略） + 不操作（U35 基本策略） | 26800 | 0 | 26800 | - | 2.4573e-06 | 57308.4761 | 0.13921 | 57308.6154
660 | double | L21+U36 | 不操作（L21 基本策略） + 不操作（U36 基本策略） | 354000 | 0 | 354000 | - | 2.4573e-06 | 57309.346 | 0.13921 | 57309.4852
660 | double | L21+U37 | 不操作（L21 基本策略） + 不操作（U37 基本策略） | 60300 | 0 | 60300 | - | 2.4573e-06 | 57309.4942 | 0.13921 | 57309.6334
660 | double | L21+U38 | 不操作（L21 基本策略） + 不操作（U38 基本策略） | 474600 | 0 | 474600 | - | 2.4573e-06 | 57310.6604 | 0.13921 | 57310.7996
660 | double | L21+U39 | 不操作（L21 基本策略） + 不操作（U39 基本策略） | 60300 | 0 | 60300 | - | 2.4573e-06 | 57310.8086 | 0.13921 | 57310.9478
660 | double | L21+U40 | 不操作（L21 基本策略） + 不操作（U40 基本策略） | 424800 | 0 | 424800 | - | 2.4573e-06 | 57311.8524 | 0.13921 | 57311.9916
660 | double | L21+U41 | 不操作（L21 基本策略） + 不操作（U41 基本策略） | 40200 | 0 | 40200 | - | 2.4573e-06 | 57311.9512 | 0.13921 | 57312.0904
660 | double | L21+U42 | 不操作（L21 基本策略） + 不操作（U42 基本策略） | 226000 | 0 | 226000 | - | 2.4573e-06 | 57312.5065 | 0.13921 | 57312.6458
660 | double | L21+U43 | 不操作（L21 基本策略） + 不操作（U43 基本策略） | 26800 | 0 | 26800 | - | 2.4573e-06 | 57312.5724 | 0.13921 | 57312.7116
660 | double | L21+U44 | 不操作（L21 基本策略） + 不操作（U44 基本策略） | 40200 | 0 | 40200 | - | 2.4573e-06 | 57312.6712 | 0.13921 | 57312.8104
660 | double | L21+U45 | 不操作（L21 基本策略） + 不操作（U45 基本策略） | 424800 | 0 | 424800 | - | 2.4573e-06 | 57313.715 | 0.13921 | 57313.8542
660 | double | L21+U46 | 不操作（L21 基本策略） + 不操作（U46 基本策略） | 100500 | 0 | 100500 | - | 2.4573e-06 | 57313.962 | 0.13921 | 57314.1012
660 | double | L21+U47 | 不操作（L21 基本策略） + 不操作（U47 基本策略） | 708000 | 0 | 708000 | - | 2.4573e-06 | 57315.7017 | 0.13921 | 57315.8409
660 | double | L21+U48 | 不操作（L21 基本策略） + 不操作（U48 基本策略） | 281400 | 0 | 281400 | - | 2.4573e-06 | 57316.3932 | 0.13921 | 57316.5324
660 | double | L21+U49 | 不操作（L21 基本策略） + 不操作（U49 基本策略） | 949200 | 0 | 949200 | - | 2.4573e-06 | 57318.7256 | 0.13921 | 57318.8649
660 | double | L21+U50 | 不操作（L21 基本策略） + 不操作（U50 基本策略） | 40200 | 0 | 40200 | - | 2.4573e-06 | 57318.8244 | 0.13921 | 57318.9636
660 | double | L21+U51 | 不操作（L21 基本策略） + 不操作（U51 基本策略） | 281400 | 0 | 281400 | - | 2.4573e-06 | 57319.5159 | 0.13921 | 57319.6551
660 | double | L21+U52 | 不操作（L21 基本策略） + 不操作（U52 基本策略） | 134000 | 0 | 134000 | - | 2.4573e-06 | 57319.8452 | 0.13921 | 57319.9844
660 | double | L21+U53 | 不操作（L21 基本策略） + 不操作（U53 基本策略） | 452000 | 0 | 452000 | - | 2.4573e-06 | 57320.9559 | 0.13921 | 57321.0951
660 | double | L21+U54 | 不操作（L21 基本策略） + 不操作（U54 基本策略） | 100500 | 0 | 100500 | - | 2.4573e-06 | 57321.2028 | 0.13921 | 57321.342
660 | double | L21+U55 | 不操作（L21 基本策略） + 不操作（U55 基本策略） | 134000 | 0 | 134000 | - | 2.4573e-06 | 57321.5321 | 0.13921 | 57321.6713
660 | double | L21+U56 | 不操作（L21 基本策略） + 不操作（U56 基本策略） | 90400 | 0 | 90400 | - | 2.4573e-06 | 57321.7542 | 0.13921 | 57321.8934
660 | double | L21+U57 | 不操作（L21 基本策略） + 不操作（U57 基本策略） | 80400 | 0 | 80400 | - | 2.4573e-06 | 57321.9518 | 0.13921 | 57322.091
660 | double | L21+U58 | 不操作（L21 基本策略） + 不操作（U58 基本策略） | 212400 | 0 | 212400 | - | 2.4573e-06 | 57322.4737 | 0.13921 | 57322.6129
660 | double | L21+U59 | 不操作（L21 基本策略） + 不操作（U59 基本策略） | 30150 | 0 | 30150 | - | 2.4573e-06 | 57322.5478 | 0.13921 | 57322.687
660 | double | L21+U60 | 不操作（L21 基本策略） + 不操作（U60 基本策略） | 40200 | 0 | 40200 | - | 2.4573e-06 | 57322.6466 | 0.13921 | 57322.7858
660 | double | L20+U46 | 不操作（L20 基本策略） + 不操作（U46 基本策略） | 241200 | 0 | 241200 | - | 2.4573e-06 | 57323.2393 | 0.13921 | 57323.3785
660 | double | L20+U47 | 不操作（L20 基本策略） + 不操作（U47 基本策略） | 848700 | 0 | 848700 | - | 2.4573e-06 | 57325.3247 | 0.13921 | 57325.464
660 | double | L20+U48 | 不操作（L20 基本策略） + 不操作（U48 基本策略） | 422100 | 0 | 422100 | - | 2.4573e-06 | 57326.362 | 0.13921 | 57326.5012
660 | double | L20+U49 | 不操作（L20 基本策略） + 不操作（U49 基本策略） | 1089900 | 0 | 1089900 | - | 2.4573e-06 | 57329.0401 | 0.13921 | 57329.1793
660 | double | L20+U50 | 不操作（L20 基本策略） + 不操作（U50 基本策略） | 180900 | 0 | 180900 | - | 2.4573e-06 | 57329.4846 | 0.13921 | 57329.6239
660 | double | L20+U51 | 不操作（L20 基本策略） + 不操作（U51 基本策略） | 422100 | 0 | 422100 | - | 2.4573e-06 | 57330.5219 | 0.13921 | 57330.6611
660 | double | L20+U52 | 不操作（L20 基本策略） + 不操作（U52 基本策略） | 274700 | 0 | 274700 | - | 2.4573e-06 | 57331.1969 | 0.13921 | 57331.3361
660 | double | L20+U53 | 不操作（L20 基本策略） + 不操作（U53 基本策略） | 592700 | 0 | 592700 | - | 2.4573e-06 | 57332.6533 | 0.13921 | 57332.7925
660 | double | L20+U54 | 不操作（L20 基本策略） + 不操作（U54 基本策略） | 241200 | 0 | 241200 | - | 2.4573e-06 | 57333.246 | 0.13921 | 57333.3852
660 | double | L20+U55 | 不操作（L20 基本策略） + 不操作（U55 基本策略） | 274700 | 0 | 274700 | - | 2.4573e-06 | 57333.921 | 0.13921 | 57334.0602
660 | double | L20+U56 | 不操作（L20 基本策略） + 不操作（U56 基本策略） | 231100 | 0 | 231100 | - | 2.4573e-06 | 57334.4889 | 0.13921 | 57334.6281
660 | double | L20+U57 | 不操作（L20 基本策略） + 不操作（U57 基本策略） | 221100 | 0 | 221100 | - | 2.4573e-06 | 57335.0322 | 0.13921 | 57335.1714
660 | double | L20+U58 | 不操作（L20 基本策略） + 不操作（U58 基本策略） | 353100 | 0 | 353100 | - | 2.4573e-06 | 57335.8998 | 0.13921 | 57336.039
660 | double | L20+U59 | 不操作（L20 基本策略） + 不操作（U59 基本策略） | 170850 | 0 | 170850 | - | 2.4573e-06 | 57336.3197 | 0.13921 | 57336.4589
660 | double | L20+U60 | 不操作（L20 基本策略） + 不操作（U60 基本策略） | 180900 | 0 | 180900 | - | 2.4573e-06 | 57336.7642 | 0.13921 | 57336.9034
660 | double | L20+U61 | 不操作（L20 基本策略） + 不操作（U61 基本策略） | 459300 | 0 | 459300 | - | 2.4573e-06 | 57337.8928 | 0.13921 | 57338.032
660 | double | L20+U62 | 不操作（L20 基本策略） + 不操作（U62 基本策略） | 221100 | 0 | 221100 | - | 2.4573e-06 | 57338.4361 | 0.13921 | 57338.5753
660 | double | L20+S1 | 不操作（L20 基本策略） + 操作：开S13-1 | 140700 | 0 | 140700 | - | 9.7995e-07 | 57338.574 | 0.13921 | 57338.7132
660 | double | L20+S2 | 不操作（L20 基本策略） + 操作：开S13-1 | 140700 | 0 | 140700 | - | 9.7995e-07 | 57338.7119 | 0.13921 | 57338.8511
660 | double | L20+S3 | 不操作（L20 基本策略） + 操作：开S13-1 | 140700 | 0 | 140700 | - | 9.7995e-07 | 57338.8497 | 0.13921 | 57338.9889
660 | double | L20+S4 | 不操作（L20 基本策略） + 操作：开S13-1 | 140700 | 0 | 140700 | - | 9.7995e-07 | 57338.9876 | 0.13921 | 57339.1268
660 | double | L20+S5 | 不操作（L20 基本策略） + 操作：开S13-1 | 140700 | 0 | 140700 | - | 9.7995e-07 | 57339.1255 | 0.13921 | 57339.2647
660 | double | L20+S6 | 不操作（L20 基本策略） + 不操作（S6 基本策略） | 1627500 | 0 | 1627500 | - | 9.7995e-07 | 57340.7204 | 0.13921 | 57340.8596
660 | double | L20+S7 | 不操作（L20 基本策略） + 不操作（S7 基本策略） | 140700 | 0 | 140700 | - | 9.7995e-07 | 57340.8582 | 0.13921 | 57340.9975
660 | double | L20+S8 | 不操作（L20 基本策略） + 操作：开S29-2 | 140700 | 0 | 140700 | - | 9.7995e-07 | 57340.9961 | 0.13921 | 57341.1353
660 | double | L20+S9 | 不操作（L20 基本策略） + 不操作（S9 基本策略） | 140700 | 0 | 140700 | - | 9.7995e-07 | 57341.134 | 0.13921 | 57341.2732
660 | double | L20+S10 | 不操作（L20 基本策略） + 打开开关 S9 | 140700 | 0 | 140700 | - | 9.7995e-07 | 57341.2719 | 0.13921 | 57341.4111
660 | double | L20+S11 | 不操作（L20 基本策略） + 操作：开S29-2 | 140700 | 0 | 140700 | - | 9.7995e-07 | 57341.4098 | 0.13921 | 57341.549
660 | double | L20+S12 | 不操作（L20 基本策略） + 操作：开S29-2 | 140700 | 0 | 140700 | - | 9.7995e-07 | 57341.5476 | 0.13921 | 57341.6869
660 | double | L20+S13 | 不操作（L20 基本策略） + 不操作（S13 基本策略） | 140700 | 0 | 140700 | - | 9.7995e-07 | 57341.6855 | 0.13921 | 57341.8247
660 | double | L20+S14 | 不操作（L20 基本策略） + 打开开关 S13 | 140700 | 0 | 140700 | - | 9.7995e-07 | 57341.8234 | 0.13921 | 57341.9626
660 | double | L20+S15 | 不操作（L20 基本策略） + 不操作（S15 基本策略） | 140700 | 0 | 140700 | - | 9.7995e-07 | 57341.9613 | 0.13921 | 57342.1005
660 | double | L20+S16 | 不操作（L20 基本策略） + 打开开关 S15 | 140700 | 0 | 140700 | - | 9.7995e-07 | 57342.0992 | 0.13921 | 57342.2384
660 | double | L20+S17 | 不操作（L20 基本策略） + 不操作（S17 基本策略） | 140700 | 0 | 140700 | - | 9.7995e-07 | 57342.237 | 0.13921 | 57342.3762
660 | double | L20+S18 | 不操作（L20 基本策略） + 打开开关 S17 | 140700 | 0 | 140700 | - | 9.7995e-07 | 57342.3749 | 0.13921 | 57342.5141
660 | double | L20+S19 | 不操作（L20 基本策略） + 不操作（S19 基本策略） | 831700 | 0 | 831700 | - | 9.7995e-07 | 57343.1899 | 0.13921 | 57343.3292
660 | double | L20+S20 | 不操作（L20 基本策略） + 不操作（S20 基本策略） | 406900 | 0 | 406900 | - | 9.7995e-07 | 57343.5887 | 0.13921 | 57343.7279
660 | double | L20+S21 | 不操作（L20 基本策略） + 不操作（S21 基本策略） | 949200 | 0 | 949200 | - | 9.7995e-07 | 57344.5189 | 0.13921 | 57344.6581
660 | double | L20+S22 | 不操作（L20 基本策略） + 不操作（S22 基本策略） | 140700 | 0 | 140700 | - | 9.7995e-07 | 57344.6567 | 0.13921 | 57344.7959
660 | double | L20+S23 | 不操作（L20 基本策略） + 不操作（S23 基本策略） | 1130100 | 0 | 1130100 | - | 9.7995e-07 | 57345.7642 | 0.13921 | 57345.9034
660 | double | L20+S24 | 不操作（L20 基本策略） + 不操作（S24 基本策略） | 140700 | 0 | 140700 | - | 9.7995e-07 | 57345.9021 | 0.13921 | 57346.0413
660 | double | L20+S25 | 不操作（L20 基本策略） + 不操作（S25 基本策略） | 140700 | 0 | 140700 | - | 9.7995e-07 | 57346.0399 | 0.13921 | 57346.1791
660 | double | L20+S26 | 不操作（L20 基本策略） + 打开开关 S25 | 140700 | 0 | 140700 | - | 9.7995e-07 | 57346.1778 | 0.13921 | 57346.317
660 | double | L20+S27 | 不操作（L20 基本策略） + 操作：开S62-3 | 140700 | 0 | 140700 | - | 9.7995e-07 | 57346.3157 | 0.13921 | 57346.4549
660 | double | L20+S28 | 不操作（L20 基本策略） + 不操作（S28 基本策略） | 383250 | 0 | 383250 | - | 9.7995e-07 | 57346.6913 | 0.13921 | 57346.8305
660 | double | L20+S29 | 不操作（L20 基本策略） + 操作：开S62-3 | 140700 | 0 | 140700 | - | 9.7995e-07 | 57346.8291 | 0.13921 | 57346.9683
660 | double | L20+S13-1 | 不操作（L20 基本策略） + 不操作（S13-1 基本策略） | 140700 | 0 | 140700 | - | 9.7995e-07 | 57346.967 | 0.13921 | 57347.1062
660 | double | L20+S29-2 | 不操作（L20 基本策略） + 不操作（S29-2 基本策略） | 140700 | 0 | 140700 | - | 9.7995e-07 | 57347.1049 | 0.13921 | 57347.2441
660 | double | L20+S62-3 | 不操作（L20 基本策略） + 不操作（S62-3 基本策略） | 140700 | 0 | 140700 | - | 9.7995e-07 | 57347.2428 | 0.13921 | 57347.382
660 | double | L20+CB1 | 不操作（L20 基本策略） + 操作：开S13-1 | 140700 | 0 | 140700 | - | 9.7995e-07 | 57347.3807 | 0.13921 | 57347.5199
660 | double | L20+CB2 | 不操作（L20 基本策略） + 操作：开S62-3 | 140700 | 0 | 140700 | - | 9.7995e-07 | 57347.5185 | 0.13921 | 57347.6577
660 | double | L20+CB3 | 不操作（L20 基本策略） + 操作：开S62-3 | 140700 | 0 | 140700 | - | 9.7995e-07 | 57347.6564 | 0.13921 | 57347.7956
660 | double | L20+DG1 | 不操作（L20 基本策略） + 不操作（DG1 基本策略） | 411900 | 0 | 411900 | - | 2.4573e-06 | 57348.6686 | 0.13921 | 57348.8078
660 | double | L20+DG2 | 不操作（L20 基本策略） + 打开开关 S9 | 140700 | 0 | 140700 | - | 2.4573e-06 | 57349.0143 | 0.13921 | 57349.1535
660 | double | L20+DG3 | 不操作（L20 基本策略） + 打开开关 S13 | 140700 | 0 | 140700 | - | 2.4573e-06 | 57349.36 | 0.13921 | 57349.4992
660 | double | L20+DG4 | 不操作（L20 基本策略） + 打开开关 S15 | 140700 | 0 | 140700 | - | 2.4573e-06 | 57349.7058 | 0.13921 | 57349.845
660 | double | L20+DG5 | 不操作（L20 基本策略） + 打开开关 S17 | 140700 | 0 | 140700 | - | 2.4573e-06 | 57350.0515 | 0.13921 | 57350.1907
660 | double | L20+DG6 | 不操作（L20 基本策略） + 打开开关 S22 | 140700 | 0 | 140700 | - | 2.4573e-06 | 57350.3972 | 0.13921 | 57350.5365
660 | double | L20+DG7 | 不操作（L20 基本策略） + 打开开关 S24 | 140700 | 0 | 140700 | - | 2.4573e-06 | 57350.743 | 0.13921 | 57350.8822
660 | double | L20+DG8 | 不操作（L20 基本策略） + 打开开关 S25 | 140700 | 0 | 140700 | - | 2.4573e-06 | 57351.0887 | 0.13921 | 57351.2279
660 | double | L13+S29 | 不操作（L13 基本策略） + 操作：开S62-3 | 0 | 0 | 0 | - | 1.9111e-06 | 57351.0887 | 0.13921 | 57351.2279
660 | double | L13+S13-1 | 不操作（L13 基本策略） + 不操作（S13-1 基本策略） | 0 | 0 | 0 | - | 1.9111e-06 | 57351.0887 | 0.13921 | 57351.2279
660 | double | L13+S29-2 | 不操作（L13 基本策略） + 不操作（S29-2 基本策略） | 0 | 0 | 0 | - | 1.9111e-06 | 57351.0887 | 0.13921 | 57351.2279
660 | double | L13+S62-3 | 不操作（L13 基本策略） + 不操作（S62-3 基本策略） | 0 | 0 | 0 | - | 1.9111e-06 | 57351.0887 | 0.13921 | 57351.2279
660 | double | L13+CB1 | 不操作（L13 基本策略） + 操作：开S13-1 | 0 | 0 | 0 | - | 1.9111e-06 | 57351.0887 | 0.13921 | 57351.2279
660 | double | L13+CB2 | 不操作（L13 基本策略） + 操作：开S62-3 | 0 | 0 | 0 | - | 1.9111e-06 | 57351.0887 | 0.13921 | 57351.2279
660 | double | L13+CB3 | 不操作（L13 基本策略） + 操作：开S62-3 | 0 | 0 | 0 | - | 1.9111e-06 | 57351.0887 | 0.13921 | 57351.2279
660 | double | L13+DG1 | 不操作（L13 基本策略） + 打开开关 S7 | 0 | 0 | 0 | - | 4.7921e-06 | 57351.0887 | 0.13921 | 57351.2279
660 | double | L13+DG2 | 不操作（L13 基本策略） + 不操作（DG2 基本策略） | 292800 | 0 | 292800 | - | 4.7921e-06 | 57352.4918 | 0.13921 | 57352.631
660 | double | L13+DG3 | 不操作（L13 基本策略） + 打开开关 S13 | 0 | 0 | 0 | - | 4.7921e-06 | 57352.4918 | 0.13921 | 57352.631
660 | double | L13+DG4 | 不操作（L13 基本策略） + 打开开关 S15 | 0 | 0 | 0 | - | 4.7921e-06 | 57352.4918 | 0.13921 | 57352.631
660 | double | L13+DG5 | 不操作（L13 基本策略） + 打开开关 S17 | 0 | 0 | 0 | - | 4.7921e-06 | 57352.4918 | 0.13921 | 57352.631
660 | double | L13+DG6 | 不操作（L13 基本策略） + 打开开关 S22 | 0 | 0 | 0 | - | 4.7921e-06 | 57352.4918 | 0.13921 | 57352.631
660 | double | L13+DG7 | 不操作（L13 基本策略） + 打开开关 S24 | 0 | 0 | 0 | - | 4.7921e-06 | 57352.4918 | 0.13921 | 57352.631
660 | double | L13+DG8 | 不操作（L13 基本策略） + 打开开关 S25 | 0 | 0 | 0 | - | 4.7921e-06 | 57352.4918 | 0.13921 | 57352.631
660 | double | L14+U1 | 打开开关 S9 + 不操作（U1 基本策略） | 26800 | 0 | 26800 | - | 7.6364e-06 | 57352.6965 | 0.13921 | 57352.8357
660 | double | L14+U2 | 打开开关 S9 + 不操作（U2 基本策略） | 40200 | 0 | 40200 | - | 7.6364e-06 | 57353.0035 | 0.13921 | 57353.1427
660 | double | L14+U3 | 打开开关 S9 + 不操作（U3 基本策略） | 40200 | 0 | 40200 | - | 7.6364e-06 | 57353.3105 | 0.13921 | 57353.4497
660 | double | L14+U4 | 打开开关 S9 + 不操作（U4 基本策略） | 40200 | 0 | 40200 | - | 7.6364e-06 | 57353.6174 | 0.13921 | 57353.7566
660 | double | L14+U5 | 打开开关 S9 + 不操作（U5 基本策略） | 67000 | 0 | 67000 | - | 7.6364e-06 | 57354.1291 | 0.13921 | 57354.2683
660 | double | L14+U6 | 打开开关 S9 + 不操作（U6 基本策略） | 40200 | 0 | 40200 | - | 7.6364e-06 | 57354.4361 | 0.13921 | 57354.5753
660 | double | L14+U7 | 打开开关 S9 + 不操作（U7 基本策略） | 212400 | 0 | 212400 | - | 7.6364e-06 | 57356.058 | 0.13921 | 57356.1972
660 | double | L14+U8 | 打开开关 S9 + 不操作（U8 基本策略） | 40200 | 0 | 40200 | - | 7.6364e-06 | 57356.365 | 0.13921 | 57356.5042
660 | double | L14+U9 | 打开开关 S9 + 不操作（U9 基本策略） | 424800 | 0 | 424800 | - | 7.6364e-06 | 57359.6089 | 0.13921 | 57359.7481
660 | double | L14+U10 | 打开开关 S9 + 不操作（U10 基本策略） | 134000 | 0 | 134000 | - | 7.6364e-06 | 57360.6322 | 0.13921 | 57360.7714
660 | double | L14+U11 | 打开开关 S9 + 不操作（U11 基本策略） | 339000 | 0 | 339000 | - | 7.6364e-06 | 57363.2209 | 0.13921 | 57363.3601
660 | double | L14+U12 | 打开开关 S9 + 不操作（U12 基本策略） | 708000 | 0 | 708000 | - | 7.6364e-06 | 57368.6275 | 0.13921 | 57368.7667
660 | double | L14+U13 | 打开开关 S9 + 不操作（U13 基本策略） | 40200 | 0 | 40200 | - | 7.6364e-06 | 57368.9344 | 0.13921 | 57369.0736
660 | double | L14+U14 | 打开开关 S9 + 不操作（U14 基本策略） | 1486800 | 0 | 1486800 | - | 7.6364e-06 | 57380.2882 | 0.13921 | 57380.4274
660 | double | L14+U15 | 打开开关 S9 + 不操作（U15 基本策略） | 140700 | 0 | 140700 | - | 7.6364e-06 | 57381.3626 | 0.13921 | 57381.5018
660 | double | L19+U61 | 不操作（L19 基本策略） + 不操作（U61 基本策略） | 1946100 | 0 | 1946100 | - | 3.5927e-06 | 57388.3543 | 0.13921 | 57388.4935
660 | double | L19+U62 | 不操作（L19 基本策略） + 不操作（U62 基本策略） | 1707900 | 0 | 1707900 | - | 3.5927e-06 | 57394.4903 | 0.13921 | 57394.6295
660 | double | L19+S1 | 不操作（L19 基本策略） + 操作：开S13-1 | 1627500 | 0 | 1627500 | - | 1.4328e-06 | 57396.8221 | 0.13921 | 57396.9613
660 | double | L19+S2 | 不操作（L19 基本策略） + 操作：开S13-1 | 1627500 | 0 | 1627500 | - | 1.4328e-06 | 57399.1539 | 0.13921 | 57399.2931
660 | double | L19+S3 | 不操作（L19 基本策略） + 操作：开S13-1 | 1627500 | 0 | 1627500 | - | 1.4328e-06 | 57401.4857 | 0.13921 | 57401.6249
660 | double | L19+S4 | 不操作（L19 基本策略） + 操作：开S13-1 | 1627500 | 0 | 1627500 | - | 1.4328e-06 | 57403.8175 | 0.13921 | 57403.9567
660 | double | L19+S5 | 不操作（L19 基本策略） + 操作：开S13-1 | 1627500 | 0 | 1627500 | - | 1.4328e-06 | 57406.1493 | 0.13921 | 57406.2885
660 | double | L19+S6 | 不操作（L19 基本策略） + 不操作（S6 基本策略） | 1627500 | 0 | 1627500 | - | 1.4328e-06 | 57408.4811 | 0.13921 | 57408.6203
660 | double | L19+S7 | 不操作（L19 基本策略） + 不操作（S7 基本策略） | 1627500 | 0 | 1627500 | - | 1.4328e-06 | 57410.8129 | 0.13921 | 57410.9521
660 | double | L19+S8 | 不操作（L19 基本策略） + 操作：开S29-2 | 1627500 | 0 | 1627500 | - | 1.4328e-06 | 57413.1447 | 0.13921 | 57413.2839
660 | double | L19+S9 | 不操作（L19 基本策略） + 不操作（S9 基本策略） | 1627500 | 0 | 1627500 | - | 1.4328e-06 | 57415.4765 | 0.13921 | 57415.6157
660 | double | L19+S10 | 不操作（L19 基本策略） + 打开开关 S9 | 1627500 | 0 | 1627500 | - | 1.4328e-06 | 57417.8083 | 0.13921 | 57417.9475
660 | double | L19+S11 | 不操作（L19 基本策略） + 操作：开S29-2 | 1627500 | 0 | 1627500 | - | 1.4328e-06 | 57420.1401 | 0.13921 | 57420.2793
660 | double | L19+S12 | 不操作（L19 基本策略） + 操作：开S29-2 | 1627500 | 0 | 1627500 | - | 1.4328e-06 | 57422.4719 | 0.13921 | 57422.6111
660 | double | L19+S13 | 不操作（L19 基本策略） + 不操作（S13 基本策略） | 1627500 | 0 | 1627500 | - | 1.4328e-06 | 57424.8037 | 0.13921 | 57424.9429
660 | double | L19+S14 | 不操作（L19 基本策略） + 打开开关 S13 | 1627500 | 0 | 1627500 | - | 1.4328e-06 | 57427.1355 | 0.13921 | 57427.2747
660 | double | L19+S15 | 不操作（L19 基本策略） + 不操作（S15 基本策略） | 1627500 | 0 | 1627500 | - | 1.4328e-06 | 57429.4673 | 0.13921 | 57429.6065
660 | double | L19+S16 | 不操作（L19 基本策略） + 打开开关 S15 | 1627500 | 0 | 1627500 | - | 1.4328e-06 | 57431.7991 | 0.13921 | 57431.9384
660 | double | L19+S17 | 不操作（L19 基本策略） + 不操作（S17 基本策略） | 1627500 | 0 | 1627500 | - | 1.4328e-06 | 57434.1309 | 0.13921 | 57434.2702
660 | double | L19+S18 | 不操作（L19 基本策略） + 打开开关 S17 | 1627500 | 0 | 1627500 | - | 1.4328e-06 | 57436.4628 | 0.13921 | 57436.602
660 | double | L19+S19 | 不操作（L19 基本策略） + 不操作（S19 基本策略） | 2318500 | 0 | 2318500 | - | 1.4328e-06 | 57439.7846 | 0.13921 | 57439.9238
660 | double | L19+S20 | 不操作（L19 基本策略） + 不操作（S20 基本策略） | 1893700 | 0 | 1893700 | - | 1.4328e-06 | 57442.4978 | 0.13921 | 57442.637
660 | double | L19+S21 | 不操作（L19 基本策略） + 不操作（S21 基本策略） | 2436000 | 0 | 2436000 | - | 1.4328e-06 | 57445.988 | 0.13921 | 57446.1272
660 | double | L19+S22 | 不操作（L19 基本策略） + 不操作（S22 基本策略） | 1627500 | 0 | 1627500 | - | 1.4328e-06 | 57448.3198 | 0.13921 | 57448.459
660 | double | L19+S23 | 不操作（L19 基本策略） + 不操作（S23 基本策略） | 2616900 | 0 | 2616900 | - | 1.4328e-06 | 57452.0692 | 0.13921 | 57452.2084
660 | double | L19+S24 | 不操作（L19 基本策略） + 不操作（S24 基本策略） | 1627500 | 0 | 1627500 | - | 1.4328e-06 | 57454.401 | 0.13921 | 57454.5402
660 | double | L19+S25 | 不操作（L19 基本策略） + 不操作（S25 基本策略） | 1627500 | 0 | 1627500 | - | 1.4328e-06 | 57456.7328 | 0.13921 | 57456.872
660 | double | L19+S26 | 不操作（L19 基本策略） + 打开开关 S25 | 1627500 | 0 | 1627500 | - | 1.4328e-06 | 57459.0646 | 0.13921 | 57459.2038
660 | double | L19+S27 | 不操作（L19 基本策略） + 操作：开S62-3 | 1627500 | 0 | 1627500 | - | 1.4328e-06 | 57461.3964 | 0.13921 | 57461.5356
660 | double | L19+S28 | 不操作（L19 基本策略） + 不操作（S28 基本策略） | 1870050 | 0 | 1870050 | - | 1.4328e-06 | 57464.0757 | 0.13921 | 57464.2149
660 | double | L14+U46 | 打开开关 S9 + 不操作（U46 基本策略） | 100500 | 0 | 100500 | - | 7.6364e-06 | 57464.8431 | 0.13921 | 57464.9824
660 | double | L14+U47 | 打开开关 S9 + 不操作（U47 基本策略） | 708000 | 0 | 708000 | - | 7.6364e-06 | 57470.2497 | 0.13921 | 57470.3889
660 | double | L14+U48 | 打开开关 S9 + 不操作（U48 基本策略） | 281400 | 0 | 281400 | - | 7.6364e-06 | 57472.3986 | 0.13921 | 57472.5378
660 | double | L14+U49 | 打开开关 S9 + 不操作（U49 基本策略） | 949200 | 0 | 949200 | - | 7.6364e-06 | 57479.647 | 0.13921 | 57479.7862
660 | double | L14+U50 | 打开开关 S9 + 不操作（U50 基本策略） | 40200 | 0 | 40200 | - | 7.6364e-06 | 57479.954 | 0.13921 | 57480.0932
660 | double | L14+U51 | 打开开关 S9 + 不操作（U51 基本策略） | 281400 | 0 | 281400 | - | 7.6364e-06 | 57482.1028 | 0.13921 | 57482.242
660 | double | L14+U52 | 打开开关 S9 + 不操作（U52 基本策略） | 134000 | 0 | 134000 | - | 7.6364e-06 | 57483.1261 | 0.13921 | 57483.2653
660 | double | L14+U53 | 打开开关 S9 + 不操作（U53 基本策略） | 452000 | 0 | 452000 | - | 7.6364e-06 | 57486.5777 | 0.13921 | 57486.717
660 | double | L14+U54 | 打开开关 S9 + 不操作（U54 基本策略） | 100500 | 0 | 100500 | - | 7.6364e-06 | 57487.3452 | 0.13921 | 57487.4844
660 | double | L14+U55 | 打开开关 S9 + 不操作（U55 基本策略） | 134000 | 0 | 134000 | - | 7.6364e-06 | 57488.3685 | 0.13921 | 57488.5077
660 | double | L14+U56 | 打开开关 S9 + 不操作（U56 基本策略） | 90400 | 0 | 90400 | - | 7.6364e-06 | 57489.0588 | 0.13921 | 57489.198
660 | double | L14+U57 | 打开开关 S9 + 不操作（U57 基本策略） | 80400 | 0 | 80400 | - | 7.6364e-06 | 57489.6728 | 0.13921 | 57489.812
660 | double | L14+U58 | 打开开关 S9 + 不操作（U58 基本策略） | 212400 | 0 | 212400 | - | 7.6364e-06 | 57491.2947 | 0.13921 | 57491.4339
660 | double | L14+U59 | 打开开关 S9 + 不操作（U59 基本策略） | 30150 | 0 | 30150 | - | 7.6364e-06 | 57491.525 | 0.13921 | 57491.6642
660 | double | L14+U60 | 打开开关 S9 + 不操作（U60 基本策略） | 40200 | 0 | 40200 | - | 7.6364e-06 | 57491.8319 | 0.13921 | 57491.9711
660 | double | L14+U61 | 打开开关 S9 + 不操作（U61 基本策略） | 318600 | 0 | 318600 | - | 7.6364e-06 | 57494.2649 | 0.13921 | 57494.4041
660 | double | L14+U62 | 打开开关 S9 + 不操作（U62 基本策略） | 80400 | 0 | 80400 | - | 7.6364e-06 | 57494.8788 | 0.13921 | 57495.0181
660 | double | L14+S1 | 打开开关 S9 + 操作：开S13-1 | 0 | 0 | 0 | - | 3.0454e-06 | 57494.8788 | 0.13921 | 57495.0181
660 | double | L14+S2 | 打开开关 S9 + 操作：开S13-1 | 0 | 0 | 0 | - | 3.0454e-06 | 57494.8788 | 0.13921 | 57495.0181
660 | double | L14+S3 | 打开开关 S9 + 操作：开S13-1 | 0 | 0 | 0 | - | 3.0454e-06 | 57494.8788 | 0.13921 | 57495.0181
660 | double | L14+S4 | 打开开关 S9 + 操作：开S13-1 | 0 | 0 | 0 | - | 3.0454e-06 | 57494.8788 | 0.13921 | 57495.0181
660 | double | L14+S5 | 打开开关 S9 + 操作：开S13-1 | 0 | 0 | 0 | - | 3.0454e-06 | 57494.8788 | 0.13921 | 57495.0181
660 | double | L14+S6 | 打开开关 S9 + 不操作（S6 基本策略） | 1627500 | 0 | 1627500 | - | 3.0454e-06 | 57499.8352 | 0.13921 | 57499.9744
660 | double | L14+S7 | 打开开关 S9 + 不操作（S7 基本策略） | 0 | 0 | 0 | - | 3.0454e-06 | 57499.8352 | 0.13921 | 57499.9744
660 | double | L14+S8 | 打开开关 S9 + 操作：开S29-2 | 0 | 0 | 0 | - | 3.0454e-06 | 57499.8352 | 0.13921 | 57499.9744
660 | double | L14+S9 | 不操作（L14 基本策略） + 不操作（S9 基本策略） | 40200 | 0 | 40200 | - | 3.0454e-06 | 57499.9576 | 0.13921 | 57500.0968
660 | double | L14+S10 | 不操作（L14 基本策略） + 打开开关 S9 | 0 | 0 | 0 | - | 3.0454e-06 | 57499.9576 | 0.13921 | 57500.0968
660 | double | L14+S11 | 打开开关 S9 + 操作：开S29-2 | 0 | 0 | 0 | - | 3.0454e-06 | 57499.9576 | 0.13921 | 57500.0968
660 | double | L14+S12 | 打开开关 S9 + 操作：开S29-2 | 0 | 0 | 0 | - | 3.0454e-06 | 57499.9576 | 0.13921 | 57500.0968
660 | double | L14+S13 | 打开开关 S9 + 不操作（S13 基本策略） | 0 | 0 | 0 | - | 3.0454e-06 | 57499.9576 | 0.13921 | 57500.0968
660 | double | L14+S14 | 打开开关 S9 + 打开开关 S13 | 0 | 0 | 0 | - | 3.0454e-06 | 57499.9576 | 0.13921 | 57500.0968
660 | double | L14+S15 | 打开开关 S9 + 不操作（S15 基本策略） | 0 | 0 | 0 | - | 3.0454e-06 | 57499.9576 | 0.13921 | 57500.0968
660 | double | L14+S16 | 打开开关 S9 + 打开开关 S15 | 0 | 0 | 0 | - | 3.0454e-06 | 57499.9576 | 0.13921 | 57500.0968
660 | double | L14+S17 | 打开开关 S9 + 不操作（S17 基本策略） | 0 | 0 | 0 | - | 3.0454e-06 | 57499.9576 | 0.13921 | 57500.0968
660 | double | L14+S18 | 打开开关 S9 + 打开开关 S17 | 0 | 0 | 0 | - | 3.0454e-06 | 57499.9576 | 0.13921 | 57500.0968
660 | double | L14+S19 | 打开开关 S9 + 不操作（S19 基本策略） | 691000 | 0 | 691000 | - | 3.0454e-06 | 57502.0619 | 0.13921 | 57502.2011
660 | double | L14+S20 | 打开开关 S9 + 不操作（S20 基本策略） | 266200 | 0 | 266200 | - | 3.0454e-06 | 57502.8726 | 0.13921 | 57503.0118
660 | double | L14+S21 | 打开开关 S9 + 不操作（S21 基本策略） | 808500 | 0 | 808500 | - | 3.0454e-06 | 57505.3348 | 0.13921 | 57505.474
660 | double | L14+S22 | 打开开关 S9 + 不操作（S22 基本策略） | 0 | 0 | 0 | - | 3.0454e-06 | 57505.3348 | 0.13921 | 57505.474
660 | double | L14+S23 | 打开开关 S9 + 不操作（S23 基本策略） | 989400 | 0 | 989400 | - | 3.0454e-06 | 57508.3479 | 0.13921 | 57508.4871
660 | double | L14+S24 | 打开开关 S9 + 不操作（S24 基本策略） | 0 | 0 | 0 | - | 3.0454e-06 | 57508.3479 | 0.13921 | 57508.4871
660 | double | L14+S25 | 打开开关 S9 + 不操作（S25 基本策略） | 0 | 0 | 0 | - | 3.0454e-06 | 57508.3479 | 0.13921 | 57508.4871
660 | double | L14+S26 | 打开开关 S9 + 打开开关 S25 | 0 | 0 | 0 | - | 3.0454e-06 | 57508.3479 | 0.13921 | 57508.4871
660 | double | L14+S27 | 打开开关 S9 + 操作：开S62-3 | 0 | 0 | 0 | - | 3.0454e-06 | 57508.3479 | 0.13921 | 57508.4871
660 | double | L14+S28 | 打开开关 S9 + 不操作（S28 基本策略） | 242550 | 0 | 242550 | - | 3.0454e-06 | 57509.0865 | 0.13921 | 57509.2257
660 | double | L14+S29 | 打开开关 S9 + 操作：开S62-3 | 0 | 0 | 0 | - | 3.0454e-06 | 57509.0865 | 0.13921 | 57509.2257
660 | double | L14+S13-1 | 打开开关 S9 + 不操作（S13-1 基本策略） | 0 | 0 | 0 | - | 3.0454e-06 | 57509.0865 | 0.13921 | 57509.2257
660 | double | L14+S29-2 | 打开开关 S9 + 不操作（S29-2 基本策略） | 0 | 0 | 0 | - | 3.0454e-06 | 57509.0865 | 0.13921 | 57509.2257
660 | double | L14+S62-3 | 打开开关 S9 + 不操作（S62-3 基本策略） | 0 | 0 | 0 | - | 3.0454e-06 | 57509.0865 | 0.13921 | 57509.2257
660 | double | L14+CB1 | 打开开关 S9 + 操作：开S13-1 | 0 | 0 | 0 | - | 3.0454e-06 | 57509.0865 | 0.13921 | 57509.2257
660 | double | L14+CB2 | 打开开关 S9 + 操作：开S62-3 | 0 | 0 | 0 | - | 3.0454e-06 | 57509.0865 | 0.13921 | 57509.2257
660 | double | L14+CB3 | 打开开关 S9 + 操作：开S62-3 | 0 | 0 | 0 | - | 3.0454e-06 | 57509.0865 | 0.13921 | 57509.2257
660 | double | L14+DG1 | 打开开关 S9 + 打开开关 S7 | 0 | 0 | 0 | - | 7.6364e-06 | 57509.0865 | 0.13921 | 57509.2257
660 | double | L14+DG2 | 不操作（L14 基本策略） + 打开开关 S9 | 252600 | 0 | 252600 | - | 7.6364e-06 | 57511.0155 | 0.13921 | 57511.1547
660 | double | L14+DG3 | 打开开关 S9 + 打开开关 S13 | 0 | 0 | 0 | - | 7.6364e-06 | 57511.0155 | 0.13921 | 57511.1547
660 | double | L14+DG4 | 打开开关 S9 + 打开开关 S15 | 0 | 0 | 0 | - | 7.6364e-06 | 57511.0155 | 0.13921 | 57511.1547
660 | double | L14+DG5 | 打开开关 S9 + 打开开关 S17 | 0 | 0 | 0 | - | 7.6364e-06 | 57511.0155 | 0.13921 | 57511.1547
660 | double | L14+DG6 | 打开开关 S9 + 打开开关 S22 | 0 | 0 | 0 | - | 7.6364e-06 | 57511.0155 | 0.13921 | 57511.1547
660 | double | L14+DG7 | 打开开关 S9 + 打开开关 S24 | 0 | 0 | 0 | - | 7.6364e-06 | 57511.0155 | 0.13921 | 57511.1547
660 | double | L14+DG8 | 打开开关 S9 + 打开开关 S25 | 0 | 0 | 0 | - | 7.6364e-06 | 57511.0155 | 0.13921 | 57511.1547
660 | double | L13+U61 | 不操作（L13 基本策略） + 不操作（U61 基本策略） | 318600 | 0 | 318600 | - | 4.7921e-06 | 57512.5422 | 0.13921 | 57512.6814
660 | double | L13+U62 | 不操作（L13 基本策略） + 不操作（U62 基本策略） | 80400 | 0 | 80400 | - | 4.7921e-06 | 57512.9275 | 0.13921 | 57513.0667
660 | double | L13+S1 | 不操作（L13 基本策略） + 操作：开S13-1 | 0 | 0 | 0 | - | 1.9111e-06 | 57512.9275 | 0.13921 | 57513.0667
660 | double | L13+S2 | 不操作（L13 基本策略） + 操作：开S13-1 | 0 | 0 | 0 | - | 1.9111e-06 | 57512.9275 | 0.13921 | 57513.0667
660 | double | L13+S3 | 不操作（L13 基本策略） + 操作：开S13-1 | 0 | 0 | 0 | - | 1.9111e-06 | 57512.9275 | 0.13921 | 57513.0667
660 | double | L13+S4 | 不操作（L13 基本策略） + 操作：开S13-1 | 0 | 0 | 0 | - | 1.9111e-06 | 57512.9275 | 0.13921 | 57513.0667
660 | double | L13+S5 | 不操作（L13 基本策略） + 操作：开S13-1 | 0 | 0 | 0 | - | 1.9111e-06 | 57512.9275 | 0.13921 | 57513.0667
660 | double | L13+S6 | 不操作（L13 基本策略） + 不操作（S6 基本策略） | 1627500 | 0 | 1627500 | - | 1.9111e-06 | 57516.0377 | 0.13921 | 57516.177
660 | double | L13+S7 | 不操作（L13 基本策略） + 不操作（S7 基本策略） | 0 | 0 | 0 | - | 1.9111e-06 | 57516.0377 | 0.13921 | 57516.177
660 | double | L13+S8 | 不操作（L13 基本策略） + 操作：开S29-2 | 0 | 0 | 0 | - | 1.9111e-06 | 57516.0377 | 0.13921 | 57516.177
660 | double | L13+S9 | 不操作（L13 基本策略） + 不操作（S9 基本策略） | 0 | 0 | 0 | - | 1.9111e-06 | 57516.0377 | 0.13921 | 57516.177
660 | double | L13+S10 | 不操作（L13 基本策略） + 不操作（S10 基本策略） | 40200 | 0 | 40200 | - | 1.9111e-06 | 57516.1146 | 0.13921 | 57516.2538
660 | double | L13+S11 | 不操作（L13 基本策略） + 操作：开S29-2 | 0 | 0 | 0 | - | 1.9111e-06 | 57516.1146 | 0.13921 | 57516.2538
660 | double | L13+S12 | 不操作（L13 基本策略） + 操作：开S29-2 | 0 | 0 | 0 | - | 1.9111e-06 | 57516.1146 | 0.13921 | 57516.2538
660 | double | L13+S13 | 不操作（L13 基本策略） + 不操作（S13 基本策略） | 0 | 0 | 0 | - | 1.9111e-06 | 57516.1146 | 0.13921 | 57516.2538
660 | double | L13+S14 | 不操作（L13 基本策略） + 打开开关 S13 | 0 | 0 | 0 | - | 1.9111e-06 | 57516.1146 | 0.13921 | 57516.2538
660 | double | L13+S15 | 不操作（L13 基本策略） + 不操作（S15 基本策略） | 0 | 0 | 0 | - | 1.9111e-06 | 57516.1146 | 0.13921 | 57516.2538
660 | double | L13+S16 | 不操作（L13 基本策略） + 打开开关 S15 | 0 | 0 | 0 | - | 1.9111e-06 | 57516.1146 | 0.13921 | 57516.2538
660 | double | L13+S17 | 不操作（L13 基本策略） + 不操作（S17 基本策略） | 0 | 0 | 0 | - | 1.9111e-06 | 57516.1146 | 0.13921 | 57516.2538
660 | double | L13+S18 | 不操作（L13 基本策略） + 打开开关 S17 | 0 | 0 | 0 | - | 1.9111e-06 | 57516.1146 | 0.13921 | 57516.2538
660 | double | L13+S19 | 不操作（L13 基本策略） + 不操作（S19 基本策略） | 691000 | 0 | 691000 | - | 1.9111e-06 | 57517.4351 | 0.13921 | 57517.5743
660 | double | L13+S20 | 不操作（L13 基本策略） + 不操作（S20 基本策略） | 266200 | 0 | 266200 | - | 1.9111e-06 | 57517.9438 | 0.13921 | 57518.0831
660 | double | L13+S21 | 不操作（L13 基本策略） + 不操作（S21 基本策略） | 808500 | 0 | 808500 | - | 1.9111e-06 | 57519.4889 | 0.13921 | 57519.6281
660 | double | L13+S22 | 不操作（L13 基本策略） + 不操作（S22 基本策略） | 0 | 0 | 0 | - | 1.9111e-06 | 57519.4889 | 0.13921 | 57519.6281
660 | double | L13+S23 | 不操作（L13 基本策略） + 不操作（S23 基本策略） | 989400 | 0 | 989400 | - | 1.9111e-06 | 57521.3797 | 0.13921 | 57521.519
660 | double | L13+S24 | 不操作（L13 基本策略） + 不操作（S24 基本策略） | 0 | 0 | 0 | - | 1.9111e-06 | 57521.3797 | 0.13921 | 57521.519
660 | double | L13+S25 | 不操作（L13 基本策略） + 不操作（S25 基本策略） | 0 | 0 | 0 | - | 1.9111e-06 | 57521.3797 | 0.13921 | 57521.519
660 | double | L13+S26 | 不操作（L13 基本策略） + 打开开关 S25 | 0 | 0 | 0 | - | 1.9111e-06 | 57521.3797 | 0.13921 | 57521.519
660 | double | L13+S27 | 不操作（L13 基本策略） + 操作：开S62-3 | 0 | 0 | 0 | - | 1.9111e-06 | 57521.3797 | 0.13921 | 57521.519
660 | double | L13+S28 | 不操作（L13 基本策略） + 不操作（S28 基本策略） | 242550 | 0 | 242550 | - | 1.9111e-06 | 57521.8433 | 0.13921 | 57521.9825
660 | double | L15+U61 | 打开开关 S9 + 不操作（U61 基本策略） | 318600 | 0 | 318600 | - | 3.4665e-06 | 57522.9477 | 0.13921 | 57523.0869
660 | double | L15+U62 | 打开开关 S9 + 不操作（U62 基本策略） | 80400 | 0 | 80400 | - | 3.4665e-06 | 57523.2264 | 0.13921 | 57523.3656
660 | double | L15+S1 | 打开开关 S9 + 操作：开S13-1 | 0 | 0 | 0 | - | 1.3824e-06 | 57523.2264 | 0.13921 | 57523.3656
660 | double | L15+S2 | 打开开关 S9 + 操作：开S13-1 | 0 | 0 | 0 | - | 1.3824e-06 | 57523.2264 | 0.13921 | 57523.3656
660 | double | L15+S3 | 打开开关 S9 + 操作：开S13-1 | 0 | 0 | 0 | - | 1.3824e-06 | 57523.2264 | 0.13921 | 57523.3656
660 | double | L15+S4 | 打开开关 S9 + 操作：开S13-1 | 0 | 0 | 0 | - | 1.3824e-06 | 57523.2264 | 0.13921 | 57523.3656
660 | double | L15+S5 | 打开开关 S9 + 操作：开S13-1 | 0 | 0 | 0 | - | 1.3824e-06 | 57523.2264 | 0.13921 | 57523.3656
660 | double | L15+S6 | 打开开关 S9 + 不操作（S6 基本策略） | 1627500 | 0 | 1627500 | - | 1.3824e-06 | 57525.4763 | 0.13921 | 57525.6155
660 | double | L15+S7 | 打开开关 S9 + 不操作（S7 基本策略） | 0 | 0 | 0 | - | 1.3824e-06 | 57525.4763 | 0.13921 | 57525.6155
660 | double | L15+S8 | 打开开关 S9 + 操作：开S29-2 | 0 | 0 | 0 | - | 1.3824e-06 | 57525.4763 | 0.13921 | 57525.6155
660 | double | L15+S9 | 不操作（L15 基本策略） + 不操作（S9 基本策略） | 252600 | 0 | 252600 | - | 1.3824e-06 | 57525.8255 | 0.13921 | 57525.9647
660 | double | L15+S10 | 不操作（L15 基本策略） + 打开开关 S9 | 212400 | 0 | 212400 | - | 1.3824e-06 | 57526.1191 | 0.13921 | 57526.2583
660 | double | L15+S11 | 打开开关 S9 + 操作：开S29-2 | 0 | 0 | 0 | - | 1.3824e-06 | 57526.1191 | 0.13921 | 57526.2583
660 | double | L15+S12 | 打开开关 S9 + 操作：开S29-2 | 0 | 0 | 0 | - | 1.3824e-06 | 57526.1191 | 0.13921 | 57526.2583
660 | double | L15+S13 | 打开开关 S9 + 不操作（S13 基本策略） | 0 | 0 | 0 | - | 1.3824e-06 | 57526.1191 | 0.13921 | 57526.2583
660 | double | L15+S14 | 打开开关 S9 + 打开开关 S13 | 0 | 0 | 0 | - | 1.3824e-06 | 57526.1191 | 0.13921 | 57526.2583
660 | double | L15+S15 | 打开开关 S9 + 不操作（S15 基本策略） | 0 | 0 | 0 | - | 1.3824e-06 | 57526.1191 | 0.13921 | 57526.2583
660 | double | L15+S16 | 打开开关 S9 + 打开开关 S15 | 0 | 0 | 0 | - | 1.3824e-06 | 57526.1191 | 0.13921 | 57526.2583
660 | double | L15+S17 | 打开开关 S9 + 不操作（S17 基本策略） | 0 | 0 | 0 | - | 1.3824e-06 | 57526.1191 | 0.13921 | 57526.2583
660 | double | L15+S18 | 打开开关 S9 + 打开开关 S17 | 0 | 0 | 0 | - | 1.3824e-06 | 57526.1191 | 0.13921 | 57526.2583
660 | double | L15+S19 | 打开开关 S9 + 不操作（S19 基本策略） | 691000 | 0 | 691000 | - | 1.3824e-06 | 57527.0744 | 0.13921 | 57527.2136
660 | double | L15+S20 | 打开开关 S9 + 不操作（S20 基本策略） | 266200 | 0 | 266200 | - | 1.3824e-06 | 57527.4424 | 0.13921 | 57527.5816
660 | double | L15+S21 | 打开开关 S9 + 不操作（S21 基本策略） | 808500 | 0 | 808500 | - | 1.3824e-06 | 57528.5601 | 0.13921 | 57528.6993
660 | double | L15+S22 | 打开开关 S9 + 不操作（S22 基本策略） | 0 | 0 | 0 | - | 1.3824e-06 | 57528.5601 | 0.13921 | 57528.6993
660 | double | L15+S23 | 打开开关 S9 + 不操作（S23 基本策略） | 989400 | 0 | 989400 | - | 1.3824e-06 | 57529.9278 | 0.13921 | 57530.0671
660 | double | L15+S24 | 打开开关 S9 + 不操作（S24 基本策略） | 0 | 0 | 0 | - | 1.3824e-06 | 57529.9278 | 0.13921 | 57530.0671
660 | double | L15+S25 | 打开开关 S9 + 不操作（S25 基本策略） | 0 | 0 | 0 | - | 1.3824e-06 | 57529.9278 | 0.13921 | 57530.0671
660 | double | L15+S26 | 打开开关 S9 + 打开开关 S25 | 0 | 0 | 0 | - | 1.3824e-06 | 57529.9278 | 0.13921 | 57530.0671
660 | double | L15+S27 | 打开开关 S9 + 操作：开S62-3 | 0 | 0 | 0 | - | 1.3824e-06 | 57529.9278 | 0.13921 | 57530.0671
660 | double | L15+S28 | 打开开关 S9 + 不操作（S28 基本策略） | 242550 | 0 | 242550 | - | 1.3824e-06 | 57530.2632 | 0.13921 | 57530.4024
660 | double | L21+U61 | 不操作（L21 基本策略） + 不操作（U61 基本策略） | 318600 | 0 | 318600 | - | 2.4573e-06 | 57531.046 | 0.13921 | 57531.1852
660 | double | L21+U62 | 不操作（L21 基本策略） + 不操作（U62 基本策略） | 80400 | 0 | 80400 | - | 2.4573e-06 | 57531.2436 | 0.13921 | 57531.3828
660 | double | L21+S1 | 不操作（L21 基本策略） + 操作：开S13-1 | 0 | 0 | 0 | - | 9.7995e-07 | 57531.2436 | 0.13921 | 57531.3828
660 | double | L21+S2 | 不操作（L21 基本策略） + 操作：开S13-1 | 0 | 0 | 0 | - | 9.7995e-07 | 57531.2436 | 0.13921 | 57531.3828
660 | double | L21+S3 | 不操作（L21 基本策略） + 操作：开S13-1 | 0 | 0 | 0 | - | 9.7995e-07 | 57531.2436 | 0.13921 | 57531.3828
660 | double | L21+S4 | 不操作（L21 基本策略） + 操作：开S13-1 | 0 | 0 | 0 | - | 9.7995e-07 | 57531.2436 | 0.13921 | 57531.3828
660 | double | L21+S5 | 不操作（L21 基本策略） + 操作：开S13-1 | 0 | 0 | 0 | - | 9.7995e-07 | 57531.2436 | 0.13921 | 57531.3828
660 | double | L21+S6 | 不操作（L21 基本策略） + 不操作（S6 基本策略） | 1627500 | 0 | 1627500 | - | 9.7995e-07 | 57532.8385 | 0.13921 | 57532.9777
660 | double | L21+S7 | 不操作（L21 基本策略） + 不操作（S7 基本策略） | 0 | 0 | 0 | - | 9.7995e-07 | 57532.8385 | 0.13921 | 57532.9777
660 | double | L21+S8 | 不操作（L21 基本策略） + 操作：开S29-2 | 0 | 0 | 0 | - | 9.7995e-07 | 57532.8385 | 0.13921 | 57532.9777
660 | double | L21+S9 | 不操作（L21 基本策略） + 不操作（S9 基本策略） | 0 | 0 | 0 | - | 9.7995e-07 | 57532.8385 | 0.13921 | 57532.9777
660 | double | L21+S10 | 不操作（L21 基本策略） + 打开开关 S9 | 0 | 0 | 0 | - | 9.7995e-07 | 57532.8385 | 0.13921 | 57532.9777
660 | double | L21+S11 | 不操作（L21 基本策略） + 操作：开S29-2 | 0 | 0 | 0 | - | 9.7995e-07 | 57532.8385 | 0.13921 | 57532.9777
660 | double | L21+S12 | 不操作（L21 基本策略） + 操作：开S29-2 | 0 | 0 | 0 | - | 9.7995e-07 | 57532.8385 | 0.13921 | 57532.9777
660 | double | L21+S13 | 不操作（L21 基本策略） + 不操作（S13 基本策略） | 0 | 0 | 0 | - | 9.7995e-07 | 57532.8385 | 0.13921 | 57532.9777
660 | double | L21+S14 | 不操作（L21 基本策略） + 打开开关 S13 | 0 | 0 | 0 | - | 9.7995e-07 | 57532.8385 | 0.13921 | 57532.9777
660 | double | L21+S15 | 不操作（L21 基本策略） + 不操作（S15 基本策略） | 0 | 0 | 0 | - | 9.7995e-07 | 57532.8385 | 0.13921 | 57532.9777
660 | double | L21+S16 | 不操作（L21 基本策略） + 打开开关 S15 | 0 | 0 | 0 | - | 9.7995e-07 | 57532.8385 | 0.13921 | 57532.9777
660 | double | L21+S17 | 不操作（L21 基本策略） + 不操作（S17 基本策略） | 0 | 0 | 0 | - | 9.7995e-07 | 57532.8385 | 0.13921 | 57532.9777
660 | double | L21+S18 | 不操作（L21 基本策略） + 打开开关 S17 | 0 | 0 | 0 | - | 9.7995e-07 | 57532.8385 | 0.13921 | 57532.9777
660 | double | L21+S19 | 不操作（L21 基本策略） + 不操作（S19 基本策略） | 691000 | 0 | 691000 | - | 9.7995e-07 | 57533.5156 | 0.13921 | 57533.6548
660 | double | L21+S20 | 不操作（L21 基本策略） + 不操作（S20 基本策略） | 266200 | 0 | 266200 | - | 9.7995e-07 | 57533.7765 | 0.13921 | 57533.9157
660 | double | L21+S21 | 不操作（L21 基本策略） + 不操作（S21 基本策略） | 808500 | 0 | 808500 | - | 9.7995e-07 | 57534.5688 | 0.13921 | 57534.708
660 | double | L21+S22 | 不操作（L21 基本策略） + 不操作（S22 基本策略） | 0 | 0 | 0 | - | 9.7995e-07 | 57534.5688 | 0.13921 | 57534.708
660 | double | L21+S23 | 不操作（L21 基本策略） + 不操作（S23 基本策略） | 989400 | 0 | 989400 | - | 9.7995e-07 | 57535.5383 | 0.13921 | 57535.6775
660 | double | L21+S24 | 不操作（L21 基本策略） + 不操作（S24 基本策略） | 0 | 0 | 0 | - | 9.7995e-07 | 57535.5383 | 0.13921 | 57535.6775
660 | double | L21+S25 | 不操作（L21 基本策略） + 不操作（S25 基本策略） | 0 | 0 | 0 | - | 9.7995e-07 | 57535.5383 | 0.13921 | 57535.6775
660 | double | L21+S26 | 不操作（L21 基本策略） + 打开开关 S25 | 0 | 0 | 0 | - | 9.7995e-07 | 57535.5383 | 0.13921 | 57535.6775
660 | double | L21+S27 | 不操作（L21 基本策略） + 操作：开S62-3 | 0 | 0 | 0 | - | 9.7995e-07 | 57535.5383 | 0.13921 | 57535.6775
660 | double | L21+S28 | 不操作（L21 基本策略） + 不操作（S28 基本策略） | 242550 | 0 | 242550 | - | 9.7995e-07 | 57535.776 | 0.13921 | 57535.9152
660 | double | L15+S29 | 打开开关 S9 + 操作：开S62-3 | 0 | 0 | 0 | - | 1.3824e-06 | 57535.776 | 0.13921 | 57535.9152
660 | double | L15+S13-1 | 打开开关 S9 + 不操作（S13-1 基本策略） | 0 | 0 | 0 | - | 1.3824e-06 | 57535.776 | 0.13921 | 57535.9152
660 | double | L15+S29-2 | 打开开关 S9 + 不操作（S29-2 基本策略） | 0 | 0 | 0 | - | 1.3824e-06 | 57535.776 | 0.13921 | 57535.9152
660 | double | L15+S62-3 | 打开开关 S9 + 不操作（S62-3 基本策略） | 0 | 0 | 0 | - | 1.3824e-06 | 57535.776 | 0.13921 | 57535.9152
660 | double | L15+CB1 | 打开开关 S9 + 操作：开S13-1 | 0 | 0 | 0 | - | 1.3824e-06 | 57535.776 | 0.13921 | 57535.9152
660 | double | L15+CB2 | 打开开关 S9 + 操作：开S62-3 | 0 | 0 | 0 | - | 1.3824e-06 | 57535.776 | 0.13921 | 57535.9152
660 | double | L15+CB3 | 打开开关 S9 + 操作：开S62-3 | 0 | 0 | 0 | - | 1.3824e-06 | 57535.776 | 0.13921 | 57535.9152
660 | double | L15+DG1 | 打开开关 S9 + 打开开关 S7 | 0 | 0 | 0 | - | 3.4665e-06 | 57535.776 | 0.13921 | 57535.9152
660 | double | L15+DG2 | 不操作（L15 基本策略） + 打开开关 S9 | 40200 | 0 | 40200 | - | 3.4665e-06 | 57535.9154 | 0.13921 | 57536.0546
660 | double | L15+DG3 | 打开开关 S9 + 打开开关 S13 | 0 | 0 | 0 | - | 3.4665e-06 | 57535.9154 | 0.13921 | 57536.0546
660 | double | L15+DG4 | 打开开关 S9 + 打开开关 S15 | 0 | 0 | 0 | - | 3.4665e-06 | 57535.9154 | 0.13921 | 57536.0546
660 | double | L15+DG5 | 打开开关 S9 + 打开开关 S17 | 0 | 0 | 0 | - | 3.4665e-06 | 57535.9154 | 0.13921 | 57536.0546
660 | double | L15+DG6 | 打开开关 S9 + 打开开关 S22 | 0 | 0 | 0 | - | 3.4665e-06 | 57535.9154 | 0.13921 | 57536.0546
660 | double | L15+DG7 | 打开开关 S9 + 打开开关 S24 | 0 | 0 | 0 | - | 3.4665e-06 | 57535.9154 | 0.13921 | 57536.0546
660 | double | L15+DG8 | 打开开关 S9 + 打开开关 S25 | 0 | 0 | 0 | - | 3.4665e-06 | 57535.9154 | 0.13921 | 57536.0546
660 | double | L16+U1 | 操作：开S29-2 + 不操作（U1 基本策略） | 26800 | 0 | 26800 | - | 2.8356e-06 | 57535.9914 | 0.13921 | 57536.1306
660 | double | L16+U2 | 操作：开S29-2 + 不操作（U2 基本策略） | 40200 | 0 | 40200 | - | 2.8356e-06 | 57536.1054 | 0.13921 | 57536.2446
660 | double | L16+U3 | 操作：开S29-2 + 不操作（U3 基本策略） | 40200 | 0 | 40200 | - | 2.8356e-06 | 57536.2194 | 0.13921 | 57536.3586
660 | double | L16+U4 | 操作：开S29-2 + 不操作（U4 基本策略） | 40200 | 0 | 40200 | - | 2.8356e-06 | 57536.3333 | 0.13921 | 57536.4726
660 | double | L16+U5 | 操作：开S29-2 + 不操作（U5 基本策略） | 67000 | 0 | 67000 | - | 2.8356e-06 | 57536.5233 | 0.13921 | 57536.6625
660 | double | L16+U6 | 操作：开S29-2 + 不操作（U6 基本策略） | 40200 | 0 | 40200 | - | 2.8356e-06 | 57536.6373 | 0.13921 | 57536.7765
660 | double | L16+U7 | 操作：开S29-2 + 不操作（U7 基本策略） | 212400 | 0 | 212400 | - | 2.8356e-06 | 57537.2396 | 0.13921 | 57537.3788
660 | double | L16+U8 | 操作：开S29-2 + 不操作（U8 基本策略） | 40200 | 0 | 40200 | - | 2.8356e-06 | 57537.3536 | 0.13921 | 57537.4928
660 | double | L16+U9 | 操作：开S29-2 + 不操作（U9 基本策略） | 424800 | 0 | 424800 | - | 2.8356e-06 | 57538.5582 | 0.13921 | 57538.6974
660 | double | L16+U10 | 操作：开S29-2 + 不操作（U10 基本策略） | 134000 | 0 | 134000 | - | 2.8356e-06 | 57538.9382 | 0.13921 | 57539.0774
660 | double | L16+U11 | 操作：开S29-2 + 不操作（U11 基本策略） | 339000 | 0 | 339000 | - | 2.8356e-06 | 57539.8995 | 0.13921 | 57540.0387
660 | double | L16+U12 | 操作：开S29-2 + 不操作（U12 基本策略） | 708000 | 0 | 708000 | - | 2.8356e-06 | 57541.9071 | 0.13921 | 57542.0463
660 | double | L16+U13 | 操作：开S29-2 + 不操作（U13 基本策略） | 40200 | 0 | 40200 | - | 2.8356e-06 | 57542.0211 | 0.13921 | 57542.1603
660 | double | L16+U14 | 操作：开S29-2 + 不操作（U14 基本策略） | 1486800 | 0 | 1486800 | - | 2.8356e-06 | 57546.2371 | 0.13921 | 57546.3763
660 | double | L16+U15 | 操作：开S29-2 + 不操作（U15 基本策略） | 140700 | 0 | 140700 | - | 2.8356e-06 | 57546.6361 | 0.13921 | 57546.7753
660 | double | L11+U1 | 操作：开S13-1 + 不操作（U1 基本策略） | 26800 | 0 | 26800 | - | 4.7921e-06 | 57546.7645 | 0.13921 | 57546.9037
660 | double | L11+U2 | 操作：开S13-1 + 不操作（U2 基本策略） | 40200 | 0 | 40200 | - | 4.7921e-06 | 57546.9572 | 0.13921 | 57547.0964
660 | double | L11+U3 | 操作：开S13-1 + 不操作（U3 基本策略） | 40200 | 0 | 40200 | - | 4.7921e-06 | 57547.1498 | 0.13921 | 57547.289
660 | double | L11+U4 | 操作：开S13-1 + 不操作（U4 基本策略） | 40200 | 0 | 40200 | - | 4.7921e-06 | 57547.3425 | 0.13921 | 57547.4817
660 | double | L11+U5 | 操作：开S13-1 + 不操作（U5 基本策略） | 67000 | 0 | 67000 | - | 4.7921e-06 | 57547.6635 | 0.13921 | 57547.8027
660 | double | L11+U6 | 操作：开S13-1 + 不操作（U6 基本策略） | 40200 | 0 | 40200 | - | 4.7921e-06 | 57547.8562 | 0.13921 | 57547.9954
660 | double | L11+U7 | 操作：开S13-1 + 不操作（U7 基本策略） | 212400 | 0 | 212400 | - | 4.7921e-06 | 57548.874 | 0.13921 | 57549.0132
660 | double | L11+U8 | 操作：开S13-1 + 不操作（U8 基本策略） | 40200 | 0 | 40200 | - | 4.7921e-06 | 57549.0666 | 0.13921 | 57549.2058
660 | double | L11+U9 | 操作：开S13-1 + 不操作（U9 基本策略） | 424800 | 0 | 424800 | - | 4.7921e-06 | 57551.1023 | 0.13921 | 57551.2415
660 | double | L11+U10 | 操作：开S13-1 + 不操作（U10 基本策略） | 134000 | 0 | 134000 | - | 4.7921e-06 | 57551.7444 | 0.13921 | 57551.8837
660 | double | L11+U11 | 操作：开S13-1 + 不操作（U11 基本策略） | 339000 | 0 | 339000 | - | 4.7921e-06 | 57553.369 | 0.13921 | 57553.5082
660 | double | L11+U12 | 操作：开S13-1 + 不操作（U12 基本策略） | 708000 | 0 | 708000 | - | 4.7921e-06 | 57556.7617 | 0.13921 | 57556.9009
660 | double | L11+U13 | 操作：开S13-1 + 不操作（U13 基本策略） | 40200 | 0 | 40200 | - | 4.7921e-06 | 57556.9544 | 0.13921 | 57557.0936
660 | double | L11+U14 | 操作：开S13-1 + 不操作（U14 基本策略） | 1486800 | 0 | 1486800 | - | 4.7921e-06 | 57564.0792 | 0.13921 | 57564.2184
660 | double | L11+U15 | 操作：开S13-1 + 不操作（U15 基本策略） | 140700 | 0 | 140700 | - | 4.7921e-06 | 57564.7535 | 0.13921 | 57564.8927
660 | double | L11+U16 | 操作：开S13-1 + 不操作（U16 基本策略） | 271200 | 0 | 271200 | - | 4.7921e-06 | 57566.0531 | 0.13921 | 57566.1923
660 | double | L11+U17 | 操作：开S13-1 + 不操作（U17 基本策略） | 26800 | 0 | 26800 | - | 4.7921e-06 | 57566.1815 | 0.13921 | 57566.3207
660 | double | L11+U18 | 操作：开S13-1 + 不操作（U18 基本策略） | 354000 | 0 | 354000 | - | 4.7921e-06 | 57567.8779 | 0.13921 | 57568.0171
660 | double | L11+U19 | 操作：开S13-1 + 不操作（U19 基本策略） | 16080 | 0 | 16080 | - | 4.7921e-06 | 57567.9549 | 0.13921 | 57568.0942
660 | double | L11+U20 | 操作：开S13-1 + 不操作（U20 基本策略） | 40200 | 0 | 40200 | - | 4.7921e-06 | 57568.1476 | 0.13921 | 57568.2868
660 | double | L11+U21 | 操作：开S13-1 + 不操作（U21 基本策略） | 212400 | 0 | 212400 | - | 4.7921e-06 | 57569.1654 | 0.13921 | 57569.3046
660 | double | L11+U22 | 操作：开S13-1 + 不操作（U22 基本策略） | 40200 | 0 | 40200 | - | 4.7921e-06 | 57569.3581 | 0.13921 | 57569.4973
660 | double | L11+U23 | 操作：开S13-1 + 不操作（U23 基本策略） | 40200 | 0 | 40200 | - | 4.7921e-06 | 57569.5507 | 0.13921 | 57569.6899
660 | double | L11+U24 | 操作：开S13-1 + 不操作（U24 基本策略） | 26800 | 0 | 26800 | - | 4.7921e-06 | 57569.6791 | 0.13921 | 57569.8183
660 | double | L11+U25 | 操作：开S13-1 + 不操作（U25 基本策略） | 40200 | 0 | 40200 | - | 4.7921e-06 | 57569.8718 | 0.13921 | 57570.011
660 | double | L11+U26 | 操作：开S13-1 + 不操作（U26 基本策略） | 26800 | 0 | 26800 | - | 4.7921e-06 | 57570.0002 | 0.13921 | 57570.1394
660 | double | L11+U27 | 操作：开S13-1 + 不操作（U27 基本策略） | 135600 | 0 | 135600 | - | 4.7921e-06 | 57570.65 | 0.13921 | 57570.7892
660 | double | L11+U28 | 操作：开S13-1 + 不操作（U28 基本策略） | 67000 | 0 | 67000 | - | 4.7921e-06 | 57570.9711 | 0.13921 | 57571.1103
660 | double | L11+U29 | 操作：开S13-1 + 不操作（U29 基本策略） | 212400 | 0 | 212400 | - | 4.7921e-06 | 57571.9889 | 0.13921 | 57572.1281
660 | double | L11+U30 | 操作：开S13-1 + 不操作（U30 基本策略） | 67000 | 0 | 67000 | - | 4.7921e-06 | 57572.31 | 0.13921 | 57572.4492
660 | double | L9+S29 | 操作：开S62-3+开S13-1(源:L9) | 0 | 0 | 0 | - | 7.6793e-06 | 57572.31 | 0.13921 | 57572.4492
660 | double | L9+S13-1 | 不操作（L9 基本策略）(源:L9) | 1221200 | 0 | 1221200 | - | 7.6793e-06 | 57581.688 | 0.13921 | 57581.8272
660 | double | L9+S29-2 | 操作：开S13-1(源:L9) | 0 | 0 | 0 | - | 7.6793e-06 | 57581.688 | 0.13921 | 57581.8272
660 | double | L9+S62-3 | 操作：开S13-1(源:L9) | 0 | 0 | 0 | - | 7.6793e-06 | 57581.688 | 0.13921 | 57581.8272
660 | double | L9+CB1 | 操作：开S13-1+开S29-2(源:L9) | 0 | 0 | 0 | - | 7.6793e-06 | 57581.688 | 0.13921 | 57581.8272
660 | double | L9+CB2 | 操作：开S62-3+开S13-1(源:L9) | 0 | 0 | 0 | - | 7.6793e-06 | 57581.688 | 0.13921 | 57581.8272
660 | double | L9+CB3 | 操作：开S62-3+开S13-1(源:L9) | 0 | 0 | 0 | - | 7.6793e-06 | 57581.688 | 0.13921 | 57581.8272
660 | double | L9+DG1 | 操作：开S13-1 + 打开开关 S7 | 0 | 0 | 0 | - | 1.9256e-05 | 57581.688 | 0.13921 | 57581.8272
660 | double | L9+DG2 | 操作：开S13-1 + 打开开关 S9 | 0 | 0 | 0 | - | 1.9256e-05 | 57581.688 | 0.13921 | 57581.8272
660 | double | L9+DG3 | 操作：开S13-1 + 打开开关 S13 | 0 | 0 | 0 | - | 1.9256e-05 | 57581.688 | 0.13921 | 57581.8272
660 | double | L9+DG4 | 操作：开S13-1 + 打开开关 S15 | 0 | 0 | 0 | - | 1.9256e-05 | 57581.688 | 0.13921 | 57581.8272
660 | double | L9+DG5 | 操作：开S13-1 + 打开开关 S17 | 0 | 0 | 0 | - | 1.9256e-05 | 57581.688 | 0.13921 | 57581.8272
660 | double | L9+DG6 | 操作：开S13-1 + 打开开关 S22 | 0 | 0 | 0 | - | 1.9256e-05 | 57581.688 | 0.13921 | 57581.8272
660 | double | L9+DG7 | 操作：开S13-1 + 打开开关 S24 | 0 | 0 | 0 | - | 1.9256e-05 | 57581.688 | 0.13921 | 57581.8272
660 | double | L9+DG8 | 操作：开S13-1 + 打开开关 S25 | 0 | 0 | 0 | - | 1.9256e-05 | 57581.688 | 0.13921 | 57581.8272
660 | double | L10+U1 | 操作：开S13-1 + 不操作（U1 基本策略） | 26800 | 0 | 26800 | - | 1.9256e-05 | 57582.204 | 0.13921 | 57582.3432
660 | double | L10+U2 | 操作：开S13-1 + 不操作（U2 基本策略） | 40200 | 0 | 40200 | - | 1.9256e-05 | 57582.9781 | 0.13921 | 57583.1173
660 | double | L10+U3 | 操作：开S13-1 + 不操作（U3 基本策略） | 40200 | 0 | 40200 | - | 1.9256e-05 | 57583.7522 | 0.13921 | 57583.8914
660 | double | L10+U4 | 操作：开S13-1 + 不操作（U4 基本策略） | 40200 | 0 | 40200 | - | 1.9256e-05 | 57584.5263 | 0.13921 | 57584.6655
660 | double | L10+U5 | 操作：开S13-1 + 不操作（U5 基本策略） | 67000 | 0 | 67000 | - | 1.9256e-05 | 57585.8165 | 0.13921 | 57585.9557
660 | double | L10+U6 | 操作：开S13-1 + 不操作（U6 基本策略） | 40200 | 0 | 40200 | - | 1.9256e-05 | 57586.5906 | 0.13921 | 57586.7298
660 | double | L10+U7 | 操作：开S13-1 + 不操作（U7 基本策略） | 212400 | 0 | 212400 | - | 1.9256e-05 | 57590.6806 | 0.13921 | 57590.8198
660 | double | L10+U8 | 操作：开S13-1 + 不操作（U8 基本策略） | 40200 | 0 | 40200 | - | 1.9256e-05 | 57591.4547 | 0.13921 | 57591.5939
660 | double | L10+U9 | 操作：开S13-1 + 不操作（U9 基本策略） | 424800 | 0 | 424800 | - | 1.9256e-05 | 57599.6347 | 0.13921 | 57599.774
660 | double | L10+U10 | 操作：开S13-1 + 不操作（U10 基本策略） | 134000 | 0 | 134000 | - | 1.9256e-05 | 57602.2151 | 0.13921 | 57602.3543
660 | double | L10+U11 | 操作：开S13-1 + 不操作（U11 基本策略） | 339000 | 0 | 339000 | - | 1.9256e-05 | 57608.7429 | 0.13921 | 57608.8821
660 | double | L10+U12 | 操作：开S13-1 + 不操作（U12 基本策略） | 708000 | 0 | 708000 | - | 1.9256e-05 | 57622.3763 | 0.13921 | 57622.5155
660 | double | L10+U13 | 操作：开S13-1 + 不操作（U13 基本策略） | 40200 | 0 | 40200 | - | 1.9256e-05 | 57623.1504 | 0.13921 | 57623.2896
660 | double | L10+U14 | 操作：开S13-1 + 不操作（U14 基本策略） | 1486800 | 0 | 1486800 | - | 1.9256e-05 | 57651.7805 | 0.13921 | 57651.9198
660 | double | L10+U15 | 操作：开S13-1 + 不操作（U15 基本策略） | 140700 | 0 | 140700 | - | 1.9256e-05 | 57654.4899 | 0.13921 | 57654.6291
660 | double | L10+U46 | 操作：开S13-1 + 不操作（U46 基本策略） | 100500 | 0 | 100500 | - | 1.9256e-05 | 57656.4251 | 0.13921 | 57656.5644
660 | double | L10+U47 | 操作：开S13-1 + 不操作（U47 基本策略） | 708000 | 0 | 708000 | - | 1.9256e-05 | 57670.0585 | 0.13921 | 57670.1977
660 | double | L10+U48 | 操作：开S13-1 + 不操作（U48 基本策略） | 281400 | 0 | 281400 | - | 1.9256e-05 | 57675.4772 | 0.13921 | 57675.6164
660 | double | L10+U49 | 操作：开S13-1 + 不操作（U49 基本策略） | 949200 | 0 | 949200 | - | 1.9256e-05 | 57693.7552 | 0.13921 | 57693.8944
660 | double | L10+U50 | 操作：开S13-1 + 不操作（U50 基本策略） | 40200 | 0 | 40200 | - | 1.9256e-05 | 57694.5293 | 0.13921 | 57694.6685
660 | double | L10+U51 | 操作：开S13-1 + 不操作（U51 基本策略） | 281400 | 0 | 281400 | - | 1.9256e-05 | 57699.948 | 0.13921 | 57700.0872
660 | double | L10+U52 | 操作：开S13-1 + 不操作（U52 基本策略） | 134000 | 0 | 134000 | - | 1.9256e-05 | 57702.5283 | 0.13921 | 57702.6676
660 | double | L10+U53 | 操作：开S13-1 + 不操作（U53 基本策略） | 452000 | 0 | 452000 | - | 1.9256e-05 | 57711.2321 | 0.13921 | 57711.3714
660 | double | L10+U54 | 操作：开S13-1 + 不操作（U54 基本策略） | 100500 | 0 | 100500 | - | 1.9256e-05 | 57713.1674 | 0.13921 | 57713.3066
660 | double | L10+U55 | 操作：开S13-1 + 不操作（U55 基本策略） | 134000 | 0 | 134000 | - | 1.9256e-05 | 57715.7477 | 0.13921 | 57715.8869
660 | double | L10+U56 | 操作：开S13-1 + 不操作（U56 基本策略） | 90400 | 0 | 90400 | - | 1.9256e-05 | 57717.4885 | 0.13921 | 57717.6277
660 | double | L10+U57 | 操作：开S13-1 + 不操作（U57 基本策略） | 80400 | 0 | 80400 | - | 1.9256e-05 | 57719.0367 | 0.13921 | 57719.1759
660 | double | L10+U58 | 操作：开S13-1 + 不操作（U58 基本策略） | 212400 | 0 | 212400 | - | 1.9256e-05 | 57723.1267 | 0.13921 | 57723.2659
660 | double | L10+U59 | 操作：开S13-1 + 不操作（U59 基本策略） | 30150 | 0 | 30150 | - | 1.9256e-05 | 57723.7073 | 0.13921 | 57723.8465
660 | double | L10+U60 | 操作：开S13-1 + 不操作（U60 基本策略） | 40200 | 0 | 40200 | - | 1.9256e-05 | 57724.4814 | 0.13921 | 57724.6206
660 | double | L10+U61 | 操作：开S13-1 + 不操作（U61 基本策略） | 318600 | 0 | 318600 | - | 1.9256e-05 | 57730.6164 | 0.13921 | 57730.7556
660 | double | L10+U62 | 操作：开S13-1 + 不操作（U62 基本策略） | 80400 | 0 | 80400 | - | 1.9256e-05 | 57732.1646 | 0.13921 | 57732.3038
660 | double | L10+S1 | 操作：开S13-1+开S29-2(源:L10) | 0 | 0 | 0 | - | 7.6793e-06 | 57732.1646 | 0.13921 | 57732.3038
660 | double | L10+S2 | 操作：开S13-1(源:L10) | 851600 | 0 | 851600 | - | 7.6793e-06 | 57738.7043 | 0.13921 | 57738.8435
660 | double | L10+S3 | 操作：开S13-1(源:L10) | 599000 | 0 | 599000 | - | 7.6793e-06 | 57743.3042 | 0.13921 | 57743.4434
660 | double | L10+S4 | 操作：开S13-1(源:L10) | 134000 | 0 | 134000 | - | 7.6793e-06 | 57744.3333 | 0.13921 | 57744.4725
660 | double | L10+S5 | 操作：开S13-1(源:L10) | 339000 | 0 | 339000 | - | 7.6793e-06 | 57746.9366 | 0.13921 | 57747.0758
660 | double | L10+S6 | 操作：开S13-1 + 不操作（S6 基本策略） | 1627500 | 0 | 1627500 | - | 7.6793e-06 | 57759.4347 | 0.13921 | 57759.5739
660 | double | L10+S7 | 操作：开S13-1 + 不操作（S7 基本策略） | 0 | 0 | 0 | - | 7.6793e-06 | 57759.4347 | 0.13921 | 57759.5739
660 | double | L10+S8 | 操作：开S13-1+开S29-2(源:L10) | 0 | 0 | 0 | - | 7.6793e-06 | 57759.4347 | 0.13921 | 57759.5739
660 | double | L10+S9 | 操作：开S13-1 + 不操作（S9 基本策略） | 0 | 0 | 0 | - | 7.6793e-06 | 57759.4347 | 0.13921 | 57759.5739
660 | double | L10+S10 | 操作：开S13-1 + 打开开关 S9 | 0 | 0 | 0 | - | 7.6793e-06 | 57759.4347 | 0.13921 | 57759.5739
660 | double | L10+S11 | 操作：开S13-1+开S29-2(源:L10) | 0 | 0 | 0 | - | 7.6793e-06 | 57759.4347 | 0.13921 | 57759.5739
660 | double | L10+S12 | 操作：开S13-1+开S29-2(源:L10) | 0 | 0 | 0 | - | 7.6793e-06 | 57759.4347 | 0.13921 | 57759.5739
660 | double | L10+S13 | 操作：开S13-1 + 不操作（S13 基本策略） | 0 | 0 | 0 | - | 7.6793e-06 | 57759.4347 | 0.13921 | 57759.5739
660 | double | L10+U16 | 操作：开S13-1 + 不操作（U16 基本策略） | 271200 | 0 | 271200 | - | 1.9256e-05 | 57764.6569 | 0.13921 | 57764.7961
660 | double | L10+U17 | 操作：开S13-1 + 不操作（U17 基本策略） | 26800 | 0 | 26800 | - | 1.9256e-05 | 57765.173 | 0.13921 | 57765.3122
660 | double | L10+U18 | 操作：开S13-1 + 不操作（U18 基本策略） | 354000 | 0 | 354000 | - | 1.9256e-05 | 57771.9897 | 0.13921 | 57772.1289
660 | double | L10+U19 | 操作：开S13-1 + 不操作（U19 基本策略） | 16080 | 0 | 16080 | - | 1.9256e-05 | 57772.2993 | 0.13921 | 57772.4386
660 | double | L10+U20 | 操作：开S13-1 + 不操作（U20 基本策略） | 40200 | 0 | 40200 | - | 1.9256e-05 | 57773.0734 | 0.13921 | 57773.2127
660 | double | L10+U21 | 操作：开S13-1 + 不操作（U21 基本策略） | 212400 | 0 | 212400 | - | 1.9256e-05 | 57777.1635 | 0.13921 | 57777.3027
660 | double | L10+U22 | 操作：开S13-1 + 不操作（U22 基本策略） | 40200 | 0 | 40200 | - | 1.9256e-05 | 57777.9376 | 0.13921 | 57778.0768
660 | double | L10+U23 | 操作：开S13-1 + 不操作（U23 基本策略） | 40200 | 0 | 40200 | - | 1.9256e-05 | 57778.7117 | 0.13921 | 57778.8509
660 | double | L10+U24 | 操作：开S13-1 + 不操作（U24 基本策略） | 26800 | 0 | 26800 | - | 1.9256e-05 | 57779.2277 | 0.13921 | 57779.3669
660 | double | L10+U25 | 操作：开S13-1 + 不操作（U25 基本策略） | 40200 | 0 | 40200 | - | 1.9256e-05 | 57780.0018 | 0.13921 | 57780.141
660 | double | L10+U26 | 操作：开S13-1 + 不操作（U26 基本策略） | 26800 | 0 | 26800 | - | 1.9256e-05 | 57780.5179 | 0.13921 | 57780.6571
660 | double | L10+U27 | 操作：开S13-1 + 不操作（U27 基本策略） | 135600 | 0 | 135600 | - | 1.9256e-05 | 57783.129 | 0.13921 | 57783.2682
660 | double | L10+U28 | 操作：开S13-1 + 不操作（U28 基本策略） | 67000 | 0 | 67000 | - | 1.9256e-05 | 57784.4192 | 0.13921 | 57784.5584
660 | double | L10+U29 | 操作：开S13-1 + 不操作（U29 基本策略） | 212400 | 0 | 212400 | - | 1.9256e-05 | 57788.5092 | 0.13921 | 57788.6484
660 | double | L10+U30 | 操作：开S13-1 + 不操作（U30 基本策略） | 67000 | 0 | 67000 | - | 1.9256e-05 | 57789.7994 | 0.13921 | 57789.9386
660 | double | L10+U31 | 操作：开S13-1 + 不操作（U31 基本策略） | 271200 | 0 | 271200 | - | 1.9256e-05 | 57795.0217 | 0.13921 | 57795.1609
660 | double | L10+U32 | 操作：开S13-1 + 不操作（U32 基本策略） | 708000 | 0 | 708000 | - | 1.9256e-05 | 57808.655 | 0.13921 | 57808.7943
660 | double | L10+U33 | 操作：开S13-1 + 不操作（U33 基本策略） | 339000 | 0 | 339000 | - | 1.9256e-05 | 57815.1829 | 0.13921 | 57815.3221
660 | double | L10+U34 | 操作：开S13-1 + 不操作（U34 基本策略） | 203400 | 0 | 203400 | - | 1.9256e-05 | 57819.0996 | 0.13921 | 57819.2388
660 | double | L10+U35 | 操作：开S13-1 + 不操作（U35 基本策略） | 26800 | 0 | 26800 | - | 1.9256e-05 | 57819.6157 | 0.13921 | 57819.7549
660 | double | L10+U36 | 操作：开S13-1 + 不操作（U36 基本策略） | 354000 | 0 | 354000 | - | 1.9256e-05 | 57826.4324 | 0.13921 | 57826.5716
660 | double | L10+U37 | 操作：开S13-1 + 不操作（U37 基本策略） | 60300 | 0 | 60300 | - | 1.9256e-05 | 57827.5935 | 0.13921 | 57827.7327
660 | double | L10+U38 | 操作：开S13-1 + 不操作（U38 基本策略） | 474600 | 0 | 474600 | - | 1.9256e-05 | 57836.7325 | 0.13921 | 57836.8717
660 | double | L10+U39 | 操作：开S13-1 + 不操作（U39 基本策略） | 60300 | 0 | 60300 | - | 1.9256e-05 | 57837.8937 | 0.13921 | 57838.0329
660 | double | L10+U40 | 操作：开S13-1 + 不操作（U40 基本策略） | 424800 | 0 | 424800 | - | 1.9256e-05 | 57846.0737 | 0.13921 | 57846.2129
660 | double | L10+U41 | 操作：开S13-1 + 不操作（U41 基本策略） | 40200 | 0 | 40200 | - | 1.9256e-05 | 57846.8478 | 0.13921 | 57846.987
660 | double | L10+U42 | 操作：开S13-1 + 不操作（U42 基本策略） | 226000 | 0 | 226000 | - | 1.9256e-05 | 57851.1997 | 0.13921 | 57851.3389
660 | double | L10+U43 | 操作：开S13-1 + 不操作（U43 基本策略） | 26800 | 0 | 26800 | - | 1.9256e-05 | 57851.7158 | 0.13921 | 57851.855
660 | double | L10+U44 | 操作：开S13-1 + 不操作（U44 基本策略） | 40200 | 0 | 40200 | - | 1.9256e-05 | 57852.4899 | 0.13921 | 57852.6291
660 | double | L10+U45 | 操作：开S13-1 + 不操作（U45 基本策略） | 424800 | 0 | 424800 | - | 1.9256e-05 | 57860.6699 | 0.13921 | 57860.8091
660 | double | L17+U1 | 操作：开S29-2 + 不操作（U1 基本策略） | 26800 | 0 | 26800 | - | 1.5117e-06 | 57860.7104 | 0.13921 | 57860.8496
660 | double | L17+U2 | 操作：开S29-2 + 不操作（U2 基本策略） | 40200 | 0 | 40200 | - | 1.5117e-06 | 57860.7712 | 0.13921 | 57860.9104
660 | double | L17+U3 | 操作：开S29-2 + 不操作（U3 基本策略） | 40200 | 0 | 40200 | - | 1.5117e-06 | 57860.832 | 0.13921 | 57860.9712
660 | double | L17+U4 | 操作：开S29-2 + 不操作（U4 基本策略） | 40200 | 0 | 40200 | - | 1.5117e-06 | 57860.8927 | 0.13921 | 57861.0319
660 | double | L17+U5 | 操作：开S29-2 + 不操作（U5 基本策略） | 67000 | 0 | 67000 | - | 1.5117e-06 | 57860.994 | 0.13921 | 57861.1332
660 | double | L17+U6 | 操作：开S29-2 + 不操作（U6 基本策略） | 40200 | 0 | 40200 | - | 1.5117e-06 | 57861.0548 | 0.13921 | 57861.194
660 | double | L17+U7 | 操作：开S29-2 + 不操作（U7 基本策略） | 212400 | 0 | 212400 | - | 1.5117e-06 | 57861.3759 | 0.13921 | 57861.5151
660 | double | L17+U8 | 操作：开S29-2 + 不操作（U8 基本策略） | 40200 | 0 | 40200 | - | 1.5117e-06 | 57861.4366 | 0.13921 | 57861.5759
660 | double | L17+U9 | 操作：开S29-2 + 不操作（U9 基本策略） | 424800 | 0 | 424800 | - | 1.5117e-06 | 57862.0788 | 0.13921 | 57862.218
660 | double | L17+U10 | 操作：开S29-2 + 不操作（U10 基本策略） | 134000 | 0 | 134000 | - | 1.5117e-06 | 57862.2814 | 0.13921 | 57862.4206
660 | double | L17+U11 | 操作：开S29-2 + 不操作（U11 基本策略） | 339000 | 0 | 339000 | - | 1.5117e-06 | 57862.7939 | 0.13921 | 57862.9331
660 | double | L17+U12 | 操作：开S29-2 + 不操作（U12 基本策略） | 708000 | 0 | 708000 | - | 1.5117e-06 | 57863.8641 | 0.13921 | 57864.0034
660 | double | L17+U13 | 操作：开S29-2 + 不操作（U13 基本策略） | 40200 | 0 | 40200 | - | 1.5117e-06 | 57863.9249 | 0.13921 | 57864.0641
660 | double | L17+U14 | 操作：开S29-2 + 不操作（U14 基本策略） | 1486800 | 0 | 1486800 | - | 1.5117e-06 | 57866.1725 | 0.13921 | 57866.3117
660 | double | L17+U15 | 操作：开S29-2 + 不操作（U15 基本策略） | 140700 | 0 | 140700 | - | 1.5117e-06 | 57866.3852 | 0.13921 | 57866.5244
660 | double | L17+U16 | 操作：开S29-2 + 不操作（U16 基本策略） | 271200 | 0 | 271200 | - | 1.5117e-06 | 57866.7952 | 0.13921 | 57866.9344
660 | double | L17+U17 | 操作：开S29-2 + 不操作（U17 基本策略） | 26800 | 0 | 26800 | - | 1.5117e-06 | 57866.8357 | 0.13921 | 57866.9749
660 | double | L17+U18 | 操作：开S29-2 + 不操作（U18 基本策略） | 354000 | 0 | 354000 | - | 1.5117e-06 | 57867.3709 | 0.13921 | 57867.5101
660 | double | L17+U19 | 操作：开S29-2 + 不操作（U19 基本策略） | 16080 | 0 | 16080 | - | 1.5117e-06 | 57867.3952 | 0.13921 | 57867.5344
660 | double | L17+U20 | 操作：开S29-2 + 不操作（U20 基本策略） | 40200 | 0 | 40200 | - | 1.5117e-06 | 57867.4559 | 0.13921 | 57867.5951
660 | double | L17+U21 | 操作：开S29-2 + 不操作（U21 基本策略） | 212400 | 0 | 212400 | - | 1.5117e-06 | 57867.777 | 0.13921 | 57867.9162
660 | double | L17+U22 | 操作：开S29-2 + 不操作（U22 基本策略） | 40200 | 0 | 40200 | - | 1.5117e-06 | 57867.8378 | 0.13921 | 57867.977
660 | double | L17+U23 | 操作：开S29-2 + 不操作（U23 基本策略） | 40200 | 0 | 40200 | - | 1.5117e-06 | 57867.8986 | 0.13921 | 57868.0378
660 | double | L17+U24 | 操作：开S29-2 + 不操作（U24 基本策略） | 26800 | 0 | 26800 | - | 1.5117e-06 | 57867.9391 | 0.13921 | 57868.0783
660 | double | L17+U25 | 操作：开S29-2 + 不操作（U25 基本策略） | 40200 | 0 | 40200 | - | 1.5117e-06 | 57867.9998 | 0.13921 | 57868.1391
660 | double | L17+U26 | 操作：开S29-2 + 不操作（U26 基本策略） | 26800 | 0 | 26800 | - | 1.5117e-06 | 57868.0404 | 0.13921 | 57868.1796
660 | double | L17+U27 | 操作：开S29-2 + 不操作（U27 基本策略） | 135600 | 0 | 135600 | - | 1.5117e-06 | 57868.2453 | 0.13921 | 57868.3846
660 | double | L17+U28 | 操作：开S29-2 + 不操作（U28 基本策略） | 67000 | 0 | 67000 | - | 1.5117e-06 | 57868.3466 | 0.13921 | 57868.4858
660 | double | L17+U29 | 操作：开S29-2 + 不操作（U29 基本策略） | 212400 | 0 | 212400 | - | 1.5117e-06 | 57868.6677 | 0.13921 | 57868.8069
660 | double | L17+U30 | 操作：开S29-2 + 不操作（U30 基本策略） | 67000 | 0 | 67000 | - | 1.5117e-06 | 57868.769 | 0.13921 | 57868.9082
660 | double | L11+U61 | 操作：开S13-1 + 不操作（U61 基本策略） | 318600 | 0 | 318600 | - | 4.7921e-06 | 57870.2958 | 0.13921 | 57870.435
660 | double | L11+U62 | 操作：开S13-1 + 不操作（U62 基本策略） | 80400 | 0 | 80400 | - | 4.7921e-06 | 57870.681 | 0.13921 | 57870.8203
660 | double | L11+S1 | 操作：开S13-1+开S29-2(源:L11) | 0 | 0 | 0 | - | 1.9111e-06 | 57870.681 | 0.13921 | 57870.8203
660 | double | L11+S2 | 操作：开S13-1(源:L11) | 1190600 | 0 | 1190600 | - | 1.9111e-06 | 57872.9564 | 0.13921 | 57873.0956
660 | double | L11+S3 | 操作：开S13-1(源:L11) | 938000 | 0 | 938000 | - | 1.9111e-06 | 57874.7489 | 0.13921 | 57874.8881
660 | double | L11+S4 | 操作：开S13-1(源:L11) | 473000 | 0 | 473000 | - | 1.9111e-06 | 57875.6529 | 0.13921 | 57875.7921
660 | double | L11+S5 | 操作：开S13-1(源:L11) | 0 | 0 | 0 | - | 1.9111e-06 | 57875.6529 | 0.13921 | 57875.7921
660 | double | L11+S6 | 操作：开S13-1 + 不操作（S6 基本策略） | 1627500 | 0 | 1627500 | - | 1.9111e-06 | 57878.7631 | 0.13921 | 57878.9023
660 | double | L11+S7 | 操作：开S13-1 + 不操作（S7 基本策略） | 0 | 0 | 0 | - | 1.9111e-06 | 57878.7631 | 0.13921 | 57878.9023
660 | double | L11+S8 | 操作：开S13-1+开S29-2(源:L11) | 0 | 0 | 0 | - | 1.9111e-06 | 57878.7631 | 0.13921 | 57878.9023
660 | double | L11+S9 | 操作：开S13-1 + 不操作（S9 基本策略） | 0 | 0 | 0 | - | 1.9111e-06 | 57878.7631 | 0.13921 | 57878.9023
660 | double | L11+S10 | 操作：开S13-1 + 打开开关 S9 | 0 | 0 | 0 | - | 1.9111e-06 | 57878.7631 | 0.13921 | 57878.9023
660 | double | L11+S11 | 操作：开S13-1+开S29-2(源:L11) | 0 | 0 | 0 | - | 1.9111e-06 | 57878.7631 | 0.13921 | 57878.9023
660 | double | L11+S12 | 操作：开S13-1+开S29-2(源:L11) | 0 | 0 | 0 | - | 1.9111e-06 | 57878.7631 | 0.13921 | 57878.9023
660 | double | L11+S13 | 操作：开S13-1 + 不操作（S13 基本策略） | 0 | 0 | 0 | - | 1.9111e-06 | 57878.7631 | 0.13921 | 57878.9023
660 | double | L11+S14 | 操作：开S13-1 + 打开开关 S13 | 0 | 0 | 0 | - | 1.9111e-06 | 57878.7631 | 0.13921 | 57878.9023
660 | double | L11+S15 | 操作：开S13-1 + 不操作（S15 基本策略） | 0 | 0 | 0 | - | 1.9111e-06 | 57878.7631 | 0.13921 | 57878.9023
660 | double | L11+S16 | 操作：开S13-1 + 打开开关 S15 | 0 | 0 | 0 | - | 1.9111e-06 | 57878.7631 | 0.13921 | 57878.9023
660 | double | L11+S17 | 操作：开S13-1 + 不操作（S17 基本策略） | 0 | 0 | 0 | - | 1.9111e-06 | 57878.7631 | 0.13921 | 57878.9023
660 | double | L11+S18 | 操作：开S13-1 + 打开开关 S17 | 0 | 0 | 0 | - | 1.9111e-06 | 57878.7631 | 0.13921 | 57878.9023
660 | double | L11+S19 | 操作：开S13-1 + 不操作（S19 基本策略） | 691000 | 0 | 691000 | - | 1.9111e-06 | 57880.0837 | 0.13921 | 57880.2229
660 | double | L11+S20 | 操作：开S13-1 + 不操作（S20 基本策略） | 266200 | 0 | 266200 | - | 1.9111e-06 | 57880.5924 | 0.13921 | 57880.7316
660 | double | L11+S21 | 操作：开S13-1 + 不操作（S21 基本策略） | 808500 | 0 | 808500 | - | 1.9111e-06 | 57882.1375 | 0.13921 | 57882.2767
660 | double | L11+S22 | 操作：开S13-1 + 不操作（S22 基本策略） | 0 | 0 | 0 | - | 1.9111e-06 | 57882.1375 | 0.13921 | 57882.2767
660 | double | L11+S23 | 操作：开S13-1 + 不操作（S23 基本策略） | 989400 | 0 | 989400 | - | 1.9111e-06 | 57884.0283 | 0.13921 | 57884.1675
660 | double | L11+S24 | 操作：开S13-1 + 不操作（S24 基本策略） | 0 | 0 | 0 | - | 1.9111e-06 | 57884.0283 | 0.13921 | 57884.1675
660 | double | L11+S25 | 操作：开S13-1 + 不操作（S25 基本策略） | 0 | 0 | 0 | - | 1.9111e-06 | 57884.0283 | 0.13921 | 57884.1675
660 | double | L11+S26 | 操作：开S13-1 + 打开开关 S25 | 0 | 0 | 0 | - | 1.9111e-06 | 57884.0283 | 0.13921 | 57884.1675
660 | double | L11+S27 | 操作：开S62-3+开S13-1(源:L11) | 0 | 0 | 0 | - | 1.9111e-06 | 57884.0283 | 0.13921 | 57884.1675
660 | double | L11+S28 | 操作：开S13-1 + 不操作（S28 基本策略） | 242550 | 0 | 242550 | - | 1.9111e-06 | 57884.4918 | 0.13921 | 57884.631
660 | double | L10+S14 | 操作：开S13-1 + 打开开关 S13 | 0 | 0 | 0 | - | 7.6793e-06 | 57884.4918 | 0.13921 | 57884.631
660 | double | L10+S15 | 操作：开S13-1 + 不操作（S15 基本策略） | 0 | 0 | 0 | - | 7.6793e-06 | 57884.4918 | 0.13921 | 57884.631
660 | double | L10+S16 | 操作：开S13-1 + 打开开关 S15 | 0 | 0 | 0 | - | 7.6793e-06 | 57884.4918 | 0.13921 | 57884.631
660 | double | L10+S17 | 操作：开S13-1 + 不操作（S17 基本策略） | 0 | 0 | 0 | - | 7.6793e-06 | 57884.4918 | 0.13921 | 57884.631
660 | double | L10+S18 | 操作：开S13-1 + 打开开关 S17 | 0 | 0 | 0 | - | 7.6793e-06 | 57884.4918 | 0.13921 | 57884.631
660 | double | L10+S19 | 操作：开S13-1 + 不操作（S19 基本策略） | 691000 | 0 | 691000 | - | 7.6793e-06 | 57889.7982 | 0.13921 | 57889.9374
660 | double | L10+S20 | 操作：开S13-1 + 不操作（S20 基本策略） | 266200 | 0 | 266200 | - | 7.6793e-06 | 57891.8425 | 0.13921 | 57891.9817
660 | double | L10+S21 | 操作：开S13-1 + 不操作（S21 基本策略） | 808500 | 0 | 808500 | - | 7.6793e-06 | 57898.0512 | 0.13921 | 57898.1904
660 | double | L10+S22 | 操作：开S13-1 + 不操作（S22 基本策略） | 0 | 0 | 0 | - | 7.6793e-06 | 57898.0512 | 0.13921 | 57898.1904
660 | double | L10+S23 | 操作：开S13-1 + 不操作（S23 基本策略） | 989400 | 0 | 989400 | - | 7.6793e-06 | 57905.6491 | 0.13921 | 57905.7883
660 | double | L10+S24 | 操作：开S13-1 + 不操作（S24 基本策略） | 0 | 0 | 0 | - | 7.6793e-06 | 57905.6491 | 0.13921 | 57905.7883
660 | double | L10+S25 | 操作：开S13-1 + 不操作（S25 基本策略） | 0 | 0 | 0 | - | 7.6793e-06 | 57905.6491 | 0.13921 | 57905.7883
660 | double | L10+S26 | 操作：开S13-1 + 打开开关 S25 | 0 | 0 | 0 | - | 7.6793e-06 | 57905.6491 | 0.13921 | 57905.7883
660 | double | L10+S27 | 操作：开S62-3+开S13-1(源:L10) | 0 | 0 | 0 | - | 7.6793e-06 | 57905.6491 | 0.13921 | 57905.7883
660 | double | L10+S28 | 操作：开S13-1 + 不操作（S28 基本策略） | 242550 | 0 | 242550 | - | 7.6793e-06 | 57907.5118 | 0.13921 | 57907.651
660 | double | L10+S29 | 操作：开S62-3+开S13-1(源:L10) | 0 | 0 | 0 | - | 7.6793e-06 | 57907.5118 | 0.13921 | 57907.651
660 | double | L10+S13-1 | 操作：关S5(源:L10) | 1087200 | 0 | 1087200 | - | 7.6793e-06 | 57915.8607 | 0.13921 | 57915.9999
660 | double | L10+S29-2 | 操作：开S13-1(源:L10) | 0 | 0 | 0 | - | 7.6793e-06 | 57915.8607 | 0.13921 | 57915.9999
660 | double | L10+S62-3 | 操作：开S13-1(源:L10) | 0 | 0 | 0 | - | 7.6793e-06 | 57915.8607 | 0.13921 | 57915.9999
660 | double | L10+CB1 | 操作：开S13-1+开S29-2(源:L10) | 0 | 0 | 0 | - | 7.6793e-06 | 57915.8607 | 0.13921 | 57915.9999
660 | double | L10+CB2 | 操作：开S62-3+开S13-1(源:L10) | 0 | 0 | 0 | - | 7.6793e-06 | 57915.8607 | 0.13921 | 57915.9999
660 | double | L10+CB3 | 操作：开S62-3+开S13-1(源:L10) | 0 | 0 | 0 | - | 7.6793e-06 | 57915.8607 | 0.13921 | 57915.9999
660 | double | L10+DG1 | 操作：开S13-1 + 打开开关 S7 | 0 | 0 | 0 | - | 1.9256e-05 | 57915.8607 | 0.13921 | 57915.9999
660 | double | L10+DG2 | 操作：开S13-1 + 打开开关 S9 | 0 | 0 | 0 | - | 1.9256e-05 | 57915.8607 | 0.13921 | 57915.9999
660 | double | L10+DG3 | 操作：开S13-1 + 打开开关 S13 | 0 | 0 | 0 | - | 1.9256e-05 | 57915.8607 | 0.13921 | 57915.9999
660 | double | L10+DG4 | 操作：开S13-1 + 打开开关 S15 | 0 | 0 | 0 | - | 1.9256e-05 | 57915.8607 | 0.13921 | 57915.9999
660 | double | L10+DG5 | 操作：开S13-1 + 打开开关 S17 | 0 | 0 | 0 | - | 1.9256e-05 | 57915.8607 | 0.13921 | 57915.9999
660 | double | L10+DG6 | 操作：开S13-1 + 打开开关 S22 | 0 | 0 | 0 | - | 1.9256e-05 | 57915.8607 | 0.13921 | 57915.9999
660 | double | L10+DG7 | 操作：开S13-1 + 打开开关 S24 | 0 | 0 | 0 | - | 1.9256e-05 | 57915.8607 | 0.13921 | 57915.9999
660 | double | L10+DG8 | 操作：开S13-1 + 打开开关 S25 | 0 | 0 | 0 | - | 1.9256e-05 | 57915.8607 | 0.13921 | 57915.9999
660 | double | L11+S29 | 操作：开S62-3+开S13-1(源:L11) | 0 | 0 | 0 | - | 1.9111e-06 | 57915.8607 | 0.13921 | 57915.9999
660 | double | L11+S13-1 | 不操作（L11 基本策略）(源:L11) | 748200 | 0 | 748200 | - | 1.9111e-06 | 57917.2906 | 0.13921 | 57917.4298
660 | double | L11+S29-2 | 操作：开S13-1(源:L11) | 0 | 0 | 0 | - | 1.9111e-06 | 57917.2906 | 0.13921 | 57917.4298
660 | double | L11+S62-3 | 操作：开S13-1(源:L11) | 0 | 0 | 0 | - | 1.9111e-06 | 57917.2906 | 0.13921 | 57917.4298
660 | double | L11+CB1 | 操作：开S13-1+开S29-2(源:L11) | 0 | 0 | 0 | - | 1.9111e-06 | 57917.2906 | 0.13921 | 57917.4298
660 | double | L11+CB2 | 操作：开S62-3+开S13-1(源:L11) | 0 | 0 | 0 | - | 1.9111e-06 | 57917.2906 | 0.13921 | 57917.4298
660 | double | L11+CB3 | 操作：开S62-3+开S13-1(源:L11) | 0 | 0 | 0 | - | 1.9111e-06 | 57917.2906 | 0.13921 | 57917.4298
660 | double | L11+DG1 | 操作：开S13-1 + 打开开关 S7 | 0 | 0 | 0 | - | 4.7921e-06 | 57917.2906 | 0.13921 | 57917.4298
660 | double | L11+DG2 | 操作：开S13-1 + 打开开关 S9 | 0 | 0 | 0 | - | 4.7921e-06 | 57917.2906 | 0.13921 | 57917.4298
660 | double | L11+DG3 | 操作：开S13-1 + 打开开关 S13 | 0 | 0 | 0 | - | 4.7921e-06 | 57917.2906 | 0.13921 | 57917.4298
660 | double | L11+DG4 | 操作：开S13-1 + 打开开关 S15 | 0 | 0 | 0 | - | 4.7921e-06 | 57917.2906 | 0.13921 | 57917.4298
660 | double | L11+DG5 | 操作：开S13-1 + 打开开关 S17 | 0 | 0 | 0 | - | 4.7921e-06 | 57917.2906 | 0.13921 | 57917.4298
660 | double | L11+DG6 | 操作：开S13-1 + 打开开关 S22 | 0 | 0 | 0 | - | 4.7921e-06 | 57917.2906 | 0.13921 | 57917.4298
660 | double | L11+DG7 | 操作：开S13-1 + 打开开关 S24 | 0 | 0 | 0 | - | 4.7921e-06 | 57917.2906 | 0.13921 | 57917.4298
660 | double | L11+DG8 | 操作：开S13-1 + 打开开关 S25 | 0 | 0 | 0 | - | 4.7921e-06 | 57917.2906 | 0.13921 | 57917.4298
660 | double | L12+U1 | 操作：开S13-1 + 不操作（U1 基本策略） | 26800 | 0 | 26800 | - | 1.1627e-05 | 57917.6022 | 0.13921 | 57917.7414
660 | double | L12+U2 | 操作：开S13-1 + 不操作（U2 基本策略） | 40200 | 0 | 40200 | - | 1.1627e-05 | 57918.0696 | 0.13921 | 57918.2088
660 | double | L12+U3 | 操作：开S13-1 + 不操作（U3 基本策略） | 40200 | 0 | 40200 | - | 1.1627e-05 | 57918.537 | 0.13921 | 57918.6762
660 | double | L12+U4 | 操作：开S13-1 + 不操作（U4 基本策略） | 40200 | 0 | 40200 | - | 1.1627e-05 | 57919.0044 | 0.13921 | 57919.1436
660 | double | L12+U5 | 操作：开S13-1 + 不操作（U5 基本策略） | 67000 | 0 | 67000 | - | 1.1627e-05 | 57919.7834 | 0.13921 | 57919.9226
660 | double | L12+U6 | 操作：开S13-1 + 不操作（U6 基本策略） | 40200 | 0 | 40200 | - | 1.1627e-05 | 57920.2508 | 0.13921 | 57920.39
660 | double | L12+U7 | 操作：开S13-1 + 不操作（U7 基本策略） | 212400 | 0 | 212400 | - | 1.1627e-05 | 57922.7204 | 0.13921 | 57922.8596
660 | double | L12+U8 | 操作：开S13-1 + 不操作（U8 基本策略） | 40200 | 0 | 40200 | - | 1.1627e-05 | 57923.1878 | 0.13921 | 57923.327
660 | double | L12+U9 | 操作：开S13-1 + 不操作（U9 基本策略） | 424800 | 0 | 424800 | - | 1.1627e-05 | 57928.1269 | 0.13921 | 57928.2661
660 | double | L12+U10 | 操作：开S13-1 + 不操作（U10 基本策略） | 134000 | 0 | 134000 | - | 1.1627e-05 | 57929.685 | 0.13921 | 57929.8242
660 | double | L12+U11 | 操作：开S13-1 + 不操作（U11 基本策略） | 339000 | 0 | 339000 | - | 1.1627e-05 | 57933.6265 | 0.13921 | 57933.7657
660 | double | L12+U12 | 操作：开S13-1 + 不操作（U12 基本策略） | 708000 | 0 | 708000 | - | 1.1627e-05 | 57941.8584 | 0.13921 | 57941.9976
660 | double | L12+U13 | 操作：开S13-1 + 不操作（U13 基本策略） | 40200 | 0 | 40200 | - | 1.1627e-05 | 57942.3258 | 0.13921 | 57942.465
660 | double | L12+U14 | 操作：开S13-1 + 不操作（U14 基本策略） | 1486800 | 0 | 1486800 | - | 1.1627e-05 | 57959.6128 | 0.13921 | 57959.752
660 | double | L12+U15 | 操作：开S13-1 + 不操作（U15 基本策略） | 140700 | 0 | 140700 | - | 1.1627e-05 | 57961.2488 | 0.13921 | 57961.388
660 | double | L12+U46 | 操作：开S13-1 + 不操作（U46 基本策略） | 100500 | 0 | 100500 | - | 1.1627e-05 | 57962.4173 | 0.13921 | 57962.5565
660 | double | L12+U47 | 操作：开S13-1 + 不操作（U47 基本策略） | 708000 | 0 | 708000 | - | 1.1627e-05 | 57970.6492 | 0.13921 | 57970.7884
660 | double | L12+U48 | 操作：开S13-1 + 不操作（U48 基本策略） | 281400 | 0 | 281400 | - | 1.1627e-05 | 57973.921 | 0.13921 | 57974.0602
660 | double | L12+U49 | 操作：开S13-1 + 不操作（U49 基本策略） | 949200 | 0 | 949200 | - | 1.1627e-05 | 57984.9574 | 0.13921 | 57985.0966
660 | double | L12+U50 | 操作：开S13-1 + 不操作（U50 基本策略） | 40200 | 0 | 40200 | - | 1.1627e-05 | 57985.4248 | 0.13921 | 57985.564
660 | double | L12+U51 | 操作：开S13-1 + 不操作（U51 基本策略） | 281400 | 0 | 281400 | - | 1.1627e-05 | 57988.6966 | 0.13921 | 57988.8358
660 | double | L12+U52 | 操作：开S13-1 + 不操作（U52 基本策略） | 134000 | 0 | 134000 | - | 1.1627e-05 | 57990.2546 | 0.13921 | 57990.3938
660 | double | L12+U53 | 操作：开S13-1 + 不操作（U53 基本策略） | 452000 | 0 | 452000 | - | 1.1627e-05 | 57995.51 | 0.13921 | 57995.6492
660 | double | L12+U54 | 操作：开S13-1 + 不操作（U54 基本策略） | 100500 | 0 | 100500 | - | 1.1627e-05 | 57996.6785 | 0.13921 | 57996.8177
660 | double | L12+U55 | 操作：开S13-1 + 不操作（U55 基本策略） | 134000 | 0 | 134000 | - | 1.1627e-05 | 57998.2365 | 0.13921 | 57998.3758
660 | double | L12+U56 | 操作：开S13-1 + 不操作（U56 基本策略） | 90400 | 0 | 90400 | - | 1.1627e-05 | 57999.2876 | 0.13921 | 57999.4268
660 | double | L12+U57 | 操作：开S13-1 + 不操作（U57 基本策略） | 80400 | 0 | 80400 | - | 1.1627e-05 | 58000.2224 | 0.13921 | 58000.3617
660 | double | L12+U58 | 操作：开S13-1 + 不操作（U58 基本策略） | 212400 | 0 | 212400 | - | 1.1627e-05 | 58002.692 | 0.13921 | 58002.8312
660 | double | L12+U59 | 操作：开S13-1 + 不操作（U59 基本策略） | 30150 | 0 | 30150 | - | 1.1627e-05 | 58003.0426 | 0.13921 | 58003.1818
660 | double | L12+U60 | 操作：开S13-1 + 不操作（U60 基本策略） | 40200 | 0 | 40200 | - | 1.1627e-05 | 58003.51 | 0.13921 | 58003.6492
660 | double | L12+U61 | 操作：开S13-1 + 不操作（U61 基本策略） | 318600 | 0 | 318600 | - | 1.1627e-05 | 58007.2143 | 0.13921 | 58007.3535
660 | double | L12+U62 | 操作：开S13-1 + 不操作（U62 基本策略） | 80400 | 0 | 80400 | - | 1.1627e-05 | 58008.1491 | 0.13921 | 58008.2884
660 | double | L12+S1 | 操作：开S13-1+开S29-2(源:L12) | 0 | 0 | 0 | - | 4.6368e-06 | 58008.1491 | 0.13921 | 58008.2884
660 | double | L12+S2 | 操作：开S13-1(源:L12) | 1898600 | 0 | 1898600 | - | 4.6368e-06 | 58016.9526 | 0.13921 | 58017.0918
660 | double | L12+S3 | 操作：开S13-1(源:L12) | 1646000 | 0 | 1646000 | - | 4.6368e-06 | 58024.5848 | 0.13921 | 58024.724
660 | double | L12+S4 | 操作：开S13-1(源:L12) | 1181000 | 0 | 1181000 | - | 4.6368e-06 | 58030.0609 | 0.13921 | 58030.2001
660 | double | L12+S5 | 操作：开S13-1(源:L12) | 708000 | 0 | 708000 | - | 4.6368e-06 | 58033.3438 | 0.13921 | 58033.483
660 | double | L12+S6 | 操作：开S13-1 + 不操作（S6 基本策略） | 1627500 | 0 | 1627500 | - | 4.6368e-06 | 58040.8902 | 0.13921 | 58041.0294
660 | double | L12+S7 | 操作：开S13-1 + 不操作（S7 基本策略） | 0 | 0 | 0 | - | 4.6368e-06 | 58040.8902 | 0.13921 | 58041.0294
660 | double | L12+S8 | 操作：开S13-1+开S29-2(源:L12) | 0 | 0 | 0 | - | 4.6368e-06 | 58040.8902 | 0.13921 | 58041.0294
660 | double | L12+S9 | 操作：开S13-1 + 不操作（S9 基本策略） | 0 | 0 | 0 | - | 4.6368e-06 | 58040.8902 | 0.13921 | 58041.0294
660 | double | L12+S10 | 操作：开S13-1 + 打开开关 S9 | 0 | 0 | 0 | - | 4.6368e-06 | 58040.8902 | 0.13921 | 58041.0294
660 | double | L12+S11 | 操作：开S13-1+开S29-2(源:L12) | 0 | 0 | 0 | - | 4.6368e-06 | 58040.8902 | 0.13921 | 58041.0294
660 | double | L12+S12 | 操作：开S13-1+开S29-2(源:L12) | 0 | 0 | 0 | - | 4.6368e-06 | 58040.8902 | 0.13921 | 58041.0294
660 | double | L12+S13 | 操作：开S13-1 + 不操作（S13 基本策略） | 0 | 0 | 0 | - | 4.6368e-06 | 58040.8902 | 0.13921 | 58041.0294
660 | double | L11+U31 | 操作：开S13-1 + 不操作（U31 基本策略） | 271200 | 0 | 271200 | - | 4.7921e-06 | 58042.1898 | 0.13921 | 58042.329
660 | double | L11+U32 | 操作：开S13-1 + 不操作（U32 基本策略） | 708000 | 0 | 708000 | - | 4.7921e-06 | 58045.5826 | 0.13921 | 58045.7218
660 | double | L11+U33 | 操作：开S13-1 + 不操作（U33 基本策略） | 339000 | 0 | 339000 | - | 4.7921e-06 | 58047.2071 | 0.13921 | 58047.3463
660 | double | L11+U34 | 操作：开S13-1 + 不操作（U34 基本策略） | 203400 | 0 | 203400 | - | 4.7921e-06 | 58048.1818 | 0.13921 | 58048.321
660 | double | L11+U35 | 操作：开S13-1 + 不操作（U35 基本策略） | 26800 | 0 | 26800 | - | 4.7921e-06 | 58048.3102 | 0.13921 | 58048.4494
660 | double | L11+U36 | 操作：开S13-1 + 不操作（U36 基本策略） | 354000 | 0 | 354000 | - | 4.7921e-06 | 58050.0066 | 0.13921 | 58050.1458
660 | double | L11+U37 | 操作：开S13-1 + 不操作（U37 基本策略） | 60300 | 0 | 60300 | - | 4.7921e-06 | 58050.2956 | 0.13921 | 58050.4348
660 | double | L11+U38 | 操作：开S13-1 + 不操作（U38 基本策略） | 474600 | 0 | 474600 | - | 4.7921e-06 | 58052.5699 | 0.13921 | 58052.7091
660 | double | L11+U39 | 操作：开S13-1 + 不操作（U39 基本策略） | 60300 | 0 | 60300 | - | 4.7921e-06 | 58052.8588 | 0.13921 | 58052.998
660 | double | L11+U40 | 操作：开S13-1 + 不操作（U40 基本策略） | 424800 | 0 | 424800 | - | 4.7921e-06 | 58054.8945 | 0.13921 | 58055.0337
660 | double | L11+U41 | 操作：开S13-1 + 不操作（U41 基本策略） | 40200 | 0 | 40200 | - | 4.7921e-06 | 58055.0871 | 0.13921 | 58055.2264
660 | double | L11+U42 | 操作：开S13-1 + 不操作（U42 基本策略） | 226000 | 0 | 226000 | - | 4.7921e-06 | 58056.1702 | 0.13921 | 58056.3094
660 | double | L11+U43 | 操作：开S13-1 + 不操作（U43 基本策略） | 26800 | 0 | 26800 | - | 4.7921e-06 | 58056.2986 | 0.13921 | 58056.4378
660 | double | L11+U44 | 操作：开S13-1 + 不操作（U44 基本策略） | 40200 | 0 | 40200 | - | 4.7921e-06 | 58056.4912 | 0.13921 | 58056.6304
660 | double | L11+U45 | 操作：开S13-1 + 不操作（U45 基本策略） | 424800 | 0 | 424800 | - | 4.7921e-06 | 58058.5269 | 0.13921 | 58058.6661
660 | double | L11+U46 | 操作：开S13-1 + 不操作（U46 基本策略） | 100500 | 0 | 100500 | - | 4.7921e-06 | 58059.0085 | 0.13921 | 58059.1477
660 | double | L11+U47 | 操作：开S13-1 + 不操作（U47 基本策略） | 708000 | 0 | 708000 | - | 4.7921e-06 | 58062.4013 | 0.13921 | 58062.5405
660 | double | L11+U48 | 操作：开S13-1 + 不操作（U48 基本策略） | 281400 | 0 | 281400 | - | 4.7921e-06 | 58063.7498 | 0.13921 | 58063.889
660 | double | L11+U49 | 操作：开S13-1 + 不操作（U49 基本策略） | 949200 | 0 | 949200 | - | 4.7921e-06 | 58068.2984 | 0.13921 | 58068.4376
660 | double | L11+U50 | 操作：开S13-1 + 不操作（U50 基本策略） | 40200 | 0 | 40200 | - | 4.7921e-06 | 58068.491 | 0.13921 | 58068.6302
660 | double | L11+U51 | 操作：开S13-1 + 不操作（U51 基本策略） | 281400 | 0 | 281400 | - | 4.7921e-06 | 58069.8395 | 0.13921 | 58069.9787
660 | double | L11+U52 | 操作：开S13-1 + 不操作（U52 基本策略） | 134000 | 0 | 134000 | - | 4.7921e-06 | 58070.4817 | 0.13921 | 58070.6209
660 | double | L11+U53 | 操作：开S13-1 + 不操作（U53 基本策略） | 452000 | 0 | 452000 | - | 4.7921e-06 | 58072.6477 | 0.13921 | 58072.7869
660 | double | L11+U54 | 操作：开S13-1 + 不操作（U54 基本策略） | 100500 | 0 | 100500 | - | 4.7921e-06 | 58073.1293 | 0.13921 | 58073.2685
660 | double | L11+U55 | 操作：开S13-1 + 不操作（U55 基本策略） | 134000 | 0 | 134000 | - | 4.7921e-06 | 58073.7714 | 0.13921 | 58073.9106
660 | double | L11+U56 | 操作：开S13-1 + 不操作（U56 基本策略） | 90400 | 0 | 90400 | - | 4.7921e-06 | 58074.2046 | 0.13921 | 58074.3438
660 | double | L11+U57 | 操作：开S13-1 + 不操作（U57 基本策略） | 80400 | 0 | 80400 | - | 4.7921e-06 | 58074.5899 | 0.13921 | 58074.7291
660 | double | L11+U58 | 操作：开S13-1 + 不操作（U58 基本策略） | 212400 | 0 | 212400 | - | 4.7921e-06 | 58075.6077 | 0.13921 | 58075.7469
660 | double | L11+U59 | 操作：开S13-1 + 不操作（U59 基本策略） | 30150 | 0 | 30150 | - | 4.7921e-06 | 58075.7522 | 0.13921 | 58075.8914
660 | double | L11+U60 | 操作：开S13-1 + 不操作（U60 基本策略） | 40200 | 0 | 40200 | - | 4.7921e-06 | 58075.9448 | 0.13921 | 58076.0841
660 | double | L21+S29 | 不操作（L21 基本策略） + 操作：开S62-3 | 0 | 0 | 0 | - | 9.7995e-07 | 58075.9448 | 0.13921 | 58076.0841
660 | double | L21+S13-1 | 不操作（L21 基本策略） + 不操作（S13-1 基本策略） | 0 | 0 | 0 | - | 9.7995e-07 | 58075.9448 | 0.13921 | 58076.0841
660 | double | L21+S29-2 | 不操作（L21 基本策略） + 不操作（S29-2 基本策略） | 0 | 0 | 0 | - | 9.7995e-07 | 58075.9448 | 0.13921 | 58076.0841
660 | double | L21+S62-3 | 不操作（L21 基本策略） + 不操作（S62-3 基本策略） | 0 | 0 | 0 | - | 9.7995e-07 | 58075.9448 | 0.13921 | 58076.0841
660 | double | L21+CB1 | 不操作（L21 基本策略） + 操作：开S13-1 | 0 | 0 | 0 | - | 9.7995e-07 | 58075.9448 | 0.13921 | 58076.0841
660 | double | L21+CB2 | 不操作（L21 基本策略） + 操作：开S62-3 | 0 | 0 | 0 | - | 9.7995e-07 | 58075.9448 | 0.13921 | 58076.0841
660 | double | L21+CB3 | 不操作（L21 基本策略） + 操作：开S62-3 | 0 | 0 | 0 | - | 9.7995e-07 | 58075.9448 | 0.13921 | 58076.0841
660 | double | L21+DG1 | 不操作（L21 基本策略） + 不操作（DG1 基本策略） | 271200 | 0 | 271200 | - | 2.4573e-06 | 58076.6113 | 0.13921 | 58076.7505
660 | double | L21+DG2 | 不操作（L21 基本策略） + 打开开关 S9 | 0 | 0 | 0 | - | 2.4573e-06 | 58076.6113 | 0.13921 | 58076.7505
660 | double | L21+DG3 | 不操作（L21 基本策略） + 打开开关 S13 | 0 | 0 | 0 | - | 2.4573e-06 | 58076.6113 | 0.13921 | 58076.7505
660 | double | L21+DG4 | 不操作（L21 基本策略） + 打开开关 S15 | 0 | 0 | 0 | - | 2.4573e-06 | 58076.6113 | 0.13921 | 58076.7505
660 | double | L21+DG5 | 不操作（L21 基本策略） + 打开开关 S17 | 0 | 0 | 0 | - | 2.4573e-06 | 58076.6113 | 0.13921 | 58076.7505
660 | double | L21+DG6 | 不操作（L21 基本策略） + 打开开关 S22 | 0 | 0 | 0 | - | 2.4573e-06 | 58076.6113 | 0.13921 | 58076.7505
660 | double | L21+DG7 | 不操作（L21 基本策略） + 打开开关 S24 | 0 | 0 | 0 | - | 2.4573e-06 | 58076.6113 | 0.13921 | 58076.7505
660 | double | L21+DG8 | 不操作（L21 基本策略） + 打开开关 S25 | 0 | 0 | 0 | - | 2.4573e-06 | 58076.6113 | 0.13921 | 58076.7505
660 | double | L22+U1 | 操作：开S29-2 + 不操作（U1 基本策略） | 26800 | 0 | 26800 | - | 1.574e-07 | 58076.6155 | 0.13921 | 58076.7547
660 | double | L22+U2 | 操作：开S29-2 + 不操作（U2 基本策略） | 40200 | 0 | 40200 | - | 1.574e-07 | 58076.6218 | 0.13921 | 58076.761
660 | double | L22+U3 | 操作：开S29-2 + 不操作（U3 基本策略） | 40200 | 0 | 40200 | - | 1.574e-07 | 58076.6281 | 0.13921 | 58076.7673
660 | double | L22+U4 | 操作：开S29-2 + 不操作（U4 基本策略） | 40200 | 0 | 40200 | - | 1.574e-07 | 58076.6345 | 0.13921 | 58076.7737
660 | double | L22+U5 | 操作：开S29-2 + 不操作（U5 基本策略） | 67000 | 0 | 67000 | - | 1.574e-07 | 58076.645 | 0.13921 | 58076.7842
660 | double | L22+U6 | 操作：开S29-2 + 不操作（U6 基本策略） | 40200 | 0 | 40200 | - | 1.574e-07 | 58076.6513 | 0.13921 | 58076.7905
660 | double | L22+U7 | 操作：开S29-2 + 不操作（U7 基本策略） | 212400 | 0 | 212400 | - | 1.574e-07 | 58076.6848 | 0.13921 | 58076.824
660 | double | L22+U8 | 操作：开S29-2 + 不操作（U8 基本策略） | 40200 | 0 | 40200 | - | 1.574e-07 | 58076.6911 | 0.13921 | 58076.8303
660 | double | L22+U9 | 操作：开S29-2 + 不操作（U9 基本策略） | 424800 | 0 | 424800 | - | 1.574e-07 | 58076.758 | 0.13921 | 58076.8972
660 | double | L22+U10 | 操作：开S29-2 + 不操作（U10 基本策略） | 134000 | 0 | 134000 | - | 1.574e-07 | 58076.779 | 0.13921 | 58076.9183
660 | double | L22+U11 | 操作：开S29-2 + 不操作（U11 基本策略） | 339000 | 0 | 339000 | - | 1.574e-07 | 58076.8324 | 0.13921 | 58076.9716
660 | double | L22+U12 | 操作：开S29-2 + 不操作（U12 基本策略） | 708000 | 0 | 708000 | - | 1.574e-07 | 58076.9438 | 0.13921 | 58077.0831
660 | double | L22+U13 | 操作：开S29-2 + 不操作（U13 基本策略） | 40200 | 0 | 40200 | - | 1.574e-07 | 58076.9502 | 0.13921 | 58077.0894
660 | double | L22+U14 | 操作：开S29-2 + 不操作（U14 基本策略） | 1486800 | 0 | 1486800 | - | 1.574e-07 | 58077.1842 | 0.13921 | 58077.3234
660 | double | L22+U15 | 操作：开S29-2 + 不操作（U15 基本策略） | 140700 | 0 | 140700 | - | 1.574e-07 | 58077.2063 | 0.13921 | 58077.3456
660 | double | L17+U61 | 操作：开S29-2 + 不操作（U61 基本策略） | 318600 | 0 | 318600 | - | 1.5117e-06 | 58077.688 | 0.13921 | 58077.8272
660 | double | L17+U62 | 操作：开S29-2 + 不操作（U62 基本策略） | 80400 | 0 | 80400 | - | 1.5117e-06 | 58077.8095 | 0.13921 | 58077.9487
660 | double | L17+S1 | 操作：开S13-1+开S29-2(源:L17) | 0 | 0 | 0 | - | 6.0287e-07 | 58077.8095 | 0.13921 | 58077.9487
660 | double | L17+S2 | 操作：开S13-1+开S29-2(源:L17) | 0 | 0 | 0 | - | 6.0287e-07 | 58077.8095 | 0.13921 | 58077.9487
660 | double | L17+S3 | 操作：开S13-1+开S29-2(源:L17) | 0 | 0 | 0 | - | 6.0287e-07 | 58077.8095 | 0.13921 | 58077.9487
660 | double | L17+S4 | 操作：开S13-1+开S29-2(源:L17) | 0 | 0 | 0 | - | 6.0287e-07 | 58077.8095 | 0.13921 | 58077.9487
660 | double | L17+S5 | 操作：开S13-1+开S29-2(源:L17) | 0 | 0 | 0 | - | 6.0287e-07 | 58077.8095 | 0.13921 | 58077.9487
660 | double | L17+S6 | 操作：开S29-2 + 不操作（S6 基本策略） | 1627500 | 0 | 1627500 | - | 6.0287e-07 | 58078.7907 | 0.13921 | 58078.9299
660 | double | L17+S7 | 操作：开S29-2 + 不操作（S7 基本策略） | 0 | 0 | 0 | - | 6.0287e-07 | 58078.7907 | 0.13921 | 58078.9299
660 | double | L17+S8 | 操作：开S29-2(源:L17) | 26800 | 0 | 26800 | - | 6.0287e-07 | 58078.8068 | 0.13921 | 58078.9461
660 | double | L17+S9 | 操作：开S29-2 + 不操作（S9 基本策略） | 0 | 0 | 0 | - | 6.0287e-07 | 58078.8068 | 0.13921 | 58078.9461
660 | double | L17+S10 | 操作：开S29-2 + 打开开关 S9 | 0 | 0 | 0 | - | 6.0287e-07 | 58078.8068 | 0.13921 | 58078.9461
660 | double | L17+S11 | 不操作（L17 基本策略）(源:L17) | 852080 | 0 | 852080 | - | 6.0287e-07 | 58079.3205 | 0.13921 | 58079.4597
660 | double | L17+S12 | 不操作（L17 基本策略）(源:L17) | 785080 | 0 | 785080 | - | 6.0287e-07 | 58079.7938 | 0.13921 | 58079.933
660 | double | L17+S13 | 操作：开S29-2 + 不操作（S13 基本策略） | 0 | 0 | 0 | - | 6.0287e-07 | 58079.7938 | 0.13921 | 58079.933
660 | double | L17+S14 | 操作：开S29-2 + 打开开关 S13 | 0 | 0 | 0 | - | 6.0287e-07 | 58079.7938 | 0.13921 | 58079.933
660 | double | L17+S15 | 操作：开S29-2 + 不操作（S15 基本策略） | 0 | 0 | 0 | - | 6.0287e-07 | 58079.7938 | 0.13921 | 58079.933
660 | double | L17+S16 | 操作：开S29-2 + 打开开关 S15 | 0 | 0 | 0 | - | 6.0287e-07 | 58079.7938 | 0.13921 | 58079.933
660 | double | L17+S17 | 操作：开S29-2 + 不操作（S17 基本策略） | 0 | 0 | 0 | - | 6.0287e-07 | 58079.7938 | 0.13921 | 58079.933
660 | double | L17+S18 | 操作：开S29-2 + 打开开关 S17 | 0 | 0 | 0 | - | 6.0287e-07 | 58079.7938 | 0.13921 | 58079.933
660 | double | L17+S19 | 操作：开S29-2 + 不操作（S19 基本策略） | 691000 | 0 | 691000 | - | 6.0287e-07 | 58080.2104 | 0.13921 | 58080.3496
660 | double | L17+S20 | 操作：开S29-2 + 不操作（S20 基本策略） | 266200 | 0 | 266200 | - | 6.0287e-07 | 58080.3709 | 0.13921 | 58080.5101
660 | double | L17+S21 | 操作：开S29-2 + 不操作（S21 基本策略） | 808500 | 0 | 808500 | - | 6.0287e-07 | 58080.8583 | 0.13921 | 58080.9975
660 | double | L17+S22 | 操作：开S29-2 + 不操作（S22 基本策略） | 0 | 0 | 0 | - | 6.0287e-07 | 58080.8583 | 0.13921 | 58080.9975
660 | double | L17+S23 | 操作：开S29-2 + 不操作（S23 基本策略） | 989400 | 0 | 989400 | - | 6.0287e-07 | 58081.4548 | 0.13921 | 58081.594
660 | double | L17+S24 | 操作：开S29-2 + 不操作（S24 基本策略） | 0 | 0 | 0 | - | 6.0287e-07 | 58081.4548 | 0.13921 | 58081.594
660 | double | L17+S25 | 操作：开S29-2 + 不操作（S25 基本策略） | 0 | 0 | 0 | - | 6.0287e-07 | 58081.4548 | 0.13921 | 58081.594
660 | double | L17+S26 | 操作：开S29-2 + 打开开关 S25 | 0 | 0 | 0 | - | 6.0287e-07 | 58081.4548 | 0.13921 | 58081.594
660 | double | L17+S27 | 操作：开S62-3+开S29-2(源:L17) | 0 | 0 | 0 | - | 6.0287e-07 | 58081.4548 | 0.13921 | 58081.594
660 | double | L17+S28 | 操作：开S29-2 + 不操作（S28 基本策略） | 242550 | 0 | 242550 | - | 6.0287e-07 | 58081.601 | 0.13921 | 58081.7402
660 | double | L12+U16 | 操作：开S13-1 + 不操作（U16 基本策略） | 271200 | 0 | 271200 | - | 1.1627e-05 | 58084.7543 | 0.13921 | 58084.8935
660 | double | L12+U17 | 操作：开S13-1 + 不操作（U17 基本策略） | 26800 | 0 | 26800 | - | 1.1627e-05 | 58085.0659 | 0.13921 | 58085.2051
660 | double | L12+U18 | 操作：开S13-1 + 不操作（U18 基本策略） | 354000 | 0 | 354000 | - | 1.1627e-05 | 58089.1818 | 0.13921 | 58089.321
660 | double | L12+U19 | 操作：开S13-1 + 不操作（U19 基本策略） | 16080 | 0 | 16080 | - | 1.1627e-05 | 58089.3688 | 0.13921 | 58089.508
660 | double | L12+U20 | 操作：开S13-1 + 不操作（U20 基本策略） | 40200 | 0 | 40200 | - | 1.1627e-05 | 58089.8362 | 0.13921 | 58089.9754
660 | double | L12+U21 | 操作：开S13-1 + 不操作（U21 基本策略） | 212400 | 0 | 212400 | - | 1.1627e-05 | 58092.3058 | 0.13921 | 58092.445
660 | double | L12+U22 | 操作：开S13-1 + 不操作（U22 基本策略） | 40200 | 0 | 40200 | - | 1.1627e-05 | 58092.7732 | 0.13921 | 58092.9124
660 | double | L12+U23 | 操作：开S13-1 + 不操作（U23 基本策略） | 40200 | 0 | 40200 | - | 1.1627e-05 | 58093.2406 | 0.13921 | 58093.3798
660 | double | L12+U24 | 操作：开S13-1 + 不操作（U24 基本策略） | 26800 | 0 | 26800 | - | 1.1627e-05 | 58093.5522 | 0.13921 | 58093.6914
660 | double | L12+U25 | 操作：开S13-1 + 不操作（U25 基本策略） | 40200 | 0 | 40200 | - | 1.1627e-05 | 58094.0196 | 0.13921 | 58094.1588
660 | double | L12+U26 | 操作：开S13-1 + 不操作（U26 基本策略） | 26800 | 0 | 26800 | - | 1.1627e-05 | 58094.3312 | 0.13921 | 58094.4704
660 | double | L12+U27 | 操作：开S13-1 + 不操作（U27 基本策略） | 135600 | 0 | 135600 | - | 1.1627e-05 | 58095.9078 | 0.13921 | 58096.047
660 | double | L12+U28 | 操作：开S13-1 + 不操作（U28 基本策略） | 67000 | 0 | 67000 | - | 1.1627e-05 | 58096.6868 | 0.13921 | 58096.826
660 | double | L12+U29 | 操作：开S13-1 + 不操作（U29 基本策略） | 212400 | 0 | 212400 | - | 1.1627e-05 | 58099.1564 | 0.13921 | 58099.2956
660 | double | L12+U30 | 操作：开S13-1 + 不操作（U30 基本策略） | 67000 | 0 | 67000 | - | 1.1627e-05 | 58099.9354 | 0.13921 | 58100.0746
660 | double | L12+U31 | 操作：开S13-1 + 不操作（U31 基本策略） | 271200 | 0 | 271200 | - | 1.1627e-05 | 58103.0886 | 0.13921 | 58103.2278
660 | double | L12+U32 | 操作：开S13-1 + 不操作（U32 基本策略） | 708000 | 0 | 708000 | - | 1.1627e-05 | 58111.3205 | 0.13921 | 58111.4598
660 | double | L12+U33 | 操作：开S13-1 + 不操作（U33 基本策略） | 339000 | 0 | 339000 | - | 1.1627e-05 | 58115.2621 | 0.13921 | 58115.4013
660 | double | L12+U34 | 操作：开S13-1 + 不操作（U34 基本策略） | 203400 | 0 | 203400 | - | 1.1627e-05 | 58117.627 | 0.13921 | 58117.7662
660 | double | L12+U35 | 操作：开S13-1 + 不操作（U35 基本策略） | 26800 | 0 | 26800 | - | 1.1627e-05 | 58117.9386 | 0.13921 | 58118.0778
660 | double | L12+U36 | 操作：开S13-1 + 不操作（U36 基本策略） | 354000 | 0 | 354000 | - | 1.1627e-05 | 58122.0546 | 0.13921 | 58122.1938
660 | double | L12+U37 | 操作：开S13-1 + 不操作（U37 基本策略） | 60300 | 0 | 60300 | - | 1.1627e-05 | 58122.7557 | 0.13921 | 58122.8949
660 | double | L12+U38 | 操作：开S13-1 + 不操作（U38 基本策略） | 474600 | 0 | 474600 | - | 1.1627e-05 | 58128.2739 | 0.13921 | 58128.4131
660 | double | L12+U39 | 操作：开S13-1 + 不操作（U39 基本策略） | 60300 | 0 | 60300 | - | 1.1627e-05 | 58128.975 | 0.13921 | 58129.1142
660 | double | L12+U40 | 操作：开S13-1 + 不操作（U40 基本策略） | 424800 | 0 | 424800 | - | 1.1627e-05 | 58133.9141 | 0.13921 | 58134.0533
660 | double | L12+U41 | 操作：开S13-1 + 不操作（U41 基本策略） | 40200 | 0 | 40200 | - | 1.1627e-05 | 58134.3815 | 0.13921 | 58134.5207
660 | double | L12+U42 | 操作：开S13-1 + 不操作（U42 基本策略） | 226000 | 0 | 226000 | - | 1.1627e-05 | 58137.0092 | 0.13921 | 58137.1484
660 | double | L12+U43 | 操作：开S13-1 + 不操作（U43 基本策略） | 26800 | 0 | 26800 | - | 1.1627e-05 | 58137.3208 | 0.13921 | 58137.46
660 | double | L12+U44 | 操作：开S13-1 + 不操作（U44 基本策略） | 40200 | 0 | 40200 | - | 1.1627e-05 | 58137.7882 | 0.13921 | 58137.9274
660 | double | L12+U45 | 操作：开S13-1 + 不操作（U45 基本策略） | 424800 | 0 | 424800 | - | 1.1627e-05 | 58142.7274 | 0.13921 | 58142.8666
660 | double | L16+U46 | 操作：开S29-2 + 不操作（U46 基本策略） | 100500 | 0 | 100500 | - | 2.8356e-06 | 58143.0124 | 0.13921 | 58143.1516
660 | double | L16+U47 | 操作：开S29-2 + 不操作（U47 基本策略） | 708000 | 0 | 708000 | - | 2.8356e-06 | 58145.02 | 0.13921 | 58145.1592
660 | double | L16+U48 | 操作：开S29-2 + 不操作（U48 基本策略） | 281400 | 0 | 281400 | - | 2.8356e-06 | 58145.8179 | 0.13921 | 58145.9572
660 | double | L16+U49 | 操作：开S29-2 + 不操作（U49 基本策略） | 949200 | 0 | 949200 | - | 2.8356e-06 | 58148.5095 | 0.13921 | 58148.6488
660 | double | L16+U50 | 操作：开S29-2 + 不操作（U50 基本策略） | 40200 | 0 | 40200 | - | 2.8356e-06 | 58148.6235 | 0.13921 | 58148.7627
660 | double | L16+U51 | 操作：开S29-2 + 不操作（U51 基本策略） | 281400 | 0 | 281400 | - | 2.8356e-06 | 58149.4215 | 0.13921 | 58149.5607
660 | double | L16+U52 | 操作：开S29-2 + 不操作（U52 基本策略） | 134000 | 0 | 134000 | - | 2.8356e-06 | 58149.8015 | 0.13921 | 58149.9407
660 | double | L16+U53 | 操作：开S29-2 + 不操作（U53 基本策略） | 452000 | 0 | 452000 | - | 2.8356e-06 | 58151.0832 | 0.13921 | 58151.2224
660 | double | L16+U54 | 操作：开S29-2 + 不操作（U54 基本策略） | 100500 | 0 | 100500 | - | 2.8356e-06 | 58151.3682 | 0.13921 | 58151.5074
660 | double | L16+U55 | 操作：开S29-2 + 不操作（U55 基本策略） | 134000 | 0 | 134000 | - | 2.8356e-06 | 58151.7481 | 0.13921 | 58151.8873
660 | double | L16+U56 | 操作：开S29-2 + 不操作（U56 基本策略） | 90400 | 0 | 90400 | - | 2.8356e-06 | 58152.0045 | 0.13921 | 58152.1437
660 | double | L16+U57 | 操作：开S29-2 + 不操作（U57 基本策略） | 80400 | 0 | 80400 | - | 2.8356e-06 | 58152.2325 | 0.13921 | 58152.3717
660 | double | L16+U58 | 操作：开S29-2 + 不操作（U58 基本策略） | 212400 | 0 | 212400 | - | 2.8356e-06 | 58152.8348 | 0.13921 | 58152.974
660 | double | L16+U59 | 操作：开S29-2 + 不操作（U59 基本策略） | 30150 | 0 | 30150 | - | 2.8356e-06 | 58152.9202 | 0.13921 | 58153.0595
660 | double | L16+U60 | 操作：开S29-2 + 不操作（U60 基本策略） | 40200 | 0 | 40200 | - | 2.8356e-06 | 58153.0342 | 0.13921 | 58153.1735
660 | double | L16+U61 | 操作：开S29-2 + 不操作（U61 基本策略） | 318600 | 0 | 318600 | - | 2.8356e-06 | 58153.9377 | 0.13921 | 58154.0769
660 | double | L16+U62 | 操作：开S29-2 + 不操作（U62 基本策略） | 80400 | 0 | 80400 | - | 2.8356e-06 | 58154.1657 | 0.13921 | 58154.3049
660 | double | L16+S1 | 操作：开S13-1+开S29-2(源:L16) | 0 | 0 | 0 | - | 1.1308e-06 | 58154.1657 | 0.13921 | 58154.3049
660 | double | L16+S2 | 操作：开S13-1+开S29-2(源:L16) | 0 | 0 | 0 | - | 1.1308e-06 | 58154.1657 | 0.13921 | 58154.3049
660 | double | L16+S3 | 操作：开S13-1+开S29-2(源:L16) | 0 | 0 | 0 | - | 1.1308e-06 | 58154.1657 | 0.13921 | 58154.3049
660 | double | L16+S4 | 操作：开S13-1+开S29-2(源:L16) | 0 | 0 | 0 | - | 1.1308e-06 | 58154.1657 | 0.13921 | 58154.3049
660 | double | L16+S5 | 操作：开S13-1+开S29-2(源:L16) | 0 | 0 | 0 | - | 1.1308e-06 | 58154.1657 | 0.13921 | 58154.3049
660 | double | L16+S6 | 操作：开S29-2 + 不操作（S6 基本策略） | 1627500 | 0 | 1627500 | - | 1.1308e-06 | 58156.0061 | 0.13921 | 58156.1453
660 | double | L16+S7 | 操作：开S29-2 + 不操作（S7 基本策略） | 0 | 0 | 0 | - | 1.1308e-06 | 58156.0061 | 0.13921 | 58156.1453
660 | double | L16+S8 | 操作：开S29-2(源:L16) | 0 | 0 | 0 | - | 1.1308e-06 | 58156.0061 | 0.13921 | 58156.1453
660 | double | L16+S9 | 操作：开S29-2 + 不操作（S9 基本策略） | 0 | 0 | 0 | - | 1.1308e-06 | 58156.0061 | 0.13921 | 58156.1453
660 | double | L16+S10 | 操作：开S29-2 + 打开开关 S9 | 0 | 0 | 0 | - | 1.1308e-06 | 58156.0061 | 0.13921 | 58156.1453
660 | double | L16+S11 | 不操作（L16 基本策略）(源:L16) | 878880 | 0 | 878880 | - | 1.1308e-06 | 58157 | 0.13921 | 58157.1392
660 | double | L16+S12 | 不操作（L16 基本策略）(源:L16) | 811880 | 0 | 811880 | - | 1.1308e-06 | 58157.9181 | 0.13921 | 58158.0573
660 | double | L16+S13 | 操作：开S29-2 + 不操作（S13 基本策略） | 0 | 0 | 0 | - | 1.1308e-06 | 58157.9181 | 0.13921 | 58158.0573
660 | double | L28+U16 | 不操作（L28 基本策略） + 不操作（U16 基本策略） | 271200 | 0 | 271200 | - | 9.1554e-06 | 58160.4011 | 0.13921 | 58160.5403
660 | double | L28+U17 | 不操作（L28 基本策略） + 不操作（U17 基本策略） | 26800 | 0 | 26800 | - | 9.1554e-06 | 58160.6464 | 0.13921 | 58160.7856
660 | double | L28+U18 | 不操作（L28 基本策略） + 不操作（U18 基本策略） | 354000 | 0 | 354000 | - | 9.1554e-06 | 58163.8874 | 0.13921 | 58164.0267
660 | double | L28+U19 | 不操作（L28 基本策略） + 不操作（U19 基本策略） | 16080 | 0 | 16080 | - | 9.1554e-06 | 58164.0347 | 0.13921 | 58164.1739
660 | double | L28+U20 | 不操作（L28 基本策略） + 不操作（U20 基本策略） | 40200 | 0 | 40200 | - | 9.1554e-06 | 58164.4027 | 0.13921 | 58164.5419
660 | double | L28+U21 | 不操作（L28 基本策略） + 不操作（U21 基本策略） | 212400 | 0 | 212400 | - | 9.1554e-06 | 58166.3473 | 0.13921 | 58166.4865
660 | double | L28+U22 | 不操作（L28 基本策略） + 不操作（U22 基本策略） | 40200 | 0 | 40200 | - | 9.1554e-06 | 58166.7154 | 0.13921 | 58166.8546
660 | double | L28+U23 | 不操作（L28 基本策略） + 不操作（U23 基本策略） | 40200 | 0 | 40200 | - | 9.1554e-06 | 58167.0834 | 0.13921 | 58167.2226
660 | double | L28+U24 | 不操作（L28 基本策略） + 不操作（U24 基本策略） | 26800 | 0 | 26800 | - | 9.1554e-06 | 58167.3288 | 0.13921 | 58167.468
660 | double | L28+U25 | 不操作（L28 基本策略） + 不操作（U25 基本策略） | 40200 | 0 | 40200 | - | 9.1554e-06 | 58167.6968 | 0.13921 | 58167.836
660 | double | L28+U26 | 不操作（L28 基本策略） + 不操作（U26 基本策略） | 26800 | 0 | 26800 | - | 9.1554e-06 | 58167.9422 | 0.13921 | 58168.0814
660 | double | L28+U27 | 不操作（L28 基本策略） + 不操作（U27 基本策略） | 135600 | 0 | 135600 | - | 9.1554e-06 | 58169.1837 | 0.13921 | 58169.3229
660 | double | L28+U28 | 不操作（L28 基本策略） + 不操作（U28 基本策略） | 67000 | 0 | 67000 | - | 9.1554e-06 | 58169.7971 | 0.13921 | 58169.9363
660 | double | L28+U29 | 不操作（L28 基本策略） + 不操作（U29 基本策略） | 212400 | 0 | 212400 | - | 9.1554e-06 | 58171.7417 | 0.13921 | 58171.8809
660 | double | L28+U30 | 不操作（L28 基本策略） + 不操作（U30 基本策略） | 67000 | 0 | 67000 | - | 9.1554e-06 | 58172.3551 | 0.13921 | 58172.4943
660 | double | L28+U31 | 不操作（L28 基本策略） + 不操作（U31 基本策略） | 271200 | 0 | 271200 | - | 9.1554e-06 | 58174.838 | 0.13921 | 58174.9773
660 | double | L28+U32 | 不操作（L28 基本策略） + 不操作（U32 基本策略） | 708000 | 0 | 708000 | - | 9.1554e-06 | 58181.3201 | 0.13921 | 58181.4593
660 | double | L28+U33 | 不操作（L28 基本策略） + 不操作（U33 基本策略） | 339000 | 0 | 339000 | - | 9.1554e-06 | 58184.4238 | 0.13921 | 58184.563
660 | double | L28+U34 | 不操作（L28 基本策略） + 不操作（U34 基本策略） | 203400 | 0 | 203400 | - | 9.1554e-06 | 58186.286 | 0.13921 | 58186.4252
660 | double | L28+U35 | 不操作（L28 基本策略） + 不操作（U35 基本策略） | 26800 | 0 | 26800 | - | 9.1554e-06 | 58186.5313 | 0.13921 | 58186.6705
660 | double | L28+U36 | 不操作（L28 基本策略） + 不操作（U36 基本策略） | 354000 | 0 | 354000 | - | 9.1554e-06 | 58189.7723 | 0.13921 | 58189.9116
660 | double | L28+U37 | 不操作（L28 基本策略） + 不操作（U37 基本策略） | 60300 | 0 | 60300 | - | 9.1554e-06 | 58190.3244 | 0.13921 | 58190.4636
660 | double | L28+U38 | 不操作（L28 基本策略） + 不操作（U38 基本策略） | 474600 | 0 | 474600 | - | 9.1554e-06 | 58194.6696 | 0.13921 | 58194.8088
660 | double | L28+U39 | 不操作（L28 基本策略） + 不操作（U39 基本策略） | 60300 | 0 | 60300 | - | 9.1554e-06 | 58195.2216 | 0.13921 | 58195.3609
660 | double | L28+U40 | 不操作（L28 基本策略） + 不操作（U40 基本策略） | 424800 | 0 | 424800 | - | 9.1554e-06 | 58199.1109 | 0.13921 | 58199.2501
660 | double | L28+U41 | 不操作（L28 基本策略） + 不操作（U41 基本策略） | 40200 | 0 | 40200 | - | 9.1554e-06 | 58199.4789 | 0.13921 | 58199.6181
660 | double | L28+U42 | 不操作（L28 基本策略） + 不操作（U42 基本策略） | 226000 | 0 | 226000 | - | 9.1554e-06 | 58201.548 | 0.13921 | 58201.6872
660 | double | L28+U43 | 不操作（L28 基本策略） + 不操作（U43 基本策略） | 26800 | 0 | 26800 | - | 9.1554e-06 | 58201.7934 | 0.13921 | 58201.9326
660 | double | L28+U44 | 不操作（L28 基本策略） + 不操作（U44 基本策略） | 40200 | 0 | 40200 | - | 9.1554e-06 | 58202.1614 | 0.13921 | 58202.3007
660 | double | L28+U45 | 不操作（L28 基本策略） + 不操作（U45 基本策略） | 424800 | 0 | 424800 | - | 9.1554e-06 | 58206.0507 | 0.13921 | 58206.1899
660 | double | L17+S29 | 操作：开S62-3+开S29-2(源:L17) | 0 | 0 | 0 | - | 6.0287e-07 | 58206.0507 | 0.13921 | 58206.1899
660 | double | L17+S13-1 | 操作：开S29-2(源:L17) | 0 | 0 | 0 | - | 6.0287e-07 | 58206.0507 | 0.13921 | 58206.1899
660 | double | L17+S29-2 | 不操作（L17 基本策略）(源:L17) | 370080 | 0 | 370080 | - | 6.0287e-07 | 58206.2738 | 0.13921 | 58206.413
660 | double | L17+S62-3 | 操作：开S29-2(源:L17) | 0 | 0 | 0 | - | 6.0287e-07 | 58206.2738 | 0.13921 | 58206.413
660 | double | L17+CB1 | 操作：开S13-1+开S29-2(源:L17) | 0 | 0 | 0 | - | 6.0287e-07 | 58206.2738 | 0.13921 | 58206.413
660 | double | L17+CB2 | 操作：开S62-3+开S29-2(源:L17) | 0 | 0 | 0 | - | 6.0287e-07 | 58206.2738 | 0.13921 | 58206.413
660 | double | L17+CB3 | 操作：开S62-3+开S29-2(源:L17) | 0 | 0 | 0 | - | 6.0287e-07 | 58206.2738 | 0.13921 | 58206.413
660 | double | L17+DG1 | 操作：开S29-2 + 打开开关 S7 | 0 | 0 | 0 | - | 1.5117e-06 | 58206.2738 | 0.13921 | 58206.413
660 | double | L17+DG2 | 操作：开S29-2 + 打开开关 S9 | 0 | 0 | 0 | - | 1.5117e-06 | 58206.2738 | 0.13921 | 58206.413
660 | double | L17+DG3 | 操作：开S29-2 + 打开开关 S13 | 0 | 0 | 0 | - | 1.5117e-06 | 58206.2738 | 0.13921 | 58206.413
660 | double | L17+DG4 | 操作：开S29-2 + 打开开关 S15 | 0 | 0 | 0 | - | 1.5117e-06 | 58206.2738 | 0.13921 | 58206.413
660 | double | L17+DG5 | 操作：开S29-2 + 打开开关 S17 | 0 | 0 | 0 | - | 1.5117e-06 | 58206.2738 | 0.13921 | 58206.413
660 | double | L17+DG6 | 操作：开S29-2 + 打开开关 S22 | 0 | 0 | 0 | - | 1.5117e-06 | 58206.2738 | 0.13921 | 58206.413
660 | double | L17+DG7 | 操作：开S29-2 + 打开开关 S24 | 0 | 0 | 0 | - | 1.5117e-06 | 58206.2738 | 0.13921 | 58206.413
660 | double | L17+DG8 | 操作：开S29-2 + 打开开关 S25 | 0 | 0 | 0 | - | 1.5117e-06 | 58206.2738 | 0.13921 | 58206.413
660 | double | L18+U1 | 操作：开S29-2 + 不操作（U1 基本策略） | 26800 | 0 | 26800 | - | 1.1967e-06 | 58206.3058 | 0.13921 | 58206.4451
660 | double | L18+U2 | 操作：开S29-2 + 不操作（U2 基本策略） | 40200 | 0 | 40200 | - | 1.1967e-06 | 58206.3539 | 0.13921 | 58206.4932
660 | double | L18+U3 | 操作：开S29-2 + 不操作（U3 基本策略） | 40200 | 0 | 40200 | - | 1.1967e-06 | 58206.4021 | 0.13921 | 58206.5413
660 | double | L18+U4 | 操作：开S29-2 + 不操作（U4 基本策略） | 40200 | 0 | 40200 | - | 1.1967e-06 | 58206.4502 | 0.13921 | 58206.5894
660 | double | L18+U5 | 操作：开S29-2 + 不操作（U5 基本策略） | 67000 | 0 | 67000 | - | 1.1967e-06 | 58206.5303 | 0.13921 | 58206.6695
660 | double | L18+U6 | 操作：开S29-2 + 不操作（U6 基本策略） | 40200 | 0 | 40200 | - | 1.1967e-06 | 58206.5784 | 0.13921 | 58206.7177
660 | double | L18+U7 | 操作：开S29-2 + 不操作（U7 基本策略） | 212400 | 0 | 212400 | - | 1.1967e-06 | 58206.8326 | 0.13921 | 58206.9718
660 | double | L18+U8 | 操作：开S29-2 + 不操作（U8 基本策略） | 40200 | 0 | 40200 | - | 1.1967e-06 | 58206.8807 | 0.13921 | 58207.0199
660 | double | L18+U9 | 操作：开S29-2 + 不操作（U9 基本策略） | 424800 | 0 | 424800 | - | 1.1967e-06 | 58207.3891 | 0.13921 | 58207.5283
660 | double | L18+U10 | 操作：开S29-2 + 不操作（U10 基本策略） | 134000 | 0 | 134000 | - | 1.1967e-06 | 58207.5494 | 0.13921 | 58207.6886
660 | double | L18+U11 | 操作：开S29-2 + 不操作（U11 基本策略） | 339000 | 0 | 339000 | - | 1.1967e-06 | 58207.9551 | 0.13921 | 58208.0943
660 | double | L18+U12 | 操作：开S29-2 + 不操作（U12 基本策略） | 708000 | 0 | 708000 | - | 1.1967e-06 | 58208.8023 | 0.13921 | 58208.9415
660 | double | L18+U13 | 操作：开S29-2 + 不操作（U13 基本策略） | 40200 | 0 | 40200 | - | 1.1967e-06 | 58208.8504 | 0.13921 | 58208.9896
660 | double | L18+U14 | 操作：开S29-2 + 不操作（U14 基本策略） | 1486800 | 0 | 1486800 | - | 1.1967e-06 | 58210.6296 | 0.13921 | 58210.7688
660 | double | L18+U15 | 操作：开S29-2 + 不操作（U15 基本策略） | 140700 | 0 | 140700 | - | 1.1967e-06 | 58210.7979 | 0.13921 | 58210.9372
660 | double | L29+U1 | 打开开关 S13 + 不操作（U1 基本策略） | 26800 | 0 | 26800 | - | 1.0076e-06 | 58210.825 | 0.13921 | 58210.9642
660 | double | L29+U2 | 打开开关 S13 + 不操作（U2 基本策略） | 40200 | 0 | 40200 | - | 1.0076e-06 | 58210.8655 | 0.13921 | 58211.0047
660 | double | L29+U3 | 打开开关 S13 + 不操作（U3 基本策略） | 40200 | 0 | 40200 | - | 1.0076e-06 | 58210.906 | 0.13921 | 58211.0452
660 | double | L29+U4 | 打开开关 S13 + 不操作（U4 基本策略） | 40200 | 0 | 40200 | - | 1.0076e-06 | 58210.9465 | 0.13921 | 58211.0857
660 | double | L29+U5 | 打开开关 S13 + 不操作（U5 基本策略） | 67000 | 0 | 67000 | - | 1.0076e-06 | 58211.014 | 0.13921 | 58211.1532
660 | double | L29+U6 | 打开开关 S13 + 不操作（U6 基本策略） | 40200 | 0 | 40200 | - | 1.0076e-06 | 58211.0545 | 0.13921 | 58211.1937
660 | double | L29+U7 | 打开开关 S13 + 不操作（U7 基本策略） | 212400 | 0 | 212400 | - | 1.0076e-06 | 58211.2685 | 0.13921 | 58211.4077
660 | double | L29+U8 | 打开开关 S13 + 不操作（U8 基本策略） | 40200 | 0 | 40200 | - | 1.0076e-06 | 58211.309 | 0.13921 | 58211.4482
660 | double | L29+U9 | 打开开关 S13 + 不操作（U9 基本策略） | 424800 | 0 | 424800 | - | 1.0076e-06 | 58211.7371 | 0.13921 | 58211.8763
660 | double | L29+U10 | 打开开关 S13 + 不操作（U10 基本策略） | 134000 | 0 | 134000 | - | 1.0076e-06 | 58211.8721 | 0.13921 | 58212.0113
660 | double | L29+U11 | 打开开关 S13 + 不操作（U11 基本策略） | 339000 | 0 | 339000 | - | 1.0076e-06 | 58212.2137 | 0.13921 | 58212.3529
660 | double | L29+U12 | 打开开关 S13 + 不操作（U12 基本策略） | 708000 | 0 | 708000 | - | 1.0076e-06 | 58212.9271 | 0.13921 | 58213.0663
660 | double | L29+U13 | 打开开关 S13 + 不操作（U13 基本策略） | 40200 | 0 | 40200 | - | 1.0076e-06 | 58212.9676 | 0.13921 | 58213.1068
660 | double | L29+U14 | 打开开关 S13 + 不操作（U14 基本策略） | 1486800 | 0 | 1486800 | - | 1.0076e-06 | 58214.4658 | 0.13921 | 58214.605
660 | double | L29+U15 | 打开开关 S13 + 不操作（U15 基本策略） | 140700 | 0 | 140700 | - | 1.0076e-06 | 58214.6076 | 0.13921 | 58214.7468
660 | double | L29+U16 | 打开开关 S13 + 不操作（U16 基本策略） | 271200 | 0 | 271200 | - | 1.0076e-06 | 58214.8808 | 0.13921 | 58215.02
660 | double | L29+U17 | 打开开关 S13 + 不操作（U17 基本策略） | 26800 | 0 | 26800 | - | 1.0076e-06 | 58214.9078 | 0.13921 | 58215.047
660 | double | L29+U18 | 打开开关 S13 + 不操作（U18 基本策略） | 354000 | 0 | 354000 | - | 1.0076e-06 | 58215.2645 | 0.13921 | 58215.4037
660 | double | L29+U19 | 打开开关 S13 + 不操作（U19 基本策略） | 16080 | 0 | 16080 | - | 1.0076e-06 | 58215.2807 | 0.13921 | 58215.4199
660 | double | L29+U20 | 打开开关 S13 + 不操作（U20 基本策略） | 40200 | 0 | 40200 | - | 1.0076e-06 | 58215.3212 | 0.13921 | 58215.4605
660 | double | L29+U21 | 打开开关 S13 + 不操作（U21 基本策略） | 212400 | 0 | 212400 | - | 1.0076e-06 | 58215.5353 | 0.13921 | 58215.6745
660 | double | L29+U22 | 打开开关 S13 + 不操作（U22 基本策略） | 40200 | 0 | 40200 | - | 1.0076e-06 | 58215.5758 | 0.13921 | 58215.715
660 | double | L29+U23 | 打开开关 S13 + 不操作（U23 基本策略） | 40200 | 0 | 40200 | - | 1.0076e-06 | 58215.6163 | 0.13921 | 58215.7555
660 | double | L29+U24 | 打开开关 S13 + 不操作（U24 基本策略） | 26800 | 0 | 26800 | - | 1.0076e-06 | 58215.6433 | 0.13921 | 58215.7825
660 | double | L29+U25 | 打开开关 S13 + 不操作（U25 基本策略） | 40200 | 0 | 40200 | - | 1.0076e-06 | 58215.6838 | 0.13921 | 58215.823
660 | double | L29+U26 | 打开开关 S13 + 不操作（U26 基本策略） | 26800 | 0 | 26800 | - | 1.0076e-06 | 58215.7108 | 0.13921 | 58215.85
660 | double | L29+U27 | 打开开关 S13 + 不操作（U27 基本策略） | 135600 | 0 | 135600 | - | 1.0076e-06 | 58215.8474 | 0.13921 | 58215.9866
660 | double | L29+U28 | 打开开关 S13 + 不操作（U28 基本策略） | 67000 | 0 | 67000 | - | 1.0076e-06 | 58215.9149 | 0.13921 | 58216.0542
660 | double | L29+U29 | 打开开关 S13 + 不操作（U29 基本策略） | 212400 | 0 | 212400 | - | 1.0076e-06 | 58216.129 | 0.13921 | 58216.2682
660 | double | L29+U30 | 不操作（L29 基本策略） + 打开开关 S13 | 67000 | 0 | 67000 | - | 1.0076e-06 | 58216.1965 | 0.13921 | 58216.3357
660 | double | L16+U16 | 操作：开S29-2 + 不操作（U16 基本策略） | 271200 | 0 | 271200 | - | 2.8356e-06 | 58216.9655 | 0.13921 | 58217.1047
660 | double | L16+U17 | 操作：开S29-2 + 不操作（U17 基本策略） | 26800 | 0 | 26800 | - | 2.8356e-06 | 58217.0415 | 0.13921 | 58217.1807
660 | double | L16+U18 | 操作：开S29-2 + 不操作（U18 基本策略） | 354000 | 0 | 354000 | - | 2.8356e-06 | 58218.0453 | 0.13921 | 58218.1845
660 | double | L16+U19 | 操作：开S29-2 + 不操作（U19 基本策略） | 16080 | 0 | 16080 | - | 2.8356e-06 | 58218.0909 | 0.13921 | 58218.2301
660 | double | L16+U20 | 操作：开S29-2 + 不操作（U20 基本策略） | 40200 | 0 | 40200 | - | 2.8356e-06 | 58218.2049 | 0.13921 | 58218.3441
660 | double | L16+U21 | 操作：开S29-2 + 不操作（U21 基本策略） | 212400 | 0 | 212400 | - | 2.8356e-06 | 58218.8072 | 0.13921 | 58218.9464
660 | double | L16+U22 | 操作：开S29-2 + 不操作（U22 基本策略） | 40200 | 0 | 40200 | - | 2.8356e-06 | 58218.9212 | 0.13921 | 58219.0604
660 | double | L16+U23 | 操作：开S29-2 + 不操作（U23 基本策略） | 40200 | 0 | 40200 | - | 2.8356e-06 | 58219.0352 | 0.13921 | 58219.1744
660 | double | L16+U24 | 操作：开S29-2 + 不操作（U24 基本策略） | 26800 | 0 | 26800 | - | 2.8356e-06 | 58219.1112 | 0.13921 | 58219.2504
660 | double | L16+U25 | 操作：开S29-2 + 不操作（U25 基本策略） | 40200 | 0 | 40200 | - | 2.8356e-06 | 58219.2252 | 0.13921 | 58219.3644
660 | double | L16+U26 | 操作：开S29-2 + 不操作（U26 基本策略） | 26800 | 0 | 26800 | - | 2.8356e-06 | 58219.3012 | 0.13921 | 58219.4404
660 | double | L16+U27 | 操作：开S29-2 + 不操作（U27 基本策略） | 135600 | 0 | 135600 | - | 2.8356e-06 | 58219.6857 | 0.13921 | 58219.8249
660 | double | L16+U28 | 操作：开S29-2 + 不操作（U28 基本策略） | 67000 | 0 | 67000 | - | 2.8356e-06 | 58219.8757 | 0.13921 | 58220.0149
660 | double | L16+U29 | 操作：开S29-2 + 不操作（U29 基本策略） | 212400 | 0 | 212400 | - | 2.8356e-06 | 58220.478 | 0.13921 | 58220.6172
660 | double | L16+U30 | 操作：开S29-2 + 不操作（U30 基本策略） | 67000 | 0 | 67000 | - | 2.8356e-06 | 58220.668 | 0.13921 | 58220.8072
660 | double | L16+U31 | 操作：开S29-2 + 不操作（U31 基本策略） | 271200 | 0 | 271200 | - | 2.8356e-06 | 58221.437 | 0.13921 | 58221.5762
660 | double | L16+U32 | 操作：开S29-2 + 不操作（U32 基本策略） | 708000 | 0 | 708000 | - | 2.8356e-06 | 58223.4446 | 0.13921 | 58223.5838
660 | double | L16+U33 | 操作：开S29-2 + 不操作（U33 基本策略） | 339000 | 0 | 339000 | - | 2.8356e-06 | 58224.4059 | 0.13921 | 58224.5451
660 | double | L16+U34 | 操作：开S29-2 + 不操作（U34 基本策略） | 203400 | 0 | 203400 | - | 2.8356e-06 | 58224.9827 | 0.13921 | 58225.1219
660 | double | L16+U35 | 操作：开S29-2 + 不操作（U35 基本策略） | 26800 | 0 | 26800 | - | 2.8356e-06 | 58225.0587 | 0.13921 | 58225.1979
660 | double | L16+U36 | 操作：开S29-2 + 不操作（U36 基本策略） | 354000 | 0 | 354000 | - | 2.8356e-06 | 58226.0625 | 0.13921 | 58226.2017
660 | double | L16+U37 | 操作：开S29-2 + 不操作（U37 基本策略） | 60300 | 0 | 60300 | - | 2.8356e-06 | 58226.2335 | 0.13921 | 58226.3727
660 | double | L16+U38 | 操作：开S29-2 + 不操作（U38 基本策略） | 474600 | 0 | 474600 | - | 2.8356e-06 | 58227.5793 | 0.13921 | 58227.7185
660 | double | L16+U39 | 操作：开S29-2 + 不操作（U39 基本策略） | 60300 | 0 | 60300 | - | 2.8356e-06 | 58227.7503 | 0.13921 | 58227.8895
660 | double | L16+U40 | 操作：开S29-2 + 不操作（U40 基本策略） | 424800 | 0 | 424800 | - | 2.8356e-06 | 58228.9549 | 0.13921 | 58229.0941
660 | double | L16+U41 | 操作：开S29-2 + 不操作（U41 基本策略） | 40200 | 0 | 40200 | - | 2.8356e-06 | 58229.0688 | 0.13921 | 58229.2081
660 | double | L16+U42 | 操作：开S29-2 + 不操作（U42 基本策略） | 226000 | 0 | 226000 | - | 2.8356e-06 | 58229.7097 | 0.13921 | 58229.8489
660 | double | L16+U43 | 操作：开S29-2 + 不操作（U43 基本策略） | 26800 | 0 | 26800 | - | 2.8356e-06 | 58229.7857 | 0.13921 | 58229.9249
660 | double | L16+U44 | 操作：开S29-2 + 不操作（U44 基本策略） | 40200 | 0 | 40200 | - | 2.8356e-06 | 58229.8997 | 0.13921 | 58230.0389
660 | double | L16+U45 | 操作：开S29-2 + 不操作（U45 基本策略） | 424800 | 0 | 424800 | - | 2.8356e-06 | 58231.1043 | 0.13921 | 58231.2435
660 | double | L29+U31 | 不操作（L29 基本策略） + 打开开关 S13 | 271200 | 0 | 271200 | - | 1.0076e-06 | 58231.3775 | 0.13921 | 58231.5168
660 | double | L29+U32 | 不操作（L29 基本策略） + 打开开关 S13 | 708000 | 0 | 708000 | - | 1.0076e-06 | 58232.091 | 0.13921 | 58232.2302
660 | double | L29+U33 | 打开开关 S13 + 不操作（U33 基本策略） | 339000 | 0 | 339000 | - | 1.0076e-06 | 58232.4325 | 0.13921 | 58232.5718
660 | double | L29+U34 | 打开开关 S13 + 不操作（U34 基本策略） | 203400 | 0 | 203400 | - | 1.0076e-06 | 58232.6375 | 0.13921 | 58232.7767
660 | double | L29+U35 | 打开开关 S13 + 不操作（U35 基本策略） | 26800 | 0 | 26800 | - | 1.0076e-06 | 58232.6645 | 0.13921 | 58232.8037
660 | double | L29+U36 | 打开开关 S13 + 不操作（U36 基本策略） | 354000 | 0 | 354000 | - | 1.0076e-06 | 58233.0212 | 0.13921 | 58233.1604
660 | double | L29+U37 | 打开开关 S13 + 不操作（U37 基本策略） | 60300 | 0 | 60300 | - | 1.0076e-06 | 58233.082 | 0.13921 | 58233.2212
660 | double | L29+U38 | 打开开关 S13 + 不操作（U38 基本策略） | 474600 | 0 | 474600 | - | 1.0076e-06 | 58233.5602 | 0.13921 | 58233.6994
660 | double | L29+U39 | 打开开关 S13 + 不操作（U39 基本策略） | 60300 | 0 | 60300 | - | 1.0076e-06 | 58233.621 | 0.13921 | 58233.7602
660 | double | L29+U40 | 打开开关 S13 + 不操作（U40 基本策略） | 424800 | 0 | 424800 | - | 1.0076e-06 | 58234.049 | 0.13921 | 58234.1882
660 | double | L29+U41 | 打开开关 S13 + 不操作（U41 基本策略） | 40200 | 0 | 40200 | - | 1.0076e-06 | 58234.0895 | 0.13921 | 58234.2287
660 | double | L29+U42 | 打开开关 S13 + 不操作（U42 基本策略） | 226000 | 0 | 226000 | - | 1.0076e-06 | 58234.3172 | 0.13921 | 58234.4565
660 | double | L29+U43 | 打开开关 S13 + 不操作（U43 基本策略） | 26800 | 0 | 26800 | - | 1.0076e-06 | 58234.3443 | 0.13921 | 58234.4835
660 | double | L29+U44 | 打开开关 S13 + 不操作（U44 基本策略） | 40200 | 0 | 40200 | - | 1.0076e-06 | 58234.3848 | 0.13921 | 58234.524
660 | double | L29+U45 | 打开开关 S13 + 不操作（U45 基本策略） | 424800 | 0 | 424800 | - | 1.0076e-06 | 58234.8128 | 0.13921 | 58234.952
660 | double | L29+U46 | 打开开关 S13 + 不操作（U46 基本策略） | 100500 | 0 | 100500 | - | 1.0076e-06 | 58234.9141 | 0.13921 | 58235.0533
660 | double | L29+U47 | 打开开关 S13 + 不操作（U47 基本策略） | 708000 | 0 | 708000 | - | 1.0076e-06 | 58235.6275 | 0.13921 | 58235.7667
660 | double | L29+U48 | 打开开关 S13 + 不操作（U48 基本策略） | 281400 | 0 | 281400 | - | 1.0076e-06 | 58235.911 | 0.13921 | 58236.0503
660 | double | L29+U49 | 打开开关 S13 + 不操作（U49 基本策略） | 949200 | 0 | 949200 | - | 1.0076e-06 | 58236.8675 | 0.13921 | 58237.0067
660 | double | L29+U50 | 打开开关 S13 + 不操作（U50 基本策略） | 40200 | 0 | 40200 | - | 1.0076e-06 | 58236.908 | 0.13921 | 58237.0472
660 | double | L29+U51 | 打开开关 S13 + 不操作（U51 基本策略） | 281400 | 0 | 281400 | - | 1.0076e-06 | 58237.1916 | 0.13921 | 58237.3308
660 | double | L29+U52 | 打开开关 S13 + 不操作（U52 基本策略） | 134000 | 0 | 134000 | - | 1.0076e-06 | 58237.3266 | 0.13921 | 58237.4658
660 | double | L29+U53 | 打开开关 S13 + 不操作（U53 基本策略） | 452000 | 0 | 452000 | - | 1.0076e-06 | 58237.782 | 0.13921 | 58237.9212
660 | double | L29+U54 | 打开开关 S13 + 不操作（U54 基本策略） | 100500 | 0 | 100500 | - | 1.0076e-06 | 58237.8833 | 0.13921 | 58238.0225
660 | double | L29+U55 | 打开开关 S13 + 不操作（U55 基本策略） | 134000 | 0 | 134000 | - | 1.0076e-06 | 58238.0183 | 0.13921 | 58238.1575
660 | double | L29+U56 | 打开开关 S13 + 不操作（U56 基本策略） | 90400 | 0 | 90400 | - | 1.0076e-06 | 58238.1094 | 0.13921 | 58238.2486
660 | double | L29+U57 | 打开开关 S13 + 不操作（U57 基本策略） | 80400 | 0 | 80400 | - | 1.0076e-06 | 58238.1904 | 0.13921 | 58238.3296
660 | double | L29+U58 | 打开开关 S13 + 不操作（U58 基本策略） | 212400 | 0 | 212400 | - | 1.0076e-06 | 58238.4045 | 0.13921 | 58238.5437
660 | double | L29+U59 | 打开开关 S13 + 不操作（U59 基本策略） | 30150 | 0 | 30150 | - | 1.0076e-06 | 58238.4348 | 0.13921 | 58238.574
660 | double | L29+U60 | 打开开关 S13 + 不操作（U60 基本策略） | 40200 | 0 | 40200 | - | 1.0076e-06 | 58238.4753 | 0.13921 | 58238.6146
660 | double | L17+U31 | 操作：开S29-2 + 不操作（U31 基本策略） | 271200 | 0 | 271200 | - | 1.5117e-06 | 58238.8853 | 0.13921 | 58239.0245
660 | double | L17+U32 | 操作：开S29-2 + 不操作（U32 基本策略） | 708000 | 0 | 708000 | - | 1.5117e-06 | 58239.9556 | 0.13921 | 58240.0948
660 | double | L17+U33 | 操作：开S29-2 + 不操作（U33 基本策略） | 339000 | 0 | 339000 | - | 1.5117e-06 | 58240.4681 | 0.13921 | 58240.6073
660 | double | L17+U34 | 操作：开S29-2 + 不操作（U34 基本策略） | 203400 | 0 | 203400 | - | 1.5117e-06 | 58240.7756 | 0.13921 | 58240.9148
660 | double | L17+U35 | 操作：开S29-2 + 不操作（U35 基本策略） | 26800 | 0 | 26800 | - | 1.5117e-06 | 58240.8161 | 0.13921 | 58240.9553
660 | double | L17+U36 | 操作：开S29-2 + 不操作（U36 基本策略） | 354000 | 0 | 354000 | - | 1.5117e-06 | 58241.3512 | 0.13921 | 58241.4904
660 | double | L17+U37 | 操作：开S29-2 + 不操作（U37 基本策略） | 60300 | 0 | 60300 | - | 1.5117e-06 | 58241.4424 | 0.13921 | 58241.5816
660 | double | L17+U38 | 操作：开S29-2 + 不操作（U38 基本策略） | 474600 | 0 | 474600 | - | 1.5117e-06 | 58242.1598 | 0.13921 | 58242.299
660 | double | L17+U39 | 操作：开S29-2 + 不操作（U39 基本策略） | 60300 | 0 | 60300 | - | 1.5117e-06 | 58242.251 | 0.13921 | 58242.3902
660 | double | L17+U40 | 操作：开S29-2 + 不操作（U40 基本策略） | 424800 | 0 | 424800 | - | 1.5117e-06 | 58242.8932 | 0.13921 | 58243.0324
660 | double | L17+U41 | 操作：开S29-2 + 不操作（U41 基本策略） | 40200 | 0 | 40200 | - | 1.5117e-06 | 58242.9539 | 0.13921 | 58243.0931
660 | double | L17+U42 | 操作：开S29-2 + 不操作（U42 基本策略） | 226000 | 0 | 226000 | - | 1.5117e-06 | 58243.2956 | 0.13921 | 58243.4348
660 | double | L17+U43 | 操作：开S29-2 + 不操作（U43 基本策略） | 26800 | 0 | 26800 | - | 1.5117e-06 | 58243.3361 | 0.13921 | 58243.4753
660 | double | L17+U44 | 操作：开S29-2 + 不操作（U44 基本策略） | 40200 | 0 | 40200 | - | 1.5117e-06 | 58243.3969 | 0.13921 | 58243.5361
660 | double | L17+U45 | 操作：开S29-2 + 不操作（U45 基本策略） | 424800 | 0 | 424800 | - | 1.5117e-06 | 58244.039 | 0.13921 | 58244.1783
660 | double | L17+U46 | 操作：开S29-2 + 不操作（U46 基本策略） | 100500 | 0 | 100500 | - | 1.5117e-06 | 58244.191 | 0.13921 | 58244.3302
660 | double | L17+U47 | 操作：开S29-2 + 不操作（U47 基本策略） | 708000 | 0 | 708000 | - | 1.5117e-06 | 58245.2613 | 0.13921 | 58245.4005
660 | double | L17+U48 | 操作：开S29-2 + 不操作（U48 基本策略） | 281400 | 0 | 281400 | - | 1.5117e-06 | 58245.6867 | 0.13921 | 58245.8259
660 | double | L17+U49 | 操作：开S29-2 + 不操作（U49 基本策略） | 949200 | 0 | 949200 | - | 1.5117e-06 | 58247.1216 | 0.13921 | 58247.2608
660 | double | L17+U50 | 操作：开S29-2 + 不操作（U50 基本策略） | 40200 | 0 | 40200 | - | 1.5117e-06 | 58247.1823 | 0.13921 | 58247.3215
660 | double | L17+U51 | 操作：开S29-2 + 不操作（U51 基本策略） | 281400 | 0 | 281400 | - | 1.5117e-06 | 58247.6077 | 0.13921 | 58247.7469
660 | double | L17+U52 | 操作：开S29-2 + 不操作（U52 基本策略） | 134000 | 0 | 134000 | - | 1.5117e-06 | 58247.8103 | 0.13921 | 58247.9495
660 | double | L17+U53 | 操作：开S29-2 + 不操作（U53 基本策略） | 452000 | 0 | 452000 | - | 1.5117e-06 | 58248.4936 | 0.13921 | 58248.6328
660 | double | L17+U54 | 操作：开S29-2 + 不操作（U54 基本策略） | 100500 | 0 | 100500 | - | 1.5117e-06 | 58248.6455 | 0.13921 | 58248.7847
660 | double | L17+U55 | 操作：开S29-2 + 不操作（U55 基本策略） | 134000 | 0 | 134000 | - | 1.5117e-06 | 58248.8481 | 0.13921 | 58248.9873
660 | double | L17+U56 | 操作：开S29-2 + 不操作（U56 基本策略） | 90400 | 0 | 90400 | - | 1.5117e-06 | 58248.9847 | 0.13921 | 58249.124
660 | double | L17+U57 | 操作：开S29-2 + 不操作（U57 基本策略） | 80400 | 0 | 80400 | - | 1.5117e-06 | 58249.1063 | 0.13921 | 58249.2455
660 | double | L17+U58 | 操作：开S29-2 + 不操作（U58 基本策略） | 212400 | 0 | 212400 | - | 1.5117e-06 | 58249.4274 | 0.13921 | 58249.5666
660 | double | L17+U59 | 操作：开S29-2 + 不操作（U59 基本策略） | 30150 | 0 | 30150 | - | 1.5117e-06 | 58249.473 | 0.13921 | 58249.6122
660 | double | L17+U60 | 操作：开S29-2 + 不操作（U60 基本策略） | 40200 | 0 | 40200 | - | 1.5117e-06 | 58249.5337 | 0.13921 | 58249.6729
660 | double | L18+U46 | 操作：开S29-2 + 不操作（U46 基本策略） | 100500 | 0 | 100500 | - | 1.1967e-06 | 58249.654 | 0.13921 | 58249.7932
660 | double | L18+U47 | 操作：开S29-2 + 不操作（U47 基本策略） | 708000 | 0 | 708000 | - | 1.1967e-06 | 58250.5012 | 0.13921 | 58250.6404
660 | double | L18+U48 | 操作：开S29-2 + 不操作（U48 基本策略） | 281400 | 0 | 281400 | - | 1.1967e-06 | 58250.838 | 0.13921 | 58250.9772
660 | double | L18+U49 | 操作：开S29-2 + 不操作（U49 基本策略） | 949200 | 0 | 949200 | - | 1.1967e-06 | 58251.9738 | 0.13921 | 58252.113
660 | double | L18+U50 | 操作：开S29-2 + 不操作（U50 基本策略） | 40200 | 0 | 40200 | - | 1.1967e-06 | 58252.0219 | 0.13921 | 58252.1611
660 | double | L18+U51 | 操作：开S29-2 + 不操作（U51 基本策略） | 281400 | 0 | 281400 | - | 1.1967e-06 | 58252.3587 | 0.13921 | 58252.4979
660 | double | L18+U52 | 操作：开S29-2 + 不操作（U52 基本策略） | 134000 | 0 | 134000 | - | 1.1967e-06 | 58252.519 | 0.13921 | 58252.6582
660 | double | L18+U53 | 操作：开S29-2 + 不操作（U53 基本策略） | 452000 | 0 | 452000 | - | 1.1967e-06 | 58253.0599 | 0.13921 | 58253.1991
660 | double | L18+U54 | 操作：开S29-2 + 不操作（U54 基本策略） | 100500 | 0 | 100500 | - | 1.1967e-06 | 58253.1802 | 0.13921 | 58253.3194
660 | double | L18+U55 | 操作：开S29-2 + 不操作（U55 基本策略） | 134000 | 0 | 134000 | - | 1.1967e-06 | 58253.3405 | 0.13921 | 58253.4797
660 | double | L18+U56 | 操作：开S29-2 + 不操作（U56 基本策略） | 90400 | 0 | 90400 | - | 1.1967e-06 | 58253.4487 | 0.13921 | 58253.5879
660 | double | L18+U57 | 操作：开S29-2 + 不操作（U57 基本策略） | 80400 | 0 | 80400 | - | 1.1967e-06 | 58253.5449 | 0.13921 | 58253.6841
660 | double | L18+U58 | 操作：开S29-2 + 不操作（U58 基本策略） | 212400 | 0 | 212400 | - | 1.1967e-06 | 58253.7991 | 0.13921 | 58253.9383
660 | double | L18+U59 | 操作：开S29-2 + 不操作（U59 基本策略） | 30150 | 0 | 30150 | - | 1.1967e-06 | 58253.8351 | 0.13921 | 58253.9744
660 | double | L18+U60 | 操作：开S29-2 + 不操作（U60 基本策略） | 40200 | 0 | 40200 | - | 1.1967e-06 | 58253.8832 | 0.13921 | 58254.0225
660 | double | L18+U61 | 操作：开S29-2 + 不操作（U61 基本策略） | 318600 | 0 | 318600 | - | 1.1967e-06 | 58254.2645 | 0.13921 | 58254.4037
660 | double | L18+U62 | 操作：开S29-2 + 不操作（U62 基本策略） | 80400 | 0 | 80400 | - | 1.1967e-06 | 58254.3607 | 0.13921 | 58254.4999
660 | double | L18+S1 | 操作：开S13-1+开S29-2(源:L18) | 0 | 0 | 0 | - | 4.7722e-07 | 58254.3607 | 0.13921 | 58254.4999
660 | double | L18+S2 | 操作：开S13-1+开S29-2(源:L18) | 0 | 0 | 0 | - | 4.7722e-07 | 58254.3607 | 0.13921 | 58254.4999
660 | double | L18+S3 | 操作：开S13-1+开S29-2(源:L18) | 0 | 0 | 0 | - | 4.7722e-07 | 58254.3607 | 0.13921 | 58254.4999
660 | double | L18+S4 | 操作：开S13-1+开S29-2(源:L18) | 0 | 0 | 0 | - | 4.7722e-07 | 58254.3607 | 0.13921 | 58254.4999
660 | double | L18+S5 | 操作：开S13-1+开S29-2(源:L18) | 0 | 0 | 0 | - | 4.7722e-07 | 58254.3607 | 0.13921 | 58254.4999
660 | double | L18+S6 | 操作：开S29-2 + 不操作（S6 基本策略） | 1627500 | 0 | 1627500 | - | 4.7722e-07 | 58255.1374 | 0.13921 | 58255.2766
660 | double | L18+S7 | 操作：开S29-2 + 不操作（S7 基本策略） | 0 | 0 | 0 | - | 4.7722e-07 | 58255.1374 | 0.13921 | 58255.2766
660 | double | L18+S8 | 操作：开S29-2(源:L18) | 380800 | 0 | 380800 | - | 4.7722e-07 | 58255.3191 | 0.13921 | 58255.4583
660 | double | L18+S9 | 操作：开S29-2 + 不操作（S9 基本策略） | 0 | 0 | 0 | - | 4.7722e-07 | 58255.3191 | 0.13921 | 58255.4583
660 | double | L18+S10 | 操作：开S29-2 + 打开开关 S9 | 0 | 0 | 0 | - | 4.7722e-07 | 58255.3191 | 0.13921 | 58255.4583
660 | double | L18+S11 | 不操作（L18 基本策略）(源:L18) | 498080 | 0 | 498080 | - | 4.7722e-07 | 58255.5568 | 0.13921 | 58255.696
660 | double | L18+S12 | 操作：开S29-2(源:L18) | 431080 | 0 | 431080 | - | 4.7722e-07 | 58255.7625 | 0.13921 | 58255.9017
660 | double | L18+S13 | 操作：开S29-2 + 不操作（S13 基本策略） | 0 | 0 | 0 | - | 4.7722e-07 | 58255.7625 | 0.13921 | 58255.9017
660 | double | L18+U16 | 操作：开S29-2 + 不操作（U16 基本策略） | 271200 | 0 | 271200 | - | 1.1967e-06 | 58256.0871 | 0.13921 | 58256.2263
660 | double | L18+U17 | 操作：开S29-2 + 不操作（U17 基本策略） | 26800 | 0 | 26800 | - | 1.1967e-06 | 58256.1191 | 0.13921 | 58256.2583
660 | double | L18+U18 | 操作：开S29-2 + 不操作（U18 基本策略） | 354000 | 0 | 354000 | - | 1.1967e-06 | 58256.5427 | 0.13921 | 58256.682
660 | double | L18+U19 | 操作：开S29-2 + 不操作（U19 基本策略） | 16080 | 0 | 16080 | - | 1.1967e-06 | 58256.562 | 0.13921 | 58256.7012
660 | double | L18+U20 | 操作：开S29-2 + 不操作（U20 基本策略） | 40200 | 0 | 40200 | - | 1.1967e-06 | 58256.6101 | 0.13921 | 58256.7493
660 | double | L18+U21 | 操作：开S29-2 + 不操作（U21 基本策略） | 212400 | 0 | 212400 | - | 1.1967e-06 | 58256.8643 | 0.13921 | 58257.0035
660 | double | L18+U22 | 操作：开S29-2 + 不操作（U22 基本策略） | 40200 | 0 | 40200 | - | 1.1967e-06 | 58256.9124 | 0.13921 | 58257.0516
660 | double | L18+U23 | 操作：开S29-2 + 不操作（U23 基本策略） | 40200 | 0 | 40200 | - | 1.1967e-06 | 58256.9605 | 0.13921 | 58257.0997
660 | double | L18+U24 | 操作：开S29-2 + 不操作（U24 基本策略） | 26800 | 0 | 26800 | - | 1.1967e-06 | 58256.9925 | 0.13921 | 58257.1318
660 | double | L18+U25 | 操作：开S29-2 + 不操作（U25 基本策略） | 40200 | 0 | 40200 | - | 1.1967e-06 | 58257.0406 | 0.13921 | 58257.1799
660 | double | L18+U26 | 操作：开S29-2 + 不操作（U26 基本策略） | 26800 | 0 | 26800 | - | 1.1967e-06 | 58257.0727 | 0.13921 | 58257.2119
660 | double | L18+U27 | 操作：开S29-2 + 不操作（U27 基本策略） | 135600 | 0 | 135600 | - | 1.1967e-06 | 58257.235 | 0.13921 | 58257.3742
660 | double | L18+U28 | 操作：开S29-2 + 不操作（U28 基本策略） | 67000 | 0 | 67000 | - | 1.1967e-06 | 58257.3152 | 0.13921 | 58257.4544
660 | double | L18+U29 | 操作：开S29-2 + 不操作（U29 基本策略） | 212400 | 0 | 212400 | - | 1.1967e-06 | 58257.5693 | 0.13921 | 58257.7085
660 | double | L18+U30 | 操作：开S29-2 + 不操作（U30 基本策略） | 67000 | 0 | 67000 | - | 1.1967e-06 | 58257.6495 | 0.13921 | 58257.7887
660 | double | L18+U31 | 操作：开S29-2 + 不操作（U31 基本策略） | 271200 | 0 | 271200 | - | 1.1967e-06 | 58257.974 | 0.13921 | 58258.1132
660 | double | L18+U32 | 操作：开S29-2 + 不操作（U32 基本策略） | 708000 | 0 | 708000 | - | 1.1967e-06 | 58258.8213 | 0.13921 | 58258.9605
660 | double | L18+U33 | 操作：开S29-2 + 不操作（U33 基本策略） | 339000 | 0 | 339000 | - | 1.1967e-06 | 58259.2269 | 0.13921 | 58259.3661
660 | double | L18+U34 | 操作：开S29-2 + 不操作（U34 基本策略） | 203400 | 0 | 203400 | - | 1.1967e-06 | 58259.4703 | 0.13921 | 58259.6095
660 | double | L18+U35 | 操作：开S29-2 + 不操作（U35 基本策略） | 26800 | 0 | 26800 | - | 1.1967e-06 | 58259.5024 | 0.13921 | 58259.6416
660 | double | L18+U36 | 操作：开S29-2 + 不操作（U36 基本策略） | 354000 | 0 | 354000 | - | 1.1967e-06 | 58259.926 | 0.13921 | 58260.0652
660 | double | L18+U37 | 操作：开S29-2 + 不操作（U37 基本策略） | 60300 | 0 | 60300 | - | 1.1967e-06 | 58259.9982 | 0.13921 | 58260.1374
660 | double | L18+U38 | 操作：开S29-2 + 不操作（U38 基本策略） | 474600 | 0 | 474600 | - | 1.1967e-06 | 58260.5661 | 0.13921 | 58260.7053
660 | double | L18+U39 | 操作：开S29-2 + 不操作（U39 基本策略） | 60300 | 0 | 60300 | - | 1.1967e-06 | 58260.6383 | 0.13921 | 58260.7775
660 | double | L18+U40 | 操作：开S29-2 + 不操作（U40 基本策略） | 424800 | 0 | 424800 | - | 1.1967e-06 | 58261.1466 | 0.13921 | 58261.2858
660 | double | L18+U41 | 操作：开S29-2 + 不操作（U41 基本策略） | 40200 | 0 | 40200 | - | 1.1967e-06 | 58261.1947 | 0.13921 | 58261.3339
660 | double | L18+U42 | 操作：开S29-2 + 不操作（U42 基本策略） | 226000 | 0 | 226000 | - | 1.1967e-06 | 58261.4651 | 0.13921 | 58261.6044
660 | double | L18+U43 | 操作：开S29-2 + 不操作（U43 基本策略） | 26800 | 0 | 26800 | - | 1.1967e-06 | 58261.4972 | 0.13921 | 58261.6364
660 | double | L18+U44 | 操作：开S29-2 + 不操作（U44 基本策略） | 40200 | 0 | 40200 | - | 1.1967e-06 | 58261.5453 | 0.13921 | 58261.6845
660 | double | L18+U45 | 操作：开S29-2 + 不操作（U45 基本策略） | 424800 | 0 | 424800 | - | 1.1967e-06 | 58262.0537 | 0.13921 | 58262.1929
660 | double | L30+U16 | 打开开关 S13 + 不操作（U16 基本策略） | 271200 | 0 | 271200 | - | 1.3227e-06 | 58262.4124 | 0.13921 | 58262.5516
660 | double | L30+U17 | 打开开关 S13 + 不操作（U17 基本策略） | 26800 | 0 | 26800 | - | 1.3227e-06 | 58262.4478 | 0.13921 | 58262.587
660 | double | L30+U18 | 打开开关 S13 + 不操作（U18 基本策略） | 354000 | 0 | 354000 | - | 1.3227e-06 | 58262.916 | 0.13921 | 58263.0552
660 | double | L30+U19 | 打开开关 S13 + 不操作（U19 基本策略） | 16080 | 0 | 16080 | - | 1.3227e-06 | 58262.9373 | 0.13921 | 58263.0765
660 | double | L30+U20 | 打开开关 S13 + 不操作（U20 基本策略） | 40200 | 0 | 40200 | - | 1.3227e-06 | 58262.9905 | 0.13921 | 58263.1297
660 | double | L30+U21 | 打开开关 S13 + 不操作（U21 基本策略） | 212400 | 0 | 212400 | - | 1.3227e-06 | 58263.2714 | 0.13921 | 58263.4106
660 | double | L30+U22 | 打开开关 S13 + 不操作（U22 基本策略） | 40200 | 0 | 40200 | - | 1.3227e-06 | 58263.3246 | 0.13921 | 58263.4638
660 | double | L30+U23 | 打开开关 S13 + 不操作（U23 基本策略） | 40200 | 0 | 40200 | - | 1.3227e-06 | 58263.3777 | 0.13921 | 58263.517
660 | double | L30+U24 | 打开开关 S13 + 不操作（U24 基本策略） | 26800 | 0 | 26800 | - | 1.3227e-06 | 58263.4132 | 0.13921 | 58263.5524
660 | double | L30+U25 | 打开开关 S13 + 不操作（U25 基本策略） | 40200 | 0 | 40200 | - | 1.3227e-06 | 58263.4664 | 0.13921 | 58263.6056
660 | double | L30+U26 | 打开开关 S13 + 不操作（U26 基本策略） | 26800 | 0 | 26800 | - | 1.3227e-06 | 58263.5018 | 0.13921 | 58263.641
660 | double | L30+U27 | 打开开关 S13 + 不操作（U27 基本策略） | 135600 | 0 | 135600 | - | 1.3227e-06 | 58263.6812 | 0.13921 | 58263.8204
660 | double | L30+U28 | 打开开关 S13 + 不操作（U28 基本策略） | 67000 | 0 | 67000 | - | 1.3227e-06 | 58263.7698 | 0.13921 | 58263.909
660 | double | L30+U29 | 打开开关 S13 + 不操作（U29 基本策略） | 212400 | 0 | 212400 | - | 1.3227e-06 | 58264.0507 | 0.13921 | 58264.1899
660 | double | L30+U30 | 不操作（L30 基本策略） + 打开开关 S13 | 67000 | 0 | 67000 | - | 1.3227e-06 | 58264.1393 | 0.13921 | 58264.2785
660 | double | L30+U31 | 不操作（L30 基本策略） + 打开开关 S13 | 271200 | 0 | 271200 | - | 1.3227e-06 | 58264.498 | 0.13921 | 58264.6373
660 | double | L30+U32 | 不操作（L30 基本策略） + 打开开关 S13 | 708000 | 0 | 708000 | - | 1.3227e-06 | 58265.4345 | 0.13921 | 58265.5737
660 | double | L30+U33 | 打开开关 S13 + 不操作（U33 基本策略） | 339000 | 0 | 339000 | - | 1.3227e-06 | 58265.8829 | 0.13921 | 58266.0221
660 | double | L30+U34 | 打开开关 S13 + 不操作（U34 基本策略） | 203400 | 0 | 203400 | - | 1.3227e-06 | 58266.1519 | 0.13921 | 58266.2911
660 | double | L30+U35 | 打开开关 S13 + 不操作（U35 基本策略） | 26800 | 0 | 26800 | - | 1.3227e-06 | 58266.1874 | 0.13921 | 58266.3266
660 | double | L30+U36 | 打开开关 S13 + 不操作（U36 基本策略） | 354000 | 0 | 354000 | - | 1.3227e-06 | 58266.6556 | 0.13921 | 58266.7948
660 | double | L30+U37 | 打开开关 S13 + 不操作（U37 基本策略） | 60300 | 0 | 60300 | - | 1.3227e-06 | 58266.7353 | 0.13921 | 58266.8745
660 | double | L30+U38 | 打开开关 S13 + 不操作（U38 基本策略） | 474600 | 0 | 474600 | - | 1.3227e-06 | 58267.3631 | 0.13921 | 58267.5023
660 | double | L30+U39 | 打开开关 S13 + 不操作（U39 基本策略） | 60300 | 0 | 60300 | - | 1.3227e-06 | 58267.4428 | 0.13921 | 58267.582
660 | double | L30+U40 | 打开开关 S13 + 不操作（U40 基本策略） | 424800 | 0 | 424800 | - | 1.3227e-06 | 58268.0047 | 0.13921 | 58268.1439
660 | double | L30+U41 | 打开开关 S13 + 不操作（U41 基本策略） | 40200 | 0 | 40200 | - | 1.3227e-06 | 58268.0579 | 0.13921 | 58268.1971
660 | double | L30+U42 | 打开开关 S13 + 不操作（U42 基本策略） | 226000 | 0 | 226000 | - | 1.3227e-06 | 58268.3568 | 0.13921 | 58268.496
660 | double | L30+U43 | 打开开关 S13 + 不操作（U43 基本策略） | 26800 | 0 | 26800 | - | 1.3227e-06 | 58268.3922 | 0.13921 | 58268.5315
660 | double | L30+U44 | 打开开关 S13 + 不操作（U44 基本策略） | 40200 | 0 | 40200 | - | 1.3227e-06 | 58268.4454 | 0.13921 | 58268.5846
660 | double | L30+U45 | 打开开关 S13 + 不操作（U45 基本策略） | 424800 | 0 | 424800 | - | 1.3227e-06 | 58269.0073 | 0.13921 | 58269.1465
660 | double | L31+U1 | 不操作（L31 基本策略） + 不操作（U1 基本策略） | 26800 | 0 | 26800 | - | 5.1078e-06 | 58269.1442 | 0.13921 | 58269.2834
660 | double | L31+U2 | 不操作（L31 基本策略） + 不操作（U2 基本策略） | 40200 | 0 | 40200 | - | 5.1078e-06 | 58269.3495 | 0.13921 | 58269.4887
660 | double | L31+U3 | 不操作（L31 基本策略） + 不操作（U3 基本策略） | 40200 | 0 | 40200 | - | 5.1078e-06 | 58269.5548 | 0.13921 | 58269.6941
660 | double | L31+U4 | 不操作（L31 基本策略） + 不操作（U4 基本策略） | 40200 | 0 | 40200 | - | 5.1078e-06 | 58269.7602 | 0.13921 | 58269.8994
660 | double | L31+U5 | 不操作（L31 基本策略） + 不操作（U5 基本策略） | 67000 | 0 | 67000 | - | 5.1078e-06 | 58270.1024 | 0.13921 | 58270.2416
660 | double | L31+U6 | 不操作（L31 基本策略） + 不操作（U6 基本策略） | 40200 | 0 | 40200 | - | 5.1078e-06 | 58270.3077 | 0.13921 | 58270.4469
660 | double | L31+U7 | 不操作（L31 基本策略） + 不操作（U7 基本策略） | 212400 | 0 | 212400 | - | 5.1078e-06 | 58271.3926 | 0.13921 | 58271.5319
660 | double | L31+U8 | 不操作（L31 基本策略） + 不操作（U8 基本策略） | 40200 | 0 | 40200 | - | 5.1078e-06 | 58271.598 | 0.13921 | 58271.7372
660 | double | L31+U9 | 不操作（L31 基本策略） + 不操作（U9 基本策略） | 424800 | 0 | 424800 | - | 5.1078e-06 | 58273.7678 | 0.13921 | 58273.907
660 | double | L31+U10 | 不操作（L31 基本策略） + 不操作（U10 基本策略） | 134000 | 0 | 134000 | - | 5.1078e-06 | 58274.4522 | 0.13921 | 58274.5915
660 | double | L31+U11 | 不操作（L31 基本策略） + 不操作（U11 基本策略） | 339000 | 0 | 339000 | - | 5.1078e-06 | 58276.1838 | 0.13921 | 58276.323
660 | double | L31+U12 | 不操作（L31 基本策略） + 不操作（U12 基本策略） | 708000 | 0 | 708000 | - | 5.1078e-06 | 58279.8002 | 0.13921 | 58279.9394
660 | double | L31+U13 | 不操作（L31 基本策略） + 不操作（U13 基本策略） | 40200 | 0 | 40200 | - | 5.1078e-06 | 58280.0055 | 0.13921 | 58280.1447
660 | double | L31+U14 | 不操作（L31 基本策略） + 不操作（U14 基本策略） | 1486800 | 0 | 1486800 | - | 5.1078e-06 | 58287.5998 | 0.13921 | 58287.739
660 | double | L31+U15 | 不操作（L31 基本策略） + 不操作（U15 基本策略） | 140700 | 0 | 140700 | - | 5.1078e-06 | 58288.3185 | 0.13921 | 58288.4577
660 | double | L31+U16 | 不操作（L31 基本策略） + 不操作（U16 基本策略） | 271200 | 0 | 271200 | - | 5.1078e-06 | 58289.7038 | 0.13921 | 58289.843
660 | double | L31+U17 | 不操作（L31 基本策略） + 不操作（U17 基本策略） | 26800 | 0 | 26800 | - | 5.1078e-06 | 58289.8406 | 0.13921 | 58289.9799
660 | double | L31+U18 | 不操作（L31 基本策略） + 不操作（U18 基本策略） | 354000 | 0 | 354000 | - | 5.1078e-06 | 58291.6488 | 0.13921 | 58291.788
660 | double | L31+U19 | 不操作（L31 基本策略） + 不操作（U19 基本策略） | 16080 | 0 | 16080 | - | 5.1078e-06 | 58291.731 | 0.13921 | 58291.8702
660 | double | L31+U20 | 不操作（L31 基本策略） + 不操作（U20 基本策略） | 40200 | 0 | 40200 | - | 5.1078e-06 | 58291.9363 | 0.13921 | 58292.0755
660 | double | L31+U21 | 不操作（L31 基本策略） + 不操作（U21 基本策略） | 212400 | 0 | 212400 | - | 5.1078e-06 | 58293.0212 | 0.13921 | 58293.1604
660 | double | L31+U22 | 不操作（L31 基本策略） + 不操作（U22 基本策略） | 40200 | 0 | 40200 | - | 5.1078e-06 | 58293.2265 | 0.13921 | 58293.3657
660 | double | L31+U23 | 不操作（L31 基本策略） + 不操作（U23 基本策略） | 40200 | 0 | 40200 | - | 5.1078e-06 | 58293.4319 | 0.13921 | 58293.5711
660 | double | L31+U24 | 不操作（L31 基本策略） + 不操作（U24 基本策略） | 26800 | 0 | 26800 | - | 5.1078e-06 | 58293.5688 | 0.13921 | 58293.708
660 | double | L31+U25 | 不操作（L31 基本策略） + 不操作（U25 基本策略） | 40200 | 0 | 40200 | - | 5.1078e-06 | 58293.7741 | 0.13921 | 58293.9133
660 | double | L31+U26 | 不操作（L31 基本策略） + 不操作（U26 基本策略） | 26800 | 0 | 26800 | - | 5.1078e-06 | 58293.911 | 0.13921 | 58294.0502
660 | double | L31+U27 | 不操作（L31 基本策略） + 不操作（U27 基本策略） | 135600 | 0 | 135600 | - | 5.1078e-06 | 58294.6036 | 0.13921 | 58294.7428
660 | double | L31+U28 | 不操作（L31 基本策略） + 不操作（U28 基本策略） | 67000 | 0 | 67000 | - | 5.1078e-06 | 58294.9458 | 0.13921 | 58295.085
660 | double | L31+U29 | 不操作（L31 基本策略） + 不操作（U29 基本策略） | 212400 | 0 | 212400 | - | 5.1078e-06 | 58296.0307 | 0.13921 | 58296.1699
660 | double | L31+U30 | 不操作（L31 基本策略） + 不操作（U30 基本策略） | 67000 | 0 | 67000 | - | 5.1078e-06 | 58296.373 | 0.13921 | 58296.5122
660 | double | L31+U31 | 不操作（L31 基本策略） + 不操作（U31 基本策略） | 271200 | 0 | 271200 | - | 5.1078e-06 | 58297.7582 | 0.13921 | 58297.8974
660 | double | L31+U32 | 不操作（L31 基本策略） + 不操作（U32 基本策略） | 708000 | 0 | 708000 | - | 5.1078e-06 | 58301.3746 | 0.13921 | 58301.5138
660 | double | L31+U33 | 不操作（L31 基本策略） + 不操作（U33 基本策略） | 339000 | 0 | 339000 | - | 5.1078e-06 | 58303.1061 | 0.13921 | 58303.2453
660 | double | L31+U34 | 不操作（L31 基本策略） + 不操作（U34 基本策略） | 203400 | 0 | 203400 | - | 5.1078e-06 | 58304.1451 | 0.13921 | 58304.2843
660 | double | L31+U35 | 不操作（L31 基本策略） + 不操作（U35 基本策略） | 26800 | 0 | 26800 | - | 5.1078e-06 | 58304.2819 | 0.13921 | 58304.4212
660 | double | L31+U36 | 不操作（L31 基本策略） + 不操作（U36 基本策略） | 354000 | 0 | 354000 | - | 5.1078e-06 | 58306.0901 | 0.13921 | 58306.2293
660 | double | L31+U37 | 不操作（L31 基本策略） + 不操作（U37 基本策略） | 60300 | 0 | 60300 | - | 5.1078e-06 | 58306.3981 | 0.13921 | 58306.5373
660 | double | L31+U38 | 不操作（L31 基本策略） + 不操作（U38 基本策略） | 474600 | 0 | 474600 | - | 5.1078e-06 | 58308.8223 | 0.13921 | 58308.9615
660 | double | L31+U39 | 不操作（L31 基本策略） + 不操作（U39 基本策略） | 60300 | 0 | 60300 | - | 5.1078e-06 | 58309.1303 | 0.13921 | 58309.2695
660 | double | L31+U40 | 不操作（L31 基本策略） + 不操作（U40 基本策略） | 424800 | 0 | 424800 | - | 5.1078e-06 | 58311.3001 | 0.13921 | 58311.4393
660 | double | L31+U41 | 不操作（L31 基本策略） + 不操作（U41 基本策略） | 40200 | 0 | 40200 | - | 5.1078e-06 | 58311.5055 | 0.13921 | 58311.6447
660 | double | L31+U42 | 不操作（L31 基本策略） + 不操作（U42 基本策略） | 226000 | 0 | 226000 | - | 5.1078e-06 | 58312.6598 | 0.13921 | 58312.799
660 | double | L31+U43 | 不操作（L31 基本策略） + 不操作（U43 基本策略） | 26800 | 0 | 26800 | - | 5.1078e-06 | 58312.7967 | 0.13921 | 58312.9359
660 | double | L31+U44 | 不操作（L31 基本策略） + 不操作（U44 基本策略） | 40200 | 0 | 40200 | - | 5.1078e-06 | 58313.0021 | 0.13921 | 58313.1413
660 | double | L31+U45 | 不操作（L31 基本策略） + 不操作（U45 基本策略） | 424800 | 0 | 424800 | - | 5.1078e-06 | 58315.1719 | 0.13921 | 58315.3111
660 | double | L31+U46 | 不操作（L31 基本策略） + 不操作（U46 基本策略） | 100500 | 0 | 100500 | - | 5.1078e-06 | 58315.6852 | 0.13921 | 58315.8244
660 | double | L31+U47 | 不操作（L31 基本策略） + 不操作（U47 基本策略） | 708000 | 0 | 708000 | - | 5.1078e-06 | 58319.3016 | 0.13921 | 58319.4408
660 | double | L31+U48 | 不操作（L31 基本策略） + 不操作（U48 基本策略） | 281400 | 0 | 281400 | - | 5.1078e-06 | 58320.7389 | 0.13921 | 58320.8781
660 | double | L31+U49 | 不操作（L31 基本策略） + 不操作（U49 基本策略） | 949200 | 0 | 949200 | - | 5.1078e-06 | 58325.5873 | 0.13921 | 58325.7265
660 | double | L31+U50 | 不操作（L31 基本策略） + 不操作（U50 基本策略） | 40200 | 0 | 40200 | - | 5.1078e-06 | 58325.7926 | 0.13921 | 58325.9318
660 | double | L31+U51 | 不操作（L31 基本策略） + 不操作（U51 基本策略） | 281400 | 0 | 281400 | - | 5.1078e-06 | 58327.23 | 0.13921 | 58327.3692
660 | double | L31+U52 | 不操作（L31 基本策略） + 不操作（U52 基本策略） | 134000 | 0 | 134000 | - | 5.1078e-06 | 58327.9144 | 0.13921 | 58328.0536
660 | double | L31+U53 | 不操作（L31 基本策略） + 不操作（U53 基本策略） | 452000 | 0 | 452000 | - | 5.1078e-06 | 58330.2232 | 0.13921 | 58330.3624
660 | double | L31+U54 | 不操作（L31 基本策略） + 不操作（U54 基本策略） | 100500 | 0 | 100500 | - | 5.1078e-06 | 58330.7365 | 0.13921 | 58330.8757
660 | double | L31+U55 | 不操作（L31 基本策略） + 不操作（U55 基本策略） | 134000 | 0 | 134000 | - | 5.1078e-06 | 58331.4209 | 0.13921 | 58331.5602
660 | double | L31+U56 | 不操作（L31 基本策略） + 不操作（U56 基本策略） | 90400 | 0 | 90400 | - | 5.1078e-06 | 58331.8827 | 0.13921 | 58332.0219
660 | double | L31+U57 | 不操作（L31 基本策略） + 不操作（U57 基本策略） | 80400 | 0 | 80400 | - | 5.1078e-06 | 58332.2934 | 0.13921 | 58332.4326
660 | double | L31+U58 | 不操作（L31 基本策略） + 不操作（U58 基本策略） | 212400 | 0 | 212400 | - | 5.1078e-06 | 58333.3783 | 0.13921 | 58333.5175
660 | double | L31+U59 | 不操作（L31 基本策略） + 不操作（U59 基本策略） | 30150 | 0 | 30150 | - | 5.1078e-06 | 58333.5323 | 0.13921 | 58333.6715
660 | double | L31+U60 | 不操作（L31 基本策略） + 不操作（U60 基本策略） | 40200 | 0 | 40200 | - | 5.1078e-06 | 58333.7376 | 0.13921 | 58333.8768
660 | double | L12+S14 | 操作：开S13-1 + 打开开关 S13 | 0 | 0 | 0 | - | 4.6368e-06 | 58333.7376 | 0.13921 | 58333.8768
660 | double | L12+S15 | 操作：开S13-1 + 不操作（S15 基本策略） | 0 | 0 | 0 | - | 4.6368e-06 | 58333.7376 | 0.13921 | 58333.8768
660 | double | L12+S16 | 操作：开S13-1 + 打开开关 S15 | 0 | 0 | 0 | - | 4.6368e-06 | 58333.7376 | 0.13921 | 58333.8768
660 | double | L12+S17 | 操作：开S13-1 + 不操作（S17 基本策略） | 0 | 0 | 0 | - | 4.6368e-06 | 58333.7376 | 0.13921 | 58333.8768
660 | double | L12+S18 | 操作：开S13-1 + 打开开关 S17 | 0 | 0 | 0 | - | 4.6368e-06 | 58333.7376 | 0.13921 | 58333.8768
660 | double | L12+S19 | 操作：开S13-1 + 不操作（S19 基本策略） | 691000 | 0 | 691000 | - | 4.6368e-06 | 58336.9416 | 0.13921 | 58337.0809
660 | double | L12+S20 | 操作：开S13-1 + 不操作（S20 基本策略） | 266200 | 0 | 266200 | - | 4.6368e-06 | 58338.176 | 0.13921 | 58338.3152
660 | double | L12+S21 | 操作：开S13-1 + 不操作（S21 基本策略） | 808500 | 0 | 808500 | - | 4.6368e-06 | 58341.9248 | 0.13921 | 58342.064
660 | double | L12+S22 | 操作：开S13-1 + 不操作（S22 基本策略） | 0 | 0 | 0 | - | 4.6368e-06 | 58341.9248 | 0.13921 | 58342.064
660 | double | L12+S23 | 操作：开S13-1 + 不操作（S23 基本策略） | 989400 | 0 | 989400 | - | 4.6368e-06 | 58346.5125 | 0.13921 | 58346.6517
660 | double | L12+S24 | 操作：开S13-1 + 不操作（S24 基本策略） | 0 | 0 | 0 | - | 4.6368e-06 | 58346.5125 | 0.13921 | 58346.6517
660 | double | L12+S25 | 操作：开S13-1 + 不操作（S25 基本策略） | 0 | 0 | 0 | - | 4.6368e-06 | 58346.5125 | 0.13921 | 58346.6517
660 | double | L12+S26 | 操作：开S13-1 + 打开开关 S25 | 0 | 0 | 0 | - | 4.6368e-06 | 58346.5125 | 0.13921 | 58346.6517
660 | double | L12+S27 | 操作：开S62-3+开S13-1(源:L12) | 0 | 0 | 0 | - | 4.6368e-06 | 58346.5125 | 0.13921 | 58346.6517
660 | double | L12+S28 | 操作：开S13-1 + 不操作（S28 基本策略） | 242550 | 0 | 242550 | - | 4.6368e-06 | 58347.6372 | 0.13921 | 58347.7764
660 | double | L12+S29 | 操作：开S62-3+开S13-1(源:L12) | 0 | 0 | 0 | - | 4.6368e-06 | 58347.6372 | 0.13921 | 58347.7764
660 | double | L12+S13-1 | 不操作（L12 基本策略）(源:L12) | 40200 | 0 | 40200 | - | 4.6368e-06 | 58347.8236 | 0.13921 | 58347.9628
660 | double | L12+S29-2 | 操作：开S13-1(源:L12) | 0 | 0 | 0 | - | 4.6368e-06 | 58347.8236 | 0.13921 | 58347.9628
660 | double | L12+S62-3 | 操作：开S13-1(源:L12) | 0 | 0 | 0 | - | 4.6368e-06 | 58347.8236 | 0.13921 | 58347.9628
660 | double | L12+CB1 | 操作：开S13-1+开S29-2(源:L12) | 0 | 0 | 0 | - | 4.6368e-06 | 58347.8236 | 0.13921 | 58347.9628
660 | double | L12+CB2 | 操作：开S62-3+开S13-1(源:L12) | 0 | 0 | 0 | - | 4.6368e-06 | 58347.8236 | 0.13921 | 58347.9628
660 | double | L12+CB3 | 操作：开S62-3+开S13-1(源:L12) | 0 | 0 | 0 | - | 4.6368e-06 | 58347.8236 | 0.13921 | 58347.9628
660 | double | L12+DG1 | 操作：开S13-1 + 打开开关 S7 | 0 | 0 | 0 | - | 1.1627e-05 | 58347.8236 | 0.13921 | 58347.9628
660 | double | L12+DG2 | 操作：开S13-1 + 打开开关 S9 | 0 | 0 | 0 | - | 1.1627e-05 | 58347.8236 | 0.13921 | 58347.9628
660 | double | L12+DG3 | 操作：开S13-1 + 打开开关 S13 | 0 | 0 | 0 | - | 1.1627e-05 | 58347.8236 | 0.13921 | 58347.9628
660 | double | L12+DG4 | 操作：开S13-1 + 打开开关 S15 | 0 | 0 | 0 | - | 1.1627e-05 | 58347.8236 | 0.13921 | 58347.9628
660 | double | L12+DG5 | 操作：开S13-1 + 打开开关 S17 | 0 | 0 | 0 | - | 1.1627e-05 | 58347.8236 | 0.13921 | 58347.9628
660 | double | L12+DG6 | 操作：开S13-1 + 打开开关 S22 | 0 | 0 | 0 | - | 1.1627e-05 | 58347.8236 | 0.13921 | 58347.9628
660 | double | L12+DG7 | 操作：开S13-1 + 打开开关 S24 | 0 | 0 | 0 | - | 1.1627e-05 | 58347.8236 | 0.13921 | 58347.9628
660 | double | L12+DG8 | 操作：开S13-1 + 打开开关 S25 | 0 | 0 | 0 | - | 1.1627e-05 | 58347.8236 | 0.13921 | 58347.9628
660 | double | L16+S14 | 操作：开S29-2 + 打开开关 S13 | 0 | 0 | 0 | - | 1.1308e-06 | 58347.8236 | 0.13921 | 58347.9628
660 | double | L16+S15 | 操作：开S29-2 + 不操作（S15 基本策略） | 0 | 0 | 0 | - | 1.1308e-06 | 58347.8236 | 0.13921 | 58347.9628
660 | double | L16+S16 | 操作：开S29-2 + 打开开关 S15 | 0 | 0 | 0 | - | 1.1308e-06 | 58347.8236 | 0.13921 | 58347.9628
660 | double | L16+S17 | 操作：开S29-2 + 不操作（S17 基本策略） | 0 | 0 | 0 | - | 1.1308e-06 | 58347.8236 | 0.13921 | 58347.9628
660 | double | L16+S18 | 操作：开S29-2 + 打开开关 S17 | 0 | 0 | 0 | - | 1.1308e-06 | 58347.8236 | 0.13921 | 58347.9628
660 | double | L16+S19 | 操作：开S29-2 + 不操作（S19 基本策略） | 691000 | 0 | 691000 | - | 1.1308e-06 | 58348.605 | 0.13921 | 58348.7442
660 | double | L16+S20 | 操作：开S29-2 + 不操作（S20 基本策略） | 266200 | 0 | 266200 | - | 1.1308e-06 | 58348.906 | 0.13921 | 58349.0452
660 | double | L16+S21 | 操作：开S29-2 + 不操作（S21 基本策略） | 808500 | 0 | 808500 | - | 1.1308e-06 | 58349.8203 | 0.13921 | 58349.9595
660 | double | L16+S22 | 操作：开S29-2 + 不操作（S22 基本策略） | 0 | 0 | 0 | - | 1.1308e-06 | 58349.8203 | 0.13921 | 58349.9595
660 | double | L16+S23 | 操作：开S29-2 + 不操作（S23 基本策略） | 989400 | 0 | 989400 | - | 1.1308e-06 | 58350.9392 | 0.13921 | 58351.0784
660 | double | L16+S24 | 操作：开S29-2 + 不操作（S24 基本策略） | 0 | 0 | 0 | - | 1.1308e-06 | 58350.9392 | 0.13921 | 58351.0784
660 | double | L16+S25 | 操作：开S29-2 + 不操作（S25 基本策略） | 0 | 0 | 0 | - | 1.1308e-06 | 58350.9392 | 0.13921 | 58351.0784
660 | double | L16+S26 | 操作：开S29-2 + 打开开关 S25 | 0 | 0 | 0 | - | 1.1308e-06 | 58350.9392 | 0.13921 | 58351.0784
660 | double | L16+S27 | 操作：开S62-3+开S29-2(源:L16) | 0 | 0 | 0 | - | 1.1308e-06 | 58350.9392 | 0.13921 | 58351.0784
660 | double | L16+S28 | 操作：开S29-2 + 不操作（S28 基本策略） | 242550 | 0 | 242550 | - | 1.1308e-06 | 58351.2135 | 0.13921 | 58351.3527
660 | double | L16+S29 | 操作：开S62-3+开S29-2(源:L16) | 0 | 0 | 0 | - | 1.1308e-06 | 58351.2135 | 0.13921 | 58351.3527
660 | double | L16+S13-1 | 操作：开S29-2(源:L16) | 0 | 0 | 0 | - | 1.1308e-06 | 58351.2135 | 0.13921 | 58351.3527
660 | double | L16+S29-2 | 不操作（L16 基本策略）(源:L16) | 396880 | 0 | 396880 | - | 1.1308e-06 | 58351.6623 | 0.13921 | 58351.8015
660 | double | L16+S62-3 | 操作：开S29-2(源:L16) | 0 | 0 | 0 | - | 1.1308e-06 | 58351.6623 | 0.13921 | 58351.8015
660 | double | L16+CB1 | 操作：开S13-1+开S29-2(源:L16) | 0 | 0 | 0 | - | 1.1308e-06 | 58351.6623 | 0.13921 | 58351.8015
660 | double | L16+CB2 | 操作：开S62-3+开S29-2(源:L16) | 0 | 0 | 0 | - | 1.1308e-06 | 58351.6623 | 0.13921 | 58351.8015
660 | double | L16+CB3 | 操作：开S62-3+开S29-2(源:L16) | 0 | 0 | 0 | - | 1.1308e-06 | 58351.6623 | 0.13921 | 58351.8015
660 | double | L16+DG1 | 操作：开S29-2 + 打开开关 S7 | 0 | 0 | 0 | - | 2.8356e-06 | 58351.6623 | 0.13921 | 58351.8015
660 | double | L16+DG2 | 操作：开S29-2 + 打开开关 S9 | 0 | 0 | 0 | - | 2.8356e-06 | 58351.6623 | 0.13921 | 58351.8015
660 | double | L16+DG3 | 操作：开S29-2 + 打开开关 S13 | 0 | 0 | 0 | - | 2.8356e-06 | 58351.6623 | 0.13921 | 58351.8015
660 | double | L16+DG4 | 操作：开S29-2 + 打开开关 S15 | 0 | 0 | 0 | - | 2.8356e-06 | 58351.6623 | 0.13921 | 58351.8015
660 | double | L16+DG5 | 操作：开S29-2 + 打开开关 S17 | 0 | 0 | 0 | - | 2.8356e-06 | 58351.6623 | 0.13921 | 58351.8015
660 | double | L16+DG6 | 操作：开S29-2 + 打开开关 S22 | 0 | 0 | 0 | - | 2.8356e-06 | 58351.6623 | 0.13921 | 58351.8015
660 | double | L16+DG7 | 操作：开S29-2 + 打开开关 S24 | 0 | 0 | 0 | - | 2.8356e-06 | 58351.6623 | 0.13921 | 58351.8015
660 | double | L16+DG8 | 操作：开S29-2 + 打开开关 S25 | 0 | 0 | 0 | - | 2.8356e-06 | 58351.6623 | 0.13921 | 58351.8015
660 | double | L32+U16 | 打开开关 S15 + 不操作（U16 基本策略） | 271200 | 0 | 271200 | - | 1.7638e-06 | 58352.1406 | 0.13921 | 58352.2798
660 | double | L32+U17 | 打开开关 S15 + 不操作（U17 基本策略） | 26800 | 0 | 26800 | - | 1.7638e-06 | 58352.1879 | 0.13921 | 58352.3271
660 | double | L32+U18 | 打开开关 S15 + 不操作（U18 基本策略） | 354000 | 0 | 354000 | - | 1.7638e-06 | 58352.8123 | 0.13921 | 58352.9515
660 | double | L32+U19 | 打开开关 S15 + 不操作（U19 基本策略） | 16080 | 0 | 16080 | - | 1.7638e-06 | 58352.8406 | 0.13921 | 58352.9798
660 | double | L32+U20 | 打开开关 S15 + 不操作（U20 基本策略） | 40200 | 0 | 40200 | - | 1.7638e-06 | 58352.9115 | 0.13921 | 58353.0507
660 | double | L32+U21 | 打开开关 S15 + 不操作（U21 基本策略） | 212400 | 0 | 212400 | - | 1.7638e-06 | 58353.2862 | 0.13921 | 58353.4254
660 | double | L32+U22 | 打开开关 S15 + 不操作（U22 基本策略） | 40200 | 0 | 40200 | - | 1.7638e-06 | 58353.3571 | 0.13921 | 58353.4963
660 | double | L32+U23 | 打开开关 S15 + 不操作（U23 基本策略） | 40200 | 0 | 40200 | - | 1.7638e-06 | 58353.428 | 0.13921 | 58353.5672
660 | double | L32+U24 | 打开开关 S15 + 不操作（U24 基本策略） | 26800 | 0 | 26800 | - | 1.7638e-06 | 58353.4752 | 0.13921 | 58353.6145
660 | double | L32+U25 | 打开开关 S15 + 不操作（U25 基本策略） | 40200 | 0 | 40200 | - | 1.7638e-06 | 58353.5461 | 0.13921 | 58353.6854
660 | double | L32+U26 | 打开开关 S15 + 不操作（U26 基本策略） | 26800 | 0 | 26800 | - | 1.7638e-06 | 58353.5934 | 0.13921 | 58353.7326
660 | double | L32+U27 | 打开开关 S15 + 不操作（U27 基本策略） | 135600 | 0 | 135600 | - | 1.7638e-06 | 58353.8326 | 0.13921 | 58353.9718
660 | double | L32+U28 | 打开开关 S15 + 不操作（U28 基本策略） | 67000 | 0 | 67000 | - | 1.7638e-06 | 58353.9508 | 0.13921 | 58354.09
660 | double | L32+U29 | 打开开关 S15 + 不操作（U29 基本策略） | 212400 | 0 | 212400 | - | 1.7638e-06 | 58354.3254 | 0.13921 | 58354.4646
660 | double | L32+U30 | 打开开关 S15 + 不操作（U30 基本策略） | 67000 | 0 | 67000 | - | 1.7638e-06 | 58354.4436 | 0.13921 | 58354.5828
660 | double | L32+U31 | 打开开关 S15 + 不操作（U31 基本策略） | 271200 | 0 | 271200 | - | 1.7638e-06 | 58354.9219 | 0.13921 | 58355.0611
660 | double | L32+U32 | 打开开关 S15 + 不操作（U32 基本策略） | 708000 | 0 | 708000 | - | 1.7638e-06 | 58356.1707 | 0.13921 | 58356.3099
660 | double | L32+U33 | 不操作（L32 基本策略） + 打开开关 S15 | 339000 | 0 | 339000 | - | 1.7638e-06 | 58356.7686 | 0.13921 | 58356.9078
660 | double | L32+U34 | 不操作（L32 基本策略） + 打开开关 S15 | 203400 | 0 | 203400 | - | 1.7638e-06 | 58357.1274 | 0.13921 | 58357.2666
660 | double | L32+U35 | 不操作（L32 基本策略） + 打开开关 S15 | 26800 | 0 | 26800 | - | 1.7638e-06 | 58357.1746 | 0.13921 | 58357.3138
660 | double | L32+U36 | 打开开关 S15 + 不操作（U36 基本策略） | 354000 | 0 | 354000 | - | 1.7638e-06 | 58357.799 | 0.13921 | 58357.9382
660 | double | L32+U37 | 打开开关 S15 + 不操作（U37 基本策略） | 60300 | 0 | 60300 | - | 1.7638e-06 | 58357.9054 | 0.13921 | 58358.0446
660 | double | L32+U38 | 打开开关 S15 + 不操作（U38 基本策略） | 474600 | 0 | 474600 | - | 1.7638e-06 | 58358.7425 | 0.13921 | 58358.8817
660 | double | L32+U39 | 打开开关 S15 + 不操作（U39 基本策略） | 60300 | 0 | 60300 | - | 1.7638e-06 | 58358.8488 | 0.13921 | 58358.988
660 | double | L32+U40 | 打开开关 S15 + 不操作（U40 基本策略） | 424800 | 0 | 424800 | - | 1.7638e-06 | 58359.5981 | 0.13921 | 58359.7373
660 | double | L32+U41 | 打开开关 S15 + 不操作（U41 基本策略） | 40200 | 0 | 40200 | - | 1.7638e-06 | 58359.669 | 0.13921 | 58359.8082
660 | double | L32+U42 | 打开开关 S15 + 不操作（U42 基本策略） | 226000 | 0 | 226000 | - | 1.7638e-06 | 58360.0676 | 0.13921 | 58360.2068
660 | double | L32+U43 | 打开开关 S15 + 不操作（U43 基本策略） | 26800 | 0 | 26800 | - | 1.7638e-06 | 58360.1149 | 0.13921 | 58360.2541
660 | double | L32+U44 | 打开开关 S15 + 不操作（U44 基本策略） | 40200 | 0 | 40200 | - | 1.7638e-06 | 58360.1858 | 0.13921 | 58360.325
660 | double | L32+U45 | 打开开关 S15 + 不操作（U45 基本策略） | 424800 | 0 | 424800 | - | 1.7638e-06 | 58360.9351 | 0.13921 | 58361.0743
660 | double | L18+S14 | 操作：开S29-2 + 打开开关 S13 | 0 | 0 | 0 | - | 4.7722e-07 | 58360.9351 | 0.13921 | 58361.0743
660 | double | L18+S15 | 操作：开S29-2 + 不操作（S15 基本策略） | 0 | 0 | 0 | - | 4.7722e-07 | 58360.9351 | 0.13921 | 58361.0743
660 | double | L18+S16 | 操作：开S29-2 + 打开开关 S15 | 0 | 0 | 0 | - | 4.7722e-07 | 58360.9351 | 0.13921 | 58361.0743
660 | double | L18+S17 | 操作：开S29-2 + 不操作（S17 基本策略） | 0 | 0 | 0 | - | 4.7722e-07 | 58360.9351 | 0.13921 | 58361.0743
660 | double | L18+S18 | 操作：开S29-2 + 打开开关 S17 | 0 | 0 | 0 | - | 4.7722e-07 | 58360.9351 | 0.13921 | 58361.0743
660 | double | L18+S19 | 操作：开S29-2 + 不操作（S19 基本策略） | 691000 | 0 | 691000 | - | 4.7722e-07 | 58361.2648 | 0.13921 | 58361.404
660 | double | L18+S20 | 操作：开S29-2 + 不操作（S20 基本策略） | 266200 | 0 | 266200 | - | 4.7722e-07 | 58361.3919 | 0.13921 | 58361.5311
660 | double | L18+S21 | 操作：开S29-2 + 不操作（S21 基本策略） | 808500 | 0 | 808500 | - | 4.7722e-07 | 58361.7777 | 0.13921 | 58361.9169
660 | double | L18+S22 | 操作：开S29-2 + 不操作（S22 基本策略） | 0 | 0 | 0 | - | 4.7722e-07 | 58361.7777 | 0.13921 | 58361.9169
660 | double | L18+S23 | 操作：开S29-2 + 不操作（S23 基本策略） | 989400 | 0 | 989400 | - | 4.7722e-07 | 58362.2499 | 0.13921 | 58362.3891
660 | double | L18+S24 | 操作：开S29-2 + 不操作（S24 基本策略） | 0 | 0 | 0 | - | 4.7722e-07 | 58362.2499 | 0.13921 | 58362.3891
660 | double | L18+S25 | 操作：开S29-2 + 不操作（S25 基本策略） | 0 | 0 | 0 | - | 4.7722e-07 | 58362.2499 | 0.13921 | 58362.3891
660 | double | L18+S26 | 操作：开S29-2 + 打开开关 S25 | 0 | 0 | 0 | - | 4.7722e-07 | 58362.2499 | 0.13921 | 58362.3891
660 | double | L18+S27 | 操作：开S62-3+开S29-2(源:L18) | 0 | 0 | 0 | - | 4.7722e-07 | 58362.2499 | 0.13921 | 58362.3891
660 | double | L18+S28 | 操作：开S29-2 + 不操作（S28 基本策略） | 242550 | 0 | 242550 | - | 4.7722e-07 | 58362.3656 | 0.13921 | 58362.5048
660 | double | L18+S29 | 操作：开S62-3+开S29-2(源:L18) | 0 | 0 | 0 | - | 4.7722e-07 | 58362.3656 | 0.13921 | 58362.5048
660 | double | L18+S13-1 | 操作：开S29-2(源:L18) | 0 | 0 | 0 | - | 4.7722e-07 | 58362.3656 | 0.13921 | 58362.5048
660 | double | L18+S29-2 | 不操作（L18 基本策略）(源:L18) | 16080 | 0 | 16080 | - | 4.7722e-07 | 58362.3733 | 0.13921 | 58362.5125
660 | double | L18+S62-3 | 操作：开S29-2(源:L18) | 0 | 0 | 0 | - | 4.7722e-07 | 58362.3733 | 0.13921 | 58362.5125
660 | double | L18+CB1 | 操作：开S13-1+开S29-2(源:L18) | 0 | 0 | 0 | - | 4.7722e-07 | 58362.3733 | 0.13921 | 58362.5125
660 | double | L18+CB2 | 操作：开S62-3+开S29-2(源:L18) | 0 | 0 | 0 | - | 4.7722e-07 | 58362.3733 | 0.13921 | 58362.5125
660 | double | L18+CB3 | 操作：开S62-3+开S29-2(源:L18) | 0 | 0 | 0 | - | 4.7722e-07 | 58362.3733 | 0.13921 | 58362.5125
660 | double | L18+DG1 | 操作：开S29-2 + 打开开关 S7 | 0 | 0 | 0 | - | 1.1967e-06 | 58362.3733 | 0.13921 | 58362.5125
660 | double | L18+DG2 | 操作：开S29-2 + 打开开关 S9 | 0 | 0 | 0 | - | 1.1967e-06 | 58362.3733 | 0.13921 | 58362.5125
660 | double | L18+DG3 | 操作：开S29-2 + 打开开关 S13 | 0 | 0 | 0 | - | 1.1967e-06 | 58362.3733 | 0.13921 | 58362.5125
660 | double | L18+DG4 | 操作：开S29-2 + 打开开关 S15 | 0 | 0 | 0 | - | 1.1967e-06 | 58362.3733 | 0.13921 | 58362.5125
660 | double | L18+DG5 | 操作：开S29-2 + 打开开关 S17 | 0 | 0 | 0 | - | 1.1967e-06 | 58362.3733 | 0.13921 | 58362.5125
660 | double | L18+DG6 | 操作：开S29-2 + 打开开关 S22 | 0 | 0 | 0 | - | 1.1967e-06 | 58362.3733 | 0.13921 | 58362.5125
660 | double | L18+DG7 | 操作：开S29-2 + 打开开关 S24 | 0 | 0 | 0 | - | 1.1967e-06 | 58362.3733 | 0.13921 | 58362.5125
660 | double | L18+DG8 | 操作：开S29-2 + 打开开关 S25 | 0 | 0 | 0 | - | 1.1967e-06 | 58362.3733 | 0.13921 | 58362.5125
660 | double | L23+U1 | 操作：开S29-2 + 不操作（U1 基本策略） | 26800 | 0 | 26800 | - | 3.1482e-07 | 58362.3817 | 0.13921 | 58362.5209
660 | double | L23+U2 | 操作：开S29-2 + 不操作（U2 基本策略） | 40200 | 0 | 40200 | - | 3.1482e-07 | 58362.3944 | 0.13921 | 58362.5336
660 | double | L23+U3 | 操作：开S29-2 + 不操作（U3 基本策略） | 40200 | 0 | 40200 | - | 3.1482e-07 | 58362.407 | 0.13921 | 58362.5462
660 | double | L23+U4 | 操作：开S29-2 + 不操作（U4 基本策略） | 40200 | 0 | 40200 | - | 3.1482e-07 | 58362.4197 | 0.13921 | 58362.5589
660 | double | L23+U5 | 操作：开S29-2 + 不操作（U5 基本策略） | 67000 | 0 | 67000 | - | 3.1482e-07 | 58362.4408 | 0.13921 | 58362.58
660 | double | L23+U6 | 操作：开S29-2 + 不操作（U6 基本策略） | 40200 | 0 | 40200 | - | 3.1482e-07 | 58362.4534 | 0.13921 | 58362.5926
660 | double | L23+U7 | 操作：开S29-2 + 不操作（U7 基本策略） | 212400 | 0 | 212400 | - | 3.1482e-07 | 58362.5203 | 0.13921 | 58362.6595
660 | double | L23+U8 | 操作：开S29-2 + 不操作（U8 基本策略） | 40200 | 0 | 40200 | - | 3.1482e-07 | 58362.533 | 0.13921 | 58362.6722
660 | double | L23+U9 | 操作：开S29-2 + 不操作（U9 基本策略） | 424800 | 0 | 424800 | - | 3.1482e-07 | 58362.6667 | 0.13921 | 58362.8059
660 | double | L23+U10 | 操作：开S29-2 + 不操作（U10 基本策略） | 134000 | 0 | 134000 | - | 3.1482e-07 | 58362.7089 | 0.13921 | 58362.8481
660 | double | L23+U11 | 操作：开S29-2 + 不操作（U11 基本策略） | 339000 | 0 | 339000 | - | 3.1482e-07 | 58362.8156 | 0.13921 | 58362.9548
660 | double | L23+U12 | 操作：开S29-2 + 不操作（U12 基本策略） | 708000 | 0 | 708000 | - | 3.1482e-07 | 58363.0385 | 0.13921 | 58363.1777
660 | double | L23+U13 | 操作：开S29-2 + 不操作（U13 基本策略） | 40200 | 0 | 40200 | - | 3.1482e-07 | 58363.0511 | 0.13921 | 58363.1904
660 | double | L23+U14 | 操作：开S29-2 + 不操作（U14 基本策略） | 1486800 | 0 | 1486800 | - | 3.1482e-07 | 58363.5192 | 0.13921 | 58363.6584
660 | double | L23+U15 | 操作：开S29-2 + 不操作（U15 基本策略） | 140700 | 0 | 140700 | - | 3.1482e-07 | 58363.5635 | 0.13921 | 58363.7027
660 | double | L23+U16 | 操作：开S29-2 + 不操作（U16 基本策略） | 271200 | 0 | 271200 | - | 3.1482e-07 | 58363.6489 | 0.13921 | 58363.7881
660 | double | L23+U17 | 操作：开S29-2 + 不操作（U17 基本策略） | 26800 | 0 | 26800 | - | 3.1482e-07 | 58363.6573 | 0.13921 | 58363.7965
660 | double | L23+U18 | 操作：开S29-2 + 不操作（U18 基本策略） | 354000 | 0 | 354000 | - | 3.1482e-07 | 58363.7688 | 0.13921 | 58363.908
660 | double | L23+U19 | 操作：开S29-2 + 不操作（U19 基本策略） | 16080 | 0 | 16080 | - | 3.1482e-07 | 58363.7738 | 0.13921 | 58363.9131
660 | double | L23+U20 | 操作：开S29-2 + 不操作（U20 基本策略） | 40200 | 0 | 40200 | - | 3.1482e-07 | 58363.7865 | 0.13921 | 58363.9257
660 | double | L23+U21 | 操作：开S29-2 + 不操作（U21 基本策略） | 212400 | 0 | 212400 | - | 3.1482e-07 | 58363.8534 | 0.13921 | 58363.9926
660 | double | L23+U22 | 操作：开S29-2 + 不操作（U22 基本策略） | 40200 | 0 | 40200 | - | 3.1482e-07 | 58363.866 | 0.13921 | 58364.0052
660 | double | L23+U23 | 操作：开S29-2 + 不操作（U23 基本策略） | 40200 | 0 | 40200 | - | 3.1482e-07 | 58363.8787 | 0.13921 | 58364.0179
660 | double | L23+U24 | 操作：开S29-2 + 不操作（U24 基本策略） | 26800 | 0 | 26800 | - | 3.1482e-07 | 58363.8871 | 0.13921 | 58364.0263
660 | double | L23+U25 | 操作：开S29-2 + 不操作（U25 基本策略） | 40200 | 0 | 40200 | - | 3.1482e-07 | 58363.8998 | 0.13921 | 58364.039
660 | double | L23+U26 | 操作：开S29-2 + 不操作（U26 基本策略） | 26800 | 0 | 26800 | - | 3.1482e-07 | 58363.9082 | 0.13921 | 58364.0474
660 | double | L23+U27 | 操作：开S29-2 + 不操作（U27 基本策略） | 135600 | 0 | 135600 | - | 3.1482e-07 | 58363.9509 | 0.13921 | 58364.0901
660 | double | L23+U28 | 操作：开S29-2 + 不操作（U28 基本策略） | 67000 | 0 | 67000 | - | 3.1482e-07 | 58363.972 | 0.13921 | 58364.1112
660 | double | L23+U29 | 操作：开S29-2 + 不操作（U29 基本策略） | 212400 | 0 | 212400 | - | 3.1482e-07 | 58364.0389 | 0.13921 | 58364.1781
660 | double | L23+U30 | 操作：开S29-2 + 不操作（U30 基本策略） | 67000 | 0 | 67000 | - | 3.1482e-07 | 58364.06 | 0.13921 | 58364.1992
660 | double | L33+U1 | 打开开关 S15 + 不操作（U1 基本策略） | 26800 | 0 | 26800 | - | 1.8899e-06 | 58364.1106 | 0.13921 | 58364.2498
660 | double | L33+U2 | 打开开关 S15 + 不操作（U2 基本策略） | 40200 | 0 | 40200 | - | 1.8899e-06 | 58364.1866 | 0.13921 | 58364.3258
660 | double | L33+U3 | 打开开关 S15 + 不操作（U3 基本策略） | 40200 | 0 | 40200 | - | 1.8899e-06 | 58364.2625 | 0.13921 | 58364.4018
660 | double | L33+U4 | 打开开关 S15 + 不操作（U4 基本策略） | 40200 | 0 | 40200 | - | 1.8899e-06 | 58364.3385 | 0.13921 | 58364.4777
660 | double | L33+U5 | 打开开关 S15 + 不操作（U5 基本策略） | 67000 | 0 | 67000 | - | 1.8899e-06 | 58364.4651 | 0.13921 | 58364.6043
660 | double | L33+U6 | 打开开关 S15 + 不操作（U6 基本策略） | 40200 | 0 | 40200 | - | 1.8899e-06 | 58364.5411 | 0.13921 | 58364.6803
660 | double | L33+U7 | 打开开关 S15 + 不操作（U7 基本策略） | 212400 | 0 | 212400 | - | 1.8899e-06 | 58364.9425 | 0.13921 | 58365.0817
660 | double | L33+U8 | 打开开关 S15 + 不操作（U8 基本策略） | 40200 | 0 | 40200 | - | 1.8899e-06 | 58365.0185 | 0.13921 | 58365.1577
660 | double | L33+U9 | 打开开关 S15 + 不操作（U9 基本策略） | 424800 | 0 | 424800 | - | 1.8899e-06 | 58365.8213 | 0.13921 | 58365.9605
660 | double | L33+U10 | 打开开关 S15 + 不操作（U10 基本策略） | 134000 | 0 | 134000 | - | 1.8899e-06 | 58366.0745 | 0.13921 | 58366.2138
660 | double | L33+U11 | 打开开关 S15 + 不操作（U11 基本策略） | 339000 | 0 | 339000 | - | 1.8899e-06 | 58366.7152 | 0.13921 | 58366.8544
660 | double | L33+U12 | 打开开关 S15 + 不操作（U12 基本策略） | 708000 | 0 | 708000 | - | 1.8899e-06 | 58368.0532 | 0.13921 | 58368.1924
660 | double | L33+U13 | 打开开关 S15 + 不操作（U13 基本策略） | 40200 | 0 | 40200 | - | 1.8899e-06 | 58368.1292 | 0.13921 | 58368.2684
660 | double | L33+U14 | 打开开关 S15 + 不操作（U14 基本策略） | 1486800 | 0 | 1486800 | - | 1.8899e-06 | 58370.9391 | 0.13921 | 58371.0783
660 | double | L33+U15 | 打开开关 S15 + 不操作（U15 基本策略） | 140700 | 0 | 140700 | - | 1.8899e-06 | 58371.205 | 0.13921 | 58371.3442
660 | double | L33+U16 | 打开开关 S15 + 不操作（U16 基本策略） | 271200 | 0 | 271200 | - | 1.8899e-06 | 58371.7175 | 0.13921 | 58371.8567
660 | double | L33+U17 | 打开开关 S15 + 不操作（U17 基本策略） | 26800 | 0 | 26800 | - | 1.8899e-06 | 58371.7681 | 0.13921 | 58371.9073
660 | double | L33+U18 | 打开开关 S15 + 不操作（U18 基本策略） | 354000 | 0 | 354000 | - | 1.8899e-06 | 58372.4371 | 0.13921 | 58372.5764
660 | double | L33+U19 | 打开开关 S15 + 不操作（U19 基本策略） | 16080 | 0 | 16080 | - | 1.8899e-06 | 58372.4675 | 0.13921 | 58372.6067
660 | double | L33+U20 | 打开开关 S15 + 不操作（U20 基本策略） | 40200 | 0 | 40200 | - | 1.8899e-06 | 58372.5435 | 0.13921 | 58372.6827
660 | double | L33+U21 | 打开开关 S15 + 不操作（U21 基本策略） | 212400 | 0 | 212400 | - | 1.8899e-06 | 58372.9449 | 0.13921 | 58373.0841
660 | double | L33+U22 | 打开开关 S15 + 不操作（U22 基本策略） | 40200 | 0 | 40200 | - | 1.8899e-06 | 58373.0209 | 0.13921 | 58373.1601
660 | double | L33+U23 | 打开开关 S15 + 不操作（U23 基本策略） | 40200 | 0 | 40200 | - | 1.8899e-06 | 58373.0969 | 0.13921 | 58373.2361
660 | double | L33+U24 | 打开开关 S15 + 不操作（U24 基本策略） | 26800 | 0 | 26800 | - | 1.8899e-06 | 58373.1475 | 0.13921 | 58373.2867
660 | double | L33+U25 | 打开开关 S15 + 不操作（U25 基本策略） | 40200 | 0 | 40200 | - | 1.8899e-06 | 58373.2235 | 0.13921 | 58373.3627
660 | double | L33+U26 | 打开开关 S15 + 不操作（U26 基本策略） | 26800 | 0 | 26800 | - | 1.8899e-06 | 58373.2741 | 0.13921 | 58373.4133
660 | double | L33+U27 | 打开开关 S15 + 不操作（U27 基本策略） | 135600 | 0 | 135600 | - | 1.8899e-06 | 58373.5304 | 0.13921 | 58373.6696
660 | double | L33+U28 | 打开开关 S15 + 不操作（U28 基本策略） | 67000 | 0 | 67000 | - | 1.8899e-06 | 58373.657 | 0.13921 | 58373.7962
660 | double | L33+U29 | 打开开关 S15 + 不操作（U29 基本策略） | 212400 | 0 | 212400 | - | 1.8899e-06 | 58374.0584 | 0.13921 | 58374.1976
660 | double | L33+U30 | 打开开关 S15 + 不操作（U30 基本策略） | 67000 | 0 | 67000 | - | 1.8899e-06 | 58374.185 | 0.13921 | 58374.3243
660 | double | L33+U31 | 打开开关 S15 + 不操作（U31 基本策略） | 271200 | 0 | 271200 | - | 1.8899e-06 | 58374.6976 | 0.13921 | 58374.8368
660 | double | L33+U32 | 打开开关 S15 + 不操作（U32 基本策略） | 708000 | 0 | 708000 | - | 1.8899e-06 | 58376.0356 | 0.13921 | 58376.1748
660 | double | L33+U33 | 不操作（L33 基本策略） + 打开开关 S15 | 339000 | 0 | 339000 | - | 1.8899e-06 | 58376.6763 | 0.13921 | 58376.8155
660 | double | L33+U34 | 不操作（L33 基本策略） + 打开开关 S15 | 203400 | 0 | 203400 | - | 1.8899e-06 | 58377.0607 | 0.13921 | 58377.1999
660 | double | L33+U35 | 不操作（L33 基本策略） + 打开开关 S15 | 26800 | 0 | 26800 | - | 1.8899e-06 | 58377.1113 | 0.13921 | 58377.2505
660 | double | L33+U36 | 打开开关 S15 + 不操作（U36 基本策略） | 354000 | 0 | 354000 | - | 1.8899e-06 | 58377.7803 | 0.13921 | 58377.9195
660 | double | L33+U37 | 打开开关 S15 + 不操作（U37 基本策略） | 60300 | 0 | 60300 | - | 1.8899e-06 | 58377.8943 | 0.13921 | 58378.0335
660 | double | L33+U38 | 打开开关 S15 + 不操作（U38 基本策略） | 474600 | 0 | 474600 | - | 1.8899e-06 | 58378.7912 | 0.13921 | 58378.9304
660 | double | L33+U39 | 打开开关 S15 + 不操作（U39 基本策略） | 60300 | 0 | 60300 | - | 1.8899e-06 | 58378.9052 | 0.13921 | 58379.0444
660 | double | L33+U40 | 打开开关 S15 + 不操作（U40 基本策略） | 424800 | 0 | 424800 | - | 1.8899e-06 | 58379.708 | 0.13921 | 58379.8472
660 | double | L33+U41 | 打开开关 S15 + 不操作（U41 基本策略） | 40200 | 0 | 40200 | - | 1.8899e-06 | 58379.784 | 0.13921 | 58379.9232
660 | double | L33+U42 | 打开开关 S15 + 不操作（U42 基本策略） | 226000 | 0 | 226000 | - | 1.8899e-06 | 58380.2111 | 0.13921 | 58380.3503
660 | double | L33+U43 | 打开开关 S15 + 不操作（U43 基本策略） | 26800 | 0 | 26800 | - | 1.8899e-06 | 58380.2617 | 0.13921 | 58380.4009
660 | double | L33+U44 | 打开开关 S15 + 不操作（U44 基本策略） | 40200 | 0 | 40200 | - | 1.8899e-06 | 58380.3377 | 0.13921 | 58380.4769
660 | double | L33+U45 | 打开开关 S15 + 不操作（U45 基本策略） | 424800 | 0 | 424800 | - | 1.8899e-06 | 58381.1405 | 0.13921 | 58381.2797
660 | double | L33+U46 | 打开开关 S15 + 不操作（U46 基本策略） | 100500 | 0 | 100500 | - | 1.8899e-06 | 58381.3304 | 0.13921 | 58381.4696
660 | double | L33+U47 | 打开开关 S15 + 不操作（U47 基本策略） | 708000 | 0 | 708000 | - | 1.8899e-06 | 58382.6685 | 0.13921 | 58382.8077
660 | double | L33+U48 | 打开开关 S15 + 不操作（U48 基本策略） | 281400 | 0 | 281400 | - | 1.8899e-06 | 58383.2003 | 0.13921 | 58383.3395
660 | double | L33+U49 | 打开开关 S15 + 不操作（U49 基本策略） | 949200 | 0 | 949200 | - | 1.8899e-06 | 58384.9941 | 0.13921 | 58385.1333
660 | double | L33+U50 | 打开开关 S15 + 不操作（U50 基本策略） | 40200 | 0 | 40200 | - | 1.8899e-06 | 58385.0701 | 0.13921 | 58385.2093
660 | double | L33+U51 | 打开开关 S15 + 不操作（U51 基本策略） | 281400 | 0 | 281400 | - | 1.8899e-06 | 58385.6019 | 0.13921 | 58385.7411
660 | double | L33+U52 | 打开开关 S15 + 不操作（U52 基本策略） | 134000 | 0 | 134000 | - | 1.8899e-06 | 58385.8551 | 0.13921 | 58385.9944
660 | double | L33+U53 | 打开开关 S15 + 不操作（U53 基本策略） | 452000 | 0 | 452000 | - | 1.8899e-06 | 58386.7094 | 0.13921 | 58386.8486
660 | double | L33+U54 | 打开开关 S15 + 不操作（U54 基本策略） | 100500 | 0 | 100500 | - | 1.8899e-06 | 58386.8993 | 0.13921 | 58387.0385
660 | double | L33+U55 | 打开开关 S15 + 不操作（U55 基本策略） | 134000 | 0 | 134000 | - | 1.8899e-06 | 58387.1525 | 0.13921 | 58387.2917
660 | double | L33+U56 | 打开开关 S15 + 不操作（U56 基本策略） | 90400 | 0 | 90400 | - | 1.8899e-06 | 58387.3234 | 0.13921 | 58387.4626
660 | double | L33+U57 | 打开开关 S15 + 不操作（U57 基本策略） | 80400 | 0 | 80400 | - | 1.8899e-06 | 58387.4753 | 0.13921 | 58387.6145
660 | double | L33+U58 | 打开开关 S15 + 不操作（U58 基本策略） | 212400 | 0 | 212400 | - | 1.8899e-06 | 58387.8767 | 0.13921 | 58388.0159
660 | double | L33+U59 | 打开开关 S15 + 不操作（U59 基本策略） | 30150 | 0 | 30150 | - | 1.8899e-06 | 58387.9337 | 0.13921 | 58388.0729
660 | double | L33+U60 | 打开开关 S15 + 不操作（U60 基本策略） | 40200 | 0 | 40200 | - | 1.8899e-06 | 58388.0097 | 0.13921 | 58388.1489
660 | double | L22+U46 | 操作：开S29-2 + 不操作（U46 基本策略） | 100500 | 0 | 100500 | - | 1.574e-07 | 58388.0255 | 0.13921 | 58388.1647
660 | double | L22+U47 | 操作：开S29-2 + 不操作（U47 基本策略） | 708000 | 0 | 708000 | - | 1.574e-07 | 58388.1369 | 0.13921 | 58388.2761
660 | double | L22+U48 | 操作：开S29-2 + 不操作（U48 基本策略） | 281400 | 0 | 281400 | - | 1.574e-07 | 58388.1812 | 0.13921 | 58388.3204
660 | double | L22+U49 | 操作：开S29-2 + 不操作（U49 基本策略） | 949200 | 0 | 949200 | - | 1.574e-07 | 58388.3306 | 0.13921 | 58388.4698
660 | double | L22+U50 | 操作：开S29-2 + 不操作（U50 基本策略） | 40200 | 0 | 40200 | - | 1.574e-07 | 58388.337 | 0.13921 | 58388.4762
660 | double | L22+U51 | 操作：开S29-2 + 不操作（U51 基本策略） | 281400 | 0 | 281400 | - | 1.574e-07 | 58388.3813 | 0.13921 | 58388.5205
660 | double | L22+U52 | 操作：开S29-2 + 不操作（U52 基本策略） | 134000 | 0 | 134000 | - | 1.574e-07 | 58388.4023 | 0.13921 | 58388.5416
660 | double | L22+U53 | 操作：开S29-2 + 不操作（U53 基本策略） | 452000 | 0 | 452000 | - | 1.574e-07 | 58388.4735 | 0.13921 | 58388.6127
660 | double | L22+U54 | 操作：开S29-2 + 不操作（U54 基本策略） | 100500 | 0 | 100500 | - | 1.574e-07 | 58388.4893 | 0.13921 | 58388.6285
660 | double | L22+U55 | 操作：开S29-2 + 不操作（U55 基本策略） | 134000 | 0 | 134000 | - | 1.574e-07 | 58388.5104 | 0.13921 | 58388.6496
660 | double | L22+U56 | 操作：开S29-2 + 不操作（U56 基本策略） | 90400 | 0 | 90400 | - | 1.574e-07 | 58388.5246 | 0.13921 | 58388.6638
660 | double | L22+U57 | 操作：开S29-2 + 不操作（U57 基本策略） | 80400 | 0 | 80400 | - | 1.574e-07 | 58388.5373 | 0.13921 | 58388.6765
660 | double | L22+U58 | 操作：开S29-2 + 不操作（U58 基本策略） | 212400 | 0 | 212400 | - | 1.574e-07 | 58388.5707 | 0.13921 | 58388.7099
660 | double | L22+U59 | 操作：开S29-2 + 不操作（U59 基本策略） | 30150 | 0 | 30150 | - | 1.574e-07 | 58388.5755 | 0.13921 | 58388.7147
660 | double | L22+U60 | 操作：开S29-2 + 不操作（U60 基本策略） | 40200 | 0 | 40200 | - | 1.574e-07 | 58388.5818 | 0.13921 | 58388.721
660 | double | L22+U61 | 操作：开S29-2 + 不操作（U61 基本策略） | 318600 | 0 | 318600 | - | 1.574e-07 | 58388.6319 | 0.13921 | 58388.7712
660 | double | L22+U62 | 操作：开S29-2 + 不操作（U62 基本策略） | 80400 | 0 | 80400 | - | 1.574e-07 | 58388.6446 | 0.13921 | 58388.7838
660 | double | L22+S1 | 操作：开S62-3+开S13-1+开S29-2(源:L22) | 0 | 0 | 0 | - | 6.2772e-08 | 58388.6446 | 0.13921 | 58388.7838
660 | double | L22+S2 | 操作：开S13-1+开S29-2(源:L22) | 0 | 0 | 0 | - | 6.2772e-08 | 58388.6446 | 0.13921 | 58388.7838
660 | double | L22+S3 | 操作：开S13-1+开S29-2(源:L22) | 0 | 0 | 0 | - | 6.2772e-08 | 58388.6446 | 0.13921 | 58388.7838
660 | double | L22+S4 | 操作：开S13-1+开S29-2(源:L22) | 0 | 0 | 0 | - | 6.2772e-08 | 58388.6446 | 0.13921 | 58388.7838
660 | double | L22+S5 | 操作：开S13-1+开S29-2(源:L22) | 0 | 0 | 0 | - | 6.2772e-08 | 58388.6446 | 0.13921 | 58388.7838
660 | double | L22+S6 | 操作：开S29-2 + 不操作（S6 基本策略） | 1627500 | 0 | 1627500 | - | 6.2772e-08 | 58388.7468 | 0.13921 | 58388.886
660 | double | L22+S7 | 操作：开S29-2 + 不操作（S7 基本策略） | 0 | 0 | 0 | - | 6.2772e-08 | 58388.7468 | 0.13921 | 58388.886
660 | double | L22+S8 | 操作：关S12(源:L22) | 1596680 | 0 | 1596680 | - | 6.2772e-08 | 58388.847 | 0.13921 | 58388.9862
660 | double | L22+S9 | 操作：开S29-2 + 不操作（S9 基本策略） | 0 | 0 | 0 | - | 6.2772e-08 | 58388.847 | 0.13921 | 58388.9862
660 | double | L22+S10 | 操作：开S29-2 + 打开开关 S9 | 0 | 0 | 0 | - | 6.2772e-08 | 58388.847 | 0.13921 | 58388.9862
660 | double | L22+S11 | 操作：开S29-2(源:L22) | 717800 | 0 | 717800 | - | 6.2772e-08 | 58388.892 | 0.13921 | 58389.0313
660 | double | L22+S12 | 操作：开S29-2(源:L22) | 784800 | 0 | 784800 | - | 6.2772e-08 | 58388.9413 | 0.13921 | 58389.0805
660 | double | L22+S13 | 操作：开S29-2 + 不操作（S13 基本策略） | 0 | 0 | 0 | - | 6.2772e-08 | 58388.9413 | 0.13921 | 58389.0805
660 | double | L22+U16 | 操作：开S29-2 + 不操作（U16 基本策略） | 271200 | 0 | 271200 | - | 1.574e-07 | 58388.984 | 0.13921 | 58389.1232
660 | double | L22+U17 | 操作：开S29-2 + 不操作（U17 基本策略） | 26800 | 0 | 26800 | - | 1.574e-07 | 58388.9882 | 0.13921 | 58389.1274
660 | double | L22+U18 | 操作：开S29-2 + 不操作（U18 基本策略） | 354000 | 0 | 354000 | - | 1.574e-07 | 58389.0439 | 0.13921 | 58389.1831
660 | double | L22+U19 | 操作：开S29-2 + 不操作（U19 基本策略） | 16080 | 0 | 16080 | - | 1.574e-07 | 58389.0465 | 0.13921 | 58389.1857
660 | double | L22+U20 | 操作：开S29-2 + 不操作（U20 基本策略） | 40200 | 0 | 40200 | - | 1.574e-07 | 58389.0528 | 0.13921 | 58389.192
660 | double | L22+U21 | 操作：开S29-2 + 不操作（U21 基本策略） | 212400 | 0 | 212400 | - | 1.574e-07 | 58389.0862 | 0.13921 | 58389.2254
660 | double | L22+U22 | 操作：开S29-2 + 不操作（U22 基本策略） | 40200 | 0 | 40200 | - | 1.574e-07 | 58389.0925 | 0.13921 | 58389.2318
660 | double | L22+U23 | 操作：开S29-2 + 不操作（U23 基本策略） | 40200 | 0 | 40200 | - | 1.574e-07 | 58389.0989 | 0.13921 | 58389.2381
660 | double | L22+U24 | 操作：开S29-2 + 不操作（U24 基本策略） | 26800 | 0 | 26800 | - | 1.574e-07 | 58389.1031 | 0.13921 | 58389.2423
660 | double | L22+U25 | 操作：开S29-2 + 不操作（U25 基本策略） | 40200 | 0 | 40200 | - | 1.574e-07 | 58389.1094 | 0.13921 | 58389.2486
660 | double | L22+U26 | 操作：开S29-2 + 不操作（U26 基本策略） | 26800 | 0 | 26800 | - | 1.574e-07 | 58389.1136 | 0.13921 | 58389.2529
660 | double | L22+U27 | 操作：开S29-2 + 不操作（U27 基本策略） | 135600 | 0 | 135600 | - | 1.574e-07 | 58389.135 | 0.13921 | 58389.2742
660 | double | L22+U28 | 操作：开S29-2 + 不操作（U28 基本策略） | 67000 | 0 | 67000 | - | 1.574e-07 | 58389.1455 | 0.13921 | 58389.2847
660 | double | L22+U29 | 操作：开S29-2 + 不操作（U29 基本策略） | 212400 | 0 | 212400 | - | 1.574e-07 | 58389.179 | 0.13921 | 58389.3182
660 | double | L22+U30 | 操作：开S29-2 + 不操作（U30 基本策略） | 67000 | 0 | 67000 | - | 1.574e-07 | 58389.1895 | 0.13921 | 58389.3287
660 | double | L22+U31 | 操作：开S29-2 + 不操作（U31 基本策略） | 271200 | 0 | 271200 | - | 1.574e-07 | 58389.2322 | 0.13921 | 58389.3714
660 | double | L22+U32 | 操作：开S29-2 + 不操作（U32 基本策略） | 708000 | 0 | 708000 | - | 1.574e-07 | 58389.3436 | 0.13921 | 58389.4828
660 | double | L22+U33 | 操作：开S29-2 + 不操作（U33 基本策略） | 339000 | 0 | 339000 | - | 1.574e-07 | 58389.397 | 0.13921 | 58389.5362
660 | double | L22+U34 | 操作：开S29-2 + 不操作（U34 基本策略） | 203400 | 0 | 203400 | - | 1.574e-07 | 58389.429 | 0.13921 | 58389.5682
660 | double | L22+U35 | 操作：开S29-2 + 不操作（U35 基本策略） | 26800 | 0 | 26800 | - | 1.574e-07 | 58389.4332 | 0.13921 | 58389.5724
660 | double | L22+U36 | 操作：开S29-2 + 不操作（U36 基本策略） | 354000 | 0 | 354000 | - | 1.574e-07 | 58389.489 | 0.13921 | 58389.6282
660 | double | L22+U37 | 操作：开S29-2 + 不操作（U37 基本策略） | 60300 | 0 | 60300 | - | 1.574e-07 | 58389.4984 | 0.13921 | 58389.6377
660 | double | L22+U38 | 操作：开S29-2 + 不操作（U38 基本策略） | 474600 | 0 | 474600 | - | 1.574e-07 | 58389.5731 | 0.13921 | 58389.7124
660 | double | L22+U39 | 操作：开S29-2 + 不操作（U39 基本策略） | 60300 | 0 | 60300 | - | 1.574e-07 | 58389.5826 | 0.13921 | 58389.7218
660 | double | L22+U40 | 操作：开S29-2 + 不操作（U40 基本策略） | 424800 | 0 | 424800 | - | 1.574e-07 | 58389.6495 | 0.13921 | 58389.7887
660 | double | L22+U41 | 操作：开S29-2 + 不操作（U41 基本策略） | 40200 | 0 | 40200 | - | 1.574e-07 | 58389.6558 | 0.13921 | 58389.795
660 | double | L22+U42 | 操作：开S29-2 + 不操作（U42 基本策略） | 226000 | 0 | 226000 | - | 1.574e-07 | 58389.6914 | 0.13921 | 58389.8306
660 | double | L22+U43 | 操作：开S29-2 + 不操作（U43 基本策略） | 26800 | 0 | 26800 | - | 1.574e-07 | 58389.6956 | 0.13921 | 58389.8348
660 | double | L22+U44 | 操作：开S29-2 + 不操作（U44 基本策略） | 40200 | 0 | 40200 | - | 1.574e-07 | 58389.7019 | 0.13921 | 58389.8412
660 | double | L22+U45 | 操作：开S29-2 + 不操作（U45 基本策略） | 424800 | 0 | 424800 | - | 1.574e-07 | 58389.7688 | 0.13921 | 58389.908
660 | double | L34+U16 | 不操作（L34 基本策略） + 不操作（U16 基本策略） | 962200 | 0 | 962200 | - | 3.0249e-06 | 58392.6793 | 0.13921 | 58392.8186
660 | double | L34+U17 | 不操作（L34 基本策略） + 不操作（U17 基本策略） | 717800 | 0 | 717800 | - | 3.0249e-06 | 58394.8506 | 0.13921 | 58394.9898
660 | double | L34+U18 | 不操作（L34 基本策略） + 不操作（U18 基本策略） | 1045000 | 0 | 1045000 | - | 3.0249e-06 | 58398.0116 | 0.13921 | 58398.1508
660 | double | L34+U19 | 不操作（L34 基本策略） + 不操作（U19 基本策略） | 707080 | 0 | 707080 | - | 3.0249e-06 | 58400.1504 | 0.13921 | 58400.2896
660 | double | L34+U20 | 不操作（L34 基本策略） + 不操作（U20 基本策略） | 731200 | 0 | 731200 | - | 3.0249e-06 | 58402.3622 | 0.13921 | 58402.5014
660 | double | L34+U21 | 不操作（L34 基本策略） + 不操作（U21 基本策略） | 903400 | 0 | 903400 | - | 3.0249e-06 | 58405.0949 | 0.13921 | 58405.2341
660 | double | L34+U22 | 不操作（L34 基本策略） + 不操作（U22 基本策略） | 731200 | 0 | 731200 | - | 3.0249e-06 | 58407.3067 | 0.13921 | 58407.4459
660 | double | L34+U23 | 不操作（L34 基本策略） + 不操作（U23 基本策略） | 731200 | 0 | 731200 | - | 3.0249e-06 | 58409.5184 | 0.13921 | 58409.6576
660 | double | L34+U24 | 不操作（L34 基本策略） + 不操作（U24 基本策略） | 717800 | 0 | 717800 | - | 3.0249e-06 | 58411.6897 | 0.13921 | 58411.8289
660 | double | L34+U25 | 不操作（L34 基本策略） + 不操作（U25 基本策略） | 731200 | 0 | 731200 | - | 3.0249e-06 | 58413.9015 | 0.13921 | 58414.0407
660 | double | L34+U26 | 不操作（L34 基本策略） + 不操作（U26 基本策略） | 717800 | 0 | 717800 | - | 3.0249e-06 | 58416.0727 | 0.13921 | 58416.2119
660 | double | L34+U27 | 不操作（L34 基本策略） + 不操作（U27 基本策略） | 826600 | 0 | 826600 | - | 3.0249e-06 | 58418.5731 | 0.13921 | 58418.7123
660 | double | L34+U28 | 不操作（L34 基本策略） + 不操作（U28 基本策略） | 758000 | 0 | 758000 | - | 3.0249e-06 | 58420.8659 | 0.13921 | 58421.0051
660 | double | L34+U29 | 不操作（L34 基本策略） + 不操作（U29 基本策略） | 903400 | 0 | 903400 | - | 3.0249e-06 | 58423.5986 | 0.13921 | 58423.7378
660 | double | L34+U30 | 不操作（L34 基本策略） + 不操作（U30 基本策略） | 758000 | 0 | 758000 | - | 3.0249e-06 | 58425.8915 | 0.13921 | 58426.0307
660 | double | L34+U31 | 不操作（L34 基本策略） + 不操作（U31 基本策略） | 962200 | 0 | 962200 | - | 3.0249e-06 | 58428.802 | 0.13921 | 58428.9412
660 | double | L34+U32 | 不操作（L34 基本策略） + 不操作（U32 基本策略） | 1399000 | 0 | 1399000 | - | 3.0249e-06 | 58433.0338 | 0.13921 | 58433.173
660 | double | L34+U33 | 不操作（L34 基本策略） + 不操作（U33 基本策略） | 1030000 | 0 | 1030000 | - | 3.0249e-06 | 58436.1494 | 0.13921 | 58436.2886
660 | double | L34+U34 | 不操作（L34 基本策略） + 不操作（U34 基本策略） | 894400 | 0 | 894400 | - | 3.0249e-06 | 58438.8548 | 0.13921 | 58438.9941
660 | double | L34+U35 | 不操作（L34 基本策略） + 不操作（U35 基本策略） | 717800 | 0 | 717800 | - | 3.0249e-06 | 58441.0261 | 0.13921 | 58441.1653
660 | double | L34+U36 | 不操作（L34 基本策略） + 不操作（U36 基本策略） | 1045000 | 0 | 1045000 | - | 3.0249e-06 | 58444.1871 | 0.13921 | 58444.3263
660 | double | L34+U37 | 不操作（L34 基本策略） + 不操作（U37 基本策略） | 751300 | 0 | 751300 | - | 3.0249e-06 | 58446.4597 | 0.13921 | 58446.5989
660 | double | L34+U38 | 不操作（L34 基本策略） + 不操作（U38 基本策略） | 1165600 | 0 | 1165600 | - | 3.0249e-06 | 58449.9855 | 0.13921 | 58450.1247
660 | double | L34+U39 | 不操作（L34 基本策略） + 不操作（U39 基本策略） | 751300 | 0 | 751300 | - | 3.0249e-06 | 58452.258 | 0.13921 | 58452.3973
660 | double | L34+U40 | 不操作（L34 基本策略） + 不操作（U40 基本策略） | 1115800 | 0 | 1115800 | - | 3.0249e-06 | 58455.6332 | 0.13921 | 58455.7724
660 | double | L34+U41 | 不操作（L34 基本策略） + 不操作（U41 基本策略） | 731200 | 0 | 731200 | - | 3.0249e-06 | 58457.845 | 0.13921 | 58457.9842
660 | double | L34+U42 | 不操作（L34 基本策略） + 不操作（U42 基本策略） | 917000 | 0 | 917000 | - | 3.0249e-06 | 58460.6188 | 0.13921 | 58460.758
660 | double | L34+U43 | 不操作（L34 基本策略） + 不操作（U43 基本策略） | 717800 | 0 | 717800 | - | 3.0249e-06 | 58462.79 | 0.13921 | 58462.9293
660 | double | L34+U44 | 不操作（L34 基本策略） + 不操作（U44 基本策略） | 731200 | 0 | 731200 | - | 3.0249e-06 | 58465.0018 | 0.13921 | 58465.141
660 | double | L34+U45 | 不操作（L34 基本策略） + 不操作（U45 基本策略） | 1115800 | 0 | 1115800 | - | 3.0249e-06 | 58468.377 | 0.13921 | 58468.5162
660 | double | L23+U61 | 操作：开S29-2 + 不操作（U61 基本策略） | 318600 | 0 | 318600 | - | 3.1482e-07 | 58468.4773 | 0.13921 | 58468.6165
660 | double | L23+U62 | 操作：开S29-2 + 不操作（U62 基本策略） | 80400 | 0 | 80400 | - | 3.1482e-07 | 58468.5026 | 0.13921 | 58468.6418
660 | double | L23+S1 | 操作：开S13-1+开S29-2(源:L23) | 0 | 0 | 0 | - | 1.2555e-07 | 58468.5026 | 0.13921 | 58468.6418
660 | double | L23+S2 | 操作：开S13-1+开S29-2(源:L23) | 0 | 0 | 0 | - | 1.2555e-07 | 58468.5026 | 0.13921 | 58468.6418
660 | double | L23+S3 | 操作：开S13-1+开S29-2(源:L23) | 0 | 0 | 0 | - | 1.2555e-07 | 58468.5026 | 0.13921 | 58468.6418
660 | double | L23+S4 | 操作：开S13-1+开S29-2(源:L23) | 0 | 0 | 0 | - | 1.2555e-07 | 58468.5026 | 0.13921 | 58468.6418
660 | double | L23+S5 | 操作：开S13-1+开S29-2(源:L23) | 0 | 0 | 0 | - | 1.2555e-07 | 58468.5026 | 0.13921 | 58468.6418
660 | double | L23+S6 | 操作：开S29-2 + 不操作（S6 基本策略） | 1627500 | 0 | 1627500 | - | 1.2555e-07 | 58468.7069 | 0.13921 | 58468.8461
660 | double | L23+S7 | 操作：开S29-2 + 不操作（S7 基本策略） | 0 | 0 | 0 | - | 1.2555e-07 | 58468.7069 | 0.13921 | 58468.8461
660 | double | L23+S8 | 不操作（L23 基本策略）(源:L23) | 878880 | 0 | 878880 | - | 1.2555e-07 | 58468.8173 | 0.13921 | 58468.9565
660 | double | L23+S9 | 操作：开S29-2 + 不操作（S9 基本策略） | 0 | 0 | 0 | - | 1.2555e-07 | 58468.8173 | 0.13921 | 58468.9565
660 | double | L23+S10 | 操作：开S29-2 + 打开开关 S9 | 0 | 0 | 0 | - | 1.2555e-07 | 58468.8173 | 0.13921 | 58468.9565
660 | double | L23+S11 | 操作：开S29-2(源:L23) | 0 | 0 | 0 | - | 1.2555e-07 | 58468.8173 | 0.13921 | 58468.9565
660 | double | L23+S12 | 操作：开S29-2(源:L23) | 67000 | 0 | 67000 | - | 1.2555e-07 | 58468.8257 | 0.13921 | 58468.9649
660 | double | L23+S13 | 操作：开S29-2 + 不操作（S13 基本策略） | 0 | 0 | 0 | - | 1.2555e-07 | 58468.8257 | 0.13921 | 58468.9649
660 | double | L23+S14 | 操作：开S29-2 + 打开开关 S13 | 0 | 0 | 0 | - | 1.2555e-07 | 58468.8257 | 0.13921 | 58468.9649
660 | double | L23+S15 | 操作：开S29-2 + 不操作（S15 基本策略） | 0 | 0 | 0 | - | 1.2555e-07 | 58468.8257 | 0.13921 | 58468.9649
660 | double | L23+S16 | 操作：开S29-2 + 打开开关 S15 | 0 | 0 | 0 | - | 1.2555e-07 | 58468.8257 | 0.13921 | 58468.9649
660 | double | L23+S17 | 操作：开S29-2 + 不操作（S17 基本策略） | 0 | 0 | 0 | - | 1.2555e-07 | 58468.8257 | 0.13921 | 58468.9649
660 | double | L23+S18 | 操作：开S29-2 + 打开开关 S17 | 0 | 0 | 0 | - | 1.2555e-07 | 58468.8257 | 0.13921 | 58468.9649
660 | double | L23+S19 | 操作：开S29-2 + 不操作（S19 基本策略） | 691000 | 0 | 691000 | - | 1.2555e-07 | 58468.9124 | 0.13921 | 58469.0516
660 | double | L23+S20 | 操作：开S29-2 + 不操作（S20 基本策略） | 266200 | 0 | 266200 | - | 1.2555e-07 | 58468.9459 | 0.13921 | 58469.0851
660 | double | L23+S21 | 操作：开S29-2 + 不操作（S21 基本策略） | 808500 | 0 | 808500 | - | 1.2555e-07 | 58469.0474 | 0.13921 | 58469.1866
660 | double | L23+S22 | 操作：开S29-2 + 不操作（S22 基本策略） | 0 | 0 | 0 | - | 1.2555e-07 | 58469.0474 | 0.13921 | 58469.1866
660 | double | L23+S23 | 操作：开S29-2 + 不操作（S23 基本策略） | 989400 | 0 | 989400 | - | 1.2555e-07 | 58469.1716 | 0.13921 | 58469.3108
660 | double | L23+S24 | 操作：开S29-2 + 不操作（S24 基本策略） | 0 | 0 | 0 | - | 1.2555e-07 | 58469.1716 | 0.13921 | 58469.3108
660 | double | L23+S25 | 操作：开S29-2 + 不操作（S25 基本策略） | 0 | 0 | 0 | - | 1.2555e-07 | 58469.1716 | 0.13921 | 58469.3108
660 | double | L23+S26 | 操作：开S29-2 + 打开开关 S25 | 0 | 0 | 0 | - | 1.2555e-07 | 58469.1716 | 0.13921 | 58469.3108
660 | double | L23+S27 | 操作：开S62-3+开S29-2(源:L23) | 0 | 0 | 0 | - | 1.2555e-07 | 58469.1716 | 0.13921 | 58469.3108
660 | double | L23+S28 | 操作：开S29-2 + 不操作（S28 基本策略） | 242550 | 0 | 242550 | - | 1.2555e-07 | 58469.202 | 0.13921 | 58469.3412
660 | double | L29+S29 | 打开开关 S13 + 操作：开S62-3 | 0 | 0 | 0 | - | 4.0185e-07 | 58469.202 | 0.13921 | 58469.3412
660 | double | L29+S13-1 | 打开开关 S13 + 不操作（S13-1 基本策略） | 0 | 0 | 0 | - | 4.0185e-07 | 58469.202 | 0.13921 | 58469.3412
660 | double | L29+S29-2 | 打开开关 S13 + 不操作（S29-2 基本策略） | 0 | 0 | 0 | - | 4.0185e-07 | 58469.202 | 0.13921 | 58469.3412
660 | double | L29+S62-3 | 打开开关 S13 + 不操作（S62-3 基本策略） | 0 | 0 | 0 | - | 4.0185e-07 | 58469.202 | 0.13921 | 58469.3412
660 | double | L29+CB1 | 打开开关 S13 + 操作：开S13-1 | 0 | 0 | 0 | - | 4.0185e-07 | 58469.202 | 0.13921 | 58469.3412
660 | double | L29+CB2 | 打开开关 S13 + 操作：开S62-3 | 0 | 0 | 0 | - | 4.0185e-07 | 58469.202 | 0.13921 | 58469.3412
660 | double | L29+CB3 | 打开开关 S13 + 操作：开S62-3 | 0 | 0 | 0 | - | 4.0185e-07 | 58469.202 | 0.13921 | 58469.3412
660 | double | L29+DG1 | 打开开关 S13 + 打开开关 S7 | 0 | 0 | 0 | - | 1.0076e-06 | 58469.202 | 0.13921 | 58469.3412
660 | double | L29+DG2 | 打开开关 S13 + 打开开关 S9 | 0 | 0 | 0 | - | 1.0076e-06 | 58469.202 | 0.13921 | 58469.3412
660 | double | L29+DG3 | 不操作（L29 基本策略） + 打开开关 S13 | 979200 | 0 | 979200 | - | 1.0076e-06 | 58470.1887 | 0.13921 | 58470.3279
660 | double | L29+DG4 | 打开开关 S13 + 打开开关 S15 | 0 | 0 | 0 | - | 1.0076e-06 | 58470.1887 | 0.13921 | 58470.3279
660 | double | L29+DG5 | 打开开关 S13 + 打开开关 S17 | 0 | 0 | 0 | - | 1.0076e-06 | 58470.1887 | 0.13921 | 58470.3279
660 | double | L29+DG6 | 打开开关 S13 + 打开开关 S22 | 0 | 0 | 0 | - | 1.0076e-06 | 58470.1887 | 0.13921 | 58470.3279
660 | double | L29+DG7 | 打开开关 S13 + 打开开关 S24 | 0 | 0 | 0 | - | 1.0076e-06 | 58470.1887 | 0.13921 | 58470.3279
660 | double | L29+DG8 | 打开开关 S13 + 打开开关 S25 | 0 | 0 | 0 | - | 1.0076e-06 | 58470.1887 | 0.13921 | 58470.3279
660 | double | L30+U1 | 打开开关 S13 + 不操作（U1 基本策略） | 26800 | 0 | 26800 | - | 1.3227e-06 | 58470.2242 | 0.13921 | 58470.3634
660 | double | L30+U2 | 打开开关 S13 + 不操作（U2 基本策略） | 40200 | 0 | 40200 | - | 1.3227e-06 | 58470.2773 | 0.13921 | 58470.4165
660 | double | L30+U3 | 打开开关 S13 + 不操作（U3 基本策略） | 40200 | 0 | 40200 | - | 1.3227e-06 | 58470.3305 | 0.13921 | 58470.4697
660 | double | L30+U4 | 打开开关 S13 + 不操作（U4 基本策略） | 40200 | 0 | 40200 | - | 1.3227e-06 | 58470.3837 | 0.13921 | 58470.5229
660 | double | L30+U5 | 打开开关 S13 + 不操作（U5 基本策略） | 67000 | 0 | 67000 | - | 1.3227e-06 | 58470.4723 | 0.13921 | 58470.6115
660 | double | L30+U6 | 打开开关 S13 + 不操作（U6 基本策略） | 40200 | 0 | 40200 | - | 1.3227e-06 | 58470.5255 | 0.13921 | 58470.6647
660 | double | L30+U7 | 打开开关 S13 + 不操作（U7 基本策略） | 212400 | 0 | 212400 | - | 1.3227e-06 | 58470.8064 | 0.13921 | 58470.9456
660 | double | L30+U8 | 打开开关 S13 + 不操作（U8 基本策略） | 40200 | 0 | 40200 | - | 1.3227e-06 | 58470.8596 | 0.13921 | 58470.9988
660 | double | L30+U9 | 打开开关 S13 + 不操作（U9 基本策略） | 424800 | 0 | 424800 | - | 1.3227e-06 | 58471.4214 | 0.13921 | 58471.5607
660 | double | L30+U10 | 打开开关 S13 + 不操作（U10 基本策略） | 134000 | 0 | 134000 | - | 1.3227e-06 | 58471.5987 | 0.13921 | 58471.7379
660 | double | L30+U11 | 打开开关 S13 + 不操作（U11 基本策略） | 339000 | 0 | 339000 | - | 1.3227e-06 | 58472.0471 | 0.13921 | 58472.1863
660 | double | L30+U12 | 打开开关 S13 + 不操作（U12 基本策略） | 708000 | 0 | 708000 | - | 1.3227e-06 | 58472.9835 | 0.13921 | 58473.1227
660 | double | L30+U13 | 打开开关 S13 + 不操作（U13 基本策略） | 40200 | 0 | 40200 | - | 1.3227e-06 | 58473.0367 | 0.13921 | 58473.1759
660 | double | L30+U14 | 打开开关 S13 + 不操作（U14 基本策略） | 1486800 | 0 | 1486800 | - | 1.3227e-06 | 58475.0032 | 0.13921 | 58475.1424
660 | double | L30+U15 | 打开开关 S13 + 不操作（U15 基本策略） | 140700 | 0 | 140700 | - | 1.3227e-06 | 58475.1893 | 0.13921 | 58475.3285
660 | double | L28+U46 | 不操作（L28 基本策略） + 不操作（U46 基本策略） | 100500 | 0 | 100500 | - | 9.1554e-06 | 58476.1094 | 0.13921 | 58476.2487
660 | double | L28+U47 | 不操作（L28 基本策略） + 不操作（U47 基本策略） | 708000 | 0 | 708000 | - | 9.1554e-06 | 58482.5915 | 0.13921 | 58482.7307
660 | double | L28+U48 | 不操作（L28 基本策略） + 不操作（U48 基本策略） | 281400 | 0 | 281400 | - | 9.1554e-06 | 58485.1678 | 0.13921 | 58485.307
660 | double | L28+U49 | 不操作（L28 基本策略） + 不操作（U49 基本策略） | 949200 | 0 | 949200 | - | 9.1554e-06 | 58493.8581 | 0.13921 | 58493.9973
660 | double | L28+U50 | 不操作（L28 基本策略） + 不操作（U50 基本策略） | 40200 | 0 | 40200 | - | 9.1554e-06 | 58494.2262 | 0.13921 | 58494.3654
660 | double | L28+U51 | 不操作（L28 基本策略） + 不操作（U51 基本策略） | 281400 | 0 | 281400 | - | 9.1554e-06 | 58496.8025 | 0.13921 | 58496.9417
660 | double | L28+U52 | 不操作（L28 基本策略） + 不操作（U52 基本策略） | 134000 | 0 | 134000 | - | 9.1554e-06 | 58498.0293 | 0.13921 | 58498.1685
660 | double | L28+U53 | 不操作（L28 基本策略） + 不操作（U53 基本策略） | 452000 | 0 | 452000 | - | 9.1554e-06 | 58502.1676 | 0.13921 | 58502.3068
660 | double | L28+U54 | 不操作（L28 基本策略） + 不操作（U54 基本策略） | 100500 | 0 | 100500 | - | 9.1554e-06 | 58503.0877 | 0.13921 | 58503.2269
660 | double | L28+U55 | 不操作（L28 基本策略） + 不操作（U55 基本策略） | 134000 | 0 | 134000 | - | 9.1554e-06 | 58504.3145 | 0.13921 | 58504.4537
660 | double | L28+U56 | 不操作（L28 基本策略） + 不操作（U56 基本策略） | 90400 | 0 | 90400 | - | 9.1554e-06 | 58505.1422 | 0.13921 | 58505.2814
660 | double | L28+U57 | 不操作（L28 基本策略） + 不操作（U57 基本策略） | 80400 | 0 | 80400 | - | 9.1554e-06 | 58505.8783 | 0.13921 | 58506.0175
660 | double | L28+U58 | 不操作（L28 基本策略） + 不操作（U58 基本策略） | 212400 | 0 | 212400 | - | 9.1554e-06 | 58507.8229 | 0.13921 | 58507.9621
660 | double | L28+U59 | 不操作（L28 基本策略） + 不操作（U59 基本策略） | 30150 | 0 | 30150 | - | 9.1554e-06 | 58508.0989 | 0.13921 | 58508.2381
660 | double | L28+U60 | 不操作（L28 基本策略） + 不操作（U60 基本策略） | 40200 | 0 | 40200 | - | 9.1554e-06 | 58508.4669 | 0.13921 | 58508.6062
660 | double | L28+U61 | 不操作（L28 基本策略） + 不操作（U61 基本策略） | 318600 | 0 | 318600 | - | 9.1554e-06 | 58511.3839 | 0.13921 | 58511.5231
660 | double | L28+U62 | 不操作（L28 基本策略） + 不操作（U62 基本策略） | 80400 | 0 | 80400 | - | 9.1554e-06 | 58512.12 | 0.13921 | 58512.2592
660 | double | L28+S1 | 不操作（L28 基本策略） + 操作：开S13-1 | 0 | 0 | 0 | - | 3.6512e-06 | 58512.12 | 0.13921 | 58512.2592
660 | double | L28+S2 | 不操作（L28 基本策略） + 操作：开S13-1 | 0 | 0 | 0 | - | 3.6512e-06 | 58512.12 | 0.13921 | 58512.2592
660 | double | L28+S3 | 不操作（L28 基本策略） + 操作：开S13-1 | 0 | 0 | 0 | - | 3.6512e-06 | 58512.12 | 0.13921 | 58512.2592
660 | double | L28+S4 | 不操作（L28 基本策略） + 操作：开S13-1 | 0 | 0 | 0 | - | 3.6512e-06 | 58512.12 | 0.13921 | 58512.2592
660 | double | L28+S5 | 不操作（L28 基本策略） + 操作：开S13-1 | 0 | 0 | 0 | - | 3.6512e-06 | 58512.12 | 0.13921 | 58512.2592
660 | double | L28+S6 | 不操作（L28 基本策略） + 不操作（S6 基本策略） | 1627500 | 0 | 1627500 | - | 3.6512e-06 | 58518.0622 | 0.13921 | 58518.2014
660 | double | L28+S7 | 不操作（L28 基本策略） + 不操作（S7 基本策略） | 0 | 0 | 0 | - | 3.6512e-06 | 58518.0622 | 0.13921 | 58518.2014
660 | double | L28+S8 | 不操作（L28 基本策略） + 操作：开S29-2 | 0 | 0 | 0 | - | 3.6512e-06 | 58518.0622 | 0.13921 | 58518.2014
660 | double | L28+S9 | 不操作（L28 基本策略） + 不操作（S9 基本策略） | 0 | 0 | 0 | - | 3.6512e-06 | 58518.0622 | 0.13921 | 58518.2014
660 | double | L28+S10 | 不操作（L28 基本策略） + 打开开关 S9 | 0 | 0 | 0 | - | 3.6512e-06 | 58518.0622 | 0.13921 | 58518.2014
660 | double | L28+S11 | 不操作（L28 基本策略） + 操作：开S29-2 | 0 | 0 | 0 | - | 3.6512e-06 | 58518.0622 | 0.13921 | 58518.2014
660 | double | L28+S12 | 不操作（L28 基本策略） + 操作：开S29-2 | 0 | 0 | 0 | - | 3.6512e-06 | 58518.0622 | 0.13921 | 58518.2014
660 | double | L28+S13 | 不操作（L28 基本策略） + 不操作（S13 基本策略） | 0 | 0 | 0 | - | 3.6512e-06 | 58518.0622 | 0.13921 | 58518.2014
660 | double | L35+U1 | 不操作（L35 基本策略） + 不操作（U1 基本策略） | 293000 | 0 | 293000 | - | 2.2051e-06 | 58518.7083 | 0.13921 | 58518.8475
660 | double | L35+U2 | 不操作（L35 基本策略） + 不操作（U2 基本策略） | 306400 | 0 | 306400 | - | 2.2051e-06 | 58519.3839 | 0.13921 | 58519.5231
660 | double | L35+U3 | 不操作（L35 基本策略） + 不操作（U3 基本策略） | 306400 | 0 | 306400 | - | 2.2051e-06 | 58520.0596 | 0.13921 | 58520.1988
660 | double | L35+U4 | 不操作（L35 基本策略） + 不操作（U4 基本策略） | 306400 | 0 | 306400 | - | 2.2051e-06 | 58520.7352 | 0.13921 | 58520.8744
660 | double | L35+U5 | 不操作（L35 基本策略） + 不操作（U5 基本策略） | 333200 | 0 | 333200 | - | 2.2051e-06 | 58521.4699 | 0.13921 | 58521.6091
660 | double | L35+U6 | 不操作（L35 基本策略） + 不操作（U6 基本策略） | 306400 | 0 | 306400 | - | 2.2051e-06 | 58522.1455 | 0.13921 | 58522.2848
660 | double | L35+U7 | 不操作（L35 基本策略） + 不操作（U7 基本策略） | 478600 | 0 | 478600 | - | 2.2051e-06 | 58523.2009 | 0.13921 | 58523.3401
660 | double | L35+U8 | 不操作（L35 基本策略） + 不操作（U8 基本策略） | 306400 | 0 | 306400 | - | 2.2051e-06 | 58523.8765 | 0.13921 | 58524.0157
660 | double | L35+U9 | 不操作（L35 基本策略） + 不操作（U9 基本策略） | 691000 | 0 | 691000 | - | 2.2051e-06 | 58525.4002 | 0.13921 | 58525.5394
660 | double | L35+U10 | 不操作（L35 基本策略） + 不操作（U10 基本策略） | 400200 | 0 | 400200 | - | 2.2051e-06 | 58526.2827 | 0.13921 | 58526.4219
660 | double | L35+U11 | 不操作（L35 基本策略） + 不操作（U11 基本策略） | 605200 | 0 | 605200 | - | 2.2051e-06 | 58527.6172 | 0.13921 | 58527.7564
660 | double | L35+U12 | 不操作（L35 基本策略） + 不操作（U12 基本策略） | 974200 | 0 | 974200 | - | 2.2051e-06 | 58529.7653 | 0.13921 | 58529.9046
660 | double | L35+U13 | 不操作（L35 基本策略） + 不操作（U13 基本策略） | 306400 | 0 | 306400 | - | 2.2051e-06 | 58530.441 | 0.13921 | 58530.5802
660 | double | L35+U14 | 不操作（L35 基本策略） + 不操作（U14 基本策略） | 1753000 | 0 | 1753000 | - | 2.2051e-06 | 58534.3065 | 0.13921 | 58534.4457
660 | double | L35+U15 | 不操作（L35 基本策略） + 不操作（U15 基本策略） | 406900 | 0 | 406900 | - | 2.2051e-06 | 58535.2037 | 0.13921 | 58535.3429
660 | double | L35+U16 | 不操作（L35 基本策略） + 不操作（U16 基本策略） | 537400 | 0 | 537400 | - | 2.2051e-06 | 58536.3887 | 0.13921 | 58536.5279
660 | double | L35+U17 | 不操作（L35 基本策略） + 不操作（U17 基本策略） | 293000 | 0 | 293000 | - | 2.2051e-06 | 58537.0348 | 0.13921 | 58537.174
660 | double | L35+U18 | 不操作（L35 基本策略） + 不操作（U18 基本策略） | 620200 | 0 | 620200 | - | 2.2051e-06 | 58538.4024 | 0.13921 | 58538.5416
660 | double | L35+U19 | 不操作（L35 基本策略） + 不操作（U19 基本策略） | 282280 | 0 | 282280 | - | 2.2051e-06 | 58539.0248 | 0.13921 | 58539.164
660 | double | L35+U20 | 不操作（L35 基本策略） + 不操作（U20 基本策略） | 306400 | 0 | 306400 | - | 2.2051e-06 | 58539.7004 | 0.13921 | 58539.8396
660 | double | L35+U21 | 不操作（L35 基本策略） + 不操作（U21 基本策略） | 478600 | 0 | 478600 | - | 2.2051e-06 | 58540.7558 | 0.13921 | 58540.895
660 | double | L35+U22 | 不操作（L35 基本策略） + 不操作（U22 基本策略） | 306400 | 0 | 306400 | - | 2.2051e-06 | 58541.4314 | 0.13921 | 58541.5706
660 | double | L35+U23 | 不操作（L35 基本策略） + 不操作（U23 基本策略） | 306400 | 0 | 306400 | - | 2.2051e-06 | 58542.107 | 0.13921 | 58542.2462
660 | double | L35+U24 | 不操作（L35 基本策略） + 不操作（U24 基本策略） | 293000 | 0 | 293000 | - | 2.2051e-06 | 58542.7531 | 0.13921 | 58542.8923
660 | double | L35+U25 | 不操作（L35 基本策略） + 不操作（U25 基本策略） | 306400 | 0 | 306400 | - | 2.2051e-06 | 58543.4287 | 0.13921 | 58543.568
660 | double | L35+U26 | 不操作（L35 基本策略） + 不操作（U26 基本策略） | 293000 | 0 | 293000 | - | 2.2051e-06 | 58544.0748 | 0.13921 | 58544.214
660 | double | L35+U27 | 不操作（L35 基本策略） + 不操作（U27 基本策略） | 401800 | 0 | 401800 | - | 2.2051e-06 | 58544.9608 | 0.13921 | 58545.1
660 | double | L35+U28 | 不操作（L35 基本策略） + 不操作（U28 基本策略） | 333200 | 0 | 333200 | - | 2.2051e-06 | 58545.6955 | 0.13921 | 58545.8348
660 | double | L35+U29 | 不操作（L35 基本策略） + 不操作（U29 基本策略） | 478600 | 0 | 478600 | - | 2.2051e-06 | 58546.7509 | 0.13921 | 58546.8901
660 | double | L35+U30 | 不操作（L35 基本策略） + 不操作（U30 基本策略） | 333200 | 0 | 333200 | - | 2.2051e-06 | 58547.4856 | 0.13921 | 58547.6248
660 | double | L35+U31 | 不操作（L35 基本策略） + 不操作（U31 基本策略） | 537400 | 0 | 537400 | - | 2.2051e-06 | 58548.6706 | 0.13921 | 58548.8098
660 | double | L35+U32 | 不操作（L35 基本策略） + 不操作（U32 基本策略） | 974200 | 0 | 974200 | - | 2.2051e-06 | 58550.8188 | 0.13921 | 58550.958
660 | double | L35+U33 | 不操作（L35 基本策略） + 不操作（U33 基本策略） | 605200 | 0 | 605200 | - | 2.2051e-06 | 58552.1533 | 0.13921 | 58552.2925
660 | double | L35+U34 | 不操作（L35 基本策略） + 不操作（U34 基本策略） | 469600 | 0 | 469600 | - | 2.2051e-06 | 58553.1888 | 0.13921 | 58553.328
660 | double | L35+U35 | 不操作（L35 基本策略） + 不操作（U35 基本策略） | 293000 | 0 | 293000 | - | 2.2051e-06 | 58553.8349 | 0.13921 | 58553.9741
660 | double | L35+U36 | 不操作（L35 基本策略） + 不操作（U36 基本策略） | 620200 | 0 | 620200 | - | 2.2051e-06 | 58555.2025 | 0.13921 | 58555.3417
660 | double | L35+U37 | 不操作（L35 基本策略） + 不操作（U37 基本策略） | 326500 | 0 | 326500 | - | 2.2051e-06 | 58555.9224 | 0.13921 | 58556.0616
660 | double | L35+U38 | 不操作（L35 基本策略） + 不操作（U38 基本策略） | 740800 | 0 | 740800 | - | 2.2051e-06 | 58557.5559 | 0.13921 | 58557.6951
660 | double | L35+U39 | 不操作（L35 基本策略） + 不操作（U39 基本策略） | 326500 | 0 | 326500 | - | 2.2051e-06 | 58558.2759 | 0.13921 | 58558.4151
660 | double | L35+U40 | 不操作（L35 基本策略） + 不操作（U40 基本策略） | 691000 | 0 | 691000 | - | 2.2051e-06 | 58559.7996 | 0.13921 | 58559.9388
660 | double | L35+U41 | 不操作（L35 基本策略） + 不操作（U41 基本策略） | 306400 | 0 | 306400 | - | 2.2051e-06 | 58560.4752 | 0.13921 | 58560.6144
660 | double | L35+U42 | 不操作（L35 基本策略） + 不操作（U42 基本策略） | 492200 | 0 | 492200 | - | 2.2051e-06 | 58561.5605 | 0.13921 | 58561.6997
660 | double | L35+U43 | 不操作（L35 基本策略） + 不操作（U43 基本策略） | 293000 | 0 | 293000 | - | 2.2051e-06 | 58562.2066 | 0.13921 | 58562.3458
660 | double | L35+U44 | 不操作（L35 基本策略） + 不操作（U44 基本策略） | 306400 | 0 | 306400 | - | 2.2051e-06 | 58562.8822 | 0.13921 | 58563.0214
660 | double | L35+U45 | 不操作（L35 基本策略） + 不操作（U45 基本策略） | 691000 | 0 | 691000 | - | 2.2051e-06 | 58564.4059 | 0.13921 | 58564.5451
660 | double | L35+U46 | 不操作（L35 基本策略） + 不操作（U46 基本策略） | 366700 | 0 | 366700 | - | 2.2051e-06 | 58565.2145 | 0.13921 | 58565.3537
660 | double | L35+U47 | 不操作（L35 基本策略） + 不操作（U47 基本策略） | 974200 | 0 | 974200 | - | 2.2051e-06 | 58567.3627 | 0.13921 | 58567.5019
660 | double | L35+U48 | 不操作（L35 基本策略） + 不操作（U48 基本策略） | 547600 | 0 | 547600 | - | 2.2051e-06 | 58568.5702 | 0.13921 | 58568.7094
660 | double | L35+U49 | 不操作（L35 基本策略） + 不操作（U49 基本策略） | 1215400 | 0 | 1215400 | - | 2.2051e-06 | 58571.2502 | 0.13921 | 58571.3894
660 | double | L35+U50 | 不操作（L35 基本策略） + 不操作（U50 基本策略） | 306400 | 0 | 306400 | - | 2.2051e-06 | 58571.9259 | 0.13921 | 58572.0651
660 | double | L35+U51 | 不操作（L35 基本策略） + 不操作（U51 基本策略） | 547600 | 0 | 547600 | - | 2.2051e-06 | 58573.1333 | 0.13921 | 58573.2726
660 | double | L35+U52 | 不操作（L35 基本策略） + 不操作（U52 基本策略） | 400200 | 0 | 400200 | - | 2.2051e-06 | 58574.0158 | 0.13921 | 58574.155
660 | double | L35+U53 | 不操作（L35 基本策略） + 不操作（U53 基本策略） | 718200 | 0 | 718200 | - | 2.2051e-06 | 58575.5995 | 0.13921 | 58575.7387
660 | double | L35+U54 | 不操作（L35 基本策略） + 不操作（U54 基本策略） | 366700 | 0 | 366700 | - | 2.2051e-06 | 58576.4081 | 0.13921 | 58576.5473
660 | double | L35+U55 | 不操作（L35 基本策略） + 不操作（U55 基本策略） | 400200 | 0 | 400200 | - | 2.2051e-06 | 58577.2905 | 0.13921 | 58577.4298
660 | double | L35+U56 | 不操作（L35 基本策略） + 不操作（U56 基本策略） | 356600 | 0 | 356600 | - | 2.2051e-06 | 58578.0769 | 0.13921 | 58578.2161
660 | double | L35+U57 | 不操作（L35 基本策略） + 不操作（U57 基本策略） | 346600 | 0 | 346600 | - | 2.2051e-06 | 58578.8411 | 0.13921 | 58578.9804
660 | double | L35+U58 | 不操作（L35 基本策略） + 不操作（U58 基本策略） | 478600 | 0 | 478600 | - | 2.2051e-06 | 58579.8965 | 0.13921 | 58580.0357
660 | double | L35+U59 | 不操作（L35 基本策略） + 不操作（U59 基本策略） | 296350 | 0 | 296350 | - | 2.2051e-06 | 58580.55 | 0.13921 | 58580.6892
660 | double | L35+U60 | 不操作（L35 基本策略） + 不操作（U60 基本策略） | 306400 | 0 | 306400 | - | 2.2051e-06 | 58581.2256 | 0.13921 | 58581.3648
660 | double | L28+S14 | 不操作（L28 基本策略） + 不操作（S14 基本策略） | 67000 | 0 | 67000 | - | 3.6512e-06 | 58581.4702 | 0.13921 | 58581.6094
660 | double | L28+S15 | 不操作（L28 基本策略） + 不操作（S15 基本策略） | 0 | 0 | 0 | - | 3.6512e-06 | 58581.4702 | 0.13921 | 58581.6094
660 | double | L28+S16 | 不操作（L28 基本策略） + 打开开关 S15 | 0 | 0 | 0 | - | 3.6512e-06 | 58581.4702 | 0.13921 | 58581.6094
660 | double | L28+S17 | 不操作（L28 基本策略） + 不操作（S17 基本策略） | 0 | 0 | 0 | - | 3.6512e-06 | 58581.4702 | 0.13921 | 58581.6094
660 | double | L28+S18 | 不操作（L28 基本策略） + 打开开关 S17 | 0 | 0 | 0 | - | 3.6512e-06 | 58581.4702 | 0.13921 | 58581.6094
660 | double | L28+S19 | 不操作（L28 基本策略） + 不操作（S19 基本策略） | 691000 | 0 | 691000 | - | 3.6512e-06 | 58583.9932 | 0.13921 | 58584.1324
660 | double | L28+S20 | 不操作（L28 基本策略） + 不操作（S20 基本策略） | 266200 | 0 | 266200 | - | 3.6512e-06 | 58584.9651 | 0.13921 | 58585.1043
660 | double | L28+S21 | 不操作（L28 基本策略） + 不操作（S21 基本策略） | 808500 | 0 | 808500 | - | 3.6512e-06 | 58587.9171 | 0.13921 | 58588.0563
660 | double | L28+S22 | 不操作（L28 基本策略） + 不操作（S22 基本策略） | 0 | 0 | 0 | - | 3.6512e-06 | 58587.9171 | 0.13921 | 58588.0563
660 | double | L28+S23 | 不操作（L28 基本策略） + 不操作（S23 基本策略） | 989400 | 0 | 989400 | - | 3.6512e-06 | 58591.5295 | 0.13921 | 58591.6687
660 | double | L28+S24 | 不操作（L28 基本策略） + 不操作（S24 基本策略） | 0 | 0 | 0 | - | 3.6512e-06 | 58591.5295 | 0.13921 | 58591.6687
660 | double | L28+S25 | 不操作（L28 基本策略） + 不操作（S25 基本策略） | 0 | 0 | 0 | - | 3.6512e-06 | 58591.5295 | 0.13921 | 58591.6687
660 | double | L28+S26 | 不操作（L28 基本策略） + 打开开关 S25 | 0 | 0 | 0 | - | 3.6512e-06 | 58591.5295 | 0.13921 | 58591.6687
660 | double | L28+S27 | 不操作（L28 基本策略） + 操作：开S62-3 | 0 | 0 | 0 | - | 3.6512e-06 | 58591.5295 | 0.13921 | 58591.6687
660 | double | L28+S28 | 不操作（L28 基本策略） + 不操作（S28 基本策略） | 242550 | 0 | 242550 | - | 3.6512e-06 | 58592.4151 | 0.13921 | 58592.5543
660 | double | L28+S29 | 不操作（L28 基本策略） + 操作：开S62-3 | 0 | 0 | 0 | - | 3.6512e-06 | 58592.4151 | 0.13921 | 58592.5543
660 | double | L28+S13-1 | 不操作（L28 基本策略） + 不操作（S13-1 基本策略） | 0 | 0 | 0 | - | 3.6512e-06 | 58592.4151 | 0.13921 | 58592.5543
660 | double | L28+S29-2 | 不操作（L28 基本策略） + 不操作（S29-2 基本策略） | 0 | 0 | 0 | - | 3.6512e-06 | 58592.4151 | 0.13921 | 58592.5543
660 | double | L28+S62-3 | 不操作（L28 基本策略） + 不操作（S62-3 基本策略） | 0 | 0 | 0 | - | 3.6512e-06 | 58592.4151 | 0.13921 | 58592.5543
660 | double | L28+CB1 | 不操作（L28 基本策略） + 操作：开S13-1 | 0 | 0 | 0 | - | 3.6512e-06 | 58592.4151 | 0.13921 | 58592.5543
660 | double | L28+CB2 | 不操作（L28 基本策略） + 操作：开S62-3 | 0 | 0 | 0 | - | 3.6512e-06 | 58592.4151 | 0.13921 | 58592.5543
660 | double | L28+CB3 | 不操作（L28 基本策略） + 操作：开S62-3 | 0 | 0 | 0 | - | 3.6512e-06 | 58592.4151 | 0.13921 | 58592.5543
660 | double | L28+DG1 | 不操作（L28 基本策略） + 打开开关 S7 | 0 | 0 | 0 | - | 9.1554e-06 | 58592.4151 | 0.13921 | 58592.5543
660 | double | L28+DG2 | 不操作（L28 基本策略） + 打开开关 S9 | 0 | 0 | 0 | - | 9.1554e-06 | 58592.4151 | 0.13921 | 58592.5543
660 | double | L28+DG3 | 不操作（L28 基本策略） + 不操作（DG3 基本策略） | 1046200 | 0 | 1046200 | - | 9.1554e-06 | 58601.9935 | 0.13921 | 58602.1327
660 | double | L28+DG4 | 不操作（L28 基本策略） + 打开开关 S15 | 0 | 0 | 0 | - | 9.1554e-06 | 58601.9935 | 0.13921 | 58602.1327
660 | double | L28+DG5 | 不操作（L28 基本策略） + 打开开关 S17 | 0 | 0 | 0 | - | 9.1554e-06 | 58601.9935 | 0.13921 | 58602.1327
660 | double | L28+DG6 | 不操作（L28 基本策略） + 打开开关 S22 | 0 | 0 | 0 | - | 9.1554e-06 | 58601.9935 | 0.13921 | 58602.1327
660 | double | L28+DG7 | 不操作（L28 基本策略） + 打开开关 S24 | 0 | 0 | 0 | - | 9.1554e-06 | 58601.9935 | 0.13921 | 58602.1327
660 | double | L28+DG8 | 不操作（L28 基本策略） + 打开开关 S25 | 0 | 0 | 0 | - | 9.1554e-06 | 58601.9935 | 0.13921 | 58602.1327
660 | double | L36+U16 | 不操作（L36 基本策略） + 不操作（U16 基本策略） | 497200 | 0 | 497200 | - | 2.7095e-06 | 58603.3407 | 0.13921 | 58603.4799
660 | double | L36+U17 | 不操作（L36 基本策略） + 不操作（U17 基本策略） | 252800 | 0 | 252800 | - | 2.7095e-06 | 58604.0256 | 0.13921 | 58604.1648
660 | double | L36+U18 | 不操作（L36 基本策略） + 不操作（U18 基本策略） | 580000 | 0 | 580000 | - | 2.7095e-06 | 58605.5971 | 0.13921 | 58605.7364
660 | double | L36+U19 | 不操作（L36 基本策略） + 不操作（U19 基本策略） | 242080 | 0 | 242080 | - | 2.7095e-06 | 58606.2531 | 0.13921 | 58606.3923
660 | double | L36+U20 | 不操作（L36 基本策略） + 不操作（U20 基本策略） | 266200 | 0 | 266200 | - | 2.7095e-06 | 58606.9743 | 0.13921 | 58607.1135
660 | double | L36+U21 | 不操作（L36 基本策略） + 不操作（U21 基本策略） | 438400 | 0 | 438400 | - | 2.7095e-06 | 58608.1622 | 0.13921 | 58608.3014
660 | double | L36+U22 | 不操作（L36 基本策略） + 不操作（U22 基本策略） | 266200 | 0 | 266200 | - | 2.7095e-06 | 58608.8834 | 0.13921 | 58609.0227
660 | double | L36+U23 | 不操作（L36 基本策略） + 不操作（U23 基本策略） | 266200 | 0 | 266200 | - | 2.7095e-06 | 58609.6047 | 0.13921 | 58609.7439
660 | double | L36+U24 | 不操作（L36 基本策略） + 不操作（U24 基本策略） | 252800 | 0 | 252800 | - | 2.7095e-06 | 58610.2897 | 0.13921 | 58610.4289
660 | double | L36+U25 | 不操作（L36 基本策略） + 不操作（U25 基本策略） | 266200 | 0 | 266200 | - | 2.7095e-06 | 58611.011 | 0.13921 | 58611.1502
660 | double | L36+U26 | 不操作（L36 基本策略） + 不操作（U26 基本策略） | 252800 | 0 | 252800 | - | 2.7095e-06 | 58611.6959 | 0.13921 | 58611.8351
660 | double | L36+U27 | 不操作（L36 基本策略） + 不操作（U27 基本策略） | 361600 | 0 | 361600 | - | 2.7095e-06 | 58612.6757 | 0.13921 | 58612.8149
660 | double | L36+U28 | 不操作（L36 基本策略） + 不操作（U28 基本策略） | 293000 | 0 | 293000 | - | 2.7095e-06 | 58613.4696 | 0.13921 | 58613.6088
660 | double | L36+U29 | 不操作（L36 基本策略） + 不操作（U29 基本策略） | 438400 | 0 | 438400 | - | 2.7095e-06 | 58614.6574 | 0.13921 | 58614.7966
660 | double | L36+U30 | 不操作（L36 基本策略） + 不操作（U30 基本策略） | 293000 | 0 | 293000 | - | 2.7095e-06 | 58615.4513 | 0.13921 | 58615.5905
660 | double | L36+U31 | 不操作（L36 基本策略） + 不操作（U31 基本策略） | 497200 | 0 | 497200 | - | 2.7095e-06 | 58616.7985 | 0.13921 | 58616.9377
660 | double | L36+U32 | 不操作（L36 基本策略） + 不操作（U32 基本策略） | 934000 | 0 | 934000 | - | 2.7095e-06 | 58619.3291 | 0.13921 | 58619.4684
660 | double | L36+U33 | 不操作（L36 基本策略） + 不操作（U33 基本策略） | 565000 | 0 | 565000 | - | 2.7095e-06 | 58620.86 | 0.13921 | 58620.9992
660 | double | L36+U34 | 不操作（L36 基本策略） + 不操作（U34 基本策略） | 429400 | 0 | 429400 | - | 2.7095e-06 | 58622.0235 | 0.13921 | 58622.1627
660 | double | L36+U35 | 不操作（L36 基本策略） + 不操作（U35 基本策略） | 252800 | 0 | 252800 | - | 2.7095e-06 | 58622.7084 | 0.13921 | 58622.8477
660 | double | L36+U36 | 不操作（L36 基本策略） + 不操作（U36 基本策略） | 580000 | 0 | 580000 | - | 2.7095e-06 | 58624.28 | 0.13921 | 58624.4192
660 | double | L36+U37 | 不操作（L36 基本策略） + 不操作（U37 基本策略） | 286300 | 0 | 286300 | - | 2.7095e-06 | 58625.0557 | 0.13921 | 58625.1949
660 | double | L36+U38 | 不操作（L36 基本策略） + 不操作（U38 基本策略） | 700600 | 0 | 700600 | - | 2.7095e-06 | 58626.954 | 0.13921 | 58627.0932
660 | double | L36+U39 | 不操作（L36 基本策略） + 不操作（U39 基本策略） | 286300 | 0 | 286300 | - | 2.7095e-06 | 58627.7297 | 0.13921 | 58627.8689
660 | double | L36+U40 | 不操作（L36 基本策略） + 不操作（U40 基本策略） | 650800 | 0 | 650800 | - | 2.7095e-06 | 58629.4931 | 0.13921 | 58629.6323
660 | double | L36+U41 | 不操作（L36 基本策略） + 不操作（U41 基本策略） | 266200 | 0 | 266200 | - | 2.7095e-06 | 58630.2143 | 0.13921 | 58630.3535
660 | double | L36+U42 | 不操作（L36 基本策略） + 不操作（U42 基本策略） | 452000 | 0 | 452000 | - | 2.7095e-06 | 58631.439 | 0.13921 | 58631.5782
660 | double | L36+U43 | 不操作（L36 基本策略） + 不操作（U43 基本策略） | 252800 | 0 | 252800 | - | 2.7095e-06 | 58632.124 | 0.13921 | 58632.2632
660 | double | L36+U44 | 不操作（L36 基本策略） + 不操作（U44 基本策略） | 266200 | 0 | 266200 | - | 2.7095e-06 | 58632.8453 | 0.13921 | 58632.9845
660 | double | L36+U45 | 不操作（L36 基本策略） + 不操作（U45 基本策略） | 650800 | 0 | 650800 | - | 2.7095e-06 | 58634.6086 | 0.13921 | 58634.7478
660 | double | L31+S29 | 不操作（L31 基本策略） + 操作：开S62-3 | 0 | 0 | 0 | - | 2.037e-06 | 58634.6086 | 0.13921 | 58634.7478
660 | double | L31+S13-1 | 不操作（L31 基本策略） + 不操作（S13-1 基本策略） | 0 | 0 | 0 | - | 2.037e-06 | 58634.6086 | 0.13921 | 58634.7478
660 | double | L31+S29-2 | 不操作（L31 基本策略） + 不操作（S29-2 基本策略） | 0 | 0 | 0 | - | 2.037e-06 | 58634.6086 | 0.13921 | 58634.7478
660 | double | L31+S62-3 | 不操作（L31 基本策略） + 不操作（S62-3 基本策略） | 0 | 0 | 0 | - | 2.037e-06 | 58634.6086 | 0.13921 | 58634.7478
660 | double | L31+CB1 | 不操作（L31 基本策略） + 操作：开S13-1 | 0 | 0 | 0 | - | 2.037e-06 | 58634.6086 | 0.13921 | 58634.7478
660 | double | L31+CB2 | 不操作（L31 基本策略） + 操作：开S62-3 | 0 | 0 | 0 | - | 2.037e-06 | 58634.6086 | 0.13921 | 58634.7478
660 | double | L31+CB3 | 不操作（L31 基本策略） + 操作：开S62-3 | 0 | 0 | 0 | - | 2.037e-06 | 58634.6086 | 0.13921 | 58634.7478
660 | double | L31+DG1 | 不操作（L31 基本策略） + 打开开关 S7 | 0 | 0 | 0 | - | 5.1078e-06 | 58634.6086 | 0.13921 | 58634.7478
660 | double | L31+DG2 | 不操作（L31 基本策略） + 打开开关 S9 | 0 | 0 | 0 | - | 5.1078e-06 | 58634.6086 | 0.13921 | 58634.7478
660 | double | L31+DG3 | 不操作（L31 基本策略） + 打开开关 S13 | 0 | 0 | 0 | - | 5.1078e-06 | 58634.6086 | 0.13921 | 58634.7478
660 | double | L31+DG4 | 不操作（L31 基本策略） + 不操作（DG4 基本策略） | 569200 | 0 | 569200 | - | 5.1078e-06 | 58637.516 | 0.13921 | 58637.6552
660 | double | L31+DG5 | 不操作（L31 基本策略） + 打开开关 S17 | 0 | 0 | 0 | - | 5.1078e-06 | 58637.516 | 0.13921 | 58637.6552
660 | double | L31+DG6 | 不操作（L31 基本策略） + 打开开关 S22 | 0 | 0 | 0 | - | 5.1078e-06 | 58637.516 | 0.13921 | 58637.6552
660 | double | L31+DG7 | 不操作（L31 基本策略） + 打开开关 S24 | 0 | 0 | 0 | - | 5.1078e-06 | 58637.516 | 0.13921 | 58637.6552
660 | double | L31+DG8 | 不操作（L31 基本策略） + 打开开关 S25 | 0 | 0 | 0 | - | 5.1078e-06 | 58637.516 | 0.13921 | 58637.6552
660 | double | L32+U1 | 打开开关 S15 + 不操作（U1 基本策略） | 26800 | 0 | 26800 | - | 1.7638e-06 | 58637.5633 | 0.13921 | 58637.7025
660 | double | L32+U2 | 打开开关 S15 + 不操作（U2 基本策略） | 40200 | 0 | 40200 | - | 1.7638e-06 | 58637.6342 | 0.13921 | 58637.7734
660 | double | L32+U3 | 打开开关 S15 + 不操作（U3 基本策略） | 40200 | 0 | 40200 | - | 1.7638e-06 | 58637.7051 | 0.13921 | 58637.8443
660 | double | L32+U4 | 打开开关 S15 + 不操作（U4 基本策略） | 40200 | 0 | 40200 | - | 1.7638e-06 | 58637.776 | 0.13921 | 58637.9152
660 | double | L32+U5 | 打开开关 S15 + 不操作（U5 基本策略） | 67000 | 0 | 67000 | - | 1.7638e-06 | 58637.8942 | 0.13921 | 58638.0334
660 | double | L32+U6 | 打开开关 S15 + 不操作（U6 基本策略） | 40200 | 0 | 40200 | - | 1.7638e-06 | 58637.9651 | 0.13921 | 58638.1043
660 | double | L32+U7 | 打开开关 S15 + 不操作（U7 基本策略） | 212400 | 0 | 212400 | - | 1.7638e-06 | 58638.3397 | 0.13921 | 58638.4789
660 | double | L32+U8 | 打开开关 S15 + 不操作（U8 基本策略） | 40200 | 0 | 40200 | - | 1.7638e-06 | 58638.4106 | 0.13921 | 58638.5498
660 | double | L32+U9 | 打开开关 S15 + 不操作（U9 基本策略） | 424800 | 0 | 424800 | - | 1.7638e-06 | 58639.1599 | 0.13921 | 58639.2991
660 | double | L32+U10 | 打开开关 S15 + 不操作（U10 基本策略） | 134000 | 0 | 134000 | - | 1.7638e-06 | 58639.3962 | 0.13921 | 58639.5354
660 | double | L32+U11 | 打开开关 S15 + 不操作（U11 基本策略） | 339000 | 0 | 339000 | - | 1.7638e-06 | 58639.9941 | 0.13921 | 58640.1333
660 | double | L32+U12 | 打开开关 S15 + 不操作（U12 基本策略） | 708000 | 0 | 708000 | - | 1.7638e-06 | 58641.2429 | 0.13921 | 58641.3821
660 | double | L32+U13 | 打开开关 S15 + 不操作（U13 基本策略） | 40200 | 0 | 40200 | - | 1.7638e-06 | 58641.3138 | 0.13921 | 58641.453
660 | double | L32+U14 | 打开开关 S15 + 不操作（U14 基本策略） | 1486800 | 0 | 1486800 | - | 1.7638e-06 | 58643.9362 | 0.13921 | 58644.0754
660 | double | L32+U15 | 打开开关 S15 + 不操作（U15 基本策略） | 140700 | 0 | 140700 | - | 1.7638e-06 | 58644.1844 | 0.13921 | 58644.3236
660 | double | L23+U31 | 操作：开S29-2 + 不操作（U31 基本策略） | 271200 | 0 | 271200 | - | 3.1482e-07 | 58644.2698 | 0.13921 | 58644.409
660 | double | L23+U32 | 操作：开S29-2 + 不操作（U32 基本策略） | 708000 | 0 | 708000 | - | 3.1482e-07 | 58644.4927 | 0.13921 | 58644.6319
660 | double | L23+U33 | 不操作（L23 基本策略） + 打开开关 S15 | 339000 | 0 | 339000 | - | 3.1482e-07 | 58644.5994 | 0.13921 | 58644.7386
660 | double | L23+U34 | 不操作（L23 基本策略） + 打开开关 S15 | 203400 | 0 | 203400 | - | 3.1482e-07 | 58644.6634 | 0.13921 | 58644.8026
660 | double | L23+U35 | 不操作（L23 基本策略） + 打开开关 S15 | 26800 | 0 | 26800 | - | 3.1482e-07 | 58644.6719 | 0.13921 | 58644.8111
660 | double | L23+U36 | 操作：开S29-2 + 不操作（U36 基本策略） | 354000 | 0 | 354000 | - | 3.1482e-07 | 58644.7833 | 0.13921 | 58644.9225
660 | double | L23+U37 | 操作：开S29-2 + 不操作（U37 基本策略） | 60300 | 0 | 60300 | - | 3.1482e-07 | 58644.8023 | 0.13921 | 58644.9415
660 | double | L23+U38 | 操作：开S29-2 + 不操作（U38 基本策略） | 474600 | 0 | 474600 | - | 3.1482e-07 | 58644.9517 | 0.13921 | 58645.0909
660 | double | L23+U39 | 操作：开S29-2 + 不操作（U39 基本策略） | 60300 | 0 | 60300 | - | 3.1482e-07 | 58644.9707 | 0.13921 | 58645.1099
660 | double | L23+U40 | 操作：开S29-2 + 不操作（U40 基本策略） | 424800 | 0 | 424800 | - | 3.1482e-07 | 58645.1044 | 0.13921 | 58645.2436
660 | double | L23+U41 | 操作：开S29-2 + 不操作（U41 基本策略） | 40200 | 0 | 40200 | - | 3.1482e-07 | 58645.1171 | 0.13921 | 58645.2563
660 | double | L23+U42 | 操作：开S29-2 + 不操作（U42 基本策略） | 226000 | 0 | 226000 | - | 3.1482e-07 | 58645.1882 | 0.13921 | 58645.3274
660 | double | L23+U43 | 操作：开S29-2 + 不操作（U43 基本策略） | 26800 | 0 | 26800 | - | 3.1482e-07 | 58645.1967 | 0.13921 | 58645.3359
660 | double | L23+U44 | 操作：开S29-2 + 不操作（U44 基本策略） | 40200 | 0 | 40200 | - | 3.1482e-07 | 58645.2093 | 0.13921 | 58645.3485
660 | double | L23+U45 | 操作：开S29-2 + 不操作（U45 基本策略） | 424800 | 0 | 424800 | - | 3.1482e-07 | 58645.3431 | 0.13921 | 58645.4823
660 | double | L23+U46 | 操作：开S29-2 + 不操作（U46 基本策略） | 100500 | 0 | 100500 | - | 3.1482e-07 | 58645.3747 | 0.13921 | 58645.5139
660 | double | L23+U47 | 操作：开S29-2 + 不操作（U47 基本策略） | 708000 | 0 | 708000 | - | 3.1482e-07 | 58645.5976 | 0.13921 | 58645.7368
660 | double | L23+U48 | 操作：开S29-2 + 不操作（U48 基本策略） | 281400 | 0 | 281400 | - | 3.1482e-07 | 58645.6862 | 0.13921 | 58645.8254
660 | double | L23+U49 | 操作：开S29-2 + 不操作（U49 基本策略） | 949200 | 0 | 949200 | - | 3.1482e-07 | 58645.985 | 0.13921 | 58646.1242
660 | double | L23+U50 | 操作：开S29-2 + 不操作（U50 基本策略） | 40200 | 0 | 40200 | - | 3.1482e-07 | 58645.9977 | 0.13921 | 58646.1369
660 | double | L23+U51 | 操作：开S29-2 + 不操作（U51 基本策略） | 281400 | 0 | 281400 | - | 3.1482e-07 | 58646.0863 | 0.13921 | 58646.2255
660 | double | L23+U52 | 操作：开S29-2 + 不操作（U52 基本策略） | 134000 | 0 | 134000 | - | 3.1482e-07 | 58646.1284 | 0.13921 | 58646.2677
660 | double | L23+U53 | 操作：开S29-2 + 不操作（U53 基本策略） | 452000 | 0 | 452000 | - | 3.1482e-07 | 58646.2707 | 0.13921 | 58646.41
660 | double | L23+U54 | 操作：开S29-2 + 不操作（U54 基本策略） | 100500 | 0 | 100500 | - | 3.1482e-07 | 58646.3024 | 0.13921 | 58646.4416
660 | double | L23+U55 | 操作：开S29-2 + 不操作（U55 基本策略） | 134000 | 0 | 134000 | - | 3.1482e-07 | 58646.3446 | 0.13921 | 58646.4838
660 | double | L23+U56 | 操作：开S29-2 + 不操作（U56 基本策略） | 90400 | 0 | 90400 | - | 3.1482e-07 | 58646.373 | 0.13921 | 58646.5122
660 | double | L23+U57 | 操作：开S29-2 + 不操作（U57 基本策略） | 80400 | 0 | 80400 | - | 3.1482e-07 | 58646.3983 | 0.13921 | 58646.5376
660 | double | L23+U58 | 操作：开S29-2 + 不操作（U58 基本策略） | 212400 | 0 | 212400 | - | 3.1482e-07 | 58646.4652 | 0.13921 | 58646.6044
660 | double | L23+U59 | 操作：开S29-2 + 不操作（U59 基本策略） | 30150 | 0 | 30150 | - | 3.1482e-07 | 58646.4747 | 0.13921 | 58646.6139
660 | double | L23+U60 | 操作：开S29-2 + 不操作（U60 基本策略） | 40200 | 0 | 40200 | - | 3.1482e-07 | 58646.4874 | 0.13921 | 58646.6266
660 | double | L23+S29 | 操作：开S62-3+开S29-2(源:L23) | 0 | 0 | 0 | - | 1.2555e-07 | 58646.4874 | 0.13921 | 58646.6266
660 | double | L23+S13-1 | 操作：开S29-2(源:L23) | 0 | 0 | 0 | - | 1.2555e-07 | 58646.4874 | 0.13921 | 58646.6266
660 | double | L23+S29-2 | 不操作（L23 基本策略）(源:L23) | 482000 | 0 | 482000 | - | 1.2555e-07 | 58646.5479 | 0.13921 | 58646.6871
660 | double | L23+S62-3 | 操作：开S29-2(源:L23) | 0 | 0 | 0 | - | 1.2555e-07 | 58646.5479 | 0.13921 | 58646.6871
660 | double | L23+CB1 | 操作：开S13-1+开S29-2(源:L23) | 0 | 0 | 0 | - | 1.2555e-07 | 58646.5479 | 0.13921 | 58646.6871
660 | double | L23+CB2 | 操作：开S62-3+开S29-2(源:L23) | 0 | 0 | 0 | - | 1.2555e-07 | 58646.5479 | 0.13921 | 58646.6871
660 | double | L23+CB3 | 操作：开S62-3+开S29-2(源:L23) | 0 | 0 | 0 | - | 1.2555e-07 | 58646.5479 | 0.13921 | 58646.6871
660 | double | L23+DG1 | 操作：开S29-2 + 打开开关 S7 | 0 | 0 | 0 | - | 3.1482e-07 | 58646.5479 | 0.13921 | 58646.6871
660 | double | L23+DG2 | 操作：开S29-2 + 打开开关 S9 | 0 | 0 | 0 | - | 3.1482e-07 | 58646.5479 | 0.13921 | 58646.6871
660 | double | L23+DG3 | 操作：开S29-2 + 打开开关 S13 | 0 | 0 | 0 | - | 3.1482e-07 | 58646.5479 | 0.13921 | 58646.6871
660 | double | L23+DG4 | 操作：开S29-2 + 打开开关 S15 | 0 | 0 | 0 | - | 3.1482e-07 | 58646.5479 | 0.13921 | 58646.6871
660 | double | L23+DG5 | 操作：开S29-2 + 打开开关 S17 | 0 | 0 | 0 | - | 3.1482e-07 | 58646.5479 | 0.13921 | 58646.6871
660 | double | L23+DG6 | 操作：开S29-2 + 打开开关 S22 | 0 | 0 | 0 | - | 3.1482e-07 | 58646.5479 | 0.13921 | 58646.6871
660 | double | L23+DG7 | 操作：开S29-2 + 打开开关 S24 | 0 | 0 | 0 | - | 3.1482e-07 | 58646.5479 | 0.13921 | 58646.6871
660 | double | L23+DG8 | 操作：开S29-2 + 打开开关 S25 | 0 | 0 | 0 | - | 3.1482e-07 | 58646.5479 | 0.13921 | 58646.6871
660 | double | L24+U1 | 操作：开S29-2 + 不操作（U1 基本策略） | 26800 | 0 | 26800 | - | 5.866e-06 | 58646.7051 | 0.13921 | 58646.8443
660 | double | L24+U2 | 操作：开S29-2 + 不操作（U2 基本策略） | 40200 | 0 | 40200 | - | 5.866e-06 | 58646.9409 | 0.13921 | 58647.0801
660 | double | L24+U3 | 操作：开S29-2 + 不操作（U3 基本策略） | 40200 | 0 | 40200 | - | 5.866e-06 | 58647.1767 | 0.13921 | 58647.3159
660 | double | L24+U4 | 操作：开S29-2 + 不操作（U4 基本策略） | 40200 | 0 | 40200 | - | 5.866e-06 | 58647.4125 | 0.13921 | 58647.5517
660 | double | L24+U5 | 操作：开S29-2 + 不操作（U5 基本策略） | 67000 | 0 | 67000 | - | 5.866e-06 | 58647.8055 | 0.13921 | 58647.9447
660 | double | L24+U6 | 操作：开S29-2 + 不操作（U6 基本策略） | 40200 | 0 | 40200 | - | 5.866e-06 | 58648.0413 | 0.13921 | 58648.1806
660 | double | L24+U7 | 操作：开S29-2 + 不操作（U7 基本策略） | 212400 | 0 | 212400 | - | 5.866e-06 | 58649.2873 | 0.13921 | 58649.4265
660 | double | L24+U8 | 操作：开S29-2 + 不操作（U8 基本策略） | 40200 | 0 | 40200 | - | 5.866e-06 | 58649.5231 | 0.13921 | 58649.6623
660 | double | L24+U9 | 操作：开S29-2 + 不操作（U9 基本策略） | 424800 | 0 | 424800 | - | 5.866e-06 | 58652.015 | 0.13921 | 58652.1542
660 | double | L24+U10 | 操作：开S29-2 + 不操作（U10 基本策略） | 134000 | 0 | 134000 | - | 5.866e-06 | 58652.801 | 0.13921 | 58652.9402
660 | double | L24+U11 | 操作：开S29-2 + 不操作（U11 基本策略） | 339000 | 0 | 339000 | - | 5.866e-06 | 58654.7896 | 0.13921 | 58654.9288
660 | double | L24+U12 | 操作：开S29-2 + 不操作（U12 基本策略） | 708000 | 0 | 708000 | - | 5.866e-06 | 58658.9427 | 0.13921 | 58659.0819
660 | double | L24+U13 | 操作：开S29-2 + 不操作（U13 基本策略） | 40200 | 0 | 40200 | - | 5.866e-06 | 58659.1785 | 0.13921 | 58659.3177
660 | double | L24+U14 | 操作：开S29-2 + 不操作（U14 基本策略） | 1486800 | 0 | 1486800 | - | 5.866e-06 | 58667.9 | 0.13921 | 58668.0392
660 | double | L24+U15 | 操作：开S29-2 + 不操作（U15 基本策略） | 140700 | 0 | 140700 | - | 5.866e-06 | 58668.7253 | 0.13921 | 58668.8646
660 | double | L37+U1 | 不操作（L37 基本策略） + 不操作（U1 基本策略） | 26800 | 0 | 26800 | - | 3.1482e-07 | 58668.7338 | 0.13921 | 58668.873
660 | double | L37+U2 | 不操作（L37 基本策略） + 不操作（U2 基本策略） | 40200 | 0 | 40200 | - | 3.1482e-07 | 58668.7464 | 0.13921 | 58668.8857
660 | double | L37+U3 | 不操作（L37 基本策略） + 不操作（U3 基本策略） | 40200 | 0 | 40200 | - | 3.1482e-07 | 58668.7591 | 0.13921 | 58668.8983
660 | double | L37+U4 | 不操作（L37 基本策略） + 不操作（U4 基本策略） | 40200 | 0 | 40200 | - | 3.1482e-07 | 58668.7718 | 0.13921 | 58668.911
660 | double | L37+U5 | 不操作（L37 基本策略） + 不操作（U5 基本策略） | 67000 | 0 | 67000 | - | 3.1482e-07 | 58668.7928 | 0.13921 | 58668.9321
660 | double | L37+U6 | 不操作（L37 基本策略） + 不操作（U6 基本策略） | 40200 | 0 | 40200 | - | 3.1482e-07 | 58668.8055 | 0.13921 | 58668.9447
660 | double | L37+U7 | 不操作（L37 基本策略） + 不操作（U7 基本策略） | 212400 | 0 | 212400 | - | 3.1482e-07 | 58668.8724 | 0.13921 | 58669.0116
660 | double | L37+U8 | 不操作（L37 基本策略） + 不操作（U8 基本策略） | 40200 | 0 | 40200 | - | 3.1482e-07 | 58668.885 | 0.13921 | 58669.0242
660 | double | L37+U9 | 不操作（L37 基本策略） + 不操作（U9 基本策略） | 424800 | 0 | 424800 | - | 3.1482e-07 | 58669.0188 | 0.13921 | 58669.158
660 | double | L37+U10 | 不操作（L37 基本策略） + 不操作（U10 基本策略） | 134000 | 0 | 134000 | - | 3.1482e-07 | 58669.0609 | 0.13921 | 58669.2002
660 | double | L37+U11 | 不操作（L37 基本策略） + 不操作（U11 基本策略） | 339000 | 0 | 339000 | - | 3.1482e-07 | 58669.1677 | 0.13921 | 58669.3069
660 | double | L37+U12 | 不操作（L37 基本策略） + 不操作（U12 基本策略） | 708000 | 0 | 708000 | - | 3.1482e-07 | 58669.3906 | 0.13921 | 58669.5298
660 | double | L37+U13 | 不操作（L37 基本策略） + 不操作（U13 基本策略） | 40200 | 0 | 40200 | - | 3.1482e-07 | 58669.4032 | 0.13921 | 58669.5424
660 | double | L37+U14 | 不操作（L37 基本策略） + 不操作（U14 基本策略） | 1486800 | 0 | 1486800 | - | 3.1482e-07 | 58669.8713 | 0.13921 | 58670.0105
660 | double | L37+U15 | 不操作（L37 基本策略） + 不操作（U15 基本策略） | 140700 | 0 | 140700 | - | 3.1482e-07 | 58669.9156 | 0.13921 | 58670.0548
660 | double | L37+U16 | 不操作（L37 基本策略） + 不操作（U16 基本策略） | 271200 | 0 | 271200 | - | 3.1482e-07 | 58670.001 | 0.13921 | 58670.1402
660 | double | L37+U17 | 不操作（L37 基本策略） + 不操作（U17 基本策略） | 26800 | 0 | 26800 | - | 3.1482e-07 | 58670.0094 | 0.13921 | 58670.1486
660 | double | L37+U18 | 不操作（L37 基本策略） + 不操作（U18 基本策略） | 354000 | 0 | 354000 | - | 3.1482e-07 | 58670.1208 | 0.13921 | 58670.2601
660 | double | L37+U19 | 不操作（L37 基本策略） + 不操作（U19 基本策略） | 16080 | 0 | 16080 | - | 3.1482e-07 | 58670.1259 | 0.13921 | 58670.2651
660 | double | L37+U20 | 不操作（L37 基本策略） + 不操作（U20 基本策略） | 40200 | 0 | 40200 | - | 3.1482e-07 | 58670.1386 | 0.13921 | 58670.2778
660 | double | L37+U21 | 不操作（L37 基本策略） + 不操作（U21 基本策略） | 212400 | 0 | 212400 | - | 3.1482e-07 | 58670.2054 | 0.13921 | 58670.3446
660 | double | L37+U22 | 不操作（L37 基本策略） + 不操作（U22 基本策略） | 40200 | 0 | 40200 | - | 3.1482e-07 | 58670.2181 | 0.13921 | 58670.3573
660 | double | L37+U23 | 不操作（L37 基本策略） + 不操作（U23 基本策略） | 40200 | 0 | 40200 | - | 3.1482e-07 | 58670.2307 | 0.13921 | 58670.37
660 | double | L37+U24 | 不操作（L37 基本策略） + 不操作（U24 基本策略） | 26800 | 0 | 26800 | - | 3.1482e-07 | 58670.2392 | 0.13921 | 58670.3784
660 | double | L37+U25 | 不操作（L37 基本策略） + 不操作（U25 基本策略） | 40200 | 0 | 40200 | - | 3.1482e-07 | 58670.2518 | 0.13921 | 58670.3911
660 | double | L37+U26 | 不操作（L37 基本策略） + 不操作（U26 基本策略） | 26800 | 0 | 26800 | - | 3.1482e-07 | 58670.2603 | 0.13921 | 58670.3995
660 | double | L37+U27 | 不操作（L37 基本策略） + 不操作（U27 基本策略） | 135600 | 0 | 135600 | - | 3.1482e-07 | 58670.303 | 0.13921 | 58670.4422
660 | double | L37+U28 | 不操作（L37 基本策略） + 不操作（U28 基本策略） | 67000 | 0 | 67000 | - | 3.1482e-07 | 58670.3241 | 0.13921 | 58670.4633
660 | double | L37+U29 | 不操作（L37 基本策略） + 不操作（U29 基本策略） | 212400 | 0 | 212400 | - | 3.1482e-07 | 58670.3909 | 0.13921 | 58670.5301
660 | double | L37+U30 | 不操作（L37 基本策略） + 不操作（U30 基本策略） | 67000 | 0 | 67000 | - | 3.1482e-07 | 58670.412 | 0.13921 | 58670.5512
660 | double | L22+S14 | 操作：开S29-2 + 打开开关 S13 | 0 | 0 | 0 | - | 6.2772e-08 | 58670.412 | 0.13921 | 58670.5512
660 | double | L22+S15 | 操作：开S29-2 + 不操作（S15 基本策略） | 0 | 0 | 0 | - | 6.2772e-08 | 58670.412 | 0.13921 | 58670.5512
660 | double | L22+S16 | 操作：开S29-2 + 打开开关 S15 | 0 | 0 | 0 | - | 6.2772e-08 | 58670.412 | 0.13921 | 58670.5512
660 | double | L22+S17 | 操作：开S29-2 + 不操作（S17 基本策略） | 0 | 0 | 0 | - | 6.2772e-08 | 58670.412 | 0.13921 | 58670.5512
660 | double | L22+S18 | 操作：开S29-2 + 打开开关 S17 | 0 | 0 | 0 | - | 6.2772e-08 | 58670.412 | 0.13921 | 58670.5512
660 | double | L22+S19 | 操作：开S29-2 + 不操作（S19 基本策略） | 691000 | 0 | 691000 | - | 6.2772e-08 | 58670.4554 | 0.13921 | 58670.5946
660 | double | L22+S20 | 操作：开S29-2 + 不操作（S20 基本策略） | 266200 | 0 | 266200 | - | 6.2772e-08 | 58670.4721 | 0.13921 | 58670.6113
660 | double | L22+S21 | 操作：开S29-2 + 不操作（S21 基本策略） | 808500 | 0 | 808500 | - | 6.2772e-08 | 58670.5229 | 0.13921 | 58670.6621
660 | double | L22+S22 | 操作：开S29-2 + 不操作（S22 基本策略） | 0 | 0 | 0 | - | 6.2772e-08 | 58670.5229 | 0.13921 | 58670.6621
660 | double | L22+S23 | 操作：开S29-2 + 不操作（S23 基本策略） | 989400 | 0 | 989400 | - | 6.2772e-08 | 58670.585 | 0.13921 | 58670.7242
660 | double | L22+S24 | 操作：开S29-2 + 不操作（S24 基本策略） | 0 | 0 | 0 | - | 6.2772e-08 | 58670.585 | 0.13921 | 58670.7242
660 | double | L22+S25 | 操作：开S29-2 + 不操作（S25 基本策略） | 0 | 0 | 0 | - | 6.2772e-08 | 58670.585 | 0.13921 | 58670.7242
660 | double | L22+S26 | 操作：开S29-2 + 打开开关 S25 | 0 | 0 | 0 | - | 6.2772e-08 | 58670.585 | 0.13921 | 58670.7242
660 | double | L22+S27 | 操作：开S62-3+开S29-2(源:L22) | 0 | 0 | 0 | - | 6.2772e-08 | 58670.585 | 0.13921 | 58670.7242
660 | double | L22+S28 | 操作：开S29-2 + 不操作（S28 基本策略） | 242550 | 0 | 242550 | - | 6.2772e-08 | 58670.6002 | 0.13921 | 58670.7394
660 | double | L22+S29 | 操作：开S62-3+开S29-2(源:L22) | 0 | 0 | 0 | - | 6.2772e-08 | 58670.6002 | 0.13921 | 58670.7394
660 | double | L22+S13-1 | 操作：开S29-2(源:L22) | 0 | 0 | 0 | - | 6.2772e-08 | 58670.6002 | 0.13921 | 58670.7394
660 | double | L22+S29-2 | 不操作（L22 基本策略）(源:L22) | 1199800 | 0 | 1199800 | - | 6.2772e-08 | 58670.6755 | 0.13921 | 58670.8147
660 | double | L22+S62-3 | 操作：开S29-2(源:L22) | 0 | 0 | 0 | - | 6.2772e-08 | 58670.6755 | 0.13921 | 58670.8147
660 | double | L22+CB1 | 操作：开S62-3+开S13-1+开S29-2(源:L22) | 0 | 7566.3077 | 7566.3077 | - | 6.2772e-08 | 58670.6755 | 0.13969 | 58670.8152
660 | double | L22+CB2 | 操作：开S62-3+开S29-2(源:L22) | 0 | 0 | 0 | - | 6.2772e-08 | 58670.6755 | 0.13969 | 58670.8152
660 | double | L22+CB3 | 操作：开S62-3+开S29-2(源:L22) | 0 | 0 | 0 | - | 6.2772e-08 | 58670.6755 | 0.13969 | 58670.8152
660 | double | L22+DG1 | 操作：开S29-2 + 打开开关 S7 | 0 | 0 | 0 | - | 1.574e-07 | 58670.6755 | 0.13969 | 58670.8152
660 | double | L22+DG2 | 操作：开S29-2 + 打开开关 S9 | 0 | 0 | 0 | - | 1.574e-07 | 58670.6755 | 0.13969 | 58670.8152
660 | double | L22+DG3 | 操作：开S29-2 + 打开开关 S13 | 0 | 0 | 0 | - | 1.574e-07 | 58670.6755 | 0.13969 | 58670.8152
660 | double | L22+DG4 | 操作：开S29-2 + 打开开关 S15 | 0 | 0 | 0 | - | 1.574e-07 | 58670.6755 | 0.13969 | 58670.8152
660 | double | L22+DG5 | 操作：开S29-2 + 打开开关 S17 | 0 | 0 | 0 | - | 1.574e-07 | 58670.6755 | 0.13969 | 58670.8152
660 | double | L22+DG6 | 操作：开S29-2 + 打开开关 S22 | 0 | 0 | 0 | - | 1.574e-07 | 58670.6755 | 0.13969 | 58670.8152
660 | double | L22+DG7 | 操作：开S29-2 + 打开开关 S24 | 0 | 0 | 0 | - | 1.574e-07 | 58670.6755 | 0.13969 | 58670.8152
660 | double | L22+DG8 | 操作：开S29-2 + 打开开关 S25 | 0 | 0 | 0 | - | 1.574e-07 | 58670.6755 | 0.13969 | 58670.8152
660 | double | L37+U31 | 不操作（L37 基本策略） + 不操作（U31 基本策略） | 271200 | 0 | 271200 | - | 3.1482e-07 | 58670.7609 | 0.13969 | 58670.9006
660 | double | L37+U32 | 不操作（L37 基本策略） + 不操作（U32 基本策略） | 708000 | 0 | 708000 | - | 3.1482e-07 | 58670.9838 | 0.13969 | 58671.1235
660 | double | L37+U33 | 不操作（L37 基本策略） + 不操作（U33 基本策略） | 339000 | 0 | 339000 | - | 3.1482e-07 | 58671.0905 | 0.13969 | 58671.2302
660 | double | L37+U34 | 不操作（L37 基本策略） + 不操作（U34 基本策略） | 203400 | 0 | 203400 | - | 3.1482e-07 | 58671.1545 | 0.13969 | 58671.2942
660 | double | L37+U35 | 不操作（L37 基本策略） + 不操作（U35 基本策略） | 26800 | 0 | 26800 | - | 3.1482e-07 | 58671.163 | 0.13969 | 58671.3027
660 | double | L37+U36 | 不操作（L37 基本策略） + 不操作（U36 基本策略） | 354000 | 0 | 354000 | - | 3.1482e-07 | 58671.2744 | 0.13969 | 58671.4141
660 | double | L37+U37 | 不操作（L37 基本策略） + 不操作（U37 基本策略） | 60300 | 0 | 60300 | - | 3.1482e-07 | 58671.2934 | 0.13969 | 58671.4331
660 | double | L37+U38 | 不操作（L37 基本策略） + 不操作（U38 基本策略） | 474600 | 0 | 474600 | - | 3.1482e-07 | 58671.4428 | 0.13969 | 58671.5825
660 | double | L37+U39 | 不操作（L37 基本策略） + 不操作（U39 基本策略） | 60300 | 0 | 60300 | - | 3.1482e-07 | 58671.4618 | 0.13969 | 58671.6015
660 | double | L37+U40 | 不操作（L37 基本策略） + 不操作（U40 基本策略） | 424800 | 0 | 424800 | - | 3.1482e-07 | 58671.5955 | 0.13969 | 58671.7352
660 | double | L37+U41 | 不操作（L37 基本策略） + 不操作（U41 基本策略） | 40200 | 0 | 40200 | - | 3.1482e-07 | 58671.6082 | 0.13969 | 58671.7479
660 | double | L37+U42 | 不操作（L37 基本策略） + 不操作（U42 基本策略） | 226000 | 0 | 226000 | - | 3.1482e-07 | 58671.6793 | 0.13969 | 58671.819
660 | double | L37+U43 | 不操作（L37 基本策略） + 不操作（U43 基本策略） | 26800 | 0 | 26800 | - | 3.1482e-07 | 58671.6878 | 0.13969 | 58671.8275
660 | double | L37+U44 | 不操作（L37 基本策略） + 不操作（U44 基本策略） | 40200 | 0 | 40200 | - | 3.1482e-07 | 58671.7004 | 0.13969 | 58671.8401
660 | double | L37+U45 | 不操作（L37 基本策略） + 不操作（U45 基本策略） | 424800 | 0 | 424800 | - | 3.1482e-07 | 58671.8342 | 0.13969 | 58671.9738
660 | double | L37+U46 | 不操作（L37 基本策略） + 不操作（U46 基本策略） | 100500 | 0 | 100500 | - | 3.1482e-07 | 58671.8658 | 0.13969 | 58672.0055
660 | double | L37+U47 | 不操作（L37 基本策略） + 不操作（U47 基本策略） | 708000 | 0 | 708000 | - | 3.1482e-07 | 58672.0887 | 0.13969 | 58672.2284
660 | double | L37+U48 | 不操作（L37 基本策略） + 不操作（U48 基本策略） | 281400 | 0 | 281400 | - | 3.1482e-07 | 58672.1773 | 0.13969 | 58672.317
660 | double | L37+U49 | 不操作（L37 基本策略） + 不操作（U49 基本策略） | 949200 | 0 | 949200 | - | 3.1482e-07 | 58672.4761 | 0.13969 | 58672.6158
660 | double | L37+U50 | 不操作（L37 基本策略） + 不操作（U50 基本策略） | 40200 | 0 | 40200 | - | 3.1482e-07 | 58672.4888 | 0.13969 | 58672.6285
660 | double | L37+U51 | 不操作（L37 基本策略） + 不操作（U51 基本策略） | 281400 | 0 | 281400 | - | 3.1482e-07 | 58672.5774 | 0.13969 | 58672.717
660 | double | L37+U52 | 不操作（L37 基本策略） + 不操作（U52 基本策略） | 134000 | 0 | 134000 | - | 3.1482e-07 | 58672.6195 | 0.13969 | 58672.7592
660 | double | L37+U53 | 不操作（L37 基本策略） + 不操作（U53 基本策略） | 452000 | 0 | 452000 | - | 3.1482e-07 | 58672.7618 | 0.13969 | 58672.9015
660 | double | L37+U54 | 不操作（L37 基本策略） + 不操作（U54 基本策略） | 100500 | 0 | 100500 | - | 3.1482e-07 | 58672.7935 | 0.13969 | 58672.9332
660 | double | L37+U55 | 不操作（L37 基本策略） + 不操作（U55 基本策略） | 134000 | 0 | 134000 | - | 3.1482e-07 | 58672.8357 | 0.13969 | 58672.9754
660 | double | L37+U56 | 不操作（L37 基本策略） + 不操作（U56 基本策略） | 90400 | 0 | 90400 | - | 3.1482e-07 | 58672.8641 | 0.13969 | 58673.0038
660 | double | L37+U57 | 不操作（L37 基本策略） + 不操作（U57 基本策略） | 80400 | 0 | 80400 | - | 3.1482e-07 | 58672.8894 | 0.13969 | 58673.0291
660 | double | L37+U58 | 不操作（L37 基本策略） + 不操作（U58 基本策略） | 212400 | 0 | 212400 | - | 3.1482e-07 | 58672.9563 | 0.13969 | 58673.096
660 | double | L37+U59 | 不操作（L37 基本策略） + 不操作（U59 基本策略） | 30150 | 0 | 30150 | - | 3.1482e-07 | 58672.9658 | 0.13969 | 58673.1055
660 | double | L37+U60 | 不操作（L37 基本策略） + 不操作（U60 基本策略） | 40200 | 0 | 40200 | - | 3.1482e-07 | 58672.9785 | 0.13969 | 58673.1181
660 | double | L30+U46 | 打开开关 S13 + 不操作（U46 基本策略） | 100500 | 0 | 100500 | - | 1.3227e-06 | 58673.1114 | 0.13969 | 58673.2511
660 | double | L30+U47 | 打开开关 S13 + 不操作（U47 基本策略） | 708000 | 0 | 708000 | - | 1.3227e-06 | 58674.0478 | 0.13969 | 58674.1875
660 | double | L30+U48 | 打开开关 S13 + 不操作（U48 基本策略） | 281400 | 0 | 281400 | - | 1.3227e-06 | 58674.42 | 0.13969 | 58674.5597
660 | double | L30+U49 | 打开开关 S13 + 不操作（U49 基本策略） | 949200 | 0 | 949200 | - | 1.3227e-06 | 58675.6755 | 0.13969 | 58675.8152
660 | double | L30+U50 | 打开开关 S13 + 不操作（U50 基本策略） | 40200 | 0 | 40200 | - | 1.3227e-06 | 58675.7287 | 0.13969 | 58675.8684
660 | double | L30+U51 | 打开开关 S13 + 不操作（U51 基本策略） | 281400 | 0 | 281400 | - | 1.3227e-06 | 58676.1009 | 0.13969 | 58676.2406
660 | double | L30+U52 | 打开开关 S13 + 不操作（U52 基本策略） | 134000 | 0 | 134000 | - | 1.3227e-06 | 58676.2781 | 0.13969 | 58676.4178
660 | double | L30+U53 | 打开开关 S13 + 不操作（U53 基本策略） | 452000 | 0 | 452000 | - | 1.3227e-06 | 58676.876 | 0.13969 | 58677.0156
660 | double | L30+U54 | 打开开关 S13 + 不操作（U54 基本策略） | 100500 | 0 | 100500 | - | 1.3227e-06 | 58677.0089 | 0.13969 | 58677.1486
660 | double | L30+U55 | 打开开关 S13 + 不操作（U55 基本策略） | 134000 | 0 | 134000 | - | 1.3227e-06 | 58677.1861 | 0.13969 | 58677.3258
660 | double | L30+U56 | 打开开关 S13 + 不操作（U56 基本策略） | 90400 | 0 | 90400 | - | 1.3227e-06 | 58677.3057 | 0.13969 | 58677.4454
660 | double | L30+U57 | 打开开关 S13 + 不操作（U57 基本策略） | 80400 | 0 | 80400 | - | 1.3227e-06 | 58677.412 | 0.13969 | 58677.5517
660 | double | L30+U58 | 打开开关 S13 + 不操作（U58 基本策略） | 212400 | 0 | 212400 | - | 1.3227e-06 | 58677.693 | 0.13969 | 58677.8327
660 | double | L30+U59 | 打开开关 S13 + 不操作（U59 基本策略） | 30150 | 0 | 30150 | - | 1.3227e-06 | 58677.7328 | 0.13969 | 58677.8725
660 | double | L30+U60 | 打开开关 S13 + 不操作（U60 基本策略） | 40200 | 0 | 40200 | - | 1.3227e-06 | 58677.786 | 0.13969 | 58677.9257
660 | double | L30+U61 | 打开开关 S13 + 不操作（U61 基本策略） | 318600 | 0 | 318600 | - | 1.3227e-06 | 58678.2074 | 0.13969 | 58678.3471
660 | double | L30+U62 | 打开开关 S13 + 不操作（U62 基本策略） | 80400 | 0 | 80400 | - | 1.3227e-06 | 58678.3138 | 0.13969 | 58678.4534
660 | double | L30+S1 | 打开开关 S13 + 操作：开S13-1 | 0 | 0 | 0 | - | 5.2748e-07 | 58678.3138 | 0.13969 | 58678.4534
660 | double | L30+S2 | 打开开关 S13 + 操作：开S13-1 | 0 | 0 | 0 | - | 5.2748e-07 | 58678.3138 | 0.13969 | 58678.4534
660 | double | L30+S3 | 打开开关 S13 + 操作：开S13-1 | 0 | 0 | 0 | - | 5.2748e-07 | 58678.3138 | 0.13969 | 58678.4534
660 | double | L30+S4 | 打开开关 S13 + 操作：开S13-1 | 0 | 0 | 0 | - | 5.2748e-07 | 58678.3138 | 0.13969 | 58678.4534
660 | double | L30+S5 | 打开开关 S13 + 操作：开S13-1 | 0 | 0 | 0 | - | 5.2748e-07 | 58678.3138 | 0.13969 | 58678.4534
660 | double | L30+S6 | 打开开关 S13 + 不操作（S6 基本策略） | 1627500 | 0 | 1627500 | - | 5.2748e-07 | 58679.1722 | 0.13969 | 58679.3119
660 | double | L30+S7 | 打开开关 S13 + 不操作（S7 基本策略） | 0 | 0 | 0 | - | 5.2748e-07 | 58679.1722 | 0.13969 | 58679.3119
660 | double | L30+S8 | 打开开关 S13 + 操作：开S29-2 | 0 | 0 | 0 | - | 5.2748e-07 | 58679.1722 | 0.13969 | 58679.3119
660 | double | L30+S9 | 打开开关 S13 + 不操作（S9 基本策略） | 0 | 0 | 0 | - | 5.2748e-07 | 58679.1722 | 0.13969 | 58679.3119
660 | double | L30+S10 | 打开开关 S13 + 打开开关 S9 | 0 | 0 | 0 | - | 5.2748e-07 | 58679.1722 | 0.13969 | 58679.3119
660 | double | L30+S11 | 打开开关 S13 + 操作：开S29-2 | 0 | 0 | 0 | - | 5.2748e-07 | 58679.1722 | 0.13969 | 58679.3119
660 | double | L30+S12 | 打开开关 S13 + 操作：开S29-2 | 0 | 0 | 0 | - | 5.2748e-07 | 58679.1722 | 0.13969 | 58679.3119
660 | double | L30+S13 | 不操作（L30 基本策略） + 不操作（S13 基本策略） | 338200 | 0 | 338200 | - | 5.2748e-07 | 58679.3506 | 0.13969 | 58679.4903
660 | double | L30+S14 | 不操作（L30 基本策略） + 打开开关 S13 | 271200 | 0 | 271200 | - | 5.2748e-07 | 58679.4937 | 0.13969 | 58679.6334
660 | double | L30+S15 | 打开开关 S13 + 不操作（S15 基本策略） | 0 | 0 | 0 | - | 5.2748e-07 | 58679.4937 | 0.13969 | 58679.6334
660 | double | L30+S16 | 打开开关 S13 + 打开开关 S15 | 0 | 0 | 0 | - | 5.2748e-07 | 58679.4937 | 0.13969 | 58679.6334
660 | double | L30+S17 | 打开开关 S13 + 不操作（S17 基本策略） | 0 | 0 | 0 | - | 5.2748e-07 | 58679.4937 | 0.13969 | 58679.6334
660 | double | L30+S18 | 打开开关 S13 + 打开开关 S17 | 0 | 0 | 0 | - | 5.2748e-07 | 58679.4937 | 0.13969 | 58679.6334
660 | double | L30+S19 | 打开开关 S13 + 不操作（S19 基本策略） | 691000 | 0 | 691000 | - | 5.2748e-07 | 58679.8582 | 0.13969 | 58679.9978
660 | double | L30+S20 | 打开开关 S13 + 不操作（S20 基本策略） | 266200 | 0 | 266200 | - | 5.2748e-07 | 58679.9986 | 0.13969 | 58680.1383
660 | double | L30+S21 | 打开开关 S13 + 不操作（S21 基本策略） | 808500 | 0 | 808500 | - | 5.2748e-07 | 58680.425 | 0.13969 | 58680.5647
660 | double | L30+S22 | 打开开关 S13 + 不操作（S22 基本策略） | 0 | 0 | 0 | - | 5.2748e-07 | 58680.425 | 0.13969 | 58680.5647
660 | double | L30+S23 | 打开开关 S13 + 不操作（S23 基本策略） | 989400 | 0 | 989400 | - | 5.2748e-07 | 58680.9469 | 0.13969 | 58681.0866
660 | double | L30+S24 | 打开开关 S13 + 不操作（S24 基本策略） | 0 | 0 | 0 | - | 5.2748e-07 | 58680.9469 | 0.13969 | 58681.0866
660 | double | L30+S25 | 打开开关 S13 + 不操作（S25 基本策略） | 0 | 0 | 0 | - | 5.2748e-07 | 58680.9469 | 0.13969 | 58681.0866
660 | double | L30+S26 | 打开开关 S13 + 打开开关 S25 | 0 | 0 | 0 | - | 5.2748e-07 | 58680.9469 | 0.13969 | 58681.0866
660 | double | L30+S27 | 打开开关 S13 + 操作：开S62-3 | 0 | 0 | 0 | - | 5.2748e-07 | 58680.9469 | 0.13969 | 58681.0866
660 | double | L30+S28 | 打开开关 S13 + 不操作（S28 基本策略） | 242550 | 0 | 242550 | - | 5.2748e-07 | 58681.0749 | 0.13969 | 58681.2145
660 | double | L30+S29 | 打开开关 S13 + 操作：开S62-3 | 0 | 0 | 0 | - | 5.2748e-07 | 58681.0749 | 0.13969 | 58681.2145
660 | double | L30+S13-1 | 打开开关 S13 + 不操作（S13-1 基本策略） | 0 | 0 | 0 | - | 5.2748e-07 | 58681.0749 | 0.13969 | 58681.2145
660 | double | L30+S29-2 | 打开开关 S13 + 不操作（S29-2 基本策略） | 0 | 0 | 0 | - | 5.2748e-07 | 58681.0749 | 0.13969 | 58681.2145
660 | double | L30+S62-3 | 打开开关 S13 + 不操作（S62-3 基本策略） | 0 | 0 | 0 | - | 5.2748e-07 | 58681.0749 | 0.13969 | 58681.2145
660 | double | L30+CB1 | 打开开关 S13 + 操作：开S13-1 | 0 | 0 | 0 | - | 5.2748e-07 | 58681.0749 | 0.13969 | 58681.2145
660 | double | L30+CB2 | 打开开关 S13 + 操作：开S62-3 | 0 | 0 | 0 | - | 5.2748e-07 | 58681.0749 | 0.13969 | 58681.2145
660 | double | L30+CB3 | 打开开关 S13 + 操作：开S62-3 | 0 | 0 | 0 | - | 5.2748e-07 | 58681.0749 | 0.13969 | 58681.2145
660 | double | L30+DG1 | 打开开关 S13 + 打开开关 S7 | 0 | 0 | 0 | - | 1.3227e-06 | 58681.0749 | 0.13969 | 58681.2145
660 | double | L30+DG2 | 打开开关 S13 + 打开开关 S9 | 0 | 0 | 0 | - | 1.3227e-06 | 58681.0749 | 0.13969 | 58681.2145
660 | double | L30+DG3 | 不操作（L30 基本策略） + 打开开关 S13 | 708000 | 0 | 708000 | - | 1.3227e-06 | 58682.0113 | 0.13969 | 58682.151
660 | double | L30+DG4 | 打开开关 S13 + 打开开关 S15 | 0 | 0 | 0 | - | 1.3227e-06 | 58682.0113 | 0.13969 | 58682.151
660 | double | L30+DG5 | 打开开关 S13 + 打开开关 S17 | 0 | 0 | 0 | - | 1.3227e-06 | 58682.0113 | 0.13969 | 58682.151
660 | double | L30+DG6 | 打开开关 S13 + 打开开关 S22 | 0 | 0 | 0 | - | 1.3227e-06 | 58682.0113 | 0.13969 | 58682.151
660 | double | L30+DG7 | 打开开关 S13 + 打开开关 S24 | 0 | 0 | 0 | - | 1.3227e-06 | 58682.0113 | 0.13969 | 58682.151
660 | double | L30+DG8 | 打开开关 S13 + 打开开关 S25 | 0 | 0 | 0 | - | 1.3227e-06 | 58682.0113 | 0.13969 | 58682.151
660 | double | L38+U16 | 打开开关 S17 + 不操作（U16 基本策略） | 271200 | 0 | 271200 | - | 3.4665e-06 | 58682.9514 | 0.13969 | 58683.0911
660 | double | L38+U17 | 打开开关 S17 + 不操作（U17 基本策略） | 26800 | 0 | 26800 | - | 3.4665e-06 | 58683.0443 | 0.13969 | 58683.184
660 | double | L38+U18 | 打开开关 S17 + 不操作（U18 基本策略） | 354000 | 0 | 354000 | - | 3.4665e-06 | 58684.2715 | 0.13969 | 58684.4111
660 | double | L38+U19 | 打开开关 S17 + 不操作（U19 基本策略） | 16080 | 0 | 16080 | - | 3.4665e-06 | 58684.3272 | 0.13969 | 58684.4669
660 | double | L38+U20 | 打开开关 S17 + 不操作（U20 基本策略） | 40200 | 0 | 40200 | - | 3.4665e-06 | 58684.4665 | 0.13969 | 58684.6062
660 | double | L38+U21 | 打开开关 S17 + 不操作（U21 基本策略） | 212400 | 0 | 212400 | - | 3.4665e-06 | 58685.2028 | 0.13969 | 58685.3425
660 | double | L38+U22 | 打开开关 S17 + 不操作（U22 基本策略） | 40200 | 0 | 40200 | - | 3.4665e-06 | 58685.3422 | 0.13969 | 58685.4819
660 | double | L38+U23 | 打开开关 S17 + 不操作（U23 基本策略） | 40200 | 0 | 40200 | - | 3.4665e-06 | 58685.4815 | 0.13969 | 58685.6212
660 | double | L38+U24 | 打开开关 S17 + 不操作（U24 基本策略） | 26800 | 0 | 26800 | - | 3.4665e-06 | 58685.5744 | 0.13969 | 58685.7141
660 | double | L38+U25 | 打开开关 S17 + 不操作（U25 基本策略） | 40200 | 0 | 40200 | - | 3.4665e-06 | 58685.7138 | 0.13969 | 58685.8535
660 | double | L38+U26 | 打开开关 S17 + 不操作（U26 基本策略） | 26800 | 0 | 26800 | - | 3.4665e-06 | 58685.8067 | 0.13969 | 58685.9464
660 | double | L38+U27 | 打开开关 S17 + 不操作（U27 基本策略） | 135600 | 0 | 135600 | - | 3.4665e-06 | 58686.2767 | 0.13969 | 58686.4164
660 | double | L38+U28 | 打开开关 S17 + 不操作（U28 基本策略） | 67000 | 0 | 67000 | - | 3.4665e-06 | 58686.509 | 0.13969 | 58686.6487
660 | double | L38+U29 | 打开开关 S17 + 不操作（U29 基本策略） | 212400 | 0 | 212400 | - | 3.4665e-06 | 58687.2453 | 0.13969 | 58687.385
660 | double | L38+U30 | 打开开关 S17 + 不操作（U30 基本策略） | 67000 | 0 | 67000 | - | 3.4665e-06 | 58687.4775 | 0.13969 | 58687.6172
660 | double | L38+U31 | 打开开关 S17 + 不操作（U31 基本策略） | 271200 | 0 | 271200 | - | 3.4665e-06 | 58688.4176 | 0.13969 | 58688.5573
660 | double | L38+U32 | 打开开关 S17 + 不操作（U32 基本策略） | 708000 | 0 | 708000 | - | 3.4665e-06 | 58690.8719 | 0.13969 | 58691.0116
660 | double | L38+U33 | 打开开关 S17 + 不操作（U33 基本策略） | 339000 | 0 | 339000 | - | 3.4665e-06 | 58692.0471 | 0.13969 | 58692.1867
660 | double | L38+U34 | 打开开关 S17 + 不操作（U34 基本策略） | 203400 | 0 | 203400 | - | 3.4665e-06 | 58692.7521 | 0.13969 | 58692.8918
660 | double | L38+U35 | 打开开关 S17 + 不操作（U35 基本策略） | 26800 | 0 | 26800 | - | 3.4665e-06 | 58692.845 | 0.13969 | 58692.9847
660 | double | L38+U36 | 不操作（L38 基本策略） + 打开开关 S17 | 354000 | 0 | 354000 | - | 3.4665e-06 | 58694.0722 | 0.13969 | 58694.2119
660 | double | L38+U37 | 不操作（L38 基本策略） + 打开开关 S17 | 60300 | 0 | 60300 | - | 3.4665e-06 | 58694.2812 | 0.13969 | 58694.4209
660 | double | L38+U38 | 不操作（L38 基本策略） + 打开开关 S17 | 474600 | 0 | 474600 | - | 3.4665e-06 | 58695.9264 | 0.13969 | 58696.0661
660 | double | L38+U39 | 不操作（L38 基本策略） + 打开开关 S17 | 60300 | 0 | 60300 | - | 3.4665e-06 | 58696.1354 | 0.13969 | 58696.2751
660 | double | L38+U40 | 打开开关 S17 + 不操作（U40 基本策略） | 424800 | 0 | 424800 | - | 3.4665e-06 | 58697.608 | 0.13969 | 58697.7477
660 | double | L38+U41 | 打开开关 S17 + 不操作（U41 基本策略） | 40200 | 0 | 40200 | - | 3.4665e-06 | 58697.7473 | 0.13969 | 58697.887
660 | double | L38+U42 | 打开开关 S17 + 不操作（U42 基本策略） | 226000 | 0 | 226000 | - | 3.4665e-06 | 58698.5308 | 0.13969 | 58698.6705
660 | double | L38+U43 | 打开开关 S17 + 不操作（U43 基本策略） | 26800 | 0 | 26800 | - | 3.4665e-06 | 58698.6237 | 0.13969 | 58698.7634
660 | double | L38+U44 | 打开开关 S17 + 不操作（U44 基本策略） | 40200 | 0 | 40200 | - | 3.4665e-06 | 58698.763 | 0.13969 | 58698.9027
660 | double | L38+U45 | 打开开关 S17 + 不操作（U45 基本策略） | 424800 | 0 | 424800 | - | 3.4665e-06 | 58700.2356 | 0.13969 | 58700.3753
660 | double | L39+U1 | 打开开关 S17 + 不操作（U1 基本策略） | 26800 | 0 | 26800 | - | 2.5203e-06 | 58700.3031 | 0.13969 | 58700.4428
660 | double | L39+U2 | 打开开关 S17 + 不操作（U2 基本策略） | 40200 | 0 | 40200 | - | 2.5203e-06 | 58700.4044 | 0.13969 | 58700.5441
660 | double | L39+U3 | 打开开关 S17 + 不操作（U3 基本策略） | 40200 | 0 | 40200 | - | 2.5203e-06 | 58700.5058 | 0.13969 | 58700.6454
660 | double | L39+U4 | 打开开关 S17 + 不操作（U4 基本策略） | 40200 | 0 | 40200 | - | 2.5203e-06 | 58700.6071 | 0.13969 | 58700.7468
660 | double | L39+U5 | 打开开关 S17 + 不操作（U5 基本策略） | 67000 | 0 | 67000 | - | 2.5203e-06 | 58700.7759 | 0.13969 | 58700.9156
660 | double | L39+U6 | 打开开关 S17 + 不操作（U6 基本策略） | 40200 | 0 | 40200 | - | 2.5203e-06 | 58700.8773 | 0.13969 | 58701.0169
660 | double | L39+U7 | 打开开关 S17 + 不操作（U7 基本策略） | 212400 | 0 | 212400 | - | 2.5203e-06 | 58701.4126 | 0.13969 | 58701.5523
660 | double | L39+U8 | 打开开关 S17 + 不操作（U8 基本策略） | 40200 | 0 | 40200 | - | 2.5203e-06 | 58701.5139 | 0.13969 | 58701.6536
660 | double | L39+U9 | 打开开关 S17 + 不操作（U9 基本策略） | 424800 | 0 | 424800 | - | 2.5203e-06 | 58702.5845 | 0.13969 | 58702.7242
660 | double | L39+U10 | 打开开关 S17 + 不操作（U10 基本策略） | 134000 | 0 | 134000 | - | 2.5203e-06 | 58702.9222 | 0.13969 | 58703.0619
660 | double | L39+U11 | 打开开关 S17 + 不操作（U11 基本策略） | 339000 | 0 | 339000 | - | 2.5203e-06 | 58703.7766 | 0.13969 | 58703.9163
660 | double | L39+U12 | 打开开关 S17 + 不操作（U12 基本策略） | 708000 | 0 | 708000 | - | 2.5203e-06 | 58705.561 | 0.13969 | 58705.7007
660 | double | L39+U13 | 打开开关 S17 + 不操作（U13 基本策略） | 40200 | 0 | 40200 | - | 2.5203e-06 | 58705.6623 | 0.13969 | 58705.802
660 | double | L39+U14 | 打开开关 S17 + 不操作（U14 基本策略） | 1486800 | 0 | 1486800 | - | 2.5203e-06 | 58709.4096 | 0.13969 | 58709.5492
660 | double | L39+U15 | 打开开关 S17 + 不操作（U15 基本策略） | 140700 | 0 | 140700 | - | 2.5203e-06 | 58709.7642 | 0.13969 | 58709.9038
660 | double | L39+U16 | 打开开关 S17 + 不操作（U16 基本策略） | 271200 | 0 | 271200 | - | 2.5203e-06 | 58710.4477 | 0.13969 | 58710.5874
660 | double | L39+U17 | 打开开关 S17 + 不操作（U17 基本策略） | 26800 | 0 | 26800 | - | 2.5203e-06 | 58710.5152 | 0.13969 | 58710.6549
660 | double | L39+U18 | 打开开关 S17 + 不操作（U18 基本策略） | 354000 | 0 | 354000 | - | 2.5203e-06 | 58711.4074 | 0.13969 | 58711.5471
660 | double | L39+U19 | 打开开关 S17 + 不操作（U19 基本策略） | 16080 | 0 | 16080 | - | 2.5203e-06 | 58711.4479 | 0.13969 | 58711.5876
660 | double | L39+U20 | 打开开关 S17 + 不操作（U20 基本策略） | 40200 | 0 | 40200 | - | 2.5203e-06 | 58711.5493 | 0.13969 | 58711.6889
660 | double | L39+U21 | 打开开关 S17 + 不操作（U21 基本策略） | 212400 | 0 | 212400 | - | 2.5203e-06 | 58712.0846 | 0.13969 | 58712.2243
660 | double | L39+U22 | 打开开关 S17 + 不操作（U22 基本策略） | 40200 | 0 | 40200 | - | 2.5203e-06 | 58712.1859 | 0.13969 | 58712.3256
660 | double | L39+U23 | 打开开关 S17 + 不操作（U23 基本策略） | 40200 | 0 | 40200 | - | 2.5203e-06 | 58712.2872 | 0.13969 | 58712.4269
660 | double | L39+U24 | 打开开关 S17 + 不操作（U24 基本策略） | 26800 | 0 | 26800 | - | 2.5203e-06 | 58712.3548 | 0.13969 | 58712.4944
660 | double | L39+U25 | 打开开关 S17 + 不操作（U25 基本策略） | 40200 | 0 | 40200 | - | 2.5203e-06 | 58712.4561 | 0.13969 | 58712.5958
660 | double | L39+U26 | 打开开关 S17 + 不操作（U26 基本策略） | 26800 | 0 | 26800 | - | 2.5203e-06 | 58712.5236 | 0.13969 | 58712.6633
660 | double | L39+U27 | 打开开关 S17 + 不操作（U27 基本策略） | 135600 | 0 | 135600 | - | 2.5203e-06 | 58712.8654 | 0.13969 | 58713.0051
660 | double | L39+U28 | 打开开关 S17 + 不操作（U28 基本策略） | 67000 | 0 | 67000 | - | 2.5203e-06 | 58713.0342 | 0.13969 | 58713.1739
660 | double | L39+U29 | 打开开关 S17 + 不操作（U29 基本策略） | 212400 | 0 | 212400 | - | 2.5203e-06 | 58713.5695 | 0.13969 | 58713.7092
660 | double | L39+U30 | 打开开关 S17 + 不操作（U30 基本策略） | 67000 | 0 | 67000 | - | 2.5203e-06 | 58713.7384 | 0.13969 | 58713.8781
660 | double | L39+U31 | 打开开关 S17 + 不操作（U31 基本策略） | 271200 | 0 | 271200 | - | 2.5203e-06 | 58714.4219 | 0.13969 | 58714.5616
660 | double | L39+U32 | 打开开关 S17 + 不操作（U32 基本策略） | 708000 | 0 | 708000 | - | 2.5203e-06 | 58716.2063 | 0.13969 | 58716.346
660 | double | L39+U33 | 打开开关 S17 + 不操作（U33 基本策略） | 339000 | 0 | 339000 | - | 2.5203e-06 | 58717.0607 | 0.13969 | 58717.2004
660 | double | L39+U34 | 打开开关 S17 + 不操作（U34 基本策略） | 203400 | 0 | 203400 | - | 2.5203e-06 | 58717.5733 | 0.13969 | 58717.713
660 | double | L39+U35 | 打开开关 S17 + 不操作（U35 基本策略） | 26800 | 0 | 26800 | - | 2.5203e-06 | 58717.6409 | 0.13969 | 58717.7806
660 | double | L39+U36 | 不操作（L39 基本策略） + 打开开关 S17 | 354000 | 0 | 354000 | - | 2.5203e-06 | 58718.5331 | 0.13969 | 58718.6728
660 | double | L39+U37 | 不操作（L39 基本策略） + 打开开关 S17 | 60300 | 0 | 60300 | - | 2.5203e-06 | 58718.685 | 0.13969 | 58718.8247
660 | double | L39+U38 | 不操作（L39 基本策略） + 打开开关 S17 | 474600 | 0 | 474600 | - | 2.5203e-06 | 58719.8812 | 0.13969 | 58720.0209
660 | double | L39+U39 | 不操作（L39 基本策略） + 打开开关 S17 | 60300 | 0 | 60300 | - | 2.5203e-06 | 58720.0332 | 0.13969 | 58720.1729
660 | double | L39+U40 | 打开开关 S17 + 不操作（U40 基本策略） | 424800 | 0 | 424800 | - | 2.5203e-06 | 58721.1038 | 0.13969 | 58721.2435
660 | double | L39+U41 | 打开开关 S17 + 不操作（U41 基本策略） | 40200 | 0 | 40200 | - | 2.5203e-06 | 58721.2051 | 0.13969 | 58721.3448
660 | double | L39+U42 | 打开开关 S17 + 不操作（U42 基本策略） | 226000 | 0 | 226000 | - | 2.5203e-06 | 58721.7747 | 0.13969 | 58721.9144
660 | double | L39+U43 | 打开开关 S17 + 不操作（U43 基本策略） | 26800 | 0 | 26800 | - | 2.5203e-06 | 58721.8423 | 0.13969 | 58721.9819
660 | double | L39+U44 | 打开开关 S17 + 不操作（U44 基本策略） | 40200 | 0 | 40200 | - | 2.5203e-06 | 58721.9436 | 0.13969 | 58722.0833
660 | double | L39+U45 | 打开开关 S17 + 不操作（U45 基本策略） | 424800 | 0 | 424800 | - | 2.5203e-06 | 58723.0142 | 0.13969 | 58723.1539
660 | double | L39+U46 | 打开开关 S17 + 不操作（U46 基本策略） | 100500 | 0 | 100500 | - | 2.5203e-06 | 58723.2675 | 0.13969 | 58723.4072
660 | double | L39+U47 | 打开开关 S17 + 不操作（U47 基本策略） | 708000 | 0 | 708000 | - | 2.5203e-06 | 58725.0519 | 0.13969 | 58725.1916
660 | double | L39+U48 | 打开开关 S17 + 不操作（U48 基本策略） | 281400 | 0 | 281400 | - | 2.5203e-06 | 58725.7611 | 0.13969 | 58725.9008
660 | double | L39+U49 | 打开开关 S17 + 不操作（U49 基本策略） | 949200 | 0 | 949200 | - | 2.5203e-06 | 58728.1534 | 0.13969 | 58728.2931
660 | double | L39+U50 | 打开开关 S17 + 不操作（U50 基本策略） | 40200 | 0 | 40200 | - | 2.5203e-06 | 58728.2547 | 0.13969 | 58728.3944
660 | double | L39+U51 | 打开开关 S17 + 不操作（U51 基本策略） | 281400 | 0 | 281400 | - | 2.5203e-06 | 58728.9639 | 0.13969 | 58729.1036
660 | double | L39+U52 | 打开开关 S17 + 不操作（U52 基本策略） | 134000 | 0 | 134000 | - | 2.5203e-06 | 58729.3016 | 0.13969 | 58729.4413
660 | double | L39+U53 | 打开开关 S17 + 不操作（U53 基本策略） | 452000 | 0 | 452000 | - | 2.5203e-06 | 58730.4408 | 0.13969 | 58730.5805
660 | double | L39+U54 | 打开开关 S17 + 不操作（U54 基本策略） | 100500 | 0 | 100500 | - | 2.5203e-06 | 58730.6941 | 0.13969 | 58730.8338
660 | double | L39+U55 | 打开开关 S17 + 不操作（U55 基本策略） | 134000 | 0 | 134000 | - | 2.5203e-06 | 58731.0319 | 0.13969 | 58731.1715
660 | double | L39+U56 | 打开开关 S17 + 不操作（U56 基本策略） | 90400 | 0 | 90400 | - | 2.5203e-06 | 58731.2597 | 0.13969 | 58731.3994
660 | double | L39+U57 | 打开开关 S17 + 不操作（U57 基本策略） | 80400 | 0 | 80400 | - | 2.5203e-06 | 58731.4623 | 0.13969 | 58731.602
660 | double | L39+U58 | 打开开关 S17 + 不操作（U58 基本策略） | 212400 | 0 | 212400 | - | 2.5203e-06 | 58731.9976 | 0.13969 | 58732.1373
660 | double | L39+U59 | 打开开关 S17 + 不操作（U59 基本策略） | 30150 | 0 | 30150 | - | 2.5203e-06 | 58732.0736 | 0.13969 | 58732.2133
660 | double | L39+U60 | 打开开关 S17 + 不操作（U60 基本策略） | 40200 | 0 | 40200 | - | 2.5203e-06 | 58732.1749 | 0.13969 | 58732.3146
660 | double | L29+U61 | 打开开关 S13 + 不操作（U61 基本策略） | 318600 | 0 | 318600 | - | 1.0076e-06 | 58732.496 | 0.13969 | 58732.6357
660 | double | L29+U62 | 打开开关 S13 + 不操作（U62 基本策略） | 80400 | 0 | 80400 | - | 1.0076e-06 | 58732.577 | 0.13969 | 58732.7167
660 | double | L29+S1 | 打开开关 S13 + 操作：开S13-1 | 0 | 0 | 0 | - | 4.0185e-07 | 58732.577 | 0.13969 | 58732.7167
660 | double | L29+S2 | 打开开关 S13 + 操作：开S13-1 | 0 | 0 | 0 | - | 4.0185e-07 | 58732.577 | 0.13969 | 58732.7167
660 | double | L29+S3 | 打开开关 S13 + 操作：开S13-1 | 0 | 0 | 0 | - | 4.0185e-07 | 58732.577 | 0.13969 | 58732.7167
660 | double | L29+S4 | 打开开关 S13 + 操作：开S13-1 | 0 | 0 | 0 | - | 4.0185e-07 | 58732.577 | 0.13969 | 58732.7167
660 | double | L29+S5 | 打开开关 S13 + 操作：开S13-1 | 0 | 0 | 0 | - | 4.0185e-07 | 58732.577 | 0.13969 | 58732.7167
660 | double | L29+S6 | 打开开关 S13 + 不操作（S6 基本策略） | 1627500 | 0 | 1627500 | - | 4.0185e-07 | 58733.231 | 0.13969 | 58733.3707
660 | double | L29+S7 | 打开开关 S13 + 不操作（S7 基本策略） | 0 | 0 | 0 | - | 4.0185e-07 | 58733.231 | 0.13969 | 58733.3707
660 | double | L29+S8 | 打开开关 S13 + 操作：开S29-2 | 0 | 0 | 0 | - | 4.0185e-07 | 58733.231 | 0.13969 | 58733.3707
660 | double | L29+S9 | 打开开关 S13 + 不操作（S9 基本策略） | 0 | 0 | 0 | - | 4.0185e-07 | 58733.231 | 0.13969 | 58733.3707
660 | double | L29+S10 | 打开开关 S13 + 打开开关 S9 | 0 | 0 | 0 | - | 4.0185e-07 | 58733.231 | 0.13969 | 58733.3707
660 | double | L29+S11 | 打开开关 S13 + 操作：开S29-2 | 0 | 0 | 0 | - | 4.0185e-07 | 58733.231 | 0.13969 | 58733.3707
660 | double | L29+S12 | 打开开关 S13 + 操作：开S29-2 | 0 | 0 | 0 | - | 4.0185e-07 | 58733.231 | 0.13969 | 58733.3707
660 | double | L29+S13 | 不操作（L29 基本策略） + 不操作（S13 基本策略） | 67000 | 0 | 67000 | - | 4.0185e-07 | 58733.2579 | 0.13969 | 58733.3976
660 | double | L29+S14 | 不操作（L29 基本策略） + 打开开关 S13 | 0 | 0 | 0 | - | 4.0185e-07 | 58733.2579 | 0.13969 | 58733.3976
660 | double | L29+S15 | 打开开关 S13 + 不操作（S15 基本策略） | 0 | 0 | 0 | - | 4.0185e-07 | 58733.2579 | 0.13969 | 58733.3976
660 | double | L29+S16 | 打开开关 S13 + 打开开关 S15 | 0 | 0 | 0 | - | 4.0185e-07 | 58733.2579 | 0.13969 | 58733.3976
660 | double | L29+S17 | 打开开关 S13 + 不操作（S17 基本策略） | 0 | 0 | 0 | - | 4.0185e-07 | 58733.2579 | 0.13969 | 58733.3976
660 | double | L29+S18 | 打开开关 S13 + 打开开关 S17 | 0 | 0 | 0 | - | 4.0185e-07 | 58733.2579 | 0.13969 | 58733.3976
660 | double | L29+S19 | 打开开关 S13 + 不操作（S19 基本策略） | 691000 | 0 | 691000 | - | 4.0185e-07 | 58733.5356 | 0.13969 | 58733.6753
660 | double | L29+S20 | 打开开关 S13 + 不操作（S20 基本策略） | 266200 | 0 | 266200 | - | 4.0185e-07 | 58733.6426 | 0.13969 | 58733.7823
660 | double | L29+S21 | 打开开关 S13 + 不操作（S21 基本策略） | 808500 | 0 | 808500 | - | 4.0185e-07 | 58733.9675 | 0.13969 | 58734.1071
660 | double | L29+S22 | 打开开关 S13 + 不操作（S22 基本策略） | 0 | 0 | 0 | - | 4.0185e-07 | 58733.9675 | 0.13969 | 58734.1071
660 | double | L29+S23 | 打开开关 S13 + 不操作（S23 基本策略） | 989400 | 0 | 989400 | - | 4.0185e-07 | 58734.365 | 0.13969 | 58734.5047
660 | double | L29+S24 | 打开开关 S13 + 不操作（S24 基本策略） | 0 | 0 | 0 | - | 4.0185e-07 | 58734.365 | 0.13969 | 58734.5047
660 | double | L29+S25 | 打开开关 S13 + 不操作（S25 基本策略） | 0 | 0 | 0 | - | 4.0185e-07 | 58734.365 | 0.13969 | 58734.5047
660 | double | L29+S26 | 打开开关 S13 + 打开开关 S25 | 0 | 0 | 0 | - | 4.0185e-07 | 58734.365 | 0.13969 | 58734.5047
660 | double | L29+S27 | 打开开关 S13 + 操作：开S62-3 | 0 | 0 | 0 | - | 4.0185e-07 | 58734.365 | 0.13969 | 58734.5047
660 | double | L29+S28 | 打开开关 S13 + 不操作（S28 基本策略） | 242550 | 0 | 242550 | - | 4.0185e-07 | 58734.4625 | 0.13969 | 58734.6022
660 | double | L32+U46 | 打开开关 S15 + 不操作（U46 基本策略） | 100500 | 0 | 100500 | - | 1.7638e-06 | 58734.6398 | 0.13969 | 58734.7795
660 | double | L32+U47 | 打开开关 S15 + 不操作（U47 基本策略） | 708000 | 0 | 708000 | - | 1.7638e-06 | 58735.8885 | 0.13969 | 58736.0282
660 | double | L32+U48 | 打开开关 S15 + 不操作（U48 基本策略） | 281400 | 0 | 281400 | - | 1.7638e-06 | 58736.3849 | 0.13969 | 58736.5246
660 | double | L32+U49 | 打开开关 S15 + 不操作（U49 基本策略） | 949200 | 0 | 949200 | - | 1.7638e-06 | 58738.0591 | 0.13969 | 58738.1988
660 | double | L32+U50 | 打开开关 S15 + 不操作（U50 基本策略） | 40200 | 0 | 40200 | - | 1.7638e-06 | 58738.13 | 0.13969 | 58738.2697
660 | double | L32+U51 | 打开开关 S15 + 不操作（U51 基本策略） | 281400 | 0 | 281400 | - | 1.7638e-06 | 58738.6263 | 0.13969 | 58738.766
660 | double | L32+U52 | 打开开关 S15 + 不操作（U52 基本策略） | 134000 | 0 | 134000 | - | 1.7638e-06 | 58738.8627 | 0.13969 | 58739.0024
660 | double | L32+U53 | 打开开关 S15 + 不操作（U53 基本策略） | 452000 | 0 | 452000 | - | 1.7638e-06 | 58739.6599 | 0.13969 | 58739.7996
660 | double | L32+U54 | 打开开关 S15 + 不操作（U54 基本策略） | 100500 | 0 | 100500 | - | 1.7638e-06 | 58739.8372 | 0.13969 | 58739.9769
660 | double | L32+U55 | 打开开关 S15 + 不操作（U55 基本策略） | 134000 | 0 | 134000 | - | 1.7638e-06 | 58740.0735 | 0.13969 | 58740.2132
660 | double | L32+U56 | 打开开关 S15 + 不操作（U56 基本策略） | 90400 | 0 | 90400 | - | 1.7638e-06 | 58740.233 | 0.13969 | 58740.3727
660 | double | L32+U57 | 打开开关 S15 + 不操作（U57 基本策略） | 80400 | 0 | 80400 | - | 1.7638e-06 | 58740.3748 | 0.13969 | 58740.5145
660 | double | L32+U58 | 打开开关 S15 + 不操作（U58 基本策略） | 212400 | 0 | 212400 | - | 1.7638e-06 | 58740.7494 | 0.13969 | 58740.8891
660 | double | L32+U59 | 打开开关 S15 + 不操作（U59 基本策略） | 30150 | 0 | 30150 | - | 1.7638e-06 | 58740.8026 | 0.13969 | 58740.9423
660 | double | L32+U60 | 打开开关 S15 + 不操作（U60 基本策略） | 40200 | 0 | 40200 | - | 1.7638e-06 | 58740.8735 | 0.13969 | 58741.0132
660 | double | L32+U61 | 打开开关 S15 + 不操作（U61 基本策略） | 318600 | 0 | 318600 | - | 1.7638e-06 | 58741.4354 | 0.13969 | 58741.5751
660 | double | L32+U62 | 打开开关 S15 + 不操作（U62 基本策略） | 80400 | 0 | 80400 | - | 1.7638e-06 | 58741.5773 | 0.13969 | 58741.7169
660 | double | L32+S1 | 打开开关 S15 + 操作：开S13-1 | 0 | 0 | 0 | - | 7.034e-07 | 58741.5773 | 0.13969 | 58741.7169
660 | double | L32+S2 | 打开开关 S15 + 操作：开S13-1 | 0 | 0 | 0 | - | 7.034e-07 | 58741.5773 | 0.13969 | 58741.7169
660 | double | L32+S3 | 打开开关 S15 + 操作：开S13-1 | 0 | 0 | 0 | - | 7.034e-07 | 58741.5773 | 0.13969 | 58741.7169
660 | double | L32+S4 | 打开开关 S15 + 操作：开S13-1 | 0 | 0 | 0 | - | 7.034e-07 | 58741.5773 | 0.13969 | 58741.7169
660 | double | L32+S5 | 打开开关 S15 + 操作：开S13-1 | 0 | 0 | 0 | - | 7.034e-07 | 58741.5773 | 0.13969 | 58741.7169
660 | double | L32+S6 | 打开开关 S15 + 不操作（S6 基本策略） | 1627500 | 0 | 1627500 | - | 7.034e-07 | 58742.722 | 0.13969 | 58742.8617
660 | double | L32+S7 | 打开开关 S15 + 不操作（S7 基本策略） | 0 | 0 | 0 | - | 7.034e-07 | 58742.722 | 0.13969 | 58742.8617
660 | double | L32+S8 | 打开开关 S15 + 操作：开S29-2 | 0 | 0 | 0 | - | 7.034e-07 | 58742.722 | 0.13969 | 58742.8617
660 | double | L32+S9 | 打开开关 S15 + 不操作（S9 基本策略） | 0 | 0 | 0 | - | 7.034e-07 | 58742.722 | 0.13969 | 58742.8617
660 | double | L32+S10 | 打开开关 S15 + 打开开关 S9 | 0 | 0 | 0 | - | 7.034e-07 | 58742.722 | 0.13969 | 58742.8617
660 | double | L32+S11 | 打开开关 S15 + 操作：开S29-2 | 0 | 0 | 0 | - | 7.034e-07 | 58742.722 | 0.13969 | 58742.8617
660 | double | L32+S12 | 打开开关 S15 + 操作：开S29-2 | 0 | 0 | 0 | - | 7.034e-07 | 58742.722 | 0.13969 | 58742.8617
660 | double | L32+S13 | 打开开关 S15 + 不操作（S13 基本策略） | 0 | 0 | 0 | - | 7.034e-07 | 58742.722 | 0.13969 | 58742.8617
660 | double | L31+U61 | 不操作（L31 基本策略） + 不操作（U61 基本策略） | 318600 | 0 | 318600 | - | 5.1078e-06 | 58744.3494 | 0.13969 | 58744.4891
660 | double | L31+U62 | 不操作（L31 基本策略） + 不操作（U62 基本策略） | 80400 | 0 | 80400 | - | 5.1078e-06 | 58744.7601 | 0.13969 | 58744.8998
660 | double | L31+S1 | 不操作（L31 基本策略） + 操作：开S13-1 | 0 | 0 | 0 | - | 2.037e-06 | 58744.7601 | 0.13969 | 58744.8998
660 | double | L31+S2 | 不操作（L31 基本策略） + 操作：开S13-1 | 0 | 0 | 0 | - | 2.037e-06 | 58744.7601 | 0.13969 | 58744.8998
660 | double | L31+S3 | 不操作（L31 基本策略） + 操作：开S13-1 | 0 | 0 | 0 | - | 2.037e-06 | 58744.7601 | 0.13969 | 58744.8998
660 | double | L31+S4 | 不操作（L31 基本策略） + 操作：开S13-1 | 0 | 0 | 0 | - | 2.037e-06 | 58744.7601 | 0.13969 | 58744.8998
660 | double | L31+S5 | 不操作（L31 基本策略） + 操作：开S13-1 | 0 | 0 | 0 | - | 2.037e-06 | 58744.7601 | 0.13969 | 58744.8998
660 | double | L31+S6 | 不操作（L31 基本策略） + 不操作（S6 基本策略） | 1627500 | 0 | 1627500 | - | 2.037e-06 | 58748.0753 | 0.13969 | 58748.215
660 | double | L31+S7 | 不操作（L31 基本策略） + 不操作（S7 基本策略） | 0 | 0 | 0 | - | 2.037e-06 | 58748.0753 | 0.13969 | 58748.215
660 | double | L31+S8 | 不操作（L31 基本策略） + 操作：开S29-2 | 0 | 0 | 0 | - | 2.037e-06 | 58748.0753 | 0.13969 | 58748.215
660 | double | L31+S9 | 不操作（L31 基本策略） + 不操作（S9 基本策略） | 0 | 0 | 0 | - | 2.037e-06 | 58748.0753 | 0.13969 | 58748.215
660 | double | L31+S10 | 不操作（L31 基本策略） + 打开开关 S9 | 0 | 0 | 0 | - | 2.037e-06 | 58748.0753 | 0.13969 | 58748.215
660 | double | L31+S11 | 不操作（L31 基本策略） + 操作：开S29-2 | 0 | 0 | 0 | - | 2.037e-06 | 58748.0753 | 0.13969 | 58748.215
660 | double | L31+S12 | 不操作（L31 基本策略） + 操作：开S29-2 | 0 | 0 | 0 | - | 2.037e-06 | 58748.0753 | 0.13969 | 58748.215
660 | double | L31+S13 | 不操作（L31 基本策略） + 不操作（S13 基本策略） | 0 | 0 | 0 | - | 2.037e-06 | 58748.0753 | 0.13969 | 58748.215
660 | double | L31+S14 | 不操作（L31 基本策略） + 打开开关 S13 | 0 | 0 | 0 | - | 2.037e-06 | 58748.0753 | 0.13969 | 58748.215
660 | double | L31+S15 | 不操作（L31 基本策略） + 不操作（S15 基本策略） | 0 | 0 | 0 | - | 2.037e-06 | 58748.0753 | 0.13969 | 58748.215
660 | double | L31+S16 | 不操作（L31 基本策略） + 不操作（S16 基本策略） | 339000 | 0 | 339000 | - | 2.037e-06 | 58748.7658 | 0.13969 | 58748.9055
660 | double | L31+S17 | 不操作（L31 基本策略） + 不操作（S17 基本策略） | 0 | 0 | 0 | - | 2.037e-06 | 58748.7658 | 0.13969 | 58748.9055
660 | double | L31+S18 | 不操作（L31 基本策略） + 打开开关 S17 | 0 | 0 | 0 | - | 2.037e-06 | 58748.7658 | 0.13969 | 58748.9055
660 | double | L31+S19 | 不操作（L31 基本策略） + 不操作（S19 基本策略） | 691000 | 0 | 691000 | - | 2.037e-06 | 58750.1734 | 0.13969 | 58750.3131
660 | double | L31+S20 | 不操作（L31 基本策略） + 不操作（S20 基本策略） | 266200 | 0 | 266200 | - | 2.037e-06 | 58750.7156 | 0.13969 | 58750.8553
660 | double | L31+S21 | 不操作（L31 基本策略） + 不操作（S21 基本策略） | 808500 | 0 | 808500 | - | 2.037e-06 | 58752.3625 | 0.13969 | 58752.5022
660 | double | L31+S22 | 不操作（L31 基本策略） + 不操作（S22 基本策略） | 0 | 0 | 0 | - | 2.037e-06 | 58752.3625 | 0.13969 | 58752.5022
660 | double | L31+S23 | 不操作（L31 基本策略） + 不操作（S23 基本策略） | 989400 | 0 | 989400 | - | 2.037e-06 | 58754.3779 | 0.13969 | 58754.5176
660 | double | L31+S24 | 不操作（L31 基本策略） + 不操作（S24 基本策略） | 0 | 0 | 0 | - | 2.037e-06 | 58754.3779 | 0.13969 | 58754.5176
660 | double | L31+S25 | 不操作（L31 基本策略） + 不操作（S25 基本策略） | 0 | 0 | 0 | - | 2.037e-06 | 58754.3779 | 0.13969 | 58754.5176
660 | double | L31+S26 | 不操作（L31 基本策略） + 打开开关 S25 | 0 | 0 | 0 | - | 2.037e-06 | 58754.3779 | 0.13969 | 58754.5176
660 | double | L31+S27 | 不操作（L31 基本策略） + 操作：开S62-3 | 0 | 0 | 0 | - | 2.037e-06 | 58754.3779 | 0.13969 | 58754.5176
660 | double | L31+S28 | 不操作（L31 基本策略） + 不操作（S28 基本策略） | 242550 | 0 | 242550 | - | 2.037e-06 | 58754.872 | 0.13969 | 58755.0117
660 | double | L40+U16 | 打开开关 S17 + 不操作（U16 基本策略） | 271200 | 0 | 271200 | - | 1.8899e-06 | 58755.3845 | 0.13969 | 58755.5242
660 | double | L40+U17 | 打开开关 S17 + 不操作（U17 基本策略） | 26800 | 0 | 26800 | - | 1.8899e-06 | 58755.4352 | 0.13969 | 58755.5749
660 | double | L40+U18 | 打开开关 S17 + 不操作（U18 基本策略） | 354000 | 0 | 354000 | - | 1.8899e-06 | 58756.1042 | 0.13969 | 58756.2439
660 | double | L40+U19 | 打开开关 S17 + 不操作（U19 基本策略） | 16080 | 0 | 16080 | - | 1.8899e-06 | 58756.1346 | 0.13969 | 58756.2743
660 | double | L40+U20 | 打开开关 S17 + 不操作（U20 基本策略） | 40200 | 0 | 40200 | - | 1.8899e-06 | 58756.2106 | 0.13969 | 58756.3503
660 | double | L40+U21 | 打开开关 S17 + 不操作（U21 基本策略） | 212400 | 0 | 212400 | - | 1.8899e-06 | 58756.612 | 0.13969 | 58756.7517
660 | double | L40+U22 | 打开开关 S17 + 不操作（U22 基本策略） | 40200 | 0 | 40200 | - | 1.8899e-06 | 58756.6879 | 0.13969 | 58756.8276
660 | double | L40+U23 | 打开开关 S17 + 不操作（U23 基本策略） | 40200 | 0 | 40200 | - | 1.8899e-06 | 58756.7639 | 0.13969 | 58756.9036
660 | double | L40+U24 | 打开开关 S17 + 不操作（U24 基本策略） | 26800 | 0 | 26800 | - | 1.8899e-06 | 58756.8146 | 0.13969 | 58756.9543
660 | double | L40+U25 | 打开开关 S17 + 不操作（U25 基本策略） | 40200 | 0 | 40200 | - | 1.8899e-06 | 58756.8905 | 0.13969 | 58757.0302
660 | double | L40+U26 | 打开开关 S17 + 不操作（U26 基本策略） | 26800 | 0 | 26800 | - | 1.8899e-06 | 58756.9412 | 0.13969 | 58757.0809
660 | double | L40+U27 | 打开开关 S17 + 不操作（U27 基本策略） | 135600 | 0 | 135600 | - | 1.8899e-06 | 58757.1975 | 0.13969 | 58757.3371
660 | double | L40+U28 | 打开开关 S17 + 不操作（U28 基本策略） | 67000 | 0 | 67000 | - | 1.8899e-06 | 58757.3241 | 0.13969 | 58757.4638
660 | double | L40+U29 | 打开开关 S17 + 不操作（U29 基本策略） | 212400 | 0 | 212400 | - | 1.8899e-06 | 58757.7255 | 0.13969 | 58757.8652
660 | double | L40+U30 | 打开开关 S17 + 不操作（U30 基本策略） | 67000 | 0 | 67000 | - | 1.8899e-06 | 58757.8521 | 0.13969 | 58757.9918
660 | double | L40+U31 | 打开开关 S17 + 不操作（U31 基本策略） | 271200 | 0 | 271200 | - | 1.8899e-06 | 58758.3646 | 0.13969 | 58758.5043
660 | double | L40+U32 | 打开开关 S17 + 不操作（U32 基本策略） | 708000 | 0 | 708000 | - | 1.8899e-06 | 58759.7027 | 0.13969 | 58759.8423
660 | double | L40+U33 | 打开开关 S17 + 不操作（U33 基本策略） | 339000 | 0 | 339000 | - | 1.8899e-06 | 58760.3433 | 0.13969 | 58760.483
660 | double | L40+U34 | 打开开关 S17 + 不操作（U34 基本策略） | 203400 | 0 | 203400 | - | 1.8899e-06 | 58760.7277 | 0.13969 | 58760.8674
660 | double | L40+U35 | 打开开关 S17 + 不操作（U35 基本策略） | 26800 | 0 | 26800 | - | 1.8899e-06 | 58760.7784 | 0.13969 | 58760.9181
660 | double | L40+U36 | 不操作（L40 基本策略） + 打开开关 S17 | 354000 | 0 | 354000 | - | 1.8899e-06 | 58761.4474 | 0.13969 | 58761.5871
660 | double | L40+U37 | 不操作（L40 基本策略） + 打开开关 S17 | 60300 | 0 | 60300 | - | 1.8899e-06 | 58761.5613 | 0.13969 | 58761.701
660 | double | L40+U38 | 不操作（L40 基本策略） + 打开开关 S17 | 474600 | 0 | 474600 | - | 1.8899e-06 | 58762.4583 | 0.13969 | 58762.598
660 | double | L40+U39 | 不操作（L40 基本策略） + 打开开关 S17 | 60300 | 0 | 60300 | - | 1.8899e-06 | 58762.5722 | 0.13969 | 58762.7119
660 | double | L40+U40 | 打开开关 S17 + 不操作（U40 基本策略） | 424800 | 0 | 424800 | - | 1.8899e-06 | 58763.375 | 0.13969 | 58763.5147
660 | double | L40+U41 | 打开开关 S17 + 不操作（U41 基本策略） | 40200 | 0 | 40200 | - | 1.8899e-06 | 58763.451 | 0.13969 | 58763.5907
660 | double | L40+U42 | 打开开关 S17 + 不操作（U42 基本策略） | 226000 | 0 | 226000 | - | 1.8899e-06 | 58763.8781 | 0.13969 | 58764.0178
660 | double | L40+U43 | 打开开关 S17 + 不操作（U43 基本策略） | 26800 | 0 | 26800 | - | 1.8899e-06 | 58763.9288 | 0.13969 | 58764.0685
660 | double | L40+U44 | 打开开关 S17 + 不操作（U44 基本策略） | 40200 | 0 | 40200 | - | 1.8899e-06 | 58764.0047 | 0.13969 | 58764.1444
660 | double | L40+U45 | 打开开关 S17 + 不操作（U45 基本策略） | 424800 | 0 | 424800 | - | 1.8899e-06 | 58764.8076 | 0.13969 | 58764.9472
660 | double | L34+U46 | 不操作（L34 基本策略） + 不操作（U46 基本策略） | 791500 | 0 | 791500 | - | 3.0249e-06 | 58767.2017 | 0.13969 | 58767.3414
660 | double | L34+U47 | 不操作（L34 基本策略） + 不操作（U47 基本策略） | 1399000 | 0 | 1399000 | - | 3.0249e-06 | 58771.4335 | 0.13969 | 58771.5732
660 | double | L34+U48 | 不操作（L34 基本策略） + 不操作（U48 基本策略） | 972400 | 0 | 972400 | - | 3.0249e-06 | 58774.3749 | 0.13969 | 58774.5146
660 | double | L34+U49 | 不操作（L34 基本策略） + 不操作（U49 基本策略） | 1640200 | 0 | 1640200 | - | 3.0249e-06 | 58779.3363 | 0.13969 | 58779.476
660 | double | L34+U50 | 不操作（L34 基本策略） + 不操作（U50 基本策略） | 731200 | 0 | 731200 | - | 3.0249e-06 | 58781.5481 | 0.13969 | 58781.6878
660 | double | L34+U51 | 不操作（L34 基本策略） + 不操作（U51 基本策略） | 972400 | 0 | 972400 | - | 3.0249e-06 | 58784.4895 | 0.13969 | 58784.6292
660 | double | L34+U52 | 不操作（L34 基本策略） + 不操作（U52 基本策略） | 825000 | 0 | 825000 | - | 3.0249e-06 | 58786.985 | 0.13969 | 58787.1247
660 | double | L34+U53 | 不操作（L34 基本策略） + 不操作（U53 基本策略） | 1143000 | 0 | 1143000 | - | 3.0249e-06 | 58790.4424 | 0.13969 | 58790.5821
660 | double | L34+U54 | 不操作（L34 基本策略） + 不操作（U54 基本策略） | 791500 | 0 | 791500 | - | 3.0249e-06 | 58792.8366 | 0.13969 | 58792.9763
660 | double | L34+U55 | 不操作（L34 基本策略） + 不操作（U55 基本策略） | 825000 | 0 | 825000 | - | 3.0249e-06 | 58795.3321 | 0.13969 | 58795.4718
660 | double | L34+U56 | 不操作（L34 基本策略） + 不操作（U56 基本策略） | 781400 | 0 | 781400 | - | 3.0249e-06 | 58797.6958 | 0.13969 | 58797.8355
660 | double | L34+U57 | 不操作（L34 基本策略） + 不操作（U57 基本策略） | 771400 | 0 | 771400 | - | 3.0249e-06 | 58800.0292 | 0.13969 | 58800.1688
660 | double | L34+U58 | 不操作（L34 基本策略） + 不操作（U58 基本策略） | 903400 | 0 | 903400 | - | 3.0249e-06 | 58802.7618 | 0.13969 | 58802.9015
660 | double | L34+U59 | 不操作（L34 基本策略） + 不操作（U59 基本策略） | 721150 | 0 | 721150 | - | 3.0249e-06 | 58804.9432 | 0.13969 | 58805.0829
660 | double | L34+U60 | 不操作（L34 基本策略） + 不操作（U60 基本策略） | 731200 | 0 | 731200 | - | 3.0249e-06 | 58807.155 | 0.13969 | 58807.2947
660 | double | L34+U61 | 不操作（L34 基本策略） + 不操作（U61 基本策略） | 1009600 | 0 | 1009600 | - | 3.0249e-06 | 58810.2089 | 0.13969 | 58810.3486
660 | double | L34+U62 | 不操作（L34 基本策略） + 不操作（U62 基本策略） | 771400 | 0 | 771400 | - | 3.0249e-06 | 58812.5423 | 0.13969 | 58812.682
660 | double | L34+S1 | 不操作（L34 基本策略） + 操作：开S13-1 | 691000 | 0 | 691000 | - | 1.2063e-06 | 58813.3759 | 0.13969 | 58813.5155
660 | double | L34+S2 | 不操作（L34 基本策略） + 操作：开S13-1 | 691000 | 0 | 691000 | - | 1.2063e-06 | 58814.2094 | 0.13969 | 58814.3491
660 | double | L34+S3 | 不操作（L34 基本策略） + 操作：开S13-1 | 691000 | 0 | 691000 | - | 1.2063e-06 | 58815.043 | 0.13969 | 58815.1827
660 | double | L34+S4 | 不操作（L34 基本策略） + 操作：开S13-1 | 691000 | 0 | 691000 | - | 1.2063e-06 | 58815.8765 | 0.13969 | 58816.0162
660 | double | L34+S5 | 不操作（L34 基本策略） + 操作：开S13-1 | 691000 | 0 | 691000 | - | 1.2063e-06 | 58816.7101 | 0.13969 | 58816.8498
660 | double | L34+S6 | 不操作（L34 基本策略） + 不操作（S6 基本策略） | 2318500 | 0 | 2318500 | - | 1.2063e-06 | 58819.5069 | 0.13969 | 58819.6466
660 | double | L34+S7 | 不操作（L34 基本策略） + 不操作（S7 基本策略） | 691000 | 0 | 691000 | - | 1.2063e-06 | 58820.3405 | 0.13969 | 58820.4802
660 | double | L34+S8 | 不操作（L34 基本策略） + 操作：开S29-2 | 691000 | 0 | 691000 | - | 1.2063e-06 | 58821.174 | 0.13969 | 58821.3137
660 | double | L34+S9 | 不操作（L34 基本策略） + 不操作（S9 基本策略） | 691000 | 0 | 691000 | - | 1.2063e-06 | 58822.0076 | 0.13969 | 58822.1473
660 | double | L34+S10 | 不操作（L34 基本策略） + 打开开关 S9 | 691000 | 0 | 691000 | - | 1.2063e-06 | 58822.8412 | 0.13969 | 58822.9809
660 | double | L34+S11 | 不操作（L34 基本策略） + 操作：开S29-2 | 691000 | 0 | 691000 | - | 1.2063e-06 | 58823.6747 | 0.13969 | 58823.8144
660 | double | L34+S12 | 不操作（L34 基本策略） + 操作：开S29-2 | 691000 | 0 | 691000 | - | 1.2063e-06 | 58824.5083 | 0.13969 | 58824.648
660 | double | L34+S13 | 不操作（L34 基本策略） + 不操作（S13 基本策略） | 691000 | 0 | 691000 | - | 1.2063e-06 | 58825.3419 | 0.13969 | 58825.4815
660 | double | L32+S14 | 打开开关 S15 + 打开开关 S13 | 0 | 0 | 0 | - | 7.034e-07 | 58825.3419 | 0.13969 | 58825.4815
660 | double | L32+S15 | 不操作（L32 基本策略） + 不操作（S15 基本策略） | 339000 | 0 | 339000 | - | 7.034e-07 | 58825.5803 | 0.13969 | 58825.72
660 | double | L32+S16 | 不操作（L32 基本策略） + 打开开关 S15 | 0 | 0 | 0 | - | 7.034e-07 | 58825.5803 | 0.13969 | 58825.72
660 | double | L32+S17 | 打开开关 S15 + 不操作（S17 基本策略） | 0 | 0 | 0 | - | 7.034e-07 | 58825.5803 | 0.13969 | 58825.72
660 | double | L32+S18 | 打开开关 S15 + 打开开关 S17 | 0 | 0 | 0 | - | 7.034e-07 | 58825.5803 | 0.13969 | 58825.72
660 | double | L32+S19 | 打开开关 S15 + 不操作（S19 基本策略） | 691000 | 0 | 691000 | - | 7.034e-07 | 58826.0664 | 0.13969 | 58826.206
660 | double | L32+S20 | 打开开关 S15 + 不操作（S20 基本策略） | 266200 | 0 | 266200 | - | 7.034e-07 | 58826.2536 | 0.13969 | 58826.3933
660 | double | L32+S21 | 打开开关 S15 + 不操作（S21 基本策略） | 808500 | 0 | 808500 | - | 7.034e-07 | 58826.8223 | 0.13969 | 58826.962
660 | double | L32+S22 | 打开开关 S15 + 不操作（S22 基本策略） | 0 | 0 | 0 | - | 7.034e-07 | 58826.8223 | 0.13969 | 58826.962
660 | double | L32+S23 | 打开开关 S15 + 不操作（S23 基本策略） | 989400 | 0 | 989400 | - | 7.034e-07 | 58827.5182 | 0.13969 | 58827.6579
660 | double | L32+S24 | 打开开关 S15 + 不操作（S24 基本策略） | 0 | 0 | 0 | - | 7.034e-07 | 58827.5182 | 0.13969 | 58827.6579
660 | double | L32+S25 | 打开开关 S15 + 不操作（S25 基本策略） | 0 | 0 | 0 | - | 7.034e-07 | 58827.5182 | 0.13969 | 58827.6579
660 | double | L32+S26 | 打开开关 S15 + 打开开关 S25 | 0 | 0 | 0 | - | 7.034e-07 | 58827.5182 | 0.13969 | 58827.6579
660 | double | L32+S27 | 打开开关 S15 + 操作：开S62-3 | 0 | 0 | 0 | - | 7.034e-07 | 58827.5182 | 0.13969 | 58827.6579
660 | double | L32+S28 | 打开开关 S15 + 不操作（S28 基本策略） | 242550 | 0 | 242550 | - | 7.034e-07 | 58827.6889 | 0.13969 | 58827.8285
660 | double | L32+S29 | 打开开关 S15 + 操作：开S62-3 | 0 | 0 | 0 | - | 7.034e-07 | 58827.6889 | 0.13969 | 58827.8285
660 | double | L32+S13-1 | 打开开关 S15 + 不操作（S13-1 基本策略） | 0 | 0 | 0 | - | 7.034e-07 | 58827.6889 | 0.13969 | 58827.8285
660 | double | L32+S29-2 | 打开开关 S15 + 不操作（S29-2 基本策略） | 0 | 0 | 0 | - | 7.034e-07 | 58827.6889 | 0.13969 | 58827.8285
660 | double | L32+S62-3 | 打开开关 S15 + 不操作（S62-3 基本策略） | 0 | 0 | 0 | - | 7.034e-07 | 58827.6889 | 0.13969 | 58827.8285
660 | double | L32+CB1 | 打开开关 S15 + 操作：开S13-1 | 0 | 0 | 0 | - | 7.034e-07 | 58827.6889 | 0.13969 | 58827.8285
660 | double | L32+CB2 | 打开开关 S15 + 操作：开S62-3 | 0 | 0 | 0 | - | 7.034e-07 | 58827.6889 | 0.13969 | 58827.8285
660 | double | L32+CB3 | 打开开关 S15 + 操作：开S62-3 | 0 | 0 | 0 | - | 7.034e-07 | 58827.6889 | 0.13969 | 58827.8285
660 | double | L32+DG1 | 打开开关 S15 + 打开开关 S7 | 0 | 0 | 0 | - | 1.7638e-06 | 58827.6889 | 0.13969 | 58827.8285
660 | double | L32+DG2 | 打开开关 S15 + 打开开关 S9 | 0 | 0 | 0 | - | 1.7638e-06 | 58827.6889 | 0.13969 | 58827.8285
660 | double | L32+DG3 | 打开开关 S15 + 打开开关 S13 | 0 | 0 | 0 | - | 1.7638e-06 | 58827.6889 | 0.13969 | 58827.8285
660 | double | L32+DG4 | 不操作（L32 基本策略） + 打开开关 S15 | 230200 | 0 | 230200 | - | 1.7638e-06 | 58828.0949 | 0.13969 | 58828.2346
660 | double | L32+DG5 | 打开开关 S15 + 打开开关 S17 | 0 | 0 | 0 | - | 1.7638e-06 | 58828.0949 | 0.13969 | 58828.2346
660 | double | L32+DG6 | 打开开关 S15 + 打开开关 S22 | 0 | 0 | 0 | - | 1.7638e-06 | 58828.0949 | 0.13969 | 58828.2346
660 | double | L32+DG7 | 打开开关 S15 + 打开开关 S24 | 0 | 0 | 0 | - | 1.7638e-06 | 58828.0949 | 0.13969 | 58828.2346
660 | double | L32+DG8 | 打开开关 S15 + 打开开关 S25 | 0 | 0 | 0 | - | 1.7638e-06 | 58828.0949 | 0.13969 | 58828.2346
660 | double | L35+S29 | 不操作（L35 基本策略） + 操作：开S62-3 | 266200 | 0 | 266200 | - | 8.7937e-07 | 58828.329 | 0.13969 | 58828.4687
660 | double | L35+S13-1 | 不操作（L35 基本策略） + 不操作（S13-1 基本策略） | 266200 | 0 | 266200 | - | 8.7937e-07 | 58828.5631 | 0.13969 | 58828.7027
660 | double | L35+S29-2 | 不操作（L35 基本策略） + 不操作（S29-2 基本策略） | 266200 | 0 | 266200 | - | 8.7937e-07 | 58828.7971 | 0.13969 | 58828.9368
660 | double | L35+S62-3 | 不操作（L35 基本策略） + 不操作（S62-3 基本策略） | 266200 | 0 | 266200 | - | 8.7937e-07 | 58829.0312 | 0.13969 | 58829.1709
660 | double | L35+CB1 | 不操作（L35 基本策略） + 操作：开S13-1 | 266200 | 0 | 266200 | - | 8.7937e-07 | 58829.2653 | 0.13969 | 58829.405
660 | double | L35+CB2 | 不操作（L35 基本策略） + 操作：开S62-3 | 266200 | 0 | 266200 | - | 8.7937e-07 | 58829.4994 | 0.13969 | 58829.6391
660 | double | L35+CB3 | 不操作（L35 基本策略） + 操作：开S62-3 | 266200 | 0 | 266200 | - | 8.7937e-07 | 58829.7335 | 0.13969 | 58829.8732
660 | double | L35+DG1 | 不操作（L35 基本策略） + 打开开关 S7 | 266200 | 0 | 266200 | - | 2.2051e-06 | 58830.3205 | 0.13969 | 58830.4602
660 | double | L35+DG2 | 不操作（L35 基本策略） + 打开开关 S9 | 266200 | 0 | 266200 | - | 2.2051e-06 | 58830.9075 | 0.13969 | 58831.0472
660 | double | L35+DG3 | 不操作（L35 基本策略） + 打开开关 S13 | 266200 | 0 | 266200 | - | 2.2051e-06 | 58831.4945 | 0.13969 | 58831.6342
660 | double | L35+DG4 | 不操作（L35 基本策略） + 打开开关 S15 | 266200 | 0 | 266200 | - | 2.2051e-06 | 58832.0815 | 0.13969 | 58832.2211
660 | double | L35+DG5 | 不操作（L35 基本策略） + 打开开关 S17 | 266200 | 0 | 266200 | - | 2.2051e-06 | 58832.6684 | 0.13969 | 58832.8081
660 | double | L35+DG6 | 不操作（L35 基本策略） + 打开开关 S22 | 266200 | 0 | 266200 | - | 2.2051e-06 | 58833.2554 | 0.13969 | 58833.3951
660 | double | L35+DG7 | 不操作（L35 基本策略） + 打开开关 S24 | 266200 | 0 | 266200 | - | 2.2051e-06 | 58833.8424 | 0.13969 | 58833.9821
660 | double | L35+DG8 | 不操作（L35 基本策略） + 打开开关 S25 | 266200 | 0 | 266200 | - | 2.2051e-06 | 58834.4294 | 0.13969 | 58834.5691
660 | double | L36+U1 | 不操作（L36 基本策略） + 不操作（U1 基本策略） | 252800 | 0 | 252800 | - | 2.7095e-06 | 58835.1144 | 0.13969 | 58835.2541
660 | double | L36+U2 | 不操作（L36 基本策略） + 不操作（U2 基本策略） | 266200 | 0 | 266200 | - | 2.7095e-06 | 58835.8356 | 0.13969 | 58835.9753
660 | double | L36+U3 | 不操作（L36 基本策略） + 不操作（U3 基本策略） | 266200 | 0 | 266200 | - | 2.7095e-06 | 58836.5569 | 0.13969 | 58836.6966
660 | double | L36+U4 | 不操作（L36 基本策略） + 不操作（U4 基本策略） | 266200 | 0 | 266200 | - | 2.7095e-06 | 58837.2782 | 0.13969 | 58837.4179
660 | double | L36+U5 | 不操作（L36 基本策略） + 不操作（U5 基本策略） | 293000 | 0 | 293000 | - | 2.7095e-06 | 58838.0721 | 0.13969 | 58838.2118
660 | double | L36+U6 | 不操作（L36 基本策略） + 不操作（U6 基本策略） | 266200 | 0 | 266200 | - | 2.7095e-06 | 58838.7933 | 0.13969 | 58838.933
660 | double | L36+U7 | 不操作（L36 基本策略） + 不操作（U7 基本策略） | 438400 | 0 | 438400 | - | 2.7095e-06 | 58839.9812 | 0.13969 | 58840.1209
660 | double | L36+U8 | 不操作（L36 基本策略） + 不操作（U8 基本策略） | 266200 | 0 | 266200 | - | 2.7095e-06 | 58840.7025 | 0.13969 | 58840.8421
660 | double | L36+U9 | 不操作（L36 基本策略） + 不操作（U9 基本策略） | 650800 | 0 | 650800 | - | 2.7095e-06 | 58842.4658 | 0.13969 | 58842.6055
660 | double | L36+U10 | 不操作（L36 基本策略） + 不操作（U10 基本策略） | 360000 | 0 | 360000 | - | 2.7095e-06 | 58843.4412 | 0.13969 | 58843.5809
660 | double | L36+U11 | 不操作（L36 基本策略） + 不操作（U11 基本策略） | 565000 | 0 | 565000 | - | 2.7095e-06 | 58844.9721 | 0.13969 | 58845.1118
660 | double | L36+U12 | 不操作（L36 基本策略） + 不操作（U12 基本策略） | 934000 | 0 | 934000 | - | 2.7095e-06 | 58847.5028 | 0.13969 | 58847.6425
660 | double | L36+U13 | 不操作（L36 基本策略） + 不操作（U13 基本策略） | 266200 | 0 | 266200 | - | 2.7095e-06 | 58848.2241 | 0.13969 | 58848.3637
660 | double | L36+U14 | 不操作（L36 基本策略） + 不操作（U14 基本策略） | 1712800 | 0 | 1712800 | - | 2.7095e-06 | 58852.8649 | 0.13969 | 58853.0046
660 | double | L36+U15 | 不操作（L36 基本策略） + 不操作（U15 基本策略） | 366700 | 0 | 366700 | - | 2.7095e-06 | 58853.8585 | 0.13969 | 58853.9982
660 | double | L34+S14 | 不操作（L34 基本策略） + 打开开关 S13 | 691000 | 0 | 691000 | - | 1.2063e-06 | 58854.692 | 0.13969 | 58854.8317
660 | double | L34+S15 | 不操作（L34 基本策略） + 不操作（S15 基本策略） | 691000 | 0 | 691000 | - | 1.2063e-06 | 58855.5256 | 0.13969 | 58855.6653
660 | double | L34+S16 | 不操作（L34 基本策略） + 打开开关 S15 | 691000 | 0 | 691000 | - | 1.2063e-06 | 58856.3592 | 0.13969 | 58856.4988
660 | double | L34+S17 | 不操作（L34 基本策略） + 不操作（S17 基本策略） | 691000 | 0 | 691000 | - | 1.2063e-06 | 58857.1927 | 0.13969 | 58857.3324
660 | double | L34+S18 | 不操作（L34 基本策略） + 打开开关 S17 | 691000 | 0 | 691000 | - | 1.2063e-06 | 58858.0263 | 0.13969 | 58858.166
660 | double | L34+S19 | 不操作（L34 基本策略） + 不操作（S19 基本策略） | 691000 | 0 | 691000 | - | 1.2063e-06 | 58858.8598 | 0.13969 | 58858.9995
660 | double | L34+S20 | 不操作（L34 基本策略） + 不操作（S20 基本策略） | 691000 | 0 | 691000 | - | 1.2063e-06 | 58859.6934 | 0.13969 | 58859.8331
660 | double | L34+S21 | 不操作（L34 基本策略） + 不操作（S21 基本策略） | 1499500 | 0 | 1499500 | - | 1.2063e-06 | 58861.5023 | 0.13969 | 58861.642
660 | double | L34+S22 | 不操作（L34 基本策略） + 不操作（S22 基本策略） | 691000 | 0 | 691000 | - | 1.2063e-06 | 58862.3358 | 0.13969 | 58862.4755
660 | double | L34+S23 | 不操作（L34 基本策略） + 不操作（S23 基本策略） | 1680400 | 0 | 1680400 | - | 1.2063e-06 | 58864.3629 | 0.13969 | 58864.5026
660 | double | L34+S24 | 不操作（L34 基本策略） + 不操作（S24 基本策略） | 691000 | 0 | 691000 | - | 1.2063e-06 | 58865.1965 | 0.13969 | 58865.3362
660 | double | L34+S25 | 不操作（L34 基本策略） + 不操作（S25 基本策略） | 691000 | 0 | 691000 | - | 1.2063e-06 | 58866.03 | 0.13969 | 58866.1697
660 | double | L34+S26 | 不操作（L34 基本策略） + 打开开关 S25 | 691000 | 0 | 691000 | - | 1.2063e-06 | 58866.8636 | 0.13969 | 58867.0033
660 | double | L34+S27 | 不操作（L34 基本策略） + 操作：开S62-3 | 691000 | 0 | 691000 | - | 1.2063e-06 | 58867.6972 | 0.13969 | 58867.8368
660 | double | L34+S28 | 不操作（L34 基本策略） + 不操作（S28 基本策略） | 933550 | 0 | 933550 | - | 1.2063e-06 | 58868.8233 | 0.13969 | 58868.963
660 | double | L34+S29 | 不操作（L34 基本策略） + 操作：开S62-3 | 691000 | 0 | 691000 | - | 1.2063e-06 | 58869.6569 | 0.13969 | 58869.7966
660 | double | L34+S13-1 | 不操作（L34 基本策略） + 不操作（S13-1 基本策略） | 691000 | 0 | 691000 | - | 1.2063e-06 | 58870.4904 | 0.13969 | 58870.6301
660 | double | L34+S29-2 | 不操作（L34 基本策略） + 不操作（S29-2 基本策略） | 691000 | 0 | 691000 | - | 1.2063e-06 | 58871.324 | 0.13969 | 58871.4637
660 | double | L34+S62-3 | 不操作（L34 基本策略） + 不操作（S62-3 基本策略） | 691000 | 0 | 691000 | - | 1.2063e-06 | 58872.1576 | 0.13969 | 58872.2972
660 | double | L34+CB1 | 不操作（L34 基本策略） + 操作：开S13-1 | 691000 | 0 | 691000 | - | 1.2063e-06 | 58872.9911 | 0.13969 | 58873.1308
660 | double | L34+CB2 | 不操作（L34 基本策略） + 操作：开S62-3 | 691000 | 0 | 691000 | - | 1.2063e-06 | 58873.8247 | 0.13969 | 58873.9644
660 | double | L34+CB3 | 不操作（L34 基本策略） + 操作：开S62-3 | 691000 | 0 | 691000 | - | 1.2063e-06 | 58874.6582 | 0.13969 | 58874.7979
660 | double | L34+DG1 | 不操作（L34 基本策略） + 打开开关 S7 | 691000 | 0 | 691000 | - | 3.0249e-06 | 58876.7484 | 0.13969 | 58876.8881
660 | double | L34+DG2 | 不操作（L34 基本策略） + 打开开关 S9 | 691000 | 0 | 691000 | - | 3.0249e-06 | 58878.8386 | 0.13969 | 58878.9783
660 | double | L34+DG3 | 不操作（L34 基本策略） + 打开开关 S13 | 691000 | 0 | 691000 | - | 3.0249e-06 | 58880.9288 | 0.13969 | 58881.0685
660 | double | L34+DG4 | 不操作（L34 基本策略） + 打开开关 S15 | 691000 | 0 | 691000 | - | 3.0249e-06 | 58883.019 | 0.13969 | 58883.1587
660 | double | L34+DG5 | 不操作（L34 基本策略） + 打开开关 S17 | 691000 | 0 | 691000 | - | 3.0249e-06 | 58885.1092 | 0.13969 | 58885.2489
660 | double | L34+DG6 | 不操作（L34 基本策略） + 打开开关 S22 | 691000 | 0 | 691000 | - | 3.0249e-06 | 58887.1994 | 0.13969 | 58887.339
660 | double | L34+DG7 | 不操作（L34 基本策略） + 打开开关 S24 | 691000 | 0 | 691000 | - | 3.0249e-06 | 58889.2895 | 0.13969 | 58889.4292
660 | double | L34+DG8 | 不操作（L34 基本策略） + 打开开关 S25 | 691000 | 0 | 691000 | - | 3.0249e-06 | 58891.3797 | 0.13969 | 58891.5194
660 | double | L36+U46 | 不操作（L36 基本策略） + 不操作（U46 基本策略） | 326500 | 0 | 326500 | - | 2.7095e-06 | 58892.2644 | 0.13969 | 58892.4041
660 | double | L36+U47 | 不操作（L36 基本策略） + 不操作（U47 基本策略） | 934000 | 0 | 934000 | - | 2.7095e-06 | 58894.7951 | 0.13969 | 58894.9348
660 | double | L36+U48 | 不操作（L36 基本策略） + 不操作（U48 基本策略） | 507400 | 0 | 507400 | - | 2.7095e-06 | 58896.1699 | 0.13969 | 58896.3096
660 | double | L36+U49 | 不操作（L36 基本策略） + 不操作（U49 基本策略） | 1175200 | 0 | 1175200 | - | 2.7095e-06 | 58899.3541 | 0.13969 | 58899.4938
660 | double | L36+U50 | 不操作（L36 基本策略） + 不操作（U50 基本策略） | 266200 | 0 | 266200 | - | 2.7095e-06 | 58900.0754 | 0.13969 | 58900.215
660 | double | L36+U51 | 不操作（L36 基本策略） + 不操作（U51 基本策略） | 507400 | 0 | 507400 | - | 2.7095e-06 | 58901.4502 | 0.13969 | 58901.5898
660 | double | L36+U52 | 不操作（L36 基本策略） + 不操作（U52 基本策略） | 360000 | 0 | 360000 | - | 2.7095e-06 | 58902.4256 | 0.13969 | 58902.5653
660 | double | L36+U53 | 不操作（L36 基本策略） + 不操作（U53 基本策略） | 678000 | 0 | 678000 | - | 2.7095e-06 | 58904.2626 | 0.13969 | 58904.4023
660 | double | L36+U54 | 不操作（L36 基本策略） + 不操作（U54 基本策略） | 326500 | 0 | 326500 | - | 2.7095e-06 | 58905.1473 | 0.13969 | 58905.287
660 | double | L36+U55 | 不操作（L36 基本策略） + 不操作（U55 基本策略） | 360000 | 0 | 360000 | - | 2.7095e-06 | 58906.1227 | 0.13969 | 58906.2624
660 | double | L36+U56 | 不操作（L36 基本策略） + 不操作（U56 基本策略） | 316400 | 0 | 316400 | - | 2.7095e-06 | 58906.98 | 0.13969 | 58907.1197
660 | double | L36+U57 | 不操作（L36 基本策略） + 不操作（U57 基本策略） | 306400 | 0 | 306400 | - | 2.7095e-06 | 58907.8102 | 0.13969 | 58907.9499
660 | double | L36+U58 | 不操作（L36 基本策略） + 不操作（U58 基本策略） | 438400 | 0 | 438400 | - | 2.7095e-06 | 58908.998 | 0.13969 | 58909.1377
660 | double | L36+U59 | 不操作（L36 基本策略） + 不操作（U59 基本策略） | 256150 | 0 | 256150 | - | 2.7095e-06 | 58909.6921 | 0.13969 | 58909.8318
660 | double | L36+U60 | 不操作（L36 基本策略） + 不操作（U60 基本策略） | 266200 | 0 | 266200 | - | 2.7095e-06 | 58910.4134 | 0.13969 | 58910.553
660 | double | L36+U61 | 不操作（L36 基本策略） + 不操作（U61 基本策略） | 544600 | 0 | 544600 | - | 2.7095e-06 | 58911.8889 | 0.13969 | 58912.0286
660 | double | L36+U62 | 不操作（L36 基本策略） + 不操作（U62 基本策略） | 306400 | 0 | 306400 | - | 2.7095e-06 | 58912.7191 | 0.13969 | 58912.8588
660 | double | L36+S1 | 不操作（L36 基本策略） + 操作：开S13-1 | 226000 | 0 | 226000 | - | 1.0805e-06 | 58912.9633 | 0.13969 | 58913.103
660 | double | L36+S2 | 不操作（L36 基本策略） + 操作：开S13-1 | 226000 | 0 | 226000 | - | 1.0805e-06 | 58913.2075 | 0.13969 | 58913.3472
660 | double | L36+S3 | 不操作（L36 基本策略） + 操作：开S13-1 | 226000 | 0 | 226000 | - | 1.0805e-06 | 58913.4518 | 0.13969 | 58913.5914
660 | double | L36+S4 | 不操作（L36 基本策略） + 操作：开S13-1 | 226000 | 0 | 226000 | - | 1.0805e-06 | 58913.696 | 0.13969 | 58913.8356
660 | double | L36+S5 | 不操作（L36 基本策略） + 操作：开S13-1 | 226000 | 0 | 226000 | - | 1.0805e-06 | 58913.9402 | 0.13969 | 58914.0798
660 | double | L36+S6 | 不操作（L36 基本策略） + 不操作（S6 基本策略） | 1853500 | 0 | 1853500 | - | 1.0805e-06 | 58915.943 | 0.13969 | 58916.0826
660 | double | L36+S7 | 不操作（L36 基本策略） + 不操作（S7 基本策略） | 226000 | 0 | 226000 | - | 1.0805e-06 | 58916.1872 | 0.13969 | 58916.3268
660 | double | L36+S8 | 不操作（L36 基本策略） + 操作：开S29-2 | 226000 | 0 | 226000 | - | 1.0805e-06 | 58916.4314 | 0.13969 | 58916.571
660 | double | L36+S9 | 不操作（L36 基本策略） + 不操作（S9 基本策略） | 226000 | 0 | 226000 | - | 1.0805e-06 | 58916.6756 | 0.13969 | 58916.8152
660 | double | L36+S10 | 不操作（L36 基本策略） + 打开开关 S9 | 226000 | 0 | 226000 | - | 1.0805e-06 | 58916.9198 | 0.13969 | 58917.0595
660 | double | L36+S11 | 不操作（L36 基本策略） + 操作：开S29-2 | 226000 | 0 | 226000 | - | 1.0805e-06 | 58917.164 | 0.13969 | 58917.3037
660 | double | L36+S12 | 不操作（L36 基本策略） + 操作：开S29-2 | 226000 | 0 | 226000 | - | 1.0805e-06 | 58917.4082 | 0.13969 | 58917.5479
660 | double | L36+S13 | 不操作（L36 基本策略） + 不操作（S13 基本策略） | 226000 | 0 | 226000 | - | 1.0805e-06 | 58917.6524 | 0.13969 | 58917.7921
660 | double | L35+U61 | 不操作（L35 基本策略） + 不操作（U61 基本策略） | 584800 | 0 | 584800 | - | 2.2051e-06 | 58918.9419 | 0.13969 | 58919.0816
660 | double | L35+U62 | 不操作（L35 基本策略） + 不操作（U62 基本策略） | 346600 | 0 | 346600 | - | 2.2051e-06 | 58919.7062 | 0.13969 | 58919.8459
660 | double | L35+S1 | 不操作（L35 基本策略） + 操作：开S13-1 | 266200 | 0 | 266200 | - | 8.7937e-07 | 58919.9403 | 0.13969 | 58920.0799
660 | double | L35+S2 | 不操作（L35 基本策略） + 操作：开S13-1 | 266200 | 0 | 266200 | - | 8.7937e-07 | 58920.1743 | 0.13969 | 58920.314
660 | double | L35+S3 | 不操作（L35 基本策略） + 操作：开S13-1 | 266200 | 0 | 266200 | - | 8.7937e-07 | 58920.4084 | 0.13969 | 58920.5481
660 | double | L35+S4 | 不操作（L35 基本策略） + 操作：开S13-1 | 266200 | 0 | 266200 | - | 8.7937e-07 | 58920.6425 | 0.13969 | 58920.7822
660 | double | L35+S5 | 不操作（L35 基本策略） + 操作：开S13-1 | 266200 | 0 | 266200 | - | 8.7937e-07 | 58920.8766 | 0.13969 | 58921.0163
660 | double | L35+S6 | 不操作（L35 基本策略） + 不操作（S6 基本策略） | 1893700 | 0 | 1893700 | - | 8.7937e-07 | 58922.5419 | 0.13969 | 58922.6816
660 | double | L35+S7 | 不操作（L35 基本策略） + 不操作（S7 基本策略） | 266200 | 0 | 266200 | - | 8.7937e-07 | 58922.776 | 0.13969 | 58922.9157
660 | double | L35+S8 | 不操作（L35 基本策略） + 操作：开S29-2 | 266200 | 0 | 266200 | - | 8.7937e-07 | 58923.0101 | 0.13969 | 58923.1497
660 | double | L35+S9 | 不操作（L35 基本策略） + 不操作（S9 基本策略） | 266200 | 0 | 266200 | - | 8.7937e-07 | 58923.2441 | 0.13969 | 58923.3838
660 | double | L35+S10 | 不操作（L35 基本策略） + 打开开关 S9 | 266200 | 0 | 266200 | - | 8.7937e-07 | 58923.4782 | 0.13969 | 58923.6179
660 | double | L35+S11 | 不操作（L35 基本策略） + 操作：开S29-2 | 266200 | 0 | 266200 | - | 8.7937e-07 | 58923.7123 | 0.13969 | 58923.852
660 | double | L35+S12 | 不操作（L35 基本策略） + 操作：开S29-2 | 266200 | 0 | 266200 | - | 8.7937e-07 | 58923.9464 | 0.13969 | 58924.0861
660 | double | L35+S13 | 不操作（L35 基本策略） + 不操作（S13 基本策略） | 266200 | 0 | 266200 | - | 8.7937e-07 | 58924.1805 | 0.13969 | 58924.3202
660 | double | L35+S14 | 不操作（L35 基本策略） + 打开开关 S13 | 266200 | 0 | 266200 | - | 8.7937e-07 | 58924.4146 | 0.13969 | 58924.5543
660 | double | L35+S15 | 不操作（L35 基本策略） + 不操作（S15 基本策略） | 266200 | 0 | 266200 | - | 8.7937e-07 | 58924.6487 | 0.13969 | 58924.7884
660 | double | L35+S16 | 不操作（L35 基本策略） + 打开开关 S15 | 266200 | 0 | 266200 | - | 8.7937e-07 | 58924.8828 | 0.13969 | 58925.0225
660 | double | L35+S17 | 不操作（L35 基本策略） + 不操作（S17 基本策略） | 266200 | 0 | 266200 | - | 8.7937e-07 | 58925.1169 | 0.13969 | 58925.2565
660 | double | L35+S18 | 不操作（L35 基本策略） + 打开开关 S17 | 266200 | 0 | 266200 | - | 8.7937e-07 | 58925.351 | 0.13969 | 58925.4906
660 | double | L35+S19 | 不操作（L35 基本策略） + 不操作（S19 基本策略） | 691000 | 0 | 691000 | - | 8.7937e-07 | 58925.9586 | 0.13969 | 58926.0983
660 | double | L35+S20 | 不操作（L35 基本策略） + 不操作（S20 基本策略） | 266200 | 0 | 266200 | - | 8.7937e-07 | 58926.1927 | 0.13969 | 58926.3324
660 | double | L35+S21 | 不操作（L35 基本策略） + 不操作（S21 基本策略） | 1074700 | 0 | 1074700 | - | 8.7937e-07 | 58927.1377 | 0.13969 | 58927.2774
660 | double | L35+S22 | 不操作（L35 基本策略） + 不操作（S22 基本策略） | 266200 | 0 | 266200 | - | 8.7937e-07 | 58927.3718 | 0.13969 | 58927.5115
660 | double | L35+S23 | 不操作（L35 基本策略） + 不操作（S23 基本策略） | 1255600 | 0 | 1255600 | - | 8.7937e-07 | 58928.476 | 0.13969 | 58928.6157
660 | double | L35+S24 | 不操作（L35 基本策略） + 不操作（S24 基本策略） | 266200 | 0 | 266200 | - | 8.7937e-07 | 58928.7101 | 0.13969 | 58928.8498
660 | double | L35+S25 | 不操作（L35 基本策略） + 不操作（S25 基本策略） | 266200 | 0 | 266200 | - | 8.7937e-07 | 58928.9442 | 0.13969 | 58929.0838
660 | double | L35+S26 | 不操作（L35 基本策略） + 打开开关 S25 | 266200 | 0 | 266200 | - | 8.7937e-07 | 58929.1782 | 0.13969 | 58929.3179
660 | double | L35+S27 | 不操作（L35 基本策略） + 操作：开S62-3 | 266200 | 0 | 266200 | - | 8.7937e-07 | 58929.4123 | 0.13969 | 58929.552
660 | double | L35+S28 | 不操作（L35 基本策略） + 不操作（S28 基本策略） | 508750 | 0 | 508750 | - | 8.7937e-07 | 58929.8597 | 0.13969 | 58929.9994
660 | double | L36+S14 | 不操作（L36 基本策略） + 打开开关 S13 | 226000 | 0 | 226000 | - | 1.0805e-06 | 58930.1039 | 0.13969 | 58930.2436
660 | double | L36+S15 | 不操作（L36 基本策略） + 不操作（S15 基本策略） | 226000 | 0 | 226000 | - | 1.0805e-06 | 58930.3481 | 0.13969 | 58930.4878
660 | double | L36+S16 | 不操作（L36 基本策略） + 打开开关 S15 | 226000 | 0 | 226000 | - | 1.0805e-06 | 58930.5923 | 0.13969 | 58930.732
660 | double | L36+S17 | 不操作（L36 基本策略） + 不操作（S17 基本策略） | 226000 | 0 | 226000 | - | 1.0805e-06 | 58930.8365 | 0.13969 | 58930.9762
660 | double | L36+S18 | 不操作（L36 基本策略） + 打开开关 S17 | 226000 | 0 | 226000 | - | 1.0805e-06 | 58931.0807 | 0.13969 | 58931.2204
660 | double | L36+S19 | 不操作（L36 基本策略） + 不操作（S19 基本策略） | 691000 | 0 | 691000 | - | 1.0805e-06 | 58931.8274 | 0.13969 | 58931.9671
660 | double | L36+S20 | 不操作（L36 基本策略） + 不操作（S20 基本策略） | 266200 | 0 | 266200 | - | 1.0805e-06 | 58932.115 | 0.13969 | 58932.2547
660 | double | L36+S21 | 不操作（L36 基本策略） + 不操作（S21 基本策略） | 1034500 | 0 | 1034500 | - | 1.0805e-06 | 58933.2329 | 0.13969 | 58933.3725
660 | double | L36+S22 | 不操作（L36 基本策略） + 不操作（S22 基本策略） | 226000 | 0 | 226000 | - | 1.0805e-06 | 58933.4771 | 0.13969 | 58933.6167
660 | double | L36+S23 | 不操作（L36 基本策略） + 不操作（S23 基本策略） | 1215400 | 0 | 1215400 | - | 1.0805e-06 | 58934.7904 | 0.13969 | 58934.93
660 | double | L36+S24 | 不操作（L36 基本策略） + 不操作（S24 基本策略） | 226000 | 0 | 226000 | - | 1.0805e-06 | 58935.0346 | 0.13969 | 58935.1742
660 | double | L36+S25 | 不操作（L36 基本策略） + 不操作（S25 基本策略） | 226000 | 0 | 226000 | - | 1.0805e-06 | 58935.2788 | 0.13969 | 58935.4184
660 | double | L36+S26 | 不操作（L36 基本策略） + 打开开关 S25 | 226000 | 0 | 226000 | - | 1.0805e-06 | 58935.523 | 0.13969 | 58935.6627
660 | double | L36+S27 | 不操作（L36 基本策略） + 操作：开S62-3 | 226000 | 0 | 226000 | - | 1.0805e-06 | 58935.7672 | 0.13969 | 58935.9069
660 | double | L36+S28 | 不操作（L36 基本策略） + 不操作（S28 基本策略） | 468550 | 0 | 468550 | - | 1.0805e-06 | 58936.2735 | 0.13969 | 58936.4131
660 | double | L36+S29 | 不操作（L36 基本策略） + 操作：开S62-3 | 226000 | 0 | 226000 | - | 1.0805e-06 | 58936.5177 | 0.13969 | 58936.6573
660 | double | L36+S13-1 | 不操作（L36 基本策略） + 不操作（S13-1 基本策略） | 226000 | 0 | 226000 | - | 1.0805e-06 | 58936.7619 | 0.13969 | 58936.9016
660 | double | L36+S29-2 | 不操作（L36 基本策略） + 不操作（S29-2 基本策略） | 226000 | 0 | 226000 | - | 1.0805e-06 | 58937.0061 | 0.13969 | 58937.1458
660 | double | L36+S62-3 | 不操作（L36 基本策略） + 不操作（S62-3 基本策略） | 226000 | 0 | 226000 | - | 1.0805e-06 | 58937.2503 | 0.13969 | 58937.39
660 | double | L36+CB1 | 不操作（L36 基本策略） + 操作：开S13-1 | 226000 | 0 | 226000 | - | 1.0805e-06 | 58937.4945 | 0.13969 | 58937.6342
660 | double | L36+CB2 | 不操作（L36 基本策略） + 操作：开S62-3 | 226000 | 0 | 226000 | - | 1.0805e-06 | 58937.7387 | 0.13969 | 58937.8784
660 | double | L36+CB3 | 不操作（L36 基本策略） + 操作：开S62-3 | 226000 | 0 | 226000 | - | 1.0805e-06 | 58937.9829 | 0.13969 | 58938.1226
660 | double | L36+DG1 | 不操作（L36 基本策略） + 打开开关 S7 | 226000 | 0 | 226000 | - | 2.7095e-06 | 58938.5952 | 0.13969 | 58938.7349
660 | double | L36+DG2 | 不操作（L36 基本策略） + 打开开关 S9 | 226000 | 0 | 226000 | - | 2.7095e-06 | 58939.2076 | 0.13969 | 58939.3473
660 | double | L36+DG3 | 不操作（L36 基本策略） + 打开开关 S13 | 226000 | 0 | 226000 | - | 2.7095e-06 | 58939.8199 | 0.13969 | 58939.9596
660 | double | L36+DG4 | 不操作（L36 基本策略） + 打开开关 S15 | 226000 | 0 | 226000 | - | 2.7095e-06 | 58940.4323 | 0.13969 | 58940.572
660 | double | L36+DG5 | 不操作（L36 基本策略） + 打开开关 S17 | 226000 | 0 | 226000 | - | 2.7095e-06 | 58941.0446 | 0.13969 | 58941.1843
660 | double | L36+DG6 | 不操作（L36 基本策略） + 打开开关 S22 | 226000 | 0 | 226000 | - | 2.7095e-06 | 58941.657 | 0.13969 | 58941.7967
660 | double | L36+DG7 | 不操作（L36 基本策略） + 打开开关 S24 | 226000 | 0 | 226000 | - | 2.7095e-06 | 58942.2693 | 0.13969 | 58942.409
660 | double | L36+DG8 | 不操作（L36 基本策略） + 打开开关 S25 | 226000 | 0 | 226000 | - | 2.7095e-06 | 58942.8817 | 0.13969 | 58943.0214
660 | double | L33+S29 | 打开开关 S15 + 操作：开S62-3 | 0 | 0 | 0 | - | 7.5367e-07 | 58942.8817 | 0.13969 | 58943.0214
660 | double | L33+S13-1 | 打开开关 S15 + 不操作（S13-1 基本策略） | 0 | 0 | 0 | - | 7.5367e-07 | 58942.8817 | 0.13969 | 58943.0214
660 | double | L33+S29-2 | 打开开关 S15 + 不操作（S29-2 基本策略） | 0 | 0 | 0 | - | 7.5367e-07 | 58942.8817 | 0.13969 | 58943.0214
660 | double | L33+S62-3 | 打开开关 S15 + 不操作（S62-3 基本策略） | 0 | 0 | 0 | - | 7.5367e-07 | 58942.8817 | 0.13969 | 58943.0214
660 | double | L33+CB1 | 打开开关 S15 + 操作：开S13-1 | 0 | 0 | 0 | - | 7.5367e-07 | 58942.8817 | 0.13969 | 58943.0214
660 | double | L33+CB2 | 打开开关 S15 + 操作：开S62-3 | 0 | 0 | 0 | - | 7.5367e-07 | 58942.8817 | 0.13969 | 58943.0214
660 | double | L33+CB3 | 打开开关 S15 + 操作：开S62-3 | 0 | 0 | 0 | - | 7.5367e-07 | 58942.8817 | 0.13969 | 58943.0214
660 | double | L33+DG1 | 打开开关 S15 + 打开开关 S7 | 0 | 0 | 0 | - | 1.8899e-06 | 58942.8817 | 0.13969 | 58943.0214
660 | double | L33+DG2 | 打开开关 S15 + 打开开关 S9 | 0 | 0 | 0 | - | 1.8899e-06 | 58942.8817 | 0.13969 | 58943.0214
660 | double | L33+DG3 | 打开开关 S15 + 打开开关 S13 | 0 | 0 | 0 | - | 1.8899e-06 | 58942.8817 | 0.13969 | 58943.0214
660 | double | L33+DG4 | 不操作（L33 基本策略） + 打开开关 S15 | 26800 | 0 | 26800 | - | 1.8899e-06 | 58942.9323 | 0.13969 | 58943.072
660 | double | L33+DG5 | 打开开关 S15 + 打开开关 S17 | 0 | 0 | 0 | - | 1.8899e-06 | 58942.9323 | 0.13969 | 58943.072
660 | double | L33+DG6 | 打开开关 S15 + 打开开关 S22 | 0 | 0 | 0 | - | 1.8899e-06 | 58942.9323 | 0.13969 | 58943.072
660 | double | L33+DG7 | 打开开关 S15 + 打开开关 S24 | 0 | 0 | 0 | - | 1.8899e-06 | 58942.9323 | 0.13969 | 58943.072
660 | double | L33+DG8 | 打开开关 S15 + 打开开关 S25 | 0 | 0 | 0 | - | 1.8899e-06 | 58942.9323 | 0.13969 | 58943.072
660 | double | L34+U1 | 不操作（L34 基本策略） + 不操作（U1 基本策略） | 717800 | 0 | 717800 | - | 3.0249e-06 | 58945.1036 | 0.13969 | 58945.2433
660 | double | L34+U2 | 不操作（L34 基本策略） + 不操作（U2 基本策略） | 731200 | 0 | 731200 | - | 3.0249e-06 | 58947.3154 | 0.13969 | 58947.455
660 | double | L34+U3 | 不操作（L34 基本策略） + 不操作（U3 基本策略） | 731200 | 0 | 731200 | - | 3.0249e-06 | 58949.5271 | 0.13969 | 58949.6668
660 | double | L34+U4 | 不操作（L34 基本策略） + 不操作（U4 基本策略） | 731200 | 0 | 731200 | - | 3.0249e-06 | 58951.7389 | 0.13969 | 58951.8786
660 | double | L34+U5 | 不操作（L34 基本策略） + 不操作（U5 基本策略） | 758000 | 0 | 758000 | - | 3.0249e-06 | 58954.0318 | 0.13969 | 58954.1715
660 | double | L34+U6 | 不操作（L34 基本策略） + 不操作（U6 基本策略） | 731200 | 0 | 731200 | - | 3.0249e-06 | 58956.2436 | 0.13969 | 58956.3833
660 | double | L34+U7 | 不操作（L34 基本策略） + 不操作（U7 基本策略） | 903400 | 0 | 903400 | - | 3.0249e-06 | 58958.9762 | 0.13969 | 58959.1159
660 | double | L34+U8 | 不操作（L34 基本策略） + 不操作（U8 基本策略） | 731200 | 0 | 731200 | - | 3.0249e-06 | 58961.188 | 0.13969 | 58961.3277
660 | double | L34+U9 | 不操作（L34 基本策略） + 不操作（U9 基本策略） | 1115800 | 0 | 1115800 | - | 3.0249e-06 | 58964.5632 | 0.13969 | 58964.7029
660 | double | L34+U10 | 不操作（L34 基本策略） + 不操作（U10 基本策略） | 825000 | 0 | 825000 | - | 3.0249e-06 | 58967.0587 | 0.13969 | 58967.1984
660 | double | L34+U11 | 不操作（L34 基本策略） + 不操作（U11 基本策略） | 1030000 | 0 | 1030000 | - | 3.0249e-06 | 58970.1743 | 0.13969 | 58970.314
660 | double | L34+U12 | 不操作（L34 基本策略） + 不操作（U12 基本策略） | 1399000 | 0 | 1399000 | - | 3.0249e-06 | 58974.4061 | 0.13969 | 58974.5458
660 | double | L34+U13 | 不操作（L34 基本策略） + 不操作（U13 基本策略） | 731200 | 0 | 731200 | - | 3.0249e-06 | 58976.6179 | 0.13969 | 58976.7576
660 | double | L34+U14 | 不操作（L34 基本策略） + 不操作（U14 基本策略） | 2177800 | 0 | 2177800 | - | 3.0249e-06 | 58983.2055 | 0.13969 | 58983.3451
660 | double | L34+U15 | 不操作（L34 基本策略） + 不操作（U15 基本策略） | 831700 | 0 | 831700 | - | 3.0249e-06 | 58985.7212 | 0.13969 | 58985.8609
660 | double | L33+U61 | 打开开关 S15 + 不操作（U61 基本策略） | 318600 | 0 | 318600 | - | 1.8899e-06 | 58986.3233 | 0.13969 | 58986.463
660 | double | L33+U62 | 打开开关 S15 + 不操作（U62 基本策略） | 80400 | 0 | 80400 | - | 1.8899e-06 | 58986.4753 | 0.13969 | 58986.615
660 | double | L33+S1 | 打开开关 S15 + 操作：开S13-1 | 0 | 0 | 0 | - | 7.5367e-07 | 58986.4753 | 0.13969 | 58986.615
660 | double | L33+S2 | 打开开关 S15 + 操作：开S13-1 | 0 | 0 | 0 | - | 7.5367e-07 | 58986.4753 | 0.13969 | 58986.615
660 | double | L33+S3 | 打开开关 S15 + 操作：开S13-1 | 0 | 0 | 0 | - | 7.5367e-07 | 58986.4753 | 0.13969 | 58986.615
660 | double | L33+S4 | 打开开关 S15 + 操作：开S13-1 | 0 | 0 | 0 | - | 7.5367e-07 | 58986.4753 | 0.13969 | 58986.615
660 | double | L33+S5 | 打开开关 S15 + 操作：开S13-1 | 0 | 0 | 0 | - | 7.5367e-07 | 58986.4753 | 0.13969 | 58986.615
660 | double | L33+S6 | 打开开关 S15 + 不操作（S6 基本策略） | 1627500 | 0 | 1627500 | - | 7.5367e-07 | 58987.7019 | 0.13969 | 58987.8416
660 | double | L33+S7 | 打开开关 S15 + 不操作（S7 基本策略） | 0 | 0 | 0 | - | 7.5367e-07 | 58987.7019 | 0.13969 | 58987.8416
660 | double | L33+S8 | 打开开关 S15 + 操作：开S29-2 | 0 | 0 | 0 | - | 7.5367e-07 | 58987.7019 | 0.13969 | 58987.8416
660 | double | L33+S9 | 打开开关 S15 + 不操作（S9 基本策略） | 0 | 0 | 0 | - | 7.5367e-07 | 58987.7019 | 0.13969 | 58987.8416
660 | double | L33+S10 | 打开开关 S15 + 打开开关 S9 | 0 | 0 | 0 | - | 7.5367e-07 | 58987.7019 | 0.13969 | 58987.8416
660 | double | L33+S11 | 打开开关 S15 + 操作：开S29-2 | 0 | 0 | 0 | - | 7.5367e-07 | 58987.7019 | 0.13969 | 58987.8416
660 | double | L33+S12 | 打开开关 S15 + 操作：开S29-2 | 0 | 0 | 0 | - | 7.5367e-07 | 58987.7019 | 0.13969 | 58987.8416
660 | double | L33+S13 | 打开开关 S15 + 不操作（S13 基本策略） | 0 | 0 | 0 | - | 7.5367e-07 | 58987.7019 | 0.13969 | 58987.8416
660 | double | L33+S14 | 打开开关 S15 + 打开开关 S13 | 0 | 0 | 0 | - | 7.5367e-07 | 58987.7019 | 0.13969 | 58987.8416
660 | double | L33+S15 | 不操作（L33 基本策略） + 不操作（S15 基本策略） | 542400 | 0 | 542400 | - | 7.5367e-07 | 58988.1107 | 0.13969 | 58988.2504
660 | double | L33+S16 | 不操作（L33 基本策略） + 打开开关 S15 | 203400 | 0 | 203400 | - | 7.5367e-07 | 58988.264 | 0.13969 | 58988.4037
660 | double | L33+S17 | 打开开关 S15 + 不操作（S17 基本策略） | 0 | 0 | 0 | - | 7.5367e-07 | 58988.264 | 0.13969 | 58988.4037
660 | double | L33+S18 | 打开开关 S15 + 打开开关 S17 | 0 | 0 | 0 | - | 7.5367e-07 | 58988.264 | 0.13969 | 58988.4037
660 | double | L33+S19 | 打开开关 S15 + 不操作（S19 基本策略） | 691000 | 0 | 691000 | - | 7.5367e-07 | 58988.7848 | 0.13969 | 58988.9245
660 | double | L33+S20 | 打开开关 S15 + 不操作（S20 基本策略） | 266200 | 0 | 266200 | - | 7.5367e-07 | 58988.9854 | 0.13969 | 58989.1251
660 | double | L33+S21 | 打开开关 S15 + 不操作（S21 基本策略） | 808500 | 0 | 808500 | - | 7.5367e-07 | 58989.5947 | 0.13969 | 58989.7344
660 | double | L33+S22 | 打开开关 S15 + 不操作（S22 基本策略） | 0 | 0 | 0 | - | 7.5367e-07 | 58989.5947 | 0.13969 | 58989.7344
660 | double | L33+S23 | 打开开关 S15 + 不操作（S23 基本策略） | 989400 | 0 | 989400 | - | 7.5367e-07 | 58990.3404 | 0.13969 | 58990.4801
660 | double | L33+S24 | 打开开关 S15 + 不操作（S24 基本策略） | 0 | 0 | 0 | - | 7.5367e-07 | 58990.3404 | 0.13969 | 58990.4801
660 | double | L33+S25 | 打开开关 S15 + 不操作（S25 基本策略） | 0 | 0 | 0 | - | 7.5367e-07 | 58990.3404 | 0.13969 | 58990.4801
660 | double | L33+S26 | 打开开关 S15 + 打开开关 S25 | 0 | 0 | 0 | - | 7.5367e-07 | 58990.3404 | 0.13969 | 58990.4801
660 | double | L33+S27 | 打开开关 S15 + 操作：开S62-3 | 0 | 0 | 0 | - | 7.5367e-07 | 58990.3404 | 0.13969 | 58990.4801
660 | double | L33+S28 | 打开开关 S15 + 不操作（S28 基本策略） | 242550 | 0 | 242550 | - | 7.5367e-07 | 58990.5232 | 0.13969 | 58990.6629
660 | double | L27+S29 | 操作：开S62-3+开S29-2(源:L27) | 0 | 0 | 0 | - | 7.2854e-07 | 58990.5232 | 0.13969 | 58990.6629
660 | double | L27+S13-1 | 操作：开S29-2(源:L27) | 0 | 0 | 0 | - | 7.2854e-07 | 58990.5232 | 0.13969 | 58990.6629
660 | double | L27+S29-2 | 不操作（L27 基本策略）(源:L27) | 212400 | 0 | 212400 | - | 7.2854e-07 | 58990.678 | 0.13969 | 58990.8177
660 | double | L27+S62-3 | 操作：开S29-2(源:L27) | 0 | 0 | 0 | - | 7.2854e-07 | 58990.678 | 0.13969 | 58990.8177
660 | double | L27+CB1 | 操作：开S13-1+开S29-2(源:L27) | 0 | 0 | 0 | - | 7.2854e-07 | 58990.678 | 0.13969 | 58990.8177
660 | double | L27+CB2 | 操作：开S62-3+开S29-2(源:L27) | 0 | 0 | 0 | - | 7.2854e-07 | 58990.678 | 0.13969 | 58990.8177
660 | double | L27+CB3 | 操作：开S62-3+开S29-2(源:L27) | 0 | 0 | 0 | - | 7.2854e-07 | 58990.678 | 0.13969 | 58990.8177
660 | double | L27+DG1 | 操作：开S29-2 + 打开开关 S7 | 0 | 0 | 0 | - | 1.8268e-06 | 58990.678 | 0.13969 | 58990.8177
660 | double | L27+DG2 | 操作：开S29-2 + 打开开关 S9 | 0 | 0 | 0 | - | 1.8268e-06 | 58990.678 | 0.13969 | 58990.8177
660 | double | L27+DG3 | 操作：开S29-2 + 打开开关 S13 | 0 | 0 | 0 | - | 1.8268e-06 | 58990.678 | 0.13969 | 58990.8177
660 | double | L27+DG4 | 操作：开S29-2 + 打开开关 S15 | 0 | 0 | 0 | - | 1.8268e-06 | 58990.678 | 0.13969 | 58990.8177
660 | double | L27+DG5 | 操作：开S29-2 + 打开开关 S17 | 0 | 0 | 0 | - | 1.8268e-06 | 58990.678 | 0.13969 | 58990.8177
660 | double | L27+DG6 | 操作：开S29-2 + 打开开关 S22 | 0 | 0 | 0 | - | 1.8268e-06 | 58990.678 | 0.13969 | 58990.8177
660 | double | L27+DG7 | 操作：开S29-2 + 打开开关 S24 | 0 | 0 | 0 | - | 1.8268e-06 | 58990.678 | 0.13969 | 58990.8177
660 | double | L27+DG8 | 操作：开S29-2 + 打开开关 S25 | 0 | 0 | 0 | - | 1.8268e-06 | 58990.678 | 0.13969 | 58990.8177
660 | double | L28+U1 | 不操作（L28 基本策略） + 不操作（U1 基本策略） | 26800 | 0 | 26800 | - | 9.1554e-06 | 58990.9233 | 0.13969 | 58991.063
660 | double | L28+U2 | 不操作（L28 基本策略） + 不操作（U2 基本策略） | 40200 | 0 | 40200 | - | 9.1554e-06 | 58991.2914 | 0.13969 | 58991.4311
660 | double | L28+U3 | 不操作（L28 基本策略） + 不操作（U3 基本策略） | 40200 | 0 | 40200 | - | 9.1554e-06 | 58991.6594 | 0.13969 | 58991.7991
660 | double | L28+U4 | 不操作（L28 基本策略） + 不操作（U4 基本策略） | 40200 | 0 | 40200 | - | 9.1554e-06 | 58992.0275 | 0.13969 | 58992.1672
660 | double | L28+U5 | 不操作（L28 基本策略） + 不操作（U5 基本策略） | 67000 | 0 | 67000 | - | 9.1554e-06 | 58992.6409 | 0.13969 | 58992.7806
660 | double | L28+U6 | 不操作（L28 基本策略） + 不操作（U6 基本策略） | 40200 | 0 | 40200 | - | 9.1554e-06 | 58993.0089 | 0.13969 | 58993.1486
660 | double | L28+U7 | 不操作（L28 基本策略） + 不操作（U7 基本策略） | 212400 | 0 | 212400 | - | 9.1554e-06 | 58994.9536 | 0.13969 | 58995.0932
660 | double | L28+U8 | 不操作（L28 基本策略） + 不操作（U8 基本策略） | 40200 | 0 | 40200 | - | 9.1554e-06 | 58995.3216 | 0.13969 | 58995.4613
660 | double | L28+U9 | 不操作（L28 基本策略） + 不操作（U9 基本策略） | 424800 | 0 | 424800 | - | 9.1554e-06 | 58999.2108 | 0.13969 | 58999.3505
660 | double | L28+U10 | 不操作（L28 基本策略） + 不操作（U10 基本策略） | 134000 | 0 | 134000 | - | 9.1554e-06 | 59000.4376 | 0.13969 | 59000.5773
660 | double | L28+U11 | 不操作（L28 基本策略） + 不操作（U11 基本策略） | 339000 | 0 | 339000 | - | 9.1554e-06 | 59003.5413 | 0.13969 | 59003.681
660 | double | L28+U12 | 不操作（L28 基本策略） + 不操作（U12 基本策略） | 708000 | 0 | 708000 | - | 9.1554e-06 | 59010.0234 | 0.13969 | 59010.163
660 | double | L28+U13 | 不操作（L28 基本策略） + 不操作（U13 基本策略） | 40200 | 0 | 40200 | - | 9.1554e-06 | 59010.3914 | 0.13969 | 59010.5311
660 | double | L28+U14 | 不操作（L28 基本策略） + 不操作（U14 基本策略） | 1486800 | 0 | 1486800 | - | 9.1554e-06 | 59024.0037 | 0.13969 | 59024.1434
660 | double | L28+U15 | 不操作（L28 基本策略） + 不操作（U15 基本策略） | 140700 | 0 | 140700 | - | 9.1554e-06 | 59025.2918 | 0.13969 | 59025.4315
660 | double | L43+U1 | 不操作（L43 基本策略） + 不操作（U1 基本策略） | 835300 | 0 | 835300 | - | 9.9155e-06 | 59033.5742 | 0.13969 | 59033.7139
660 | double | L43+U2 | 不操作（L43 基本策略） + 不操作（U2 基本策略） | 848700 | 0 | 848700 | - | 9.9155e-06 | 59041.9895 | 0.13969 | 59042.1292
660 | double | L43+U3 | 不操作（L43 基本策略） + 不操作（U3 基本策略） | 848700 | 0 | 848700 | - | 9.9155e-06 | 59050.4048 | 0.13969 | 59050.5445
660 | double | L43+U4 | 不操作（L43 基本策略） + 不操作（U4 基本策略） | 848700 | 0 | 848700 | - | 9.9155e-06 | 59058.8201 | 0.13969 | 59058.9597
660 | double | L43+U5 | 不操作（L43 基本策略） + 不操作（U5 基本策略） | 875500 | 0 | 875500 | - | 9.9155e-06 | 59067.5011 | 0.13969 | 59067.6407
660 | double | L43+U6 | 不操作（L43 基本策略） + 不操作（U6 基本策略） | 848700 | 0 | 848700 | - | 9.9155e-06 | 59075.9163 | 0.13969 | 59076.056
660 | double | L43+U7 | 不操作（L43 基本策略） + 不操作（U7 基本策略） | 1020900 | 0 | 1020900 | - | 9.9155e-06 | 59086.039 | 0.13969 | 59086.1787
660 | double | L43+U8 | 不操作（L43 基本策略） + 不操作（U8 基本策略） | 848700 | 0 | 848700 | - | 9.9155e-06 | 59094.4543 | 0.13969 | 59094.594
660 | double | L43+U9 | 不操作（L43 基本策略） + 不操作（U9 基本策略） | 1233300 | 0 | 1233300 | - | 9.9155e-06 | 59106.6831 | 0.13969 | 59106.8228
660 | double | L43+U10 | 不操作（L43 基本策略） + 不操作（U10 基本策略） | 942500 | 0 | 942500 | - | 9.9155e-06 | 59116.0284 | 0.13969 | 59116.1681
660 | double | L43+U11 | 不操作（L43 基本策略） + 不操作（U11 基本策略） | 1147500 | 0 | 1147500 | - | 9.9155e-06 | 59127.4065 | 0.13969 | 59127.5461
660 | double | L43+U12 | 不操作（L43 基本策略） + 不操作（U12 基本策略） | 1516500 | 0 | 1516500 | - | 9.9155e-06 | 59142.4433 | 0.13969 | 59142.583
660 | double | L43+U13 | 不操作（L43 基本策略） + 不操作（U13 基本策略） | 848700 | 0 | 848700 | - | 9.9155e-06 | 59150.8586 | 0.13969 | 59150.9982
660 | double | L43+U14 | 不操作（L43 基本策略） + 不操作（U14 基本策略） | 2295300 | 0 | 2295300 | - | 9.9155e-06 | 59173.6176 | 0.13969 | 59173.7573
660 | double | L43+U15 | 不操作（L43 基本策略） + 不操作（U15 基本策略） | 949200 | 0 | 949200 | - | 9.9155e-06 | 59183.0294 | 0.13969 | 59183.169
660 | double | L43+U16 | 不操作（L43 基本策略） + 不操作（U16 基本策略） | 1079700 | 0 | 1079700 | - | 9.9155e-06 | 59193.7351 | 0.13969 | 59193.8748
660 | double | L43+U17 | 不操作（L43 基本策略） + 不操作（U17 基本策略） | 835300 | 0 | 835300 | - | 9.9155e-06 | 59202.0175 | 0.13969 | 59202.1572
660 | double | L43+U18 | 不操作（L43 基本策略） + 不操作（U18 基本策略） | 1162500 | 0 | 1162500 | - | 9.9155e-06 | 59213.5443 | 0.13969 | 59213.6839
660 | double | L43+U19 | 不操作（L43 基本策略） + 不操作（U19 基本策略） | 824580 | 0 | 824580 | - | 9.9155e-06 | 59221.7204 | 0.13969 | 59221.8601
660 | double | L43+U20 | 不操作（L43 基本策略） + 不操作（U20 基本策略） | 848700 | 0 | 848700 | - | 9.9155e-06 | 59230.1356 | 0.13969 | 59230.2753
660 | double | L43+U21 | 不操作（L43 基本策略） + 不操作（U21 基本策略） | 1020900 | 0 | 1020900 | - | 9.9155e-06 | 59240.2584 | 0.13969 | 59240.398
660 | double | L43+U22 | 不操作（L43 基本策略） + 不操作（U22 基本策略） | 848700 | 0 | 848700 | - | 9.9155e-06 | 59248.6736 | 0.13969 | 59248.8133
660 | double | L43+U23 | 不操作（L43 基本策略） + 不操作（U23 基本策略） | 848700 | 0 | 848700 | - | 9.9155e-06 | 59257.0889 | 0.13969 | 59257.2286
660 | double | L43+U24 | 不操作（L43 基本策略） + 不操作（U24 基本策略） | 835300 | 0 | 835300 | - | 9.9155e-06 | 59265.3713 | 0.13969 | 59265.511
660 | double | L43+U25 | 不操作（L43 基本策略） + 不操作（U25 基本策略） | 848700 | 0 | 848700 | - | 9.9155e-06 | 59273.7866 | 0.13969 | 59273.9263
660 | double | L43+U26 | 不操作（L43 基本策略） + 不操作（U26 基本策略） | 835300 | 0 | 835300 | - | 9.9155e-06 | 59282.069 | 0.13969 | 59282.2087
660 | double | L43+U27 | 不操作（L43 基本策略） + 不操作（U27 基本策略） | 944100 | 0 | 944100 | - | 9.9155e-06 | 59291.4302 | 0.13969 | 59291.5699
660 | double | L43+U28 | 不操作（L43 基本策略） + 不操作（U28 基本策略） | 875500 | 0 | 875500 | - | 9.9155e-06 | 59300.1112 | 0.13969 | 59300.2509
660 | double | L43+U29 | 不操作（L43 基本策略） + 不操作（U29 基本策略） | 1020900 | 0 | 1020900 | - | 9.9155e-06 | 59310.2339 | 0.13969 | 59310.3736
660 | double | L43+U30 | 不操作（L43 基本策略） + 不操作（U30 基本策略） | 875500 | 0 | 875500 | - | 9.9155e-06 | 59318.9149 | 0.13969 | 59319.0546
660 | double | L43+U31 | 不操作（L43 基本策略） + 不操作（U31 基本策略） | 1079700 | 0 | 1079700 | - | 9.9155e-06 | 59329.6207 | 0.13969 | 59329.7604
660 | double | L43+U32 | 不操作（L43 基本策略） + 不操作（U32 基本策略） | 1516500 | 0 | 1516500 | - | 9.9155e-06 | 59344.6575 | 0.13969 | 59344.7972
660 | double | L43+U33 | 不操作（L43 基本策略） + 不操作（U33 基本策略） | 1147500 | 0 | 1147500 | - | 9.9155e-06 | 59356.0355 | 0.13969 | 59356.1752
660 | double | L43+U34 | 不操作（L43 基本策略） + 不操作（U34 基本策略） | 1011900 | 0 | 1011900 | - | 9.9155e-06 | 59366.069 | 0.13969 | 59366.2087
660 | double | L43+U35 | 不操作（L43 基本策略） + 不操作（U35 基本策略） | 835300 | 0 | 835300 | - | 9.9155e-06 | 59374.3514 | 0.13969 | 59374.4911
660 | double | L43+U36 | 不操作（L43 基本策略） + 不操作（U36 基本策略） | 1162500 | 0 | 1162500 | - | 9.9155e-06 | 59385.8782 | 0.13969 | 59386.0178
660 | double | L43+U37 | 不操作（L43 基本策略） + 不操作（U37 基本策略） | 868800 | 0 | 868800 | - | 9.9155e-06 | 59394.4927 | 0.13969 | 59394.6324
660 | double | L43+U38 | 不操作（L43 基本策略） + 不操作（U38 基本策略） | 1283100 | 0 | 1283100 | - | 9.9155e-06 | 59407.2153 | 0.13969 | 59407.355
660 | double | L43+U39 | 不操作（L43 基本策略） + 不操作（U39 基本策略） | 868800 | 0 | 868800 | - | 9.9155e-06 | 59415.8299 | 0.13969 | 59415.9696
660 | double | L43+U40 | 不操作（L43 基本策略） + 不操作（U40 基本策略） | 1233300 | 0 | 1233300 | - | 9.9155e-06 | 59428.0586 | 0.13969 | 59428.1983
660 | double | L43+U41 | 不操作（L43 基本策略） + 不操作（U41 基本策略） | 848700 | 0 | 848700 | - | 9.9155e-06 | 59436.4739 | 0.13969 | 59436.6136
660 | double | L43+U42 | 不操作（L43 基本策略） + 不操作（U42 基本策略） | 1034500 | 0 | 1034500 | - | 9.9155e-06 | 59446.7315 | 0.13969 | 59446.8712
660 | double | L43+U43 | 不操作（L43 基本策略） + 不操作（U43 基本策略） | 835300 | 0 | 835300 | - | 9.9155e-06 | 59455.0139 | 0.13969 | 59455.1536
660 | double | L43+U44 | 不操作（L43 基本策略） + 不操作（U44 基本策略） | 848700 | 0 | 848700 | - | 9.9155e-06 | 59463.4292 | 0.13969 | 59463.5688
660 | double | L43+U45 | 不操作（L43 基本策略） + 不操作（U45 基本策略） | 1233300 | 0 | 1233300 | - | 9.9155e-06 | 59475.6579 | 0.13969 | 59475.7976
660 | double | L43+U46 | 不操作（L43 基本策略） + 不操作（U46 基本策略） | 909000 | 0 | 909000 | - | 9.9155e-06 | 59484.6711 | 0.13969 | 59484.8108
660 | double | L43+U47 | 不操作（L43 基本策略） + 不操作（U47 基本策略） | 1516500 | 0 | 1516500 | - | 9.9155e-06 | 59499.7079 | 0.13969 | 59499.8476
660 | double | L43+U48 | 不操作（L43 基本策略） + 不操作（U48 基本策略） | 1089900 | 0 | 1089900 | - | 9.9155e-06 | 59510.5148 | 0.13969 | 59510.6545
660 | double | L43+U49 | 不操作（L43 基本策略） + 不操作（U49 基本策略） | 1757700 | 0 | 1757700 | - | 9.9155e-06 | 59527.9433 | 0.13969 | 59528.083
660 | double | L43+U50 | 不操作（L43 基本策略） + 不操作（U50 基本策略） | 848700 | 0 | 848700 | - | 9.9155e-06 | 59536.3585 | 0.13969 | 59536.4982
660 | double | L43+U51 | 不操作（L43 基本策略） + 不操作（U51 基本策略） | 1089900 | 0 | 1089900 | - | 9.9155e-06 | 59547.1654 | 0.13969 | 59547.3051
660 | double | L43+U52 | 不操作（L43 基本策略） + 不操作（U52 基本策略） | 942500 | 0 | 942500 | - | 9.9155e-06 | 59556.5108 | 0.13969 | 59556.6505
660 | double | L43+U53 | 不操作（L43 基本策略） + 不操作（U53 基本策略） | 1260500 | 0 | 1260500 | - | 9.9155e-06 | 59569.0092 | 0.13969 | 59569.1489
660 | double | L43+U54 | 不操作（L43 基本策略） + 不操作（U54 基本策略） | 909000 | 0 | 909000 | - | 9.9155e-06 | 59578.0224 | 0.13969 | 59578.1621
660 | double | L43+U55 | 不操作（L43 基本策略） + 不操作（U55 基本策略） | 942500 | 0 | 942500 | - | 9.9155e-06 | 59587.3678 | 0.13969 | 59587.5074
660 | double | L43+U56 | 不操作（L43 基本策略） + 不操作（U56 基本策略） | 898900 | 0 | 898900 | - | 9.9155e-06 | 59596.2808 | 0.13969 | 59596.4205
660 | double | L43+U57 | 不操作（L43 基本策略） + 不操作（U57 基本策略） | 888900 | 0 | 888900 | - | 9.9155e-06 | 59605.0947 | 0.13969 | 59605.2344
660 | double | L43+U58 | 不操作（L43 基本策略） + 不操作（U58 基本策略） | 1020900 | 0 | 1020900 | - | 9.9155e-06 | 59615.2174 | 0.13969 | 59615.3571
660 | double | L43+U59 | 不操作（L43 基本策略） + 不操作（U59 基本策略） | 838650 | 0 | 838650 | - | 9.9155e-06 | 59623.533 | 0.13969 | 59623.6727
660 | double | L43+U60 | 不操作（L43 基本策略） + 不操作（U60 基本策略） | 848700 | 0 | 848700 | - | 9.9155e-06 | 59631.9483 | 0.13969 | 59632.088
660 | double | L44+U16 | 不操作（L44 基本策略） + 不操作（U16 基本策略） | 979200 | 0 | 979200 | - | 2.8987e-06 | 59634.7867 | 0.13969 | 59634.9264
660 | double | L44+U17 | 不操作（L44 基本策略） + 不操作（U17 基本策略） | 734800 | 0 | 734800 | - | 2.8987e-06 | 59636.9167 | 0.13969 | 59637.0564
660 | double | L44+U18 | 不操作（L44 基本策略） + 不操作（U18 基本策略） | 1062000 | 0 | 1062000 | - | 2.8987e-06 | 59639.9951 | 0.13969 | 59640.1348
660 | double | L44+U19 | 不操作（L44 基本策略） + 不操作（U19 基本策略） | 724080 | 0 | 724080 | - | 2.8987e-06 | 59642.094 | 0.13969 | 59642.2337
660 | double | L44+U20 | 不操作（L44 基本策略） + 不操作（U20 基本策略） | 748200 | 0 | 748200 | - | 2.8987e-06 | 59644.2628 | 0.13969 | 59644.4025
660 | double | L44+U21 | 不操作（L44 基本策略） + 不操作（U21 基本策略） | 920400 | 0 | 920400 | - | 2.8987e-06 | 59646.9308 | 0.13969 | 59647.0705
660 | double | L44+U22 | 不操作（L44 基本策略） + 不操作（U22 基本策略） | 748200 | 0 | 748200 | - | 2.8987e-06 | 59649.0996 | 0.13969 | 59649.2393
660 | double | L44+U23 | 不操作（L44 基本策略） + 不操作（U23 基本策略） | 748200 | 0 | 748200 | - | 2.8987e-06 | 59651.2685 | 0.13969 | 59651.4082
660 | double | L44+U24 | 不操作（L44 基本策略） + 不操作（U24 基本策略） | 734800 | 0 | 734800 | - | 2.8987e-06 | 59653.3984 | 0.13969 | 59653.5381
660 | double | L44+U25 | 不操作（L44 基本策略） + 不操作（U25 基本策略） | 748200 | 0 | 748200 | - | 2.8987e-06 | 59655.5673 | 0.13969 | 59655.707
660 | double | L44+U26 | 不操作（L44 基本策略） + 不操作（U26 基本策略） | 734800 | 0 | 734800 | - | 2.8987e-06 | 59657.6972 | 0.13969 | 59657.8369
660 | double | L44+U27 | 不操作（L44 基本策略） + 不操作（U27 基本策略） | 843600 | 0 | 843600 | - | 2.8987e-06 | 59660.1426 | 0.13969 | 59660.2823
660 | double | L44+U28 | 不操作（L44 基本策略） + 不操作（U28 基本策略） | 775000 | 0 | 775000 | - | 2.8987e-06 | 59662.3891 | 0.13969 | 59662.5288
660 | double | L44+U29 | 不操作（L44 基本策略） + 不操作（U29 基本策略） | 920400 | 0 | 920400 | - | 2.8987e-06 | 59665.0571 | 0.13969 | 59665.1968
660 | double | L44+U30 | 不操作（L44 基本策略） + 不操作（U30 基本策略） | 775000 | 0 | 775000 | - | 2.8987e-06 | 59667.3036 | 0.13969 | 59667.4433
660 | double | L44+U31 | 不操作（L44 基本策略） + 不操作（U31 基本策略） | 979200 | 0 | 979200 | - | 2.8987e-06 | 59670.142 | 0.13969 | 59670.2817
660 | double | L44+U32 | 不操作（L44 基本策略） + 不操作（U32 基本策略） | 1416000 | 0 | 1416000 | - | 2.8987e-06 | 59674.2466 | 0.13969 | 59674.3863
660 | double | L44+U33 | 不操作（L44 基本策略） + 不操作（U33 基本策略） | 1047000 | 0 | 1047000 | - | 2.8987e-06 | 59677.2816 | 0.13969 | 59677.4213
660 | double | L44+U34 | 不操作（L44 基本策略） + 不操作（U34 基本策略） | 911400 | 0 | 911400 | - | 2.8987e-06 | 59679.9235 | 0.13969 | 59680.0631
660 | double | L44+U35 | 不操作（L44 基本策略） + 不操作（U35 基本策略） | 734800 | 0 | 734800 | - | 2.8987e-06 | 59682.0534 | 0.13969 | 59682.1931
660 | double | L44+U36 | 不操作（L44 基本策略） + 不操作（U36 基本策略） | 1062000 | 0 | 1062000 | - | 2.8987e-06 | 59685.1319 | 0.13969 | 59685.2716
660 | double | L44+U37 | 不操作（L44 基本策略） + 不操作（U37 基本策略） | 768300 | 0 | 768300 | - | 2.8987e-06 | 59687.359 | 0.13969 | 59687.4986
660 | double | L44+U38 | 不操作（L44 基本策略） + 不操作（U38 基本策略） | 1182600 | 0 | 1182600 | - | 2.8987e-06 | 59690.787 | 0.13969 | 59690.9267
660 | double | L44+U39 | 不操作（L44 基本策略） + 不操作（U39 基本策略） | 768300 | 0 | 768300 | - | 2.8987e-06 | 59693.0141 | 0.13969 | 59693.1538
660 | double | L44+U40 | 不操作（L44 基本策略） + 不操作（U40 基本策略） | 1132800 | 0 | 1132800 | - | 2.8987e-06 | 59696.2977 | 0.13969 | 59696.4374
660 | double | L44+U41 | 不操作（L44 基本策略） + 不操作（U41 基本策略） | 748200 | 0 | 748200 | - | 2.8987e-06 | 59698.4666 | 0.13969 | 59698.6062
660 | double | L44+U42 | 不操作（L44 基本策略） + 不操作（U42 基本策略） | 934000 | 0 | 934000 | - | 2.8987e-06 | 59701.174 | 0.13969 | 59701.3137
660 | double | L44+U43 | 不操作（L44 基本策略） + 不操作（U43 基本策略） | 734800 | 0 | 734800 | - | 2.8987e-06 | 59703.3039 | 0.13969 | 59703.4436
660 | double | L44+U44 | 不操作（L44 基本策略） + 不操作（U44 基本策略） | 748200 | 0 | 748200 | - | 2.8987e-06 | 59705.4728 | 0.13969 | 59705.6125
660 | double | L44+U45 | 不操作（L44 基本策略） + 不操作（U45 基本策略） | 1132800 | 0 | 1132800 | - | 2.8987e-06 | 59708.7564 | 0.13969 | 59708.8961
660 | double | L25+U1 | 操作：开S29-2 + 不操作（U1 基本策略） | 26800 | 0 | 26800 | - | 8.8165e-07 | 59708.7801 | 0.13969 | 59708.9197
660 | double | L25+U2 | 操作：开S29-2 + 不操作（U2 基本策略） | 40200 | 0 | 40200 | - | 8.8165e-07 | 59708.8155 | 0.13969 | 59708.9552
660 | double | L25+U3 | 操作：开S29-2 + 不操作（U3 基本策略） | 40200 | 0 | 40200 | - | 8.8165e-07 | 59708.8509 | 0.13969 | 59708.9906
660 | double | L25+U4 | 操作：开S29-2 + 不操作（U4 基本策略） | 40200 | 0 | 40200 | - | 8.8165e-07 | 59708.8864 | 0.13969 | 59709.0261
660 | double | L25+U5 | 操作：开S29-2 + 不操作（U5 基本策略） | 67000 | 0 | 67000 | - | 8.8165e-07 | 59708.9455 | 0.13969 | 59709.0851
660 | double | L25+U6 | 操作：开S29-2 + 不操作（U6 基本策略） | 40200 | 0 | 40200 | - | 8.8165e-07 | 59708.9809 | 0.13969 | 59709.1206
660 | double | L25+U7 | 操作：开S29-2 + 不操作（U7 基本策略） | 212400 | 0 | 212400 | - | 8.8165e-07 | 59709.1682 | 0.13969 | 59709.3079
660 | double | L25+U8 | 操作：开S29-2 + 不操作（U8 基本策略） | 40200 | 0 | 40200 | - | 8.8165e-07 | 59709.2036 | 0.13969 | 59709.3433
660 | double | L25+U9 | 操作：开S29-2 + 不操作（U9 基本策略） | 424800 | 0 | 424800 | - | 8.8165e-07 | 59709.5781 | 0.13969 | 59709.7178
660 | double | L25+U10 | 操作：开S29-2 + 不操作（U10 基本策略） | 134000 | 0 | 134000 | - | 8.8165e-07 | 59709.6963 | 0.13969 | 59709.836
660 | double | L25+U11 | 操作：开S29-2 + 不操作（U11 基本策略） | 339000 | 0 | 339000 | - | 8.8165e-07 | 59709.9952 | 0.13969 | 59710.1348
660 | double | L25+U12 | 操作：开S29-2 + 不操作（U12 基本策略） | 708000 | 0 | 708000 | - | 8.8165e-07 | 59710.6194 | 0.13969 | 59710.7591
660 | double | L25+U13 | 操作：开S29-2 + 不操作（U13 基本策略） | 40200 | 0 | 40200 | - | 8.8165e-07 | 59710.6548 | 0.13969 | 59710.7945
660 | double | L25+U14 | 操作：开S29-2 + 不操作（U14 基本策略） | 1486800 | 0 | 1486800 | - | 8.8165e-07 | 59711.9657 | 0.13969 | 59712.1053
660 | double | L25+U15 | 操作：开S29-2 + 不操作（U15 基本策略） | 140700 | 0 | 140700 | - | 8.8165e-07 | 59712.0897 | 0.13969 | 59712.2294
660 | double | L25+U16 | 操作：开S29-2 + 不操作（U16 基本策略） | 271200 | 0 | 271200 | - | 8.8165e-07 | 59712.3288 | 0.13969 | 59712.4685
660 | double | L25+U17 | 操作：开S29-2 + 不操作（U17 基本策略） | 26800 | 0 | 26800 | - | 8.8165e-07 | 59712.3524 | 0.13969 | 59712.4921
660 | double | L25+U18 | 操作：开S29-2 + 不操作（U18 基本策略） | 354000 | 0 | 354000 | - | 8.8165e-07 | 59712.6645 | 0.13969 | 59712.8042
660 | double | L25+U19 | 操作：开S29-2 + 不操作（U19 基本策略） | 16080 | 0 | 16080 | - | 8.8165e-07 | 59712.6787 | 0.13969 | 59712.8184
660 | double | L25+U20 | 操作：开S29-2 + 不操作（U20 基本策略） | 40200 | 0 | 40200 | - | 8.8165e-07 | 59712.7142 | 0.13969 | 59712.8538
660 | double | L25+U21 | 操作：开S29-2 + 不操作（U21 基本策略） | 212400 | 0 | 212400 | - | 8.8165e-07 | 59712.9014 | 0.13969 | 59713.0411
660 | double | L25+U22 | 操作：开S29-2 + 不操作（U22 基本策略） | 40200 | 0 | 40200 | - | 8.8165e-07 | 59712.9369 | 0.13969 | 59713.0766
660 | double | L25+U23 | 操作：开S29-2 + 不操作（U23 基本策略） | 40200 | 0 | 40200 | - | 8.8165e-07 | 59712.9723 | 0.13969 | 59713.112
660 | double | L25+U24 | 操作：开S29-2 + 不操作（U24 基本策略） | 26800 | 0 | 26800 | - | 8.8165e-07 | 59712.9959 | 0.13969 | 59713.1356
660 | double | L25+U25 | 操作：开S29-2 + 不操作（U25 基本策略） | 40200 | 0 | 40200 | - | 8.8165e-07 | 59713.0314 | 0.13969 | 59713.1711
660 | double | L25+U26 | 操作：开S29-2 + 不操作（U26 基本策略） | 26800 | 0 | 26800 | - | 8.8165e-07 | 59713.055 | 0.13969 | 59713.1947
660 | double | L25+U27 | 操作：开S29-2 + 不操作（U27 基本策略） | 135600 | 0 | 135600 | - | 8.8165e-07 | 59713.1746 | 0.13969 | 59713.3142
660 | double | L25+U28 | 操作：开S29-2 + 不操作（U28 基本策略） | 67000 | 0 | 67000 | - | 8.8165e-07 | 59713.2336 | 0.13969 | 59713.3733
660 | double | L25+U29 | 操作：开S29-2 + 不操作（U29 基本策略） | 212400 | 0 | 212400 | - | 8.8165e-07 | 59713.4209 | 0.13969 | 59713.5606
660 | double | L25+U30 | 操作：开S29-2 + 不操作（U30 基本策略） | 67000 | 0 | 67000 | - | 8.8165e-07 | 59713.48 | 0.13969 | 59713.6197
660 | double | L24+U46 | 操作：开S29-2 + 不操作（U46 基本策略） | 100500 | 0 | 100500 | - | 5.866e-06 | 59714.0695 | 0.13969 | 59714.2092
660 | double | L24+U47 | 操作：开S29-2 + 不操作（U47 基本策略） | 708000 | 0 | 708000 | - | 5.866e-06 | 59718.2226 | 0.13969 | 59718.3623
660 | double | L24+U48 | 操作：开S29-2 + 不操作（U48 基本策略） | 281400 | 0 | 281400 | - | 5.866e-06 | 59719.8733 | 0.13969 | 59720.013
660 | double | L24+U49 | 操作：开S29-2 + 不操作（U49 基本策略） | 949200 | 0 | 949200 | - | 5.866e-06 | 59725.4413 | 0.13969 | 59725.581
660 | double | L24+U50 | 操作：开S29-2 + 不操作（U50 基本策略） | 40200 | 0 | 40200 | - | 5.866e-06 | 59725.6771 | 0.13969 | 59725.8168
660 | double | L24+U51 | 操作：开S29-2 + 不操作（U51 基本策略） | 281400 | 0 | 281400 | - | 5.866e-06 | 59727.3278 | 0.13969 | 59727.4675
660 | double | L24+U52 | 操作：开S29-2 + 不操作（U52 基本策略） | 134000 | 0 | 134000 | - | 5.866e-06 | 59728.1138 | 0.13969 | 59728.2535
660 | double | L24+U53 | 操作：开S29-2 + 不操作（U53 基本策略） | 452000 | 0 | 452000 | - | 5.866e-06 | 59730.7652 | 0.13969 | 59730.9049
660 | double | L24+U54 | 操作：开S29-2 + 不操作（U54 基本策略） | 100500 | 0 | 100500 | - | 5.866e-06 | 59731.3548 | 0.13969 | 59731.4944
660 | double | L24+U55 | 操作：开S29-2 + 不操作（U55 基本策略） | 134000 | 0 | 134000 | - | 5.866e-06 | 59732.1408 | 0.13969 | 59732.2805
660 | double | L24+U56 | 操作：开S29-2 + 不操作（U56 基本策略） | 90400 | 0 | 90400 | - | 5.866e-06 | 59732.6711 | 0.13969 | 59732.8108
660 | double | L24+U57 | 操作：开S29-2 + 不操作（U57 基本策略） | 80400 | 0 | 80400 | - | 5.866e-06 | 59733.1427 | 0.13969 | 59733.2824
660 | double | L24+U58 | 操作：开S29-2 + 不操作（U58 基本策略） | 212400 | 0 | 212400 | - | 5.866e-06 | 59734.3886 | 0.13969 | 59734.5283
660 | double | L24+U59 | 操作：开S29-2 + 不操作（U59 基本策略） | 30150 | 0 | 30150 | - | 5.866e-06 | 59734.5655 | 0.13969 | 59734.7052
660 | double | L24+U60 | 操作：开S29-2 + 不操作（U60 基本策略） | 40200 | 0 | 40200 | - | 5.866e-06 | 59734.8013 | 0.13969 | 59734.941
660 | double | L24+U61 | 操作：开S29-2 + 不操作（U61 基本策略） | 318600 | 0 | 318600 | - | 5.866e-06 | 59736.6702 | 0.13969 | 59736.8099
660 | double | L24+U62 | 操作：开S29-2 + 不操作（U62 基本策略） | 80400 | 0 | 80400 | - | 5.866e-06 | 59737.1418 | 0.13969 | 59737.2815
660 | double | L24+S1 | 操作：开S13-1+开S29-2(源:L24) | 0 | 0 | 0 | - | 2.3393e-06 | 59737.1418 | 0.13969 | 59737.2815
660 | double | L24+S2 | 操作：开S13-1+开S29-2(源:L24) | 0 | 0 | 0 | - | 2.3393e-06 | 59737.1418 | 0.13969 | 59737.2815
660 | double | L24+S3 | 操作：开S13-1+开S29-2(源:L24) | 0 | 0 | 0 | - | 2.3393e-06 | 59737.1418 | 0.13969 | 59737.2815
660 | double | L24+S4 | 操作：开S13-1+开S29-2(源:L24) | 0 | 0 | 0 | - | 2.3393e-06 | 59737.1418 | 0.13969 | 59737.2815
660 | double | L24+S5 | 操作：开S13-1+开S29-2(源:L24) | 0 | 0 | 0 | - | 2.3393e-06 | 59737.1418 | 0.13969 | 59737.2815
660 | double | L24+S6 | 操作：开S29-2 + 不操作（S6 基本策略） | 1627500 | 0 | 1627500 | - | 2.3393e-06 | 59740.9491 | 0.13969 | 59741.0888
660 | double | L24+S7 | 操作：开S29-2 + 不操作（S7 基本策略） | 0 | 0 | 0 | - | 2.3393e-06 | 59740.9491 | 0.13969 | 59741.0888
660 | double | L24+S8 | 操作：开S29-2(源:L24) | 838680 | 0 | 838680 | - | 2.3393e-06 | 59742.9111 | 0.13969 | 59743.0507
660 | double | L24+S9 | 操作：开S29-2 + 不操作（S9 基本策略） | 0 | 0 | 0 | - | 2.3393e-06 | 59742.9111 | 0.13969 | 59743.0507
660 | double | L24+S10 | 操作：开S29-2 + 打开开关 S9 | 0 | 0 | 0 | - | 2.3393e-06 | 59742.9111 | 0.13969 | 59743.0507
660 | double | L24+S11 | 操作：开S29-2(源:L24) | 40200 | 0 | 40200 | - | 2.3393e-06 | 59743.0051 | 0.13969 | 59743.1448
660 | double | L24+S12 | 操作：开S29-2(源:L24) | 26800 | 0 | 26800 | - | 2.3393e-06 | 59743.0678 | 0.13969 | 59743.2075
660 | double | L24+S13 | 操作：开S29-2 + 不操作（S13 基本策略） | 0 | 0 | 0 | - | 2.3393e-06 | 59743.0678 | 0.13969 | 59743.2075
660 | double | L45+U1 | 不操作（L45 基本策略） + 不操作（U1 基本策略） | 26800 | 0 | 26800 | - | 1.5117e-06 | 59743.1083 | 0.13969 | 59743.248
660 | double | L45+U2 | 不操作（L45 基本策略） + 不操作（U2 基本策略） | 40200 | 0 | 40200 | - | 1.5117e-06 | 59743.1691 | 0.13969 | 59743.3088
660 | double | L45+U3 | 不操作（L45 基本策略） + 不操作（U3 基本策略） | 40200 | 0 | 40200 | - | 1.5117e-06 | 59743.2298 | 0.13969 | 59743.3695
660 | double | L45+U4 | 不操作（L45 基本策略） + 不操作（U4 基本策略） | 40200 | 0 | 40200 | - | 1.5117e-06 | 59743.2906 | 0.13969 | 59743.4303
660 | double | L45+U5 | 不操作（L45 基本策略） + 不操作（U5 基本策略） | 67000 | 0 | 67000 | - | 1.5117e-06 | 59743.3919 | 0.13969 | 59743.5316
660 | double | L45+U6 | 不操作（L45 基本策略） + 不操作（U6 基本策略） | 40200 | 0 | 40200 | - | 1.5117e-06 | 59743.4527 | 0.13969 | 59743.5924
660 | double | L45+U7 | 不操作（L45 基本策略） + 不操作（U7 基本策略） | 212400 | 0 | 212400 | - | 1.5117e-06 | 59743.7738 | 0.13969 | 59743.9134
660 | double | L45+U8 | 不操作（L45 基本策略） + 不操作（U8 基本策略） | 40200 | 0 | 40200 | - | 1.5117e-06 | 59743.8345 | 0.13969 | 59743.9742
660 | double | L45+U9 | 不操作（L45 基本策略） + 不操作（U9 基本策略） | 424800 | 0 | 424800 | - | 1.5117e-06 | 59744.4767 | 0.13969 | 59744.6164
660 | double | L45+U10 | 不操作（L45 基本策略） + 不操作（U10 基本策略） | 134000 | 0 | 134000 | - | 1.5117e-06 | 59744.6793 | 0.13969 | 59744.819
660 | double | L45+U11 | 不操作（L45 基本策略） + 不操作（U11 基本策略） | 339000 | 0 | 339000 | - | 1.5117e-06 | 59745.1917 | 0.13969 | 59745.3314
660 | double | L45+U12 | 不操作（L45 基本策略） + 不操作（U12 基本策略） | 708000 | 0 | 708000 | - | 1.5117e-06 | 59746.262 | 0.13969 | 59746.4017
660 | double | L45+U13 | 不操作（L45 基本策略） + 不操作（U13 基本策略） | 40200 | 0 | 40200 | - | 1.5117e-06 | 59746.3228 | 0.13969 | 59746.4625
660 | double | L45+U14 | 不操作（L45 基本策略） + 不操作（U14 基本策略） | 1486800 | 0 | 1486800 | - | 1.5117e-06 | 59748.5704 | 0.13969 | 59748.7101
660 | double | L45+U15 | 不操作（L45 基本策略） + 不操作（U15 基本策略） | 140700 | 0 | 140700 | - | 1.5117e-06 | 59748.7831 | 0.13969 | 59748.9228
660 | double | L45+U16 | 不操作（L45 基本策略） + 不操作（U16 基本策略） | 271200 | 0 | 271200 | - | 1.5117e-06 | 59749.1931 | 0.13969 | 59749.3328
660 | double | L45+U17 | 不操作（L45 基本策略） + 不操作（U17 基本策略） | 26800 | 0 | 26800 | - | 1.5117e-06 | 59749.2336 | 0.13969 | 59749.3733
660 | double | L45+U18 | 不操作（L45 基本策略） + 不操作（U18 基本策略） | 354000 | 0 | 354000 | - | 1.5117e-06 | 59749.7687 | 0.13969 | 59749.9084
660 | double | L45+U19 | 不操作（L45 基本策略） + 不操作（U19 基本策略） | 16080 | 0 | 16080 | - | 1.5117e-06 | 59749.793 | 0.13969 | 59749.9327
660 | double | L45+U20 | 不操作（L45 基本策略） + 不操作（U20 基本策略） | 40200 | 0 | 40200 | - | 1.5117e-06 | 59749.8538 | 0.13969 | 59749.9935
660 | double | L45+U21 | 不操作（L45 基本策略） + 不操作（U21 基本策略） | 212400 | 0 | 212400 | - | 1.5117e-06 | 59750.1749 | 0.13969 | 59750.3146
660 | double | L45+U22 | 不操作（L45 基本策略） + 不操作（U22 基本策略） | 40200 | 0 | 40200 | - | 1.5117e-06 | 59750.2357 | 0.13969 | 59750.3754
660 | double | L45+U23 | 不操作（L45 基本策略） + 不操作（U23 基本策略） | 40200 | 0 | 40200 | - | 1.5117e-06 | 59750.2964 | 0.13969 | 59750.4361
660 | double | L45+U24 | 不操作（L45 基本策略） + 不操作（U24 基本策略） | 26800 | 0 | 26800 | - | 1.5117e-06 | 59750.337 | 0.13969 | 59750.4766
660 | double | L45+U25 | 不操作（L45 基本策略） + 不操作（U25 基本策略） | 40200 | 0 | 40200 | - | 1.5117e-06 | 59750.3977 | 0.13969 | 59750.5374
660 | double | L45+U26 | 不操作（L45 基本策略） + 不操作（U26 基本策略） | 26800 | 0 | 26800 | - | 1.5117e-06 | 59750.4382 | 0.13969 | 59750.5779
660 | double | L45+U27 | 不操作（L45 基本策略） + 不操作（U27 基本策略） | 135600 | 0 | 135600 | - | 1.5117e-06 | 59750.6432 | 0.13969 | 59750.7829
660 | double | L45+U28 | 不操作（L45 基本策略） + 不操作（U28 基本策略） | 67000 | 0 | 67000 | - | 1.5117e-06 | 59750.7445 | 0.13969 | 59750.8842
660 | double | L45+U29 | 不操作（L45 基本策略） + 不操作（U29 基本策略） | 212400 | 0 | 212400 | - | 1.5117e-06 | 59751.0656 | 0.13969 | 59751.2053
660 | double | L45+U30 | 不操作（L45 基本策略） + 不操作（U30 基本策略） | 67000 | 0 | 67000 | - | 1.5117e-06 | 59751.1669 | 0.13969 | 59751.3066
660 | double | L45+U31 | 不操作（L45 基本策略） + 不操作（U31 基本策略） | 271200 | 0 | 271200 | - | 1.5117e-06 | 59751.5769 | 0.13969 | 59751.7166
660 | double | L45+U32 | 不操作（L45 基本策略） + 不操作（U32 基本策略） | 708000 | 0 | 708000 | - | 1.5117e-06 | 59752.6472 | 0.13969 | 59752.7868
660 | double | L45+U33 | 不操作（L45 基本策略） + 不操作（U33 基本策略） | 339000 | 0 | 339000 | - | 1.5117e-06 | 59753.1596 | 0.13969 | 59753.2993
660 | double | L45+U34 | 不操作（L45 基本策略） + 不操作（U34 基本策略） | 203400 | 0 | 203400 | - | 1.5117e-06 | 59753.4671 | 0.13969 | 59753.6068
660 | double | L45+U35 | 不操作（L45 基本策略） + 不操作（U35 基本策略） | 26800 | 0 | 26800 | - | 1.5117e-06 | 59753.5076 | 0.13969 | 59753.6473
660 | double | L45+U36 | 不操作（L45 基本策略） + 不操作（U36 基本策略） | 354000 | 0 | 354000 | - | 1.5117e-06 | 59754.0428 | 0.13969 | 59754.1825
660 | double | L45+U37 | 不操作（L45 基本策略） + 不操作（U37 基本策略） | 60300 | 0 | 60300 | - | 1.5117e-06 | 59754.1339 | 0.13969 | 59754.2736
660 | double | L45+U38 | 不操作（L45 基本策略） + 不操作（U38 基本策略） | 474600 | 0 | 474600 | - | 1.5117e-06 | 59754.8514 | 0.13969 | 59754.9911
660 | double | L45+U39 | 不操作（L45 基本策略） + 不操作（U39 基本策略） | 60300 | 0 | 60300 | - | 1.5117e-06 | 59754.9425 | 0.13969 | 59755.0822
660 | double | L45+U40 | 不操作（L45 基本策略） + 不操作（U40 基本策略） | 424800 | 0 | 424800 | - | 1.5117e-06 | 59755.5847 | 0.13969 | 59755.7244
660 | double | L45+U41 | 不操作（L45 基本策略） + 不操作（U41 基本策略） | 40200 | 0 | 40200 | - | 1.5117e-06 | 59755.6455 | 0.13969 | 59755.7852
660 | double | L45+U42 | 不操作（L45 基本策略） + 不操作（U42 基本策略） | 226000 | 0 | 226000 | - | 1.5117e-06 | 59755.9871 | 0.13969 | 59756.1268
660 | double | L45+U43 | 不操作（L45 基本策略） + 不操作（U43 基本策略） | 26800 | 0 | 26800 | - | 1.5117e-06 | 59756.0276 | 0.13969 | 59756.1673
660 | double | L45+U44 | 不操作（L45 基本策略） + 不操作（U44 基本策略） | 40200 | 0 | 40200 | - | 1.5117e-06 | 59756.0884 | 0.13969 | 59756.2281
660 | double | L45+U45 | 不操作（L45 基本策略） + 不操作（U45 基本策略） | 424800 | 0 | 424800 | - | 1.5117e-06 | 59756.7306 | 0.13969 | 59756.8703
660 | double | L45+U46 | 不操作（L45 基本策略） + 不操作（U46 基本策略） | 100500 | 0 | 100500 | - | 1.5117e-06 | 59756.8825 | 0.13969 | 59757.0222
660 | double | L45+U47 | 不操作（L45 基本策略） + 不操作（U47 基本策略） | 708000 | 0 | 708000 | - | 1.5117e-06 | 59757.9528 | 0.13969 | 59758.0925
660 | double | L45+U48 | 不操作（L45 基本策略） + 不操作（U48 基本策略） | 281400 | 0 | 281400 | - | 1.5117e-06 | 59758.3782 | 0.13969 | 59758.5179
660 | double | L45+U49 | 不操作（L45 基本策略） + 不操作（U49 基本策略） | 949200 | 0 | 949200 | - | 1.5117e-06 | 59759.8131 | 0.13969 | 59759.9528
660 | double | L45+U50 | 不操作（L45 基本策略） + 不操作（U50 基本策略） | 40200 | 0 | 40200 | - | 1.5117e-06 | 59759.8739 | 0.13969 | 59760.0136
660 | double | L45+U51 | 不操作（L45 基本策略） + 不操作（U51 基本策略） | 281400 | 0 | 281400 | - | 1.5117e-06 | 59760.2993 | 0.13969 | 59760.439
660 | double | L45+U52 | 不操作（L45 基本策略） + 不操作（U52 基本策略） | 134000 | 0 | 134000 | - | 1.5117e-06 | 59760.5018 | 0.13969 | 59760.6415
660 | double | L45+U53 | 不操作（L45 基本策略） + 不操作（U53 基本策略） | 452000 | 0 | 452000 | - | 1.5117e-06 | 59761.1851 | 0.13969 | 59761.3248
660 | double | L45+U54 | 不操作（L45 基本策略） + 不操作（U54 基本策略） | 100500 | 0 | 100500 | - | 1.5117e-06 | 59761.3371 | 0.13969 | 59761.4768
660 | double | L45+U55 | 不操作（L45 基本策略） + 不操作（U55 基本策略） | 134000 | 0 | 134000 | - | 1.5117e-06 | 59761.5396 | 0.13969 | 59761.6793
660 | double | L45+U56 | 不操作（L45 基本策略） + 不操作（U56 基本策略） | 90400 | 0 | 90400 | - | 1.5117e-06 | 59761.6763 | 0.13969 | 59761.816
660 | double | L45+U57 | 不操作（L45 基本策略） + 不操作（U57 基本策略） | 80400 | 0 | 80400 | - | 1.5117e-06 | 59761.7978 | 0.13969 | 59761.9375
660 | double | L45+U58 | 不操作（L45 基本策略） + 不操作（U58 基本策略） | 212400 | 0 | 212400 | - | 1.5117e-06 | 59762.1189 | 0.13969 | 59762.2586
660 | double | L45+U59 | 不操作（L45 基本策略） + 不操作（U59 基本策略） | 30150 | 0 | 30150 | - | 1.5117e-06 | 59762.1645 | 0.13969 | 59762.3042
660 | double | L45+U60 | 不操作（L45 基本策略） + 不操作（U60 基本策略） | 40200 | 0 | 40200 | - | 1.5117e-06 | 59762.2253 | 0.13969 | 59762.365
660 | double | L24+U16 | 操作：开S29-2 + 不操作（U16 基本策略） | 271200 | 0 | 271200 | - | 5.866e-06 | 59763.8161 | 0.13969 | 59763.9558
660 | double | L24+U17 | 操作：开S29-2 + 不操作（U17 基本策略） | 26800 | 0 | 26800 | - | 5.866e-06 | 59763.9733 | 0.13969 | 59764.113
660 | double | L24+U18 | 操作：开S29-2 + 不操作（U18 基本策略） | 354000 | 0 | 354000 | - | 5.866e-06 | 59766.0499 | 0.13969 | 59766.1896
660 | double | L24+U19 | 操作：开S29-2 + 不操作（U19 基本策略） | 16080 | 0 | 16080 | - | 5.866e-06 | 59766.1442 | 0.13969 | 59766.2839
660 | double | L24+U20 | 操作：开S29-2 + 不操作（U20 基本策略） | 40200 | 0 | 40200 | - | 5.866e-06 | 59766.38 | 0.13969 | 59766.5197
660 | double | L24+U21 | 操作：开S29-2 + 不操作（U21 基本策略） | 212400 | 0 | 212400 | - | 5.866e-06 | 59767.626 | 0.13969 | 59767.7656
660 | double | L24+U22 | 操作：开S29-2 + 不操作（U22 基本策略） | 40200 | 0 | 40200 | - | 5.866e-06 | 59767.8618 | 0.13969 | 59768.0015
660 | double | L24+U23 | 操作：开S29-2 + 不操作（U23 基本策略） | 40200 | 0 | 40200 | - | 5.866e-06 | 59768.0976 | 0.13969 | 59768.2373
660 | double | L24+U24 | 操作：开S29-2 + 不操作（U24 基本策略） | 26800 | 0 | 26800 | - | 5.866e-06 | 59768.2548 | 0.13969 | 59768.3945
660 | double | L24+U25 | 操作：开S29-2 + 不操作（U25 基本策略） | 40200 | 0 | 40200 | - | 5.866e-06 | 59768.4906 | 0.13969 | 59768.6303
660 | double | L24+U26 | 操作：开S29-2 + 不操作（U26 基本策略） | 26800 | 0 | 26800 | - | 5.866e-06 | 59768.6478 | 0.13969 | 59768.7875
660 | double | L24+U27 | 操作：开S29-2 + 不操作（U27 基本策略） | 135600 | 0 | 135600 | - | 5.866e-06 | 59769.4432 | 0.13969 | 59769.5829
660 | double | L24+U28 | 操作：开S29-2 + 不操作（U28 基本策略） | 67000 | 0 | 67000 | - | 5.866e-06 | 59769.8362 | 0.13969 | 59769.9759
660 | double | L24+U29 | 操作：开S29-2 + 不操作（U29 基本策略） | 212400 | 0 | 212400 | - | 5.866e-06 | 59771.0822 | 0.13969 | 59771.2219
660 | double | L24+U30 | 操作：开S29-2 + 不操作（U30 基本策略） | 67000 | 0 | 67000 | - | 5.866e-06 | 59771.4752 | 0.13969 | 59771.6149
660 | double | L24+U31 | 操作：开S29-2 + 不操作（U31 基本策略） | 271200 | 0 | 271200 | - | 5.866e-06 | 59773.0661 | 0.13969 | 59773.2057
660 | double | L24+U32 | 操作：开S29-2 + 不操作（U32 基本策略） | 708000 | 0 | 708000 | - | 5.866e-06 | 59777.2192 | 0.13969 | 59777.3588
660 | double | L24+U33 | 不操作（L24 基本策略） + 打开开关 S15 | 339000 | 0 | 339000 | - | 5.866e-06 | 59779.2077 | 0.13969 | 59779.3474
660 | double | L24+U34 | 不操作（L24 基本策略） + 打开开关 S15 | 203400 | 0 | 203400 | - | 5.866e-06 | 59780.4009 | 0.13969 | 59780.5406
660 | double | L24+U35 | 不操作（L24 基本策略） + 打开开关 S15 | 26800 | 0 | 26800 | - | 5.866e-06 | 59780.5581 | 0.13969 | 59780.6978
660 | double | L24+U36 | 操作：开S29-2 + 不操作（U36 基本策略） | 354000 | 0 | 354000 | - | 5.866e-06 | 59782.6346 | 0.13969 | 59782.7743
660 | double | L24+U37 | 操作：开S29-2 + 不操作（U37 基本策略） | 60300 | 0 | 60300 | - | 5.866e-06 | 59782.9883 | 0.13969 | 59783.128
660 | double | L24+U38 | 操作：开S29-2 + 不操作（U38 基本策略） | 474600 | 0 | 474600 | - | 5.866e-06 | 59785.7723 | 0.13969 | 59785.912
660 | double | L24+U39 | 操作：开S29-2 + 不操作（U39 基本策略） | 60300 | 0 | 60300 | - | 5.866e-06 | 59786.1261 | 0.13969 | 59786.2657
660 | double | L24+U40 | 操作：开S29-2 + 不操作（U40 基本策略） | 424800 | 0 | 424800 | - | 5.866e-06 | 59788.6179 | 0.13969 | 59788.7576
660 | double | L24+U41 | 操作：开S29-2 + 不操作（U41 基本策略） | 40200 | 0 | 40200 | - | 5.866e-06 | 59788.8537 | 0.13969 | 59788.9934
660 | double | L24+U42 | 操作：开S29-2 + 不操作（U42 基本策略） | 226000 | 0 | 226000 | - | 5.866e-06 | 59790.1794 | 0.13969 | 59790.3191
660 | double | L24+U43 | 操作：开S29-2 + 不操作（U43 基本策略） | 26800 | 0 | 26800 | - | 5.866e-06 | 59790.3366 | 0.13969 | 59790.4763
660 | double | L24+U44 | 操作：开S29-2 + 不操作（U44 基本策略） | 40200 | 0 | 40200 | - | 5.866e-06 | 59790.5725 | 0.13969 | 59790.7121
660 | double | L24+U45 | 操作：开S29-2 + 不操作（U45 基本策略） | 424800 | 0 | 424800 | - | 5.866e-06 | 59793.0643 | 0.13969 | 59793.204
660 | double | L37+S29 | 不操作（L37 基本策略） + 操作：开S62-3 | 0 | 0 | 0 | - | 1.2555e-07 | 59793.0643 | 0.13969 | 59793.204
660 | double | L37+S13-1 | 不操作（L37 基本策略） + 不操作（S13-1 基本策略） | 0 | 0 | 0 | - | 1.2555e-07 | 59793.0643 | 0.13969 | 59793.204
660 | double | L37+S29-2 | 不操作（L37 基本策略） + 不操作（S29-2 基本策略） | 0 | 0 | 0 | - | 1.2555e-07 | 59793.0643 | 0.13969 | 59793.204
660 | double | L37+S62-3 | 不操作（L37 基本策略） + 不操作（S62-3 基本策略） | 0 | 0 | 0 | - | 1.2555e-07 | 59793.0643 | 0.13969 | 59793.204
660 | double | L37+CB1 | 不操作（L37 基本策略） + 操作：开S13-1 | 0 | 0 | 0 | - | 1.2555e-07 | 59793.0643 | 0.13969 | 59793.204
660 | double | L37+CB2 | 不操作（L37 基本策略） + 操作：开S62-3 | 0 | 0 | 0 | - | 1.2555e-07 | 59793.0643 | 0.13969 | 59793.204
660 | double | L37+CB3 | 不操作（L37 基本策略） + 操作：开S62-3 | 0 | 0 | 0 | - | 1.2555e-07 | 59793.0643 | 0.13969 | 59793.204
660 | double | L37+DG1 | 不操作（L37 基本策略） + 打开开关 S7 | 0 | 0 | 0 | - | 3.1482e-07 | 59793.0643 | 0.13969 | 59793.204
660 | double | L37+DG2 | 不操作（L37 基本策略） + 打开开关 S9 | 0 | 0 | 0 | - | 3.1482e-07 | 59793.0643 | 0.13969 | 59793.204
660 | double | L37+DG3 | 不操作（L37 基本策略） + 打开开关 S13 | 0 | 0 | 0 | - | 3.1482e-07 | 59793.0643 | 0.13969 | 59793.204
660 | double | L37+DG4 | 不操作（L37 基本策略） + 打开开关 S15 | 0 | 0 | 0 | - | 3.1482e-07 | 59793.0643 | 0.13969 | 59793.204
660 | double | L37+DG5 | 不操作（L37 基本策略） + 不操作（DG5 基本策略） | 949200 | 0 | 949200 | - | 3.1482e-07 | 59793.3632 | 0.13969 | 59793.5028
660 | double | L37+DG6 | 不操作（L37 基本策略） + 打开开关 S22 | 0 | 0 | 0 | - | 3.1482e-07 | 59793.3632 | 0.13969 | 59793.5028
660 | double | L37+DG7 | 不操作（L37 基本策略） + 打开开关 S24 | 0 | 0 | 0 | - | 3.1482e-07 | 59793.3632 | 0.13969 | 59793.5028
660 | double | L37+DG8 | 不操作（L37 基本策略） + 打开开关 S25 | 0 | 0 | 0 | - | 3.1482e-07 | 59793.3632 | 0.13969 | 59793.5028
660 | double | L38+U1 | 打开开关 S17 + 不操作（U1 基本策略） | 26800 | 0 | 26800 | - | 3.4665e-06 | 59793.4561 | 0.13969 | 59793.5957
660 | double | L38+U2 | 打开开关 S17 + 不操作（U2 基本策略） | 40200 | 0 | 40200 | - | 3.4665e-06 | 59793.5954 | 0.13969 | 59793.7351
660 | double | L38+U3 | 打开开关 S17 + 不操作（U3 基本策略） | 40200 | 0 | 40200 | - | 3.4665e-06 | 59793.7348 | 0.13969 | 59793.8744
660 | double | L38+U4 | 打开开关 S17 + 不操作（U4 基本策略） | 40200 | 0 | 40200 | - | 3.4665e-06 | 59793.8741 | 0.13969 | 59794.0138
660 | double | L38+U5 | 打开开关 S17 + 不操作（U5 基本策略） | 67000 | 0 | 67000 | - | 3.4665e-06 | 59794.1064 | 0.13969 | 59794.2461
660 | double | L38+U6 | 打开开关 S17 + 不操作（U6 基本策略） | 40200 | 0 | 40200 | - | 3.4665e-06 | 59794.2457 | 0.13969 | 59794.3854
660 | double | L38+U7 | 打开开关 S17 + 不操作（U7 基本策略） | 212400 | 0 | 212400 | - | 3.4665e-06 | 59794.982 | 0.13969 | 59795.1217
660 | double | L38+U8 | 打开开关 S17 + 不操作（U8 基本策略） | 40200 | 0 | 40200 | - | 3.4665e-06 | 59795.1214 | 0.13969 | 59795.261
660 | double | L38+U9 | 打开开关 S17 + 不操作（U9 基本策略） | 424800 | 0 | 424800 | - | 3.4665e-06 | 59796.5939 | 0.13969 | 59796.7336
660 | double | L38+U10 | 打开开关 S17 + 不操作（U10 基本策略） | 134000 | 0 | 134000 | - | 3.4665e-06 | 59797.0584 | 0.13969 | 59797.1981
660 | double | L38+U11 | 打开开关 S17 + 不操作（U11 基本策略） | 339000 | 0 | 339000 | - | 3.4665e-06 | 59798.2336 | 0.13969 | 59798.3732
660 | double | L38+U12 | 打开开关 S17 + 不操作（U12 基本策略） | 708000 | 0 | 708000 | - | 3.4665e-06 | 59800.6878 | 0.13969 | 59800.8275
660 | double | L38+U13 | 打开开关 S17 + 不操作（U13 基本策略） | 40200 | 0 | 40200 | - | 3.4665e-06 | 59800.8272 | 0.13969 | 59800.9669
660 | double | L38+U14 | 打开开关 S17 + 不操作（U14 基本策略） | 1486800 | 0 | 1486800 | - | 3.4665e-06 | 59805.9812 | 0.13969 | 59806.1208
660 | double | L38+U15 | 打开开关 S17 + 不操作（U15 基本策略） | 140700 | 0 | 140700 | - | 3.4665e-06 | 59806.4689 | 0.13969 | 59806.6086
660 | double | L46+U16 | 不操作（L46 基本策略） + 不操作（U16 基本策略） | 1260600 | 0 | 1260600 | - | 8.8388e-06 | 59817.6111 | 0.13969 | 59817.7508
660 | double | L46+U17 | 不操作（L46 基本策略） + 不操作（U17 基本策略） | 1016200 | 0 | 1016200 | - | 8.8388e-06 | 59826.5931 | 0.13969 | 59826.7328
660 | double | L46+U18 | 不操作（L46 基本策略） + 不操作（U18 基本策略） | 1343400 | 0 | 1343400 | - | 8.8388e-06 | 59838.4672 | 0.13969 | 59838.6069
660 | double | L46+U19 | 不操作（L46 基本策略） + 不操作（U19 基本策略） | 1005480 | 0 | 1005480 | - | 8.8388e-06 | 59847.3544 | 0.13969 | 59847.4941
660 | double | L46+U20 | 不操作（L46 基本策略） + 不操作（U20 基本策略） | 1029600 | 0 | 1029600 | - | 8.8388e-06 | 59856.4549 | 0.13969 | 59856.5946
660 | double | L46+U21 | 不操作（L46 基本策略） + 不操作（U21 基本策略） | 1201800 | 0 | 1201800 | - | 8.8388e-06 | 59867.0774 | 0.13969 | 59867.2171
660 | double | L46+U22 | 不操作（L46 基本策略） + 不操作（U22 基本策略） | 1029600 | 0 | 1029600 | - | 8.8388e-06 | 59876.1778 | 0.13969 | 59876.3175
660 | double | L46+U23 | 不操作（L46 基本策略） + 不操作（U23 基本策略） | 1029600 | 0 | 1029600 | - | 8.8388e-06 | 59885.2783 | 0.13969 | 59885.418
660 | double | L46+U24 | 不操作（L46 基本策略） + 不操作（U24 基本策略） | 1016200 | 0 | 1016200 | - | 8.8388e-06 | 59894.2603 | 0.13969 | 59894.4
660 | double | L46+U25 | 不操作（L46 基本策略） + 不操作（U25 基本策略） | 1029600 | 0 | 1029600 | - | 8.8388e-06 | 59903.3607 | 0.13969 | 59903.5004
660 | double | L46+U26 | 不操作（L46 基本策略） + 不操作（U26 基本策略） | 1016200 | 0 | 1016200 | - | 8.8388e-06 | 59912.3427 | 0.13969 | 59912.4824
660 | double | L46+U27 | 不操作（L46 基本策略） + 不操作（U27 基本策略） | 1125000 | 0 | 1125000 | - | 8.8388e-06 | 59922.2864 | 0.13969 | 59922.4261
660 | double | L46+U28 | 不操作（L46 基本策略） + 不操作（U28 基本策略） | 1056400 | 0 | 1056400 | - | 8.8388e-06 | 59931.6237 | 0.13969 | 59931.7634
660 | double | L46+U29 | 不操作（L46 基本策略） + 不操作（U29 基本策略） | 1201800 | 0 | 1201800 | - | 8.8388e-06 | 59942.2462 | 0.13969 | 59942.3859
660 | double | L46+U30 | 不操作（L46 基本策略） + 不操作（U30 基本策略） | 1056400 | 0 | 1056400 | - | 8.8388e-06 | 59951.5836 | 0.13969 | 59951.7232
660 | double | L46+U31 | 不操作（L46 基本策略） + 不操作（U31 基本策略） | 1260600 | 0 | 1260600 | - | 8.8388e-06 | 59962.7258 | 0.13969 | 59962.8655
660 | double | L46+U32 | 不操作（L46 基本策略） + 不操作（U32 基本策略） | 1697400 | 0 | 1697400 | - | 8.8388e-06 | 59977.7288 | 0.13969 | 59977.8685
660 | double | L46+U33 | 不操作（L46 基本策略） + 不操作（U33 基本策略） | 1328400 | 0 | 1328400 | - | 8.8388e-06 | 59989.4703 | 0.13969 | 59989.61
660 | double | L46+U34 | 不操作（L46 基本策略） + 不操作（U34 基本策略） | 1192800 | 0 | 1192800 | - | 8.8388e-06 | 60000.0132 | 0.13969 | 60000.1529
660 | double | L46+U35 | 不操作（L46 基本策略） + 不操作（U35 基本策略） | 1016200 | 0 | 1016200 | - | 8.8388e-06 | 60008.9952 | 0.13969 | 60009.1349
660 | double | L46+U36 | 不操作（L46 基本策略） + 不操作（U36 基本策略） | 1343400 | 0 | 1343400 | - | 8.8388e-06 | 60020.8693 | 0.13969 | 60021.009
660 | double | L46+U37 | 不操作（L46 基本策略） + 不操作（U37 基本策略） | 1049700 | 0 | 1049700 | - | 8.8388e-06 | 60030.1474 | 0.13969 | 60030.2871
660 | double | L46+U38 | 不操作（L46 基本策略） + 不操作（U38 基本策略） | 1464000 | 0 | 1464000 | - | 8.8388e-06 | 60043.0874 | 0.13969 | 60043.2271
660 | double | L46+U39 | 不操作（L46 基本策略） + 不操作（U39 基本策略） | 1049700 | 0 | 1049700 | - | 8.8388e-06 | 60052.3655 | 0.13969 | 60052.5052
660 | double | L46+U40 | 不操作（L46 基本策略） + 不操作（U40 基本策略） | 1414200 | 0 | 1414200 | - | 8.8388e-06 | 60064.8654 | 0.13969 | 60065.0051
660 | double | L46+U41 | 不操作（L46 基本策略） + 不操作（U41 基本策略） | 1029600 | 0 | 1029600 | - | 8.8388e-06 | 60073.9658 | 0.13969 | 60074.1055
660 | double | L46+U42 | 不操作（L46 基本策略） + 不操作（U42 基本策略） | 1215400 | 0 | 1215400 | - | 8.8388e-06 | 60084.7085 | 0.13969 | 60084.8482
660 | double | L46+U43 | 不操作（L46 基本策略） + 不操作（U43 基本策略） | 1016200 | 0 | 1016200 | - | 8.8388e-06 | 60093.6906 | 0.13969 | 60093.8302
660 | double | L46+U44 | 不操作（L46 基本策略） + 不操作（U44 基本策略） | 1029600 | 0 | 1029600 | - | 8.8388e-06 | 60102.791 | 0.13969 | 60102.9307
660 | double | L46+U45 | 不操作（L46 基本策略） + 不操作（U45 基本策略） | 1414200 | 0 | 1414200 | - | 8.8388e-06 | 60115.2909 | 0.13969 | 60115.4306
660 | double | L39+S29 | 打开开关 S17 + 操作：开S62-3 | 0 | 0 | 0 | - | 1.0051e-06 | 60115.2909 | 0.13969 | 60115.4306
660 | double | L39+S13-1 | 打开开关 S17 + 不操作（S13-1 基本策略） | 0 | 0 | 0 | - | 1.0051e-06 | 60115.2909 | 0.13969 | 60115.4306
660 | double | L39+S29-2 | 打开开关 S17 + 不操作（S29-2 基本策略） | 0 | 0 | 0 | - | 1.0051e-06 | 60115.2909 | 0.13969 | 60115.4306
660 | double | L39+S62-3 | 打开开关 S17 + 不操作（S62-3 基本策略） | 0 | 0 | 0 | - | 1.0051e-06 | 60115.2909 | 0.13969 | 60115.4306
660 | double | L39+CB1 | 打开开关 S17 + 操作：开S13-1 | 0 | 0 | 0 | - | 1.0051e-06 | 60115.2909 | 0.13969 | 60115.4306
660 | double | L39+CB2 | 打开开关 S17 + 操作：开S62-3 | 0 | 0 | 0 | - | 1.0051e-06 | 60115.2909 | 0.13969 | 60115.4306
660 | double | L39+CB3 | 打开开关 S17 + 操作：开S62-3 | 0 | 0 | 0 | - | 1.0051e-06 | 60115.2909 | 0.13969 | 60115.4306
660 | double | L39+DG1 | 打开开关 S17 + 打开开关 S7 | 0 | 0 | 0 | - | 2.5203e-06 | 60115.2909 | 0.13969 | 60115.4306
660 | double | L39+DG2 | 打开开关 S17 + 打开开关 S9 | 0 | 0 | 0 | - | 2.5203e-06 | 60115.2909 | 0.13969 | 60115.4306
660 | double | L39+DG3 | 打开开关 S17 + 打开开关 S13 | 0 | 0 | 0 | - | 2.5203e-06 | 60115.2909 | 0.13969 | 60115.4306
660 | double | L39+DG4 | 打开开关 S17 + 打开开关 S15 | 0 | 0 | 0 | - | 2.5203e-06 | 60115.2909 | 0.13969 | 60115.4306
660 | double | L39+DG5 | 不操作（L39 基本策略） + 打开开关 S17 | 534900 | 0 | 534900 | - | 2.5203e-06 | 60116.639 | 0.13969 | 60116.7787
660 | double | L39+DG6 | 打开开关 S17 + 打开开关 S22 | 0 | 0 | 0 | - | 2.5203e-06 | 60116.639 | 0.13969 | 60116.7787
660 | double | L39+DG7 | 打开开关 S17 + 打开开关 S24 | 0 | 0 | 0 | - | 2.5203e-06 | 60116.639 | 0.13969 | 60116.7787
660 | double | L39+DG8 | 打开开关 S17 + 打开开关 S25 | 0 | 0 | 0 | - | 2.5203e-06 | 60116.639 | 0.13969 | 60116.7787
660 | double | L40+U1 | 打开开关 S17 + 不操作（U1 基本策略） | 26800 | 0 | 26800 | - | 1.8899e-06 | 60116.6896 | 0.13969 | 60116.8293
660 | double | L40+U2 | 打开开关 S17 + 不操作（U2 基本策略） | 40200 | 0 | 40200 | - | 1.8899e-06 | 60116.7656 | 0.13969 | 60116.9053
660 | double | L40+U3 | 打开开关 S17 + 不操作（U3 基本策略） | 40200 | 0 | 40200 | - | 1.8899e-06 | 60116.8416 | 0.13969 | 60116.9813
660 | double | L40+U4 | 打开开关 S17 + 不操作（U4 基本策略） | 40200 | 0 | 40200 | - | 1.8899e-06 | 60116.9176 | 0.13969 | 60117.0572
660 | double | L40+U5 | 打开开关 S17 + 不操作（U5 基本策略） | 67000 | 0 | 67000 | - | 1.8899e-06 | 60117.0442 | 0.13969 | 60117.1839
660 | double | L40+U6 | 打开开关 S17 + 不操作（U6 基本策略） | 40200 | 0 | 40200 | - | 1.8899e-06 | 60117.1201 | 0.13969 | 60117.2598
660 | double | L40+U7 | 打开开关 S17 + 不操作（U7 基本策略） | 212400 | 0 | 212400 | - | 1.8899e-06 | 60117.5216 | 0.13969 | 60117.6612
660 | double | L40+U8 | 打开开关 S17 + 不操作（U8 基本策略） | 40200 | 0 | 40200 | - | 1.8899e-06 | 60117.5975 | 0.13969 | 60117.7372
660 | double | L40+U9 | 打开开关 S17 + 不操作（U9 基本策略） | 424800 | 0 | 424800 | - | 1.8899e-06 | 60118.4003 | 0.13969 | 60118.54
660 | double | L40+U10 | 打开开关 S17 + 不操作（U10 基本策略） | 134000 | 0 | 134000 | - | 1.8899e-06 | 60118.6536 | 0.13969 | 60118.7933
660 | double | L40+U11 | 打开开关 S17 + 不操作（U11 基本策略） | 339000 | 0 | 339000 | - | 1.8899e-06 | 60119.2942 | 0.13969 | 60119.4339
660 | double | L40+U12 | 打开开关 S17 + 不操作（U12 基本策略） | 708000 | 0 | 708000 | - | 1.8899e-06 | 60120.6323 | 0.13969 | 60120.772
660 | double | L40+U13 | 打开开关 S17 + 不操作（U13 基本策略） | 40200 | 0 | 40200 | - | 1.8899e-06 | 60120.7082 | 0.13969 | 60120.8479
660 | double | L40+U14 | 打开开关 S17 + 不操作（U14 基本策略） | 1486800 | 0 | 1486800 | - | 1.8899e-06 | 60123.5181 | 0.13969 | 60123.6578
660 | double | L40+U15 | 打开开关 S17 + 不操作（U15 基本策略） | 140700 | 0 | 140700 | - | 1.8899e-06 | 60123.784 | 0.13969 | 60123.9237
660 | double | L38+U46 | 打开开关 S17 + 不操作（U46 基本策略） | 100500 | 0 | 100500 | - | 3.4665e-06 | 60124.1324 | 0.13969 | 60124.2721
660 | double | L38+U47 | 打开开关 S17 + 不操作（U47 基本策略） | 708000 | 0 | 708000 | - | 3.4665e-06 | 60126.5866 | 0.13969 | 60126.7263
660 | double | L38+U48 | 打开开关 S17 + 不操作（U48 基本策略） | 281400 | 0 | 281400 | - | 3.4665e-06 | 60127.5621 | 0.13969 | 60127.7018
660 | double | L38+U49 | 打开开关 S17 + 不操作（U49 基本策略） | 949200 | 0 | 949200 | - | 3.4665e-06 | 60130.8525 | 0.13969 | 60130.9922
660 | double | L38+U50 | 打开开关 S17 + 不操作（U50 基本策略） | 40200 | 0 | 40200 | - | 3.4665e-06 | 60130.9919 | 0.13969 | 60131.1315
660 | double | L38+U51 | 打开开关 S17 + 不操作（U51 基本策略） | 281400 | 0 | 281400 | - | 3.4665e-06 | 60131.9673 | 0.13969 | 60132.107
660 | double | L38+U52 | 打开开关 S17 + 不操作（U52 基本策略） | 134000 | 0 | 134000 | - | 3.4665e-06 | 60132.4318 | 0.13969 | 60132.5715
660 | double | L38+U53 | 打开开关 S17 + 不操作（U53 基本策略） | 452000 | 0 | 452000 | - | 3.4665e-06 | 60133.9987 | 0.13969 | 60134.1384
660 | double | L38+U54 | 打开开关 S17 + 不操作（U54 基本策略） | 100500 | 0 | 100500 | - | 3.4665e-06 | 60134.3471 | 0.13969 | 60134.4867
660 | double | L38+U55 | 打开开关 S17 + 不操作（U55 基本策略） | 134000 | 0 | 134000 | - | 3.4665e-06 | 60134.8116 | 0.13969 | 60134.9513
660 | double | L38+U56 | 打开开关 S17 + 不操作（U56 基本策略） | 90400 | 0 | 90400 | - | 3.4665e-06 | 60135.1249 | 0.13969 | 60135.2646
660 | double | L38+U57 | 打开开关 S17 + 不操作（U57 基本策略） | 80400 | 0 | 80400 | - | 3.4665e-06 | 60135.4036 | 0.13969 | 60135.5433
660 | double | L38+U58 | 打开开关 S17 + 不操作（U58 基本策略） | 212400 | 0 | 212400 | - | 3.4665e-06 | 60136.1399 | 0.13969 | 60136.2796
660 | double | L38+U59 | 打开开关 S17 + 不操作（U59 基本策略） | 30150 | 0 | 30150 | - | 3.4665e-06 | 60136.2444 | 0.13969 | 60136.3841
660 | double | L38+U60 | 打开开关 S17 + 不操作（U60 基本策略） | 40200 | 0 | 40200 | - | 3.4665e-06 | 60136.3838 | 0.13969 | 60136.5235
660 | double | L38+U61 | 打开开关 S17 + 不操作（U61 基本策略） | 318600 | 0 | 318600 | - | 3.4665e-06 | 60137.4882 | 0.13969 | 60137.6279
660 | double | L38+U62 | 打开开关 S17 + 不操作（U62 基本策略） | 80400 | 0 | 80400 | - | 3.4665e-06 | 60137.7669 | 0.13969 | 60137.9066
660 | double | L38+S1 | 打开开关 S17 + 操作：开S13-1 | 0 | 0 | 0 | - | 1.3824e-06 | 60137.7669 | 0.13969 | 60137.9066
660 | double | L38+S2 | 打开开关 S17 + 操作：开S13-1 | 0 | 0 | 0 | - | 1.3824e-06 | 60137.7669 | 0.13969 | 60137.9066
660 | double | L38+S3 | 打开开关 S17 + 操作：开S13-1 | 0 | 0 | 0 | - | 1.3824e-06 | 60137.7669 | 0.13969 | 60137.9066
660 | double | L38+S4 | 打开开关 S17 + 操作：开S13-1 | 0 | 0 | 0 | - | 1.3824e-06 | 60137.7669 | 0.13969 | 60137.9066
660 | double | L38+S5 | 打开开关 S17 + 操作：开S13-1 | 0 | 0 | 0 | - | 1.3824e-06 | 60137.7669 | 0.13969 | 60137.9066
660 | double | L38+S6 | 打开开关 S17 + 不操作（S6 基本策略） | 1627500 | 0 | 1627500 | - | 1.3824e-06 | 60140.0168 | 0.13969 | 60140.1565
660 | double | L38+S7 | 打开开关 S17 + 不操作（S7 基本策略） | 0 | 0 | 0 | - | 1.3824e-06 | 60140.0168 | 0.13969 | 60140.1565
660 | double | L38+S8 | 打开开关 S17 + 操作：开S29-2 | 0 | 0 | 0 | - | 1.3824e-06 | 60140.0168 | 0.13969 | 60140.1565
660 | double | L38+S9 | 打开开关 S17 + 不操作（S9 基本策略） | 0 | 0 | 0 | - | 1.3824e-06 | 60140.0168 | 0.13969 | 60140.1565
660 | double | L38+S10 | 打开开关 S17 + 打开开关 S9 | 0 | 0 | 0 | - | 1.3824e-06 | 60140.0168 | 0.13969 | 60140.1565
660 | double | L38+S11 | 打开开关 S17 + 操作：开S29-2 | 0 | 0 | 0 | - | 1.3824e-06 | 60140.0168 | 0.13969 | 60140.1565
660 | double | L38+S12 | 打开开关 S17 + 操作：开S29-2 | 0 | 0 | 0 | - | 1.3824e-06 | 60140.0168 | 0.13969 | 60140.1565
660 | double | L38+S13 | 打开开关 S17 + 不操作（S13 基本策略） | 0 | 0 | 0 | - | 1.3824e-06 | 60140.0168 | 0.13969 | 60140.1565
660 | double | L47+U1 | 不操作（L47 基本策略） + 不操作（U1 基本策略） | 67000 | 0 | 67000 | - | 1.7638e-06 | 60140.135 | 0.13969 | 60140.2747
660 | double | L47+U2 | 不操作（L47 基本策略） + 不操作（U2 基本策略） | 80400 | 0 | 80400 | - | 1.7638e-06 | 60140.2768 | 0.13969 | 60140.4165
660 | double | L47+U3 | 不操作（L47 基本策略） + 不操作（U3 基本策略） | 80400 | 0 | 80400 | - | 1.7638e-06 | 60140.4186 | 0.13969 | 60140.5583
660 | double | L47+U4 | 不操作（L47 基本策略） + 不操作（U4 基本策略） | 80400 | 0 | 80400 | - | 1.7638e-06 | 60140.5604 | 0.13969 | 60140.7001
660 | double | L47+U5 | 不操作（L47 基本策略） + 不操作（U5 基本策略） | 107200 | 0 | 107200 | - | 1.7638e-06 | 60140.7495 | 0.13969 | 60140.8892
660 | double | L47+U6 | 不操作（L47 基本策略） + 不操作（U6 基本策略） | 80400 | 0 | 80400 | - | 1.7638e-06 | 60140.8913 | 0.13969 | 60141.031
660 | double | L47+U7 | 不操作（L47 基本策略） + 不操作（U7 基本策略） | 252600 | 0 | 252600 | - | 1.7638e-06 | 60141.3368 | 0.13969 | 60141.4765
660 | double | L47+U8 | 不操作（L47 基本策略） + 不操作（U8 基本策略） | 80400 | 0 | 80400 | - | 1.7638e-06 | 60141.4787 | 0.13969 | 60141.6183
660 | double | L47+U9 | 不操作（L47 基本策略） + 不操作（U9 基本策略） | 465000 | 0 | 465000 | - | 1.7638e-06 | 60142.2988 | 0.13969 | 60142.4385
660 | double | L47+U10 | 不操作（L47 基本策略） + 不操作（U10 基本策略） | 174200 | 0 | 174200 | - | 1.7638e-06 | 60142.6061 | 0.13969 | 60142.7458
660 | double | L47+U11 | 不操作（L47 基本策略） + 不操作（U11 基本策略） | 379200 | 0 | 379200 | - | 1.7638e-06 | 60143.2749 | 0.13969 | 60143.4146
660 | double | L47+U12 | 不操作（L47 基本策略） + 不操作（U12 基本策略） | 748200 | 0 | 748200 | - | 1.7638e-06 | 60144.5946 | 0.13969 | 60144.7343
660 | double | L47+U13 | 不操作（L47 基本策略） + 不操作（U13 基本策略） | 80400 | 0 | 80400 | - | 1.7638e-06 | 60144.7364 | 0.13969 | 60144.8761
660 | double | L47+U14 | 不操作（L47 基本策略） + 不操作（U14 基本策略） | 1527000 | 0 | 1527000 | - | 1.7638e-06 | 60147.4297 | 0.13969 | 60147.5694
660 | double | L47+U15 | 不操作（L47 基本策略） + 不操作（U15 基本策略） | 180900 | 0 | 180900 | - | 1.7638e-06 | 60147.7488 | 0.13969 | 60147.8885
660 | double | L47+U16 | 不操作（L47 基本策略） + 不操作（U16 基本策略） | 311400 | 0 | 311400 | - | 1.7638e-06 | 60148.298 | 0.13969 | 60148.4377
660 | double | L47+U17 | 不操作（L47 基本策略） + 不操作（U17 基本策略） | 67000 | 0 | 67000 | - | 1.7638e-06 | 60148.4162 | 0.13969 | 60148.5559
660 | double | L47+U18 | 不操作（L47 基本策略） + 不操作（U18 基本策略） | 394200 | 0 | 394200 | - | 1.7638e-06 | 60149.1115 | 0.13969 | 60149.2512
660 | double | L47+U19 | 不操作（L47 基本策略） + 不操作（U19 基本策略） | 56280 | 0 | 56280 | - | 1.7638e-06 | 60149.2108 | 0.13969 | 60149.3505
660 | double | L47+U20 | 不操作（L47 基本策略） + 不操作（U20 基本策略） | 80400 | 0 | 80400 | - | 1.7638e-06 | 60149.3526 | 0.13969 | 60149.4923
660 | double | L47+U21 | 不操作（L47 基本策略） + 不操作（U21 基本策略） | 252600 | 0 | 252600 | - | 1.7638e-06 | 60149.7981 | 0.13969 | 60149.9378
660 | double | L47+U22 | 不操作（L47 基本策略） + 不操作（U22 基本策略） | 80400 | 0 | 80400 | - | 1.7638e-06 | 60149.9399 | 0.13969 | 60150.0796
660 | double | L47+U23 | 不操作（L47 基本策略） + 不操作（U23 基本策略） | 80400 | 0 | 80400 | - | 1.7638e-06 | 60150.0817 | 0.13969 | 60150.2214
660 | double | L47+U24 | 不操作（L47 基本策略） + 不操作（U24 基本策略） | 67000 | 0 | 67000 | - | 1.7638e-06 | 60150.1999 | 0.13969 | 60150.3396
660 | double | L47+U25 | 不操作（L47 基本策略） + 不操作（U25 基本策略） | 80400 | 0 | 80400 | - | 1.7638e-06 | 60150.3417 | 0.13969 | 60150.4814
660 | double | L47+U26 | 不操作（L47 基本策略） + 不操作（U26 基本策略） | 67000 | 0 | 67000 | - | 1.7638e-06 | 60150.4599 | 0.13969 | 60150.5996
660 | double | L47+U27 | 不操作（L47 基本策略） + 不操作（U27 基本策略） | 175800 | 0 | 175800 | - | 1.7638e-06 | 60150.77 | 0.13969 | 60150.9097
660 | double | L47+U28 | 不操作（L47 基本策略） + 不操作（U28 基本策略） | 107200 | 0 | 107200 | - | 1.7638e-06 | 60150.9591 | 0.13969 | 60151.0987
660 | double | L47+U29 | 不操作（L47 基本策略） + 不操作（U29 基本策略） | 252600 | 0 | 252600 | - | 1.7638e-06 | 60151.4046 | 0.13969 | 60151.5443
660 | double | L47+U30 | 不操作（L47 基本策略） + 不操作（U30 基本策略） | 107200 | 0 | 107200 | - | 1.7638e-06 | 60151.5937 | 0.13969 | 60151.7334
660 | double | L38+S14 | 打开开关 S17 + 打开开关 S13 | 0 | 0 | 0 | - | 1.3824e-06 | 60151.5937 | 0.13969 | 60151.7334
660 | double | L38+S15 | 打开开关 S17 + 不操作（S15 基本策略） | 0 | 0 | 0 | - | 1.3824e-06 | 60151.5937 | 0.13969 | 60151.7334
660 | double | L38+S16 | 打开开关 S17 + 打开开关 S15 | 0 | 0 | 0 | - | 1.3824e-06 | 60151.5937 | 0.13969 | 60151.7334
660 | double | L38+S17 | 不操作（L38 基本策略） + 不操作（S17 基本策略） | 354000 | 0 | 354000 | - | 1.3824e-06 | 60152.083 | 0.13969 | 60152.2227
660 | double | L38+S18 | 不操作（L38 基本策略） + 打开开关 S17 | 60300 | 0 | 60300 | - | 1.3824e-06 | 60152.1664 | 0.13969 | 60152.3061
660 | double | L38+S19 | 打开开关 S17 + 不操作（S19 基本策略） | 691000 | 0 | 691000 | - | 1.3824e-06 | 60153.1217 | 0.13969 | 60153.2614
660 | double | L38+S20 | 打开开关 S17 + 不操作（S20 基本策略） | 266200 | 0 | 266200 | - | 1.3824e-06 | 60153.4897 | 0.13969 | 60153.6294
660 | double | L38+S21 | 打开开关 S17 + 不操作（S21 基本策略） | 808500 | 0 | 808500 | - | 1.3824e-06 | 60154.6074 | 0.13969 | 60154.747
660 | double | L38+S22 | 打开开关 S17 + 不操作（S22 基本策略） | 0 | 0 | 0 | - | 1.3824e-06 | 60154.6074 | 0.13969 | 60154.747
660 | double | L38+S23 | 打开开关 S17 + 不操作（S23 基本策略） | 989400 | 0 | 989400 | - | 1.3824e-06 | 60155.9751 | 0.13969 | 60156.1148
660 | double | L38+S24 | 打开开关 S17 + 不操作（S24 基本策略） | 0 | 0 | 0 | - | 1.3824e-06 | 60155.9751 | 0.13969 | 60156.1148
660 | double | L38+S25 | 打开开关 S17 + 不操作（S25 基本策略） | 0 | 0 | 0 | - | 1.3824e-06 | 60155.9751 | 0.13969 | 60156.1148
660 | double | L38+S26 | 打开开关 S17 + 打开开关 S25 | 0 | 0 | 0 | - | 1.3824e-06 | 60155.9751 | 0.13969 | 60156.1148
660 | double | L38+S27 | 打开开关 S17 + 操作：开S62-3 | 0 | 0 | 0 | - | 1.3824e-06 | 60155.9751 | 0.13969 | 60156.1148
660 | double | L38+S28 | 打开开关 S17 + 不操作（S28 基本策略） | 242550 | 0 | 242550 | - | 1.3824e-06 | 60156.3104 | 0.13969 | 60156.4501
660 | double | L38+S29 | 打开开关 S17 + 操作：开S62-3 | 0 | 0 | 0 | - | 1.3824e-06 | 60156.3104 | 0.13969 | 60156.4501
660 | double | L38+S13-1 | 打开开关 S17 + 不操作（S13-1 基本策略） | 0 | 0 | 0 | - | 1.3824e-06 | 60156.3104 | 0.13969 | 60156.4501
660 | double | L38+S29-2 | 打开开关 S17 + 不操作（S29-2 基本策略） | 0 | 0 | 0 | - | 1.3824e-06 | 60156.3104 | 0.13969 | 60156.4501
660 | double | L38+S62-3 | 打开开关 S17 + 不操作（S62-3 基本策略） | 0 | 0 | 0 | - | 1.3824e-06 | 60156.3104 | 0.13969 | 60156.4501
660 | double | L38+CB1 | 打开开关 S17 + 操作：开S13-1 | 0 | 0 | 0 | - | 1.3824e-06 | 60156.3104 | 0.13969 | 60156.4501
660 | double | L38+CB2 | 打开开关 S17 + 操作：开S62-3 | 0 | 0 | 0 | - | 1.3824e-06 | 60156.3104 | 0.13969 | 60156.4501
660 | double | L38+CB3 | 打开开关 S17 + 操作：开S62-3 | 0 | 0 | 0 | - | 1.3824e-06 | 60156.3104 | 0.13969 | 60156.4501
660 | double | L38+DG1 | 打开开关 S17 + 打开开关 S7 | 0 | 0 | 0 | - | 3.4665e-06 | 60156.3104 | 0.13969 | 60156.4501
660 | double | L38+DG2 | 打开开关 S17 + 打开开关 S9 | 0 | 0 | 0 | - | 3.4665e-06 | 60156.3104 | 0.13969 | 60156.4501
660 | double | L38+DG3 | 打开开关 S17 + 打开开关 S13 | 0 | 0 | 0 | - | 3.4665e-06 | 60156.3104 | 0.13969 | 60156.4501
660 | double | L38+DG4 | 打开开关 S17 + 打开开关 S15 | 0 | 0 | 0 | - | 3.4665e-06 | 60156.3104 | 0.13969 | 60156.4501
660 | double | L38+DG5 | 不操作（L38 基本策略） + 打开开关 S17 | 595200 | 0 | 595200 | - | 3.4665e-06 | 60158.3737 | 0.13969 | 60158.5134
660 | double | L38+DG6 | 打开开关 S17 + 打开开关 S22 | 0 | 0 | 0 | - | 3.4665e-06 | 60158.3737 | 0.13969 | 60158.5134
660 | double | L38+DG7 | 打开开关 S17 + 打开开关 S24 | 0 | 0 | 0 | - | 3.4665e-06 | 60158.3737 | 0.13969 | 60158.5134
660 | double | L38+DG8 | 打开开关 S17 + 打开开关 S25 | 0 | 0 | 0 | - | 3.4665e-06 | 60158.3737 | 0.13969 | 60158.5134
660 | double | L47+U31 | 不操作（L47 基本策略） + 不操作（U31 基本策略） | 311400 | 0 | 311400 | - | 1.7638e-06 | 60158.9229 | 0.13969 | 60159.0626
660 | double | L47+U32 | 不操作（L47 基本策略） + 不操作（U32 基本策略） | 748200 | 0 | 748200 | - | 1.7638e-06 | 60160.2426 | 0.13969 | 60160.3823
660 | double | L47+U33 | 不操作（L47 基本策略） + 不操作（U33 基本策略） | 379200 | 0 | 379200 | - | 1.7638e-06 | 60160.9114 | 0.13969 | 60161.0511
660 | double | L47+U34 | 不操作（L47 基本策略） + 不操作（U34 基本策略） | 243600 | 0 | 243600 | - | 1.7638e-06 | 60161.3411 | 0.13969 | 60161.4808
660 | double | L47+U35 | 不操作（L47 基本策略） + 不操作（U35 基本策略） | 67000 | 0 | 67000 | - | 1.7638e-06 | 60161.4593 | 0.13969 | 60161.599
660 | double | L47+U36 | 不操作（L47 基本策略） + 不操作（U36 基本策略） | 394200 | 0 | 394200 | - | 1.7638e-06 | 60162.1546 | 0.13969 | 60162.2943
660 | double | L47+U37 | 不操作（L47 基本策略） + 不操作（U37 基本策略） | 100500 | 0 | 100500 | - | 1.7638e-06 | 60162.3318 | 0.13969 | 60162.4715
660 | double | L47+U38 | 不操作（L47 基本策略） + 不操作（U38 基本策略） | 514800 | 0 | 514800 | - | 1.7638e-06 | 60163.2398 | 0.13969 | 60163.3795
660 | double | L47+U39 | 不操作（L47 基本策略） + 不操作（U39 基本策略） | 100500 | 0 | 100500 | - | 1.7638e-06 | 60163.4171 | 0.13969 | 60163.5568
660 | double | L47+U40 | 不操作（L47 基本策略） + 不操作（U40 基本策略） | 465000 | 0 | 465000 | - | 1.7638e-06 | 60164.2373 | 0.13969 | 60164.377
660 | double | L47+U41 | 不操作（L47 基本策略） + 不操作（U41 基本策略） | 80400 | 0 | 80400 | - | 1.7638e-06 | 60164.3791 | 0.13969 | 60164.5188
660 | double | L47+U42 | 不操作（L47 基本策略） + 不操作（U42 基本策略） | 266200 | 0 | 266200 | - | 1.7638e-06 | 60164.8486 | 0.13969 | 60164.9883
660 | double | L47+U43 | 不操作（L47 基本策略） + 不操作（U43 基本策略） | 67000 | 0 | 67000 | - | 1.7638e-06 | 60164.9668 | 0.13969 | 60165.1065
660 | double | L47+U44 | 不操作（L47 基本策略） + 不操作（U44 基本策略） | 80400 | 0 | 80400 | - | 1.7638e-06 | 60165.1086 | 0.13969 | 60165.2483
660 | double | L47+U45 | 不操作（L47 基本策略） + 不操作（U45 基本策略） | 465000 | 0 | 465000 | - | 1.7638e-06 | 60165.9288 | 0.13969 | 60166.0684
660 | double | L47+U46 | 不操作（L47 基本策略） + 不操作（U46 基本策略） | 140700 | 0 | 140700 | - | 1.7638e-06 | 60166.1769 | 0.13969 | 60166.3166
660 | double | L47+U47 | 不操作（L47 基本策略） + 不操作（U47 基本策略） | 748200 | 0 | 748200 | - | 1.7638e-06 | 60167.4966 | 0.13969 | 60167.6363
660 | double | L47+U48 | 不操作（L47 基本策略） + 不操作（U48 基本策略） | 321600 | 0 | 321600 | - | 1.7638e-06 | 60168.0638 | 0.13969 | 60168.2035
660 | double | L47+U49 | 不操作（L47 基本策略） + 不操作（U49 基本策略） | 989400 | 0 | 989400 | - | 1.7638e-06 | 60169.8089 | 0.13969 | 60169.9486
660 | double | L47+U50 | 不操作（L47 基本策略） + 不操作（U50 基本策略） | 80400 | 0 | 80400 | - | 1.7638e-06 | 60169.9508 | 0.13969 | 60170.0904
660 | double | L47+U51 | 不操作（L47 基本策略） + 不操作（U51 基本策略） | 321600 | 0 | 321600 | - | 1.7638e-06 | 60170.518 | 0.13969 | 60170.6577
660 | double | L47+U52 | 不操作（L47 基本策略） + 不操作（U52 基本策略） | 174200 | 0 | 174200 | - | 1.7638e-06 | 60170.8252 | 0.13969 | 60170.9649
660 | double | L47+U53 | 不操作（L47 基本策略） + 不操作（U53 基本策略） | 492200 | 0 | 492200 | - | 1.7638e-06 | 60171.6934 | 0.13969 | 60171.8331
660 | double | L47+U54 | 不操作（L47 基本策略） + 不操作（U54 基本策略） | 140700 | 0 | 140700 | - | 1.7638e-06 | 60171.9416 | 0.13969 | 60172.0812
660 | double | L47+U55 | 不操作（L47 基本策略） + 不操作（U55 基本策略） | 174200 | 0 | 174200 | - | 1.7638e-06 | 60172.2488 | 0.13969 | 60172.3885
660 | double | L47+U56 | 不操作（L47 基本策略） + 不操作（U56 基本策略） | 130600 | 0 | 130600 | - | 1.7638e-06 | 60172.4792 | 0.13969 | 60172.6189
660 | double | L47+U57 | 不操作（L47 基本策略） + 不操作（U57 基本策略） | 120600 | 0 | 120600 | - | 1.7638e-06 | 60172.6919 | 0.13969 | 60172.8316
660 | double | L47+U58 | 不操作（L47 基本策略） + 不操作（U58 基本策略） | 252600 | 0 | 252600 | - | 1.7638e-06 | 60173.1374 | 0.13969 | 60173.2771
660 | double | L47+U59 | 不操作（L47 基本策略） + 不操作（U59 基本策略） | 70350 | 0 | 70350 | - | 1.7638e-06 | 60173.2615 | 0.13969 | 60173.4012
660 | double | L47+U60 | 不操作（L47 基本策略） + 不操作（U60 基本策略） | 80400 | 0 | 80400 | - | 1.7638e-06 | 60173.4033 | 0.13969 | 60173.543
660 | double | L24+S14 | 操作：开S29-2 + 打开开关 S13 | 0 | 0 | 0 | - | 2.3393e-06 | 60173.4033 | 0.13969 | 60173.543
660 | double | L24+S15 | 操作：开S29-2 + 不操作（S15 基本策略） | 0 | 0 | 0 | - | 2.3393e-06 | 60173.4033 | 0.13969 | 60173.543
660 | double | L24+S16 | 操作：开S29-2 + 打开开关 S15 | 0 | 0 | 0 | - | 2.3393e-06 | 60173.4033 | 0.13969 | 60173.543
660 | double | L24+S17 | 操作：开S29-2 + 不操作（S17 基本策略） | 0 | 0 | 0 | - | 2.3393e-06 | 60173.4033 | 0.13969 | 60173.543
660 | double | L24+S18 | 操作：开S29-2 + 打开开关 S17 | 0 | 0 | 0 | - | 2.3393e-06 | 60173.4033 | 0.13969 | 60173.543
660 | double | L24+S19 | 操作：开S29-2 + 不操作（S19 基本策略） | 691000 | 0 | 691000 | - | 2.3393e-06 | 60175.0198 | 0.13969 | 60175.1595
660 | double | L24+S20 | 操作：开S29-2 + 不操作（S20 基本策略） | 266200 | 0 | 266200 | - | 2.3393e-06 | 60175.6425 | 0.13969 | 60175.7822
660 | double | L24+S21 | 操作：开S29-2 + 不操作（S21 基本策略） | 808500 | 0 | 808500 | - | 2.3393e-06 | 60177.5339 | 0.13969 | 60177.6736
660 | double | L24+S22 | 操作：开S29-2 + 不操作（S22 基本策略） | 0 | 0 | 0 | - | 2.3393e-06 | 60177.5339 | 0.13969 | 60177.6736
660 | double | L24+S23 | 操作：开S29-2 + 不操作（S23 基本策略） | 989400 | 0 | 989400 | - | 2.3393e-06 | 60179.8484 | 0.13969 | 60179.9881
660 | double | L24+S24 | 操作：开S29-2 + 不操作（S24 基本策略） | 0 | 0 | 0 | - | 2.3393e-06 | 60179.8484 | 0.13969 | 60179.9881
660 | double | L24+S25 | 操作：开S29-2 + 不操作（S25 基本策略） | 0 | 0 | 0 | - | 2.3393e-06 | 60179.8484 | 0.13969 | 60179.9881
660 | double | L24+S26 | 操作：开S29-2 + 打开开关 S25 | 0 | 0 | 0 | - | 2.3393e-06 | 60179.8484 | 0.13969 | 60179.9881
660 | double | L24+S27 | 操作：开S62-3+开S29-2(源:L24) | 0 | 0 | 0 | - | 2.3393e-06 | 60179.8484 | 0.13969 | 60179.9881
660 | double | L24+S28 | 操作：开S29-2 + 不操作（S28 基本策略） | 242550 | 0 | 242550 | - | 2.3393e-06 | 60180.4158 | 0.13969 | 60180.5555
660 | double | L24+S29 | 操作：开S62-3+开S29-2(源:L24) | 0 | 0 | 0 | - | 2.3393e-06 | 60180.4158 | 0.13969 | 60180.5555
660 | double | L24+S13-1 | 操作：开S29-2(源:L24) | 0 | 0 | 0 | - | 2.3393e-06 | 60180.4158 | 0.13969 | 60180.5555
660 | double | L24+S29-2 | 不操作（L24 基本策略）(源:L24) | 441800 | 0 | 441800 | - | 2.3393e-06 | 60181.4493 | 0.13969 | 60181.589
660 | double | L24+S62-3 | 操作：开S29-2(源:L24) | 0 | 0 | 0 | - | 2.3393e-06 | 60181.4493 | 0.13969 | 60181.589
660 | double | L24+CB1 | 操作：开S13-1+开S29-2(源:L24) | 0 | 0 | 0 | - | 2.3393e-06 | 60181.4493 | 0.13969 | 60181.589
660 | double | L24+CB2 | 操作：开S62-3+开S29-2(源:L24) | 0 | 0 | 0 | - | 2.3393e-06 | 60181.4493 | 0.13969 | 60181.589
660 | double | L24+CB3 | 操作：开S62-3+开S29-2(源:L24) | 0 | 0 | 0 | - | 2.3393e-06 | 60181.4493 | 0.13969 | 60181.589
660 | double | L24+DG1 | 操作：开S29-2 + 打开开关 S7 | 0 | 0 | 0 | - | 5.866e-06 | 60181.4493 | 0.13969 | 60181.589
660 | double | L24+DG2 | 操作：开S29-2 + 打开开关 S9 | 0 | 0 | 0 | - | 5.866e-06 | 60181.4493 | 0.13969 | 60181.589
660 | double | L24+DG3 | 操作：开S29-2 + 打开开关 S13 | 0 | 0 | 0 | - | 5.866e-06 | 60181.4493 | 0.13969 | 60181.589
660 | double | L24+DG4 | 操作：开S29-2 + 打开开关 S15 | 0 | 0 | 0 | - | 5.866e-06 | 60181.4493 | 0.13969 | 60181.589
660 | double | L24+DG5 | 操作：开S29-2 + 打开开关 S17 | 0 | 0 | 0 | - | 5.866e-06 | 60181.4493 | 0.13969 | 60181.589
660 | double | L24+DG6 | 操作：开S29-2 + 打开开关 S22 | 0 | 0 | 0 | - | 5.866e-06 | 60181.4493 | 0.13969 | 60181.589
660 | double | L24+DG7 | 操作：开S29-2 + 打开开关 S24 | 0 | 0 | 0 | - | 5.866e-06 | 60181.4493 | 0.13969 | 60181.589
660 | double | L24+DG8 | 操作：开S29-2 + 打开开关 S25 | 0 | 0 | 0 | - | 5.866e-06 | 60181.4493 | 0.13969 | 60181.589
660 | double | L43+S29 | 不操作（L43 基本策略） + 操作：开S62-3 | 808500 | 0 | 808500 | - | 3.9543e-06 | 60184.6464 | 0.13969 | 60184.7861
660 | double | L43+S13-1 | 不操作（L43 基本策略） + 不操作（S13-1 基本策略） | 808500 | 0 | 808500 | - | 3.9543e-06 | 60187.8434 | 0.13969 | 60187.9831
660 | double | L43+S29-2 | 不操作（L43 基本策略） + 不操作（S29-2 基本策略） | 808500 | 0 | 808500 | - | 3.9543e-06 | 60191.0404 | 0.13969 | 60191.1801
660 | double | L43+S62-3 | 不操作（L43 基本策略） + 不操作（S62-3 基本策略） | 808500 | 0 | 808500 | - | 3.9543e-06 | 60194.2374 | 0.13969 | 60194.3771
660 | double | L43+CB1 | 不操作（L43 基本策略） + 操作：开S13-1 | 808500 | 0 | 808500 | - | 3.9543e-06 | 60197.4345 | 0.13969 | 60197.5742
660 | double | L43+CB2 | 不操作（L43 基本策略） + 操作：开S62-3 | 808500 | 0 | 808500 | - | 3.9543e-06 | 60200.6315 | 0.13969 | 60200.7712
660 | double | L43+CB3 | 不操作（L43 基本策略） + 操作：开S62-3 | 808500 | 0 | 808500 | - | 3.9543e-06 | 60203.8285 | 0.13969 | 60203.9682
660 | double | L43+DG1 | 不操作（L43 基本策略） + 打开开关 S7 | 808500 | 0 | 808500 | - | 9.9155e-06 | 60211.8452 | 0.13969 | 60211.9849
660 | double | L43+DG2 | 不操作（L43 基本策略） + 打开开关 S9 | 808500 | 0 | 808500 | - | 9.9155e-06 | 60219.8619 | 0.13969 | 60220.0016
660 | double | L43+DG3 | 不操作（L43 基本策略） + 打开开关 S13 | 808500 | 0 | 808500 | - | 9.9155e-06 | 60227.8785 | 0.13969 | 60228.0182
660 | double | L43+DG4 | 不操作（L43 基本策略） + 打开开关 S15 | 808500 | 0 | 808500 | - | 9.9155e-06 | 60235.8952 | 0.13969 | 60236.0349
660 | double | L43+DG5 | 不操作（L43 基本策略） + 打开开关 S17 | 808500 | 0 | 808500 | - | 9.9155e-06 | 60243.9119 | 0.13969 | 60244.0516
660 | double | L43+DG6 | 不操作（L43 基本策略） + 不操作（DG6 基本策略） | 1089900 | 0 | 1089900 | - | 9.9155e-06 | 60254.7188 | 0.13969 | 60254.8585
660 | double | L43+DG7 | 不操作（L43 基本策略） + 打开开关 S24 | 808500 | 0 | 808500 | - | 9.9155e-06 | 60262.7354 | 0.13969 | 60262.8751
660 | double | L43+DG8 | 不操作（L43 基本策略） + 打开开关 S25 | 808500 | 0 | 808500 | - | 9.9155e-06 | 60270.7521 | 0.13969 | 60270.8918
660 | double | L44+U1 | 不操作（L44 基本策略） + 不操作（U1 基本策略） | 734800 | 0 | 734800 | - | 2.8987e-06 | 60272.8821 | 0.13969 | 60273.0218
660 | double | L44+U2 | 不操作（L44 基本策略） + 不操作（U2 基本策略） | 748200 | 0 | 748200 | - | 2.8987e-06 | 60275.0509 | 0.13969 | 60275.1906
660 | double | L44+U3 | 不操作（L44 基本策略） + 不操作（U3 基本策略） | 748200 | 0 | 748200 | - | 2.8987e-06 | 60277.2197 | 0.13969 | 60277.3594
660 | double | L44+U4 | 不操作（L44 基本策略） + 不操作（U4 基本策略） | 748200 | 0 | 748200 | - | 2.8987e-06 | 60279.3886 | 0.13969 | 60279.5282
660 | double | L44+U5 | 不操作（L44 基本策略） + 不操作（U5 基本策略） | 775000 | 0 | 775000 | - | 2.8987e-06 | 60281.6351 | 0.13969 | 60281.7747
660 | double | L44+U6 | 不操作（L44 基本策略） + 不操作（U6 基本策略） | 748200 | 0 | 748200 | - | 2.8987e-06 | 60283.8039 | 0.13969 | 60283.9436
660 | double | L44+U7 | 不操作（L44 基本策略） + 不操作（U7 基本策略） | 920400 | 0 | 920400 | - | 2.8987e-06 | 60286.4719 | 0.13969 | 60286.6115
660 | double | L44+U8 | 不操作（L44 基本策略） + 不操作（U8 基本策略） | 748200 | 0 | 748200 | - | 2.8987e-06 | 60288.6407 | 0.13969 | 60288.7804
660 | double | L44+U9 | 不操作（L44 基本策略） + 不操作（U9 基本策略） | 1132800 | 0 | 1132800 | - | 2.8987e-06 | 60291.9244 | 0.13969 | 60292.064
660 | double | L44+U10 | 不操作（L44 基本策略） + 不操作（U10 基本策略） | 842000 | 0 | 842000 | - | 2.8987e-06 | 60294.3651 | 0.13969 | 60294.5048
660 | double | L44+U11 | 不操作（L44 基本策略） + 不操作（U11 基本策略） | 1047000 | 0 | 1047000 | - | 2.8987e-06 | 60297.4 | 0.13969 | 60297.5397
660 | double | L44+U12 | 不操作（L44 基本策略） + 不操作（U12 基本策略） | 1416000 | 0 | 1416000 | - | 2.8987e-06 | 60301.5046 | 0.13969 | 60301.6443
660 | double | L44+U13 | 不操作（L44 基本策略） + 不操作（U13 基本策略） | 748200 | 0 | 748200 | - | 2.8987e-06 | 60303.6734 | 0.13969 | 60303.8131
660 | double | L44+U14 | 不操作（L44 基本策略） + 不操作（U14 基本策略） | 2194800 | 0 | 2194800 | - | 2.8987e-06 | 60310.0355 | 0.13969 | 60310.1752
660 | double | L44+U15 | 不操作（L44 基本策略） + 不操作（U15 基本策略） | 848700 | 0 | 848700 | - | 2.8987e-06 | 60312.4957 | 0.13969 | 60312.6354
660 | double | L37+U61 | 不操作（L37 基本策略） + 不操作（U61 基本策略） | 318600 | 0 | 318600 | - | 3.1482e-07 | 60312.596 | 0.13969 | 60312.7357
660 | double | L37+U62 | 不操作（L37 基本策略） + 不操作（U62 基本策略） | 80400 | 0 | 80400 | - | 3.1482e-07 | 60312.6213 | 0.13969 | 60312.761
660 | double | L37+S1 | 不操作（L37 基本策略） + 操作：开S13-1 | 0 | 0 | 0 | - | 1.2555e-07 | 60312.6213 | 0.13969 | 60312.761
660 | double | L37+S2 | 不操作（L37 基本策略） + 操作：开S13-1 | 0 | 0 | 0 | - | 1.2555e-07 | 60312.6213 | 0.13969 | 60312.761
660 | double | L37+S3 | 不操作（L37 基本策略） + 操作：开S13-1 | 0 | 0 | 0 | - | 1.2555e-07 | 60312.6213 | 0.13969 | 60312.761
660 | double | L37+S4 | 不操作（L37 基本策略） + 操作：开S13-1 | 0 | 0 | 0 | - | 1.2555e-07 | 60312.6213 | 0.13969 | 60312.761
660 | double | L37+S5 | 不操作（L37 基本策略） + 操作：开S13-1 | 0 | 0 | 0 | - | 1.2555e-07 | 60312.6213 | 0.13969 | 60312.761
660 | double | L37+S6 | 不操作（L37 基本策略） + 不操作（S6 基本策略） | 1627500 | 0 | 1627500 | - | 1.2555e-07 | 60312.8256 | 0.13969 | 60312.9653
660 | double | L37+S7 | 不操作（L37 基本策略） + 不操作（S7 基本策略） | 0 | 0 | 0 | - | 1.2555e-07 | 60312.8256 | 0.13969 | 60312.9653
660 | double | L37+S8 | 不操作（L37 基本策略） + 操作：开S29-2 | 0 | 0 | 0 | - | 1.2555e-07 | 60312.8256 | 0.13969 | 60312.9653
660 | double | L37+S9 | 不操作（L37 基本策略） + 不操作（S9 基本策略） | 0 | 0 | 0 | - | 1.2555e-07 | 60312.8256 | 0.13969 | 60312.9653
660 | double | L37+S10 | 不操作（L37 基本策略） + 打开开关 S9 | 0 | 0 | 0 | - | 1.2555e-07 | 60312.8256 | 0.13969 | 60312.9653
660 | double | L37+S11 | 不操作（L37 基本策略） + 操作：开S29-2 | 0 | 0 | 0 | - | 1.2555e-07 | 60312.8256 | 0.13969 | 60312.9653
660 | double | L37+S12 | 不操作（L37 基本策略） + 操作：开S29-2 | 0 | 0 | 0 | - | 1.2555e-07 | 60312.8256 | 0.13969 | 60312.9653
660 | double | L37+S13 | 不操作（L37 基本策略） + 不操作（S13 基本策略） | 0 | 0 | 0 | - | 1.2555e-07 | 60312.8256 | 0.13969 | 60312.9653
660 | double | L37+S14 | 不操作（L37 基本策略） + 打开开关 S13 | 0 | 0 | 0 | - | 1.2555e-07 | 60312.8256 | 0.13969 | 60312.9653
660 | double | L37+S15 | 不操作（L37 基本策略） + 不操作（S15 基本策略） | 0 | 0 | 0 | - | 1.2555e-07 | 60312.8256 | 0.13969 | 60312.9653
660 | double | L37+S16 | 不操作（L37 基本策略） + 打开开关 S15 | 0 | 0 | 0 | - | 1.2555e-07 | 60312.8256 | 0.13969 | 60312.9653
660 | double | L37+S17 | 不操作（L37 基本策略） + 不操作（S17 基本策略） | 0 | 0 | 0 | - | 1.2555e-07 | 60312.8256 | 0.13969 | 60312.9653
660 | double | L37+S18 | 不操作（L37 基本策略） + 不操作（S18 基本策略） | 414300 | 0 | 414300 | - | 1.2555e-07 | 60312.8776 | 0.13969 | 60313.0173
660 | double | L37+S19 | 不操作（L37 基本策略） + 不操作（S19 基本策略） | 691000 | 0 | 691000 | - | 1.2555e-07 | 60312.9644 | 0.13969 | 60313.1041
660 | double | L37+S20 | 不操作（L37 基本策略） + 不操作（S20 基本策略） | 266200 | 0 | 266200 | - | 1.2555e-07 | 60312.9978 | 0.13969 | 60313.1375
660 | double | L37+S21 | 不操作（L37 基本策略） + 不操作（S21 基本策略） | 808500 | 0 | 808500 | - | 1.2555e-07 | 60313.0993 | 0.13969 | 60313.239
660 | double | L37+S22 | 不操作（L37 基本策略） + 不操作（S22 基本策略） | 0 | 0 | 0 | - | 1.2555e-07 | 60313.0993 | 0.13969 | 60313.239
660 | double | L37+S23 | 不操作（L37 基本策略） + 不操作（S23 基本策略） | 989400 | 0 | 989400 | - | 1.2555e-07 | 60313.2235 | 0.13969 | 60313.3632
660 | double | L37+S24 | 不操作（L37 基本策略） + 不操作（S24 基本策略） | 0 | 0 | 0 | - | 1.2555e-07 | 60313.2235 | 0.13969 | 60313.3632
660 | double | L37+S25 | 不操作（L37 基本策略） + 不操作（S25 基本策略） | 0 | 0 | 0 | - | 1.2555e-07 | 60313.2235 | 0.13969 | 60313.3632
660 | double | L37+S26 | 不操作（L37 基本策略） + 打开开关 S25 | 0 | 0 | 0 | - | 1.2555e-07 | 60313.2235 | 0.13969 | 60313.3632
660 | double | L37+S27 | 不操作（L37 基本策略） + 操作：开S62-3 | 0 | 0 | 0 | - | 1.2555e-07 | 60313.2235 | 0.13969 | 60313.3632
660 | double | L37+S28 | 不操作（L37 基本策略） + 不操作（S28 基本策略） | 242550 | 0 | 242550 | - | 1.2555e-07 | 60313.254 | 0.13969 | 60313.3937
660 | double | L48+U16 | 不操作（L48 基本策略） + 不操作（U16 基本策略） | 271200 | 0 | 271200 | - | 1.0076e-06 | 60313.5273 | 0.13969 | 60313.667
660 | double | L48+U17 | 不操作（L48 基本策略） + 不操作（U17 基本策略） | 26800 | 0 | 26800 | - | 1.0076e-06 | 60313.5543 | 0.13969 | 60313.694
660 | double | L48+U18 | 不操作（L48 基本策略） + 不操作（U18 基本策略） | 354000 | 0 | 354000 | - | 1.0076e-06 | 60313.911 | 0.13969 | 60314.0507
660 | double | L48+U19 | 不操作（L48 基本策略） + 不操作（U19 基本策略） | 16080 | 0 | 16080 | - | 1.0076e-06 | 60313.9272 | 0.13969 | 60314.0669
660 | double | L48+U20 | 不操作（L48 基本策略） + 不操作（U20 基本策略） | 40200 | 0 | 40200 | - | 1.0076e-06 | 60313.9677 | 0.13969 | 60314.1074
660 | double | L48+U21 | 不操作（L48 基本策略） + 不操作（U21 基本策略） | 212400 | 0 | 212400 | - | 1.0076e-06 | 60314.1817 | 0.13969 | 60314.3214
660 | double | L48+U22 | 不操作（L48 基本策略） + 不操作（U22 基本策略） | 40200 | 0 | 40200 | - | 1.0076e-06 | 60314.2222 | 0.13969 | 60314.3619
660 | double | L48+U23 | 不操作（L48 基本策略） + 不操作（U23 基本策略） | 40200 | 0 | 40200 | - | 1.0076e-06 | 60314.2627 | 0.13969 | 60314.4024
660 | double | L48+U24 | 不操作（L48 基本策略） + 不操作（U24 基本策略） | 26800 | 0 | 26800 | - | 1.0076e-06 | 60314.2897 | 0.13969 | 60314.4294
660 | double | L48+U25 | 不操作（L48 基本策略） + 不操作（U25 基本策略） | 40200 | 0 | 40200 | - | 1.0076e-06 | 60314.3302 | 0.13969 | 60314.4699
660 | double | L48+U26 | 不操作（L48 基本策略） + 不操作（U26 基本策略） | 26800 | 0 | 26800 | - | 1.0076e-06 | 60314.3572 | 0.13969 | 60314.4969
660 | double | L48+U27 | 不操作（L48 基本策略） + 不操作（U27 基本策略） | 135600 | 0 | 135600 | - | 1.0076e-06 | 60314.4939 | 0.13969 | 60314.6336
660 | double | L48+U28 | 不操作（L48 基本策略） + 不操作（U28 基本策略） | 67000 | 0 | 67000 | - | 1.0076e-06 | 60314.5614 | 0.13969 | 60314.7011
660 | double | L48+U29 | 不操作（L48 基本策略） + 不操作（U29 基本策略） | 212400 | 0 | 212400 | - | 1.0076e-06 | 60314.7754 | 0.13969 | 60314.9151
660 | double | L48+U30 | 不操作（L48 基本策略） + 不操作（U30 基本策略） | 67000 | 0 | 67000 | - | 1.0076e-06 | 60314.8429 | 0.13969 | 60314.9826
660 | double | L48+U31 | 不操作（L48 基本策略） + 不操作（U31 基本策略） | 271200 | 0 | 271200 | - | 1.0076e-06 | 60315.1162 | 0.13969 | 60315.2559
660 | double | L48+U32 | 不操作（L48 基本策略） + 不操作（U32 基本策略） | 708000 | 0 | 708000 | - | 1.0076e-06 | 60315.8296 | 0.13969 | 60315.9693
660 | double | L48+U33 | 不操作（L48 基本策略） + 不操作（U33 基本策略） | 339000 | 0 | 339000 | - | 1.0076e-06 | 60316.1712 | 0.13969 | 60316.3109
660 | double | L48+U34 | 不操作（L48 基本策略） + 不操作（U34 基本策略） | 203400 | 0 | 203400 | - | 1.0076e-06 | 60316.3762 | 0.13969 | 60316.5159
660 | double | L48+U35 | 不操作（L48 基本策略） + 不操作（U35 基本策略） | 26800 | 0 | 26800 | - | 1.0076e-06 | 60316.4032 | 0.13969 | 60316.5429
660 | double | L48+U36 | 不操作（L48 基本策略） + 不操作（U36 基本策略） | 354000 | 0 | 354000 | - | 1.0076e-06 | 60316.7599 | 0.13969 | 60316.8996
660 | double | L48+U37 | 不操作（L48 基本策略） + 不操作（U37 基本策略） | 60300 | 0 | 60300 | - | 1.0076e-06 | 60316.8206 | 0.13969 | 60316.9603
660 | double | L48+U38 | 不操作（L48 基本策略） + 不操作（U38 基本策略） | 474600 | 0 | 474600 | - | 1.0076e-06 | 60317.2989 | 0.13969 | 60317.4386
660 | double | L48+U39 | 不操作（L48 基本策略） + 不操作（U39 基本策略） | 60300 | 0 | 60300 | - | 1.0076e-06 | 60317.3596 | 0.13969 | 60317.4993
660 | double | L48+U40 | 不操作（L48 基本策略） + 不操作（U40 基本策略） | 424800 | 0 | 424800 | - | 1.0076e-06 | 60317.7877 | 0.13969 | 60317.9274
660 | double | L48+U41 | 不操作（L48 基本策略） + 不操作（U41 基本策略） | 40200 | 0 | 40200 | - | 1.0076e-06 | 60317.8282 | 0.13969 | 60317.9679
660 | double | L48+U42 | 不操作（L48 基本策略） + 不操作（U42 基本策略） | 226000 | 0 | 226000 | - | 1.0076e-06 | 60318.0559 | 0.13969 | 60318.1956
660 | double | L48+U43 | 不操作（L48 基本策略） + 不操作（U43 基本策略） | 26800 | 0 | 26800 | - | 1.0076e-06 | 60318.0829 | 0.13969 | 60318.2226
660 | double | L48+U44 | 不操作（L48 基本策略） + 不操作（U44 基本策略） | 40200 | 0 | 40200 | - | 1.0076e-06 | 60318.1234 | 0.13969 | 60318.2631
660 | double | L48+U45 | 不操作（L48 基本策略） + 不操作（U45 基本策略） | 424800 | 0 | 424800 | - | 1.0076e-06 | 60318.5515 | 0.13969 | 60318.6912
660 | double | L49+U1 | 打开开关 S24 + 不操作（U1 基本策略） | 26800 | 0 | 26800 | - | 1.0076e-06 | 60318.5785 | 0.13969 | 60318.7182
660 | double | L49+U2 | 打开开关 S24 + 不操作（U2 基本策略） | 40200 | 0 | 40200 | - | 1.0076e-06 | 60318.619 | 0.13969 | 60318.7587
660 | double | L49+U3 | 打开开关 S24 + 不操作（U3 基本策略） | 40200 | 0 | 40200 | - | 1.0076e-06 | 60318.6595 | 0.13969 | 60318.7992
660 | double | L49+U4 | 打开开关 S24 + 不操作（U4 基本策略） | 40200 | 0 | 40200 | - | 1.0076e-06 | 60318.7 | 0.13969 | 60318.8397
660 | double | L49+U5 | 打开开关 S24 + 不操作（U5 基本策略） | 67000 | 0 | 67000 | - | 1.0076e-06 | 60318.7675 | 0.13969 | 60318.9072
660 | double | L49+U6 | 打开开关 S24 + 不操作（U6 基本策略） | 40200 | 0 | 40200 | - | 1.0076e-06 | 60318.808 | 0.13969 | 60318.9477
660 | double | L49+U7 | 打开开关 S24 + 不操作（U7 基本策略） | 212400 | 0 | 212400 | - | 1.0076e-06 | 60319.022 | 0.13969 | 60319.1617
660 | double | L49+U8 | 打开开关 S24 + 不操作（U8 基本策略） | 40200 | 0 | 40200 | - | 1.0076e-06 | 60319.0625 | 0.13969 | 60319.2022
660 | double | L49+U9 | 打开开关 S24 + 不操作（U9 基本策略） | 424800 | 0 | 424800 | - | 1.0076e-06 | 60319.4906 | 0.13969 | 60319.6303
660 | double | L49+U10 | 打开开关 S24 + 不操作（U10 基本策略） | 134000 | 0 | 134000 | - | 1.0076e-06 | 60319.6256 | 0.13969 | 60319.7653
660 | double | L49+U11 | 打开开关 S24 + 不操作（U11 基本策略） | 339000 | 0 | 339000 | - | 1.0076e-06 | 60319.9672 | 0.13969 | 60320.1069
660 | double | L49+U12 | 打开开关 S24 + 不操作（U12 基本策略） | 708000 | 0 | 708000 | - | 1.0076e-06 | 60320.6806 | 0.13969 | 60320.8203
660 | double | L49+U13 | 打开开关 S24 + 不操作（U13 基本策略） | 40200 | 0 | 40200 | - | 1.0076e-06 | 60320.7211 | 0.13969 | 60320.8608
660 | double | L49+U14 | 打开开关 S24 + 不操作（U14 基本策略） | 1486800 | 0 | 1486800 | - | 1.0076e-06 | 60322.2193 | 0.13969 | 60322.359
660 | double | L49+U15 | 打开开关 S24 + 不操作（U15 基本策略） | 140700 | 0 | 140700 | - | 1.0076e-06 | 60322.3611 | 0.13969 | 60322.5008
660 | double | L49+U16 | 打开开关 S24 + 不操作（U16 基本策略） | 271200 | 0 | 271200 | - | 1.0076e-06 | 60322.6343 | 0.13969 | 60322.774
660 | double | L49+U17 | 打开开关 S24 + 不操作（U17 基本策略） | 26800 | 0 | 26800 | - | 1.0076e-06 | 60322.6614 | 0.13969 | 60322.801
660 | double | L49+U18 | 打开开关 S24 + 不操作（U18 基本策略） | 354000 | 0 | 354000 | - | 1.0076e-06 | 60323.0181 | 0.13969 | 60323.1577
660 | double | L49+U19 | 打开开关 S24 + 不操作（U19 基本策略） | 16080 | 0 | 16080 | - | 1.0076e-06 | 60323.0343 | 0.13969 | 60323.1739
660 | double | L49+U20 | 打开开关 S24 + 不操作（U20 基本策略） | 40200 | 0 | 40200 | - | 1.0076e-06 | 60323.0748 | 0.13969 | 60323.2145
660 | double | L49+U21 | 打开开关 S24 + 不操作（U21 基本策略） | 212400 | 0 | 212400 | - | 1.0076e-06 | 60323.2888 | 0.13969 | 60323.4285
660 | double | L49+U22 | 打开开关 S24 + 不操作（U22 基本策略） | 40200 | 0 | 40200 | - | 1.0076e-06 | 60323.3293 | 0.13969 | 60323.469
660 | double | L49+U23 | 打开开关 S24 + 不操作（U23 基本策略） | 40200 | 0 | 40200 | - | 1.0076e-06 | 60323.3698 | 0.13969 | 60323.5095
660 | double | L49+U24 | 打开开关 S24 + 不操作（U24 基本策略） | 26800 | 0 | 26800 | - | 1.0076e-06 | 60323.3968 | 0.13969 | 60323.5365
660 | double | L49+U25 | 打开开关 S24 + 不操作（U25 基本策略） | 40200 | 0 | 40200 | - | 1.0076e-06 | 60323.4373 | 0.13969 | 60323.577
660 | double | L49+U26 | 打开开关 S24 + 不操作（U26 基本策略） | 26800 | 0 | 26800 | - | 1.0076e-06 | 60323.4643 | 0.13969 | 60323.604
660 | double | L49+U27 | 打开开关 S24 + 不操作（U27 基本策略） | 135600 | 0 | 135600 | - | 1.0076e-06 | 60323.601 | 0.13969 | 60323.7406
660 | double | L49+U28 | 打开开关 S24 + 不操作（U28 基本策略） | 67000 | 0 | 67000 | - | 1.0076e-06 | 60323.6685 | 0.13969 | 60323.8082
660 | double | L49+U29 | 打开开关 S24 + 不操作（U29 基本策略） | 212400 | 0 | 212400 | - | 1.0076e-06 | 60323.8825 | 0.13969 | 60324.0222
660 | double | L49+U30 | 打开开关 S24 + 不操作（U30 基本策略） | 67000 | 0 | 67000 | - | 1.0076e-06 | 60323.95 | 0.13969 | 60324.0897
660 | double | L49+U31 | 打开开关 S24 + 不操作（U31 基本策略） | 271200 | 0 | 271200 | - | 1.0076e-06 | 60324.2233 | 0.13969 | 60324.363
660 | double | L49+U32 | 打开开关 S24 + 不操作（U32 基本策略） | 708000 | 0 | 708000 | - | 1.0076e-06 | 60324.9367 | 0.13969 | 60325.0764
660 | double | L49+U33 | 打开开关 S24 + 不操作（U33 基本策略） | 339000 | 0 | 339000 | - | 1.0076e-06 | 60325.2783 | 0.13969 | 60325.418
660 | double | L49+U34 | 打开开关 S24 + 不操作（U34 基本策略） | 203400 | 0 | 203400 | - | 1.0076e-06 | 60325.4832 | 0.13969 | 60325.6229
660 | double | L49+U35 | 打开开关 S24 + 不操作（U35 基本策略） | 26800 | 0 | 26800 | - | 1.0076e-06 | 60325.5102 | 0.13969 | 60325.6499
660 | double | L49+U36 | 打开开关 S24 + 不操作（U36 基本策略） | 354000 | 0 | 354000 | - | 1.0076e-06 | 60325.867 | 0.13969 | 60326.0066
660 | double | L49+U37 | 打开开关 S24 + 不操作（U37 基本策略） | 60300 | 0 | 60300 | - | 1.0076e-06 | 60325.9277 | 0.13969 | 60326.0674
660 | double | L49+U38 | 打开开关 S24 + 不操作（U38 基本策略） | 474600 | 0 | 474600 | - | 1.0076e-06 | 60326.4059 | 0.13969 | 60326.5456
660 | double | L49+U39 | 打开开关 S24 + 不操作（U39 基本策略） | 60300 | 0 | 60300 | - | 1.0076e-06 | 60326.4667 | 0.13969 | 60326.6064
660 | double | L49+U40 | 打开开关 S24 + 不操作（U40 基本策略） | 424800 | 0 | 424800 | - | 1.0076e-06 | 60326.8947 | 0.13969 | 60327.0344
660 | double | L49+U41 | 打开开关 S24 + 不操作（U41 基本策略） | 40200 | 0 | 40200 | - | 1.0076e-06 | 60326.9353 | 0.13969 | 60327.0749
660 | double | L49+U42 | 打开开关 S24 + 不操作（U42 基本策略） | 226000 | 0 | 226000 | - | 1.0076e-06 | 60327.163 | 0.13969 | 60327.3027
660 | double | L49+U43 | 打开开关 S24 + 不操作（U43 基本策略） | 26800 | 0 | 26800 | - | 1.0076e-06 | 60327.19 | 0.13969 | 60327.3297
660 | double | L49+U44 | 打开开关 S24 + 不操作（U44 基本策略） | 40200 | 0 | 40200 | - | 1.0076e-06 | 60327.2305 | 0.13969 | 60327.3702
660 | double | L49+U45 | 打开开关 S24 + 不操作（U45 基本策略） | 424800 | 0 | 424800 | - | 1.0076e-06 | 60327.6585 | 0.13969 | 60327.7982
660 | double | L49+U46 | 打开开关 S24 + 不操作（U46 基本策略） | 100500 | 0 | 100500 | - | 1.0076e-06 | 60327.7598 | 0.13969 | 60327.8995
660 | double | L49+U47 | 打开开关 S24 + 不操作（U47 基本策略） | 708000 | 0 | 708000 | - | 1.0076e-06 | 60328.4732 | 0.13969 | 60328.6129
660 | double | L49+U48 | 打开开关 S24 + 不操作（U48 基本策略） | 281400 | 0 | 281400 | - | 1.0076e-06 | 60328.7568 | 0.13969 | 60328.8965
660 | double | L49+U49 | 打开开关 S24 + 不操作（U49 基本策略） | 949200 | 0 | 949200 | - | 1.0076e-06 | 60329.7132 | 0.13969 | 60329.8529
660 | double | L49+U50 | 打开开关 S24 + 不操作（U50 基本策略） | 40200 | 0 | 40200 | - | 1.0076e-06 | 60329.7537 | 0.13969 | 60329.8934
660 | double | L49+U51 | 不操作（L49 基本策略） + 打开开关 S24 | 281400 | 0 | 281400 | - | 1.0076e-06 | 60330.0373 | 0.13969 | 60330.177
660 | double | L49+U52 | 不操作（L49 基本策略） + 打开开关 S24 | 134000 | 0 | 134000 | - | 1.0076e-06 | 60330.1723 | 0.13969 | 60330.312
660 | double | L49+U53 | 打开开关 S24 + 不操作（U53 基本策略） | 452000 | 0 | 452000 | - | 1.0076e-06 | 60330.6278 | 0.13969 | 60330.7675
660 | double | L49+U54 | 打开开关 S24 + 不操作（U54 基本策略） | 100500 | 0 | 100500 | - | 1.0076e-06 | 60330.729 | 0.13969 | 60330.8687
660 | double | L49+U55 | 打开开关 S24 + 不操作（U55 基本策略） | 134000 | 0 | 134000 | - | 1.0076e-06 | 60330.8641 | 0.13969 | 60331.0037
660 | double | L49+U56 | 打开开关 S24 + 不操作（U56 基本策略） | 90400 | 0 | 90400 | - | 1.0076e-06 | 60330.9552 | 0.13969 | 60331.0948
660 | double | L49+U57 | 打开开关 S24 + 不操作（U57 基本策略） | 80400 | 0 | 80400 | - | 1.0076e-06 | 60331.0362 | 0.13969 | 60331.1759
660 | double | L49+U58 | 打开开关 S24 + 不操作（U58 基本策略） | 212400 | 0 | 212400 | - | 1.0076e-06 | 60331.2502 | 0.13969 | 60331.3899
660 | double | L49+U59 | 打开开关 S24 + 不操作（U59 基本策略） | 30150 | 0 | 30150 | - | 1.0076e-06 | 60331.2806 | 0.13969 | 60331.4203
660 | double | L49+U60 | 打开开关 S24 + 不操作（U60 基本策略） | 40200 | 0 | 40200 | - | 1.0076e-06 | 60331.3211 | 0.13969 | 60331.4608
660 | double | L25+U61 | 操作：开S29-2 + 不操作（U61 基本策略） | 318600 | 0 | 318600 | - | 8.8165e-07 | 60331.602 | 0.13969 | 60331.7417
660 | double | L25+U62 | 操作：开S29-2 + 不操作（U62 基本策略） | 80400 | 0 | 80400 | - | 8.8165e-07 | 60331.6729 | 0.13969 | 60331.8125
660 | double | L25+S1 | 操作：开S13-1+开S29-2(源:L25) | 0 | 0 | 0 | - | 3.516e-07 | 60331.6729 | 0.13969 | 60331.8125
660 | double | L25+S2 | 操作：开S13-1+开S29-2(源:L25) | 0 | 0 | 0 | - | 3.516e-07 | 60331.6729 | 0.13969 | 60331.8125
660 | double | L25+S3 | 操作：开S13-1+开S29-2(源:L25) | 0 | 0 | 0 | - | 3.516e-07 | 60331.6729 | 0.13969 | 60331.8125
660 | double | L25+S4 | 操作：开S13-1+开S29-2(源:L25) | 0 | 0 | 0 | - | 3.516e-07 | 60331.6729 | 0.13969 | 60331.8125
660 | double | L25+S5 | 操作：开S13-1+开S29-2(源:L25) | 0 | 0 | 0 | - | 3.516e-07 | 60331.6729 | 0.13969 | 60331.8125
660 | double | L25+S6 | 操作：开S29-2 + 不操作（S6 基本策略） | 1627500 | 0 | 1627500 | - | 3.516e-07 | 60332.2451 | 0.13969 | 60332.3848
660 | double | L25+S7 | 操作：开S29-2 + 不操作（S7 基本策略） | 0 | 0 | 0 | - | 3.516e-07 | 60332.2451 | 0.13969 | 60332.3848
660 | double | L25+S8 | 不操作（L25 基本策略）(源:L25) | 811880 | 0 | 811880 | - | 3.516e-07 | 60332.5305 | 0.13969 | 60332.6702
660 | double | L25+S9 | 操作：开S29-2 + 不操作（S9 基本策略） | 0 | 0 | 0 | - | 3.516e-07 | 60332.5305 | 0.13969 | 60332.6702
660 | double | L25+S10 | 操作：开S29-2 + 打开开关 S9 | 0 | 0 | 0 | - | 3.516e-07 | 60332.5305 | 0.13969 | 60332.6702
660 | double | L25+S11 | 操作：开S29-2(源:L25) | 67000 | 0 | 67000 | - | 3.516e-07 | 60332.5541 | 0.13969 | 60332.6938
660 | double | L25+S12 | 操作：开S29-2(源:L25) | 0 | 0 | 0 | - | 3.516e-07 | 60332.5541 | 0.13969 | 60332.6938
660 | double | L25+S13 | 操作：开S29-2 + 不操作（S13 基本策略） | 0 | 0 | 0 | - | 3.516e-07 | 60332.5541 | 0.13969 | 60332.6938
660 | double | L25+S14 | 操作：开S29-2 + 打开开关 S13 | 0 | 0 | 0 | - | 3.516e-07 | 60332.5541 | 0.13969 | 60332.6938
660 | double | L25+S15 | 操作：开S29-2 + 不操作（S15 基本策略） | 0 | 0 | 0 | - | 3.516e-07 | 60332.5541 | 0.13969 | 60332.6938
660 | double | L25+S16 | 操作：开S29-2 + 打开开关 S15 | 0 | 0 | 0 | - | 3.516e-07 | 60332.5541 | 0.13969 | 60332.6938
660 | double | L25+S17 | 操作：开S29-2 + 不操作（S17 基本策略） | 0 | 0 | 0 | - | 3.516e-07 | 60332.5541 | 0.13969 | 60332.6938
660 | double | L25+S18 | 操作：开S29-2 + 打开开关 S17 | 0 | 0 | 0 | - | 3.516e-07 | 60332.5541 | 0.13969 | 60332.6938
660 | double | L25+S19 | 操作：开S29-2 + 不操作（S19 基本策略） | 691000 | 0 | 691000 | - | 3.516e-07 | 60332.7971 | 0.13969 | 60332.9368
660 | double | L25+S20 | 操作：开S29-2 + 不操作（S20 基本策略） | 266200 | 0 | 266200 | - | 3.516e-07 | 60332.8907 | 0.13969 | 60333.0303
660 | double | L25+S21 | 操作：开S29-2 + 不操作（S21 基本策略） | 808500 | 0 | 808500 | - | 3.516e-07 | 60333.1749 | 0.13969 | 60333.3146
660 | double | L25+S22 | 操作：开S29-2 + 不操作（S22 基本策略） | 0 | 0 | 0 | - | 3.516e-07 | 60333.1749 | 0.13969 | 60333.3146
660 | double | L25+S23 | 操作：开S29-2 + 不操作（S23 基本策略） | 989400 | 0 | 989400 | - | 3.516e-07 | 60333.5228 | 0.13969 | 60333.6625
660 | double | L25+S24 | 操作：开S29-2 + 不操作（S24 基本策略） | 0 | 0 | 0 | - | 3.516e-07 | 60333.5228 | 0.13969 | 60333.6625
660 | double | L25+S25 | 操作：开S29-2 + 不操作（S25 基本策略） | 0 | 0 | 0 | - | 3.516e-07 | 60333.5228 | 0.13969 | 60333.6625
660 | double | L25+S26 | 操作：开S29-2 + 打开开关 S25 | 0 | 0 | 0 | - | 3.516e-07 | 60333.5228 | 0.13969 | 60333.6625
660 | double | L25+S27 | 操作：开S62-3+开S29-2(源:L25) | 0 | 0 | 0 | - | 3.516e-07 | 60333.5228 | 0.13969 | 60333.6625
660 | double | L25+S28 | 操作：开S29-2 + 不操作（S28 基本策略） | 242550 | 0 | 242550 | - | 3.516e-07 | 60333.6081 | 0.13969 | 60333.7478
660 | double | L40+U46 | 打开开关 S17 + 不操作（U46 基本策略） | 100500 | 0 | 100500 | - | 1.8899e-06 | 60333.798 | 0.13969 | 60333.9377
660 | double | L40+U47 | 打开开关 S17 + 不操作（U47 基本策略） | 708000 | 0 | 708000 | - | 1.8899e-06 | 60335.136 | 0.13969 | 60335.2757
660 | double | L40+U48 | 打开开关 S17 + 不操作（U48 基本策略） | 281400 | 0 | 281400 | - | 1.8899e-06 | 60335.6678 | 0.13969 | 60335.8075
660 | double | L40+U49 | 打开开关 S17 + 不操作（U49 基本策略） | 949200 | 0 | 949200 | - | 1.8899e-06 | 60337.4617 | 0.13969 | 60337.6014
660 | double | L40+U50 | 打开开关 S17 + 不操作（U50 基本策略） | 40200 | 0 | 40200 | - | 1.8899e-06 | 60337.5377 | 0.13969 | 60337.6774
660 | double | L40+U51 | 打开开关 S17 + 不操作（U51 基本策略） | 281400 | 0 | 281400 | - | 1.8899e-06 | 60338.0695 | 0.13969 | 60338.2092
660 | double | L40+U52 | 打开开关 S17 + 不操作（U52 基本策略） | 134000 | 0 | 134000 | - | 1.8899e-06 | 60338.3227 | 0.13969 | 60338.4624
660 | double | L40+U53 | 打开开关 S17 + 不操作（U53 基本策略） | 452000 | 0 | 452000 | - | 1.8899e-06 | 60339.1769 | 0.13969 | 60339.3166
660 | double | L40+U54 | 打开开关 S17 + 不操作（U54 基本策略） | 100500 | 0 | 100500 | - | 1.8899e-06 | 60339.3669 | 0.13969 | 60339.5066
660 | double | L40+U55 | 打开开关 S17 + 不操作（U55 基本策略） | 134000 | 0 | 134000 | - | 1.8899e-06 | 60339.6201 | 0.13969 | 60339.7598
660 | double | L40+U56 | 打开开关 S17 + 不操作（U56 基本策略） | 90400 | 0 | 90400 | - | 1.8899e-06 | 60339.791 | 0.13969 | 60339.9306
660 | double | L40+U57 | 打开开关 S17 + 不操作（U57 基本策略） | 80400 | 0 | 80400 | - | 1.8899e-06 | 60339.9429 | 0.13969 | 60340.0826
660 | double | L40+U58 | 打开开关 S17 + 不操作（U58 基本策略） | 212400 | 0 | 212400 | - | 1.8899e-06 | 60340.3443 | 0.13969 | 60340.484
660 | double | L40+U59 | 打开开关 S17 + 不操作（U59 基本策略） | 30150 | 0 | 30150 | - | 1.8899e-06 | 60340.4013 | 0.13969 | 60340.541
660 | double | L40+U60 | 打开开关 S17 + 不操作（U60 基本策略） | 40200 | 0 | 40200 | - | 1.8899e-06 | 60340.4773 | 0.13969 | 60340.617
660 | double | L40+U61 | 打开开关 S17 + 不操作（U61 基本策略） | 318600 | 0 | 318600 | - | 1.8899e-06 | 60341.0794 | 0.13969 | 60341.2191
660 | double | L40+U62 | 打开开关 S17 + 不操作（U62 基本策略） | 80400 | 0 | 80400 | - | 1.8899e-06 | 60341.2313 | 0.13969 | 60341.371
660 | double | L40+S1 | 打开开关 S17 + 操作：开S13-1 | 0 | 0 | 0 | - | 7.5367e-07 | 60341.2313 | 0.13969 | 60341.371
660 | double | L40+S2 | 打开开关 S17 + 操作：开S13-1 | 0 | 0 | 0 | - | 7.5367e-07 | 60341.2313 | 0.13969 | 60341.371
660 | double | L40+S3 | 打开开关 S17 + 操作：开S13-1 | 0 | 0 | 0 | - | 7.5367e-07 | 60341.2313 | 0.13969 | 60341.371
660 | double | L40+S4 | 打开开关 S17 + 操作：开S13-1 | 0 | 0 | 0 | - | 7.5367e-07 | 60341.2313 | 0.13969 | 60341.371
660 | double | L40+S5 | 打开开关 S17 + 操作：开S13-1 | 0 | 0 | 0 | - | 7.5367e-07 | 60341.2313 | 0.13969 | 60341.371
660 | double | L40+S6 | 打开开关 S17 + 不操作（S6 基本策略） | 1627500 | 0 | 1627500 | - | 7.5367e-07 | 60342.4579 | 0.13969 | 60342.5976
660 | double | L40+S7 | 打开开关 S17 + 不操作（S7 基本策略） | 0 | 0 | 0 | - | 7.5367e-07 | 60342.4579 | 0.13969 | 60342.5976
660 | double | L40+S8 | 打开开关 S17 + 操作：开S29-2 | 0 | 0 | 0 | - | 7.5367e-07 | 60342.4579 | 0.13969 | 60342.5976
660 | double | L40+S9 | 打开开关 S17 + 不操作（S9 基本策略） | 0 | 0 | 0 | - | 7.5367e-07 | 60342.4579 | 0.13969 | 60342.5976
660 | double | L40+S10 | 打开开关 S17 + 打开开关 S9 | 0 | 0 | 0 | - | 7.5367e-07 | 60342.4579 | 0.13969 | 60342.5976
660 | double | L40+S11 | 打开开关 S17 + 操作：开S29-2 | 0 | 0 | 0 | - | 7.5367e-07 | 60342.4579 | 0.13969 | 60342.5976
660 | double | L40+S12 | 打开开关 S17 + 操作：开S29-2 | 0 | 0 | 0 | - | 7.5367e-07 | 60342.4579 | 0.13969 | 60342.5976
660 | double | L40+S13 | 打开开关 S17 + 不操作（S13 基本策略） | 0 | 0 | 0 | - | 7.5367e-07 | 60342.4579 | 0.13969 | 60342.5976
660 | double | L39+U61 | 打开开关 S17 + 不操作（U61 基本策略） | 318600 | 0 | 318600 | - | 2.5203e-06 | 60343.2609 | 0.13969 | 60343.4006
660 | double | L39+U62 | 打开开关 S17 + 不操作（U62 基本策略） | 80400 | 0 | 80400 | - | 2.5203e-06 | 60343.4635 | 0.13969 | 60343.6032
660 | double | L39+S1 | 打开开关 S17 + 操作：开S13-1 | 0 | 0 | 0 | - | 1.0051e-06 | 60343.4635 | 0.13969 | 60343.6032
660 | double | L39+S2 | 打开开关 S17 + 操作：开S13-1 | 0 | 0 | 0 | - | 1.0051e-06 | 60343.4635 | 0.13969 | 60343.6032
660 | double | L39+S3 | 打开开关 S17 + 操作：开S13-1 | 0 | 0 | 0 | - | 1.0051e-06 | 60343.4635 | 0.13969 | 60343.6032
660 | double | L39+S4 | 打开开关 S17 + 操作：开S13-1 | 0 | 0 | 0 | - | 1.0051e-06 | 60343.4635 | 0.13969 | 60343.6032
660 | double | L39+S5 | 打开开关 S17 + 操作：开S13-1 | 0 | 0 | 0 | - | 1.0051e-06 | 60343.4635 | 0.13969 | 60343.6032
660 | double | L39+S6 | 打开开关 S17 + 不操作（S6 基本策略） | 1627500 | 0 | 1627500 | - | 1.0051e-06 | 60345.0993 | 0.13969 | 60345.239
660 | double | L39+S7 | 打开开关 S17 + 不操作（S7 基本策略） | 0 | 0 | 0 | - | 1.0051e-06 | 60345.0993 | 0.13969 | 60345.239
660 | double | L39+S8 | 打开开关 S17 + 操作：开S29-2 | 0 | 0 | 0 | - | 1.0051e-06 | 60345.0993 | 0.13969 | 60345.239
660 | double | L39+S9 | 打开开关 S17 + 不操作（S9 基本策略） | 0 | 0 | 0 | - | 1.0051e-06 | 60345.0993 | 0.13969 | 60345.239
660 | double | L39+S10 | 打开开关 S17 + 打开开关 S9 | 0 | 0 | 0 | - | 1.0051e-06 | 60345.0993 | 0.13969 | 60345.239
660 | double | L39+S11 | 打开开关 S17 + 操作：开S29-2 | 0 | 0 | 0 | - | 1.0051e-06 | 60345.0993 | 0.13969 | 60345.239
660 | double | L39+S12 | 打开开关 S17 + 操作：开S29-2 | 0 | 0 | 0 | - | 1.0051e-06 | 60345.0993 | 0.13969 | 60345.239
660 | double | L39+S13 | 打开开关 S17 + 不操作（S13 基本策略） | 0 | 0 | 0 | - | 1.0051e-06 | 60345.0993 | 0.13969 | 60345.239
660 | double | L39+S14 | 打开开关 S17 + 打开开关 S13 | 0 | 0 | 0 | - | 1.0051e-06 | 60345.0993 | 0.13969 | 60345.239
660 | double | L39+S15 | 打开开关 S17 + 不操作（S15 基本策略） | 0 | 0 | 0 | - | 1.0051e-06 | 60345.0993 | 0.13969 | 60345.239
660 | double | L39+S16 | 打开开关 S17 + 打开开关 S15 | 0 | 0 | 0 | - | 1.0051e-06 | 60345.0993 | 0.13969 | 60345.239
660 | double | L39+S17 | 不操作（L39 基本策略） + 不操作（S17 基本策略） | 414300 | 0 | 414300 | - | 1.0051e-06 | 60345.5157 | 0.13969 | 60345.6554
660 | double | L39+S18 | 不操作（L39 基本策略） + 打开开关 S17 | 0 | 0 | 0 | - | 1.0051e-06 | 60345.5157 | 0.13969 | 60345.6554
660 | double | L39+S19 | 打开开关 S17 + 不操作（S19 基本策略） | 691000 | 0 | 691000 | - | 1.0051e-06 | 60346.2103 | 0.13969 | 60346.35
660 | double | L39+S20 | 打开开关 S17 + 不操作（S20 基本策略） | 266200 | 0 | 266200 | - | 1.0051e-06 | 60346.4778 | 0.13969 | 60346.6175
660 | double | L39+S21 | 打开开关 S17 + 不操作（S21 基本策略） | 808500 | 0 | 808500 | - | 1.0051e-06 | 60347.2904 | 0.13969 | 60347.4301
660 | double | L39+S22 | 打开开关 S17 + 不操作（S22 基本策略） | 0 | 0 | 0 | - | 1.0051e-06 | 60347.2904 | 0.13969 | 60347.4301
660 | double | L39+S23 | 打开开关 S17 + 不操作（S23 基本策略） | 989400 | 0 | 989400 | - | 1.0051e-06 | 60348.2849 | 0.13969 | 60348.4246
660 | double | L39+S24 | 打开开关 S17 + 不操作（S24 基本策略） | 0 | 0 | 0 | - | 1.0051e-06 | 60348.2849 | 0.13969 | 60348.4246
660 | double | L39+S25 | 打开开关 S17 + 不操作（S25 基本策略） | 0 | 0 | 0 | - | 1.0051e-06 | 60348.2849 | 0.13969 | 60348.4246
660 | double | L39+S26 | 打开开关 S17 + 打开开关 S25 | 0 | 0 | 0 | - | 1.0051e-06 | 60348.2849 | 0.13969 | 60348.4246
660 | double | L39+S27 | 打开开关 S17 + 操作：开S62-3 | 0 | 0 | 0 | - | 1.0051e-06 | 60348.2849 | 0.13969 | 60348.4246
660 | double | L39+S28 | 打开开关 S17 + 不操作（S28 基本策略） | 242550 | 0 | 242550 | - | 1.0051e-06 | 60348.5287 | 0.13969 | 60348.6684
660 | double | L50+U16 | 不操作（L50 基本策略） + 不操作（U16 基本策略） | 271200 | 0 | 271200 | - | 5.6764e-06 | 60350.0681 | 0.13969 | 60350.2078
660 | double | L50+U17 | 不操作（L50 基本策略） + 不操作（U17 基本策略） | 26800 | 0 | 26800 | - | 5.6764e-06 | 60350.2202 | 0.13969 | 60350.3599
660 | double | L50+U18 | 不操作（L50 基本策略） + 不操作（U18 基本策略） | 354000 | 0 | 354000 | - | 5.6764e-06 | 60352.2297 | 0.13969 | 60352.3694
660 | double | L50+U19 | 不操作（L50 基本策略） + 不操作（U19 基本策略） | 16080 | 0 | 16080 | - | 5.6764e-06 | 60352.321 | 0.13969 | 60352.4607
660 | double | L50+U20 | 不操作（L50 基本策略） + 不操作（U20 基本策略） | 40200 | 0 | 40200 | - | 5.6764e-06 | 60352.5492 | 0.13969 | 60352.6888
660 | double | L50+U21 | 不操作（L50 基本策略） + 不操作（U21 基本策略） | 212400 | 0 | 212400 | - | 5.6764e-06 | 60353.7548 | 0.13969 | 60353.8945
660 | double | L50+U22 | 不操作（L50 基本策略） + 不操作（U22 基本策略） | 40200 | 0 | 40200 | - | 5.6764e-06 | 60353.983 | 0.13969 | 60354.1227
660 | double | L50+U23 | 不操作（L50 基本策略） + 不操作（U23 基本策略） | 40200 | 0 | 40200 | - | 5.6764e-06 | 60354.2112 | 0.13969 | 60354.3509
660 | double | L50+U24 | 不操作（L50 基本策略） + 不操作（U24 基本策略） | 26800 | 0 | 26800 | - | 5.6764e-06 | 60354.3633 | 0.13969 | 60354.503
660 | double | L50+U25 | 不操作（L50 基本策略） + 不操作（U25 基本策略） | 40200 | 0 | 40200 | - | 5.6764e-06 | 60354.5915 | 0.13969 | 60354.7312
660 | double | L50+U26 | 不操作（L50 基本策略） + 不操作（U26 基本策略） | 26800 | 0 | 26800 | - | 5.6764e-06 | 60354.7437 | 0.13969 | 60354.8833
660 | double | L50+U27 | 不操作（L50 基本策略） + 不操作（U27 基本策略） | 135600 | 0 | 135600 | - | 5.6764e-06 | 60355.5134 | 0.13969 | 60355.6531
660 | double | L50+U28 | 不操作（L50 基本策略） + 不操作（U28 基本策略） | 67000 | 0 | 67000 | - | 5.6764e-06 | 60355.8937 | 0.13969 | 60356.0334
660 | double | L50+U29 | 不操作（L50 基本策略） + 不操作（U29 基本策略） | 212400 | 0 | 212400 | - | 5.6764e-06 | 60357.0994 | 0.13969 | 60357.2391
660 | double | L50+U30 | 不操作（L50 基本策略） + 不操作（U30 基本策略） | 67000 | 0 | 67000 | - | 5.6764e-06 | 60357.4797 | 0.13969 | 60357.6194
660 | double | L50+U31 | 不操作（L50 基本策略） + 不操作（U31 基本策略） | 271200 | 0 | 271200 | - | 5.6764e-06 | 60359.0191 | 0.13969 | 60359.1588
660 | double | L50+U32 | 不操作（L50 基本策略） + 不操作（U32 基本策略） | 708000 | 0 | 708000 | - | 5.6764e-06 | 60363.038 | 0.13969 | 60363.1777
660 | double | L50+U33 | 不操作（L50 基本策略） + 不操作（U33 基本策略） | 339000 | 0 | 339000 | - | 5.6764e-06 | 60364.9623 | 0.13969 | 60365.102
660 | double | L50+U34 | 不操作（L50 基本策略） + 不操作（U34 基本策略） | 203400 | 0 | 203400 | - | 5.6764e-06 | 60366.1169 | 0.13969 | 60366.2566
660 | double | L50+U35 | 不操作（L50 基本策略） + 不操作（U35 基本策略） | 26800 | 0 | 26800 | - | 5.6764e-06 | 60366.269 | 0.13969 | 60366.4087
660 | double | L50+U36 | 不操作（L50 基本策略） + 不操作（U36 基本策略） | 354000 | 0 | 354000 | - | 5.6764e-06 | 60368.2785 | 0.13969 | 60368.4182
660 | double | L50+U37 | 不操作（L50 基本策略） + 不操作（U37 基本策略） | 60300 | 0 | 60300 | - | 5.6764e-06 | 60368.6208 | 0.13969 | 60368.7605
660 | double | L50+U38 | 不操作（L50 基本策略） + 不操作（U38 基本策略） | 474600 | 0 | 474600 | - | 5.6764e-06 | 60371.3148 | 0.13969 | 60371.4545
660 | double | L50+U39 | 不操作（L50 基本策略） + 不操作（U39 基本策略） | 60300 | 0 | 60300 | - | 5.6764e-06 | 60371.6571 | 0.13969 | 60371.7968
660 | double | L50+U40 | 不操作（L50 基本策略） + 不操作（U40 基本策略） | 424800 | 0 | 424800 | - | 5.6764e-06 | 60374.0684 | 0.13969 | 60374.2081
660 | double | L50+U41 | 不操作（L50 基本策略） + 不操作（U41 基本策略） | 40200 | 0 | 40200 | - | 5.6764e-06 | 60374.2966 | 0.13969 | 60374.4363
660 | double | L50+U42 | 不操作（L50 基本策略） + 不操作（U42 基本策略） | 226000 | 0 | 226000 | - | 5.6764e-06 | 60375.5795 | 0.13969 | 60375.7192
660 | double | L50+U43 | 不操作（L50 基本策略） + 不操作（U43 基本策略） | 26800 | 0 | 26800 | - | 5.6764e-06 | 60375.7316 | 0.13969 | 60375.8713
660 | double | L50+U44 | 不操作（L50 基本策略） + 不操作（U44 基本策略） | 40200 | 0 | 40200 | - | 5.6764e-06 | 60375.9598 | 0.13969 | 60376.0995
660 | double | L50+U45 | 不操作（L50 基本策略） + 不操作（U45 基本策略） | 424800 | 0 | 424800 | - | 5.6764e-06 | 60378.3711 | 0.13969 | 60378.5108
660 | double | L27+U1 | 操作：开S29-2 + 不操作（U1 基本策略） | 26800 | 0 | 26800 | - | 1.8268e-06 | 60378.4201 | 0.13969 | 60378.5598
660 | double | L27+U2 | 操作：开S29-2 + 不操作（U2 基本策略） | 40200 | 0 | 40200 | - | 1.8268e-06 | 60378.4935 | 0.13969 | 60378.6332
660 | double | L27+U3 | 操作：开S29-2 + 不操作（U3 基本策略） | 40200 | 0 | 40200 | - | 1.8268e-06 | 60378.567 | 0.13969 | 60378.7067
660 | double | L27+U4 | 操作：开S29-2 + 不操作（U4 基本策略） | 40200 | 0 | 40200 | - | 1.8268e-06 | 60378.6404 | 0.13969 | 60378.7801
660 | double | L27+U5 | 操作：开S29-2 + 不操作（U5 基本策略） | 67000 | 0 | 67000 | - | 1.8268e-06 | 60378.7628 | 0.13969 | 60378.9025
660 | double | L27+U6 | 操作：开S29-2 + 不操作（U6 基本策略） | 40200 | 0 | 40200 | - | 1.8268e-06 | 60378.8362 | 0.13969 | 60378.9759
660 | double | L27+U7 | 操作：开S29-2 + 不操作（U7 基本策略） | 212400 | 0 | 212400 | - | 1.8268e-06 | 60379.2243 | 0.13969 | 60379.3639
660 | double | L27+U8 | 操作：开S29-2 + 不操作（U8 基本策略） | 40200 | 0 | 40200 | - | 1.8268e-06 | 60379.2977 | 0.13969 | 60379.4374
660 | double | L27+U9 | 操作：开S29-2 + 不操作（U9 基本策略） | 424800 | 0 | 424800 | - | 1.8268e-06 | 60380.0737 | 0.13969 | 60380.2134
660 | double | L27+U10 | 操作：开S29-2 + 不操作（U10 基本策略） | 134000 | 0 | 134000 | - | 1.8268e-06 | 60380.3185 | 0.13969 | 60380.4582
660 | double | L27+U11 | 操作：开S29-2 + 不操作（U11 基本策略） | 339000 | 0 | 339000 | - | 1.8268e-06 | 60380.9378 | 0.13969 | 60381.0775
660 | double | L27+U12 | 操作：开S29-2 + 不操作（U12 基本策略） | 708000 | 0 | 708000 | - | 1.8268e-06 | 60382.2312 | 0.13969 | 60382.3709
660 | double | L27+U13 | 操作：开S29-2 + 不操作（U13 基本策略） | 40200 | 0 | 40200 | - | 1.8268e-06 | 60382.3047 | 0.13969 | 60382.4443
660 | double | L27+U14 | 操作：开S29-2 + 不操作（U14 基本策略） | 1486800 | 0 | 1486800 | - | 1.8268e-06 | 60385.0208 | 0.13969 | 60385.1605
660 | double | L27+U15 | 操作：开S29-2 + 不操作（U15 基本策略） | 140700 | 0 | 140700 | - | 1.8268e-06 | 60385.2778 | 0.13969 | 60385.4175
660 | double | L27+U16 | 操作：开S29-2 + 不操作（U16 基本策略） | 271200 | 0 | 271200 | - | 1.8268e-06 | 60385.7733 | 0.13969 | 60385.913
660 | double | L27+U17 | 操作：开S29-2 + 不操作（U17 基本策略） | 26800 | 0 | 26800 | - | 1.8268e-06 | 60385.8222 | 0.13969 | 60385.9619
660 | double | L27+U18 | 操作：开S29-2 + 不操作（U18 基本策略） | 354000 | 0 | 354000 | - | 1.8268e-06 | 60386.4689 | 0.13969 | 60386.6086
660 | double | L27+U19 | 操作：开S29-2 + 不操作（U19 基本策略） | 16080 | 0 | 16080 | - | 1.8268e-06 | 60386.4983 | 0.13969 | 60386.638
660 | double | L27+U20 | 操作：开S29-2 + 不操作（U20 基本策略） | 40200 | 0 | 40200 | - | 1.8268e-06 | 60386.5717 | 0.13969 | 60386.7114
660 | double | L27+U21 | 操作：开S29-2 + 不操作（U21 基本策略） | 212400 | 0 | 212400 | - | 1.8268e-06 | 60386.9598 | 0.13969 | 60387.0994
660 | double | L27+U22 | 操作：开S29-2 + 不操作（U22 基本策略） | 40200 | 0 | 40200 | - | 1.8268e-06 | 60387.0332 | 0.13969 | 60387.1729
660 | double | L27+U23 | 操作：开S29-2 + 不操作（U23 基本策略） | 40200 | 0 | 40200 | - | 1.8268e-06 | 60387.1066 | 0.13969 | 60387.2463
660 | double | L27+U24 | 操作：开S29-2 + 不操作（U24 基本策略） | 26800 | 0 | 26800 | - | 1.8268e-06 | 60387.1556 | 0.13969 | 60387.2953
660 | double | L27+U25 | 操作：开S29-2 + 不操作（U25 基本策略） | 40200 | 0 | 40200 | - | 1.8268e-06 | 60387.229 | 0.13969 | 60387.3687
660 | double | L27+U26 | 操作：开S29-2 + 不操作（U26 基本策略） | 26800 | 0 | 26800 | - | 1.8268e-06 | 60387.278 | 0.13969 | 60387.4177
660 | double | L27+U27 | 操作：开S29-2 + 不操作（U27 基本策略） | 135600 | 0 | 135600 | - | 1.8268e-06 | 60387.5257 | 0.13969 | 60387.6654
660 | double | L27+U28 | 操作：开S29-2 + 不操作（U28 基本策略） | 67000 | 0 | 67000 | - | 1.8268e-06 | 60387.6481 | 0.13969 | 60387.7878
660 | double | L27+U29 | 操作：开S29-2 + 不操作（U29 基本策略） | 212400 | 0 | 212400 | - | 1.8268e-06 | 60388.0361 | 0.13969 | 60388.1758
660 | double | L27+U30 | 操作：开S29-2 + 不操作（U30 基本策略） | 67000 | 0 | 67000 | - | 1.8268e-06 | 60388.1585 | 0.13969 | 60388.2982
660 | double | L44+U46 | 不操作（L44 基本策略） + 不操作（U46 基本策略） | 808500 | 0 | 808500 | - | 2.8987e-06 | 60390.5021 | 0.13969 | 60390.6418
660 | double | L44+U47 | 不操作（L44 基本策略） + 不操作（U47 基本策略） | 1416000 | 0 | 1416000 | - | 2.8987e-06 | 60394.6067 | 0.13969 | 60394.7464
660 | double | L44+U48 | 不操作（L44 基本策略） + 打开开关 S22 | 281400 | 0 | 281400 | - | 2.8987e-06 | 60395.4224 | 0.13969 | 60395.5621
660 | double | L44+U49 | 不操作（L44 基本策略） + 不操作（U49 基本策略） | 1657200 | 0 | 1657200 | - | 2.8987e-06 | 60400.2262 | 0.13969 | 60400.3659
660 | double | L44+U50 | 不操作（L44 基本策略） + 不操作（U50 基本策略） | 748200 | 0 | 748200 | - | 2.8987e-06 | 60402.395 | 0.13969 | 60402.5347
660 | double | L44+U51 | 不操作（L44 基本策略） + 不操作（U51 基本策略） | 989400 | 0 | 989400 | - | 2.8987e-06 | 60405.263 | 0.13969 | 60405.4027
660 | double | L44+U52 | 不操作（L44 基本策略） + 不操作（U52 基本策略） | 842000 | 0 | 842000 | - | 2.8987e-06 | 60407.7037 | 0.13969 | 60407.8434
660 | double | L44+U53 | 不操作（L44 基本策略） + 不操作（U53 基本策略） | 1160000 | 0 | 1160000 | - | 2.8987e-06 | 60411.0662 | 0.13969 | 60411.2059
660 | double | L44+U54 | 不操作（L44 基本策略） + 不操作（U54 基本策略） | 808500 | 0 | 808500 | - | 2.8987e-06 | 60413.4098 | 0.13969 | 60413.5495
660 | double | L44+U55 | 不操作（L44 基本策略） + 不操作（U55 基本策略） | 842000 | 0 | 842000 | - | 2.8987e-06 | 60415.8506 | 0.13969 | 60415.9902
660 | double | L44+U56 | 不操作（L44 基本策略） + 不操作（U56 基本策略） | 798400 | 0 | 798400 | - | 2.8987e-06 | 60418.1649 | 0.13969 | 60418.3046
660 | double | L44+U57 | 不操作（L44 基本策略） + 不操作（U57 基本策略） | 788400 | 0 | 788400 | - | 2.8987e-06 | 60420.4502 | 0.13969 | 60420.5899
660 | double | L44+U58 | 不操作（L44 基本策略） + 不操作（U58 基本策略） | 920400 | 0 | 920400 | - | 2.8987e-06 | 60423.1182 | 0.13969 | 60423.2579
660 | double | L44+U59 | 不操作（L44 基本策略） + 不操作（U59 基本策略） | 738150 | 0 | 738150 | - | 2.8987e-06 | 60425.2579 | 0.13969 | 60425.3976
660 | double | L44+U60 | 不操作（L44 基本策略） + 不操作（U60 基本策略） | 748200 | 0 | 748200 | - | 2.8987e-06 | 60427.4267 | 0.13969 | 60427.5664
660 | double | L44+U61 | 不操作（L44 基本策略） + 不操作（U61 基本策略） | 1026600 | 0 | 1026600 | - | 2.8987e-06 | 60430.4026 | 0.13969 | 60430.5423
660 | double | L44+U62 | 不操作（L44 基本策略） + 不操作（U62 基本策略） | 788400 | 0 | 788400 | - | 2.8987e-06 | 60432.6879 | 0.13969 | 60432.8276
660 | double | L44+S1 | 不操作（L44 基本策略） + 操作：开S13-1 | 708000 | 0 | 708000 | - | 1.156e-06 | 60433.5064 | 0.13969 | 60433.6461
660 | double | L44+S2 | 不操作（L44 基本策略） + 操作：开S13-1 | 708000 | 0 | 708000 | - | 1.156e-06 | 60434.3248 | 0.13969 | 60434.4645
660 | double | L44+S3 | 不操作（L44 基本策略） + 操作：开S13-1 | 708000 | 0 | 708000 | - | 1.156e-06 | 60435.1433 | 0.13969 | 60435.2829
660 | double | L44+S4 | 不操作（L44 基本策略） + 操作：开S13-1 | 708000 | 0 | 708000 | - | 1.156e-06 | 60435.9617 | 0.13969 | 60436.1014
660 | double | L44+S5 | 不操作（L44 基本策略） + 操作：开S13-1 | 708000 | 0 | 708000 | - | 1.156e-06 | 60436.7802 | 0.13969 | 60436.9198
660 | double | L44+S6 | 不操作（L44 基本策略） + 不操作（S6 基本策略） | 2335500 | 0 | 2335500 | - | 1.156e-06 | 60439.48 | 0.13969 | 60439.6197
660 | double | L44+S7 | 不操作（L44 基本策略） + 不操作（S7 基本策略） | 708000 | 0 | 708000 | - | 1.156e-06 | 60440.2985 | 0.13969 | 60440.4381
660 | double | L44+S8 | 不操作（L44 基本策略） + 操作：开S29-2 | 708000 | 0 | 708000 | - | 1.156e-06 | 60441.1169 | 0.13969 | 60441.2566
660 | double | L44+S9 | 不操作（L44 基本策略） + 不操作（S9 基本策略） | 708000 | 0 | 708000 | - | 1.156e-06 | 60441.9354 | 0.13969 | 60442.075
660 | double | L44+S10 | 不操作（L44 基本策略） + 打开开关 S9 | 708000 | 0 | 708000 | - | 1.156e-06 | 60442.7538 | 0.13969 | 60442.8935
660 | double | L44+S11 | 不操作（L44 基本策略） + 操作：开S29-2 | 708000 | 0 | 708000 | - | 1.156e-06 | 60443.5723 | 0.13969 | 60443.7119
660 | double | L44+S12 | 不操作（L44 基本策略） + 操作：开S29-2 | 708000 | 0 | 708000 | - | 1.156e-06 | 60444.3907 | 0.13969 | 60444.5304
660 | double | L44+S13 | 不操作（L44 基本策略） + 不操作（S13 基本策略） | 708000 | 0 | 708000 | - | 1.156e-06 | 60445.2091 | 0.13969 | 60445.3488
660 | double | L40+S14 | 打开开关 S17 + 打开开关 S13 | 0 | 0 | 0 | - | 7.5367e-07 | 60445.2091 | 0.13969 | 60445.3488
660 | double | L40+S15 | 打开开关 S17 + 不操作（S15 基本策略） | 0 | 0 | 0 | - | 7.5367e-07 | 60445.2091 | 0.13969 | 60445.3488
660 | double | L40+S16 | 打开开关 S17 + 打开开关 S15 | 0 | 0 | 0 | - | 7.5367e-07 | 60445.2091 | 0.13969 | 60445.3488
660 | double | L40+S17 | 不操作（L40 基本策略） + 不操作（S17 基本策略） | 888900 | 0 | 888900 | - | 7.5367e-07 | 60445.8791 | 0.13969 | 60446.0188
660 | double | L40+S18 | 不操作（L40 基本策略） + 打开开关 S17 | 474600 | 0 | 474600 | - | 7.5367e-07 | 60446.2368 | 0.13969 | 60446.3765
660 | double | L40+S19 | 打开开关 S17 + 不操作（S19 基本策略） | 691000 | 0 | 691000 | - | 7.5367e-07 | 60446.7576 | 0.13969 | 60446.8973
660 | double | L40+S20 | 打开开关 S17 + 不操作（S20 基本策略） | 266200 | 0 | 266200 | - | 7.5367e-07 | 60446.9582 | 0.13969 | 60447.0979
660 | double | L40+S21 | 打开开关 S17 + 不操作（S21 基本策略） | 808500 | 0 | 808500 | - | 7.5367e-07 | 60447.5675 | 0.13969 | 60447.7072
660 | double | L40+S22 | 打开开关 S17 + 不操作（S22 基本策略） | 0 | 0 | 0 | - | 7.5367e-07 | 60447.5675 | 0.13969 | 60447.7072
660 | double | L40+S23 | 打开开关 S17 + 不操作（S23 基本策略） | 989400 | 0 | 989400 | - | 7.5367e-07 | 60448.3132 | 0.13969 | 60448.4529
660 | double | L40+S24 | 打开开关 S17 + 不操作（S24 基本策略） | 0 | 0 | 0 | - | 7.5367e-07 | 60448.3132 | 0.13969 | 60448.4529
660 | double | L40+S25 | 打开开关 S17 + 不操作（S25 基本策略） | 0 | 0 | 0 | - | 7.5367e-07 | 60448.3132 | 0.13969 | 60448.4529
660 | double | L40+S26 | 打开开关 S17 + 打开开关 S25 | 0 | 0 | 0 | - | 7.5367e-07 | 60448.3132 | 0.13969 | 60448.4529
660 | double | L40+S27 | 打开开关 S17 + 操作：开S62-3 | 0 | 0 | 0 | - | 7.5367e-07 | 60448.3132 | 0.13969 | 60448.4529
660 | double | L40+S28 | 打开开关 S17 + 不操作（S28 基本策略） | 242550 | 0 | 242550 | - | 7.5367e-07 | 60448.496 | 0.13969 | 60448.6357
660 | double | L40+S29 | 打开开关 S17 + 操作：开S62-3 | 0 | 0 | 0 | - | 7.5367e-07 | 60448.496 | 0.13969 | 60448.6357
660 | double | L40+S13-1 | 打开开关 S17 + 不操作（S13-1 基本策略） | 0 | 0 | 0 | - | 7.5367e-07 | 60448.496 | 0.13969 | 60448.6357
660 | double | L40+S29-2 | 打开开关 S17 + 不操作（S29-2 基本策略） | 0 | 0 | 0 | - | 7.5367e-07 | 60448.496 | 0.13969 | 60448.6357
660 | double | L40+S62-3 | 打开开关 S17 + 不操作（S62-3 基本策略） | 0 | 0 | 0 | - | 7.5367e-07 | 60448.496 | 0.13969 | 60448.6357
660 | double | L40+CB1 | 打开开关 S17 + 操作：开S13-1 | 0 | 0 | 0 | - | 7.5367e-07 | 60448.496 | 0.13969 | 60448.6357
660 | double | L40+CB2 | 打开开关 S17 + 操作：开S62-3 | 0 | 0 | 0 | - | 7.5367e-07 | 60448.496 | 0.13969 | 60448.6357
660 | double | L40+CB3 | 打开开关 S17 + 操作：开S62-3 | 0 | 0 | 0 | - | 7.5367e-07 | 60448.496 | 0.13969 | 60448.6357
660 | double | L40+DG1 | 打开开关 S17 + 打开开关 S7 | 0 | 0 | 0 | - | 1.8899e-06 | 60448.496 | 0.13969 | 60448.6357
660 | double | L40+DG2 | 打开开关 S17 + 打开开关 S9 | 0 | 0 | 0 | - | 1.8899e-06 | 60448.496 | 0.13969 | 60448.6357
660 | double | L40+DG3 | 打开开关 S17 + 打开开关 S13 | 0 | 0 | 0 | - | 1.8899e-06 | 60448.496 | 0.13969 | 60448.6357
660 | double | L40+DG4 | 打开开关 S17 + 打开开关 S15 | 0 | 0 | 0 | - | 1.8899e-06 | 60448.496 | 0.13969 | 60448.6357
660 | double | L40+DG5 | 不操作（L40 基本策略） + 打开开关 S17 | 60300 | 0 | 60300 | - | 1.8899e-06 | 60448.61 | 0.13969 | 60448.7497
660 | double | L40+DG6 | 打开开关 S17 + 打开开关 S22 | 0 | 0 | 0 | - | 1.8899e-06 | 60448.61 | 0.13969 | 60448.7497
660 | double | L40+DG7 | 打开开关 S17 + 打开开关 S24 | 0 | 0 | 0 | - | 1.8899e-06 | 60448.61 | 0.13969 | 60448.7497
660 | double | L40+DG8 | 打开开关 S17 + 打开开关 S25 | 0 | 0 | 0 | - | 1.8899e-06 | 60448.61 | 0.13969 | 60448.7497
660 | double | L51+U1 | 打开开关 S25 + 不操作（U1 基本策略） | 26800 | 0 | 26800 | - | 2.0159e-06 | 60448.664 | 0.13969 | 60448.8037
660 | double | L51+U2 | 打开开关 S25 + 不操作（U2 基本策略） | 40200 | 0 | 40200 | - | 2.0159e-06 | 60448.7451 | 0.13969 | 60448.8847
660 | double | L51+U3 | 打开开关 S25 + 不操作（U3 基本策略） | 40200 | 0 | 40200 | - | 2.0159e-06 | 60448.8261 | 0.13969 | 60448.9658
660 | double | L51+U4 | 打开开关 S25 + 不操作（U4 基本策略） | 40200 | 0 | 40200 | - | 2.0159e-06 | 60448.9071 | 0.13969 | 60449.0468
660 | double | L51+U5 | 打开开关 S25 + 不操作（U5 基本策略） | 67000 | 0 | 67000 | - | 2.0159e-06 | 60449.0422 | 0.13969 | 60449.1819
660 | double | L51+U6 | 打开开关 S25 + 不操作（U6 基本策略） | 40200 | 0 | 40200 | - | 2.0159e-06 | 60449.1232 | 0.13969 | 60449.2629
660 | double | L51+U7 | 打开开关 S25 + 不操作（U7 基本策略） | 212400 | 0 | 212400 | - | 2.0159e-06 | 60449.5514 | 0.13969 | 60449.6911
660 | double | L51+U8 | 打开开关 S25 + 不操作（U8 基本策略） | 40200 | 0 | 40200 | - | 2.0159e-06 | 60449.6325 | 0.13969 | 60449.7722
660 | double | L51+U9 | 打开开关 S25 + 不操作（U9 基本策略） | 424800 | 0 | 424800 | - | 2.0159e-06 | 60450.4888 | 0.13969 | 60450.6285
660 | double | L51+U10 | 打开开关 S25 + 不操作（U10 基本策略） | 134000 | 0 | 134000 | - | 2.0159e-06 | 60450.759 | 0.13969 | 60450.8987
660 | double | L51+U11 | 打开开关 S25 + 不操作（U11 基本策略） | 339000 | 0 | 339000 | - | 2.0159e-06 | 60451.4424 | 0.13969 | 60451.5821
660 | double | L51+U12 | 打开开关 S25 + 不操作（U12 基本策略） | 708000 | 0 | 708000 | - | 2.0159e-06 | 60452.8697 | 0.13969 | 60453.0093
660 | double | L51+U13 | 打开开关 S25 + 不操作（U13 基本策略） | 40200 | 0 | 40200 | - | 2.0159e-06 | 60452.9507 | 0.13969 | 60453.0904
660 | double | L51+U14 | 打开开关 S25 + 不操作（U14 基本策略） | 1486800 | 0 | 1486800 | - | 2.0159e-06 | 60455.948 | 0.13969 | 60456.0877
660 | double | L51+U15 | 打开开关 S25 + 不操作（U15 基本策略） | 140700 | 0 | 140700 | - | 2.0159e-06 | 60456.2316 | 0.13969 | 60456.3713
660 | double | L51+U16 | 打开开关 S25 + 不操作（U16 基本策略） | 271200 | 0 | 271200 | - | 2.0159e-06 | 60456.7784 | 0.13969 | 60456.918
660 | double | L51+U17 | 打开开关 S25 + 不操作（U17 基本策略） | 26800 | 0 | 26800 | - | 2.0159e-06 | 60456.8324 | 0.13969 | 60456.9721
660 | double | L51+U18 | 打开开关 S25 + 不操作（U18 基本策略） | 354000 | 0 | 354000 | - | 2.0159e-06 | 60457.546 | 0.13969 | 60457.6857
660 | double | L51+U19 | 打开开关 S25 + 不操作（U19 基本策略） | 16080 | 0 | 16080 | - | 2.0159e-06 | 60457.5784 | 0.13969 | 60457.7181
660 | double | L51+U20 | 打开开关 S25 + 不操作（U20 基本策略） | 40200 | 0 | 40200 | - | 2.0159e-06 | 60457.6595 | 0.13969 | 60457.7992
660 | double | L51+U21 | 打开开关 S25 + 不操作（U21 基本策略） | 212400 | 0 | 212400 | - | 2.0159e-06 | 60458.0877 | 0.13969 | 60458.2274
660 | double | L51+U22 | 打开开关 S25 + 不操作（U22 基本策略） | 40200 | 0 | 40200 | - | 2.0159e-06 | 60458.1687 | 0.13969 | 60458.3084
660 | double | L51+U23 | 打开开关 S25 + 不操作（U23 基本策略） | 40200 | 0 | 40200 | - | 2.0159e-06 | 60458.2497 | 0.13969 | 60458.3894
660 | double | L51+U24 | 打开开关 S25 + 不操作（U24 基本策略） | 26800 | 0 | 26800 | - | 2.0159e-06 | 60458.3038 | 0.13969 | 60458.4435
660 | double | L51+U25 | 打开开关 S25 + 不操作（U25 基本策略） | 40200 | 0 | 40200 | - | 2.0159e-06 | 60458.3848 | 0.13969 | 60458.5245
660 | double | L51+U26 | 打开开关 S25 + 不操作（U26 基本策略） | 26800 | 0 | 26800 | - | 2.0159e-06 | 60458.4388 | 0.13969 | 60458.5785
660 | double | L51+U27 | 打开开关 S25 + 不操作（U27 基本策略） | 135600 | 0 | 135600 | - | 2.0159e-06 | 60458.7122 | 0.13969 | 60458.8519
660 | double | L51+U28 | 打开开关 S25 + 不操作（U28 基本策略） | 67000 | 0 | 67000 | - | 2.0159e-06 | 60458.8473 | 0.13969 | 60458.987
660 | double | L51+U29 | 打开开关 S25 + 不操作（U29 基本策略） | 212400 | 0 | 212400 | - | 2.0159e-06 | 60459.2755 | 0.13969 | 60459.4151
660 | double | L51+U30 | 打开开关 S25 + 不操作（U30 基本策略） | 67000 | 0 | 67000 | - | 2.0159e-06 | 60459.4105 | 0.13969 | 60459.5502
660 | double | L51+U31 | 打开开关 S25 + 不操作（U31 基本策略） | 271200 | 0 | 271200 | - | 2.0159e-06 | 60459.9572 | 0.13969 | 60460.0969
660 | double | L51+U32 | 打开开关 S25 + 不操作（U32 基本策略） | 708000 | 0 | 708000 | - | 2.0159e-06 | 60461.3845 | 0.13969 | 60461.5242
660 | double | L51+U33 | 打开开关 S25 + 不操作（U33 基本策略） | 339000 | 0 | 339000 | - | 2.0159e-06 | 60462.0679 | 0.13969 | 60462.2076
660 | double | L51+U34 | 打开开关 S25 + 不操作（U34 基本策略） | 203400 | 0 | 203400 | - | 2.0159e-06 | 60462.478 | 0.13969 | 60462.6177
660 | double | L51+U35 | 打开开关 S25 + 不操作（U35 基本策略） | 26800 | 0 | 26800 | - | 2.0159e-06 | 60462.532 | 0.13969 | 60462.6717
660 | double | L51+U36 | 打开开关 S25 + 不操作（U36 基本策略） | 354000 | 0 | 354000 | - | 2.0159e-06 | 60463.2456 | 0.13969 | 60463.3853
660 | double | L51+U37 | 打开开关 S25 + 不操作（U37 基本策略） | 60300 | 0 | 60300 | - | 2.0159e-06 | 60463.3672 | 0.13969 | 60463.5069
660 | double | L51+U38 | 打开开关 S25 + 不操作（U38 基本策略） | 474600 | 0 | 474600 | - | 2.0159e-06 | 60464.324 | 0.13969 | 60464.4636
660 | double | L51+U39 | 打开开关 S25 + 不操作（U39 基本策略） | 60300 | 0 | 60300 | - | 2.0159e-06 | 60464.4455 | 0.13969 | 60464.5852
660 | double | L51+U40 | 打开开关 S25 + 不操作（U40 基本策略） | 424800 | 0 | 424800 | - | 2.0159e-06 | 60465.3019 | 0.13969 | 60465.4416
660 | double | L51+U41 | 打开开关 S25 + 不操作（U41 基本策略） | 40200 | 0 | 40200 | - | 2.0159e-06 | 60465.3829 | 0.13969 | 60465.5226
660 | double | L51+U42 | 打开开关 S25 + 不操作（U42 基本策略） | 226000 | 0 | 226000 | - | 2.0159e-06 | 60465.8385 | 0.13969 | 60465.9782
660 | double | L51+U43 | 打开开关 S25 + 不操作（U43 基本策略） | 26800 | 0 | 26800 | - | 2.0159e-06 | 60465.8926 | 0.13969 | 60466.0322
660 | double | L51+U44 | 打开开关 S25 + 不操作（U44 基本策略） | 40200 | 0 | 40200 | - | 2.0159e-06 | 60465.9736 | 0.13969 | 60466.1133
660 | double | L51+U45 | 打开开关 S25 + 不操作（U45 基本策略） | 424800 | 0 | 424800 | - | 2.0159e-06 | 60466.83 | 0.13969 | 60466.9697
660 | double | L51+U46 | 打开开关 S25 + 不操作（U46 基本策略） | 100500 | 0 | 100500 | - | 2.0159e-06 | 60467.0326 | 0.13969 | 60467.1723
660 | double | L51+U47 | 打开开关 S25 + 不操作（U47 基本策略） | 708000 | 0 | 708000 | - | 2.0159e-06 | 60468.4599 | 0.13969 | 60468.5995
660 | double | L51+U48 | 打开开关 S25 + 不操作（U48 基本策略） | 281400 | 0 | 281400 | - | 2.0159e-06 | 60469.0271 | 0.13969 | 60469.1668
660 | double | L51+U49 | 打开开关 S25 + 不操作（U49 基本策略） | 949200 | 0 | 949200 | - | 2.0159e-06 | 60470.9407 | 0.13969 | 60471.0803
660 | double | L51+U50 | 打开开关 S25 + 不操作（U50 基本策略） | 40200 | 0 | 40200 | - | 2.0159e-06 | 60471.0217 | 0.13969 | 60471.1614
660 | double | L51+U51 | 打开开关 S25 + 不操作（U51 基本策略） | 281400 | 0 | 281400 | - | 2.0159e-06 | 60471.589 | 0.13969 | 60471.7287
660 | double | L51+U52 | 打开开关 S25 + 不操作（U52 基本策略） | 134000 | 0 | 134000 | - | 2.0159e-06 | 60471.8591 | 0.13969 | 60471.9988
660 | double | L51+U53 | 不操作（L51 基本策略） + 打开开关 S25 | 452000 | 0 | 452000 | - | 2.0159e-06 | 60472.7703 | 0.13969 | 60472.91
660 | double | L51+U54 | 不操作（L51 基本策略） + 打开开关 S25 | 100500 | 0 | 100500 | - | 2.0159e-06 | 60472.9729 | 0.13969 | 60473.1126
660 | double | L51+U55 | 不操作（L51 基本策略） + 打开开关 S25 | 134000 | 0 | 134000 | - | 2.0159e-06 | 60473.2431 | 0.13969 | 60473.3827
660 | double | L51+U56 | 打开开关 S25 + 不操作（U56 基本策略） | 90400 | 0 | 90400 | - | 2.0159e-06 | 60473.4253 | 0.13969 | 60473.565
660 | double | L51+U57 | 打开开关 S25 + 不操作（U57 基本策略） | 80400 | 0 | 80400 | - | 2.0159e-06 | 60473.5874 | 0.13969 | 60473.7271
660 | double | L51+U58 | 打开开关 S25 + 不操作（U58 基本策略） | 212400 | 0 | 212400 | - | 2.0159e-06 | 60474.0156 | 0.13969 | 60474.1553
660 | double | L51+U59 | 打开开关 S25 + 不操作（U59 基本策略） | 30150 | 0 | 30150 | - | 2.0159e-06 | 60474.0763 | 0.13969 | 60474.216
660 | double | L51+U60 | 打开开关 S25 + 不操作（U60 基本策略） | 40200 | 0 | 40200 | - | 2.0159e-06 | 60474.1574 | 0.13969 | 60474.2971
660 | double | L43+U61 | 不操作（L43 基本策略） + 不操作（U61 基本策略） | 1127100 | 0 | 1127100 | - | 9.9155e-06 | 60485.3331 | 0.13969 | 60485.4728
660 | double | L43+U62 | 不操作（L43 基本策略） + 不操作（U62 基本策略） | 888900 | 0 | 888900 | - | 9.9155e-06 | 60494.147 | 0.13969 | 60494.2867
660 | double | L43+S1 | 不操作（L43 基本策略） + 操作：开S13-1 | 808500 | 0 | 808500 | - | 3.9543e-06 | 60497.344 | 0.13969 | 60497.4837
660 | double | L43+S2 | 不操作（L43 基本策略） + 操作：开S13-1 | 808500 | 0 | 808500 | - | 3.9543e-06 | 60500.5411 | 0.13969 | 60500.6807
660 | double | L43+S3 | 不操作（L43 基本策略） + 操作：开S13-1 | 808500 | 0 | 808500 | - | 3.9543e-06 | 60503.7381 | 0.13969 | 60503.8778
660 | double | L43+S4 | 不操作（L43 基本策略） + 操作：开S13-1 | 808500 | 0 | 808500 | - | 3.9543e-06 | 60506.9351 | 0.13969 | 60507.0748
660 | double | L43+S5 | 不操作（L43 基本策略） + 操作：开S13-1 | 808500 | 0 | 808500 | - | 3.9543e-06 | 60510.1321 | 0.13969 | 60510.2718
660 | double | L43+S6 | 不操作（L43 基本策略） + 不操作（S6 基本策略） | 2436000 | 0 | 2436000 | - | 3.9543e-06 | 60519.7648 | 0.13969 | 60519.9044
660 | double | L43+S7 | 不操作（L43 基本策略） + 不操作（S7 基本策略） | 808500 | 0 | 808500 | - | 3.9543e-06 | 60522.9618 | 0.13969 | 60523.1015
660 | double | L43+S8 | 不操作（L43 基本策略） + 操作：开S29-2 | 808500 | 0 | 808500 | - | 3.9543e-06 | 60526.1588 | 0.13969 | 60526.2985
660 | double | L43+S9 | 不操作（L43 基本策略） + 不操作（S9 基本策略） | 808500 | 0 | 808500 | - | 3.9543e-06 | 60529.3558 | 0.13969 | 60529.4955
660 | double | L43+S10 | 不操作（L43 基本策略） + 打开开关 S9 | 808500 | 0 | 808500 | - | 3.9543e-06 | 60532.5529 | 0.13969 | 60532.6926
660 | double | L43+S11 | 不操作（L43 基本策略） + 操作：开S29-2 | 808500 | 0 | 808500 | - | 3.9543e-06 | 60535.7499 | 0.13969 | 60535.8896
660 | double | L43+S12 | 不操作（L43 基本策略） + 操作：开S29-2 | 808500 | 0 | 808500 | - | 3.9543e-06 | 60538.9469 | 0.13969 | 60539.0866
660 | double | L43+S13 | 不操作（L43 基本策略） + 不操作（S13 基本策略） | 808500 | 0 | 808500 | - | 3.9543e-06 | 60542.144 | 0.13969 | 60542.2836
660 | double | L43+S14 | 不操作（L43 基本策略） + 打开开关 S13 | 808500 | 0 | 808500 | - | 3.9543e-06 | 60545.341 | 0.13969 | 60545.4807
660 | double | L43+S15 | 不操作（L43 基本策略） + 不操作（S15 基本策略） | 808500 | 0 | 808500 | - | 3.9543e-06 | 60548.538 | 0.13969 | 60548.6777
660 | double | L43+S16 | 不操作（L43 基本策略） + 打开开关 S15 | 808500 | 0 | 808500 | - | 3.9543e-06 | 60551.735 | 0.13969 | 60551.8747
660 | double | L43+S17 | 不操作（L43 基本策略） + 不操作（S17 基本策略） | 808500 | 0 | 808500 | - | 3.9543e-06 | 60554.9321 | 0.13969 | 60555.0718
660 | double | L43+S18 | 不操作（L43 基本策略） + 打开开关 S17 | 808500 | 0 | 808500 | - | 3.9543e-06 | 60558.1291 | 0.13969 | 60558.2688
660 | double | L43+S19 | 不操作（L43 基本策略） + 不操作（S19 基本策略） | 1499500 | 0 | 1499500 | - | 3.9543e-06 | 60564.0585 | 0.13969 | 60564.1982
660 | double | L43+S20 | 不操作（L43 基本策略） + 不操作（S20 基本策略） | 1074700 | 0 | 1074700 | - | 3.9543e-06 | 60568.3082 | 0.13969 | 60568.4479
660 | double | L43+S21 | 不操作（L43 基本策略） + 不操作（S21 基本策略） | 808500 | 0 | 808500 | - | 3.9543e-06 | 60571.5052 | 0.13969 | 60571.6449
660 | double | L43+S22 | 不操作（L43 基本策略） + 不操作（S22 基本策略） | 808500 | 0 | 808500 | - | 3.9543e-06 | 60574.7022 | 0.13969 | 60574.8419
660 | double | L43+S23 | 不操作（L43 基本策略） + 不操作（S23 基本策略） | 1797900 | 0 | 1797900 | - | 3.9543e-06 | 60581.8116 | 0.13969 | 60581.9513
660 | double | L43+S24 | 不操作（L43 基本策略） + 不操作（S24 基本策略） | 808500 | 0 | 808500 | - | 3.9543e-06 | 60585.0087 | 0.13969 | 60585.1483
660 | double | L43+S25 | 不操作（L43 基本策略） + 不操作（S25 基本策略） | 808500 | 0 | 808500 | - | 3.9543e-06 | 60588.2057 | 0.13969 | 60588.3454
660 | double | L43+S26 | 不操作（L43 基本策略） + 打开开关 S25 | 808500 | 0 | 808500 | - | 3.9543e-06 | 60591.4027 | 0.13969 | 60591.5424
660 | double | L43+S27 | 不操作（L43 基本策略） + 操作：开S62-3 | 808500 | 0 | 808500 | - | 3.9543e-06 | 60594.5997 | 0.13969 | 60594.7394
660 | double | L43+S28 | 不操作（L43 基本策略） + 不操作（S28 基本策略） | 1051050 | 0 | 1051050 | - | 3.9543e-06 | 60598.7559 | 0.13969 | 60598.8956
660 | double | L52+U16 | 打开开关 S25 + 不操作（U16 基本策略） | 271200 | 0 | 271200 | - | 1.0706e-06 | 60599.0462 | 0.13969 | 60599.1859
660 | double | L52+U17 | 打开开关 S25 + 不操作（U17 基本策略） | 26800 | 0 | 26800 | - | 1.0706e-06 | 60599.0749 | 0.13969 | 60599.2146
660 | double | L52+U18 | 打开开关 S25 + 不操作（U18 基本策略） | 354000 | 0 | 354000 | - | 1.0706e-06 | 60599.4539 | 0.13969 | 60599.5936
660 | double | L52+U19 | 打开开关 S25 + 不操作（U19 基本策略） | 16080 | 0 | 16080 | - | 1.0706e-06 | 60599.4712 | 0.13969 | 60599.6108
660 | double | L52+U20 | 打开开关 S25 + 不操作（U20 基本策略） | 40200 | 0 | 40200 | - | 1.0706e-06 | 60599.5142 | 0.13969 | 60599.6539
660 | double | L52+U21 | 打开开关 S25 + 不操作（U21 基本策略） | 212400 | 0 | 212400 | - | 1.0706e-06 | 60599.7416 | 0.13969 | 60599.8813
660 | double | L52+U22 | 打开开关 S25 + 不操作（U22 基本策略） | 40200 | 0 | 40200 | - | 1.0706e-06 | 60599.7846 | 0.13969 | 60599.9243
660 | double | L52+U23 | 打开开关 S25 + 不操作（U23 基本策略） | 40200 | 0 | 40200 | - | 1.0706e-06 | 60599.8277 | 0.13969 | 60599.9674
660 | double | L52+U24 | 打开开关 S25 + 不操作（U24 基本策略） | 26800 | 0 | 26800 | - | 1.0706e-06 | 60599.8564 | 0.13969 | 60599.9961
660 | double | L52+U25 | 打开开关 S25 + 不操作（U25 基本策略） | 40200 | 0 | 40200 | - | 1.0706e-06 | 60599.8994 | 0.13969 | 60600.0391
660 | double | L52+U26 | 打开开关 S25 + 不操作（U26 基本策略） | 26800 | 0 | 26800 | - | 1.0706e-06 | 60599.9281 | 0.13969 | 60600.0678
660 | double | L52+U27 | 打开开关 S25 + 不操作（U27 基本策略） | 135600 | 0 | 135600 | - | 1.0706e-06 | 60600.0733 | 0.13969 | 60600.213
660 | double | L52+U28 | 打开开关 S25 + 不操作（U28 基本策略） | 67000 | 0 | 67000 | - | 1.0706e-06 | 60600.145 | 0.13969 | 60600.2847
660 | double | L52+U29 | 打开开关 S25 + 不操作（U29 基本策略） | 212400 | 0 | 212400 | - | 1.0706e-06 | 60600.3724 | 0.13969 | 60600.5121
660 | double | L52+U30 | 打开开关 S25 + 不操作（U30 基本策略） | 67000 | 0 | 67000 | - | 1.0706e-06 | 60600.4442 | 0.13969 | 60600.5838
660 | double | L52+U31 | 打开开关 S25 + 不操作（U31 基本策略） | 271200 | 0 | 271200 | - | 1.0706e-06 | 60600.7345 | 0.13969 | 60600.8742
660 | double | L52+U32 | 打开开关 S25 + 不操作（U32 基本策略） | 708000 | 0 | 708000 | - | 1.0706e-06 | 60601.4925 | 0.13969 | 60601.6322
660 | double | L52+U33 | 打开开关 S25 + 不操作（U33 基本策略） | 339000 | 0 | 339000 | - | 1.0706e-06 | 60601.8555 | 0.13969 | 60601.9952
660 | double | L52+U34 | 打开开关 S25 + 不操作（U34 基本策略） | 203400 | 0 | 203400 | - | 1.0706e-06 | 60602.0732 | 0.13969 | 60602.2129
660 | double | L52+U35 | 打开开关 S25 + 不操作（U35 基本策略） | 26800 | 0 | 26800 | - | 1.0706e-06 | 60602.1019 | 0.13969 | 60602.2416
660 | double | L52+U36 | 打开开关 S25 + 不操作（U36 基本策略） | 354000 | 0 | 354000 | - | 1.0706e-06 | 60602.4809 | 0.13969 | 60602.6206
660 | double | L52+U37 | 打开开关 S25 + 不操作（U37 基本策略） | 60300 | 0 | 60300 | - | 1.0706e-06 | 60602.5455 | 0.13969 | 60602.6852
660 | double | L52+U38 | 打开开关 S25 + 不操作（U38 基本策略） | 474600 | 0 | 474600 | - | 1.0706e-06 | 60603.0536 | 0.13969 | 60603.1933
660 | double | L52+U39 | 打开开关 S25 + 不操作（U39 基本策略） | 60300 | 0 | 60300 | - | 1.0706e-06 | 60603.1182 | 0.13969 | 60603.2579
660 | double | L52+U40 | 打开开关 S25 + 不操作（U40 基本策略） | 424800 | 0 | 424800 | - | 1.0706e-06 | 60603.573 | 0.13969 | 60603.7127
660 | double | L52+U41 | 打开开关 S25 + 不操作（U41 基本策略） | 40200 | 0 | 40200 | - | 1.0706e-06 | 60603.616 | 0.13969 | 60603.7557
660 | double | L52+U42 | 打开开关 S25 + 不操作（U42 基本策略） | 226000 | 0 | 226000 | - | 1.0706e-06 | 60603.858 | 0.13969 | 60603.9977
660 | double | L52+U43 | 打开开关 S25 + 不操作（U43 基本策略） | 26800 | 0 | 26800 | - | 1.0706e-06 | 60603.8867 | 0.13969 | 60604.0264
660 | double | L52+U44 | 打开开关 S25 + 不操作（U44 基本策略） | 40200 | 0 | 40200 | - | 1.0706e-06 | 60603.9297 | 0.13969 | 60604.0694
660 | double | L52+U45 | 打开开关 S25 + 不操作（U45 基本策略） | 424800 | 0 | 424800 | - | 1.0706e-06 | 60604.3846 | 0.13969 | 60604.5242
660 | double | L25+U31 | 操作：开S29-2 + 不操作（U31 基本策略） | 271200 | 0 | 271200 | - | 8.8165e-07 | 60604.6237 | 0.13969 | 60604.7633
660 | double | L25+U32 | 操作：开S29-2 + 不操作（U32 基本策略） | 708000 | 0 | 708000 | - | 8.8165e-07 | 60605.2479 | 0.13969 | 60605.3876
660 | double | L25+U33 | 操作：开S29-2 + 不操作（U33 基本策略） | 339000 | 0 | 339000 | - | 8.8165e-07 | 60605.5467 | 0.13969 | 60605.6864
660 | double | L25+U34 | 操作：开S29-2 + 不操作（U34 基本策略） | 203400 | 0 | 203400 | - | 8.8165e-07 | 60605.7261 | 0.13969 | 60605.8658
660 | double | L25+U35 | 操作：开S29-2 + 不操作（U35 基本策略） | 26800 | 0 | 26800 | - | 8.8165e-07 | 60605.7497 | 0.13969 | 60605.8894
660 | double | L25+U36 | 操作：开S29-2 + 不操作（U36 基本策略） | 354000 | 0 | 354000 | - | 8.8165e-07 | 60606.0618 | 0.13969 | 60606.2015
660 | double | L25+U37 | 操作：开S29-2 + 不操作（U37 基本策略） | 60300 | 0 | 60300 | - | 8.8165e-07 | 60606.115 | 0.13969 | 60606.2547
660 | double | L25+U38 | 操作：开S29-2 + 不操作（U38 基本策略） | 474600 | 0 | 474600 | - | 8.8165e-07 | 60606.5334 | 0.13969 | 60606.6731
660 | double | L25+U39 | 操作：开S29-2 + 不操作（U39 基本策略） | 60300 | 0 | 60300 | - | 8.8165e-07 | 60606.5866 | 0.13969 | 60606.7263
660 | double | L25+U40 | 操作：开S29-2 + 不操作（U40 基本策略） | 424800 | 0 | 424800 | - | 8.8165e-07 | 60606.9611 | 0.13969 | 60607.1008
660 | double | L25+U41 | 操作：开S29-2 + 不操作（U41 基本策略） | 40200 | 0 | 40200 | - | 8.8165e-07 | 60606.9965 | 0.13969 | 60607.1362
660 | double | L25+U42 | 操作：开S29-2 + 不操作（U42 基本策略） | 226000 | 0 | 226000 | - | 8.8165e-07 | 60607.1958 | 0.13969 | 60607.3355
660 | double | L25+U43 | 操作：开S29-2 + 不操作（U43 基本策略） | 26800 | 0 | 26800 | - | 8.8165e-07 | 60607.2194 | 0.13969 | 60607.3591
660 | double | L25+U44 | 操作：开S29-2 + 不操作（U44 基本策略） | 40200 | 0 | 40200 | - | 8.8165e-07 | 60607.2549 | 0.13969 | 60607.3946
660 | double | L25+U45 | 操作：开S29-2 + 不操作（U45 基本策略） | 424800 | 0 | 424800 | - | 8.8165e-07 | 60607.6294 | 0.13969 | 60607.7691
660 | double | L25+U46 | 操作：开S29-2 + 不操作（U46 基本策略） | 100500 | 0 | 100500 | - | 8.8165e-07 | 60607.718 | 0.13969 | 60607.8577
660 | double | L25+U47 | 操作：开S29-2 + 不操作（U47 基本策略） | 708000 | 0 | 708000 | - | 8.8165e-07 | 60608.3422 | 0.13969 | 60608.4819
660 | double | L25+U48 | 操作：开S29-2 + 不操作（U48 基本策略） | 281400 | 0 | 281400 | - | 8.8165e-07 | 60608.5903 | 0.13969 | 60608.73
660 | double | L25+U49 | 操作：开S29-2 + 不操作（U49 基本策略） | 949200 | 0 | 949200 | - | 8.8165e-07 | 60609.4272 | 0.13969 | 60609.5669
660 | double | L25+U50 | 操作：开S29-2 + 不操作（U50 基本策略） | 40200 | 0 | 40200 | - | 8.8165e-07 | 60609.4626 | 0.13969 | 60609.6023
660 | double | L25+U51 | 操作：开S29-2 + 不操作（U51 基本策略） | 281400 | 0 | 281400 | - | 8.8165e-07 | 60609.7107 | 0.13969 | 60609.8504
660 | double | L25+U52 | 操作：开S29-2 + 不操作（U52 基本策略） | 134000 | 0 | 134000 | - | 8.8165e-07 | 60609.8289 | 0.13969 | 60609.9685
660 | double | L25+U53 | 操作：开S29-2 + 不操作（U53 基本策略） | 452000 | 0 | 452000 | - | 8.8165e-07 | 60610.2274 | 0.13969 | 60610.367
660 | double | L25+U54 | 操作：开S29-2 + 不操作（U54 基本策略） | 100500 | 0 | 100500 | - | 8.8165e-07 | 60610.316 | 0.13969 | 60610.4557
660 | double | L25+U55 | 操作：开S29-2 + 不操作（U55 基本策略） | 134000 | 0 | 134000 | - | 8.8165e-07 | 60610.4341 | 0.13969 | 60610.5738
660 | double | L25+U56 | 操作：开S29-2 + 不操作（U56 基本策略） | 90400 | 0 | 90400 | - | 8.8165e-07 | 60610.5138 | 0.13969 | 60610.6535
660 | double | L25+U57 | 操作：开S29-2 + 不操作（U57 基本策略） | 80400 | 0 | 80400 | - | 8.8165e-07 | 60610.5847 | 0.13969 | 60610.7244
660 | double | L25+U58 | 操作：开S29-2 + 不操作（U58 基本策略） | 212400 | 0 | 212400 | - | 8.8165e-07 | 60610.772 | 0.13969 | 60610.9116
660 | double | L25+U59 | 操作：开S29-2 + 不操作（U59 基本策略） | 30150 | 0 | 30150 | - | 8.8165e-07 | 60610.7985 | 0.13969 | 60610.9382
660 | double | L25+U60 | 操作：开S29-2 + 不操作（U60 基本策略） | 40200 | 0 | 40200 | - | 8.8165e-07 | 60610.834 | 0.13969 | 60610.9737
660 | double | L25+S29 | 操作：开S62-3+开S29-2(源:L25) | 0 | 0 | 0 | - | 3.516e-07 | 60610.834 | 0.13969 | 60610.9737
660 | double | L25+S13-1 | 操作：开S29-2(源:L25) | 0 | 0 | 0 | - | 3.516e-07 | 60610.834 | 0.13969 | 60610.9737
660 | double | L25+S29-2 | 不操作（L25 基本策略）(源:L25) | 415000 | 0 | 415000 | - | 3.516e-07 | 60610.9799 | 0.13969 | 60611.1196
660 | double | L25+S62-3 | 操作：开S29-2(源:L25) | 0 | 0 | 0 | - | 3.516e-07 | 60610.9799 | 0.13969 | 60611.1196
660 | double | L25+CB1 | 操作：开S13-1+开S29-2(源:L25) | 0 | 0 | 0 | - | 3.516e-07 | 60610.9799 | 0.13969 | 60611.1196
660 | double | L25+CB2 | 操作：开S62-3+开S29-2(源:L25) | 0 | 0 | 0 | - | 3.516e-07 | 60610.9799 | 0.13969 | 60611.1196
660 | double | L25+CB3 | 操作：开S62-3+开S29-2(源:L25) | 0 | 0 | 0 | - | 3.516e-07 | 60610.9799 | 0.13969 | 60611.1196
660 | double | L25+DG1 | 操作：开S29-2 + 打开开关 S7 | 0 | 0 | 0 | - | 8.8165e-07 | 60610.9799 | 0.13969 | 60611.1196
660 | double | L25+DG2 | 操作：开S29-2 + 打开开关 S9 | 0 | 0 | 0 | - | 8.8165e-07 | 60610.9799 | 0.13969 | 60611.1196
660 | double | L25+DG3 | 操作：开S29-2 + 打开开关 S13 | 0 | 0 | 0 | - | 8.8165e-07 | 60610.9799 | 0.13969 | 60611.1196
660 | double | L25+DG4 | 操作：开S29-2 + 打开开关 S15 | 0 | 0 | 0 | - | 8.8165e-07 | 60610.9799 | 0.13969 | 60611.1196
660 | double | L25+DG5 | 操作：开S29-2 + 打开开关 S17 | 0 | 0 | 0 | - | 8.8165e-07 | 60610.9799 | 0.13969 | 60611.1196
660 | double | L25+DG6 | 操作：开S29-2 + 打开开关 S22 | 0 | 0 | 0 | - | 8.8165e-07 | 60610.9799 | 0.13969 | 60611.1196
660 | double | L25+DG7 | 操作：开S29-2 + 打开开关 S24 | 0 | 0 | 0 | - | 8.8165e-07 | 60610.9799 | 0.13969 | 60611.1196
660 | double | L25+DG8 | 操作：开S29-2 + 打开开关 S25 | 0 | 0 | 0 | - | 8.8165e-07 | 60610.9799 | 0.13969 | 60611.1196
660 | double | L26+U1 | 操作：开S29-2 + 不操作（U1 基本策略） | 26800 | 0 | 26800 | - | 1.3857e-06 | 60611.017 | 0.13969 | 60611.1567
660 | double | L26+U2 | 操作：开S29-2 + 不操作（U2 基本策略） | 40200 | 0 | 40200 | - | 1.3857e-06 | 60611.0727 | 0.13969 | 60611.2124
660 | double | L26+U3 | 操作：开S29-2 + 不操作（U3 基本策略） | 40200 | 0 | 40200 | - | 1.3857e-06 | 60611.1284 | 0.13969 | 60611.2681
660 | double | L26+U4 | 操作：开S29-2 + 不操作（U4 基本策略） | 40200 | 0 | 40200 | - | 1.3857e-06 | 60611.1841 | 0.13969 | 60611.3238
660 | double | L26+U5 | 操作：开S29-2 + 不操作（U5 基本策略） | 67000 | 0 | 67000 | - | 1.3857e-06 | 60611.277 | 0.13969 | 60611.4167
660 | double | L26+U6 | 操作：开S29-2 + 不操作（U6 基本策略） | 40200 | 0 | 40200 | - | 1.3857e-06 | 60611.3327 | 0.13969 | 60611.4724
660 | double | L26+U7 | 操作：开S29-2 + 不操作（U7 基本策略） | 212400 | 0 | 212400 | - | 1.3857e-06 | 60611.627 | 0.13969 | 60611.7667
660 | double | L26+U8 | 操作：开S29-2 + 不操作（U8 基本策略） | 40200 | 0 | 40200 | - | 1.3857e-06 | 60611.6827 | 0.13969 | 60611.8224
660 | double | L26+U9 | 操作：开S29-2 + 不操作（U9 基本策略） | 424800 | 0 | 424800 | - | 1.3857e-06 | 60612.2713 | 0.13969 | 60612.411
660 | double | L26+U10 | 操作：开S29-2 + 不操作（U10 基本策略） | 134000 | 0 | 134000 | - | 1.3857e-06 | 60612.457 | 0.13969 | 60612.5967
660 | double | L26+U11 | 操作：开S29-2 + 不操作（U11 基本策略） | 339000 | 0 | 339000 | - | 1.3857e-06 | 60612.9268 | 0.13969 | 60613.0665
660 | double | L26+U12 | 操作：开S29-2 + 不操作（U12 基本策略） | 708000 | 0 | 708000 | - | 1.3857e-06 | 60613.9078 | 0.13969 | 60614.0475
660 | double | L26+U13 | 操作：开S29-2 + 不操作（U13 基本策略） | 40200 | 0 | 40200 | - | 1.3857e-06 | 60613.9635 | 0.13969 | 60614.1032
660 | double | L26+U14 | 操作：开S29-2 + 不操作（U14 基本策略） | 1486800 | 0 | 1486800 | - | 1.3857e-06 | 60616.0238 | 0.13969 | 60616.1635
660 | double | L26+U15 | 操作：开S29-2 + 不操作（U15 基本策略） | 140700 | 0 | 140700 | - | 1.3857e-06 | 60616.2187 | 0.13969 | 60616.3584
660 | double | L44+S14 | 不操作（L44 基本策略） + 打开开关 S13 | 708000 | 0 | 708000 | - | 1.156e-06 | 60617.0372 | 0.13969 | 60617.1769
660 | double | L44+S15 | 不操作（L44 基本策略） + 不操作（S15 基本策略） | 708000 | 0 | 708000 | - | 1.156e-06 | 60617.8556 | 0.13969 | 60617.9953
660 | double | L44+S16 | 不操作（L44 基本策略） + 打开开关 S15 | 708000 | 0 | 708000 | - | 1.156e-06 | 60618.6741 | 0.13969 | 60618.8138
660 | double | L44+S17 | 不操作（L44 基本策略） + 不操作（S17 基本策略） | 708000 | 0 | 708000 | - | 1.156e-06 | 60619.4925 | 0.13969 | 60619.6322
660 | double | L44+S18 | 不操作（L44 基本策略） + 打开开关 S17 | 708000 | 0 | 708000 | - | 1.156e-06 | 60620.311 | 0.13969 | 60620.4507
660 | double | L44+S19 | 不操作（L44 基本策略） + 不操作（S19 基本策略） | 1399000 | 0 | 1399000 | - | 1.156e-06 | 60621.9282 | 0.13969 | 60622.0679
660 | double | L44+S20 | 不操作（L44 基本策略） + 不操作（S20 基本策略） | 974200 | 0 | 974200 | - | 1.156e-06 | 60623.0544 | 0.13969 | 60623.1941
660 | double | L44+S21 | 不操作（L44 基本策略） + 不操作（S21 基本策略） | 808500 | 0 | 808500 | - | 1.156e-06 | 60623.989 | 0.13969 | 60624.1287
660 | double | L44+S22 | 不操作（L44 基本策略） + 不操作（S22 基本策略） | 708000 | 0 | 708000 | - | 1.156e-06 | 60624.8075 | 0.13969 | 60624.9472
660 | double | L44+S23 | 不操作（L44 基本策略） + 不操作（S23 基本策略） | 1697400 | 0 | 1697400 | - | 1.156e-06 | 60626.7697 | 0.13969 | 60626.9094
660 | double | L44+S24 | 不操作（L44 基本策略） + 不操作（S24 基本策略） | 708000 | 0 | 708000 | - | 1.156e-06 | 60627.5881 | 0.13969 | 60627.7278
660 | double | L44+S25 | 不操作（L44 基本策略） + 不操作（S25 基本策略） | 708000 | 0 | 708000 | - | 1.156e-06 | 60628.4066 | 0.13969 | 60628.5463
660 | double | L44+S26 | 不操作（L44 基本策略） + 打开开关 S25 | 708000 | 0 | 708000 | - | 1.156e-06 | 60629.225 | 0.13969 | 60629.3647
660 | double | L44+S27 | 不操作（L44 基本策略） + 操作：开S62-3 | 708000 | 0 | 708000 | - | 1.156e-06 | 60630.0435 | 0.13969 | 60630.1832
660 | double | L44+S28 | 不操作（L44 基本策略） + 不操作（S28 基本策略） | 950550 | 0 | 950550 | - | 1.156e-06 | 60631.1423 | 0.13969 | 60631.282
660 | double | L44+S29 | 不操作（L44 基本策略） + 操作：开S62-3 | 708000 | 0 | 708000 | - | 1.156e-06 | 60631.9608 | 0.13969 | 60632.1004
660 | double | L44+S13-1 | 不操作（L44 基本策略） + 不操作（S13-1 基本策略） | 708000 | 0 | 708000 | - | 1.156e-06 | 60632.7792 | 0.13969 | 60632.9189
660 | double | L44+S29-2 | 不操作（L44 基本策略） + 不操作（S29-2 基本策略） | 708000 | 0 | 708000 | - | 1.156e-06 | 60633.5977 | 0.13969 | 60633.7373
660 | double | L44+S62-3 | 不操作（L44 基本策略） + 不操作（S62-3 基本策略） | 708000 | 0 | 708000 | - | 1.156e-06 | 60634.4161 | 0.13969 | 60634.5558
660 | double | L44+CB1 | 不操作（L44 基本策略） + 操作：开S13-1 | 708000 | 0 | 708000 | - | 1.156e-06 | 60635.2346 | 0.13969 | 60635.3742
660 | double | L44+CB2 | 不操作（L44 基本策略） + 操作：开S62-3 | 708000 | 0 | 708000 | - | 1.156e-06 | 60636.053 | 0.13969 | 60636.1927
660 | double | L44+CB3 | 不操作（L44 基本策略） + 操作：开S62-3 | 708000 | 0 | 708000 | - | 1.156e-06 | 60636.8715 | 0.13969 | 60637.0111
660 | double | L44+DG1 | 不操作（L44 基本策略） + 打开开关 S7 | 708000 | 0 | 708000 | - | 2.8987e-06 | 60638.9237 | 0.13969 | 60639.0634
660 | double | L44+DG2 | 不操作（L44 基本策略） + 打开开关 S9 | 708000 | 0 | 708000 | - | 2.8987e-06 | 60640.976 | 0.13969 | 60641.1157
660 | double | L44+DG3 | 不操作（L44 基本策略） + 打开开关 S13 | 708000 | 0 | 708000 | - | 2.8987e-06 | 60643.0283 | 0.13969 | 60643.168
660 | double | L44+DG4 | 不操作（L44 基本策略） + 打开开关 S15 | 708000 | 0 | 708000 | - | 2.8987e-06 | 60645.0806 | 0.13969 | 60645.2203
660 | double | L44+DG5 | 不操作（L44 基本策略） + 打开开关 S17 | 708000 | 0 | 708000 | - | 2.8987e-06 | 60647.1329 | 0.13969 | 60647.2726
660 | double | L44+DG6 | 不操作（L44 基本策略） + 不操作（DG6 基本策略） | 989400 | 0 | 989400 | - | 2.8987e-06 | 60650.0009 | 0.13969 | 60650.1406
660 | double | L44+DG7 | 不操作（L44 基本策略） + 打开开关 S24 | 708000 | 0 | 708000 | - | 2.8987e-06 | 60652.0532 | 0.13969 | 60652.1929
660 | double | L44+DG8 | 不操作（L44 基本策略） + 打开开关 S25 | 708000 | 0 | 708000 | - | 2.8987e-06 | 60654.1055 | 0.13969 | 60654.2452
660 | double | L46+U46 | 不操作（L46 基本策略） + 不操作（U46 基本策略） | 1089900 | 0 | 1089900 | - | 8.8388e-06 | 60663.7389 | 0.13969 | 60663.8786
660 | double | L46+U47 | 不操作（L46 基本策略） + 不操作（U47 基本策略） | 1697400 | 0 | 1697400 | - | 8.8388e-06 | 60678.7419 | 0.13969 | 60678.8816
660 | double | L46+U48 | 不操作（L46 基本策略） + 不操作（U48 基本策略） | 1270800 | 0 | 1270800 | - | 8.8388e-06 | 60689.9743 | 0.13969 | 60690.114
660 | double | L46+U49 | 不操作（L46 基本策略） + 不操作（U49 基本策略） | 1938600 | 0 | 1938600 | - | 8.8388e-06 | 60707.1092 | 0.13969 | 60707.2489
660 | double | L46+U50 | 不操作（L46 基本策略） + 不操作（U50 基本策略） | 1029600 | 0 | 1029600 | - | 8.8388e-06 | 60716.2097 | 0.13969 | 60716.3494
660 | double | L46+U51 | 不操作（L46 基本策略） + 不操作（U51 基本策略） | 1270800 | 0 | 1270800 | - | 8.8388e-06 | 60727.4421 | 0.13969 | 60727.5818
660 | double | L46+U52 | 不操作（L46 基本策略） + 不操作（U52 基本策略） | 1123400 | 0 | 1123400 | - | 8.8388e-06 | 60737.3716 | 0.13969 | 60737.5113
660 | double | L46+U53 | 不操作（L46 基本策略） + 不操作（U53 基本策略） | 1441400 | 0 | 1441400 | - | 8.8388e-06 | 60750.1119 | 0.13969 | 60750.2516
660 | double | L46+U54 | 不操作（L46 基本策略） + 不操作（U54 基本策略） | 1089900 | 0 | 1089900 | - | 8.8388e-06 | 60759.7453 | 0.13969 | 60759.885
660 | double | L46+U55 | 不操作（L46 基本策略） + 不操作（U55 基本策略） | 1123400 | 0 | 1123400 | - | 8.8388e-06 | 60769.6748 | 0.13969 | 60769.8145
660 | double | L46+U56 | 不操作（L46 基本策略） + 不操作（U56 基本策略） | 1079800 | 0 | 1079800 | - | 8.8388e-06 | 60779.219 | 0.13969 | 60779.3587
660 | double | L46+U57 | 不操作（L46 基本策略） + 不操作（U57 基本策略） | 1069800 | 0 | 1069800 | - | 8.8388e-06 | 60788.6748 | 0.13969 | 60788.8144
660 | double | L46+U58 | 不操作（L46 基本策略） + 不操作（U58 基本策略） | 1201800 | 0 | 1201800 | - | 8.8388e-06 | 60799.2972 | 0.13969 | 60799.4369
660 | double | L46+U59 | 不操作（L46 基本策略） + 不操作（U59 基本策略） | 1019550 | 0 | 1019550 | - | 8.8388e-06 | 60808.3089 | 0.13969 | 60808.4485
660 | double | L46+U60 | 不操作（L46 基本策略） + 不操作（U60 基本策略） | 1029600 | 0 | 1029600 | - | 8.8388e-06 | 60817.4093 | 0.13969 | 60817.549
660 | double | L46+U61 | 不操作（L46 基本策略） + 不操作（U61 基本策略） | 1308000 | 0 | 1308000 | - | 8.8388e-06 | 60828.9705 | 0.13969 | 60829.1102
660 | double | L46+U62 | 不操作（L46 基本策略） + 不操作（U62 基本策略） | 1069800 | 0 | 1069800 | - | 8.8388e-06 | 60838.4263 | 0.13969 | 60838.5659
660 | double | L46+S1 | 不操作（L46 基本策略） + 操作：开S13-1 | 989400 | 0 | 989400 | - | 3.5249e-06 | 60841.9138 | 0.13969 | 60842.0535
660 | double | L46+S2 | 不操作（L46 基本策略） + 操作：开S13-1 | 989400 | 0 | 989400 | - | 3.5249e-06 | 60845.4013 | 0.13969 | 60845.541
660 | double | L46+S3 | 不操作（L46 基本策略） + 操作：开S13-1 | 989400 | 0 | 989400 | - | 3.5249e-06 | 60848.8889 | 0.13969 | 60849.0285
660 | double | L46+S4 | 不操作（L46 基本策略） + 操作：开S13-1 | 989400 | 0 | 989400 | - | 3.5249e-06 | 60852.3764 | 0.13969 | 60852.5161
660 | double | L46+S5 | 不操作（L46 基本策略） + 操作：开S13-1 | 989400 | 0 | 989400 | - | 3.5249e-06 | 60855.8639 | 0.13969 | 60856.0036
660 | double | L46+S6 | 不操作（L46 基本策略） + 不操作（S6 基本策略） | 2616900 | 0 | 2616900 | - | 3.5249e-06 | 60865.0882 | 0.13969 | 60865.2279
660 | double | L46+S7 | 不操作（L46 基本策略） + 不操作（S7 基本策略） | 989400 | 0 | 989400 | - | 3.5249e-06 | 60868.5758 | 0.13969 | 60868.7155
660 | double | L46+S8 | 不操作（L46 基本策略） + 操作：开S29-2 | 989400 | 0 | 989400 | - | 3.5249e-06 | 60872.0633 | 0.13969 | 60872.203
660 | double | L46+S9 | 不操作（L46 基本策略） + 不操作（S9 基本策略） | 989400 | 0 | 989400 | - | 3.5249e-06 | 60875.5509 | 0.13969 | 60875.6905
660 | double | L46+S10 | 不操作（L46 基本策略） + 打开开关 S9 | 989400 | 0 | 989400 | - | 3.5249e-06 | 60879.0384 | 0.13969 | 60879.1781
660 | double | L46+S11 | 不操作（L46 基本策略） + 操作：开S29-2 | 989400 | 0 | 989400 | - | 3.5249e-06 | 60882.5259 | 0.13969 | 60882.6656
660 | double | L46+S12 | 不操作（L46 基本策略） + 操作：开S29-2 | 989400 | 0 | 989400 | - | 3.5249e-06 | 60886.0135 | 0.13969 | 60886.1531
660 | double | L46+S13 | 不操作（L46 基本策略） + 不操作（S13 基本策略） | 989400 | 0 | 989400 | - | 3.5249e-06 | 60889.501 | 0.13969 | 60889.6407
660 | double | L26+U46 | 操作：开S29-2 + 不操作（U46 基本策略） | 100500 | 0 | 100500 | - | 1.3857e-06 | 60889.6403 | 0.13969 | 60889.7799
660 | double | L26+U47 | 操作：开S29-2 + 不操作（U47 基本策略） | 708000 | 0 | 708000 | - | 1.3857e-06 | 60890.6213 | 0.13969 | 60890.761
660 | double | L26+U48 | 操作：开S29-2 + 不操作（U48 基本策略） | 281400 | 0 | 281400 | - | 1.3857e-06 | 60891.0112 | 0.13969 | 60891.1509
660 | double | L26+U49 | 操作：开S29-2 + 不操作（U49 基本策略） | 949200 | 0 | 949200 | - | 1.3857e-06 | 60892.3265 | 0.13969 | 60892.4662
660 | double | L26+U50 | 操作：开S29-2 + 不操作（U50 基本策略） | 40200 | 0 | 40200 | - | 1.3857e-06 | 60892.3822 | 0.13969 | 60892.5219
660 | double | L26+U51 | 操作：开S29-2 + 不操作（U51 基本策略） | 281400 | 0 | 281400 | - | 1.3857e-06 | 60892.7722 | 0.13969 | 60892.9119
660 | double | L26+U52 | 操作：开S29-2 + 不操作（U52 基本策略） | 134000 | 0 | 134000 | - | 1.3857e-06 | 60892.9578 | 0.13969 | 60893.0975
660 | double | L26+U53 | 操作：开S29-2 + 不操作（U53 基本策略） | 452000 | 0 | 452000 | - | 1.3857e-06 | 60893.5842 | 0.13969 | 60893.7239
660 | double | L26+U54 | 操作：开S29-2 + 不操作（U54 基本策略） | 100500 | 0 | 100500 | - | 1.3857e-06 | 60893.7234 | 0.13969 | 60893.8631
660 | double | L26+U55 | 操作：开S29-2 + 不操作（U55 基本策略） | 134000 | 0 | 134000 | - | 1.3857e-06 | 60893.9091 | 0.13969 | 60894.0488
660 | double | L26+U56 | 操作：开S29-2 + 不操作（U56 基本策略） | 90400 | 0 | 90400 | - | 1.3857e-06 | 60894.0344 | 0.13969 | 60894.1741
660 | double | L26+U57 | 操作：开S29-2 + 不操作（U57 基本策略） | 80400 | 0 | 80400 | - | 1.3857e-06 | 60894.1458 | 0.13969 | 60894.2855
660 | double | L26+U58 | 操作：开S29-2 + 不操作（U58 基本策略） | 212400 | 0 | 212400 | - | 1.3857e-06 | 60894.4401 | 0.13969 | 60894.5798
660 | double | L26+U59 | 操作：开S29-2 + 不操作（U59 基本策略） | 30150 | 0 | 30150 | - | 1.3857e-06 | 60894.4819 | 0.13969 | 60894.6216
660 | double | L26+U60 | 操作：开S29-2 + 不操作（U60 基本策略） | 40200 | 0 | 40200 | - | 1.3857e-06 | 60894.5376 | 0.13969 | 60894.6773
660 | double | L26+U61 | 操作：开S29-2 + 不操作（U61 基本策略） | 318600 | 0 | 318600 | - | 1.3857e-06 | 60894.9791 | 0.13969 | 60895.1188
660 | double | L26+U62 | 操作：开S29-2 + 不操作（U62 基本策略） | 80400 | 0 | 80400 | - | 1.3857e-06 | 60895.0905 | 0.13969 | 60895.2302
660 | double | L26+S1 | 操作：开S13-1+开S29-2(源:L26) | 0 | 0 | 0 | - | 5.5261e-07 | 60895.0905 | 0.13969 | 60895.2302
660 | double | L26+S2 | 操作：开S13-1+开S29-2(源:L26) | 0 | 0 | 0 | - | 5.5261e-07 | 60895.0905 | 0.13969 | 60895.2302
660 | double | L26+S3 | 操作：开S13-1+开S29-2(源:L26) | 0 | 0 | 0 | - | 5.5261e-07 | 60895.0905 | 0.13969 | 60895.2302
660 | double | L26+S4 | 操作：开S13-1+开S29-2(源:L26) | 0 | 0 | 0 | - | 5.5261e-07 | 60895.0905 | 0.13969 | 60895.2302
660 | double | L26+S5 | 操作：开S13-1+开S29-2(源:L26) | 0 | 0 | 0 | - | 5.5261e-07 | 60895.0905 | 0.13969 | 60895.2302
660 | double | L26+S6 | 操作：开S29-2 + 不操作（S6 基本策略） | 1627500 | 0 | 1627500 | - | 5.5261e-07 | 60895.9898 | 0.13969 | 60896.1295
660 | double | L26+S7 | 操作：开S29-2 + 不操作（S7 基本策略） | 0 | 0 | 0 | - | 5.5261e-07 | 60895.9898 | 0.13969 | 60896.1295
660 | double | L26+S8 | 不操作（L26 基本策略）(源:L26) | 676280 | 0 | 676280 | - | 5.5261e-07 | 60896.3636 | 0.13969 | 60896.5032
660 | double | L26+S9 | 操作：开S29-2 + 不操作（S9 基本策略） | 0 | 0 | 0 | - | 5.5261e-07 | 60896.3636 | 0.13969 | 60896.5032
660 | double | L26+S10 | 操作：开S29-2 + 打开开关 S9 | 0 | 0 | 0 | - | 5.5261e-07 | 60896.3636 | 0.13969 | 60896.5032
660 | double | L26+S11 | 操作：开S29-2(源:L26) | 202600 | 0 | 202600 | - | 5.5261e-07 | 60896.4755 | 0.13969 | 60896.6152
660 | double | L26+S12 | 操作：开S29-2(源:L26) | 135600 | 0 | 135600 | - | 5.5261e-07 | 60896.5504 | 0.13969 | 60896.6901
660 | double | L26+S13 | 操作：开S29-2 + 不操作（S13 基本策略） | 0 | 0 | 0 | - | 5.5261e-07 | 60896.5504 | 0.13969 | 60896.6901
660 | double | L26+U16 | 操作：开S29-2 + 不操作（U16 基本策略） | 271200 | 0 | 271200 | - | 1.3857e-06 | 60896.9262 | 0.13969 | 60897.0659
660 | double | L26+U17 | 操作：开S29-2 + 不操作（U17 基本策略） | 26800 | 0 | 26800 | - | 1.3857e-06 | 60896.9634 | 0.13969 | 60897.1031
660 | double | L26+U18 | 操作：开S29-2 + 不操作（U18 基本策略） | 354000 | 0 | 354000 | - | 1.3857e-06 | 60897.4539 | 0.13969 | 60897.5936
660 | double | L26+U19 | 操作：开S29-2 + 不操作（U19 基本策略） | 16080 | 0 | 16080 | - | 1.3857e-06 | 60897.4762 | 0.13969 | 60897.6159
660 | double | L26+U20 | 操作：开S29-2 + 不操作（U20 基本策略） | 40200 | 0 | 40200 | - | 1.3857e-06 | 60897.5319 | 0.13969 | 60897.6716
660 | double | L26+U21 | 操作：开S29-2 + 不操作（U21 基本策略） | 212400 | 0 | 212400 | - | 1.3857e-06 | 60897.8262 | 0.13969 | 60897.9659
660 | double | L26+U22 | 操作：开S29-2 + 不操作（U22 基本策略） | 40200 | 0 | 40200 | - | 1.3857e-06 | 60897.8819 | 0.13969 | 60898.0216
660 | double | L26+U23 | 操作：开S29-2 + 不操作（U23 基本策略） | 40200 | 0 | 40200 | - | 1.3857e-06 | 60897.9376 | 0.13969 | 60898.0773
660 | double | L26+U24 | 操作：开S29-2 + 不操作（U24 基本策略） | 26800 | 0 | 26800 | - | 1.3857e-06 | 60897.9748 | 0.13969 | 60898.1144
660 | double | L26+U25 | 操作：开S29-2 + 不操作（U25 基本策略） | 40200 | 0 | 40200 | - | 1.3857e-06 | 60898.0305 | 0.13969 | 60898.1701
660 | double | L26+U26 | 操作：开S29-2 + 不操作（U26 基本策略） | 26800 | 0 | 26800 | - | 1.3857e-06 | 60898.0676 | 0.13969 | 60898.2073
660 | double | L26+U27 | 操作：开S29-2 + 不操作（U27 基本策略） | 135600 | 0 | 135600 | - | 1.3857e-06 | 60898.2555 | 0.13969 | 60898.3952
660 | double | L26+U28 | 操作：开S29-2 + 不操作（U28 基本策略） | 67000 | 0 | 67000 | - | 1.3857e-06 | 60898.3483 | 0.13969 | 60898.488
660 | double | L26+U29 | 操作：开S29-2 + 不操作（U29 基本策略） | 212400 | 0 | 212400 | - | 1.3857e-06 | 60898.6427 | 0.13969 | 60898.7823
660 | double | L26+U30 | 操作：开S29-2 + 不操作（U30 基本策略） | 67000 | 0 | 67000 | - | 1.3857e-06 | 60898.7355 | 0.13969 | 60898.8752
660 | double | L26+U31 | 操作：开S29-2 + 不操作（U31 基本策略） | 271200 | 0 | 271200 | - | 1.3857e-06 | 60899.1113 | 0.13969 | 60899.251
660 | double | L26+U32 | 操作：开S29-2 + 不操作（U32 基本策略） | 708000 | 0 | 708000 | - | 1.3857e-06 | 60900.0923 | 0.13969 | 60900.232
660 | double | L26+U33 | 操作：开S29-2 + 不操作（U33 基本策略） | 339000 | 0 | 339000 | - | 1.3857e-06 | 60900.5621 | 0.13969 | 60900.7018
660 | double | L26+U34 | 操作：开S29-2 + 不操作（U34 基本策略） | 203400 | 0 | 203400 | - | 1.3857e-06 | 60900.8439 | 0.13969 | 60900.9836
660 | double | L26+U35 | 操作：开S29-2 + 不操作（U35 基本策略） | 26800 | 0 | 26800 | - | 1.3857e-06 | 60900.8811 | 0.13969 | 60901.0208
660 | double | L26+U36 | 操作：开S29-2 + 不操作（U36 基本策略） | 354000 | 0 | 354000 | - | 1.3857e-06 | 60901.3716 | 0.13969 | 60901.5113
660 | double | L26+U37 | 操作：开S29-2 + 不操作（U37 基本策略） | 60300 | 0 | 60300 | - | 1.3857e-06 | 60901.4552 | 0.13969 | 60901.5949
660 | double | L26+U38 | 操作：开S29-2 + 不操作（U38 基本策略） | 474600 | 0 | 474600 | - | 1.3857e-06 | 60902.1128 | 0.13969 | 60902.2525
660 | double | L26+U39 | 操作：开S29-2 + 不操作（U39 基本策略） | 60300 | 0 | 60300 | - | 1.3857e-06 | 60902.1964 | 0.13969 | 60902.336
660 | double | L26+U40 | 操作：开S29-2 + 不操作（U40 基本策略） | 424800 | 0 | 424800 | - | 1.3857e-06 | 60902.785 | 0.13969 | 60902.9247
660 | double | L26+U41 | 操作：开S29-2 + 不操作（U41 基本策略） | 40200 | 0 | 40200 | - | 1.3857e-06 | 60902.8407 | 0.13969 | 60902.9804
660 | double | L26+U42 | 操作：开S29-2 + 不操作（U42 基本策略） | 226000 | 0 | 226000 | - | 1.3857e-06 | 60903.1539 | 0.13969 | 60903.2936
660 | double | L26+U43 | 操作：开S29-2 + 不操作（U43 基本策略） | 26800 | 0 | 26800 | - | 1.3857e-06 | 60903.191 | 0.13969 | 60903.3307
660 | double | L26+U44 | 操作：开S29-2 + 不操作（U44 基本策略） | 40200 | 0 | 40200 | - | 1.3857e-06 | 60903.2467 | 0.13969 | 60903.3864
660 | double | L26+U45 | 操作：开S29-2 + 不操作（U45 基本策略） | 424800 | 0 | 424800 | - | 1.3857e-06 | 60903.8353 | 0.13969 | 60903.975
660 | double | L46+S14 | 不操作（L46 基本策略） + 打开开关 S13 | 989400 | 0 | 989400 | - | 3.5249e-06 | 60907.3229 | 0.13969 | 60907.4626
660 | double | L46+S15 | 不操作（L46 基本策略） + 不操作（S15 基本策略） | 989400 | 0 | 989400 | - | 3.5249e-06 | 60910.8104 | 0.13969 | 60910.9501
660 | double | L46+S16 | 不操作（L46 基本策略） + 打开开关 S15 | 989400 | 0 | 989400 | - | 3.5249e-06 | 60914.298 | 0.13969 | 60914.4376
660 | double | L46+S17 | 不操作（L46 基本策略） + 不操作（S17 基本策略） | 989400 | 0 | 989400 | - | 3.5249e-06 | 60917.7855 | 0.13969 | 60917.9252
660 | double | L46+S18 | 不操作（L46 基本策略） + 打开开关 S17 | 989400 | 0 | 989400 | - | 3.5249e-06 | 60921.273 | 0.13969 | 60921.4127
660 | double | L46+S19 | 不操作（L46 基本策略） + 不操作（S19 基本策略） | 1680400 | 0 | 1680400 | - | 3.5249e-06 | 60927.1963 | 0.13969 | 60927.336
660 | double | L46+S20 | 不操作（L46 基本策略） + 不操作（S20 基本策略） | 1255600 | 0 | 1255600 | - | 3.5249e-06 | 60931.6221 | 0.13969 | 60931.7618
660 | double | L46+S21 | 不操作（L46 基本策略） + 不操作（S21 基本策略） | 1797900 | 0 | 1797900 | - | 3.5249e-06 | 60937.9595 | 0.13969 | 60938.0992
660 | double | L46+S22 | 不操作（L46 基本策略） + 不操作（S22 基本策略） | 989400 | 0 | 989400 | - | 3.5249e-06 | 60941.4471 | 0.13969 | 60941.5868
660 | double | L46+S23 | 不操作（L46 基本策略） + 不操作（S23 基本策略） | 989400 | 0 | 989400 | - | 3.5249e-06 | 60944.9346 | 0.13969 | 60945.0743
660 | double | L46+S24 | 不操作（L46 基本策略） + 不操作（S24 基本策略） | 989400 | 0 | 989400 | - | 3.5249e-06 | 60948.4222 | 0.13969 | 60948.5618
660 | double | L46+S25 | 不操作（L46 基本策略） + 不操作（S25 基本策略） | 989400 | 0 | 989400 | - | 3.5249e-06 | 60951.9097 | 0.13969 | 60952.0494
660 | double | L46+S26 | 不操作（L46 基本策略） + 打开开关 S25 | 989400 | 0 | 989400 | - | 3.5249e-06 | 60955.3972 | 0.13969 | 60955.5369
660 | double | L46+S27 | 不操作（L46 基本策略） + 操作：开S62-3 | 989400 | 0 | 989400 | - | 3.5249e-06 | 60958.8848 | 0.13969 | 60959.0244
660 | double | L46+S28 | 不操作（L46 基本策略） + 不操作（S28 基本策略） | 1231950 | 0 | 1231950 | - | 3.5249e-06 | 60963.2273 | 0.13969 | 60963.3669
660 | double | L46+S29 | 不操作（L46 基本策略） + 操作：开S62-3 | 989400 | 0 | 989400 | - | 3.5249e-06 | 60966.7148 | 0.13969 | 60966.8545
660 | double | L46+S13-1 | 不操作（L46 基本策略） + 不操作（S13-1 基本策略） | 989400 | 0 | 989400 | - | 3.5249e-06 | 60970.2023 | 0.13969 | 60970.342
660 | double | L46+S29-2 | 不操作（L46 基本策略） + 不操作（S29-2 基本策略） | 989400 | 0 | 989400 | - | 3.5249e-06 | 60973.6899 | 0.13969 | 60973.8296
660 | double | L46+S62-3 | 不操作（L46 基本策略） + 不操作（S62-3 基本策略） | 989400 | 0 | 989400 | - | 3.5249e-06 | 60977.1774 | 0.13969 | 60977.3171
660 | double | L46+CB1 | 不操作（L46 基本策略） + 操作：开S13-1 | 989400 | 0 | 989400 | - | 3.5249e-06 | 60980.6649 | 0.13969 | 60980.8046
660 | double | L46+CB2 | 不操作（L46 基本策略） + 操作：开S62-3 | 989400 | 0 | 989400 | - | 3.5249e-06 | 60984.1525 | 0.13969 | 60984.2922
660 | double | L46+CB3 | 不操作（L46 基本策略） + 操作：开S62-3 | 989400 | 0 | 989400 | - | 3.5249e-06 | 60987.64 | 0.13969 | 60987.7797
660 | double | L46+DG1 | 不操作（L46 基本策略） + 打开开关 S7 | 989400 | 0 | 989400 | - | 8.8388e-06 | 60996.3851 | 0.13969 | 60996.5248
660 | double | L46+DG2 | 不操作（L46 基本策略） + 打开开关 S9 | 989400 | 0 | 989400 | - | 8.8388e-06 | 61005.1303 | 0.13969 | 61005.27
660 | double | L46+DG3 | 不操作（L46 基本策略） + 打开开关 S13 | 989400 | 0 | 989400 | - | 8.8388e-06 | 61013.8754 | 0.13969 | 61014.0151
660 | double | L46+DG4 | 不操作（L46 基本策略） + 打开开关 S15 | 989400 | 0 | 989400 | - | 8.8388e-06 | 61022.6205 | 0.13969 | 61022.7602
660 | double | L46+DG5 | 不操作（L46 基本策略） + 打开开关 S17 | 989400 | 0 | 989400 | - | 8.8388e-06 | 61031.3657 | 0.13969 | 61031.5053
660 | double | L46+DG6 | 不操作（L46 基本策略） + 打开开关 S22 | 989400 | 0 | 989400 | - | 8.8388e-06 | 61040.1108 | 0.13969 | 61040.2505
660 | double | L46+DG7 | 不操作（L46 基本策略） + 不操作（DG7 基本策略） | 1404800 | 0 | 1404800 | - | 8.8388e-06 | 61052.5276 | 0.13969 | 61052.6672
660 | double | L46+DG8 | 不操作（L46 基本策略） + 打开开关 S25 | 989400 | 0 | 989400 | - | 8.8388e-06 | 61061.2727 | 0.13969 | 61061.4124
660 | double | L47+S29 | 不操作（L47 基本策略） + 操作：开S62-3 | 40200 | 0 | 40200 | - | 7.034e-07 | 61061.301 | 0.13969 | 61061.4406
660 | double | L47+S13-1 | 不操作（L47 基本策略） + 不操作（S13-1 基本策略） | 40200 | 0 | 40200 | - | 7.034e-07 | 61061.3292 | 0.13969 | 61061.4689
660 | double | L47+S29-2 | 不操作（L47 基本策略） + 不操作（S29-2 基本策略） | 40200 | 0 | 40200 | - | 7.034e-07 | 61061.3575 | 0.13969 | 61061.4972
660 | double | L47+S62-3 | 不操作（L47 基本策略） + 不操作（S62-3 基本策略） | 40200 | 0 | 40200 | - | 7.034e-07 | 61061.3858 | 0.13969 | 61061.5255
660 | double | L47+CB1 | 不操作（L47 基本策略） + 操作：开S13-1 | 40200 | 0 | 40200 | - | 7.034e-07 | 61061.4141 | 0.13969 | 61061.5537
660 | double | L47+CB2 | 不操作（L47 基本策略） + 操作：开S62-3 | 40200 | 0 | 40200 | - | 7.034e-07 | 61061.4423 | 0.13969 | 61061.582
660 | double | L47+CB3 | 不操作（L47 基本策略） + 操作：开S62-3 | 40200 | 0 | 40200 | - | 7.034e-07 | 61061.4706 | 0.13969 | 61061.6103
660 | double | L47+DG1 | 不操作（L47 基本策略） + 打开开关 S7 | 40200 | 0 | 40200 | - | 1.7638e-06 | 61061.5415 | 0.13969 | 61061.6812
660 | double | L47+DG2 | 不操作（L47 基本策略） + 打开开关 S9 | 40200 | 0 | 40200 | - | 1.7638e-06 | 61061.6124 | 0.13969 | 61061.7521
660 | double | L47+DG3 | 不操作（L47 基本策略） + 打开开关 S13 | 40200 | 0 | 40200 | - | 1.7638e-06 | 61061.6833 | 0.13969 | 61061.823
660 | double | L47+DG4 | 不操作（L47 基本策略） + 打开开关 S15 | 40200 | 0 | 40200 | - | 1.7638e-06 | 61061.7542 | 0.13969 | 61061.8939
660 | double | L47+DG5 | 不操作（L47 基本策略） + 打开开关 S17 | 40200 | 0 | 40200 | - | 1.7638e-06 | 61061.8251 | 0.13969 | 61061.9648
660 | double | L47+DG6 | 不操作（L47 基本策略） + 打开开关 S22 | 40200 | 0 | 40200 | - | 1.7638e-06 | 61061.896 | 0.13969 | 61062.0357
660 | double | L47+DG7 | 不操作（L47 基本策略） + 不操作（DG7 基本策略） | 455600 | 0 | 455600 | - | 1.7638e-06 | 61062.6996 | 0.13969 | 61062.8393
660 | double | L47+DG8 | 不操作（L47 基本策略） + 打开开关 S25 | 40200 | 0 | 40200 | - | 1.7638e-06 | 61062.7705 | 0.13969 | 61062.9102
660 | double | L48+U1 | 不操作（L48 基本策略） + 不操作（U1 基本策略） | 26800 | 0 | 26800 | - | 1.0076e-06 | 61062.7975 | 0.13969 | 61062.9372
660 | double | L48+U2 | 不操作（L48 基本策略） + 不操作（U2 基本策略） | 40200 | 0 | 40200 | - | 1.0076e-06 | 61062.8381 | 0.13969 | 61062.9777
660 | double | L48+U3 | 不操作（L48 基本策略） + 不操作（U3 基本策略） | 40200 | 0 | 40200 | - | 1.0076e-06 | 61062.8786 | 0.13969 | 61063.0182
660 | double | L48+U4 | 不操作（L48 基本策略） + 不操作（U4 基本策略） | 40200 | 0 | 40200 | - | 1.0076e-06 | 61062.9191 | 0.13969 | 61063.0588
660 | double | L48+U5 | 不操作（L48 基本策略） + 不操作（U5 基本策略） | 67000 | 0 | 67000 | - | 1.0076e-06 | 61062.9866 | 0.13969 | 61063.1263
660 | double | L48+U6 | 不操作（L48 基本策略） + 不操作（U6 基本策略） | 40200 | 0 | 40200 | - | 1.0076e-06 | 61063.0271 | 0.13969 | 61063.1668
660 | double | L48+U7 | 不操作（L48 基本策略） + 不操作（U7 基本策略） | 212400 | 0 | 212400 | - | 1.0076e-06 | 61063.2411 | 0.13969 | 61063.3808
660 | double | L48+U8 | 不操作（L48 基本策略） + 不操作（U8 基本策略） | 40200 | 0 | 40200 | - | 1.0076e-06 | 61063.2816 | 0.13969 | 61063.4213
660 | double | L48+U9 | 不操作（L48 基本策略） + 不操作（U9 基本策略） | 424800 | 0 | 424800 | - | 1.0076e-06 | 61063.7097 | 0.13969 | 61063.8493
660 | double | L48+U10 | 不操作（L48 基本策略） + 不操作（U10 基本策略） | 134000 | 0 | 134000 | - | 1.0076e-06 | 61063.8447 | 0.13969 | 61063.9844
660 | double | L48+U11 | 不操作（L48 基本策略） + 不操作（U11 基本策略） | 339000 | 0 | 339000 | - | 1.0076e-06 | 61064.1863 | 0.13969 | 61064.326
660 | double | L48+U12 | 不操作（L48 基本策略） + 不操作（U12 基本策略） | 708000 | 0 | 708000 | - | 1.0076e-06 | 61064.8997 | 0.13969 | 61065.0394
660 | double | L48+U13 | 不操作（L48 基本策略） + 不操作（U13 基本策略） | 40200 | 0 | 40200 | - | 1.0076e-06 | 61064.9402 | 0.13969 | 61065.0799
660 | double | L48+U14 | 不操作（L48 基本策略） + 不操作（U14 基本策略） | 1486800 | 0 | 1486800 | - | 1.0076e-06 | 61066.4384 | 0.13969 | 61066.5781
660 | double | L48+U15 | 不操作（L48 基本策略） + 不操作（U15 基本策略） | 140700 | 0 | 140700 | - | 1.0076e-06 | 61066.5801 | 0.13969 | 61066.7198
660 | double | L27+U61 | 操作：开S29-2 + 不操作（U61 基本策略） | 318600 | 0 | 318600 | - | 1.8268e-06 | 61067.1622 | 0.13969 | 61067.3019
660 | double | L27+U62 | 操作：开S29-2 + 不操作（U62 基本策略） | 80400 | 0 | 80400 | - | 1.8268e-06 | 61067.309 | 0.13969 | 61067.4487
660 | double | L27+S1 | 操作：开S13-1+开S29-2(源:L27) | 0 | 0 | 0 | - | 7.2854e-07 | 61067.309 | 0.13969 | 61067.4487
660 | double | L27+S2 | 操作：开S13-1+开S29-2(源:L27) | 0 | 0 | 0 | - | 7.2854e-07 | 61067.309 | 0.13969 | 61067.4487
660 | double | L27+S3 | 操作：开S13-1+开S29-2(源:L27) | 0 | 0 | 0 | - | 7.2854e-07 | 61067.309 | 0.13969 | 61067.4487
660 | double | L27+S4 | 操作：开S13-1+开S29-2(源:L27) | 0 | 0 | 0 | - | 7.2854e-07 | 61067.309 | 0.13969 | 61067.4487
660 | double | L27+S5 | 操作：开S13-1+开S29-2(源:L27) | 0 | 0 | 0 | - | 7.2854e-07 | 61067.309 | 0.13969 | 61067.4487
660 | double | L27+S6 | 操作：开S29-2 + 不操作（S6 基本策略） | 1627500 | 0 | 1627500 | - | 7.2854e-07 | 61068.4947 | 0.13969 | 61068.6344
660 | double | L27+S7 | 操作：开S29-2 + 不操作（S7 基本策略） | 0 | 0 | 0 | - | 7.2854e-07 | 61068.4947 | 0.13969 | 61068.6344
660 | double | L27+S8 | 不操作（L27 基本策略）(源:L27) | 609280 | 0 | 609280 | - | 7.2854e-07 | 61068.9386 | 0.13969 | 61069.0783
660 | double | L27+S9 | 操作：开S29-2 + 不操作（S9 基本策略） | 0 | 0 | 0 | - | 7.2854e-07 | 61068.9386 | 0.13969 | 61069.0783
660 | double | L27+S10 | 操作：开S29-2 + 打开开关 S9 | 0 | 0 | 0 | - | 7.2854e-07 | 61068.9386 | 0.13969 | 61069.0783
660 | double | L27+S11 | 操作：开S29-2(源:L27) | 269600 | 0 | 269600 | - | 7.2854e-07 | 61069.135 | 0.13969 | 61069.2747
660 | double | L27+S12 | 操作：开S29-2(源:L27) | 202600 | 0 | 202600 | - | 7.2854e-07 | 61069.2826 | 0.13969 | 61069.4223
660 | double | L27+S13 | 操作：开S29-2 + 不操作（S13 基本策略） | 0 | 0 | 0 | - | 7.2854e-07 | 61069.2826 | 0.13969 | 61069.4223
660 | double | L27+S14 | 操作：开S29-2 + 打开开关 S13 | 0 | 0 | 0 | - | 7.2854e-07 | 61069.2826 | 0.13969 | 61069.4223
660 | double | L27+S15 | 操作：开S29-2 + 不操作（S15 基本策略） | 0 | 0 | 0 | - | 7.2854e-07 | 61069.2826 | 0.13969 | 61069.4223
660 | double | L27+S16 | 操作：开S29-2 + 打开开关 S15 | 0 | 0 | 0 | - | 7.2854e-07 | 61069.2826 | 0.13969 | 61069.4223
660 | double | L27+S17 | 操作：开S29-2 + 不操作（S17 基本策略） | 0 | 0 | 0 | - | 7.2854e-07 | 61069.2826 | 0.13969 | 61069.4223
660 | double | L27+S18 | 操作：开S29-2 + 打开开关 S17 | 0 | 0 | 0 | - | 7.2854e-07 | 61069.2826 | 0.13969 | 61069.4223
660 | double | L27+S19 | 操作：开S29-2 + 不操作（S19 基本策略） | 691000 | 0 | 691000 | - | 7.2854e-07 | 61069.7861 | 0.13969 | 61069.9257
660 | double | L27+S20 | 操作：开S29-2 + 不操作（S20 基本策略） | 266200 | 0 | 266200 | - | 7.2854e-07 | 61069.98 | 0.13969 | 61070.1197
660 | double | L27+S21 | 操作：开S29-2 + 不操作（S21 基本策略） | 808500 | 0 | 808500 | - | 7.2854e-07 | 61070.569 | 0.13969 | 61070.7087
660 | double | L27+S22 | 操作：开S29-2 + 不操作（S22 基本策略） | 0 | 0 | 0 | - | 7.2854e-07 | 61070.569 | 0.13969 | 61070.7087
660 | double | L27+S23 | 操作：开S29-2 + 不操作（S23 基本策略） | 989400 | 0 | 989400 | - | 7.2854e-07 | 61071.2898 | 0.13969 | 61071.4295
660 | double | L27+S24 | 操作：开S29-2 + 不操作（S24 基本策略） | 0 | 0 | 0 | - | 7.2854e-07 | 61071.2898 | 0.13969 | 61071.4295
660 | double | L27+S25 | 操作：开S29-2 + 不操作（S25 基本策略） | 0 | 0 | 0 | - | 7.2854e-07 | 61071.2898 | 0.13969 | 61071.4295
660 | double | L27+S26 | 操作：开S29-2 + 打开开关 S25 | 0 | 0 | 0 | - | 7.2854e-07 | 61071.2898 | 0.13969 | 61071.4295
660 | double | L27+S27 | 操作：开S62-3+开S29-2(源:L27) | 0 | 0 | 0 | - | 7.2854e-07 | 61071.2898 | 0.13969 | 61071.4295
660 | double | L27+S28 | 操作：开S29-2 + 不操作（S28 基本策略） | 242550 | 0 | 242550 | - | 7.2854e-07 | 61071.4665 | 0.13969 | 61071.6062
660 | double | L55+U1 | 不操作（L55 基本策略） + 不操作（U1 基本策略） | 269350 | 0 | 269350 | - | 1.932e-05 | 61076.6704 | 0.13969 | 61076.81
660 | double | L55+U2 | 不操作（L55 基本策略） + 不操作（U2 基本策略） | 282750 | 0 | 282750 | - | 1.932e-05 | 61082.1331 | 0.13969 | 61082.2728
660 | double | L55+U3 | 不操作（L55 基本策略） + 不操作（U3 基本策略） | 282750 | 0 | 282750 | - | 1.932e-05 | 61087.5958 | 0.13969 | 61087.7355
660 | double | L55+U4 | 不操作（L55 基本策略） + 不操作（U4 基本策略） | 282750 | 0 | 282750 | - | 1.932e-05 | 61093.0585 | 0.13969 | 61093.1982
660 | double | L55+U5 | 不操作（L55 基本策略） + 不操作（U5 基本策略） | 309550 | 0 | 309550 | - | 1.932e-05 | 61099.039 | 0.13969 | 61099.1787
660 | double | L55+U6 | 不操作（L55 基本策略） + 不操作（U6 基本策略） | 282750 | 0 | 282750 | - | 1.932e-05 | 61104.5017 | 0.13969 | 61104.6414
660 | double | L55+U7 | 不操作（L55 基本策略） + 不操作（U7 基本策略） | 454950 | 0 | 454950 | - | 1.932e-05 | 61113.2913 | 0.13969 | 61113.431
660 | double | L55+U8 | 不操作（L55 基本策略） + 不操作（U8 基本策略） | 282750 | 0 | 282750 | - | 1.932e-05 | 61118.754 | 0.13969 | 61118.8937
660 | double | L55+U9 | 不操作（L55 基本策略） + 不操作（U9 基本策略） | 667350 | 0 | 667350 | - | 1.932e-05 | 61131.6472 | 0.13969 | 61131.7868
660 | double | L55+U10 | 不操作（L55 基本策略） + 不操作（U10 基本策略） | 376550 | 0 | 376550 | - | 1.932e-05 | 61138.9221 | 0.13969 | 61139.0618
660 | double | L55+U11 | 不操作（L55 基本策略） + 不操作（U11 基本策略） | 581550 | 0 | 581550 | - | 1.932e-05 | 61150.1576 | 0.13969 | 61150.2973
660 | double | L55+U12 | 不操作（L55 基本策略） + 不操作（U12 基本策略） | 950550 | 0 | 950550 | - | 1.932e-05 | 61168.5222 | 0.13969 | 61168.6618
660 | double | L55+U13 | 不操作（L55 基本策略） + 不操作（U13 基本策略） | 282750 | 0 | 282750 | - | 1.932e-05 | 61173.9849 | 0.13969 | 61174.1245
660 | double | L55+U14 | 不操作（L55 基本策略） + 不操作（U14 基本策略） | 1729350 | 0 | 1729350 | - | 1.932e-05 | 61207.3958 | 0.13969 | 61207.5355
660 | double | L55+U15 | 不操作（L55 基本策略） + 不操作（U15 基本策略） | 383250 | 0 | 383250 | - | 1.932e-05 | 61214.8002 | 0.13969 | 61214.9398
660 | double | L55+U16 | 不操作（L55 基本策略） + 不操作（U16 基本策略） | 513750 | 0 | 513750 | - | 1.932e-05 | 61224.7258 | 0.13969 | 61224.8655
660 | double | L55+U17 | 不操作（L55 基本策略） + 不操作（U17 基本策略） | 269350 | 0 | 269350 | - | 1.932e-05 | 61229.9296 | 0.13969 | 61230.0693
660 | double | L55+U18 | 不操作（L55 基本策略） + 不操作（U18 基本策略） | 596550 | 0 | 596550 | - | 1.932e-05 | 61241.4549 | 0.13969 | 61241.5946
660 | double | L55+U19 | 不操作（L55 基本策略） + 不操作（U19 基本策略） | 258630 | 0 | 258630 | - | 1.932e-05 | 61246.4516 | 0.13969 | 61246.5913
660 | double | L55+U20 | 不操作（L55 基本策略） + 不操作（U20 基本策略） | 282750 | 0 | 282750 | - | 1.932e-05 | 61251.9143 | 0.13969 | 61252.054
660 | double | L55+U21 | 不操作（L55 基本策略） + 不操作（U21 基本策略） | 454950 | 0 | 454950 | - | 1.932e-05 | 61260.7039 | 0.13969 | 61260.8436
660 | double | L55+U22 | 不操作（L55 基本策略） + 不操作（U22 基本策略） | 282750 | 0 | 282750 | - | 1.932e-05 | 61266.1666 | 0.13969 | 61266.3063
660 | double | L55+U23 | 不操作（L55 基本策略） + 不操作（U23 基本策略） | 282750 | 0 | 282750 | - | 1.932e-05 | 61271.6294 | 0.13969 | 61271.769
660 | double | L55+U24 | 不操作（L55 基本策略） + 不操作（U24 基本策略） | 269350 | 0 | 269350 | - | 1.932e-05 | 61276.8332 | 0.13969 | 61276.9729
660 | double | L55+U25 | 不操作（L55 基本策略） + 不操作（U25 基本策略） | 282750 | 0 | 282750 | - | 1.932e-05 | 61282.2959 | 0.13969 | 61282.4356
660 | double | L55+U26 | 不操作（L55 基本策略） + 不操作（U26 基本策略） | 269350 | 0 | 269350 | - | 1.932e-05 | 61287.4997 | 0.13969 | 61287.6394
660 | double | L55+U27 | 不操作（L55 基本策略） + 不操作（U27 基本策略） | 378150 | 0 | 378150 | - | 1.932e-05 | 61294.8055 | 0.13969 | 61294.9452
660 | double | L55+U28 | 不操作（L55 基本策略） + 不操作（U28 基本策略） | 309550 | 0 | 309550 | - | 1.932e-05 | 61300.786 | 0.13969 | 61300.9257
660 | double | L55+U29 | 不操作（L55 基本策略） + 不操作（U29 基本策略） | 454950 | 0 | 454950 | - | 1.932e-05 | 61309.5756 | 0.13969 | 61309.7153
660 | double | L55+U30 | 不操作（L55 基本策略） + 不操作（U30 基本策略） | 309550 | 0 | 309550 | - | 1.932e-05 | 61315.5561 | 0.13969 | 61315.6958
660 | double | L55+U31 | 不操作（L55 基本策略） + 不操作（U31 基本策略） | 513750 | 0 | 513750 | - | 1.932e-05 | 61325.4817 | 0.13969 | 61325.6214
660 | double | L55+U32 | 不操作（L55 基本策略） + 不操作（U32 基本策略） | 950550 | 0 | 950550 | - | 1.932e-05 | 61343.8463 | 0.13969 | 61343.986
660 | double | L55+U33 | 不操作（L55 基本策略） + 不操作（U33 基本策略） | 581550 | 0 | 581550 | - | 1.932e-05 | 61355.0818 | 0.13969 | 61355.2215
660 | double | L55+U34 | 不操作（L55 基本策略） + 不操作（U34 基本策略） | 445950 | 0 | 445950 | - | 1.932e-05 | 61363.6975 | 0.13969 | 61363.8372
660 | double | L55+U35 | 不操作（L55 基本策略） + 不操作（U35 基本策略） | 269350 | 0 | 269350 | - | 1.932e-05 | 61368.9014 | 0.13969 | 61369.041
660 | double | L55+U36 | 不操作（L55 基本策略） + 不操作（U36 基本策略） | 596550 | 0 | 596550 | - | 1.932e-05 | 61380.4267 | 0.13969 | 61380.5663
660 | double | L55+U37 | 不操作（L55 基本策略） + 不操作（U37 基本策略） | 302850 | 0 | 302850 | - | 1.932e-05 | 61386.2777 | 0.13969 | 61386.4174
660 | double | L55+U38 | 不操作（L55 基本策略） + 不操作（U38 基本策略） | 717150 | 0 | 717150 | - | 1.932e-05 | 61400.133 | 0.13969 | 61400.2727
660 | double | L55+U39 | 不操作（L55 基本策略） + 不操作（U39 基本策略） | 302850 | 0 | 302850 | - | 1.932e-05 | 61405.984 | 0.13969 | 61406.1237
660 | double | L55+U40 | 不操作（L55 基本策略） + 不操作（U40 基本策略） | 667350 | 0 | 667350 | - | 1.932e-05 | 61418.8772 | 0.13969 | 61419.0169
660 | double | L55+U41 | 不操作（L55 基本策略） + 不操作（U41 基本策略） | 282750 | 0 | 282750 | - | 1.932e-05 | 61424.3399 | 0.13969 | 61424.4796
660 | double | L55+U42 | 不操作（L55 基本策略） + 不操作（U42 基本策略） | 468550 | 0 | 468550 | - | 1.932e-05 | 61433.3923 | 0.13969 | 61433.5319
660 | double | L55+U43 | 不操作（L55 基本策略） + 不操作（U43 基本策略） | 269350 | 0 | 269350 | - | 1.932e-05 | 61438.5961 | 0.13969 | 61438.7358
660 | double | L55+U44 | 不操作（L55 基本策略） + 不操作（U44 基本策略） | 282750 | 0 | 282750 | - | 1.932e-05 | 61444.0588 | 0.13969 | 61444.1985
660 | double | L55+U45 | 不操作（L55 基本策略） + 不操作（U45 基本策略） | 667350 | 0 | 667350 | - | 1.932e-05 | 61456.952 | 0.13969 | 61457.0916
660 | double | L55+U46 | 不操作（L55 基本策略） + 不操作（U46 基本策略） | 343050 | 0 | 343050 | - | 1.932e-05 | 61463.5797 | 0.13969 | 61463.7193
660 | double | L55+U47 | 不操作（L55 基本策略） + 不操作（U47 基本策略） | 950550 | 0 | 950550 | - | 1.932e-05 | 61481.9442 | 0.13969 | 61482.0839
660 | double | L55+U48 | 不操作（L55 基本策略） + 不操作（U48 基本策略） | 523950 | 0 | 523950 | - | 1.932e-05 | 61492.0669 | 0.13969 | 61492.2066
660 | double | L55+U49 | 不操作（L55 基本策略） + 不操作（U49 基本策略） | 1191750 | 0 | 1191750 | - | 1.932e-05 | 61515.0914 | 0.13969 | 61515.2311
660 | double | L55+U50 | 不操作（L55 基本策略） + 不操作（U50 基本策略） | 282750 | 0 | 282750 | - | 1.932e-05 | 61520.5541 | 0.13969 | 61520.6938
660 | double | L55+U51 | 不操作（L55 基本策略） + 不操作（U51 基本策略） | 523950 | 0 | 523950 | - | 1.932e-05 | 61530.6768 | 0.13969 | 61530.8165
660 | double | L55+U52 | 不操作（L55 基本策略） + 不操作（U52 基本策略） | 376550 | 0 | 376550 | - | 1.932e-05 | 61537.9517 | 0.13969 | 61538.0914
660 | double | L55+U53 | 不操作（L55 基本策略） + 不操作（U53 基本策略） | 694550 | 0 | 694550 | - | 1.932e-05 | 61551.3704 | 0.13969 | 61551.5101
660 | double | L55+U54 | 不操作（L55 基本策略） + 不操作（U54 基本策略） | 343050 | 0 | 343050 | - | 1.932e-05 | 61557.9981 | 0.13969 | 61558.1378
660 | double | L55+U55 | 不操作（L55 基本策略） + 不操作（U55 基本策略） | 376550 | 0 | 376550 | - | 1.932e-05 | 61565.273 | 0.13969 | 61565.4127
660 | double | L55+U56 | 不操作（L55 基本策略） + 不操作（U56 基本策略） | 332950 | 0 | 332950 | - | 1.932e-05 | 61571.7056 | 0.13969 | 61571.8453
660 | double | L55+U57 | 不操作（L55 基本策略） + 不操作（U57 基本策略） | 322950 | 0 | 322950 | - | 1.932e-05 | 61577.945 | 0.13969 | 61578.0847
660 | double | L55+U58 | 不操作（L55 基本策略） + 不操作（U58 基本策略） | 454950 | 0 | 454950 | - | 1.932e-05 | 61586.7346 | 0.13969 | 61586.8743
660 | double | L55+U59 | 不操作（L55 基本策略） + 不操作（U59 基本策略） | 272700 | 0 | 272700 | - | 1.932e-05 | 61592.0031 | 0.13969 | 61592.1428
660 | double | L55+U60 | 不操作（L55 基本策略） + 不操作（U60 基本策略） | 282750 | 0 | 282750 | - | 1.932e-05 | 61597.4658 | 0.13969 | 61597.6055
660 | double | L47+U61 | 不操作（L47 基本策略） + 不操作（U61 基本策略） | 358800 | 0 | 358800 | - | 1.7638e-06 | 61598.0987 | 0.13969 | 61598.2384
660 | double | L47+U62 | 不操作（L47 基本策略） + 不操作（U62 基本策略） | 120600 | 0 | 120600 | - | 1.7638e-06 | 61598.3114 | 0.13969 | 61598.4511
660 | double | L47+S1 | 不操作（L47 基本策略） + 操作：开S13-1 | 40200 | 0 | 40200 | - | 7.034e-07 | 61598.3397 | 0.13969 | 61598.4794
660 | double | L47+S2 | 不操作（L47 基本策略） + 操作：开S13-1 | 40200 | 0 | 40200 | - | 7.034e-07 | 61598.3679 | 0.13969 | 61598.5076
660 | double | L47+S3 | 不操作（L47 基本策略） + 操作：开S13-1 | 40200 | 0 | 40200 | - | 7.034e-07 | 61598.3962 | 0.13969 | 61598.5359
660 | double | L47+S4 | 不操作（L47 基本策略） + 操作：开S13-1 | 40200 | 0 | 40200 | - | 7.034e-07 | 61598.4245 | 0.13969 | 61598.5642
660 | double | L47+S5 | 不操作（L47 基本策略） + 操作：开S13-1 | 40200 | 0 | 40200 | - | 7.034e-07 | 61598.4528 | 0.13969 | 61598.5925
660 | double | L47+S6 | 不操作（L47 基本策略） + 不操作（S6 基本策略） | 1667700 | 0 | 1667700 | - | 7.034e-07 | 61599.6258 | 0.13969 | 61599.7655
660 | double | L47+S7 | 不操作（L47 基本策略） + 不操作（S7 基本策略） | 40200 | 0 | 40200 | - | 7.034e-07 | 61599.6541 | 0.13969 | 61599.7938
660 | double | L47+S8 | 不操作（L47 基本策略） + 操作：开S29-2 | 40200 | 0 | 40200 | - | 7.034e-07 | 61599.6824 | 0.13969 | 61599.8221
660 | double | L47+S9 | 不操作（L47 基本策略） + 不操作（S9 基本策略） | 40200 | 0 | 40200 | - | 7.034e-07 | 61599.7107 | 0.13969 | 61599.8504
660 | double | L47+S10 | 不操作（L47 基本策略） + 打开开关 S9 | 40200 | 0 | 40200 | - | 7.034e-07 | 61599.7389 | 0.13969 | 61599.8786
660 | double | L47+S11 | 不操作（L47 基本策略） + 操作：开S29-2 | 40200 | 0 | 40200 | - | 7.034e-07 | 61599.7672 | 0.13969 | 61599.9069
660 | double | L47+S12 | 不操作（L47 基本策略） + 操作：开S29-2 | 40200 | 0 | 40200 | - | 7.034e-07 | 61599.7955 | 0.13969 | 61599.9352
660 | double | L47+S13 | 不操作（L47 基本策略） + 不操作（S13 基本策略） | 40200 | 0 | 40200 | - | 7.034e-07 | 61599.8238 | 0.13969 | 61599.9635
660 | double | L47+S14 | 不操作（L47 基本策略） + 打开开关 S13 | 40200 | 0 | 40200 | - | 7.034e-07 | 61599.8521 | 0.13969 | 61599.9917
660 | double | L47+S15 | 不操作（L47 基本策略） + 不操作（S15 基本策略） | 40200 | 0 | 40200 | - | 7.034e-07 | 61599.8803 | 0.13969 | 61600.02
660 | double | L47+S16 | 不操作（L47 基本策略） + 打开开关 S15 | 40200 | 0 | 40200 | - | 7.034e-07 | 61599.9086 | 0.13969 | 61600.0483
660 | double | L47+S17 | 不操作（L47 基本策略） + 不操作（S17 基本策略） | 40200 | 0 | 40200 | - | 7.034e-07 | 61599.9369 | 0.13969 | 61600.0766
660 | double | L47+S18 | 不操作（L47 基本策略） + 打开开关 S17 | 40200 | 0 | 40200 | - | 7.034e-07 | 61599.9652 | 0.13969 | 61600.1048
660 | double | L47+S19 | 不操作（L47 基本策略） + 不操作（S19 基本策略） | 731200 | 0 | 731200 | - | 7.034e-07 | 61600.4795 | 0.13969 | 61600.6192
660 | double | L47+S20 | 不操作（L47 基本策略） + 不操作（S20 基本策略） | 306400 | 0 | 306400 | - | 7.034e-07 | 61600.695 | 0.13969 | 61600.8347
660 | double | L47+S21 | 不操作（L47 基本策略） + 不操作（S21 基本策略） | 848700 | 0 | 848700 | - | 7.034e-07 | 61601.292 | 0.13969 | 61601.4317
660 | double | L47+S22 | 不操作（L47 基本策略） + 不操作（S22 基本策略） | 40200 | 0 | 40200 | - | 7.034e-07 | 61601.3203 | 0.13969 | 61601.4599
660 | double | L47+S23 | 不操作（L47 基本策略） + 不操作（S23 基本策略） | 989400 | 0 | 989400 | - | 7.034e-07 | 61602.0162 | 0.13969 | 61602.1559
660 | double | L47+S24 | 不操作（L47 基本策略） + 不操作（S24 基本策略） | 40200 | 0 | 40200 | - | 7.034e-07 | 61602.0445 | 0.13969 | 61602.1842
660 | double | L47+S25 | 不操作（L47 基本策略） + 不操作（S25 基本策略） | 40200 | 0 | 40200 | - | 7.034e-07 | 61602.0728 | 0.13969 | 61602.2124
660 | double | L47+S26 | 不操作（L47 基本策略） + 打开开关 S25 | 40200 | 0 | 40200 | - | 7.034e-07 | 61602.101 | 0.13969 | 61602.2407
660 | double | L47+S27 | 不操作（L47 基本策略） + 操作：开S62-3 | 40200 | 0 | 40200 | - | 7.034e-07 | 61602.1293 | 0.13969 | 61602.269
660 | double | L47+S28 | 不操作（L47 基本策略） + 不操作（S28 基本策略） | 282750 | 0 | 282750 | - | 7.034e-07 | 61602.3282 | 0.13969 | 61602.4679
660 | double | L56+U16 | 不操作（L56 基本策略） + 不操作（U16 基本策略） | 301350 | 0 | 301350 | - | 9.1554e-06 | 61605.0872 | 0.13969 | 61605.2269
660 | double | L56+U17 | 不操作（L56 基本策略） + 不操作（U17 基本策略） | 56950 | 0 | 56950 | - | 9.1554e-06 | 61605.6086 | 0.13969 | 61605.7483
660 | double | L56+U18 | 不操作（L56 基本策略） + 不操作（U18 基本策略） | 384150 | 0 | 384150 | - | 9.1554e-06 | 61609.1256 | 0.13969 | 61609.2653
660 | double | L56+U19 | 不操作（L56 基本策略） + 不操作（U19 基本策略） | 46230 | 0 | 46230 | - | 9.1554e-06 | 61609.5489 | 0.13969 | 61609.6886
660 | double | L56+U20 | 不操作（L56 基本策略） + 不操作（U20 基本策略） | 70350 | 0 | 70350 | - | 9.1554e-06 | 61610.193 | 0.13969 | 61610.3327
660 | double | L56+U21 | 不操作（L56 基本策略） + 不操作（U21 基本策略） | 242550 | 0 | 242550 | - | 9.1554e-06 | 61612.4136 | 0.13969 | 61612.5533
660 | double | L56+U22 | 不操作（L56 基本策略） + 不操作（U22 基本策略） | 70350 | 0 | 70350 | - | 9.1554e-06 | 61613.0577 | 0.13969 | 61613.1974
660 | double | L56+U23 | 不操作（L56 基本策略） + 不操作（U23 基本策略） | 70350 | 0 | 70350 | - | 9.1554e-06 | 61613.7018 | 0.13969 | 61613.8415
660 | double | L56+U24 | 不操作（L56 基本策略） + 不操作（U24 基本策略） | 56950 | 0 | 56950 | - | 9.1554e-06 | 61614.2232 | 0.13969 | 61614.3629
660 | double | L56+U25 | 不操作（L56 基本策略） + 不操作（U25 基本策略） | 70350 | 0 | 70350 | - | 9.1554e-06 | 61614.8673 | 0.13969 | 61615.0069
660 | double | L56+U26 | 不操作（L56 基本策略） + 不操作（U26 基本策略） | 56950 | 0 | 56950 | - | 9.1554e-06 | 61615.3887 | 0.13969 | 61615.5283
660 | double | L56+U27 | 不操作（L56 基本策略） + 不操作（U27 基本策略） | 165750 | 0 | 165750 | - | 9.1554e-06 | 61616.9062 | 0.13969 | 61617.0459
660 | double | L56+U28 | 不操作（L56 基本策略） + 不操作（U28 基本策略） | 97150 | 0 | 97150 | - | 9.1554e-06 | 61617.7956 | 0.13969 | 61617.9353
660 | double | L56+U29 | 不操作（L56 基本策略） + 不操作（U29 基本策略） | 242550 | 0 | 242550 | - | 9.1554e-06 | 61620.0163 | 0.13969 | 61620.156
660 | double | L56+U30 | 不操作（L56 基本策略） + 不操作（U30 基本策略） | 97150 | 0 | 97150 | - | 9.1554e-06 | 61620.9057 | 0.13969 | 61621.0454
660 | double | L56+U31 | 不操作（L56 基本策略） + 不操作（U31 基本策略） | 301350 | 0 | 301350 | - | 9.1554e-06 | 61623.6647 | 0.13969 | 61623.8044
660 | double | L56+U32 | 不操作（L56 基本策略） + 不操作（U32 基本策略） | 738150 | 0 | 738150 | - | 9.1554e-06 | 61630.4228 | 0.13969 | 61630.5624
660 | double | L56+U33 | 不操作（L56 基本策略） + 不操作（U33 基本策略） | 369150 | 0 | 369150 | - | 9.1554e-06 | 61633.8025 | 0.13969 | 61633.9422
660 | double | L56+U34 | 不操作（L56 基本策略） + 不操作（U34 基本策略） | 233550 | 0 | 233550 | - | 9.1554e-06 | 61635.9407 | 0.13969 | 61636.0804
660 | double | L56+U35 | 不操作（L56 基本策略） + 不操作（U35 基本策略） | 56950 | 0 | 56950 | - | 9.1554e-06 | 61636.4621 | 0.13969 | 61636.6018
660 | double | L56+U36 | 不操作（L56 基本策略） + 不操作（U36 基本策略） | 384150 | 0 | 384150 | - | 9.1554e-06 | 61639.9792 | 0.13969 | 61640.1189
660 | double | L56+U37 | 不操作（L56 基本策略） + 不操作（U37 基本策略） | 90450 | 0 | 90450 | - | 9.1554e-06 | 61640.8073 | 0.13969 | 61640.947
660 | double | L56+U38 | 不操作（L56 基本策略） + 不操作（U38 基本策略） | 504750 | 0 | 504750 | - | 9.1554e-06 | 61645.4285 | 0.13969 | 61645.5682
660 | double | L56+U39 | 不操作（L56 基本策略） + 不操作（U39 基本策略） | 90450 | 0 | 90450 | - | 9.1554e-06 | 61646.2566 | 0.13969 | 61646.3963
660 | double | L56+U40 | 不操作（L56 基本策略） + 不操作（U40 基本策略） | 454950 | 0 | 454950 | - | 9.1554e-06 | 61650.4218 | 0.13969 | 61650.5615
660 | double | L56+U41 | 不操作（L56 基本策略） + 不操作（U41 基本策略） | 70350 | 0 | 70350 | - | 9.1554e-06 | 61651.0659 | 0.13969 | 61651.2056
660 | double | L56+U42 | 不操作（L56 基本策略） + 不操作（U42 基本策略） | 256150 | 0 | 256150 | - | 9.1554e-06 | 61653.4111 | 0.13969 | 61653.5508
660 | double | L56+U43 | 不操作（L56 基本策略） + 不操作（U43 基本策略） | 56950 | 0 | 56950 | - | 9.1554e-06 | 61653.9325 | 0.13969 | 61654.0722
660 | double | L56+U44 | 不操作（L56 基本策略） + 不操作（U44 基本策略） | 70350 | 0 | 70350 | - | 9.1554e-06 | 61654.5766 | 0.13969 | 61654.7162
660 | double | L56+U45 | 不操作（L56 基本策略） + 不操作（U45 基本策略） | 454950 | 0 | 454950 | - | 9.1554e-06 | 61658.7418 | 0.13969 | 61658.8815
660 | double | L27+U31 | 操作：开S29-2 + 不操作（U31 基本策略） | 271200 | 0 | 271200 | - | 1.8268e-06 | 61659.2373 | 0.13969 | 61659.3769
660 | double | L27+U32 | 操作：开S29-2 + 不操作（U32 基本策略） | 708000 | 0 | 708000 | - | 1.8268e-06 | 61660.5306 | 0.13969 | 61660.6703
660 | double | L27+U33 | 操作：开S29-2 + 不操作（U33 基本策略） | 339000 | 0 | 339000 | - | 1.8268e-06 | 61661.1499 | 0.13969 | 61661.2896
660 | double | L27+U34 | 操作：开S29-2 + 不操作（U34 基本策略） | 203400 | 0 | 203400 | - | 1.8268e-06 | 61661.5215 | 0.13969 | 61661.6612
660 | double | L27+U35 | 操作：开S29-2 + 不操作（U35 基本策略） | 26800 | 0 | 26800 | - | 1.8268e-06 | 61661.5705 | 0.13969 | 61661.7102
660 | double | L27+U36 | 操作：开S29-2 + 不操作（U36 基本策略） | 354000 | 0 | 354000 | - | 1.8268e-06 | 61662.2172 | 0.13969 | 61662.3569
660 | double | L27+U37 | 操作：开S29-2 + 不操作（U37 基本策略） | 60300 | 0 | 60300 | - | 1.8268e-06 | 61662.3273 | 0.13969 | 61662.467
660 | double | L27+U38 | 操作：开S29-2 + 不操作（U38 基本策略） | 474600 | 0 | 474600 | - | 1.8268e-06 | 61663.1944 | 0.13969 | 61663.334
660 | double | L27+U39 | 操作：开S29-2 + 不操作（U39 基本策略） | 60300 | 0 | 60300 | - | 1.8268e-06 | 61663.3045 | 0.13969 | 61663.4442
660 | double | L27+U40 | 操作：开S29-2 + 不操作（U40 基本策略） | 424800 | 0 | 424800 | - | 1.8268e-06 | 61664.0805 | 0.13969 | 61664.2202
660 | double | L27+U41 | 操作：开S29-2 + 不操作（U41 基本策略） | 40200 | 0 | 40200 | - | 1.8268e-06 | 61664.154 | 0.13969 | 61664.2937
660 | double | L27+U42 | 操作：开S29-2 + 不操作（U42 基本策略） | 226000 | 0 | 226000 | - | 1.8268e-06 | 61664.5668 | 0.13969 | 61664.7065
660 | double | L27+U43 | 操作：开S29-2 + 不操作（U43 基本策略） | 26800 | 0 | 26800 | - | 1.8268e-06 | 61664.6158 | 0.13969 | 61664.7555
660 | double | L27+U44 | 操作：开S29-2 + 不操作（U44 基本策略） | 40200 | 0 | 40200 | - | 1.8268e-06 | 61664.6892 | 0.13969 | 61664.8289
660 | double | L27+U45 | 操作：开S29-2 + 不操作（U45 基本策略） | 424800 | 0 | 424800 | - | 1.8268e-06 | 61665.4653 | 0.13969 | 61665.605
660 | double | L27+U46 | 操作：开S29-2 + 不操作（U46 基本策略） | 100500 | 0 | 100500 | - | 1.8268e-06 | 61665.6489 | 0.13969 | 61665.7886
660 | double | L27+U47 | 操作：开S29-2 + 不操作（U47 基本策略） | 708000 | 0 | 708000 | - | 1.8268e-06 | 61666.9423 | 0.13969 | 61667.082
660 | double | L27+U48 | 操作：开S29-2 + 不操作（U48 基本策略） | 281400 | 0 | 281400 | - | 1.8268e-06 | 61667.4563 | 0.13969 | 61667.596
660 | double | L27+U49 | 操作：开S29-2 + 不操作（U49 基本策略） | 949200 | 0 | 949200 | - | 1.8268e-06 | 61669.1904 | 0.13969 | 61669.3301
660 | double | L27+U50 | 操作：开S29-2 + 不操作（U50 基本策略） | 40200 | 0 | 40200 | - | 1.8268e-06 | 61669.2638 | 0.13969 | 61669.4035
660 | double | L27+U51 | 操作：开S29-2 + 不操作（U51 基本策略） | 281400 | 0 | 281400 | - | 1.8268e-06 | 61669.7779 | 0.13969 | 61669.9176
660 | double | L27+U52 | 操作：开S29-2 + 不操作（U52 基本策略） | 134000 | 0 | 134000 | - | 1.8268e-06 | 61670.0227 | 0.13969 | 61670.1624
660 | double | L27+U53 | 操作：开S29-2 + 不操作（U53 基本策略） | 452000 | 0 | 452000 | - | 1.8268e-06 | 61670.8484 | 0.13969 | 61670.9881
660 | double | L27+U54 | 操作：开S29-2 + 不操作（U54 基本策略） | 100500 | 0 | 100500 | - | 1.8268e-06 | 61671.032 | 0.13969 | 61671.1717
660 | double | L27+U55 | 操作：开S29-2 + 不操作（U55 基本策略） | 134000 | 0 | 134000 | - | 1.8268e-06 | 61671.2768 | 0.13969 | 61671.4165
660 | double | L27+U56 | 操作：开S29-2 + 不操作（U56 基本策略） | 90400 | 0 | 90400 | - | 1.8268e-06 | 61671.4419 | 0.13969 | 61671.5816
660 | double | L27+U57 | 操作：开S29-2 + 不操作（U57 基本策略） | 80400 | 0 | 80400 | - | 1.8268e-06 | 61671.5888 | 0.13969 | 61671.7285
660 | double | L27+U58 | 操作：开S29-2 + 不操作（U58 基本策略） | 212400 | 0 | 212400 | - | 1.8268e-06 | 61671.9768 | 0.13969 | 61672.1165
660 | double | L27+U59 | 操作：开S29-2 + 不操作（U59 基本策略） | 30150 | 0 | 30150 | - | 1.8268e-06 | 61672.0319 | 0.13969 | 61672.1716
660 | double | L27+U60 | 操作：开S29-2 + 不操作（U60 基本策略） | 40200 | 0 | 40200 | - | 1.8268e-06 | 61672.1054 | 0.13969 | 61672.245
660 | double | L45+S29 | 不操作（L45 基本策略） + 操作：开S62-3 | 0 | 0 | 0 | - | 6.0287e-07 | 61672.1054 | 0.13969 | 61672.245
660 | double | L45+S13-1 | 不操作（L45 基本策略） + 不操作（S13-1 基本策略） | 0 | 0 | 0 | - | 6.0287e-07 | 61672.1054 | 0.13969 | 61672.245
660 | double | L45+S29-2 | 不操作（L45 基本策略） + 不操作（S29-2 基本策略） | 0 | 0 | 0 | - | 6.0287e-07 | 61672.1054 | 0.13969 | 61672.245
660 | double | L45+S62-3 | 不操作（L45 基本策略） + 不操作（S62-3 基本策略） | 0 | 0 | 0 | - | 6.0287e-07 | 61672.1054 | 0.13969 | 61672.245
660 | double | L45+CB1 | 不操作（L45 基本策略） + 操作：开S13-1 | 0 | 0 | 0 | - | 6.0287e-07 | 61672.1054 | 0.13969 | 61672.245
660 | double | L45+CB2 | 不操作（L45 基本策略） + 操作：开S62-3 | 0 | 0 | 0 | - | 6.0287e-07 | 61672.1054 | 0.13969 | 61672.245
660 | double | L45+CB3 | 不操作（L45 基本策略） + 操作：开S62-3 | 0 | 0 | 0 | - | 6.0287e-07 | 61672.1054 | 0.13969 | 61672.245
660 | double | L45+DG1 | 不操作（L45 基本策略） + 打开开关 S7 | 0 | 0 | 0 | - | 1.5117e-06 | 61672.1054 | 0.13969 | 61672.245
660 | double | L45+DG2 | 不操作（L45 基本策略） + 打开开关 S9 | 0 | 0 | 0 | - | 1.5117e-06 | 61672.1054 | 0.13969 | 61672.245
660 | double | L45+DG3 | 不操作（L45 基本策略） + 打开开关 S13 | 0 | 0 | 0 | - | 1.5117e-06 | 61672.1054 | 0.13969 | 61672.245
660 | double | L45+DG4 | 不操作（L45 基本策略） + 打开开关 S15 | 0 | 0 | 0 | - | 1.5117e-06 | 61672.1054 | 0.13969 | 61672.245
660 | double | L45+DG5 | 不操作（L45 基本策略） + 打开开关 S17 | 0 | 0 | 0 | - | 1.5117e-06 | 61672.1054 | 0.13969 | 61672.245
660 | double | L45+DG6 | 不操作（L45 基本策略） + 不操作（DG6 基本策略） | 281400 | 0 | 281400 | - | 1.5117e-06 | 61672.5308 | 0.13969 | 61672.6704
660 | double | L45+DG7 | 不操作（L45 基本策略） + 打开开关 S24 | 0 | 0 | 0 | - | 1.5117e-06 | 61672.5308 | 0.13969 | 61672.6704
660 | double | L45+DG8 | 不操作（L45 基本策略） + 打开开关 S25 | 0 | 0 | 0 | - | 1.5117e-06 | 61672.5308 | 0.13969 | 61672.6704
660 | double | L46+U1 | 不操作（L46 基本策略） + 不操作（U1 基本策略） | 1016200 | 0 | 1016200 | - | 8.8388e-06 | 61681.5128 | 0.13969 | 61681.6525
660 | double | L46+U2 | 不操作（L46 基本策略） + 不操作（U2 基本策略） | 1029600 | 0 | 1029600 | - | 8.8388e-06 | 61690.6132 | 0.13969 | 61690.7529
660 | double | L46+U3 | 不操作（L46 基本策略） + 不操作（U3 基本策略） | 1029600 | 0 | 1029600 | - | 8.8388e-06 | 61699.7137 | 0.13969 | 61699.8533
660 | double | L46+U4 | 不操作（L46 基本策略） + 不操作（U4 基本策略） | 1029600 | 0 | 1029600 | - | 8.8388e-06 | 61708.8141 | 0.13969 | 61708.9538
660 | double | L46+U5 | 不操作（L46 基本策略） + 不操作（U5 基本策略） | 1056400 | 0 | 1056400 | - | 8.8388e-06 | 61718.1514 | 0.13969 | 61718.2911
660 | double | L46+U6 | 不操作（L46 基本策略） + 不操作（U6 基本策略） | 1029600 | 0 | 1029600 | - | 8.8388e-06 | 61727.2519 | 0.13969 | 61727.3916
660 | double | L46+U7 | 不操作（L46 基本策略） + 不操作（U7 基本策略） | 1201800 | 0 | 1201800 | - | 8.8388e-06 | 61737.8744 | 0.13969 | 61738.0141
660 | double | L46+U8 | 不操作（L46 基本策略） + 不操作（U8 基本策略） | 1029600 | 0 | 1029600 | - | 8.8388e-06 | 61746.9748 | 0.13969 | 61747.1145
660 | double | L46+U9 | 不操作（L46 基本策略） + 不操作（U9 基本策略） | 1414200 | 0 | 1414200 | - | 8.8388e-06 | 61759.4747 | 0.13969 | 61759.6144
660 | double | L46+U10 | 不操作（L46 基本策略） + 不操作（U10 基本策略） | 1123400 | 0 | 1123400 | - | 8.8388e-06 | 61769.4042 | 0.13969 | 61769.5439
660 | double | L46+U11 | 不操作（L46 基本策略） + 不操作（U11 基本策略） | 1328400 | 0 | 1328400 | - | 8.8388e-06 | 61781.1457 | 0.13969 | 61781.2854
660 | double | L46+U12 | 不操作（L46 基本策略） + 不操作（U12 基本策略） | 1697400 | 0 | 1697400 | - | 8.8388e-06 | 61796.1487 | 0.13969 | 61796.2884
660 | double | L46+U13 | 不操作（L46 基本策略） + 不操作（U13 基本策略） | 1029600 | 0 | 1029600 | - | 8.8388e-06 | 61805.2492 | 0.13969 | 61805.3888
660 | double | L46+U14 | 不操作（L46 基本策略） + 不操作（U14 基本策略） | 2476200 | 0 | 2476200 | - | 8.8388e-06 | 61827.1358 | 0.13969 | 61827.2755
660 | double | L46+U15 | 不操作（L46 基本策略） + 不操作（U15 基本策略） | 1130100 | 0 | 1130100 | - | 8.8388e-06 | 61837.1246 | 0.13969 | 61837.2643
660 | double | L26+S14 | 操作：开S29-2 + 打开开关 S13 | 0 | 0 | 0 | - | 5.5261e-07 | 61837.1246 | 0.13969 | 61837.2643
660 | double | L26+S15 | 操作：开S29-2 + 不操作（S15 基本策略） | 0 | 0 | 0 | - | 5.5261e-07 | 61837.1246 | 0.13969 | 61837.2643
660 | double | L26+S16 | 操作：开S29-2 + 打开开关 S15 | 0 | 0 | 0 | - | 5.5261e-07 | 61837.1246 | 0.13969 | 61837.2643
660 | double | L26+S17 | 操作：开S29-2 + 不操作（S17 基本策略） | 0 | 0 | 0 | - | 5.5261e-07 | 61837.1246 | 0.13969 | 61837.2643
660 | double | L26+S18 | 操作：开S29-2 + 打开开关 S17 | 0 | 0 | 0 | - | 5.5261e-07 | 61837.1246 | 0.13969 | 61837.2643
660 | double | L26+S19 | 操作：开S29-2 + 不操作（S19 基本策略） | 691000 | 0 | 691000 | - | 5.5261e-07 | 61837.5064 | 0.13969 | 61837.6461
660 | double | L26+S20 | 操作：开S29-2 + 不操作（S20 基本策略） | 266200 | 0 | 266200 | - | 5.5261e-07 | 61837.6535 | 0.13969 | 61837.7932
660 | double | L26+S21 | 操作：开S29-2 + 不操作（S21 基本策略） | 808500 | 0 | 808500 | - | 5.5261e-07 | 61838.1003 | 0.13969 | 61838.24
660 | double | L26+S22 | 操作：开S29-2 + 不操作（S22 基本策略） | 0 | 0 | 0 | - | 5.5261e-07 | 61838.1003 | 0.13969 | 61838.24
660 | double | L26+S23 | 操作：开S29-2 + 不操作（S23 基本策略） | 989400 | 0 | 989400 | - | 5.5261e-07 | 61838.6471 | 0.13969 | 61838.7868
660 | double | L26+S24 | 操作：开S29-2 + 不操作（S24 基本策略） | 0 | 0 | 0 | - | 5.5261e-07 | 61838.6471 | 0.13969 | 61838.7868
660 | double | L26+S25 | 操作：开S29-2 + 不操作（S25 基本策略） | 0 | 0 | 0 | - | 5.5261e-07 | 61838.6471 | 0.13969 | 61838.7868
660 | double | L26+S26 | 操作：开S29-2 + 打开开关 S25 | 0 | 0 | 0 | - | 5.5261e-07 | 61838.6471 | 0.13969 | 61838.7868
660 | double | L26+S27 | 操作：开S62-3+开S29-2(源:L26) | 0 | 0 | 0 | - | 5.5261e-07 | 61838.6471 | 0.13969 | 61838.7868
660 | double | L26+S28 | 操作：开S29-2 + 不操作（S28 基本策略） | 242550 | 0 | 242550 | - | 5.5261e-07 | 61838.7811 | 0.13969 | 61838.9208
660 | double | L26+S29 | 操作：开S62-3+开S29-2(源:L26) | 0 | 0 | 0 | - | 5.5261e-07 | 61838.7811 | 0.13969 | 61838.9208
660 | double | L26+S13-1 | 操作：开S29-2(源:L26) | 0 | 0 | 0 | - | 5.5261e-07 | 61838.7811 | 0.13969 | 61838.9208
660 | double | L26+S29-2 | 不操作（L26 基本策略）(源:L26) | 279400 | 0 | 279400 | - | 5.5261e-07 | 61838.9355 | 0.13969 | 61839.0752
660 | double | L26+S62-3 | 操作：开S29-2(源:L26) | 0 | 0 | 0 | - | 5.5261e-07 | 61838.9355 | 0.13969 | 61839.0752
660 | double | L26+CB1 | 操作：开S13-1+开S29-2(源:L26) | 0 | 0 | 0 | - | 5.5261e-07 | 61838.9355 | 0.13969 | 61839.0752
660 | double | L26+CB2 | 操作：开S62-3+开S29-2(源:L26) | 0 | 0 | 0 | - | 5.5261e-07 | 61838.9355 | 0.13969 | 61839.0752
660 | double | L26+CB3 | 操作：开S62-3+开S29-2(源:L26) | 0 | 0 | 0 | - | 5.5261e-07 | 61838.9355 | 0.13969 | 61839.0752
660 | double | L26+DG1 | 操作：开S29-2 + 打开开关 S7 | 0 | 0 | 0 | - | 1.3857e-06 | 61838.9355 | 0.13969 | 61839.0752
660 | double | L26+DG2 | 操作：开S29-2 + 打开开关 S9 | 0 | 0 | 0 | - | 1.3857e-06 | 61838.9355 | 0.13969 | 61839.0752
660 | double | L26+DG3 | 操作：开S29-2 + 打开开关 S13 | 0 | 0 | 0 | - | 1.3857e-06 | 61838.9355 | 0.13969 | 61839.0752
660 | double | L26+DG4 | 操作：开S29-2 + 打开开关 S15 | 0 | 0 | 0 | - | 1.3857e-06 | 61838.9355 | 0.13969 | 61839.0752
660 | double | L26+DG5 | 操作：开S29-2 + 打开开关 S17 | 0 | 0 | 0 | - | 1.3857e-06 | 61838.9355 | 0.13969 | 61839.0752
660 | double | L26+DG6 | 操作：开S29-2 + 打开开关 S22 | 0 | 0 | 0 | - | 1.3857e-06 | 61838.9355 | 0.13969 | 61839.0752
660 | double | L26+DG7 | 操作：开S29-2 + 打开开关 S24 | 0 | 0 | 0 | - | 1.3857e-06 | 61838.9355 | 0.13969 | 61839.0752
660 | double | L26+DG8 | 操作：开S29-2 + 打开开关 S25 | 0 | 0 | 0 | - | 1.3857e-06 | 61838.9355 | 0.13969 | 61839.0752
660 | double | L45+U61 | 不操作（L45 基本策略） + 不操作（U61 基本策略） | 318600 | 0 | 318600 | - | 1.5117e-06 | 61839.4171 | 0.13969 | 61839.5568
660 | double | L45+U62 | 不操作（L45 基本策略） + 不操作（U62 基本策略） | 80400 | 0 | 80400 | - | 1.5117e-06 | 61839.5387 | 0.13969 | 61839.6784
660 | double | L45+S1 | 不操作（L45 基本策略） + 操作：开S13-1 | 0 | 0 | 0 | - | 6.0287e-07 | 61839.5387 | 0.13969 | 61839.6784
660 | double | L45+S2 | 不操作（L45 基本策略） + 操作：开S13-1 | 0 | 0 | 0 | - | 6.0287e-07 | 61839.5387 | 0.13969 | 61839.6784
660 | double | L45+S3 | 不操作（L45 基本策略） + 操作：开S13-1 | 0 | 0 | 0 | - | 6.0287e-07 | 61839.5387 | 0.13969 | 61839.6784
660 | double | L45+S4 | 不操作（L45 基本策略） + 操作：开S13-1 | 0 | 0 | 0 | - | 6.0287e-07 | 61839.5387 | 0.13969 | 61839.6784
660 | double | L45+S5 | 不操作（L45 基本策略） + 操作：开S13-1 | 0 | 0 | 0 | - | 6.0287e-07 | 61839.5387 | 0.13969 | 61839.6784
660 | double | L45+S6 | 不操作（L45 基本策略） + 不操作（S6 基本策略） | 1627500 | 0 | 1627500 | - | 6.0287e-07 | 61840.5198 | 0.13969 | 61840.6595
660 | double | L45+S7 | 不操作（L45 基本策略） + 不操作（S7 基本策略） | 0 | 0 | 0 | - | 6.0287e-07 | 61840.5198 | 0.13969 | 61840.6595
660 | double | L45+S8 | 不操作（L45 基本策略） + 操作：开S29-2 | 0 | 0 | 0 | - | 6.0287e-07 | 61840.5198 | 0.13969 | 61840.6595
660 | double | L45+S9 | 不操作（L45 基本策略） + 不操作（S9 基本策略） | 0 | 0 | 0 | - | 6.0287e-07 | 61840.5198 | 0.13969 | 61840.6595
660 | double | L45+S10 | 不操作（L45 基本策略） + 打开开关 S9 | 0 | 0 | 0 | - | 6.0287e-07 | 61840.5198 | 0.13969 | 61840.6595
660 | double | L45+S11 | 不操作（L45 基本策略） + 操作：开S29-2 | 0 | 0 | 0 | - | 6.0287e-07 | 61840.5198 | 0.13969 | 61840.6595
660 | double | L45+S12 | 不操作（L45 基本策略） + 操作：开S29-2 | 0 | 0 | 0 | - | 6.0287e-07 | 61840.5198 | 0.13969 | 61840.6595
660 | double | L45+S13 | 不操作（L45 基本策略） + 不操作（S13 基本策略） | 0 | 0 | 0 | - | 6.0287e-07 | 61840.5198 | 0.13969 | 61840.6595
660 | double | L45+S14 | 不操作（L45 基本策略） + 打开开关 S13 | 0 | 0 | 0 | - | 6.0287e-07 | 61840.5198 | 0.13969 | 61840.6595
660 | double | L45+S15 | 不操作（L45 基本策略） + 不操作（S15 基本策略） | 0 | 0 | 0 | - | 6.0287e-07 | 61840.5198 | 0.13969 | 61840.6595
660 | double | L45+S16 | 不操作（L45 基本策略） + 打开开关 S15 | 0 | 0 | 0 | - | 6.0287e-07 | 61840.5198 | 0.13969 | 61840.6595
660 | double | L45+S17 | 不操作（L45 基本策略） + 不操作（S17 基本策略） | 0 | 0 | 0 | - | 6.0287e-07 | 61840.5198 | 0.13969 | 61840.6595
660 | double | L45+S18 | 不操作（L45 基本策略） + 打开开关 S17 | 0 | 0 | 0 | - | 6.0287e-07 | 61840.5198 | 0.13969 | 61840.6595
660 | double | L45+S19 | 不操作（L45 基本策略） + 不操作（S19 基本策略） | 691000 | 0 | 691000 | - | 6.0287e-07 | 61840.9364 | 0.13969 | 61841.0761
660 | double | L45+S20 | 不操作（L45 基本策略） + 不操作（S20 基本策略） | 266200 | 0 | 266200 | - | 6.0287e-07 | 61841.0969 | 0.13969 | 61841.2366
660 | double | L45+S21 | 不操作（L45 基本策略） + 不操作（S21 基本策略） | 808500 | 0 | 808500 | - | 6.0287e-07 | 61841.5843 | 0.13969 | 61841.724
660 | double | L45+S22 | 不操作（L45 基本策略） + 不操作（S22 基本策略） | 0 | 0 | 0 | - | 6.0287e-07 | 61841.5843 | 0.13969 | 61841.724
660 | double | L45+S23 | 不操作（L45 基本策略） + 不操作（S23 基本策略） | 989400 | 0 | 989400 | - | 6.0287e-07 | 61842.1808 | 0.13969 | 61842.3205
660 | double | L45+S24 | 不操作（L45 基本策略） + 不操作（S24 基本策略） | 0 | 0 | 0 | - | 6.0287e-07 | 61842.1808 | 0.13969 | 61842.3205
660 | double | L45+S25 | 不操作（L45 基本策略） + 不操作（S25 基本策略） | 0 | 0 | 0 | - | 6.0287e-07 | 61842.1808 | 0.13969 | 61842.3205
660 | double | L45+S26 | 不操作（L45 基本策略） + 打开开关 S25 | 0 | 0 | 0 | - | 6.0287e-07 | 61842.1808 | 0.13969 | 61842.3205
660 | double | L45+S27 | 不操作（L45 基本策略） + 操作：开S62-3 | 0 | 0 | 0 | - | 6.0287e-07 | 61842.1808 | 0.13969 | 61842.3205
660 | double | L45+S28 | 不操作（L45 基本策略） + 不操作（S28 基本策略） | 242550 | 0 | 242550 | - | 6.0287e-07 | 61842.327 | 0.13969 | 61842.4667
660 | double | L49+S29 | 打开开关 S24 + 操作：开S62-3 | 0 | 0 | 0 | - | 4.0185e-07 | 61842.327 | 0.13969 | 61842.4667
660 | double | L49+S13-1 | 打开开关 S24 + 不操作（S13-1 基本策略） | 0 | 0 | 0 | - | 4.0185e-07 | 61842.327 | 0.13969 | 61842.4667
660 | double | L49+S29-2 | 打开开关 S24 + 不操作（S29-2 基本策略） | 0 | 0 | 0 | - | 4.0185e-07 | 61842.327 | 0.13969 | 61842.4667
660 | double | L49+S62-3 | 打开开关 S24 + 不操作（S62-3 基本策略） | 0 | 0 | 0 | - | 4.0185e-07 | 61842.327 | 0.13969 | 61842.4667
660 | double | L49+CB1 | 打开开关 S24 + 操作：开S29-2 | 0 | 0 | 0 | - | 4.0185e-07 | 61842.327 | 0.13969 | 61842.4667
660 | double | L49+CB2 | 打开开关 S24 + 操作：开S62-3 | 0 | 0 | 0 | - | 4.0185e-07 | 61842.327 | 0.13969 | 61842.4667
660 | double | L49+CB3 | 打开开关 S24 + 操作：开S62-3 | 0 | 0 | 0 | - | 4.0185e-07 | 61842.327 | 0.13969 | 61842.4667
660 | double | L49+DG1 | 打开开关 S24 + 打开开关 S7 | 0 | 0 | 0 | - | 1.0076e-06 | 61842.327 | 0.13969 | 61842.4667
660 | double | L49+DG2 | 打开开关 S24 + 打开开关 S9 | 0 | 0 | 0 | - | 1.0076e-06 | 61842.327 | 0.13969 | 61842.4667
660 | double | L49+DG3 | 打开开关 S24 + 打开开关 S13 | 0 | 0 | 0 | - | 1.0076e-06 | 61842.327 | 0.13969 | 61842.4667
660 | double | L49+DG4 | 打开开关 S24 + 打开开关 S15 | 0 | 0 | 0 | - | 1.0076e-06 | 61842.327 | 0.13969 | 61842.4667
660 | double | L49+DG5 | 打开开关 S24 + 打开开关 S17 | 0 | 0 | 0 | - | 1.0076e-06 | 61842.327 | 0.13969 | 61842.4667
660 | double | L49+DG6 | 打开开关 S24 + 打开开关 S22 | 0 | 0 | 0 | - | 1.0076e-06 | 61842.327 | 0.13969 | 61842.4667
660 | double | L49+DG7 | 不操作（L49 基本策略） + 打开开关 S24 | 134000 | 0 | 134000 | - | 1.0076e-06 | 61842.4621 | 0.13969 | 61842.6017
660 | double | L49+DG8 | 打开开关 S24 + 打开开关 S25 | 0 | 0 | 0 | - | 1.0076e-06 | 61842.4621 | 0.13969 | 61842.6017
660 | double | L50+U1 | 不操作（L50 基本策略） + 不操作（U1 基本策略） | 26800 | 0 | 26800 | - | 5.6764e-06 | 61842.6142 | 0.13969 | 61842.7539
660 | double | L50+U2 | 不操作（L50 基本策略） + 不操作（U2 基本策略） | 40200 | 0 | 40200 | - | 5.6764e-06 | 61842.8424 | 0.13969 | 61842.9821
660 | double | L50+U3 | 不操作（L50 基本策略） + 不操作（U3 基本策略） | 40200 | 0 | 40200 | - | 5.6764e-06 | 61843.0706 | 0.13969 | 61843.2102
660 | double | L50+U4 | 不操作（L50 基本策略） + 不操作（U4 基本策略） | 40200 | 0 | 40200 | - | 5.6764e-06 | 61843.2988 | 0.13969 | 61843.4384
660 | double | L50+U5 | 不操作（L50 基本策略） + 不操作（U5 基本策略） | 67000 | 0 | 67000 | - | 5.6764e-06 | 61843.6791 | 0.13969 | 61843.8188
660 | double | L50+U6 | 不操作（L50 基本策略） + 不操作（U6 基本策略） | 40200 | 0 | 40200 | - | 5.6764e-06 | 61843.9073 | 0.13969 | 61844.047
660 | double | L50+U7 | 不操作（L50 基本策略） + 不操作（U7 基本策略） | 212400 | 0 | 212400 | - | 5.6764e-06 | 61845.1129 | 0.13969 | 61845.2526
660 | double | L50+U8 | 不操作（L50 基本策略） + 不操作（U8 基本策略） | 40200 | 0 | 40200 | - | 5.6764e-06 | 61845.3411 | 0.13969 | 61845.4808
660 | double | L50+U9 | 不操作（L50 基本策略） + 不操作（U9 基本策略） | 424800 | 0 | 424800 | - | 5.6764e-06 | 61847.7525 | 0.13969 | 61847.8921
660 | double | L50+U10 | 不操作（L50 基本策略） + 不操作（U10 基本策略） | 134000 | 0 | 134000 | - | 5.6764e-06 | 61848.5131 | 0.13969 | 61848.6528
660 | double | L50+U11 | 不操作（L50 基本策略） + 不操作（U11 基本策略） | 339000 | 0 | 339000 | - | 5.6764e-06 | 61850.4374 | 0.13969 | 61850.5771
660 | double | L50+U12 | 不操作（L50 基本策略） + 不操作（U12 基本策略） | 708000 | 0 | 708000 | - | 5.6764e-06 | 61854.4563 | 0.13969 | 61854.596
660 | double | L50+U13 | 不操作（L50 基本策略） + 不操作（U13 基本策略） | 40200 | 0 | 40200 | - | 5.6764e-06 | 61854.6845 | 0.13969 | 61854.8242
660 | double | L50+U14 | 不操作（L50 基本策略） + 不操作（U14 基本策略） | 1486800 | 0 | 1486800 | - | 5.6764e-06 | 61863.1242 | 0.13969 | 61863.2639
660 | double | L50+U15 | 不操作（L50 基本策略） + 不操作（U15 基本策略） | 140700 | 0 | 140700 | - | 5.6764e-06 | 61863.9228 | 0.13969 | 61864.0625
660 | double | L55+S29 | 不操作（L55 基本策略） + 操作：开S62-3 | 242550 | 0 | 242550 | - | 7.7047e-06 | 61865.7916 | 0.13969 | 61865.9313
660 | double | L55+S13-1 | 不操作（L55 基本策略） + 不操作（S13-1 基本策略） | 242550 | 0 | 242550 | - | 7.7047e-06 | 61867.6604 | 0.13969 | 61867.8001
660 | double | L55+S29-2 | 不操作（L55 基本策略） + 不操作（S29-2 基本策略） | 242550 | 0 | 242550 | - | 7.7047e-06 | 61869.5292 | 0.13969 | 61869.6689
660 | double | L55+S62-3 | 不操作（L55 基本策略） + 不操作（S62-3 基本策略） | 242550 | 0 | 242550 | - | 7.7047e-06 | 61871.398 | 0.13969 | 61871.5377
660 | double | L55+CB1 | 不操作（L55 基本策略） + 操作：开S13-1 | 242550 | 0 | 242550 | - | 7.7047e-06 | 61873.2668 | 0.13969 | 61873.4065
660 | double | L55+CB2 | 不操作（L55 基本策略） + 操作：开S62-3 | 242550 | 0 | 242550 | - | 7.7047e-06 | 61875.1356 | 0.13969 | 61875.2752
660 | double | L55+CB3 | 不操作（L55 基本策略） + 操作：开S62-3 | 242550 | 0 | 242550 | - | 7.7047e-06 | 61877.0043 | 0.13969 | 61877.144
660 | double | L55+DG1 | 不操作（L55 基本策略） + 打开开关 S7 | 242550 | 0 | 242550 | - | 1.932e-05 | 61881.6904 | 0.13969 | 61881.8301
660 | double | L55+DG2 | 不操作（L55 基本策略） + 打开开关 S9 | 242550 | 0 | 242550 | - | 1.932e-05 | 61886.3764 | 0.13969 | 61886.5161
660 | double | L55+DG3 | 不操作（L55 基本策略） + 打开开关 S13 | 242550 | 0 | 242550 | - | 1.932e-05 | 61891.0625 | 0.13969 | 61891.2022
660 | double | L55+DG4 | 不操作（L55 基本策略） + 打开开关 S15 | 242550 | 0 | 242550 | - | 1.932e-05 | 61895.7485 | 0.13969 | 61895.8882
660 | double | L55+DG5 | 不操作（L55 基本策略） + 打开开关 S17 | 242550 | 0 | 242550 | - | 1.932e-05 | 61900.4346 | 0.13969 | 61900.5743
660 | double | L55+DG6 | 不操作（L55 基本策略） + 打开开关 S22 | 242550 | 0 | 242550 | - | 1.932e-05 | 61905.1206 | 0.13969 | 61905.2603
660 | double | L55+DG7 | 不操作（L55 基本策略） + 打开开关 S24 | 242550 | 0 | 242550 | - | 1.932e-05 | 61909.8067 | 0.13969 | 61909.9464
660 | double | L55+DG8 | 不操作（L55 基本策略） + 打开开关 S25 | 242550 | 0 | 242550 | - | 1.932e-05 | 61914.4927 | 0.13969 | 61914.6324
660 | double | L56+U1 | 不操作（L56 基本策略） + 不操作（U1 基本策略） | 56950 | 0 | 56950 | - | 9.1554e-06 | 61915.0141 | 0.13969 | 61915.1538
660 | double | L56+U2 | 不操作（L56 基本策略） + 不操作（U2 基本策略） | 70350 | 0 | 70350 | - | 9.1554e-06 | 61915.6582 | 0.13969 | 61915.7979
660 | double | L56+U3 | 不操作（L56 基本策略） + 不操作（U3 基本策略） | 70350 | 0 | 70350 | - | 9.1554e-06 | 61916.3023 | 0.13969 | 61916.442
660 | double | L56+U4 | 不操作（L56 基本策略） + 不操作（U4 基本策略） | 70350 | 0 | 70350 | - | 9.1554e-06 | 61916.9464 | 0.13969 | 61917.0861
660 | double | L56+U5 | 不操作（L56 基本策略） + 不操作（U5 基本策略） | 97150 | 0 | 97150 | - | 9.1554e-06 | 61917.8358 | 0.13969 | 61917.9755
660 | double | L56+U6 | 不操作（L56 基本策略） + 不操作（U6 基本策略） | 70350 | 0 | 70350 | - | 9.1554e-06 | 61918.4799 | 0.13969 | 61918.6196
660 | double | L56+U7 | 不操作（L56 基本策略） + 不操作（U7 基本策略） | 242550 | 0 | 242550 | - | 9.1554e-06 | 61920.7006 | 0.13969 | 61920.8402
660 | double | L56+U8 | 不操作（L56 基本策略） + 不操作（U8 基本策略） | 70350 | 0 | 70350 | - | 9.1554e-06 | 61921.3446 | 0.13969 | 61921.4843
660 | double | L56+U9 | 不操作（L56 基本策略） + 不操作（U9 基本策略） | 454950 | 0 | 454950 | - | 9.1554e-06 | 61925.5099 | 0.13969 | 61925.6496
660 | double | L56+U10 | 不操作（L56 基本策略） + 不操作（U10 基本策略） | 164150 | 0 | 164150 | - | 9.1554e-06 | 61927.0128 | 0.13969 | 61927.1524
660 | double | L56+U11 | 不操作（L56 基本策略） + 不操作（U11 基本策略） | 369150 | 0 | 369150 | - | 9.1554e-06 | 61930.3925 | 0.13969 | 61930.5322
660 | double | L56+U12 | 不操作（L56 基本策略） + 不操作（U12 基本策略） | 738150 | 0 | 738150 | - | 9.1554e-06 | 61937.1505 | 0.13969 | 61937.2902
660 | double | L56+U13 | 不操作（L56 基本策略） + 不操作（U13 基本策略） | 70350 | 0 | 70350 | - | 9.1554e-06 | 61937.7946 | 0.13969 | 61937.9343
660 | double | L56+U14 | 不操作（L56 基本策略） + 不操作（U14 基本策略） | 1516950 | 0 | 1516950 | - | 9.1554e-06 | 61951.6829 | 0.13969 | 61951.8226
660 | double | L56+U15 | 不操作（L56 基本策略） + 不操作（U15 基本策略） | 170850 | 0 | 170850 | - | 9.1554e-06 | 61953.2471 | 0.13969 | 61953.3868
660 | double | L48+U46 | 不操作（L48 基本策略） + 不操作（U46 基本策略） | 100500 | 0 | 100500 | - | 1.0076e-06 | 61953.3484 | 0.13969 | 61953.4881
660 | double | L48+U47 | 不操作（L48 基本策略） + 不操作（U47 基本策略） | 708000 | 0 | 708000 | - | 1.0076e-06 | 61954.0618 | 0.13969 | 61954.2015
660 | double | L48+U48 | 不操作（L48 基本策略） + 不操作（U48 基本策略） | 281400 | 0 | 281400 | - | 1.0076e-06 | 61954.3454 | 0.13969 | 61954.485
660 | double | L48+U49 | 不操作（L48 基本策略） + 不操作（U49 基本策略） | 949200 | 0 | 949200 | - | 1.0076e-06 | 61955.3018 | 0.13969 | 61955.4415
660 | double | L48+U50 | 不操作（L48 基本策略） + 不操作（U50 基本策略） | 40200 | 0 | 40200 | - | 1.0076e-06 | 61955.3423 | 0.13969 | 61955.482
660 | double | L48+U51 | 不操作（L48 基本策略） + 不操作（U51 基本策略） | 281400 | 0 | 281400 | - | 1.0076e-06 | 61955.6259 | 0.13969 | 61955.7656
660 | double | L48+U52 | 不操作（L48 基本策略） + 不操作（U52 基本策略） | 134000 | 0 | 134000 | - | 1.0076e-06 | 61955.7609 | 0.13969 | 61955.9006
660 | double | L48+U53 | 不操作（L48 基本策略） + 不操作（U53 基本策略） | 452000 | 0 | 452000 | - | 1.0076e-06 | 61956.2164 | 0.13969 | 61956.356
660 | double | L48+U54 | 不操作（L48 基本策略） + 不操作（U54 基本策略） | 100500 | 0 | 100500 | - | 1.0076e-06 | 61956.3176 | 0.13969 | 61956.4573
660 | double | L48+U55 | 不操作（L48 基本策略） + 不操作（U55 基本策略） | 134000 | 0 | 134000 | - | 1.0076e-06 | 61956.4526 | 0.13969 | 61956.5923
660 | double | L48+U56 | 不操作（L48 基本策略） + 不操作（U56 基本策略） | 90400 | 0 | 90400 | - | 1.0076e-06 | 61956.5437 | 0.13969 | 61956.6834
660 | double | L48+U57 | 不操作（L48 基本策略） + 不操作（U57 基本策略） | 80400 | 0 | 80400 | - | 1.0076e-06 | 61956.6248 | 0.13969 | 61956.7644
660 | double | L48+U58 | 不操作（L48 基本策略） + 不操作（U58 基本策略） | 212400 | 0 | 212400 | - | 1.0076e-06 | 61956.8388 | 0.13969 | 61956.9785
660 | double | L48+U59 | 不操作（L48 基本策略） + 不操作（U59 基本策略） | 30150 | 0 | 30150 | - | 1.0076e-06 | 61956.8692 | 0.13969 | 61957.0088
660 | double | L48+U60 | 不操作（L48 基本策略） + 不操作（U60 基本策略） | 40200 | 0 | 40200 | - | 1.0076e-06 | 61956.9097 | 0.13969 | 61957.0493
660 | double | L48+U61 | 不操作（L48 基本策略） + 不操作（U61 基本策略） | 318600 | 0 | 318600 | - | 1.0076e-06 | 61957.2307 | 0.13969 | 61957.3704
660 | double | L48+U62 | 不操作（L48 基本策略） + 不操作（U62 基本策略） | 80400 | 0 | 80400 | - | 1.0076e-06 | 61957.3117 | 0.13969 | 61957.4514
660 | double | L48+S1 | 不操作（L48 基本策略） + 操作：开S13-1 | 0 | 0 | 0 | - | 4.0185e-07 | 61957.3117 | 0.13969 | 61957.4514
660 | double | L48+S2 | 不操作（L48 基本策略） + 操作：开S13-1 | 0 | 0 | 0 | - | 4.0185e-07 | 61957.3117 | 0.13969 | 61957.4514
660 | double | L48+S3 | 不操作（L48 基本策略） + 操作：开S13-1 | 0 | 0 | 0 | - | 4.0185e-07 | 61957.3117 | 0.13969 | 61957.4514
660 | double | L48+S4 | 不操作（L48 基本策略） + 操作：开S13-1 | 0 | 0 | 0 | - | 4.0185e-07 | 61957.3117 | 0.13969 | 61957.4514
660 | double | L48+S5 | 不操作（L48 基本策略） + 操作：开S13-1 | 0 | 0 | 0 | - | 4.0185e-07 | 61957.3117 | 0.13969 | 61957.4514
660 | double | L48+S6 | 不操作（L48 基本策略） + 不操作（S6 基本策略） | 1627500 | 0 | 1627500 | - | 4.0185e-07 | 61957.9657 | 0.13969 | 61958.1054
660 | double | L48+S7 | 不操作（L48 基本策略） + 不操作（S7 基本策略） | 0 | 0 | 0 | - | 4.0185e-07 | 61957.9657 | 0.13969 | 61958.1054
660 | double | L48+S8 | 不操作（L48 基本策略） + 操作：开S29-2 | 0 | 0 | 0 | - | 4.0185e-07 | 61957.9657 | 0.13969 | 61958.1054
660 | double | L48+S9 | 不操作（L48 基本策略） + 不操作（S9 基本策略） | 0 | 0 | 0 | - | 4.0185e-07 | 61957.9657 | 0.13969 | 61958.1054
660 | double | L48+S10 | 不操作（L48 基本策略） + 打开开关 S9 | 0 | 0 | 0 | - | 4.0185e-07 | 61957.9657 | 0.13969 | 61958.1054
660 | double | L48+S11 | 不操作（L48 基本策略） + 操作：开S29-2 | 0 | 0 | 0 | - | 4.0185e-07 | 61957.9657 | 0.13969 | 61958.1054
660 | double | L48+S12 | 不操作（L48 基本策略） + 操作：开S29-2 | 0 | 0 | 0 | - | 4.0185e-07 | 61957.9657 | 0.13969 | 61958.1054
660 | double | L48+S13 | 不操作（L48 基本策略） + 不操作（S13 基本策略） | 0 | 0 | 0 | - | 4.0185e-07 | 61957.9657 | 0.13969 | 61958.1054
660 | double | L51+S29 | 打开开关 S25 + 操作：开S62-3 | 0 | 0 | 0 | - | 8.0395e-07 | 61957.9657 | 0.13969 | 61958.1054
660 | double | L51+S13-1 | 打开开关 S25 + 不操作（S13-1 基本策略） | 0 | 0 | 0 | - | 8.0395e-07 | 61957.9657 | 0.13969 | 61958.1054
660 | double | L51+S29-2 | 打开开关 S25 + 不操作（S29-2 基本策略） | 0 | 0 | 0 | - | 8.0395e-07 | 61957.9657 | 0.13969 | 61958.1054
660 | double | L51+S62-3 | 打开开关 S25 + 不操作（S62-3 基本策略） | 0 | 0 | 0 | - | 8.0395e-07 | 61957.9657 | 0.13969 | 61958.1054
660 | double | L51+CB1 | 打开开关 S25 + 操作：开S13-1 | 0 | 0 | 0 | - | 8.0395e-07 | 61957.9657 | 0.13969 | 61958.1054
660 | double | L51+CB2 | 打开开关 S25 + 操作：开S62-3 | 0 | 0 | 0 | - | 8.0395e-07 | 61957.9657 | 0.13969 | 61958.1054
660 | double | L51+CB3 | 打开开关 S25 + 操作：开S62-3 | 0 | 0 | 0 | - | 8.0395e-07 | 61957.9657 | 0.13969 | 61958.1054
660 | double | L51+DG1 | 打开开关 S25 + 打开开关 S7 | 0 | 0 | 0 | - | 2.0159e-06 | 61957.9657 | 0.13969 | 61958.1054
660 | double | L51+DG2 | 打开开关 S25 + 打开开关 S9 | 0 | 0 | 0 | - | 2.0159e-06 | 61957.9657 | 0.13969 | 61958.1054
660 | double | L51+DG3 | 打开开关 S25 + 打开开关 S13 | 0 | 0 | 0 | - | 2.0159e-06 | 61957.9657 | 0.13969 | 61958.1054
660 | double | L51+DG4 | 打开开关 S25 + 打开开关 S15 | 0 | 0 | 0 | - | 2.0159e-06 | 61957.9657 | 0.13969 | 61958.1054
660 | double | L51+DG5 | 打开开关 S25 + 打开开关 S17 | 0 | 0 | 0 | - | 2.0159e-06 | 61957.9657 | 0.13969 | 61958.1054
660 | double | L51+DG6 | 打开开关 S25 + 打开开关 S22 | 0 | 0 | 0 | - | 2.0159e-06 | 61957.9657 | 0.13969 | 61958.1054
660 | double | L51+DG7 | 打开开关 S25 + 打开开关 S24 | 0 | 0 | 0 | - | 2.0159e-06 | 61957.9657 | 0.13969 | 61958.1054
660 | double | L51+DG8 | 不操作（L51 基本策略） + 打开开关 S25 | 234500 | 0 | 234500 | - | 2.0159e-06 | 61958.4385 | 0.13969 | 61958.5781
660 | double | L52+U1 | 打开开关 S25 + 不操作（U1 基本策略） | 26800 | 0 | 26800 | - | 1.0706e-06 | 61958.4671 | 0.13969 | 61958.6068
660 | double | L52+U2 | 打开开关 S25 + 不操作（U2 基本策略） | 40200 | 0 | 40200 | - | 1.0706e-06 | 61958.5102 | 0.13969 | 61958.6499
660 | double | L52+U3 | 打开开关 S25 + 不操作（U3 基本策略） | 40200 | 0 | 40200 | - | 1.0706e-06 | 61958.5532 | 0.13969 | 61958.6929
660 | double | L52+U4 | 打开开关 S25 + 不操作（U4 基本策略） | 40200 | 0 | 40200 | - | 1.0706e-06 | 61958.5963 | 0.13969 | 61958.736
660 | double | L52+U5 | 打开开关 S25 + 不操作（U5 基本策略） | 67000 | 0 | 67000 | - | 1.0706e-06 | 61958.668 | 0.13969 | 61958.8077
660 | double | L52+U6 | 打开开关 S25 + 不操作（U6 基本策略） | 40200 | 0 | 40200 | - | 1.0706e-06 | 61958.711 | 0.13969 | 61958.8507
660 | double | L52+U7 | 打开开关 S25 + 不操作（U7 基本策略） | 212400 | 0 | 212400 | - | 1.0706e-06 | 61958.9384 | 0.13969 | 61959.0781
660 | double | L52+U8 | 打开开关 S25 + 不操作（U8 基本策略） | 40200 | 0 | 40200 | - | 1.0706e-06 | 61958.9815 | 0.13969 | 61959.1212
660 | double | L52+U9 | 打开开关 S25 + 不操作（U9 基本策略） | 424800 | 0 | 424800 | - | 1.0706e-06 | 61959.4363 | 0.13969 | 61959.576
660 | double | L52+U10 | 打开开关 S25 + 不操作（U10 基本策略） | 134000 | 0 | 134000 | - | 1.0706e-06 | 61959.5798 | 0.13969 | 61959.7194
660 | double | L52+U11 | 打开开关 S25 + 不操作（U11 基本策略） | 339000 | 0 | 339000 | - | 1.0706e-06 | 61959.9427 | 0.13969 | 61960.0824
660 | double | L52+U12 | 打开开关 S25 + 不操作（U12 基本策略） | 708000 | 0 | 708000 | - | 1.0706e-06 | 61960.7007 | 0.13969 | 61960.8404
660 | double | L52+U13 | 打开开关 S25 + 不操作（U13 基本策略） | 40200 | 0 | 40200 | - | 1.0706e-06 | 61960.7438 | 0.13969 | 61960.8835
660 | double | L52+U14 | 打开开关 S25 + 不操作（U14 基本策略） | 1486800 | 0 | 1486800 | - | 1.0706e-06 | 61962.3356 | 0.13969 | 61962.4753
660 | double | L52+U15 | 打开开关 S25 + 不操作（U15 基本策略） | 140700 | 0 | 140700 | - | 1.0706e-06 | 61962.4862 | 0.13969 | 61962.6259
660 | double | L48+S14 | 不操作（L48 基本策略） + 打开开关 S13 | 0 | 0 | 0 | - | 4.0185e-07 | 61962.4862 | 0.13969 | 61962.6259
660 | double | L48+S15 | 不操作（L48 基本策略） + 不操作（S15 基本策略） | 0 | 0 | 0 | - | 4.0185e-07 | 61962.4862 | 0.13969 | 61962.6259
660 | double | L48+S16 | 不操作（L48 基本策略） + 打开开关 S15 | 0 | 0 | 0 | - | 4.0185e-07 | 61962.4862 | 0.13969 | 61962.6259
660 | double | L48+S17 | 不操作（L48 基本策略） + 不操作（S17 基本策略） | 0 | 0 | 0 | - | 4.0185e-07 | 61962.4862 | 0.13969 | 61962.6259
660 | double | L48+S18 | 不操作（L48 基本策略） + 打开开关 S17 | 0 | 0 | 0 | - | 4.0185e-07 | 61962.4862 | 0.13969 | 61962.6259
660 | double | L48+S19 | 不操作（L48 基本策略） + 不操作（S19 基本策略） | 691000 | 0 | 691000 | - | 4.0185e-07 | 61962.7639 | 0.13969 | 61962.9036
660 | double | L48+S20 | 不操作（L48 基本策略） + 不操作（S20 基本策略） | 266200 | 0 | 266200 | - | 4.0185e-07 | 61962.8709 | 0.13969 | 61963.0106
660 | double | L48+S21 | 不操作（L48 基本策略） + 不操作（S21 基本策略） | 808500 | 0 | 808500 | - | 4.0185e-07 | 61963.1958 | 0.13969 | 61963.3355
660 | double | L48+S22 | 不操作（L48 基本策略） + 不操作（S22 基本策略） | 0 | 0 | 0 | - | 4.0185e-07 | 61963.1958 | 0.13969 | 61963.3355
660 | double | L48+S23 | 不操作（L48 基本策略） + 不操作（S23 基本策略） | 989400 | 0 | 989400 | - | 4.0185e-07 | 61963.5934 | 0.13969 | 61963.7331
660 | double | L48+S24 | 不操作（L48 基本策略） + 不操作（S24 基本策略） | 0 | 0 | 0 | - | 4.0185e-07 | 61963.5934 | 0.13969 | 61963.7331
660 | double | L48+S25 | 不操作（L48 基本策略） + 不操作（S25 基本策略） | 0 | 0 | 0 | - | 4.0185e-07 | 61963.5934 | 0.13969 | 61963.7331
660 | double | L48+S26 | 不操作（L48 基本策略） + 打开开关 S25 | 0 | 0 | 0 | - | 4.0185e-07 | 61963.5934 | 0.13969 | 61963.7331
660 | double | L48+S27 | 不操作（L48 基本策略） + 操作：开S62-3 | 0 | 0 | 0 | - | 4.0185e-07 | 61963.5934 | 0.13969 | 61963.7331
660 | double | L48+S28 | 不操作（L48 基本策略） + 不操作（S28 基本策略） | 242550 | 0 | 242550 | - | 4.0185e-07 | 61963.6908 | 0.13969 | 61963.8305
660 | double | L48+S29 | 不操作（L48 基本策略） + 操作：开S62-3 | 0 | 0 | 0 | - | 4.0185e-07 | 61963.6908 | 0.13969 | 61963.8305
660 | double | L48+S13-1 | 不操作（L48 基本策略） + 不操作（S13-1 基本策略） | 0 | 0 | 0 | - | 4.0185e-07 | 61963.6908 | 0.13969 | 61963.8305
660 | double | L48+S29-2 | 不操作（L48 基本策略） + 不操作（S29-2 基本策略） | 0 | 0 | 0 | - | 4.0185e-07 | 61963.6908 | 0.13969 | 61963.8305
660 | double | L48+S62-3 | 不操作（L48 基本策略） + 不操作（S62-3 基本策略） | 0 | 0 | 0 | - | 4.0185e-07 | 61963.6908 | 0.13969 | 61963.8305
660 | double | L48+CB1 | 不操作（L48 基本策略） + 操作：开S13-1 | 0 | 0 | 0 | - | 4.0185e-07 | 61963.6908 | 0.13969 | 61963.8305
660 | double | L48+CB2 | 不操作（L48 基本策略） + 操作：开S62-3 | 0 | 0 | 0 | - | 4.0185e-07 | 61963.6908 | 0.13969 | 61963.8305
660 | double | L48+CB3 | 不操作（L48 基本策略） + 操作：开S62-3 | 0 | 0 | 0 | - | 4.0185e-07 | 61963.6908 | 0.13969 | 61963.8305
660 | double | L48+DG1 | 不操作（L48 基本策略） + 打开开关 S7 | 0 | 0 | 0 | - | 1.0076e-06 | 61963.6908 | 0.13969 | 61963.8305
660 | double | L48+DG2 | 不操作（L48 基本策略） + 打开开关 S9 | 0 | 0 | 0 | - | 1.0076e-06 | 61963.6908 | 0.13969 | 61963.8305
660 | double | L48+DG3 | 不操作（L48 基本策略） + 打开开关 S13 | 0 | 0 | 0 | - | 1.0076e-06 | 61963.6908 | 0.13969 | 61963.8305
660 | double | L48+DG4 | 不操作（L48 基本策略） + 打开开关 S15 | 0 | 0 | 0 | - | 1.0076e-06 | 61963.6908 | 0.13969 | 61963.8305
660 | double | L48+DG5 | 不操作（L48 基本策略） + 打开开关 S17 | 0 | 0 | 0 | - | 1.0076e-06 | 61963.6908 | 0.13969 | 61963.8305
660 | double | L48+DG6 | 不操作（L48 基本策略） + 打开开关 S22 | 0 | 0 | 0 | - | 1.0076e-06 | 61963.6908 | 0.13969 | 61963.8305
660 | double | L48+DG7 | 不操作（L48 基本策略） + 不操作（DG7 基本策略） | 415400 | 0 | 415400 | - | 1.0076e-06 | 61964.1094 | 0.13969 | 61964.2491
660 | double | L48+DG8 | 不操作（L48 基本策略） + 打开开关 S25 | 0 | 0 | 0 | - | 1.0076e-06 | 61964.1094 | 0.13969 | 61964.2491
660 | double | L50+U46 | 不操作（L50 基本策略） + 不操作（U46 基本策略） | 100500 | 0 | 100500 | - | 5.6764e-06 | 61964.6799 | 0.13969 | 61964.8196
660 | double | L50+U47 | 不操作（L50 基本策略） + 不操作（U47 基本策略） | 708000 | 0 | 708000 | - | 5.6764e-06 | 61968.6988 | 0.13969 | 61968.8385
660 | double | L50+U48 | 不操作（L50 基本策略） + 不操作（U48 基本策略） | 281400 | 0 | 281400 | - | 5.6764e-06 | 61970.2961 | 0.13969 | 61970.4358
660 | double | L50+U49 | 不操作（L50 基本策略） + 不操作（U49 基本策略） | 949200 | 0 | 949200 | - | 5.6764e-06 | 61975.6842 | 0.13969 | 61975.8239
660 | double | L50+U50 | 不操作（L50 基本策略） + 不操作（U50 基本策略） | 40200 | 0 | 40200 | - | 5.6764e-06 | 61975.9124 | 0.13969 | 61976.052
660 | double | L50+U51 | 不操作（L50 基本策略） + 不操作（U51 基本策略） | 281400 | 0 | 281400 | - | 5.6764e-06 | 61977.5097 | 0.13969 | 61977.6494
660 | double | L50+U52 | 不操作（L50 基本策略） + 不操作（U52 基本策略） | 134000 | 0 | 134000 | - | 5.6764e-06 | 61978.2703 | 0.13969 | 61978.41
660 | double | L50+U53 | 不操作（L50 基本策略） + 不操作（U53 基本策略） | 452000 | 0 | 452000 | - | 5.6764e-06 | 61980.8361 | 0.13969 | 61980.9758
660 | double | L50+U54 | 不操作（L50 基本策略） + 不操作（U54 基本策略） | 100500 | 0 | 100500 | - | 5.6764e-06 | 61981.4066 | 0.13969 | 61981.5462
660 | double | L50+U55 | 不操作（L50 基本策略） + 不操作（U55 基本策略） | 134000 | 0 | 134000 | - | 5.6764e-06 | 61982.1672 | 0.13969 | 61982.3069
660 | double | L50+U56 | 不操作（L50 基本策略） + 不操作（U56 基本策略） | 90400 | 0 | 90400 | - | 5.6764e-06 | 61982.6803 | 0.13969 | 61982.82
660 | double | L50+U57 | 不操作（L50 基本策略） + 不操作（U57 基本策略） | 80400 | 0 | 80400 | - | 5.6764e-06 | 61983.1367 | 0.13969 | 61983.2764
660 | double | L50+U58 | 不操作（L50 基本策略） + 不操作（U58 基本策略） | 212400 | 0 | 212400 | - | 5.6764e-06 | 61984.3424 | 0.13969 | 61984.4821
660 | double | L50+U59 | 不操作（L50 基本策略） + 不操作（U59 基本策略） | 30150 | 0 | 30150 | - | 5.6764e-06 | 61984.5135 | 0.13969 | 61984.6532
660 | double | L50+U60 | 不操作（L50 基本策略） + 不操作（U60 基本策略） | 40200 | 0 | 40200 | - | 5.6764e-06 | 61984.7417 | 0.13969 | 61984.8814
660 | double | L50+U61 | 不操作（L50 基本策略） + 不操作（U61 基本策略） | 318600 | 0 | 318600 | - | 5.6764e-06 | 61986.5502 | 0.13969 | 61986.6899
660 | double | L50+U62 | 不操作（L50 基本策略） + 不操作（U62 基本策略） | 80400 | 0 | 80400 | - | 5.6764e-06 | 61987.0066 | 0.13969 | 61987.1463
660 | double | L50+S1 | 不操作（L50 基本策略） + 操作：开S13-1 | 0 | 0 | 0 | - | 2.2637e-06 | 61987.0066 | 0.13969 | 61987.1463
660 | double | L50+S2 | 不操作（L50 基本策略） + 操作：开S13-1 | 0 | 0 | 0 | - | 2.2637e-06 | 61987.0066 | 0.13969 | 61987.1463
660 | double | L50+S3 | 不操作（L50 基本策略） + 操作：开S13-1 | 0 | 0 | 0 | - | 2.2637e-06 | 61987.0066 | 0.13969 | 61987.1463
660 | double | L50+S4 | 不操作（L50 基本策略） + 操作：开S13-1 | 0 | 0 | 0 | - | 2.2637e-06 | 61987.0066 | 0.13969 | 61987.1463
660 | double | L50+S5 | 不操作（L50 基本策略） + 操作：开S13-1 | 0 | 0 | 0 | - | 2.2637e-06 | 61987.0066 | 0.13969 | 61987.1463
660 | double | L50+S6 | 不操作（L50 基本策略） + 不操作（S6 基本策略） | 1627500 | 0 | 1627500 | - | 2.2637e-06 | 61990.6908 | 0.13969 | 61990.8305
660 | double | L50+S7 | 不操作（L50 基本策略） + 不操作（S7 基本策略） | 0 | 0 | 0 | - | 2.2637e-06 | 61990.6908 | 0.13969 | 61990.8305
660 | double | L50+S8 | 不操作（L50 基本策略） + 操作：开S29-2 | 0 | 0 | 0 | - | 2.2637e-06 | 61990.6908 | 0.13969 | 61990.8305
660 | double | L50+S9 | 不操作（L50 基本策略） + 不操作（S9 基本策略） | 0 | 0 | 0 | - | 2.2637e-06 | 61990.6908 | 0.13969 | 61990.8305
660 | double | L50+S10 | 不操作（L50 基本策略） + 打开开关 S9 | 0 | 0 | 0 | - | 2.2637e-06 | 61990.6908 | 0.13969 | 61990.8305
660 | double | L50+S11 | 不操作（L50 基本策略） + 操作：开S29-2 | 0 | 0 | 0 | - | 2.2637e-06 | 61990.6908 | 0.13969 | 61990.8305
660 | double | L50+S12 | 不操作（L50 基本策略） + 操作：开S29-2 | 0 | 0 | 0 | - | 2.2637e-06 | 61990.6908 | 0.13969 | 61990.8305
660 | double | L50+S13 | 不操作（L50 基本策略） + 不操作（S13 基本策略） | 0 | 0 | 0 | - | 2.2637e-06 | 61990.6908 | 0.13969 | 61990.8305
660 | double | L50+S14 | 不操作（L50 基本策略） + 打开开关 S13 | 0 | 0 | 0 | - | 2.2637e-06 | 61990.6908 | 0.13969 | 61990.8305
660 | double | L50+S15 | 不操作（L50 基本策略） + 不操作（S15 基本策略） | 0 | 0 | 0 | - | 2.2637e-06 | 61990.6908 | 0.13969 | 61990.8305
660 | double | L50+S16 | 不操作（L50 基本策略） + 打开开关 S15 | 0 | 0 | 0 | - | 2.2637e-06 | 61990.6908 | 0.13969 | 61990.8305
660 | double | L50+S17 | 不操作（L50 基本策略） + 不操作（S17 基本策略） | 0 | 0 | 0 | - | 2.2637e-06 | 61990.6908 | 0.13969 | 61990.8305
660 | double | L50+S18 | 不操作（L50 基本策略） + 打开开关 S17 | 0 | 0 | 0 | - | 2.2637e-06 | 61990.6908 | 0.13969 | 61990.8305
660 | double | L50+S19 | 不操作（L50 基本策略） + 不操作（S19 基本策略） | 691000 | 0 | 691000 | - | 2.2637e-06 | 61992.2551 | 0.13969 | 61992.3948
660 | double | L50+S20 | 不操作（L50 基本策略） + 不操作（S20 基本策略） | 266200 | 0 | 266200 | - | 2.2637e-06 | 61992.8577 | 0.13969 | 61992.9974
660 | double | L50+S21 | 不操作（L50 基本策略） + 不操作（S21 基本策略） | 808500 | 0 | 808500 | - | 2.2637e-06 | 61994.6879 | 0.13969 | 61994.8276
660 | double | L50+S22 | 不操作（L50 基本策略） + 不操作（S22 基本策略） | 0 | 0 | 0 | - | 2.2637e-06 | 61994.6879 | 0.13969 | 61994.8276
660 | double | L50+S23 | 不操作（L50 基本策略） + 不操作（S23 基本策略） | 989400 | 0 | 989400 | - | 2.2637e-06 | 61996.9277 | 0.13969 | 61997.0673
660 | double | L50+S24 | 不操作（L50 基本策略） + 不操作（S24 基本策略） | 0 | 0 | 0 | - | 2.2637e-06 | 61996.9277 | 0.13969 | 61997.0673
660 | double | L50+S25 | 不操作（L50 基本策略） + 不操作（S25 基本策略） | 0 | 0 | 0 | - | 2.2637e-06 | 61996.9277 | 0.13969 | 61997.0673
660 | double | L50+S26 | 不操作（L50 基本策略） + 不操作（S26 基本策略） | 452000 | 0 | 452000 | - | 2.2637e-06 | 61997.9509 | 0.13969 | 61998.0906
660 | double | L50+S27 | 不操作（L50 基本策略） + 操作：开S62-3 | 0 | 0 | 0 | - | 2.2637e-06 | 61997.9509 | 0.13969 | 61998.0906
660 | double | L50+S28 | 不操作（L50 基本策略） + 不操作（S28 基本策略） | 242550 | 0 | 242550 | - | 2.2637e-06 | 61998.4999 | 0.13969 | 61998.6396
660 | double | L50+S29 | 不操作（L50 基本策略） + 操作：开S62-3 | 0 | 0 | 0 | - | 2.2637e-06 | 61998.4999 | 0.13969 | 61998.6396
660 | double | L50+S13-1 | 不操作（L50 基本策略） + 不操作（S13-1 基本策略） | 0 | 0 | 0 | - | 2.2637e-06 | 61998.4999 | 0.13969 | 61998.6396
660 | double | L50+S29-2 | 不操作（L50 基本策略） + 不操作（S29-2 基本策略） | 0 | 0 | 0 | - | 2.2637e-06 | 61998.4999 | 0.13969 | 61998.6396
660 | double | L50+S62-3 | 不操作（L50 基本策略） + 不操作（S62-3 基本策略） | 0 | 0 | 0 | - | 2.2637e-06 | 61998.4999 | 0.13969 | 61998.6396
660 | double | L50+CB1 | 不操作（L50 基本策略） + 操作：开S13-1 | 0 | 0 | 0 | - | 2.2637e-06 | 61998.4999 | 0.13969 | 61998.6396
660 | double | L50+CB2 | 不操作（L50 基本策略） + 操作：开S62-3 | 0 | 0 | 0 | - | 2.2637e-06 | 61998.4999 | 0.13969 | 61998.6396
660 | double | L50+CB3 | 不操作（L50 基本策略） + 操作：开S62-3 | 0 | 0 | 0 | - | 2.2637e-06 | 61998.4999 | 0.13969 | 61998.6396
660 | double | L50+DG1 | 不操作（L50 基本策略） + 打开开关 S7 | 0 | 0 | 0 | - | 5.6764e-06 | 61998.4999 | 0.13969 | 61998.6396
660 | double | L50+DG2 | 不操作（L50 基本策略） + 打开开关 S9 | 0 | 0 | 0 | - | 5.6764e-06 | 61998.4999 | 0.13969 | 61998.6396
660 | double | L50+DG3 | 不操作（L50 基本策略） + 打开开关 S13 | 0 | 0 | 0 | - | 5.6764e-06 | 61998.4999 | 0.13969 | 61998.6396
660 | double | L50+DG4 | 不操作（L50 基本策略） + 打开开关 S15 | 0 | 0 | 0 | - | 5.6764e-06 | 61998.4999 | 0.13969 | 61998.6396
660 | double | L50+DG5 | 不操作（L50 基本策略） + 打开开关 S17 | 0 | 0 | 0 | - | 5.6764e-06 | 61998.4999 | 0.13969 | 61998.6396
660 | double | L50+DG6 | 不操作（L50 基本策略） + 打开开关 S22 | 0 | 0 | 0 | - | 5.6764e-06 | 61998.4999 | 0.13969 | 61998.6396
660 | double | L50+DG7 | 不操作（L50 基本策略） + 打开开关 S24 | 0 | 0 | 0 | - | 5.6764e-06 | 61998.4999 | 0.13969 | 61998.6396
660 | double | L50+DG8 | 不操作（L50 基本策略） + 不操作（DG8 基本策略） | 686500 | 0 | 686500 | - | 5.6764e-06 | 62002.3968 | 0.13969 | 62002.5365
660 | double | L55+U61 | 不操作（L55 基本策略） + 不操作（U61 基本策略） | 561150 | 0 | 561150 | - | 1.932e-05 | 62013.2382 | 0.13969 | 62013.3779
660 | double | L55+U62 | 不操作（L55 基本策略） + 不操作（U62 基本策略） | 322950 | 0 | 322950 | - | 1.932e-05 | 62019.4775 | 0.13969 | 62019.6172
660 | double | L55+S1 | 不操作（L55 基本策略） + 操作：开S13-1 | 242550 | 0 | 242550 | - | 7.7047e-06 | 62021.3463 | 0.13969 | 62021.486
660 | double | L55+S2 | 不操作（L55 基本策略） + 操作：开S13-1 | 242550 | 0 | 242550 | - | 7.7047e-06 | 62023.2151 | 0.13969 | 62023.3548
660 | double | L55+S3 | 不操作（L55 基本策略） + 操作：开S13-1 | 242550 | 0 | 242550 | - | 7.7047e-06 | 62025.0839 | 0.13969 | 62025.2236
660 | double | L55+S4 | 不操作（L55 基本策略） + 操作：开S13-1 | 242550 | 0 | 242550 | - | 7.7047e-06 | 62026.9527 | 0.13969 | 62027.0924
660 | double | L55+S5 | 不操作（L55 基本策略） + 操作：开S13-1 | 242550 | 0 | 242550 | - | 7.7047e-06 | 62028.8215 | 0.13969 | 62028.9612
660 | double | L55+S6 | 不操作（L55 基本策略） + 不操作（S6 基本策略） | 1870050 | 0 | 1870050 | - | 7.7047e-06 | 62043.2297 | 0.13969 | 62043.3694
660 | double | L55+S7 | 不操作（L55 基本策略） + 不操作（S7 基本策略） | 242550 | 0 | 242550 | - | 7.7047e-06 | 62045.0985 | 0.13969 | 62045.2382
660 | double | L55+S8 | 不操作（L55 基本策略） + 操作：开S29-2 | 242550 | 0 | 242550 | - | 7.7047e-06 | 62046.9673 | 0.13969 | 62047.107
660 | double | L55+S9 | 不操作（L55 基本策略） + 不操作（S9 基本策略） | 242550 | 0 | 242550 | - | 7.7047e-06 | 62048.8361 | 0.13969 | 62048.9758
660 | double | L55+S10 | 不操作（L55 基本策略） + 打开开关 S9 | 242550 | 0 | 242550 | - | 7.7047e-06 | 62050.7049 | 0.13969 | 62050.8446
660 | double | L55+S11 | 不操作（L55 基本策略） + 操作：开S29-2 | 242550 | 0 | 242550 | - | 7.7047e-06 | 62052.5737 | 0.13969 | 62052.7133
660 | double | L55+S12 | 不操作（L55 基本策略） + 操作：开S29-2 | 242550 | 0 | 242550 | - | 7.7047e-06 | 62054.4424 | 0.13969 | 62054.5821
660 | double | L55+S13 | 不操作（L55 基本策略） + 不操作（S13 基本策略） | 242550 | 0 | 242550 | - | 7.7047e-06 | 62056.3112 | 0.13969 | 62056.4509
660 | double | L55+S14 | 不操作（L55 基本策略） + 打开开关 S13 | 242550 | 0 | 242550 | - | 7.7047e-06 | 62058.18 | 0.13969 | 62058.3197
660 | double | L55+S15 | 不操作（L55 基本策略） + 不操作（S15 基本策略） | 242550 | 0 | 242550 | - | 7.7047e-06 | 62060.0488 | 0.13969 | 62060.1885
660 | double | L55+S16 | 不操作（L55 基本策略） + 打开开关 S15 | 242550 | 0 | 242550 | - | 7.7047e-06 | 62061.9176 | 0.13969 | 62062.0573
660 | double | L55+S17 | 不操作（L55 基本策略） + 不操作（S17 基本策略） | 242550 | 0 | 242550 | - | 7.7047e-06 | 62063.7864 | 0.13969 | 62063.9261
660 | double | L55+S18 | 不操作（L55 基本策略） + 打开开关 S17 | 242550 | 0 | 242550 | - | 7.7047e-06 | 62065.6552 | 0.13969 | 62065.7948
660 | double | L55+S19 | 不操作（L55 基本策略） + 不操作（S19 基本策略） | 933550 | 0 | 933550 | - | 7.7047e-06 | 62072.8479 | 0.13969 | 62072.9876
660 | double | L55+S20 | 不操作（L55 基本策略） + 不操作（S20 基本策略） | 508750 | 0 | 508750 | - | 7.7047e-06 | 62076.7677 | 0.13969 | 62076.9074
660 | double | L55+S21 | 不操作（L55 基本策略） + 不操作（S21 基本策略） | 1051050 | 0 | 1051050 | - | 7.7047e-06 | 62084.8658 | 0.13969 | 62085.0055
660 | double | L55+S22 | 不操作（L55 基本策略） + 不操作（S22 基本策略） | 242550 | 0 | 242550 | - | 7.7047e-06 | 62086.7346 | 0.13969 | 62086.8742
660 | double | L55+S23 | 不操作（L55 基本策略） + 不操作（S23 基本策略） | 1231950 | 0 | 1231950 | - | 7.7047e-06 | 62096.2264 | 0.13969 | 62096.3661
660 | double | L55+S24 | 不操作（L55 基本策略） + 不操作（S24 基本策略） | 242550 | 0 | 242550 | - | 7.7047e-06 | 62098.0952 | 0.13969 | 62098.2349
660 | double | L55+S25 | 不操作（L55 基本策略） + 不操作（S25 基本策略） | 242550 | 0 | 242550 | - | 7.7047e-06 | 62099.964 | 0.13969 | 62100.1037
660 | double | L55+S26 | 不操作（L55 基本策略） + 打开开关 S25 | 242550 | 0 | 242550 | - | 7.7047e-06 | 62101.8328 | 0.13969 | 62101.9725
660 | double | L55+S27 | 不操作（L55 基本策略） + 操作：开S62-3 | 242550 | 0 | 242550 | - | 7.7047e-06 | 62103.7016 | 0.13969 | 62103.8412
660 | double | L55+S28 | 不操作（L55 基本策略） + 不操作（S28 基本策略） | 242550 | 0 | 242550 | - | 7.7047e-06 | 62105.5703 | 0.13969 | 62105.71
660 | double | L52+U46 | 打开开关 S25 + 不操作（U46 基本策略） | 100500 | 0 | 100500 | - | 1.0706e-06 | 62105.6779 | 0.13969 | 62105.8176
660 | double | L52+U47 | 打开开关 S25 + 不操作（U47 基本策略） | 708000 | 0 | 708000 | - | 1.0706e-06 | 62106.436 | 0.13969 | 62106.5756
660 | double | L52+U48 | 打开开关 S25 + 不操作（U48 基本策略） | 281400 | 0 | 281400 | - | 1.0706e-06 | 62106.7372 | 0.13969 | 62106.8769
660 | double | L52+U49 | 打开开关 S25 + 不操作（U49 基本策略） | 949200 | 0 | 949200 | - | 1.0706e-06 | 62107.7535 | 0.13969 | 62107.8932
660 | double | L52+U50 | 打开开关 S25 + 不操作（U50 基本策略） | 40200 | 0 | 40200 | - | 1.0706e-06 | 62107.7965 | 0.13969 | 62107.9362
660 | double | L52+U51 | 打开开关 S25 + 不操作（U51 基本策略） | 281400 | 0 | 281400 | - | 1.0706e-06 | 62108.0978 | 0.13969 | 62108.2375
660 | double | L52+U52 | 打开开关 S25 + 不操作（U52 基本策略） | 134000 | 0 | 134000 | - | 1.0706e-06 | 62108.2413 | 0.13969 | 62108.381
660 | double | L52+U53 | 不操作（L52 基本策略） + 打开开关 S25 | 452000 | 0 | 452000 | - | 1.0706e-06 | 62108.7252 | 0.13969 | 62108.8649
660 | double | L52+U54 | 不操作（L52 基本策略） + 打开开关 S25 | 100500 | 0 | 100500 | - | 1.0706e-06 | 62108.8328 | 0.13969 | 62108.9725
660 | double | L52+U55 | 不操作（L52 基本策略） + 打开开关 S25 | 134000 | 0 | 134000 | - | 1.0706e-06 | 62108.9763 | 0.13969 | 62109.116
660 | double | L52+U56 | 打开开关 S25 + 不操作（U56 基本策略） | 90400 | 0 | 90400 | - | 1.0706e-06 | 62109.0731 | 0.13969 | 62109.2128
660 | double | L52+U57 | 打开开关 S25 + 不操作（U57 基本策略） | 80400 | 0 | 80400 | - | 1.0706e-06 | 62109.1591 | 0.13969 | 62109.2988
660 | double | L52+U58 | 打开开关 S25 + 不操作（U58 基本策略） | 212400 | 0 | 212400 | - | 1.0706e-06 | 62109.3865 | 0.13969 | 62109.5262
660 | double | L52+U59 | 打开开关 S25 + 不操作（U59 基本策略） | 30150 | 0 | 30150 | - | 1.0706e-06 | 62109.4188 | 0.13969 | 62109.5585
660 | double | L52+U60 | 打开开关 S25 + 不操作（U60 基本策略） | 40200 | 0 | 40200 | - | 1.0706e-06 | 62109.4619 | 0.13969 | 62109.6016
660 | double | L52+U61 | 打开开关 S25 + 不操作（U61 基本策略） | 318600 | 0 | 318600 | - | 1.0706e-06 | 62109.803 | 0.13969 | 62109.9427
660 | double | L52+U62 | 打开开关 S25 + 不操作（U62 基本策略） | 80400 | 0 | 80400 | - | 1.0706e-06 | 62109.8891 | 0.13969 | 62110.0287
660 | double | L52+S1 | 打开开关 S25 + 操作：开S13-1 | 0 | 0 | 0 | - | 4.2697e-07 | 62109.8891 | 0.13969 | 62110.0287
660 | double | L52+S2 | 打开开关 S25 + 操作：开S13-1 | 0 | 0 | 0 | - | 4.2697e-07 | 62109.8891 | 0.13969 | 62110.0287
660 | double | L52+S3 | 打开开关 S25 + 操作：开S13-1 | 0 | 0 | 0 | - | 4.2697e-07 | 62109.8891 | 0.13969 | 62110.0287
660 | double | L52+S4 | 打开开关 S25 + 操作：开S13-1 | 0 | 0 | 0 | - | 4.2697e-07 | 62109.8891 | 0.13969 | 62110.0287
660 | double | L52+S5 | 打开开关 S25 + 操作：开S13-1 | 0 | 0 | 0 | - | 4.2697e-07 | 62109.8891 | 0.13969 | 62110.0287
660 | double | L52+S6 | 打开开关 S25 + 不操作（S6 基本策略） | 1627500 | 0 | 1627500 | - | 4.2697e-07 | 62110.584 | 0.13969 | 62110.7236
660 | double | L52+S7 | 打开开关 S25 + 不操作（S7 基本策略） | 0 | 0 | 0 | - | 4.2697e-07 | 62110.584 | 0.13969 | 62110.7236
660 | double | L52+S8 | 打开开关 S25 + 操作：开S29-2 | 0 | 0 | 0 | - | 4.2697e-07 | 62110.584 | 0.13969 | 62110.7236
660 | double | L52+S9 | 打开开关 S25 + 不操作（S9 基本策略） | 0 | 0 | 0 | - | 4.2697e-07 | 62110.584 | 0.13969 | 62110.7236
660 | double | L52+S10 | 打开开关 S25 + 打开开关 S9 | 0 | 0 | 0 | - | 4.2697e-07 | 62110.584 | 0.13969 | 62110.7236
660 | double | L52+S11 | 打开开关 S25 + 操作：开S29-2 | 0 | 0 | 0 | - | 4.2697e-07 | 62110.584 | 0.13969 | 62110.7236
660 | double | L52+S12 | 打开开关 S25 + 操作：开S29-2 | 0 | 0 | 0 | - | 4.2697e-07 | 62110.584 | 0.13969 | 62110.7236
660 | double | L52+S13 | 打开开关 S25 + 不操作（S13 基本策略） | 0 | 0 | 0 | - | 4.2697e-07 | 62110.584 | 0.13969 | 62110.7236
660 | double | L56+U46 | 不操作（L56 基本策略） + 不操作（U46 基本策略） | 130650 | 0 | 130650 | - | 9.1554e-06 | 62111.7801 | 0.13969 | 62111.9198
660 | double | L56+U47 | 不操作（L56 基本策略） + 不操作（U47 基本策略） | 738150 | 0 | 738150 | - | 9.1554e-06 | 62118.5382 | 0.13969 | 62118.6779
660 | double | L56+U48 | 不操作（L56 基本策略） + 不操作（U48 基本策略） | 311550 | 0 | 311550 | - | 9.1554e-06 | 62121.3905 | 0.13969 | 62121.5302
660 | double | L56+U49 | 不操作（L56 基本策略） + 不操作（U49 基本策略） | 979350 | 0 | 979350 | - | 9.1554e-06 | 62130.3569 | 0.13969 | 62130.4966
660 | double | L56+U50 | 不操作（L56 基本策略） + 不操作（U50 基本策略） | 70350 | 0 | 70350 | - | 9.1554e-06 | 62131.001 | 0.13969 | 62131.1407
660 | double | L56+U51 | 不操作（L56 基本策略） + 不操作（U51 基本策略） | 311550 | 0 | 311550 | - | 9.1554e-06 | 62133.8533 | 0.13969 | 62133.993
660 | double | L56+U52 | 不操作（L56 基本策略） + 不操作（U52 基本策略） | 164150 | 0 | 164150 | - | 9.1554e-06 | 62135.3562 | 0.13969 | 62135.4959
660 | double | L56+U53 | 不操作（L56 基本策略） + 不操作（U53 基本策略） | 482150 | 0 | 482150 | - | 9.1554e-06 | 62139.7705 | 0.13969 | 62139.9102
660 | double | L56+U54 | 不操作（L56 基本策略） + 不操作（U54 基本策略） | 130650 | 0 | 130650 | - | 9.1554e-06 | 62140.9666 | 0.13969 | 62141.1063
660 | double | L56+U55 | 不操作（L56 基本策略） + 不操作（U55 基本策略） | 164150 | 0 | 164150 | - | 9.1554e-06 | 62142.4695 | 0.13969 | 62142.6092
660 | double | L56+U56 | 不操作（L56 基本策略） + 不操作（U56 基本策略） | 120550 | 0 | 120550 | - | 9.1554e-06 | 62143.5732 | 0.13969 | 62143.7129
660 | double | L56+U57 | 不操作（L56 基本策略） + 不操作（U57 基本策略） | 110550 | 0 | 110550 | - | 9.1554e-06 | 62144.5853 | 0.13969 | 62144.725
660 | double | L56+U58 | 不操作（L56 基本策略） + 不操作（U58 基本策略） | 242550 | 0 | 242550 | - | 9.1554e-06 | 62146.806 | 0.13969 | 62146.9456
660 | double | L56+U59 | 不操作（L56 基本策略） + 不操作（U59 基本策略） | 60300 | 0 | 60300 | - | 9.1554e-06 | 62147.358 | 0.13969 | 62147.4977
660 | double | L56+U60 | 不操作（L56 基本策略） + 不操作（U60 基本策略） | 70350 | 0 | 70350 | - | 9.1554e-06 | 62148.0021 | 0.13969 | 62148.1418
660 | double | L56+U61 | 不操作（L56 基本策略） + 不操作（U61 基本策略） | 348750 | 0 | 348750 | - | 9.1554e-06 | 62151.1951 | 0.13969 | 62151.3347
660 | double | L56+U62 | 不操作（L56 基本策略） + 不操作（U62 基本策略） | 110550 | 0 | 110550 | - | 9.1554e-06 | 62152.2072 | 0.13969 | 62152.3469
660 | double | L56+S1 | 不操作（L56 基本策略） + 操作：开S13-1 | 30150 | 0 | 30150 | - | 3.6512e-06 | 62152.3173 | 0.13969 | 62152.457
660 | double | L56+S2 | 不操作（L56 基本策略） + 操作：开S13-1 | 30150 | 0 | 30150 | - | 3.6512e-06 | 62152.4274 | 0.13969 | 62152.567
660 | double | L56+S3 | 不操作（L56 基本策略） + 操作：开S13-1 | 30150 | 0 | 30150 | - | 3.6512e-06 | 62152.5374 | 0.13969 | 62152.6771
660 | double | L56+S4 | 不操作（L56 基本策略） + 操作：开S13-1 | 30150 | 0 | 30150 | - | 3.6512e-06 | 62152.6475 | 0.13969 | 62152.7872
660 | double | L56+S5 | 不操作（L56 基本策略） + 操作：开S13-1 | 30150 | 0 | 30150 | - | 3.6512e-06 | 62152.7576 | 0.13969 | 62152.8973
660 | double | L56+S6 | 不操作（L56 基本策略） + 不操作（S6 基本策略） | 1657650 | 0 | 1657650 | - | 3.6512e-06 | 62158.8099 | 0.13969 | 62158.9496
660 | double | L56+S7 | 不操作（L56 基本策略） + 不操作（S7 基本策略） | 30150 | 0 | 30150 | - | 3.6512e-06 | 62158.92 | 0.13969 | 62159.0597
660 | double | L56+S8 | 不操作（L56 基本策略） + 操作：开S29-2 | 30150 | 0 | 30150 | - | 3.6512e-06 | 62159.0301 | 0.13969 | 62159.1698
660 | double | L56+S9 | 不操作（L56 基本策略） + 不操作（S9 基本策略） | 30150 | 0 | 30150 | - | 3.6512e-06 | 62159.1402 | 0.13969 | 62159.2799
660 | double | L56+S10 | 不操作（L56 基本策略） + 打开开关 S9 | 30150 | 0 | 30150 | - | 3.6512e-06 | 62159.2503 | 0.13969 | 62159.39
660 | double | L56+S11 | 不操作（L56 基本策略） + 操作：开S29-2 | 30150 | 0 | 30150 | - | 3.6512e-06 | 62159.3603 | 0.13969 | 62159.5
660 | double | L56+S12 | 不操作（L56 基本策略） + 操作：开S29-2 | 30150 | 0 | 30150 | - | 3.6512e-06 | 62159.4704 | 0.13969 | 62159.6101
660 | double | L56+S13 | 不操作（L56 基本策略） + 不操作（S13 基本策略） | 30150 | 0 | 30150 | - | 3.6512e-06 | 62159.5805 | 0.13969 | 62159.7202
660 | double | L52+S14 | 打开开关 S25 + 打开开关 S13 | 0 | 0 | 0 | - | 4.2697e-07 | 62159.5805 | 0.13969 | 62159.7202
660 | double | L52+S15 | 打开开关 S25 + 不操作（S15 基本策略） | 0 | 0 | 0 | - | 4.2697e-07 | 62159.5805 | 0.13969 | 62159.7202
660 | double | L52+S16 | 打开开关 S25 + 打开开关 S15 | 0 | 0 | 0 | - | 4.2697e-07 | 62159.5805 | 0.13969 | 62159.7202
660 | double | L52+S17 | 打开开关 S25 + 不操作（S17 基本策略） | 0 | 0 | 0 | - | 4.2697e-07 | 62159.5805 | 0.13969 | 62159.7202
660 | double | L52+S18 | 打开开关 S25 + 打开开关 S17 | 0 | 0 | 0 | - | 4.2697e-07 | 62159.5805 | 0.13969 | 62159.7202
660 | double | L52+S19 | 打开开关 S25 + 不操作（S19 基本策略） | 691000 | 0 | 691000 | - | 4.2697e-07 | 62159.8756 | 0.13969 | 62160.0152
660 | double | L52+S20 | 打开开关 S25 + 不操作（S20 基本策略） | 266200 | 0 | 266200 | - | 4.2697e-07 | 62159.9892 | 0.13969 | 62160.1289
660 | double | L52+S21 | 打开开关 S25 + 不操作（S21 基本策略） | 808500 | 0 | 808500 | - | 4.2697e-07 | 62160.3344 | 0.13969 | 62160.4741
660 | double | L52+S22 | 打开开关 S25 + 不操作（S22 基本策略） | 0 | 0 | 0 | - | 4.2697e-07 | 62160.3344 | 0.13969 | 62160.4741
660 | double | L52+S23 | 打开开关 S25 + 不操作（S23 基本策略） | 989400 | 0 | 989400 | - | 4.2697e-07 | 62160.7569 | 0.13969 | 62160.8965
660 | double | L52+S24 | 打开开关 S25 + 不操作（S24 基本策略） | 0 | 0 | 0 | - | 4.2697e-07 | 62160.7569 | 0.13969 | 62160.8965
660 | double | L52+S25 | 不操作（L52 基本策略） + 不操作（S25 基本策略） | 552500 | 0 | 552500 | - | 4.2697e-07 | 62160.9928 | 0.13969 | 62161.1324
660 | double | L52+S26 | 不操作（L52 基本策略） + 打开开关 S25 | 100500 | 0 | 100500 | - | 4.2697e-07 | 62161.0357 | 0.13969 | 62161.1754
660 | double | L52+S27 | 打开开关 S25 + 操作：开S62-3 | 0 | 0 | 0 | - | 4.2697e-07 | 62161.0357 | 0.13969 | 62161.1754
660 | double | L52+S28 | 打开开关 S25 + 不操作（S28 基本策略） | 242550 | 0 | 242550 | - | 4.2697e-07 | 62161.1392 | 0.13969 | 62161.2789
660 | double | L52+S29 | 打开开关 S25 + 操作：开S62-3 | 0 | 0 | 0 | - | 4.2697e-07 | 62161.1392 | 0.13969 | 62161.2789
660 | double | L52+S13-1 | 打开开关 S25 + 不操作（S13-1 基本策略） | 0 | 0 | 0 | - | 4.2697e-07 | 62161.1392 | 0.13969 | 62161.2789
660 | double | L52+S29-2 | 打开开关 S25 + 不操作（S29-2 基本策略） | 0 | 0 | 0 | - | 4.2697e-07 | 62161.1392 | 0.13969 | 62161.2789
660 | double | L52+S62-3 | 打开开关 S25 + 不操作（S62-3 基本策略） | 0 | 0 | 0 | - | 4.2697e-07 | 62161.1392 | 0.13969 | 62161.2789
660 | double | L52+CB1 | 打开开关 S25 + 操作：开S13-1 | 0 | 0 | 0 | - | 4.2697e-07 | 62161.1392 | 0.13969 | 62161.2789
660 | double | L52+CB2 | 打开开关 S25 + 操作：开S62-3 | 0 | 0 | 0 | - | 4.2697e-07 | 62161.1392 | 0.13969 | 62161.2789
660 | double | L52+CB3 | 打开开关 S25 + 操作：开S62-3 | 0 | 0 | 0 | - | 4.2697e-07 | 62161.1392 | 0.13969 | 62161.2789
660 | double | L52+DG1 | 打开开关 S25 + 打开开关 S7 | 0 | 0 | 0 | - | 1.0706e-06 | 62161.1392 | 0.13969 | 62161.2789
660 | double | L52+DG2 | 打开开关 S25 + 打开开关 S9 | 0 | 0 | 0 | - | 1.0706e-06 | 62161.1392 | 0.13969 | 62161.2789
660 | double | L52+DG3 | 打开开关 S25 + 打开开关 S13 | 0 | 0 | 0 | - | 1.0706e-06 | 62161.1392 | 0.13969 | 62161.2789
660 | double | L52+DG4 | 打开开关 S25 + 打开开关 S15 | 0 | 0 | 0 | - | 1.0706e-06 | 62161.1392 | 0.13969 | 62161.2789
660 | double | L52+DG5 | 打开开关 S25 + 打开开关 S17 | 0 | 0 | 0 | - | 1.0706e-06 | 62161.1392 | 0.13969 | 62161.2789
660 | double | L52+DG6 | 打开开关 S25 + 打开开关 S22 | 0 | 0 | 0 | - | 1.0706e-06 | 62161.1392 | 0.13969 | 62161.2789
660 | double | L52+DG7 | 打开开关 S25 + 打开开关 S24 | 0 | 0 | 0 | - | 1.0706e-06 | 62161.1392 | 0.13969 | 62161.2789
660 | double | L52+DG8 | 不操作（L52 基本策略） + 打开开关 S25 | 134000 | 0 | 134000 | - | 1.0706e-06 | 62161.2827 | 0.13969 | 62161.4224
660 | double | L49+U61 | 打开开关 S24 + 不操作（U61 基本策略） | 318600 | 0 | 318600 | - | 1.0076e-06 | 62161.6037 | 0.13969 | 62161.7434
660 | double | L49+U62 | 打开开关 S24 + 不操作（U62 基本策略） | 80400 | 0 | 80400 | - | 1.0076e-06 | 62161.6847 | 0.13969 | 62161.8244
660 | double | L49+S1 | 打开开关 S24 + 操作：开S13-1 | 0 | 0 | 0 | - | 4.0185e-07 | 62161.6847 | 0.13969 | 62161.8244
660 | double | L49+S2 | 打开开关 S24 + 操作：开S13-1 | 0 | 0 | 0 | - | 4.0185e-07 | 62161.6847 | 0.13969 | 62161.8244
660 | double | L49+S3 | 打开开关 S24 + 操作：开S13-1 | 0 | 0 | 0 | - | 4.0185e-07 | 62161.6847 | 0.13969 | 62161.8244
660 | double | L49+S4 | 打开开关 S24 + 操作：开S13-1 | 0 | 0 | 0 | - | 4.0185e-07 | 62161.6847 | 0.13969 | 62161.8244
660 | double | L49+S5 | 打开开关 S24 + 操作：开S13-1 | 0 | 0 | 0 | - | 4.0185e-07 | 62161.6847 | 0.13969 | 62161.8244
660 | double | L49+S6 | 打开开关 S24 + 不操作（S6 基本策略） | 1627500 | 0 | 1627500 | - | 4.0185e-07 | 62162.3388 | 0.13969 | 62162.4784
660 | double | L49+S7 | 打开开关 S24 + 不操作（S7 基本策略） | 0 | 0 | 0 | - | 4.0185e-07 | 62162.3388 | 0.13969 | 62162.4784
660 | double | L49+S8 | 打开开关 S24 + 操作：开S29-2 | 0 | 0 | 0 | - | 4.0185e-07 | 62162.3388 | 0.13969 | 62162.4784
660 | double | L49+S9 | 打开开关 S24 + 不操作（S9 基本策略） | 0 | 0 | 0 | - | 4.0185e-07 | 62162.3388 | 0.13969 | 62162.4784
660 | double | L49+S10 | 打开开关 S24 + 打开开关 S9 | 0 | 0 | 0 | - | 4.0185e-07 | 62162.3388 | 0.13969 | 62162.4784
660 | double | L49+S11 | 打开开关 S24 + 操作：开S29-2 | 0 | 0 | 0 | - | 4.0185e-07 | 62162.3388 | 0.13969 | 62162.4784
660 | double | L49+S12 | 打开开关 S24 + 操作：开S29-2 | 0 | 0 | 0 | - | 4.0185e-07 | 62162.3388 | 0.13969 | 62162.4784
660 | double | L49+S13 | 打开开关 S24 + 不操作（S13 基本策略） | 0 | 0 | 0 | - | 4.0185e-07 | 62162.3388 | 0.13969 | 62162.4784
660 | double | L49+S14 | 打开开关 S24 + 打开开关 S13 | 0 | 0 | 0 | - | 4.0185e-07 | 62162.3388 | 0.13969 | 62162.4784
660 | double | L49+S15 | 打开开关 S24 + 不操作（S15 基本策略） | 0 | 0 | 0 | - | 4.0185e-07 | 62162.3388 | 0.13969 | 62162.4784
660 | double | L49+S16 | 打开开关 S24 + 打开开关 S15 | 0 | 0 | 0 | - | 4.0185e-07 | 62162.3388 | 0.13969 | 62162.4784
660 | double | L49+S17 | 打开开关 S24 + 不操作（S17 基本策略） | 0 | 0 | 0 | - | 4.0185e-07 | 62162.3388 | 0.13969 | 62162.4784
660 | double | L49+S18 | 打开开关 S24 + 打开开关 S17 | 0 | 0 | 0 | - | 4.0185e-07 | 62162.3388 | 0.13969 | 62162.4784
660 | double | L49+S19 | 打开开关 S24 + 不操作（S19 基本策略） | 691000 | 0 | 691000 | - | 4.0185e-07 | 62162.6164 | 0.13969 | 62162.7561
660 | double | L49+S20 | 打开开关 S24 + 不操作（S20 基本策略） | 266200 | 0 | 266200 | - | 4.0185e-07 | 62162.7234 | 0.13969 | 62162.8631
660 | double | L49+S21 | 打开开关 S24 + 不操作（S21 基本策略） | 808500 | 0 | 808500 | - | 4.0185e-07 | 62163.0483 | 0.13969 | 62163.188
660 | double | L49+S22 | 打开开关 S24 + 不操作（S22 基本策略） | 0 | 0 | 0 | - | 4.0185e-07 | 62163.0483 | 0.13969 | 62163.188
660 | double | L49+S23 | 不操作（L49 基本策略） + 不操作（S23 基本策略） | 1270800 | 0 | 1270800 | - | 4.0185e-07 | 62163.559 | 0.13969 | 62163.6986
660 | double | L49+S24 | 不操作（L49 基本策略） + 不操作（S24 基本策略） | 281400 | 0 | 281400 | - | 4.0185e-07 | 62163.672 | 0.13969 | 62163.8117
660 | double | L49+S25 | 打开开关 S24 + 不操作（S25 基本策略） | 0 | 0 | 0 | - | 4.0185e-07 | 62163.672 | 0.13969 | 62163.8117
660 | double | L49+S26 | 打开开关 S24 + 打开开关 S25 | 0 | 0 | 0 | - | 4.0185e-07 | 62163.672 | 0.13969 | 62163.8117
660 | double | L49+S27 | 打开开关 S24 + 操作：开S62-3 | 0 | 0 | 0 | - | 4.0185e-07 | 62163.672 | 0.13969 | 62163.8117
660 | double | L49+S28 | 打开开关 S24 + 不操作（S28 基本策略） | 242550 | 0 | 242550 | - | 4.0185e-07 | 62163.7695 | 0.13969 | 62163.9092
660 | double | L56+S14 | 不操作（L56 基本策略） + 打开开关 S13 | 30150 | 0 | 30150 | - | 3.6512e-06 | 62163.8796 | 0.13969 | 62164.0193
660 | double | L56+S15 | 不操作（L56 基本策略） + 不操作（S15 基本策略） | 30150 | 0 | 30150 | - | 3.6512e-06 | 62163.9897 | 0.13969 | 62164.1294
660 | double | L56+S16 | 不操作（L56 基本策略） + 打开开关 S15 | 30150 | 0 | 30150 | - | 3.6512e-06 | 62164.0998 | 0.13969 | 62164.2394
660 | double | L56+S17 | 不操作（L56 基本策略） + 不操作（S17 基本策略） | 30150 | 0 | 30150 | - | 3.6512e-06 | 62164.2098 | 0.13969 | 62164.3495
660 | double | L56+S18 | 不操作（L56 基本策略） + 打开开关 S17 | 30150 | 0 | 30150 | - | 3.6512e-06 | 62164.3199 | 0.13969 | 62164.4596
660 | double | L56+S19 | 不操作（L56 基本策略） + 不操作（S19 基本策略） | 721150 | 0 | 721150 | - | 3.6512e-06 | 62166.953 | 0.13969 | 62167.0926
660 | double | L56+S20 | 不操作（L56 基本策略） + 不操作（S20 基本策略） | 296350 | 0 | 296350 | - | 3.6512e-06 | 62168.035 | 0.13969 | 62168.1747
660 | double | L56+S21 | 不操作（L56 基本策略） + 不操作（S21 基本策略） | 838650 | 0 | 838650 | - | 3.6512e-06 | 62171.097 | 0.13969 | 62171.2367
660 | double | L56+S22 | 不操作（L56 基本策略） + 不操作（S22 基本策略） | 30150 | 0 | 30150 | - | 3.6512e-06 | 62171.2071 | 0.13969 | 62171.3468
660 | double | L56+S23 | 不操作（L56 基本策略） + 不操作（S23 基本策略） | 1019550 | 0 | 1019550 | - | 3.6512e-06 | 62174.9296 | 0.13969 | 62175.0693
660 | double | L56+S24 | 不操作（L56 基本策略） + 不操作（S24 基本策略） | 30150 | 0 | 30150 | - | 3.6512e-06 | 62175.0397 | 0.13969 | 62175.1794
660 | double | L56+S25 | 不操作（L56 基本策略） + 不操作（S25 基本策略） | 30150 | 0 | 30150 | - | 3.6512e-06 | 62175.1498 | 0.13969 | 62175.2895
660 | double | L56+S26 | 不操作（L56 基本策略） + 打开开关 S25 | 30150 | 0 | 30150 | - | 3.6512e-06 | 62175.2599 | 0.13969 | 62175.3996
660 | double | L56+S27 | 不操作（L56 基本策略） + 操作：开S62-3 | 30150 | 0 | 30150 | - | 3.6512e-06 | 62175.37 | 0.13969 | 62175.5096
660 | double | L56+S28 | 不操作（L56 基本策略） + 不操作（S28 基本策略） | 242550 | 0 | 242550 | - | 3.6512e-06 | 62176.2555 | 0.13969 | 62176.3952
660 | double | L56+S29 | 不操作（L56 基本策略） + 操作：开S62-3 | 30150 | 0 | 30150 | - | 3.6512e-06 | 62176.3656 | 0.13969 | 62176.5053
660 | double | L56+S13-1 | 不操作（L56 基本策略） + 不操作（S13-1 基本策略） | 30150 | 0 | 30150 | - | 3.6512e-06 | 62176.4757 | 0.13969 | 62176.6154
660 | double | L56+S29-2 | 不操作（L56 基本策略） + 不操作（S29-2 基本策略） | 30150 | 0 | 30150 | - | 3.6512e-06 | 62176.5858 | 0.13969 | 62176.7255
660 | double | L56+S62-3 | 不操作（L56 基本策略） + 不操作（S62-3 基本策略） | 30150 | 0 | 30150 | - | 3.6512e-06 | 62176.6959 | 0.13969 | 62176.8356
660 | double | L56+CB1 | 不操作（L56 基本策略） + 操作：开S13-1 | 30150 | 0 | 30150 | - | 3.6512e-06 | 62176.806 | 0.13969 | 62176.9456
660 | double | L56+CB2 | 不操作（L56 基本策略） + 操作：开S62-3 | 30150 | 0 | 30150 | - | 3.6512e-06 | 62176.916 | 0.13969 | 62177.0557
660 | double | L56+CB3 | 不操作（L56 基本策略） + 操作：开S62-3 | 30150 | 0 | 30150 | - | 3.6512e-06 | 62177.0261 | 0.13969 | 62177.1658
660 | double | L56+DG1 | 不操作（L56 基本策略） + 打开开关 S7 | 30150 | 0 | 30150 | - | 9.1554e-06 | 62177.3022 | 0.13969 | 62177.4418
660 | double | L56+DG2 | 不操作（L56 基本策略） + 打开开关 S9 | 30150 | 0 | 30150 | - | 9.1554e-06 | 62177.5782 | 0.13969 | 62177.7179
660 | double | L56+DG3 | 不操作（L56 基本策略） + 打开开关 S13 | 30150 | 0 | 30150 | - | 9.1554e-06 | 62177.8542 | 0.13969 | 62177.9939
660 | double | L56+DG4 | 不操作（L56 基本策略） + 打开开关 S15 | 30150 | 0 | 30150 | - | 9.1554e-06 | 62178.1303 | 0.13969 | 62178.27
660 | double | L56+DG5 | 不操作（L56 基本策略） + 打开开关 S17 | 30150 | 0 | 30150 | - | 9.1554e-06 | 62178.4063 | 0.13969 | 62178.546
660 | double | L56+DG6 | 不操作（L56 基本策略） + 打开开关 S22 | 30150 | 0 | 30150 | - | 9.1554e-06 | 62178.6823 | 0.13969 | 62178.822
660 | double | L56+DG7 | 不操作（L56 基本策略） + 打开开关 S24 | 30150 | 0 | 30150 | - | 9.1554e-06 | 62178.9584 | 0.13969 | 62179.0981
660 | double | L56+DG8 | 不操作（L56 基本策略） + 打开开关 S25 | 30150 | 0 | 30150 | - | 9.1554e-06 | 62179.2344 | 0.13969 | 62179.3741
660 | double | L51+U61 | 打开开关 S25 + 不操作（U61 基本策略） | 318600 | 0 | 318600 | - | 2.0159e-06 | 62179.8767 | 0.13969 | 62180.0164
660 | double | L51+U62 | 打开开关 S25 + 不操作（U62 基本策略） | 80400 | 0 | 80400 | - | 2.0159e-06 | 62180.0388 | 0.13969 | 62180.1785
660 | double | L51+S1 | 打开开关 S25 + 操作：开S13-1 | 0 | 0 | 0 | - | 8.0395e-07 | 62180.0388 | 0.13969 | 62180.1785
660 | double | L51+S2 | 打开开关 S25 + 操作：开S13-1 | 0 | 0 | 0 | - | 8.0395e-07 | 62180.0388 | 0.13969 | 62180.1785
660 | double | L51+S3 | 打开开关 S25 + 操作：开S13-1 | 0 | 0 | 0 | - | 8.0395e-07 | 62180.0388 | 0.13969 | 62180.1785
660 | double | L51+S4 | 打开开关 S25 + 操作：开S13-1 | 0 | 0 | 0 | - | 8.0395e-07 | 62180.0388 | 0.13969 | 62180.1785
660 | double | L51+S5 | 打开开关 S25 + 操作：开S13-1 | 0 | 0 | 0 | - | 8.0395e-07 | 62180.0388 | 0.13969 | 62180.1785
660 | double | L51+S6 | 打开开关 S25 + 不操作（S6 基本策略） | 1627500 | 0 | 1627500 | - | 8.0395e-07 | 62181.3472 | 0.13969 | 62181.4869
660 | double | L51+S7 | 打开开关 S25 + 不操作（S7 基本策略） | 0 | 0 | 0 | - | 8.0395e-07 | 62181.3472 | 0.13969 | 62181.4869
660 | double | L51+S8 | 打开开关 S25 + 操作：开S29-2 | 0 | 0 | 0 | - | 8.0395e-07 | 62181.3472 | 0.13969 | 62181.4869
660 | double | L51+S9 | 打开开关 S25 + 不操作（S9 基本策略） | 0 | 0 | 0 | - | 8.0395e-07 | 62181.3472 | 0.13969 | 62181.4869
660 | double | L51+S10 | 打开开关 S25 + 打开开关 S9 | 0 | 0 | 0 | - | 8.0395e-07 | 62181.3472 | 0.13969 | 62181.4869
660 | double | L51+S11 | 打开开关 S25 + 操作：开S29-2 | 0 | 0 | 0 | - | 8.0395e-07 | 62181.3472 | 0.13969 | 62181.4869
660 | double | L51+S12 | 打开开关 S25 + 操作：开S29-2 | 0 | 0 | 0 | - | 8.0395e-07 | 62181.3472 | 0.13969 | 62181.4869
660 | double | L51+S13 | 打开开关 S25 + 不操作（S13 基本策略） | 0 | 0 | 0 | - | 8.0395e-07 | 62181.3472 | 0.13969 | 62181.4869
660 | double | L51+S14 | 打开开关 S25 + 打开开关 S13 | 0 | 0 | 0 | - | 8.0395e-07 | 62181.3472 | 0.13969 | 62181.4869
660 | double | L51+S15 | 打开开关 S25 + 不操作（S15 基本策略） | 0 | 0 | 0 | - | 8.0395e-07 | 62181.3472 | 0.13969 | 62181.4869
660 | double | L51+S16 | 打开开关 S25 + 打开开关 S15 | 0 | 0 | 0 | - | 8.0395e-07 | 62181.3472 | 0.13969 | 62181.4869
660 | double | L51+S17 | 打开开关 S25 + 不操作（S17 基本策略） | 0 | 0 | 0 | - | 8.0395e-07 | 62181.3472 | 0.13969 | 62181.4869
660 | double | L51+S18 | 打开开关 S25 + 打开开关 S17 | 0 | 0 | 0 | - | 8.0395e-07 | 62181.3472 | 0.13969 | 62181.4869
660 | double | L51+S19 | 打开开关 S25 + 不操作（S19 基本策略） | 691000 | 0 | 691000 | - | 8.0395e-07 | 62181.9027 | 0.13969 | 62182.0424
660 | double | L51+S20 | 打开开关 S25 + 不操作（S20 基本策略） | 266200 | 0 | 266200 | - | 8.0395e-07 | 62182.1167 | 0.13969 | 62182.2564
660 | double | L51+S21 | 打开开关 S25 + 不操作（S21 基本策略） | 808500 | 0 | 808500 | - | 8.0395e-07 | 62182.7667 | 0.13969 | 62182.9064
660 | double | L51+S22 | 打开开关 S25 + 不操作（S22 基本策略） | 0 | 0 | 0 | - | 8.0395e-07 | 62182.7667 | 0.13969 | 62182.9064
660 | double | L51+S23 | 打开开关 S25 + 不操作（S23 基本策略） | 989400 | 0 | 989400 | - | 8.0395e-07 | 62183.5622 | 0.13969 | 62183.7018
660 | double | L51+S24 | 打开开关 S25 + 不操作（S24 基本策略） | 0 | 0 | 0 | - | 8.0395e-07 | 62183.5622 | 0.13969 | 62183.7018
660 | double | L51+S25 | 不操作（L51 基本策略） + 不操作（S25 基本策略） | 452000 | 0 | 452000 | - | 8.0395e-07 | 62183.9255 | 0.13969 | 62184.0652
660 | double | L51+S26 | 不操作（L51 基本策略） + 打开开关 S25 | 0 | 0 | 0 | - | 8.0395e-07 | 62183.9255 | 0.13969 | 62184.0652
660 | double | L51+S27 | 打开开关 S25 + 操作：开S62-3 | 0 | 0 | 0 | - | 8.0395e-07 | 62183.9255 | 0.13969 | 62184.0652
660 | double | L51+S28 | 打开开关 S25 + 不操作（S28 基本策略） | 242550 | 0 | 242550 | - | 8.0395e-07 | 62184.1205 | 0.13969 | 62184.2602
660 | double | L41+U1 | 不操作（L41 基本策略） + 不操作（U1 基本策略） | 2289700 | 0 | 2289700 | - | 3.1482e-07 | 62184.8414 | 0.13969 | 62184.9811
660 | double | L41+U2 | 不操作（L41 基本策略） + 不操作（U2 基本策略） | 2303100 | 0 | 2303100 | - | 3.1482e-07 | 62185.5664 | 0.13969 | 62185.7061
660 | double | L41+U3 | 不操作（L41 基本策略） + 不操作（U3 基本策略） | 2303100 | 0 | 2303100 | - | 3.1482e-07 | 62186.2915 | 0.13969 | 62186.4312
660 | double | L41+U4 | 不操作（L41 基本策略） + 不操作（U4 基本策略） | 2303100 | 0 | 2303100 | - | 3.1482e-07 | 62187.0166 | 0.13969 | 62187.1563
660 | double | L41+U5 | 不操作（L41 基本策略） + 不操作（U5 基本策略） | 2329900 | 0 | 2329900 | - | 3.1482e-07 | 62187.7501 | 0.13969 | 62187.8898
660 | double | L41+U6 | 不操作（L41 基本策略） + 不操作（U6 基本策略） | 2303100 | 0 | 2303100 | - | 3.1482e-07 | 62188.4751 | 0.13969 | 62188.6148
660 | double | L41+U7 | 不操作（L41 基本策略） + 不操作（U7 基本策略） | 2475300 | 0 | 2475300 | - | 3.1482e-07 | 62189.2544 | 0.13969 | 62189.3941
660 | double | L41+U8 | 不操作（L41 基本策略） + 不操作（U8 基本策略） | 2303100 | 0 | 2303100 | - | 3.1482e-07 | 62189.9795 | 0.13969 | 62190.1191
660 | double | L41+U9 | 不操作（L41 基本策略） + 不操作（U9 基本策略） | 2687700 | 0 | 2687700 | - | 3.1482e-07 | 62190.8256 | 0.13969 | 62190.9653
660 | double | L41+U10 | 不操作（L41 基本策略） + 不操作（U10 基本策略） | 2396900 | 0 | 2396900 | - | 3.1482e-07 | 62191.5802 | 0.13969 | 62191.7199
660 | double | L41+U11 | 不操作（L41 基本策略） + 不操作（U11 基本策略） | 2601900 | 0 | 2601900 | - | 3.1482e-07 | 62192.3993 | 0.13969 | 62192.539
660 | double | L41+U12 | 不操作（L41 基本策略） + 不操作（U12 基本策略） | 2970900 | 0 | 2970900 | - | 3.1482e-07 | 62193.3346 | 0.13969 | 62193.4743
660 | double | L41+U13 | 不操作（L41 基本策略） + 不操作（U13 基本策略） | 2303100 | 0 | 2303100 | - | 3.1482e-07 | 62194.0597 | 0.13969 | 62194.1994
660 | double | L41+U14 | 不操作（L41 基本策略） + 不操作（U14 基本策略） | 3749700 | 0 | 3749700 | - | 3.1482e-07 | 62195.2402 | 0.13969 | 62195.3798
660 | double | L41+U15 | 不操作（L41 基本策略） + 不操作（U15 基本策略） | 2403600 | 0 | 2403600 | - | 3.1482e-07 | 62195.9969 | 0.13969 | 62196.1365
660 | double | L41+U16 | 不操作（L41 基本策略） + 不操作（U16 基本策略） | 2534100 | 0 | 2534100 | - | 3.1482e-07 | 62196.7946 | 0.13969 | 62196.9343
660 | double | L41+U17 | 不操作（L41 基本策略） + 不操作（U17 基本策略） | 2289700 | 0 | 2289700 | - | 3.1482e-07 | 62197.5155 | 0.13969 | 62197.6552
660 | double | L41+U18 | 不操作（L41 基本策略） + 不操作（U18 基本策略） | 2616900 | 0 | 2616900 | - | 3.1482e-07 | 62198.3393 | 0.13969 | 62198.479
660 | double | L41+U19 | 不操作（L41 基本策略） + 不操作（U19 基本策略） | 2278980 | 0 | 2278980 | - | 3.1482e-07 | 62199.0568 | 0.13969 | 62199.1965
660 | double | L41+U20 | 不操作（L41 基本策略） + 不操作（U20 基本策略） | 2303100 | 0 | 2303100 | - | 3.1482e-07 | 62199.7819 | 0.13969 | 62199.9216
660 | double | L41+U21 | 不操作（L41 基本策略） + 不操作（U21 基本策略） | 2475300 | 0 | 2475300 | - | 3.1482e-07 | 62200.5611 | 0.13969 | 62200.7008
660 | double | L41+U22 | 不操作（L41 基本策略） + 不操作（U22 基本策略） | 2303100 | 0 | 2303100 | - | 3.1482e-07 | 62201.2862 | 0.13969 | 62201.4259
660 | double | L41+U23 | 不操作（L41 基本策略） + 不操作（U23 基本策略） | 2303100 | 0 | 2303100 | - | 3.1482e-07 | 62202.0113 | 0.13969 | 62202.151
660 | double | L41+U24 | 不操作（L41 基本策略） + 不操作（U24 基本策略） | 2289700 | 0 | 2289700 | - | 3.1482e-07 | 62202.7321 | 0.13969 | 62202.8718
660 | double | L41+U25 | 不操作（L41 基本策略） + 不操作（U25 基本策略） | 2303100 | 0 | 2303100 | - | 3.1482e-07 | 62203.4572 | 0.13969 | 62203.5969
660 | double | L41+U26 | 不操作（L41 基本策略） + 不操作（U26 基本策略） | 2289700 | 0 | 2289700 | - | 3.1482e-07 | 62204.178 | 0.13969 | 62204.3177
660 | double | L41+U27 | 不操作（L41 基本策略） + 不操作（U27 基本策略） | 2398500 | 0 | 2398500 | - | 3.1482e-07 | 62204.9331 | 0.13969 | 62205.0728
660 | double | L41+U28 | 不操作（L41 基本策略） + 不操作（U28 基本策略） | 2329900 | 0 | 2329900 | - | 3.1482e-07 | 62205.6666 | 0.13969 | 62205.8063
660 | double | L41+U29 | 不操作（L41 基本策略） + 不操作（U29 基本策略） | 2475300 | 0 | 2475300 | - | 3.1482e-07 | 62206.4459 | 0.13969 | 62206.5856
660 | double | L41+U30 | 不操作（L41 基本策略） + 不操作（U30 基本策略） | 2329900 | 0 | 2329900 | - | 3.1482e-07 | 62207.1794 | 0.13969 | 62207.3191
660 | double | U4+DG2 | 不操作（U4 基本策略） + 打开开关 S9 | 40200 | 0 | 40200 | - | 1.5819e-05 | 62207.8153 | 0.13969 | 62207.955
660 | double | U4+DG3 | 不操作（U4 基本策略） + 打开开关 S13 | 40200 | 0 | 40200 | - | 1.5819e-05 | 62208.4512 | 0.13969 | 62208.5909
660 | double | U4+DG4 | 不操作（U4 基本策略） + 打开开关 S15 | 40200 | 0 | 40200 | - | 1.5819e-05 | 62209.0871 | 0.13969 | 62209.2268
660 | double | U4+DG5 | 不操作（U4 基本策略） + 打开开关 S17 | 40200 | 0 | 40200 | - | 1.5819e-05 | 62209.723 | 0.13969 | 62209.8627
660 | double | U4+DG6 | 不操作（U4 基本策略） + 打开开关 S22 | 40200 | 0 | 40200 | - | 1.5819e-05 | 62210.3589 | 0.13969 | 62210.4986
660 | double | U4+DG7 | 不操作（U4 基本策略） + 打开开关 S24 | 40200 | 0 | 40200 | - | 1.5819e-05 | 62210.9948 | 0.13969 | 62211.1345
660 | double | U4+DG8 | 不操作（U4 基本策略） + 打开开关 S25 | 40200 | 0 | 40200 | - | 1.5819e-05 | 62211.6307 | 0.13969 | 62211.7704
660 | double | U5+S1 | 不操作（U5 基本策略） + 操作：开S13-1 | 67000 | 0 | 67000 | - | 6.3084e-06 | 62212.0534 | 0.13969 | 62212.1931
660 | double | U5+S2 | 不操作（U5 基本策略） + 操作：开S13-1 | 67000 | 0 | 67000 | - | 6.3084e-06 | 62212.476 | 0.13969 | 62212.6157
660 | double | U5+S3 | 不操作（U5 基本策略） + 操作：开S13-1 | 67000 | 0 | 67000 | - | 6.3084e-06 | 62212.8987 | 0.13969 | 62213.0384
660 | double | U5+S4 | 不操作（U5 基本策略） + 操作：开S13-1 | 67000 | 0 | 67000 | - | 6.3084e-06 | 62213.3214 | 0.13969 | 62213.461
660 | double | U5+S5 | 不操作（U5 基本策略） + 操作：开S13-1 | 67000 | 0 | 67000 | - | 6.3084e-06 | 62213.744 | 0.13969 | 62213.8837
660 | double | U5+S6 | 不操作（U5 基本策略） + 不操作（S6 基本策略） | 1694500 | 0 | 1694500 | - | 6.3084e-06 | 62224.4336 | 0.13969 | 62224.5733
660 | double | U5+S7 | 不操作（U5 基本策略） + 不操作（S7 基本策略） | 67000 | 0 | 67000 | - | 6.3084e-06 | 62224.8562 | 0.13969 | 62224.9959
660 | double | U5+S8 | 不操作（U5 基本策略） + 操作：开S29-2 | 67000 | 0 | 67000 | - | 6.3084e-06 | 62225.2789 | 0.13969 | 62225.4186
660 | double | U5+S9 | 不操作（U5 基本策略） + 不操作（S9 基本策略） | 67000 | 0 | 67000 | - | 6.3084e-06 | 62225.7015 | 0.13969 | 62225.8412
660 | double | U5+S10 | 不操作（U5 基本策略） + 打开开关 S9 | 67000 | 0 | 67000 | - | 6.3084e-06 | 62226.1242 | 0.13969 | 62226.2639
660 | double | U5+S11 | 不操作（U5 基本策略） + 操作：开S29-2 | 67000 | 0 | 67000 | - | 6.3084e-06 | 62226.5469 | 0.13969 | 62226.6866
660 | double | U5+S12 | 不操作（U5 基本策略） + 操作：开S29-2 | 67000 | 0 | 67000 | - | 6.3084e-06 | 62226.9695 | 0.13969 | 62227.1092
660 | double | U5+S13 | 不操作（U5 基本策略） + 不操作（S13 基本策略） | 67000 | 0 | 67000 | - | 6.3084e-06 | 62227.3922 | 0.13969 | 62227.5319
660 | double | U5+S14 | 不操作（U5 基本策略） + 打开开关 S13 | 67000 | 0 | 67000 | - | 6.3084e-06 | 62227.8149 | 0.13969 | 62227.9545
660 | double | U5+S15 | 不操作（U5 基本策略） + 不操作（S15 基本策略） | 67000 | 0 | 67000 | - | 6.3084e-06 | 62228.2375 | 0.13969 | 62228.3772
660 | double | U5+S16 | 不操作（U5 基本策略） + 打开开关 S15 | 67000 | 0 | 67000 | - | 6.3084e-06 | 62228.6602 | 0.13969 | 62228.7999
660 | double | U5+S17 | 不操作（U5 基本策略） + 不操作（S17 基本策略） | 67000 | 0 | 67000 | - | 6.3084e-06 | 62229.0828 | 0.13969 | 62229.2225
660 | double | U5+S18 | 不操作（U5 基本策略） + 打开开关 S17 | 67000 | 0 | 67000 | - | 6.3084e-06 | 62229.5055 | 0.13969 | 62229.6452
660 | double | U5+S19 | 不操作（U5 基本策略） + 不操作（S19 基本策略） | 758000 | 0 | 758000 | - | 6.3084e-06 | 62234.2873 | 0.13969 | 62234.4269
660 | double | U5+S20 | 不操作（U5 基本策略） + 不操作（S20 基本策略） | 333200 | 0 | 333200 | - | 6.3084e-06 | 62236.3892 | 0.13969 | 62236.5289
660 | double | U5+S21 | 不操作（U5 基本策略） + 不操作（S21 基本策略） | 875500 | 0 | 875500 | - | 6.3084e-06 | 62241.9122 | 0.13969 | 62242.0519
660 | double | U5+S22 | 不操作（U5 基本策略） + 不操作（S22 基本策略） | 67000 | 0 | 67000 | - | 6.3084e-06 | 62242.3349 | 0.13969 | 62242.4745
660 | double | U5+S23 | 不操作（U5 基本策略） + 不操作（S23 基本策略） | 1056400 | 0 | 1056400 | - | 6.3084e-06 | 62248.999 | 0.13969 | 62249.1387
660 | double | U1+S16 | 不操作（U1 基本策略） + 打开开关 S15 | 26800 | 0 | 26800 | - | 6.3084e-06 | 62249.1681 | 0.13969 | 62249.3078
660 | double | U1+S17 | 不操作（U1 基本策略） + 不操作（S17 基本策略） | 26800 | 0 | 26800 | - | 6.3084e-06 | 62249.3372 | 0.13969 | 62249.4768
660 | double | U1+S18 | 不操作（U1 基本策略） + 打开开关 S17 | 26800 | 0 | 26800 | - | 6.3084e-06 | 62249.5062 | 0.13969 | 62249.6459
660 | double | U1+S19 | 不操作（U1 基本策略） + 不操作（S19 基本策略） | 717800 | 0 | 717800 | - | 6.3084e-06 | 62254.0344 | 0.13969 | 62254.1741
660 | double | U1+S20 | 不操作（U1 基本策略） + 不操作（S20 基本策略） | 293000 | 0 | 293000 | - | 6.3084e-06 | 62255.8827 | 0.13969 | 62256.0224
660 | double | U1+S21 | 不操作（U1 基本策略） + 不操作（S21 基本策略） | 835300 | 0 | 835300 | - | 6.3084e-06 | 62261.1521 | 0.13969 | 62261.2918
660 | double | U1+S22 | 不操作（U1 基本策略） + 不操作（S22 基本策略） | 26800 | 0 | 26800 | - | 6.3084e-06 | 62261.3212 | 0.13969 | 62261.4609
660 | double | U1+S23 | 不操作（U1 基本策略） + 不操作（S23 基本策略） | 1016200 | 0 | 1016200 | - | 6.3084e-06 | 62267.7318 | 0.13969 | 62267.8715
660 | double | U1+S24 | 不操作（U1 基本策略） + 不操作（S24 基本策略） | 26800 | 0 | 26800 | - | 6.3084e-06 | 62267.9008 | 0.13969 | 62268.0405
660 | double | U1+S25 | 不操作（U1 基本策略） + 不操作（S25 基本策略） | 26800 | 0 | 26800 | - | 6.3084e-06 | 62268.0699 | 0.13969 | 62268.2096
660 | double | U1+S26 | 不操作（U1 基本策略） + 打开开关 S25 | 26800 | 0 | 26800 | - | 6.3084e-06 | 62268.239 | 0.13969 | 62268.3787
660 | double | U1+S27 | 不操作（U1 基本策略） + 操作：开S62-3 | 26800 | 0 | 26800 | - | 6.3084e-06 | 62268.408 | 0.13969 | 62268.5477
660 | double | U1+S28 | 不操作（U1 基本策略） + 不操作（S28 基本策略） | 269350 | 0 | 269350 | - | 6.3084e-06 | 62270.1072 | 0.13969 | 62270.2469
660 | double | U1+S29 | 不操作（U1 基本策略） + 操作：开S62-3 | 26800 | 0 | 26800 | - | 6.3084e-06 | 62270.2763 | 0.13969 | 62270.4159
660 | double | U1+S13-1 | 不操作（U1 基本策略） + 不操作（S13-1 基本策略） | 26800 | 0 | 26800 | - | 6.3084e-06 | 62270.4453 | 0.13969 | 62270.585
660 | double | U1+S29-2 | 不操作（U1 基本策略） + 不操作（S29-2 基本策略） | 26800 | 0 | 26800 | - | 6.3084e-06 | 62270.6144 | 0.13969 | 62270.7541
660 | double | U1+S62-3 | 不操作（U1 基本策略） + 不操作（S62-3 基本策略） | 26800 | 0 | 26800 | - | 6.3084e-06 | 62270.7835 | 0.13969 | 62270.9231
660 | double | U1+CB1 | 不操作（U1 基本策略） + 操作：开S13-1 | 26800 | 0 | 26800 | - | 6.3084e-06 | 62270.9525 | 0.13969 | 62271.0922
660 | double | U1+CB2 | 不操作（U1 基本策略） + 操作：开S62-3 | 26800 | 0 | 26800 | - | 6.3084e-06 | 62271.1216 | 0.13969 | 62271.2613
660 | double | U1+CB3 | 不操作（U1 基本策略） + 操作：开S62-3 | 26800 | 0 | 26800 | - | 6.3084e-06 | 62271.2906 | 0.13969 | 62271.4303
660 | double | U1+DG1 | 不操作（U1 基本策略） + 打开开关 S7 | 26800 | 0 | 26800 | - | 1.5819e-05 | 62271.7146 | 0.13969 | 62271.8543
660 | double | U1+DG2 | 不操作（U1 基本策略） + 打开开关 S9 | 26800 | 0 | 26800 | - | 1.5819e-05 | 62272.1385 | 0.13969 | 62272.2782
660 | double | U1+DG3 | 不操作（U1 基本策略） + 打开开关 S13 | 26800 | 0 | 26800 | - | 1.5819e-05 | 62272.5625 | 0.13969 | 62272.7021
660 | double | U1+DG4 | 不操作（U1 基本策略） + 打开开关 S15 | 26800 | 0 | 26800 | - | 1.5819e-05 | 62272.9864 | 0.13969 | 62273.1261
660 | double | U1+DG5 | 不操作（U1 基本策略） + 打开开关 S17 | 26800 | 0 | 26800 | - | 1.5819e-05 | 62273.4103 | 0.13969 | 62273.55
660 | double | U1+DG6 | 不操作（U1 基本策略） + 打开开关 S22 | 26800 | 0 | 26800 | - | 1.5819e-05 | 62273.8343 | 0.13969 | 62273.9739
660 | double | U1+DG7 | 不操作（U1 基本策略） + 打开开关 S24 | 26800 | 0 | 26800 | - | 1.5819e-05 | 62274.2582 | 0.13969 | 62274.3979
660 | double | U1+DG8 | 不操作（U1 基本策略） + 打开开关 S25 | 26800 | 0 | 26800 | - | 1.5819e-05 | 62274.6821 | 0.13969 | 62274.8218
660 | double | U2+S1 | 不操作（U2 基本策略） + 操作：开S13-1 | 40200 | 0 | 40200 | - | 6.3084e-06 | 62274.9357 | 0.13969 | 62275.0754
660 | double | U2+S2 | 不操作（U2 基本策略） + 操作：开S13-1 | 40200 | 0 | 40200 | - | 6.3084e-06 | 62275.1893 | 0.13969 | 62275.329
660 | double | U2+S3 | 不操作（U2 基本策略） + 操作：开S13-1 | 40200 | 0 | 40200 | - | 6.3084e-06 | 62275.4429 | 0.13969 | 62275.5826
660 | double | U2+S4 | 不操作（U2 基本策略） + 操作：开S13-1 | 40200 | 0 | 40200 | - | 6.3084e-06 | 62275.6965 | 0.13969 | 62275.8362
660 | double | U2+S5 | 不操作（U2 基本策略） + 操作：开S13-1 | 40200 | 0 | 40200 | - | 6.3084e-06 | 62275.9501 | 0.13969 | 62276.0898
660 | double | U2+S6 | 不操作（U2 基本策略） + 不操作（S6 基本策略） | 1667700 | 0 | 1667700 | - | 6.3084e-06 | 62286.4706 | 0.13969 | 62286.6103
660 | double | U2+S7 | 不操作（U2 基本策略） + 不操作（S7 基本策略） | 40200 | 0 | 40200 | - | 6.3084e-06 | 62286.7242 | 0.13969 | 62286.8639
660 | double | U2+S8 | 不操作（U2 基本策略） + 操作：开S29-2 | 40200 | 0 | 40200 | - | 6.3084e-06 | 62286.9778 | 0.13969 | 62287.1175
660 | double | U2+S9 | 不操作（U2 基本策略） + 不操作（S9 基本策略） | 40200 | 0 | 40200 | - | 6.3084e-06 | 62287.2314 | 0.13969 | 62287.3711
660 | double | U2+S10 | 不操作（U2 基本策略） + 打开开关 S9 | 40200 | 0 | 40200 | - | 6.3084e-06 | 62287.485 | 0.13969 | 62287.6247
660 | double | U2+S11 | 不操作（U2 基本策略） + 操作：开S29-2 | 40200 | 0 | 40200 | - | 6.3084e-06 | 62287.7386 | 0.13969 | 62287.8783
660 | double | U2+S12 | 不操作（U2 基本策略） + 操作：开S29-2 | 40200 | 0 | 40200 | - | 6.3084e-06 | 62287.9922 | 0.13969 | 62288.1319
660 | double | U2+S13 | 不操作（U2 基本策略） + 不操作（S13 基本策略） | 40200 | 0 | 40200 | - | 6.3084e-06 | 62288.2458 | 0.13969 | 62288.3855
660 | double | U2+S14 | 不操作（U2 基本策略） + 打开开关 S13 | 40200 | 0 | 40200 | - | 6.3084e-06 | 62288.4994 | 0.13969 | 62288.6391
660 | double | U2+S15 | 不操作（U2 基本策略） + 不操作（S15 基本策略） | 40200 | 0 | 40200 | - | 6.3084e-06 | 62288.753 | 0.13969 | 62288.8927
660 | double | U2+S16 | 不操作（U2 基本策略） + 打开开关 S15 | 40200 | 0 | 40200 | - | 6.3084e-06 | 62289.0066 | 0.13969 | 62289.1463
660 | double | U2+S17 | 不操作（U2 基本策略） + 不操作（S17 基本策略） | 40200 | 0 | 40200 | - | 6.3084e-06 | 62289.2602 | 0.13969 | 62289.3999
660 | double | U2+S18 | 不操作（U2 基本策略） + 打开开关 S17 | 40200 | 0 | 40200 | - | 6.3084e-06 | 62289.5138 | 0.13969 | 62289.6535
660 | double | U2+S19 | 不操作（U2 基本策略） + 不操作（S19 基本策略） | 731200 | 0 | 731200 | - | 6.3084e-06 | 62294.1265 | 0.13969 | 62294.2661
660 | double | U2+S20 | 不操作（U2 基本策略） + 不操作（S20 基本策略） | 306400 | 0 | 306400 | - | 6.3084e-06 | 62296.0593 | 0.13969 | 62296.199
660 | double | U2+S21 | 不操作（U2 基本策略） + 不操作（S21 基本策略） | 848700 | 0 | 848700 | - | 6.3084e-06 | 62301.4133 | 0.13969 | 62301.553
660 | double | U2+S22 | 不操作（U2 基本策略） + 不操作（S22 基本策略） | 40200 | 0 | 40200 | - | 6.3084e-06 | 62301.6669 | 0.13969 | 62301.8066
660 | double | U2+S23 | 不操作（U2 基本策略） + 不操作（S23 基本策略） | 1029600 | 0 | 1029600 | - | 6.3084e-06 | 62308.162 | 0.13969 | 62308.3017
660 | double | U2+S24 | 不操作（U2 基本策略） + 不操作（S24 基本策略） | 40200 | 0 | 40200 | - | 6.3084e-06 | 62308.4156 | 0.13969 | 62308.5553
660 | double | U2+S25 | 不操作（U2 基本策略） + 不操作（S25 基本策略） | 40200 | 0 | 40200 | - | 6.3084e-06 | 62308.6692 | 0.13969 | 62308.8089
660 | double | U2+S26 | 不操作（U2 基本策略） + 打开开关 S25 | 40200 | 0 | 40200 | - | 6.3084e-06 | 62308.9228 | 0.13969 | 62309.0625
660 | double | U2+S27 | 不操作（U2 基本策略） + 操作：开S62-3 | 40200 | 0 | 40200 | - | 6.3084e-06 | 62309.1764 | 0.13969 | 62309.316
660 | double | U2+S28 | 不操作（U2 基本策略） + 不操作（S28 基本策略） | 282750 | 0 | 282750 | - | 6.3084e-06 | 62310.9601 | 0.13969 | 62311.0997
660 | double | U2+S29 | 不操作（U2 基本策略） + 操作：开S62-3 | 40200 | 0 | 40200 | - | 6.3084e-06 | 62311.2137 | 0.13969 | 62311.3533
660 | double | U2+S13-1 | 不操作（U2 基本策略） + 不操作（S13-1 基本策略） | 40200 | 0 | 40200 | - | 6.3084e-06 | 62311.4672 | 0.13969 | 62311.6069
660 | double | U2+S29-2 | 不操作（U2 基本策略） + 不操作（S29-2 基本策略） | 40200 | 0 | 40200 | - | 6.3084e-06 | 62311.7208 | 0.13969 | 62311.8605
660 | double | U2+S62-3 | 不操作（U2 基本策略） + 不操作（S62-3 基本策略） | 40200 | 0 | 40200 | - | 6.3084e-06 | 62311.9744 | 0.13969 | 62312.1141
660 | double | U2+CB1 | 不操作（U2 基本策略） + 操作：开S13-1 | 40200 | 0 | 40200 | - | 6.3084e-06 | 62312.228 | 0.13969 | 62312.3677
660 | double | U2+CB2 | 不操作（U2 基本策略） + 操作：开S62-3 | 40200 | 0 | 40200 | - | 6.3084e-06 | 62312.4816 | 0.13969 | 62312.6213
660 | double | U2+CB3 | 不操作（U2 基本策略） + 操作：开S62-3 | 40200 | 0 | 40200 | - | 6.3084e-06 | 62312.7352 | 0.13969 | 62312.8749
660 | double | U2+DG1 | 不操作（U2 基本策略） + 打开开关 S7 | 40200 | 0 | 40200 | - | 1.5819e-05 | 62313.3711 | 0.13969 | 62313.5108
660 | double | U2+DG2 | 不操作（U2 基本策略） + 打开开关 S9 | 40200 | 0 | 40200 | - | 1.5819e-05 | 62314.007 | 0.13969 | 62314.1467
660 | double | U2+DG3 | 不操作（U2 基本策略） + 打开开关 S13 | 40200 | 0 | 40200 | - | 1.5819e-05 | 62314.6429 | 0.13969 | 62314.7826
660 | double | U2+DG4 | 不操作（U2 基本策略） + 打开开关 S15 | 40200 | 0 | 40200 | - | 1.5819e-05 | 62315.2789 | 0.13969 | 62315.4185
660 | double | U2+DG5 | 不操作（U2 基本策略） + 打开开关 S17 | 40200 | 0 | 40200 | - | 1.5819e-05 | 62315.9148 | 0.13969 | 62316.0544
660 | double | U2+DG6 | 不操作（U2 基本策略） + 打开开关 S22 | 40200 | 0 | 40200 | - | 1.5819e-05 | 62316.5507 | 0.13969 | 62316.6903
660 | double | U2+DG7 | 不操作（U2 基本策略） + 打开开关 S24 | 40200 | 0 | 40200 | - | 1.5819e-05 | 62317.1866 | 0.13969 | 62317.3262
660 | double | U2+DG8 | 不操作（U2 基本策略） + 打开开关 S25 | 40200 | 0 | 40200 | - | 1.5819e-05 | 62317.8225 | 0.13969 | 62317.9622
660 | double | U3+S1 | 不操作（U3 基本策略） + 操作：开S13-1 | 40200 | 0 | 40200 | - | 6.3084e-06 | 62318.0761 | 0.13969 | 62318.2157
660 | double | U3+S2 | 不操作（U3 基本策略） + 操作：开S13-1 | 40200 | 0 | 40200 | - | 6.3084e-06 | 62318.3297 | 0.13969 | 62318.4693
660 | double | U3+S3 | 不操作（U3 基本策略） + 操作：开S13-1 | 40200 | 0 | 40200 | - | 6.3084e-06 | 62318.5833 | 0.13969 | 62318.7229
660 | double | U3+S4 | 不操作（U3 基本策略） + 操作：开S13-1 | 40200 | 0 | 40200 | - | 6.3084e-06 | 62318.8369 | 0.13969 | 62318.9765
660 | double | U3+S5 | 不操作（U3 基本策略） + 操作：开S13-1 | 40200 | 0 | 40200 | - | 6.3084e-06 | 62319.0905 | 0.13969 | 62319.2301
660 | double | U3+S6 | 不操作（U3 基本策略） + 不操作（S6 基本策略） | 1667700 | 0 | 1667700 | - | 6.3084e-06 | 62329.6109 | 0.13969 | 62329.7506
660 | double | U3+S7 | 不操作（U3 基本策略） + 不操作（S7 基本策略） | 40200 | 0 | 40200 | - | 6.3084e-06 | 62329.8645 | 0.13969 | 62330.0042
660 | double | U3+S8 | 不操作（U3 基本策略） + 操作：开S29-2 | 40200 | 0 | 40200 | - | 6.3084e-06 | 62330.1181 | 0.13969 | 62330.2578
660 | double | U3+S9 | 不操作（U3 基本策略） + 不操作（S9 基本策略） | 40200 | 0 | 40200 | - | 6.3084e-06 | 62330.3717 | 0.13969 | 62330.5114
660 | double | U3+S10 | 不操作（U3 基本策略） + 打开开关 S9 | 40200 | 0 | 40200 | - | 6.3084e-06 | 62330.6253 | 0.13969 | 62330.765
660 | double | U3+S11 | 不操作（U3 基本策略） + 操作：开S29-2 | 40200 | 0 | 40200 | - | 6.3084e-06 | 62330.8789 | 0.13969 | 62331.0186
660 | double | U3+S12 | 不操作（U3 基本策略） + 操作：开S29-2 | 40200 | 0 | 40200 | - | 6.3084e-06 | 62331.1325 | 0.13969 | 62331.2722
660 | double | U3+S13 | 不操作（U3 基本策略） + 不操作（S13 基本策略） | 40200 | 0 | 40200 | - | 6.3084e-06 | 62331.3861 | 0.13969 | 62331.5258
660 | double | U3+S14 | 不操作（U3 基本策略） + 打开开关 S13 | 40200 | 0 | 40200 | - | 6.3084e-06 | 62331.6397 | 0.13969 | 62331.7794
660 | double | U3+S15 | 不操作（U3 基本策略） + 不操作（S15 基本策略） | 40200 | 0 | 40200 | - | 6.3084e-06 | 62331.8933 | 0.13969 | 62332.033
660 | double | U3+S16 | 不操作（U3 基本策略） + 打开开关 S15 | 40200 | 0 | 40200 | - | 6.3084e-06 | 62332.1469 | 0.13969 | 62332.2866
660 | double | U3+S17 | 不操作（U3 基本策略） + 不操作（S17 基本策略） | 40200 | 0 | 40200 | - | 6.3084e-06 | 62332.4005 | 0.13969 | 62332.5402
660 | double | U3+S18 | 不操作（U3 基本策略） + 打开开关 S17 | 40200 | 0 | 40200 | - | 6.3084e-06 | 62332.6541 | 0.13969 | 62332.7938
660 | double | U3+S19 | 不操作（U3 基本策略） + 不操作（S19 基本策略） | 731200 | 0 | 731200 | - | 6.3084e-06 | 62337.2668 | 0.13969 | 62337.4065
660 | double | U4+S7 | 不操作（U4 基本策略） + 不操作（S7 基本策略） | 40200 | 0 | 40200 | - | 6.3084e-06 | 62337.5204 | 0.13969 | 62337.6601
660 | double | U4+S8 | 不操作（U4 基本策略） + 操作：开S29-2 | 40200 | 0 | 40200 | - | 6.3084e-06 | 62337.774 | 0.13969 | 62337.9137
660 | double | U4+S9 | 不操作（U4 基本策略） + 不操作（S9 基本策略） | 40200 | 0 | 40200 | - | 6.3084e-06 | 62338.0276 | 0.13969 | 62338.1673
660 | double | U4+S10 | 不操作（U4 基本策略） + 打开开关 S9 | 40200 | 0 | 40200 | - | 6.3084e-06 | 62338.2812 | 0.13969 | 62338.4209
660 | double | U4+S11 | 不操作（U4 基本策略） + 操作：开S29-2 | 40200 | 0 | 40200 | - | 6.3084e-06 | 62338.5348 | 0.13969 | 62338.6745
660 | double | U4+S12 | 不操作（U4 基本策略） + 操作：开S29-2 | 40200 | 0 | 40200 | - | 6.3084e-06 | 62338.7884 | 0.13969 | 62338.9281
660 | double | U4+S13 | 不操作（U4 基本策略） + 不操作（S13 基本策略） | 40200 | 0 | 40200 | - | 6.3084e-06 | 62339.042 | 0.13969 | 62339.1817
660 | double | U4+S14 | 不操作（U4 基本策略） + 打开开关 S13 | 40200 | 0 | 40200 | - | 6.3084e-06 | 62339.2956 | 0.13969 | 62339.4353
660 | double | U4+S15 | 不操作（U4 基本策略） + 不操作（S15 基本策略） | 40200 | 0 | 40200 | - | 6.3084e-06 | 62339.5492 | 0.13969 | 62339.6888
660 | double | U4+S16 | 不操作（U4 基本策略） + 打开开关 S15 | 40200 | 0 | 40200 | - | 6.3084e-06 | 62339.8028 | 0.13969 | 62339.9424
660 | double | U4+S17 | 不操作（U4 基本策略） + 不操作（S17 基本策略） | 40200 | 0 | 40200 | - | 6.3084e-06 | 62340.0564 | 0.13969 | 62340.196
660 | double | U4+S18 | 不操作（U4 基本策略） + 打开开关 S17 | 40200 | 0 | 40200 | - | 6.3084e-06 | 62340.31 | 0.13969 | 62340.4496
660 | double | U4+S19 | 不操作（U4 基本策略） + 不操作（S19 基本策略） | 731200 | 0 | 731200 | - | 6.3084e-06 | 62344.9226 | 0.13969 | 62345.0623
660 | double | U4+S20 | 不操作（U4 基本策略） + 不操作（S20 基本策略） | 306400 | 0 | 306400 | - | 6.3084e-06 | 62346.8555 | 0.13969 | 62346.9952
660 | double | U4+S21 | 不操作（U4 基本策略） + 不操作（S21 基本策略） | 848700 | 0 | 848700 | - | 6.3084e-06 | 62352.2095 | 0.13969 | 62352.3491
660 | double | U4+S22 | 不操作（U4 基本策略） + 不操作（S22 基本策略） | 40200 | 0 | 40200 | - | 6.3084e-06 | 62352.463 | 0.13969 | 62352.6027
660 | double | U4+S23 | 不操作（U4 基本策略） + 不操作（S23 基本策略） | 1029600 | 0 | 1029600 | - | 6.3084e-06 | 62358.9582 | 0.13969 | 62359.0978
660 | double | U4+S24 | 不操作（U4 基本策略） + 不操作（S24 基本策略） | 40200 | 0 | 40200 | - | 6.3084e-06 | 62359.2118 | 0.13969 | 62359.3514
660 | double | U4+S25 | 不操作（U4 基本策略） + 不操作（S25 基本策略） | 40200 | 0 | 40200 | - | 6.3084e-06 | 62359.4654 | 0.13969 | 62359.605
660 | double | U4+S26 | 不操作（U4 基本策略） + 打开开关 S25 | 40200 | 0 | 40200 | - | 6.3084e-06 | 62359.7189 | 0.13969 | 62359.8586
660 | double | U4+S27 | 不操作（U4 基本策略） + 操作：开S62-3 | 40200 | 0 | 40200 | - | 6.3084e-06 | 62359.9725 | 0.13969 | 62360.1122
660 | double | U4+S28 | 不操作（U4 基本策略） + 不操作（S28 基本策略） | 282750 | 0 | 282750 | - | 6.3084e-06 | 62361.7562 | 0.13969 | 62361.8959
660 | double | U4+S29 | 不操作（U4 基本策略） + 操作：开S62-3 | 40200 | 0 | 40200 | - | 6.3084e-06 | 62362.0098 | 0.13969 | 62362.1495
660 | double | U4+S13-1 | 不操作（U4 基本策略） + 不操作（S13-1 基本策略） | 40200 | 0 | 40200 | - | 6.3084e-06 | 62362.2634 | 0.13969 | 62362.4031
660 | double | U4+S29-2 | 不操作（U4 基本策略） + 不操作（S29-2 基本策略） | 40200 | 0 | 40200 | - | 6.3084e-06 | 62362.517 | 0.13969 | 62362.6567
660 | double | U4+S62-3 | 不操作（U4 基本策略） + 不操作（S62-3 基本策略） | 40200 | 0 | 40200 | - | 6.3084e-06 | 62362.7706 | 0.13969 | 62362.9103
660 | double | U4+CB1 | 不操作（U4 基本策略） + 操作：开S13-1 | 40200 | 0 | 40200 | - | 6.3084e-06 | 62363.0242 | 0.13969 | 62363.1639
660 | double | U4+CB2 | 不操作（U4 基本策略） + 操作：开S62-3 | 40200 | 0 | 40200 | - | 6.3084e-06 | 62363.2778 | 0.13969 | 62363.4175
660 | double | U4+CB3 | 不操作（U4 基本策略） + 操作：开S62-3 | 40200 | 0 | 40200 | - | 6.3084e-06 | 62363.5314 | 0.13969 | 62363.6711
660 | double | U4+DG1 | 不操作（U4 基本策略） + 打开开关 S7 | 40200 | 0 | 40200 | - | 1.5819e-05 | 62364.1673 | 0.13969 | 62364.307
660 | double | L41+U61 | 不操作（L41 基本策略） + 不操作（U61 基本策略） | 2581500 | 0 | 2581500 | - | 3.1482e-07 | 62364.98 | 0.13969 | 62365.1197
660 | double | L41+U62 | 不操作（L41 基本策略） + 不操作（U62 基本策略） | 2343300 | 0 | 2343300 | - | 3.1482e-07 | 62365.7177 | 0.13969 | 62365.8574
660 | double | L41+S1 | 操作：开S13-1(源:L41) | 2262900 | 0 | 2262900 | - | 1.2555e-07 | 62366.0019 | 0.13969 | 62366.1415
660 | double | L41+S2 | 操作：开S13-1(源:L41) | 2262900 | 0 | 2262900 | - | 1.2555e-07 | 62366.286 | 0.13969 | 62366.4256
660 | double | L41+S3 | 操作：开S13-1(源:L41) | 2262900 | 0 | 2262900 | - | 1.2555e-07 | 62366.5701 | 0.13969 | 62366.7098
660 | double | L41+S4 | 操作：开S13-1(源:L41) | 2262900 | 0 | 2262900 | - | 1.2555e-07 | 62366.8542 | 0.13969 | 62366.9939
660 | double | L41+S5 | 操作：开S13-1(源:L41) | 2262900 | 0 | 2262900 | - | 1.2555e-07 | 62367.1383 | 0.13969 | 62367.278
660 | double | L41+S6 | 不操作（L41 基本策略） + 不操作（S6 基本策略） | 3890400 | 0 | 3890400 | - | 1.2555e-07 | 62367.6267 | 0.13969 | 62367.7664
660 | double | L41+S7 | 不操作（L41 基本策略） + 不操作（S7 基本策略） | 2262900 | 0 | 2262900 | - | 1.2555e-07 | 62367.9108 | 0.13969 | 62368.0505
660 | double | L41+S8 | 操作：开S29-2(源:L41) | 2262900 | 0 | 2262900 | - | 1.2555e-07 | 62368.1949 | 0.13969 | 62368.3346
660 | double | L41+S9 | 不操作（L41 基本策略） + 不操作（S9 基本策略） | 2262900 | 0 | 2262900 | - | 1.2555e-07 | 62368.479 | 0.13969 | 62368.6187
660 | double | L41+S10 | 不操作（L41 基本策略） + 打开开关 S9 | 2262900 | 0 | 2262900 | - | 1.2555e-07 | 62368.7631 | 0.13969 | 62368.9028
660 | double | L41+S11 | 操作：开S29-2(源:L41) | 2262900 | 0 | 2262900 | - | 1.2555e-07 | 62369.0472 | 0.13969 | 62369.1869
660 | double | L41+S12 | 操作：开S29-2(源:L41) | 2262900 | 0 | 2262900 | - | 1.2555e-07 | 62369.3313 | 0.13969 | 62369.471
660 | double | L41+S13 | 不操作（L41 基本策略） + 不操作（S13 基本策略） | 2262900 | 0 | 2262900 | - | 1.2555e-07 | 62369.6155 | 0.13969 | 62369.7551
660 | double | L41+S14 | 不操作（L41 基本策略） + 打开开关 S13 | 2262900 | 0 | 2262900 | - | 1.2555e-07 | 62369.8996 | 0.13969 | 62370.0392
660 | double | L41+S15 | 不操作（L41 基本策略） + 不操作（S15 基本策略） | 2262900 | 0 | 2262900 | - | 1.2555e-07 | 62370.1837 | 0.13969 | 62370.3234
660 | double | L41+S16 | 不操作（L41 基本策略） + 打开开关 S15 | 2262900 | 0 | 2262900 | - | 1.2555e-07 | 62370.4678 | 0.13969 | 62370.6075
660 | double | L41+S17 | 不操作（L41 基本策略） + 不操作（S17 基本策略） | 2262900 | 0 | 2262900 | - | 1.2555e-07 | 62370.7519 | 0.13969 | 62370.8916
660 | double | L41+S18 | 不操作（L41 基本策略） + 打开开关 S17 | 2262900 | 0 | 2262900 | - | 1.2555e-07 | 62371.036 | 0.13969 | 62371.1757
660 | double | L41+S19 | 不操作（L41 基本策略） + 不操作（S19 基本策略） | 2953900 | 0 | 2953900 | - | 1.2555e-07 | 62371.4068 | 0.13969 | 62371.5465
660 | double | L41+S20 | 不操作（L41 基本策略） + 不操作（S20 基本策略） | 2529100 | 0 | 2529100 | - | 1.2555e-07 | 62371.7244 | 0.13969 | 62371.8641
660 | double | L41+S21 | 不操作（L41 基本策略） + 不操作（S21 基本策略） | 2262900 | 0 | 2262900 | - | 1.2555e-07 | 62372.0085 | 0.13969 | 62372.1482
660 | double | L41+S22 | 不操作（L41 基本策略） + 不操作（S22 基本策略） | 2262900 | 0 | 2262900 | - | 1.2555e-07 | 62372.2926 | 0.13969 | 62372.4323
660 | double | L41+S23 | 不操作（L41 基本策略） + 不操作（S23 基本策略） | 2262900 | 0 | 2262900 | - | 1.2555e-07 | 62372.5767 | 0.13969 | 62372.7164
660 | double | L41+S24 | 不操作（L41 基本策略） + 不操作（S24 基本策略） | 2262900 | 0 | 2262900 | - | 1.2555e-07 | 62372.8608 | 0.13969 | 62373.0005
660 | double | L41+S25 | 不操作（L41 基本策略） + 不操作（S25 基本策略） | 2262900 | 0 | 2262900 | - | 1.2555e-07 | 62373.1449 | 0.13969 | 62373.2846
660 | double | L41+S26 | 不操作（L41 基本策略） + 不操作（S26 基本策略） | 2714900 | 0 | 2714900 | - | 1.2555e-07 | 62373.4857 | 0.13969 | 62373.6254
660 | double | L41+S27 | 操作：开S62-3(源:L41) | 2262900 | 0 | 2262900 | - | 1.2555e-07 | 62373.7699 | 0.13969 | 62373.9095
660 | double | L41+S28 | 不操作（L41 基本策略） + 不操作（S28 基本策略） | 2505450 | 0 | 2505450 | - | 1.2555e-07 | 62374.0844 | 0.13969 | 62374.2241
660 | double | U3+S20 | 不操作（U3 基本策略） + 不操作（S20 基本策略） | 306400 | 0 | 306400 | - | 6.3084e-06 | 62376.0173 | 0.13969 | 62376.157
660 | double | U3+S21 | 不操作（U3 基本策略） + 不操作（S21 基本策略） | 848700 | 0 | 848700 | - | 6.3084e-06 | 62381.3712 | 0.13969 | 62381.5109
660 | double | U3+S22 | 不操作（U3 基本策略） + 不操作（S22 基本策略） | 40200 | 0 | 40200 | - | 6.3084e-06 | 62381.6248 | 0.13969 | 62381.7645
660 | double | U3+S23 | 不操作（U3 基本策略） + 不操作（S23 基本策略） | 1029600 | 0 | 1029600 | - | 6.3084e-06 | 62388.1199 | 0.13969 | 62388.2596
660 | double | U3+S24 | 不操作（U3 基本策略） + 不操作（S24 基本策略） | 40200 | 0 | 40200 | - | 6.3084e-06 | 62388.3735 | 0.13969 | 62388.5132
660 | double | U3+S25 | 不操作（U3 基本策略） + 不操作（S25 基本策略） | 40200 | 0 | 40200 | - | 6.3084e-06 | 62388.6271 | 0.13969 | 62388.7668
660 | double | U3+S26 | 不操作（U3 基本策略） + 打开开关 S25 | 40200 | 0 | 40200 | - | 6.3084e-06 | 62388.8807 | 0.13969 | 62389.0204
660 | double | U3+S27 | 不操作（U3 基本策略） + 操作：开S62-3 | 40200 | 0 | 40200 | - | 6.3084e-06 | 62389.1343 | 0.13969 | 62389.274
660 | double | U3+S28 | 不操作（U3 基本策略） + 不操作（S28 基本策略） | 282750 | 0 | 282750 | - | 6.3084e-06 | 62390.918 | 0.13969 | 62391.0577
660 | double | U3+S29 | 不操作（U3 基本策略） + 操作：开S62-3 | 40200 | 0 | 40200 | - | 6.3084e-06 | 62391.1716 | 0.13969 | 62391.3113
660 | double | U3+S13-1 | 不操作（U3 基本策略） + 不操作（S13-1 基本策略） | 40200 | 0 | 40200 | - | 6.3084e-06 | 62391.4252 | 0.13969 | 62391.5649
660 | double | U3+S29-2 | 不操作（U3 基本策略） + 不操作（S29-2 基本策略） | 40200 | 0 | 40200 | - | 6.3084e-06 | 62391.6788 | 0.13969 | 62391.8185
660 | double | U3+S62-3 | 不操作（U3 基本策略） + 不操作（S62-3 基本策略） | 40200 | 0 | 40200 | - | 6.3084e-06 | 62391.9324 | 0.13969 | 62392.0721
660 | double | U3+CB1 | 不操作（U3 基本策略） + 操作：开S13-1 | 40200 | 0 | 40200 | - | 6.3084e-06 | 62392.186 | 0.13969 | 62392.3257
660 | double | U3+CB2 | 不操作（U3 基本策略） + 操作：开S62-3 | 40200 | 0 | 40200 | - | 6.3084e-06 | 62392.4396 | 0.13969 | 62392.5793
660 | double | U3+CB3 | 不操作（U3 基本策略） + 操作：开S62-3 | 40200 | 0 | 40200 | - | 6.3084e-06 | 62392.6932 | 0.13969 | 62392.8329
660 | double | U3+DG1 | 不操作（U3 基本策略） + 打开开关 S7 | 40200 | 0 | 40200 | - | 1.5819e-05 | 62393.3291 | 0.13969 | 62393.4688
660 | double | U3+DG2 | 不操作（U3 基本策略） + 打开开关 S9 | 40200 | 0 | 40200 | - | 1.5819e-05 | 62393.965 | 0.13969 | 62394.1047
660 | double | U3+DG3 | 不操作（U3 基本策略） + 打开开关 S13 | 40200 | 0 | 40200 | - | 1.5819e-05 | 62394.6009 | 0.13969 | 62394.7406
660 | double | U3+DG4 | 不操作（U3 基本策略） + 打开开关 S15 | 40200 | 0 | 40200 | - | 1.5819e-05 | 62395.2368 | 0.13969 | 62395.3765
660 | double | U3+DG5 | 不操作（U3 基本策略） + 打开开关 S17 | 40200 | 0 | 40200 | - | 1.5819e-05 | 62395.8727 | 0.13969 | 62396.0124
660 | double | U3+DG6 | 不操作（U3 基本策略） + 打开开关 S22 | 40200 | 0 | 40200 | - | 1.5819e-05 | 62396.5086 | 0.13969 | 62396.6483
660 | double | U3+DG7 | 不操作（U3 基本策略） + 打开开关 S24 | 40200 | 0 | 40200 | - | 1.5819e-05 | 62397.1445 | 0.13969 | 62397.2842
660 | double | U3+DG8 | 不操作（U3 基本策略） + 打开开关 S25 | 40200 | 0 | 40200 | - | 1.5819e-05 | 62397.7804 | 0.13969 | 62397.9201
660 | double | U4+S1 | 不操作（U4 基本策略） + 操作：开S13-1 | 40200 | 0 | 40200 | - | 6.3084e-06 | 62398.034 | 0.13969 | 62398.1737
660 | double | U4+S2 | 不操作（U4 基本策略） + 操作：开S13-1 | 40200 | 0 | 40200 | - | 6.3084e-06 | 62398.2876 | 0.13969 | 62398.4273
660 | double | U4+S3 | 不操作（U4 基本策略） + 操作：开S13-1 | 40200 | 0 | 40200 | - | 6.3084e-06 | 62398.5412 | 0.13969 | 62398.6809
660 | double | U4+S4 | 不操作（U4 基本策略） + 操作：开S13-1 | 40200 | 0 | 40200 | - | 6.3084e-06 | 62398.7948 | 0.13969 | 62398.9345
660 | double | U4+S5 | 不操作（U4 基本策略） + 操作：开S13-1 | 40200 | 0 | 40200 | - | 6.3084e-06 | 62399.0484 | 0.13969 | 62399.1881
660 | double | U4+S6 | 不操作（U4 基本策略） + 不操作（S6 基本策略） | 1667700 | 0 | 1667700 | - | 6.3084e-06 | 62409.5689 | 0.13969 | 62409.7086
660 | double | L41+S29 | 操作：开S62-3(源:L41) | 2262900 | 0 | 2262900 | - | 1.2555e-07 | 62409.853 | 0.13969 | 62409.9927
660 | double | L41+S13-1 | 不操作（L41 基本策略）(源:L41) | 2262900 | 0 | 2262900 | - | 1.2555e-07 | 62410.1371 | 0.13969 | 62410.2768
660 | double | L41+S29-2 | 不操作（L41 基本策略）(源:L41) | 2262900 | 0 | 2262900 | - | 1.2555e-07 | 62410.4212 | 0.13969 | 62410.5609
660 | double | L41+S62-3 | 不操作（L41 基本策略）(源:L41) | 2262900 | 0 | 2262900 | - | 1.2555e-07 | 62410.7053 | 0.13969 | 62410.845
660 | double | L41+CB1 | 操作：开S13-1(源:L41) | 2262900 | 0 | 2262900 | - | 1.2555e-07 | 62410.9894 | 0.13969 | 62411.1291
660 | double | L41+CB2 | 操作：开S62-3(源:L41) | 2262900 | 0 | 2262900 | - | 1.2555e-07 | 62411.2735 | 0.13969 | 62411.4132
660 | double | L41+CB3 | 操作：开S62-3(源:L41) | 2262900 | 0 | 2262900 | - | 1.2555e-07 | 62411.5576 | 0.13969 | 62411.6973
660 | double | L41+DG1 | 不操作（L41 基本策略） + 打开开关 S7 | 2262900 | 0 | 2262900 | - | 3.1482e-07 | 62412.27 | 0.13969 | 62412.4097
660 | double | L41+DG2 | 不操作（L41 基本策略） + 打开开关 S9 | 2262900 | 0 | 2262900 | - | 3.1482e-07 | 62412.9824 | 0.13969 | 62413.1221
660 | double | L41+DG3 | 不操作（L41 基本策略） + 打开开关 S13 | 2262900 | 0 | 2262900 | - | 3.1482e-07 | 62413.6949 | 0.13969 | 62413.8345
660 | double | L41+DG4 | 不操作（L41 基本策略） + 打开开关 S15 | 2262900 | 0 | 2262900 | - | 3.1482e-07 | 62414.4073 | 0.13969 | 62414.5469
660 | double | L41+DG5 | 不操作（L41 基本策略） + 打开开关 S17 | 2262900 | 0 | 2262900 | - | 3.1482e-07 | 62415.1197 | 0.13969 | 62415.2593
660 | double | L41+DG6 | 不操作（L41 基本策略） + 不操作（DG6 基本策略） | 2544300 | 0 | 2544300 | - | 3.1482e-07 | 62415.9207 | 0.13969 | 62416.0603
660 | double | L41+DG7 | 不操作（L41 基本策略） + 不操作（DG7 基本策略） | 2678300 | 0 | 2678300 | - | 3.1482e-07 | 62416.7638 | 0.13969 | 62416.9035
660 | double | L41+DG8 | 不操作（L41 基本策略） + 打开开关 S25 | 2949400 | 0 | 2949400 | - | 3.1482e-07 | 62417.6924 | 0.13969 | 62417.8321
660 | double | L42+U1 | 不操作（L42 基本策略） + 不操作（U1 基本策略） | 1260100 | 0 | 1260100 | - | 3.1482e-07 | 62418.0891 | 0.13969 | 62418.2288
660 | double | L42+U2 | 不操作（L42 基本策略） + 不操作（U2 基本策略） | 1273500 | 0 | 1273500 | - | 3.1482e-07 | 62418.49 | 0.13969 | 62418.6297
660 | double | L42+U3 | 不操作（L42 基本策略） + 不操作（U3 基本策略） | 1273500 | 0 | 1273500 | - | 3.1482e-07 | 62418.8909 | 0.13969 | 62419.0306
660 | double | L42+U4 | 不操作（L42 基本策略） + 不操作（U4 基本策略） | 1273500 | 0 | 1273500 | - | 3.1482e-07 | 62419.2918 | 0.13969 | 62419.4315
660 | double | L42+U5 | 不操作（L42 基本策略） + 不操作（U5 基本策略） | 1300300 | 0 | 1300300 | - | 3.1482e-07 | 62419.7012 | 0.13969 | 62419.8409
660 | double | L42+U6 | 不操作（L42 基本策略） + 不操作（U6 基本策略） | 1273500 | 0 | 1273500 | - | 3.1482e-07 | 62420.1021 | 0.13969 | 62420.2418
660 | double | L42+U7 | 不操作（L42 基本策略） + 不操作（U7 基本策略） | 1445700 | 0 | 1445700 | - | 3.1482e-07 | 62420.5573 | 0.13969 | 62420.6969
660 | double | L42+U8 | 不操作（L42 基本策略） + 不操作（U8 基本策略） | 1273500 | 0 | 1273500 | - | 3.1482e-07 | 62420.9582 | 0.13969 | 62421.0979
660 | double | L42+U9 | 不操作（L42 基本策略） + 不操作（U9 基本策略） | 1658100 | 0 | 1658100 | - | 3.1482e-07 | 62421.4802 | 0.13969 | 62421.6199
660 | double | L42+U10 | 不操作（L42 基本策略） + 不操作（U10 基本策略） | 1367300 | 0 | 1367300 | - | 3.1482e-07 | 62421.9106 | 0.13969 | 62422.0503
660 | double | L42+U11 | 不操作（L42 基本策略） + 不操作（U11 基本策略） | 1572300 | 0 | 1572300 | - | 3.1482e-07 | 62422.4056 | 0.13969 | 62422.5453
660 | double | L42+U12 | 不操作（L42 基本策略） + 不操作（U12 基本策略） | 1941300 | 0 | 1941300 | - | 3.1482e-07 | 62423.0168 | 0.13969 | 62423.1565
660 | double | L42+U13 | 不操作（L42 基本策略） + 不操作（U13 基本策略） | 1273500 | 0 | 1273500 | - | 3.1482e-07 | 62423.4177 | 0.13969 | 62423.5574
660 | double | L42+U14 | 不操作（L42 基本策略） + 不操作（U14 基本策略） | 2720100 | 0 | 2720100 | - | 3.1482e-07 | 62424.2741 | 0.13969 | 62424.4137
660 | double | L42+U15 | 不操作（L42 基本策略） + 不操作（U15 基本策略） | 1374000 | 0 | 1374000 | - | 3.1482e-07 | 62424.7066 | 0.13969 | 62424.8463
660 | double | L42+U46 | 不操作（L42 基本策略） + 不操作（U46 基本策略） | 1333800 | 0 | 1333800 | - | 3.1482e-07 | 62425.1265 | 0.13969 | 62425.2662
660 | double | L42+U47 | 不操作（L42 基本策略） + 不操作（U47 基本策略） | 1941300 | 0 | 1941300 | - | 3.1482e-07 | 62425.7377 | 0.13969 | 62425.8774
660 | double | L42+U48 | 不操作（L42 基本策略） + 不操作（U48 基本策略） | 1514700 | 0 | 1514700 | - | 3.1482e-07 | 62426.2145 | 0.13969 | 62426.3542
660 | double | L42+U49 | 不操作（L42 基本策略） + 不操作（U49 基本策略） | 2182500 | 0 | 2182500 | - | 3.1482e-07 | 62426.9016 | 0.13969 | 62427.0413
660 | double | L42+U50 | 不操作（L42 基本策略） + 不操作（U50 基本策略） | 1273500 | 0 | 1273500 | - | 3.1482e-07 | 62427.3026 | 0.13969 | 62427.4422
660 | double | L42+U51 | 不操作（L42 基本策略） + 不操作（U51 基本策略） | 1514700 | 0 | 1514700 | - | 3.1482e-07 | 62427.7794 | 0.13969 | 62427.9191
660 | double | L42+U52 | 不操作（L42 基本策略） + 不操作（U52 基本策略） | 1367300 | 0 | 1367300 | - | 3.1482e-07 | 62428.2099 | 0.13969 | 62428.3496
660 | double | L42+U53 | 不操作（L42 基本策略） + 不操作（U53 基本策略） | 1685300 | 0 | 1685300 | - | 3.1482e-07 | 62428.7404 | 0.13969 | 62428.8801
660 | double | L42+U54 | 不操作（L42 基本策略） + 不操作（U54 基本策略） | 1333800 | 0 | 1333800 | - | 3.1482e-07 | 62429.1603 | 0.13969 | 62429.3
660 | double | L42+U55 | 不操作（L42 基本策略） + 不操作（U55 基本策略） | 1367300 | 0 | 1367300 | - | 3.1482e-07 | 62429.5908 | 0.13969 | 62429.7305
660 | double | L42+U56 | 不操作（L42 基本策略） + 不操作（U56 基本策略） | 1323700 | 0 | 1323700 | - | 3.1482e-07 | 62430.0075 | 0.13969 | 62430.1472
660 | double | L42+U57 | 不操作（L42 基本策略） + 不操作（U57 基本策略） | 1313700 | 0 | 1313700 | - | 3.1482e-07 | 62430.4211 | 0.13969 | 62430.5608
660 | double | L42+U58 | 不操作（L42 基本策略） + 不操作（U58 基本策略） | 1445700 | 0 | 1445700 | - | 3.1482e-07 | 62430.8762 | 0.13969 | 62431.0159
660 | double | L42+U59 | 不操作（L42 基本策略） + 不操作（U59 基本策略） | 1263450 | 0 | 1263450 | - | 3.1482e-07 | 62431.274 | 0.13969 | 62431.4137
660 | double | L42+U60 | 不操作（L42 基本策略） + 不操作（U60 基本策略） | 1273500 | 0 | 1273500 | - | 3.1482e-07 | 62431.6749 | 0.13969 | 62431.8146
660 | double | L42+U61 | 不操作（L42 基本策略） + 不操作（U61 基本策略） | 1551900 | 0 | 1551900 | - | 3.1482e-07 | 62432.1635 | 0.13969 | 62432.3032
660 | double | L42+U62 | 不操作（L42 基本策略） + 不操作（U62 基本策略） | 1313700 | 0 | 1313700 | - | 3.1482e-07 | 62432.5771 | 0.13969 | 62432.7167
660 | double | L42+S1 | 操作：开S13-1(源:L42) | 1233300 | 0 | 1233300 | - | 1.2555e-07 | 62432.7319 | 0.13969 | 62432.8716
660 | double | L42+S2 | 操作：开S13-1(源:L42) | 1233300 | 0 | 1233300 | - | 1.2555e-07 | 62432.8867 | 0.13969 | 62433.0264
660 | double | L42+S3 | 操作：开S13-1(源:L42) | 1233300 | 0 | 1233300 | - | 1.2555e-07 | 62433.0416 | 0.13969 | 62433.1813
660 | double | L42+S4 | 操作：开S13-1(源:L42) | 1233300 | 0 | 1233300 | - | 1.2555e-07 | 62433.1964 | 0.13969 | 62433.3361
660 | double | L42+S5 | 操作：开S13-1(源:L42) | 1233300 | 0 | 1233300 | - | 1.2555e-07 | 62433.3513 | 0.13969 | 62433.4909
660 | double | L42+S6 | 不操作（L42 基本策略） + 不操作（S6 基本策略） | 2860800 | 0 | 2860800 | - | 1.2555e-07 | 62433.7104 | 0.13969 | 62433.8501
660 | double | L42+S7 | 不操作（L42 基本策略） + 不操作（S7 基本策略） | 1233300 | 0 | 1233300 | - | 1.2555e-07 | 62433.8653 | 0.13969 | 62434.005
660 | double | L42+S8 | 操作：开S29-2(源:L42) | 1233300 | 0 | 1233300 | - | 1.2555e-07 | 62434.0201 | 0.13969 | 62434.1598
660 | double | L42+S9 | 不操作（L42 基本策略） + 不操作（S9 基本策略） | 1233300 | 0 | 1233300 | - | 1.2555e-07 | 62434.175 | 0.13969 | 62434.3146
660 | double | L42+S10 | 不操作（L42 基本策略） + 打开开关 S9 | 1233300 | 0 | 1233300 | - | 1.2555e-07 | 62434.3298 | 0.13969 | 62434.4695
660 | double | L42+S11 | 操作：开S29-2(源:L42) | 1233300 | 0 | 1233300 | - | 1.2555e-07 | 62434.4846 | 0.13969 | 62434.6243
660 | double | L42+S12 | 操作：开S29-2(源:L42) | 1233300 | 0 | 1233300 | - | 1.2555e-07 | 62434.6395 | 0.13969 | 62434.7792
660 | double | L42+S13 | 不操作（L42 基本策略） + 不操作（S13 基本策略） | 1233300 | 0 | 1233300 | - | 1.2555e-07 | 62434.7943 | 0.13969 | 62434.934
660 | double | L42+U16 | 不操作（L42 基本策略） + 不操作（U16 基本策略） | 1504500 | 0 | 1504500 | - | 3.1482e-07 | 62435.268 | 0.13969 | 62435.4076
660 | double | L42+U17 | 不操作（L42 基本策略） + 不操作（U17 基本策略） | 1260100 | 0 | 1260100 | - | 3.1482e-07 | 62435.6647 | 0.13969 | 62435.8043
660 | double | L42+U18 | 不操作（L42 基本策略） + 不操作（U18 基本策略） | 1587300 | 0 | 1587300 | - | 3.1482e-07 | 62436.1644 | 0.13969 | 62436.3041
660 | double | L42+U19 | 不操作（L42 基本策略） + 不操作（U19 基本策略） | 1249380 | 0 | 1249380 | - | 3.1482e-07 | 62436.5577 | 0.13969 | 62436.6974
660 | double | L42+U20 | 不操作（L42 基本策略） + 不操作（U20 基本策略） | 1273500 | 0 | 1273500 | - | 3.1482e-07 | 62436.9586 | 0.13969 | 62437.0983
660 | double | L42+U21 | 不操作（L42 基本策略） + 不操作（U21 基本策略） | 1445700 | 0 | 1445700 | - | 3.1482e-07 | 62437.4138 | 0.13969 | 62437.5534
660 | double | L42+U22 | 不操作（L42 基本策略） + 不操作（U22 基本策略） | 1273500 | 0 | 1273500 | - | 3.1482e-07 | 62437.8147 | 0.13969 | 62437.9544
660 | double | L42+U23 | 不操作（L42 基本策略） + 不操作（U23 基本策略） | 1273500 | 0 | 1273500 | - | 3.1482e-07 | 62438.2156 | 0.13969 | 62438.3553
660 | double | L42+U24 | 不操作（L42 基本策略） + 不操作（U24 基本策略） | 1260100 | 0 | 1260100 | - | 3.1482e-07 | 62438.6123 | 0.13969 | 62438.752
660 | double | L42+U25 | 不操作（L42 基本策略） + 不操作（U25 基本策略） | 1273500 | 0 | 1273500 | - | 3.1482e-07 | 62439.0132 | 0.13969 | 62439.1529
660 | double | L42+U26 | 不操作（L42 基本策略） + 不操作（U26 基本策略） | 1260100 | 0 | 1260100 | - | 3.1482e-07 | 62439.4099 | 0.13969 | 62439.5496
660 | double | L42+U27 | 不操作（L42 基本策略） + 不操作（U27 基本策略） | 1368900 | 0 | 1368900 | - | 3.1482e-07 | 62439.8409 | 0.13969 | 62439.9806
660 | double | L42+U28 | 不操作（L42 基本策略） + 不操作（U28 基本策略） | 1300300 | 0 | 1300300 | - | 3.1482e-07 | 62440.2503 | 0.13969 | 62440.3899
660 | double | L42+U29 | 不操作（L42 基本策略） + 不操作（U29 基本策略） | 1445700 | 0 | 1445700 | - | 3.1482e-07 | 62440.7054 | 0.13969 | 62440.8451
660 | double | L42+U30 | 不操作（L42 基本策略） + 不操作（U30 基本策略） | 1300300 | 0 | 1300300 | - | 3.1482e-07 | 62441.1148 | 0.13969 | 62441.2544
660 | double | L42+U31 | 不操作（L42 基本策略） + 不操作（U31 基本策略） | 1504500 | 0 | 1504500 | - | 3.1482e-07 | 62441.5884 | 0.13969 | 62441.7281
660 | double | L42+U32 | 不操作（L42 基本策略） + 不操作（U32 基本策略） | 1941300 | 0 | 1941300 | - | 3.1482e-07 | 62442.1996 | 0.13969 | 62442.3392
660 | double | L42+U33 | 不操作（L42 基本策略） + 不操作（U33 基本策略） | 1572300 | 0 | 1572300 | - | 3.1482e-07 | 62442.6945 | 0.13969 | 62442.8342
660 | double | L42+U34 | 不操作（L42 基本策略） + 不操作（U34 基本策略） | 1436700 | 0 | 1436700 | - | 3.1482e-07 | 62443.1469 | 0.13969 | 62443.2865
660 | double | L42+U35 | 不操作（L42 基本策略） + 不操作（U35 基本策略） | 1260100 | 0 | 1260100 | - | 3.1482e-07 | 62443.5436 | 0.13969 | 62443.6832
660 | double | L42+U36 | 不操作（L42 基本策略） + 不操作（U36 基本策略） | 1587300 | 0 | 1587300 | - | 3.1482e-07 | 62444.0433 | 0.13969 | 62444.183
660 | double | L42+U37 | 不操作（L42 基本策略） + 不操作（U37 基本策略） | 1293600 | 0 | 1293600 | - | 3.1482e-07 | 62444.4505 | 0.13969 | 62444.5902
660 | double | L42+U38 | 不操作（L42 基本策略） + 不操作（U38 基本策略） | 1707900 | 0 | 1707900 | - | 3.1482e-07 | 62444.9882 | 0.13969 | 62445.1279
660 | double | L42+U39 | 不操作（L42 基本策略） + 不操作（U39 基本策略） | 1293600 | 0 | 1293600 | - | 3.1482e-07 | 62445.3955 | 0.13969 | 62445.5351
660 | double | L42+U40 | 不操作（L42 基本策略） + 不操作（U40 基本策略） | 1658100 | 0 | 1658100 | - | 3.1482e-07 | 62445.9175 | 0.13969 | 62446.0571
660 | double | L42+U41 | 不操作（L42 基本策略） + 不操作（U41 基本策略） | 1273500 | 0 | 1273500 | - | 3.1482e-07 | 62446.3184 | 0.13969 | 62446.4581
660 | double | L42+U42 | 不操作（L42 基本策略） + 不操作（U42 基本策略） | 1459300 | 0 | 1459300 | - | 3.1482e-07 | 62446.7778 | 0.13969 | 62446.9175
660 | double | L42+U43 | 不操作（L42 基本策略） + 不操作（U43 基本策略） | 1260100 | 0 | 1260100 | - | 3.1482e-07 | 62447.1745 | 0.13969 | 62447.3142
660 | double | L42+U44 | 不操作（L42 基本策略） + 不操作（U44 基本策略） | 1273500 | 0 | 1273500 | - | 3.1482e-07 | 62447.5754 | 0.13969 | 62447.7151
660 | double | L42+U45 | 不操作（L42 基本策略） + 不操作（U45 基本策略） | 1658100 | 0 | 1658100 | - | 3.1482e-07 | 62448.0974 | 0.13969 | 62448.2371
660 | double | L41+U31 | 不操作（L41 基本策略） + 不操作（U31 基本策略） | 2534100 | 0 | 2534100 | - | 3.1482e-07 | 62448.8952 | 0.13969 | 62449.0349
660 | double | L41+U32 | 不操作（L41 基本策略） + 不操作（U32 基本策略） | 2970900 | 0 | 2970900 | - | 3.1482e-07 | 62449.8305 | 0.13969 | 62449.9702
660 | double | L41+U33 | 不操作（L41 基本策略） + 不操作（U33 基本策略） | 2601900 | 0 | 2601900 | - | 3.1482e-07 | 62450.6496 | 0.13969 | 62450.7893
660 | double | L41+U34 | 不操作（L41 基本策略） + 不操作（U34 基本策略） | 2466300 | 0 | 2466300 | - | 3.1482e-07 | 62451.4261 | 0.13969 | 62451.5658
660 | double | L41+U35 | 不操作（L41 基本策略） + 不操作（U35 基本策略） | 2289700 | 0 | 2289700 | - | 3.1482e-07 | 62452.1469 | 0.13969 | 62452.2866
660 | double | L41+U36 | 不操作（L41 基本策略） + 不操作（U36 基本策略） | 2616900 | 0 | 2616900 | - | 3.1482e-07 | 62452.9708 | 0.13969 | 62453.1105
660 | double | L41+U37 | 不操作（L41 基本策略） + 不操作（U37 基本策略） | 2323200 | 0 | 2323200 | - | 3.1482e-07 | 62453.7022 | 0.13969 | 62453.8418
660 | double | L41+U38 | 不操作（L41 基本策略） + 不操作（U38 基本策略） | 2737500 | 0 | 2737500 | - | 3.1482e-07 | 62454.564 | 0.13969 | 62454.7037
660 | double | L41+U39 | 不操作（L41 基本策略） + 不操作（U39 基本策略） | 2323200 | 0 | 2323200 | - | 3.1482e-07 | 62455.2954 | 0.13969 | 62455.4351
660 | double | L41+U40 | 不操作（L41 基本策略） + 不操作（U40 基本策略） | 2687700 | 0 | 2687700 | - | 3.1482e-07 | 62456.1415 | 0.13969 | 62456.2812
660 | double | L41+U41 | 不操作（L41 基本策略） + 不操作（U41 基本策略） | 2303100 | 0 | 2303100 | - | 3.1482e-07 | 62456.8666 | 0.13969 | 62457.0063
660 | double | L41+U42 | 不操作（L41 基本策略） + 不操作（U42 基本策略） | 2488900 | 0 | 2488900 | - | 3.1482e-07 | 62457.6501 | 0.13969 | 62457.7898
660 | double | L41+U43 | 不操作（L41 基本策略） + 不操作（U43 基本策略） | 2289700 | 0 | 2289700 | - | 3.1482e-07 | 62458.371 | 0.13969 | 62458.5107
660 | double | L41+U44 | 不操作（L41 基本策略） + 不操作（U44 基本策略） | 2303100 | 0 | 2303100 | - | 3.1482e-07 | 62459.096 | 0.13969 | 62459.2357
660 | double | L41+U45 | 不操作（L41 基本策略） + 不操作（U45 基本策略） | 2687700 | 0 | 2687700 | - | 3.1482e-07 | 62459.9422 | 0.13969 | 62460.0819
660 | double | L41+U46 | 不操作（L41 基本策略） + 不操作（U46 基本策略） | 2363400 | 0 | 2363400 | - | 3.1482e-07 | 62460.6862 | 0.13969 | 62460.8259
660 | double | L41+U47 | 不操作（L41 基本策略） + 不操作（U47 基本策略） | 2970900 | 0 | 2970900 | - | 3.1482e-07 | 62461.6215 | 0.13969 | 62461.7612
660 | double | L41+U48 | 不操作（L41 基本策略） + 不操作（U48 基本策略） | 2544300 | 0 | 2544300 | - | 3.1482e-07 | 62462.4225 | 0.13969 | 62462.5622
660 | double | L41+U49 | 不操作（L41 基本策略） + 不操作（U49 基本策略） | 3212100 | 0 | 3212100 | - | 3.1482e-07 | 62463.4337 | 0.13969 | 62463.5734
660 | double | L41+U50 | 不操作（L41 基本策略） + 不操作（U50 基本策略） | 2303100 | 0 | 2303100 | - | 3.1482e-07 | 62464.1588 | 0.13969 | 62464.2985
660 | double | L41+U51 | 不操作（L41 基本策略） + 不操作（U51 基本策略） | 2544300 | 0 | 2544300 | - | 3.1482e-07 | 62464.9598 | 0.13969 | 62465.0995
660 | double | L41+U52 | 不操作（L41 基本策略） + 不操作（U52 基本策略） | 2396900 | 0 | 2396900 | - | 3.1482e-07 | 62465.7144 | 0.13969 | 62465.8541
660 | double | L41+U53 | 不操作（L41 基本策略） + 不操作（U53 基本策略） | 2714900 | 0 | 2714900 | - | 3.1482e-07 | 62466.5691 | 0.13969 | 62466.7088
660 | double | L41+U54 | 不操作（L41 基本策略） + 不操作（U54 基本策略） | 2363400 | 0 | 2363400 | - | 3.1482e-07 | 62467.3131 | 0.13969 | 62467.4528
660 | double | L41+U55 | 不操作（L41 基本策略） + 不操作（U55 基本策略） | 2396900 | 0 | 2396900 | - | 3.1482e-07 | 62468.0677 | 0.13969 | 62468.2074
660 | double | L41+U56 | 不操作（L41 基本策略） + 不操作（U56 基本策略） | 2353300 | 0 | 2353300 | - | 3.1482e-07 | 62468.8086 | 0.13969 | 62468.9483
660 | double | L41+U57 | 不操作（L41 基本策略） + 不操作（U57 基本策略） | 2343300 | 0 | 2343300 | - | 3.1482e-07 | 62469.5463 | 0.13969 | 62469.686
660 | double | L41+U58 | 不操作（L41 基本策略） + 不操作（U58 基本策略） | 2475300 | 0 | 2475300 | - | 3.1482e-07 | 62470.3256 | 0.13969 | 62470.4653
660 | double | L41+U59 | 不操作（L41 基本策略） + 不操作（U59 基本策略） | 2293050 | 0 | 2293050 | - | 3.1482e-07 | 62471.0475 | 0.13969 | 62471.1872
660 | double | L41+U60 | 不操作（L41 基本策略） + 不操作（U60 基本策略） | 2303100 | 0 | 2303100 | - | 3.1482e-07 | 62471.7725 | 0.13969 | 62471.9122
660 | double | U6+DG6 | 不操作（U6 基本策略） + 打开开关 S22 | 40200 | 0 | 40200 | - | 1.5819e-05 | 62472.4084 | 0.13969 | 62472.5481
660 | double | U6+DG7 | 不操作（U6 基本策略） + 打开开关 S24 | 40200 | 0 | 40200 | - | 1.5819e-05 | 62473.0443 | 0.13969 | 62473.184
660 | double | U6+DG8 | 不操作（U6 基本策略） + 打开开关 S25 | 40200 | 0 | 40200 | - | 1.5819e-05 | 62473.6803 | 0.13969 | 62473.8199
660 | double | U7+S1 | 不操作（U7 基本策略） + 操作：开S13-1 | 212400 | 0 | 212400 | - | 6.3084e-06 | 62475.0202 | 0.13969 | 62475.1598
660 | double | U7+S2 | 不操作（U7 基本策略） + 操作：开S13-1 | 212400 | 0 | 212400 | - | 6.3084e-06 | 62476.3601 | 0.13969 | 62476.4997
660 | double | U7+S3 | 不操作（U7 基本策略） + 操作：开S13-1 | 212400 | 0 | 212400 | - | 6.3084e-06 | 62477.7 | 0.13969 | 62477.8396
660 | double | U7+S4 | 不操作（U7 基本策略） + 操作：开S13-1 | 212400 | 0 | 212400 | - | 6.3084e-06 | 62479.0399 | 0.13969 | 62479.1795
660 | double | U7+S5 | 不操作（U7 基本策略） + 操作：开S13-1 | 212400 | 0 | 212400 | - | 6.3084e-06 | 62480.3798 | 0.13969 | 62480.5194
660 | double | U7+S6 | 不操作（U7 基本策略） + 不操作（S6 基本策略） | 1839900 | 0 | 1839900 | - | 6.3084e-06 | 62491.9865 | 0.13969 | 62492.1262
660 | double | U7+S7 | 不操作（U7 基本策略） + 不操作（S7 基本策略） | 212400 | 0 | 212400 | - | 6.3084e-06 | 62493.3264 | 0.13969 | 62493.4661
660 | double | U7+S8 | 不操作（U7 基本策略） + 操作：开S29-2 | 212400 | 0 | 212400 | - | 6.3084e-06 | 62494.6663 | 0.13969 | 62494.806
660 | double | U7+S9 | 不操作（U7 基本策略） + 不操作（S9 基本策略） | 212400 | 0 | 212400 | - | 6.3084e-06 | 62496.0062 | 0.13969 | 62496.1459
660 | double | U7+S10 | 不操作（U7 基本策略） + 打开开关 S9 | 212400 | 0 | 212400 | - | 6.3084e-06 | 62497.3461 | 0.13969 | 62497.4858
660 | double | U7+S11 | 不操作（U7 基本策略） + 操作：开S29-2 | 212400 | 0 | 212400 | - | 6.3084e-06 | 62498.686 | 0.13969 | 62498.8257
660 | double | U7+S12 | 不操作（U7 基本策略） + 操作：开S29-2 | 212400 | 0 | 212400 | - | 6.3084e-06 | 62500.0259 | 0.13969 | 62500.1656
660 | double | U7+S13 | 不操作（U7 基本策略） + 不操作（S13 基本策略） | 212400 | 0 | 212400 | - | 6.3084e-06 | 62501.3658 | 0.13969 | 62501.5055
660 | double | U7+S14 | 不操作（U7 基本策略） + 打开开关 S13 | 212400 | 0 | 212400 | - | 6.3084e-06 | 62502.7057 | 0.13969 | 62502.8454
660 | double | U7+S15 | 不操作（U7 基本策略） + 不操作（S15 基本策略） | 212400 | 0 | 212400 | - | 6.3084e-06 | 62504.0456 | 0.13969 | 62504.1853
660 | double | U7+S16 | 不操作（U7 基本策略） + 打开开关 S15 | 212400 | 0 | 212400 | - | 6.3084e-06 | 62505.3855 | 0.13969 | 62505.5252
660 | double | U7+S17 | 不操作（U7 基本策略） + 不操作（S17 基本策略） | 212400 | 0 | 212400 | - | 6.3084e-06 | 62506.7254 | 0.13969 | 62506.8651
660 | double | U7+S18 | 不操作（U7 基本策略） + 打开开关 S17 | 212400 | 0 | 212400 | - | 6.3084e-06 | 62508.0653 | 0.13969 | 62508.205
660 | double | U7+S19 | 不操作（U7 基本策略） + 不操作（S19 基本策略） | 903400 | 0 | 903400 | - | 6.3084e-06 | 62513.7643 | 0.13969 | 62513.904
660 | double | U7+S20 | 不操作（U7 基本策略） + 不操作（S20 基本策略） | 478600 | 0 | 478600 | - | 6.3084e-06 | 62516.7835 | 0.13969 | 62516.9232
660 | double | U7+S21 | 不操作（U7 基本策略） + 不操作（S21 基本策略） | 1020900 | 0 | 1020900 | - | 6.3084e-06 | 62523.2238 | 0.13969 | 62523.3634
660 | double | U7+S22 | 不操作（U7 基本策略） + 不操作（S22 基本策略） | 212400 | 0 | 212400 | - | 6.3084e-06 | 62524.5637 | 0.13969 | 62524.7033
660 | double | U7+S23 | 不操作（U7 基本策略） + 不操作（S23 基本策略） | 1201800 | 0 | 1201800 | - | 6.3084e-06 | 62532.1451 | 0.13969 | 62532.2848
660 | double | U7+S24 | 不操作（U7 基本策略） + 不操作（S24 基本策略） | 212400 | 0 | 212400 | - | 6.3084e-06 | 62533.485 | 0.13969 | 62533.6247
660 | double | U7+S25 | 不操作（U7 基本策略） + 不操作（S25 基本策略） | 212400 | 0 | 212400 | - | 6.3084e-06 | 62534.8249 | 0.13969 | 62534.9646
660 | double | U7+S26 | 不操作（U7 基本策略） + 打开开关 S25 | 212400 | 0 | 212400 | - | 6.3084e-06 | 62536.1648 | 0.13969 | 62536.3045
660 | double | U7+S27 | 不操作（U7 基本策略） + 操作：开S62-3 | 212400 | 0 | 212400 | - | 6.3084e-06 | 62537.5047 | 0.13969 | 62537.6444
660 | double | L42+S14 | 不操作（L42 基本策略） + 打开开关 S13 | 1233300 | 0 | 1233300 | - | 1.2555e-07 | 62537.6595 | 0.13969 | 62537.7992
660 | double | L42+S15 | 不操作（L42 基本策略） + 不操作（S15 基本策略） | 1233300 | 0 | 1233300 | - | 1.2555e-07 | 62537.8144 | 0.13969 | 62537.954
660 | double | L42+S16 | 不操作（L42 基本策略） + 打开开关 S15 | 1233300 | 0 | 1233300 | - | 1.2555e-07 | 62537.9692 | 0.13969 | 62538.1089
660 | double | L42+S17 | 不操作（L42 基本策略） + 不操作（S17 基本策略） | 1233300 | 0 | 1233300 | - | 1.2555e-07 | 62538.124 | 0.13969 | 62538.2637
660 | double | L42+S18 | 不操作（L42 基本策略） + 打开开关 S17 | 1233300 | 0 | 1233300 | - | 1.2555e-07 | 62538.2789 | 0.13969 | 62538.4186
660 | double | L42+S19 | 不操作（L42 基本策略） + 不操作（S19 基本策略） | 1924300 | 0 | 1924300 | - | 1.2555e-07 | 62538.5205 | 0.13969 | 62538.6602
660 | double | L42+S20 | 不操作（L42 基本策略） + 不操作（S20 基本策略） | 1499500 | 0 | 1499500 | - | 1.2555e-07 | 62538.7087 | 0.13969 | 62538.8484
660 | double | L42+S21 | 不操作（L42 基本策略） + 不操作（S21 基本策略） | 1233300 | 0 | 1233300 | - | 1.2555e-07 | 62538.8636 | 0.13969 | 62539.0033
660 | double | L42+S22 | 不操作（L42 基本策略） + 不操作（S22 基本策略） | 1233300 | 0 | 1233300 | - | 1.2555e-07 | 62539.0184 | 0.13969 | 62539.1581
660 | double | L42+S23 | 不操作（L42 基本策略） + 不操作（S23 基本策略） | 2222700 | 0 | 2222700 | - | 1.2555e-07 | 62539.2975 | 0.13969 | 62539.4372
660 | double | L42+S24 | 不操作（L42 基本策略） + 不操作（S24 基本策略） | 1233300 | 0 | 1233300 | - | 1.2555e-07 | 62539.4523 | 0.13969 | 62539.592
660 | double | L42+S25 | 不操作（L42 基本策略） + 不操作（S25 基本策略） | 1233300 | 0 | 1233300 | - | 1.2555e-07 | 62539.6071 | 0.13969 | 62539.7468
660 | double | L42+S26 | 不操作（L42 基本策略） + 不操作（S26 基本策略） | 1685300 | 0 | 1685300 | - | 1.2555e-07 | 62539.8187 | 0.13969 | 62539.9584
660 | double | L42+S27 | 操作：开S62-3(源:L42) | 1233300 | 0 | 1233300 | - | 1.2555e-07 | 62539.9736 | 0.13969 | 62540.1133
660 | double | L42+S28 | 不操作（L42 基本策略） + 不操作（S28 基本策略） | 1475850 | 0 | 1475850 | - | 1.2555e-07 | 62540.1589 | 0.13969 | 62540.2986
660 | double | L42+S29 | 操作：开S62-3(源:L42) | 1233300 | 0 | 1233300 | - | 1.2555e-07 | 62540.3137 | 0.13969 | 62540.4534
660 | double | L42+S13-1 | 不操作（L42 基本策略）(源:L42) | 1233300 | 0 | 1233300 | - | 1.2555e-07 | 62540.4685 | 0.13969 | 62540.6082
660 | double | L42+S29-2 | 不操作（L42 基本策略）(源:L42) | 1233300 | 0 | 1233300 | - | 1.2555e-07 | 62540.6234 | 0.13969 | 62540.7631
660 | double | L42+S62-3 | 不操作（L42 基本策略）(源:L42) | 1233300 | 0 | 1233300 | - | 1.2555e-07 | 62540.7782 | 0.13969 | 62540.9179
660 | double | L42+CB1 | 操作：开S13-1(源:L42) | 1233300 | 0 | 1233300 | - | 1.2555e-07 | 62540.9331 | 0.13969 | 62541.0728
660 | double | L42+CB2 | 操作：开S62-3(源:L42) | 1233300 | 0 | 1233300 | - | 1.2555e-07 | 62541.0879 | 0.13969 | 62541.2276
660 | double | L42+CB3 | 操作：开S62-3(源:L42) | 1233300 | 0 | 1233300 | - | 1.2555e-07 | 62541.2427 | 0.13969 | 62541.3824
660 | double | L42+DG1 | 不操作（L42 基本策略） + 打开开关 S7 | 1233300 | 0 | 1233300 | - | 3.1482e-07 | 62541.631 | 0.13969 | 62541.7707
660 | double | L42+DG2 | 不操作（L42 基本策略） + 打开开关 S9 | 1233300 | 0 | 1233300 | - | 3.1482e-07 | 62542.0193 | 0.13969 | 62542.159
660 | double | L42+DG3 | 不操作（L42 基本策略） + 打开开关 S13 | 1233300 | 0 | 1233300 | - | 3.1482e-07 | 62542.4075 | 0.13969 | 62542.5472
660 | double | L42+DG4 | 不操作（L42 基本策略） + 打开开关 S15 | 1233300 | 0 | 1233300 | - | 3.1482e-07 | 62542.7958 | 0.13969 | 62542.9355
660 | double | L42+DG5 | 不操作（L42 基本策略） + 打开开关 S17 | 1233300 | 0 | 1233300 | - | 3.1482e-07 | 62543.1841 | 0.13969 | 62543.3238
660 | double | L42+DG6 | 不操作（L42 基本策略） + 不操作（DG6 基本策略） | 1514700 | 0 | 1514700 | - | 3.1482e-07 | 62543.6609 | 0.13969 | 62543.8006
660 | double | L42+DG7 | 不操作（L42 基本策略） + 打开开关 S24 | 1233300 | 0 | 1233300 | - | 3.1482e-07 | 62544.0492 | 0.13969 | 62544.1889
660 | double | L42+DG8 | 不操作（L42 基本策略） + 不操作（DG8 基本策略） | 1919800 | 0 | 1919800 | - | 3.1482e-07 | 62544.6536 | 0.13969 | 62544.7933
660 | double | U6+S11 | 不操作（U6 基本策略） + 操作：开S29-2 | 40200 | 0 | 40200 | - | 6.3084e-06 | 62544.9072 | 0.13969 | 62545.0469
660 | double | U6+S12 | 不操作（U6 基本策略） + 操作：开S29-2 | 40200 | 0 | 40200 | - | 6.3084e-06 | 62545.1608 | 0.13969 | 62545.3005
660 | double | U6+S13 | 不操作（U6 基本策略） + 不操作（S13 基本策略） | 40200 | 0 | 40200 | - | 6.3084e-06 | 62545.4144 | 0.13969 | 62545.5541
660 | double | U6+S14 | 不操作（U6 基本策略） + 打开开关 S13 | 40200 | 0 | 40200 | - | 6.3084e-06 | 62545.668 | 0.13969 | 62545.8077
660 | double | U6+S15 | 不操作（U6 基本策略） + 不操作（S15 基本策略） | 40200 | 0 | 40200 | - | 6.3084e-06 | 62545.9216 | 0.13969 | 62546.0613
660 | double | U6+S16 | 不操作（U6 基本策略） + 打开开关 S15 | 40200 | 0 | 40200 | - | 6.3084e-06 | 62546.1752 | 0.13969 | 62546.3149
660 | double | U6+S17 | 不操作（U6 基本策略） + 不操作（S17 基本策略） | 40200 | 0 | 40200 | - | 6.3084e-06 | 62546.4288 | 0.13969 | 62546.5685
660 | double | U6+S18 | 不操作（U6 基本策略） + 打开开关 S17 | 40200 | 0 | 40200 | - | 6.3084e-06 | 62546.6824 | 0.13969 | 62546.8221
660 | double | U6+S19 | 不操作（U6 基本策略） + 不操作（S19 基本策略） | 731200 | 0 | 731200 | - | 6.3084e-06 | 62551.2951 | 0.13969 | 62551.4347
660 | double | U6+S20 | 不操作（U6 基本策略） + 不操作（S20 基本策略） | 306400 | 0 | 306400 | - | 6.3084e-06 | 62553.2279 | 0.13969 | 62553.3676
660 | double | U6+S21 | 不操作（U6 基本策略） + 不操作（S21 基本策略） | 848700 | 0 | 848700 | - | 6.3084e-06 | 62558.5819 | 0.13969 | 62558.7216
660 | double | U6+S22 | 不操作（U6 基本策略） + 不操作（S22 基本策略） | 40200 | 0 | 40200 | - | 6.3084e-06 | 62558.8355 | 0.13969 | 62558.9752
660 | double | U6+S23 | 不操作（U6 基本策略） + 不操作（S23 基本策略） | 1029600 | 0 | 1029600 | - | 6.3084e-06 | 62565.3306 | 0.13969 | 62565.4703
660 | double | U6+S24 | 不操作（U6 基本策略） + 不操作（S24 基本策略） | 40200 | 0 | 40200 | - | 6.3084e-06 | 62565.5842 | 0.13969 | 62565.7239
660 | double | U6+S25 | 不操作（U6 基本策略） + 不操作（S25 基本策略） | 40200 | 0 | 40200 | - | 6.3084e-06 | 62565.8378 | 0.13969 | 62565.9775
660 | double | U6+S26 | 不操作（U6 基本策略） + 打开开关 S25 | 40200 | 0 | 40200 | - | 6.3084e-06 | 62566.0914 | 0.13969 | 62566.2311
660 | double | U6+S27 | 不操作（U6 基本策略） + 操作：开S62-3 | 40200 | 0 | 40200 | - | 6.3084e-06 | 62566.345 | 0.13969 | 62566.4847
660 | double | U6+S28 | 不操作（U6 基本策略） + 不操作（S28 基本策略） | 282750 | 0 | 282750 | - | 6.3084e-06 | 62568.1287 | 0.13969 | 62568.2683
660 | double | U6+S29 | 不操作（U6 基本策略） + 操作：开S62-3 | 40200 | 0 | 40200 | - | 6.3084e-06 | 62568.3823 | 0.13969 | 62568.5219
660 | double | U6+S13-1 | 不操作（U6 基本策略） + 不操作（S13-1 基本策略） | 40200 | 0 | 40200 | - | 6.3084e-06 | 62568.6359 | 0.13969 | 62568.7755
660 | double | U6+S29-2 | 不操作（U6 基本策略） + 不操作（S29-2 基本策略） | 40200 | 0 | 40200 | - | 6.3084e-06 | 62568.8895 | 0.13969 | 62569.0291
660 | double | U6+S62-3 | 不操作（U6 基本策略） + 不操作（S62-3 基本策略） | 40200 | 0 | 40200 | - | 6.3084e-06 | 62569.143 | 0.13969 | 62569.2827
660 | double | U6+CB1 | 不操作（U6 基本策略） + 操作：开S13-1 | 40200 | 0 | 40200 | - | 6.3084e-06 | 62569.3966 | 0.13969 | 62569.5363
660 | double | U6+CB2 | 不操作（U6 基本策略） + 操作：开S62-3 | 40200 | 0 | 40200 | - | 6.3084e-06 | 62569.6502 | 0.13969 | 62569.7899
660 | double | U6+CB3 | 不操作（U6 基本策略） + 操作：开S62-3 | 40200 | 0 | 40200 | - | 6.3084e-06 | 62569.9038 | 0.13969 | 62570.0435
660 | double | U6+DG1 | 不操作（U6 基本策略） + 打开开关 S7 | 40200 | 0 | 40200 | - | 1.5819e-05 | 62570.5397 | 0.13969 | 62570.6794
660 | double | U6+DG2 | 不操作（U6 基本策略） + 打开开关 S9 | 40200 | 0 | 40200 | - | 1.5819e-05 | 62571.1756 | 0.13969 | 62571.3153
660 | double | U6+DG3 | 不操作（U6 基本策略） + 打开开关 S13 | 40200 | 0 | 40200 | - | 1.5819e-05 | 62571.8116 | 0.13969 | 62571.9512
660 | double | U6+DG4 | 不操作（U6 基本策略） + 打开开关 S15 | 40200 | 0 | 40200 | - | 1.5819e-05 | 62572.4475 | 0.13969 | 62572.5871
660 | double | U6+DG5 | 不操作（U6 基本策略） + 打开开关 S17 | 40200 | 0 | 40200 | - | 1.5819e-05 | 62573.0834 | 0.13969 | 62573.223
660 | double | L53+U1 | 操作：开S62-3 + 不操作（U1 基本策略） | 26800 | 0 | 26800 | - | 3.1482e-07 | 62573.0918 | 0.13969 | 62573.2315
660 | double | L53+U2 | 操作：开S62-3 + 不操作（U2 基本策略） | 40200 | 0 | 40200 | - | 3.1482e-07 | 62573.1045 | 0.13969 | 62573.2441
660 | double | L53+U3 | 操作：开S62-3 + 不操作（U3 基本策略） | 40200 | 0 | 40200 | - | 3.1482e-07 | 62573.1171 | 0.13969 | 62573.2568
660 | double | L53+U4 | 操作：开S62-3 + 不操作（U4 基本策略） | 40200 | 0 | 40200 | - | 3.1482e-07 | 62573.1298 | 0.13969 | 62573.2694
660 | double | L53+U5 | 操作：开S62-3 + 不操作（U5 基本策略） | 67000 | 0 | 67000 | - | 3.1482e-07 | 62573.1509 | 0.13969 | 62573.2905
660 | double | L53+U6 | 操作：开S62-3 + 不操作（U6 基本策略） | 40200 | 0 | 40200 | - | 3.1482e-07 | 62573.1635 | 0.13969 | 62573.3032
660 | double | L53+U7 | 操作：开S62-3 + 不操作（U7 基本策略） | 212400 | 0 | 212400 | - | 3.1482e-07 | 62573.2304 | 0.13969 | 62573.3701
660 | double | L53+U8 | 操作：开S62-3 + 不操作（U8 基本策略） | 40200 | 0 | 40200 | - | 3.1482e-07 | 62573.243 | 0.13969 | 62573.3827
660 | double | L53+U9 | 操作：开S62-3 + 不操作（U9 基本策略） | 424800 | 0 | 424800 | - | 3.1482e-07 | 62573.3768 | 0.13969 | 62573.5165
660 | double | L53+U10 | 操作：开S62-3 + 不操作（U10 基本策略） | 134000 | 0 | 134000 | - | 3.1482e-07 | 62573.419 | 0.13969 | 62573.5586
660 | double | L53+U11 | 操作：开S62-3 + 不操作（U11 基本策略） | 339000 | 0 | 339000 | - | 3.1482e-07 | 62573.5257 | 0.13969 | 62573.6654
660 | double | L53+U12 | 操作：开S62-3 + 不操作（U12 基本策略） | 708000 | 0 | 708000 | - | 3.1482e-07 | 62573.7486 | 0.13969 | 62573.8883
660 | double | L53+U13 | 操作：开S62-3 + 不操作（U13 基本策略） | 40200 | 0 | 40200 | - | 3.1482e-07 | 62573.7612 | 0.13969 | 62573.9009
660 | double | L53+U14 | 操作：开S62-3 + 不操作（U14 基本策略） | 1486800 | 0 | 1486800 | - | 3.1482e-07 | 62574.2293 | 0.13969 | 62574.369
660 | double | L53+U15 | 操作：开S62-3 + 不操作（U15 基本策略） | 140700 | 0 | 140700 | - | 3.1482e-07 | 62574.2736 | 0.13969 | 62574.4133
660 | double | L53+U16 | 操作：开S62-3 + 不操作（U16 基本策略） | 271200 | 0 | 271200 | - | 3.1482e-07 | 62574.359 | 0.13969 | 62574.4987
660 | double | L53+U17 | 操作：开S62-3 + 不操作（U17 基本策略） | 26800 | 0 | 26800 | - | 3.1482e-07 | 62574.3674 | 0.13969 | 62574.5071
660 | double | L53+U18 | 操作：开S62-3 + 不操作（U18 基本策略） | 354000 | 0 | 354000 | - | 3.1482e-07 | 62574.4789 | 0.13969 | 62574.6185
660 | double | L53+U19 | 操作：开S62-3 + 不操作（U19 基本策略） | 16080 | 0 | 16080 | - | 3.1482e-07 | 62574.4839 | 0.13969 | 62574.6236
660 | double | L53+U20 | 操作：开S62-3 + 不操作（U20 基本策略） | 40200 | 0 | 40200 | - | 3.1482e-07 | 62574.4966 | 0.13969 | 62574.6363
660 | double | L53+U21 | 操作：开S62-3 + 不操作（U21 基本策略） | 212400 | 0 | 212400 | - | 3.1482e-07 | 62574.5634 | 0.13969 | 62574.7031
660 | double | L53+U22 | 操作：开S62-3 + 不操作（U22 基本策略） | 40200 | 0 | 40200 | - | 3.1482e-07 | 62574.5761 | 0.13969 | 62574.7158
660 | double | L53+U23 | 操作：开S62-3 + 不操作（U23 基本策略） | 40200 | 0 | 40200 | - | 3.1482e-07 | 62574.5888 | 0.13969 | 62574.7284
660 | double | L53+U24 | 操作：开S62-3 + 不操作（U24 基本策略） | 26800 | 0 | 26800 | - | 3.1482e-07 | 62574.5972 | 0.13969 | 62574.7369
660 | double | L53+U25 | 操作：开S62-3 + 不操作（U25 基本策略） | 40200 | 0 | 40200 | - | 3.1482e-07 | 62574.6099 | 0.13969 | 62574.7495
660 | double | L53+U26 | 操作：开S62-3 + 不操作（U26 基本策略） | 26800 | 0 | 26800 | - | 3.1482e-07 | 62574.6183 | 0.13969 | 62574.758
660 | double | L53+U27 | 操作：开S62-3 + 不操作（U27 基本策略） | 135600 | 0 | 135600 | - | 3.1482e-07 | 62574.661 | 0.13969 | 62574.8007
660 | double | L53+U28 | 操作：开S62-3 + 不操作（U28 基本策略） | 67000 | 0 | 67000 | - | 3.1482e-07 | 62574.6821 | 0.13969 | 62574.8218
660 | double | L53+U29 | 操作：开S62-3 + 不操作（U29 基本策略） | 212400 | 0 | 212400 | - | 3.1482e-07 | 62574.7489 | 0.13969 | 62574.8886
660 | double | L53+U30 | 操作：开S62-3 + 不操作（U30 基本策略） | 67000 | 0 | 67000 | - | 3.1482e-07 | 62574.77 | 0.13969 | 62574.9097
660 | double | U8+S15 | 不操作（U8 基本策略） + 不操作（S15 基本策略） | 40200 | 0 | 40200 | - | 6.3084e-06 | 62575.0236 | 0.13969 | 62575.1633
660 | double | U8+S16 | 不操作（U8 基本策略） + 打开开关 S15 | 40200 | 0 | 40200 | - | 6.3084e-06 | 62575.2772 | 0.13969 | 62575.4169
660 | double | U8+S17 | 不操作（U8 基本策略） + 不操作（S17 基本策略） | 40200 | 0 | 40200 | - | 6.3084e-06 | 62575.5308 | 0.13969 | 62575.6705
660 | double | U8+S18 | 不操作（U8 基本策略） + 打开开关 S17 | 40200 | 0 | 40200 | - | 6.3084e-06 | 62575.7844 | 0.13969 | 62575.9241
660 | double | U8+S19 | 不操作（U8 基本策略） + 不操作（S19 基本策略） | 731200 | 0 | 731200 | - | 6.3084e-06 | 62580.3971 | 0.13969 | 62580.5368
660 | double | U8+S20 | 不操作（U8 基本策略） + 不操作（S20 基本策略） | 306400 | 0 | 306400 | - | 6.3084e-06 | 62582.33 | 0.13969 | 62582.4697
660 | double | U8+S21 | 不操作（U8 基本策略） + 不操作（S21 基本策略） | 848700 | 0 | 848700 | - | 6.3084e-06 | 62587.6839 | 0.13969 | 62587.8236
660 | double | U8+S22 | 不操作（U8 基本策略） + 不操作（S22 基本策略） | 40200 | 0 | 40200 | - | 6.3084e-06 | 62587.9375 | 0.13969 | 62588.0772
660 | double | U8+S23 | 不操作（U8 基本策略） + 不操作（S23 基本策略） | 1029600 | 0 | 1029600 | - | 6.3084e-06 | 62594.4326 | 0.13969 | 62594.5723
660 | double | U8+S24 | 不操作（U8 基本策略） + 不操作（S24 基本策略） | 40200 | 0 | 40200 | - | 6.3084e-06 | 62594.6862 | 0.13969 | 62594.8259
660 | double | U8+S25 | 不操作（U8 基本策略） + 不操作（S25 基本策略） | 40200 | 0 | 40200 | - | 6.3084e-06 | 62594.9398 | 0.13969 | 62595.0795
660 | double | U8+S26 | 不操作（U8 基本策略） + 打开开关 S25 | 40200 | 0 | 40200 | - | 6.3084e-06 | 62595.1934 | 0.13969 | 62595.3331
660 | double | U8+S27 | 不操作（U8 基本策略） + 操作：开S62-3 | 40200 | 0 | 40200 | - | 6.3084e-06 | 62595.447 | 0.13969 | 62595.5867
660 | double | U8+S28 | 不操作（U8 基本策略） + 不操作（S28 基本策略） | 282750 | 0 | 282750 | - | 6.3084e-06 | 62597.2307 | 0.13969 | 62597.3704
660 | double | U8+S29 | 不操作（U8 基本策略） + 操作：开S62-3 | 40200 | 0 | 40200 | - | 6.3084e-06 | 62597.4843 | 0.13969 | 62597.624
660 | double | U8+S13-1 | 不操作（U8 基本策略） + 不操作（S13-1 基本策略） | 40200 | 0 | 40200 | - | 6.3084e-06 | 62597.7379 | 0.13969 | 62597.8776
660 | double | U8+S29-2 | 不操作（U8 基本策略） + 不操作（S29-2 基本策略） | 40200 | 0 | 40200 | - | 6.3084e-06 | 62597.9915 | 0.13969 | 62598.1312
660 | double | U8+S62-3 | 不操作（U8 基本策略） + 不操作（S62-3 基本策略） | 40200 | 0 | 40200 | - | 6.3084e-06 | 62598.2451 | 0.13969 | 62598.3848
660 | double | U8+CB1 | 不操作（U8 基本策略） + 操作：开S13-1 | 40200 | 0 | 40200 | - | 6.3084e-06 | 62598.4987 | 0.13969 | 62598.6384
660 | double | U8+CB2 | 不操作（U8 基本策略） + 操作：开S62-3 | 40200 | 0 | 40200 | - | 6.3084e-06 | 62598.7523 | 0.13969 | 62598.892
660 | double | U8+CB3 | 不操作（U8 基本策略） + 操作：开S62-3 | 40200 | 0 | 40200 | - | 6.3084e-06 | 62599.0059 | 0.13969 | 62599.1456
660 | double | U8+DG1 | 不操作（U8 基本策略） + 打开开关 S7 | 40200 | 0 | 40200 | - | 1.5819e-05 | 62599.6418 | 0.13969 | 62599.7815
660 | double | U8+DG2 | 不操作（U8 基本策略） + 打开开关 S9 | 40200 | 0 | 40200 | - | 1.5819e-05 | 62600.2777 | 0.13969 | 62600.4174
660 | double | U8+DG3 | 不操作（U8 基本策略） + 打开开关 S13 | 40200 | 0 | 40200 | - | 1.5819e-05 | 62600.9136 | 0.13969 | 62601.0533
660 | double | U8+DG4 | 不操作（U8 基本策略） + 打开开关 S15 | 40200 | 0 | 40200 | - | 1.5819e-05 | 62601.5495 | 0.13969 | 62601.6892
660 | double | U8+DG5 | 不操作（U8 基本策略） + 打开开关 S17 | 40200 | 0 | 40200 | - | 1.5819e-05 | 62602.1854 | 0.13969 | 62602.3251
660 | double | U8+DG6 | 不操作（U8 基本策略） + 打开开关 S22 | 40200 | 0 | 40200 | - | 1.5819e-05 | 62602.8213 | 0.13969 | 62602.961
660 | double | U8+DG7 | 不操作（U8 基本策略） + 打开开关 S24 | 40200 | 0 | 40200 | - | 1.5819e-05 | 62603.4572 | 0.13969 | 62603.5969
660 | double | U8+DG8 | 不操作（U8 基本策略） + 打开开关 S25 | 40200 | 0 | 40200 | - | 1.5819e-05 | 62604.0931 | 0.13969 | 62604.2328
660 | double | U9+S1 | 不操作（U9 基本策略） + 操作：开S13-1 | 424800 | 0 | 424800 | - | 6.3084e-06 | 62606.7729 | 0.13969 | 62606.9126
660 | double | U5+S24 | 不操作（U5 基本策略） + 不操作（S24 基本策略） | 67000 | 0 | 67000 | - | 6.3084e-06 | 62607.1956 | 0.13969 | 62607.3353
660 | double | U5+S25 | 不操作（U5 基本策略） + 不操作（S25 基本策略） | 67000 | 0 | 67000 | - | 6.3084e-06 | 62607.6182 | 0.13969 | 62607.7579
660 | double | U5+S26 | 不操作（U5 基本策略） + 打开开关 S25 | 67000 | 0 | 67000 | - | 6.3084e-06 | 62608.0409 | 0.13969 | 62608.1806
660 | double | U5+S27 | 不操作（U5 基本策略） + 操作：开S62-3 | 67000 | 0 | 67000 | - | 6.3084e-06 | 62608.4636 | 0.13969 | 62608.6032
660 | double | U5+S28 | 不操作（U5 基本策略） + 不操作（S28 基本策略） | 309550 | 0 | 309550 | - | 6.3084e-06 | 62610.4163 | 0.13969 | 62610.556
660 | double | U5+S29 | 不操作（U5 基本策略） + 操作：开S62-3 | 67000 | 0 | 67000 | - | 6.3084e-06 | 62610.839 | 0.13969 | 62610.9787
660 | double | U5+S13-1 | 不操作（U5 基本策略） + 不操作（S13-1 基本策略） | 67000 | 0 | 67000 | - | 6.3084e-06 | 62611.2616 | 0.13969 | 62611.4013
660 | double | U5+S29-2 | 不操作（U5 基本策略） + 不操作（S29-2 基本策略） | 67000 | 0 | 67000 | - | 6.3084e-06 | 62611.6843 | 0.13969 | 62611.824
660 | double | U5+S62-3 | 不操作（U5 基本策略） + 不操作（S62-3 基本策略） | 67000 | 0 | 67000 | - | 6.3084e-06 | 62612.107 | 0.13969 | 62612.2467
660 | double | U5+CB1 | 不操作（U5 基本策略） + 操作：开S13-1 | 67000 | 0 | 67000 | - | 6.3084e-06 | 62612.5296 | 0.13969 | 62612.6693
660 | double | U5+CB2 | 不操作（U5 基本策略） + 操作：开S62-3 | 67000 | 0 | 67000 | - | 6.3084e-06 | 62612.9523 | 0.13969 | 62613.092
660 | double | U5+CB3 | 不操作（U5 基本策略） + 操作：开S62-3 | 67000 | 0 | 67000 | - | 6.3084e-06 | 62613.375 | 0.13969 | 62613.5146
660 | double | U5+DG1 | 不操作（U5 基本策略） + 打开开关 S7 | 67000 | 0 | 67000 | - | 1.5819e-05 | 62614.4348 | 0.13969 | 62614.5745
660 | double | U5+DG2 | 不操作（U5 基本策略） + 打开开关 S9 | 67000 | 0 | 67000 | - | 1.5819e-05 | 62615.4946 | 0.13969 | 62615.6343
660 | double | U5+DG3 | 不操作（U5 基本策略） + 打开开关 S13 | 67000 | 0 | 67000 | - | 1.5819e-05 | 62616.5545 | 0.13969 | 62616.6942
660 | double | U5+DG4 | 不操作（U5 基本策略） + 打开开关 S15 | 67000 | 0 | 67000 | - | 1.5819e-05 | 62617.6143 | 0.13969 | 62617.754
660 | double | U5+DG5 | 不操作（U5 基本策略） + 打开开关 S17 | 67000 | 0 | 67000 | - | 1.5819e-05 | 62618.6742 | 0.13969 | 62618.8138
660 | double | U5+DG6 | 不操作（U5 基本策略） + 打开开关 S22 | 67000 | 0 | 67000 | - | 1.5819e-05 | 62619.734 | 0.13969 | 62619.8737
660 | double | U5+DG7 | 不操作（U5 基本策略） + 打开开关 S24 | 67000 | 0 | 67000 | - | 1.5819e-05 | 62620.7938 | 0.13969 | 62620.9335
660 | double | U5+DG8 | 不操作（U5 基本策略） + 打开开关 S25 | 67000 | 0 | 67000 | - | 1.5819e-05 | 62621.8537 | 0.13969 | 62621.9934
660 | double | U6+S1 | 不操作（U6 基本策略） + 操作：开S13-1 | 40200 | 0 | 40200 | - | 6.3084e-06 | 62622.1073 | 0.13969 | 62622.247
660 | double | U6+S2 | 不操作（U6 基本策略） + 操作：开S13-1 | 40200 | 0 | 40200 | - | 6.3084e-06 | 62622.3609 | 0.13969 | 62622.5006
660 | double | U6+S3 | 不操作（U6 基本策略） + 操作：开S13-1 | 40200 | 0 | 40200 | - | 6.3084e-06 | 62622.6145 | 0.13969 | 62622.7541
660 | double | U6+S4 | 不操作（U6 基本策略） + 操作：开S13-1 | 40200 | 0 | 40200 | - | 6.3084e-06 | 62622.8681 | 0.13969 | 62623.0077
660 | double | U6+S5 | 不操作（U6 基本策略） + 操作：开S13-1 | 40200 | 0 | 40200 | - | 6.3084e-06 | 62623.1217 | 0.13969 | 62623.2613
660 | double | U6+S6 | 不操作（U6 基本策略） + 不操作（S6 基本策略） | 1667700 | 0 | 1667700 | - | 6.3084e-06 | 62633.6421 | 0.13969 | 62633.7818
660 | double | U6+S7 | 不操作（U6 基本策略） + 不操作（S7 基本策略） | 40200 | 0 | 40200 | - | 6.3084e-06 | 62633.8957 | 0.13969 | 62634.0354
660 | double | U6+S8 | 不操作（U6 基本策略） + 操作：开S29-2 | 40200 | 0 | 40200 | - | 6.3084e-06 | 62634.1493 | 0.13969 | 62634.289
660 | double | U6+S9 | 不操作（U6 基本策略） + 不操作（S9 基本策略） | 40200 | 0 | 40200 | - | 6.3084e-06 | 62634.4029 | 0.13969 | 62634.5426
660 | double | U6+S10 | 不操作（U6 基本策略） + 打开开关 S9 | 40200 | 0 | 40200 | - | 6.3084e-06 | 62634.6565 | 0.13969 | 62634.7962
660 | double | U9+S2 | 不操作（U9 基本策略） + 操作：开S13-1 | 424800 | 0 | 424800 | - | 6.3084e-06 | 62637.3363 | 0.13969 | 62637.476
660 | double | U9+S3 | 不操作（U9 基本策略） + 操作：开S13-1 | 424800 | 0 | 424800 | - | 6.3084e-06 | 62640.0161 | 0.13969 | 62640.1558
660 | double | U9+S4 | 不操作（U9 基本策略） + 操作：开S13-1 | 424800 | 0 | 424800 | - | 6.3084e-06 | 62642.6959 | 0.13969 | 62642.8356
660 | double | U9+S5 | 不操作（U9 基本策略） + 操作：开S13-1 | 424800 | 0 | 424800 | - | 6.3084e-06 | 62645.3757 | 0.13969 | 62645.5154
660 | double | U9+S6 | 不操作（U9 基本策略） + 不操作（S6 基本策略） | 2052300 | 0 | 2052300 | - | 6.3084e-06 | 62658.3224 | 0.13969 | 62658.4621
660 | double | U9+S7 | 不操作（U9 基本策略） + 不操作（S7 基本策略） | 424800 | 0 | 424800 | - | 6.3084e-06 | 62661.0022 | 0.13969 | 62661.1419
660 | double | U9+S8 | 不操作（U9 基本策略） + 操作：开S29-2 | 424800 | 0 | 424800 | - | 6.3084e-06 | 62663.682 | 0.13969 | 62663.8217
660 | double | U9+S9 | 不操作（U9 基本策略） + 不操作（S9 基本策略） | 424800 | 0 | 424800 | - | 6.3084e-06 | 62666.3618 | 0.13969 | 62666.5015
660 | double | U9+S10 | 不操作（U9 基本策略） + 打开开关 S9 | 424800 | 0 | 424800 | - | 6.3084e-06 | 62669.0416 | 0.13969 | 62669.1813
660 | double | U9+S11 | 不操作（U9 基本策略） + 操作：开S29-2 | 424800 | 0 | 424800 | - | 6.3084e-06 | 62671.7214 | 0.13969 | 62671.8611
660 | double | U9+S12 | 不操作（U9 基本策略） + 操作：开S29-2 | 424800 | 0 | 424800 | - | 6.3084e-06 | 62674.4012 | 0.13969 | 62674.5409
660 | double | U9+S13 | 不操作（U9 基本策略） + 不操作（S13 基本策略） | 424800 | 0 | 424800 | - | 6.3084e-06 | 62677.081 | 0.13969 | 62677.2207
660 | double | U9+S14 | 不操作（U9 基本策略） + 打开开关 S13 | 424800 | 0 | 424800 | - | 6.3084e-06 | 62679.7608 | 0.13969 | 62679.9005
660 | double | U9+S15 | 不操作（U9 基本策略） + 不操作（S15 基本策略） | 424800 | 0 | 424800 | - | 6.3084e-06 | 62682.4406 | 0.13969 | 62682.5803
660 | double | U9+S16 | 不操作（U9 基本策略） + 打开开关 S15 | 424800 | 0 | 424800 | - | 6.3084e-06 | 62685.1204 | 0.13969 | 62685.2601
660 | double | U9+S17 | 不操作（U9 基本策略） + 不操作（S17 基本策略） | 424800 | 0 | 424800 | - | 6.3084e-06 | 62687.8002 | 0.13969 | 62687.9399
660 | double | U9+S18 | 不操作（U9 基本策略） + 打开开关 S17 | 424800 | 0 | 424800 | - | 6.3084e-06 | 62690.48 | 0.13969 | 62690.6197
660 | double | U9+S19 | 不操作（U9 基本策略） + 不操作（S19 基本策略） | 1115800 | 0 | 1115800 | - | 6.3084e-06 | 62697.5189 | 0.13969 | 62697.6586
660 | double | U9+S20 | 不操作（U9 基本策略） + 不操作（S20 基本策略） | 691000 | 0 | 691000 | - | 6.3084e-06 | 62701.878 | 0.13969 | 62702.0177
660 | double | U9+S21 | 不操作（U9 基本策略） + 不操作（S21 基本策略） | 1233300 | 0 | 1233300 | - | 6.3084e-06 | 62709.6581 | 0.13969 | 62709.7978
660 | double | U9+S22 | 不操作（U9 基本策略） + 不操作（S22 基本策略） | 424800 | 0 | 424800 | - | 6.3084e-06 | 62712.3379 | 0.13969 | 62712.4776
660 | double | U9+S23 | 不操作（U9 基本策略） + 不操作（S23 基本策略） | 1414200 | 0 | 1414200 | - | 6.3084e-06 | 62721.2593 | 0.13969 | 62721.3989
660 | double | U9+S24 | 不操作（U9 基本策略） + 不操作（S24 基本策略） | 424800 | 0 | 424800 | - | 6.3084e-06 | 62723.9391 | 0.13969 | 62724.0787
660 | double | U9+S25 | 不操作（U9 基本策略） + 不操作（S25 基本策略） | 424800 | 0 | 424800 | - | 6.3084e-06 | 62726.6189 | 0.13969 | 62726.7585
660 | double | U9+S26 | 不操作（U9 基本策略） + 打开开关 S25 | 424800 | 0 | 424800 | - | 6.3084e-06 | 62729.2987 | 0.13969 | 62729.4383
660 | double | U9+S27 | 不操作（U9 基本策略） + 操作：开S62-3 | 424800 | 0 | 424800 | - | 6.3084e-06 | 62731.9785 | 0.13969 | 62732.1181
660 | double | U9+S28 | 不操作（U9 基本策略） + 不操作（S28 基本策略） | 667350 | 0 | 667350 | - | 6.3084e-06 | 62736.1884 | 0.13969 | 62736.328
660 | double | U9+S29 | 不操作（U9 基本策略） + 操作：开S62-3 | 424800 | 0 | 424800 | - | 6.3084e-06 | 62738.8682 | 0.13969 | 62739.0078
660 | double | U9+S13-1 | 不操作（U9 基本策略） + 不操作（S13-1 基本策略） | 424800 | 0 | 424800 | - | 6.3084e-06 | 62741.548 | 0.13969 | 62741.6876
660 | double | U9+S29-2 | 不操作（U9 基本策略） + 不操作（S29-2 基本策略） | 424800 | 0 | 424800 | - | 6.3084e-06 | 62744.2278 | 0.13969 | 62744.3674
660 | double | U11+DG1 | 不操作（U11 基本策略） + 打开开关 S7 | 339000 | 0 | 339000 | - | 1.5819e-05 | 62749.5902 | 0.13969 | 62749.7299
660 | double | U11+DG2 | 不操作（U11 基本策略） + 打开开关 S9 | 339000 | 0 | 339000 | - | 1.5819e-05 | 62754.9527 | 0.13969 | 62755.0924
660 | double | U11+DG3 | 不操作（U11 基本策略） + 打开开关 S13 | 339000 | 0 | 339000 | - | 1.5819e-05 | 62760.3152 | 0.13969 | 62760.4549
660 | double | U11+DG4 | 不操作（U11 基本策略） + 打开开关 S15 | 339000 | 0 | 339000 | - | 1.5819e-05 | 62765.6776 | 0.13969 | 62765.8173
660 | double | U11+DG5 | 不操作（U11 基本策略） + 打开开关 S17 | 339000 | 0 | 339000 | - | 1.5819e-05 | 62771.0401 | 0.13969 | 62771.1798
660 | double | U11+DG6 | 不操作（U11 基本策略） + 打开开关 S22 | 339000 | 0 | 339000 | - | 1.5819e-05 | 62776.4026 | 0.13969 | 62776.5423
660 | double | U11+DG7 | 不操作（U11 基本策略） + 打开开关 S24 | 339000 | 0 | 339000 | - | 1.5819e-05 | 62781.7651 | 0.13969 | 62781.9048
660 | double | U11+DG8 | 不操作（U11 基本策略） + 打开开关 S25 | 339000 | 0 | 339000 | - | 1.5819e-05 | 62787.1275 | 0.13969 | 62787.2672
660 | double | U12+S1 | 不操作（U12 基本策略） + 操作：开S13-1 | 708000 | 0 | 708000 | - | 6.3084e-06 | 62791.5939 | 0.13969 | 62791.7336
660 | double | U12+S2 | 不操作（U12 基本策略） + 操作：开S13-1 | 708000 | 0 | 708000 | - | 6.3084e-06 | 62796.0602 | 0.13969 | 62796.1999
660 | double | U12+S3 | 不操作（U12 基本策略） + 操作：开S13-1 | 708000 | 0 | 708000 | - | 6.3084e-06 | 62800.5265 | 0.13969 | 62800.6662
660 | double | U12+S4 | 不操作（U12 基本策略） + 操作：开S13-1 | 708000 | 0 | 708000 | - | 6.3084e-06 | 62804.9929 | 0.13969 | 62805.1326
660 | double | U12+S5 | 不操作（U12 基本策略） + 操作：开S13-1 | 708000 | 0 | 708000 | - | 6.3084e-06 | 62809.4592 | 0.13969 | 62809.5989
660 | double | U12+S6 | 不操作（U12 基本策略） + 不操作（S6 基本策略） | 2335500 | 0 | 2335500 | - | 6.3084e-06 | 62824.1924 | 0.13969 | 62824.3321
660 | double | U12+S7 | 不操作（U12 基本策略） + 不操作（S7 基本策略） | 708000 | 0 | 708000 | - | 6.3084e-06 | 62828.6588 | 0.13969 | 62828.7985
660 | double | U12+S8 | 不操作（U12 基本策略） + 操作：开S29-2 | 708000 | 0 | 708000 | - | 6.3084e-06 | 62833.1251 | 0.13969 | 62833.2648
660 | double | U12+S9 | 不操作（U12 基本策略） + 不操作（S9 基本策略） | 708000 | 0 | 708000 | - | 6.3084e-06 | 62837.5914 | 0.13969 | 62837.7311
660 | double | U12+S10 | 不操作（U12 基本策略） + 打开开关 S9 | 708000 | 0 | 708000 | - | 6.3084e-06 | 62842.0578 | 0.13969 | 62842.1975
660 | double | U12+S11 | 不操作（U12 基本策略） + 操作：开S29-2 | 708000 | 0 | 708000 | - | 6.3084e-06 | 62846.5241 | 0.13969 | 62846.6638
660 | double | U12+S12 | 不操作（U12 基本策略） + 操作：开S29-2 | 708000 | 0 | 708000 | - | 6.3084e-06 | 62850.9904 | 0.13969 | 62851.1301
660 | double | U12+S13 | 不操作（U12 基本策略） + 不操作（S13 基本策略） | 708000 | 0 | 708000 | - | 6.3084e-06 | 62855.4568 | 0.13969 | 62855.5965
660 | double | U12+S14 | 不操作（U12 基本策略） + 打开开关 S13 | 708000 | 0 | 708000 | - | 6.3084e-06 | 62859.9231 | 0.13969 | 62860.0628
660 | double | U12+S15 | 不操作（U12 基本策略） + 不操作（S15 基本策略） | 708000 | 0 | 708000 | - | 6.3084e-06 | 62864.3894 | 0.13969 | 62864.5291
660 | double | U12+S16 | 不操作（U12 基本策略） + 打开开关 S15 | 708000 | 0 | 708000 | - | 6.3084e-06 | 62868.8558 | 0.13969 | 62868.9955
660 | double | U12+S17 | 不操作（U12 基本策略） + 不操作（S17 基本策略） | 708000 | 0 | 708000 | - | 6.3084e-06 | 62873.3221 | 0.13969 | 62873.4618
660 | double | U12+S18 | 不操作（U12 基本策略） + 打开开关 S17 | 708000 | 0 | 708000 | - | 6.3084e-06 | 62877.7884 | 0.13969 | 62877.9281
660 | double | U12+S19 | 不操作（U12 基本策略） + 不操作（S19 基本策略） | 1399000 | 0 | 1399000 | - | 6.3084e-06 | 62886.6139 | 0.13969 | 62886.7536
660 | double | U12+S20 | 不操作（U12 基本策略） + 不操作（S20 基本策略） | 974200 | 0 | 974200 | - | 6.3084e-06 | 62892.7595 | 0.13969 | 62892.8992
660 | double | U12+S21 | 不操作（U12 基本策略） + 不操作（S21 基本策略） | 1516500 | 0 | 1516500 | - | 6.3084e-06 | 62902.3262 | 0.13969 | 62902.4658
660 | double | U12+S22 | 不操作（U12 基本策略） + 不操作（S22 基本策略） | 708000 | 0 | 708000 | - | 6.3084e-06 | 62906.7925 | 0.13969 | 62906.9322
660 | double | U9+S62-3 | 不操作（U9 基本策略） + 不操作（S62-3 基本策略） | 424800 | 0 | 424800 | - | 6.3084e-06 | 62909.4723 | 0.13969 | 62909.612
660 | double | U9+CB1 | 不操作（U9 基本策略） + 操作：开S13-1 | 424800 | 0 | 424800 | - | 6.3084e-06 | 62912.1521 | 0.13969 | 62912.2918
660 | double | U9+CB2 | 不操作（U9 基本策略） + 操作：开S62-3 | 424800 | 0 | 424800 | - | 6.3084e-06 | 62914.8319 | 0.13969 | 62914.9716
660 | double | U9+CB3 | 不操作（U9 基本策略） + 操作：开S62-3 | 424800 | 0 | 424800 | - | 6.3084e-06 | 62917.5117 | 0.13969 | 62917.6514
660 | double | U9+DG1 | 不操作（U9 基本策略） + 打开开关 S7 | 424800 | 0 | 424800 | - | 1.5819e-05 | 62924.2314 | 0.13969 | 62924.3711
660 | double | U9+DG2 | 不操作（U9 基本策略） + 打开开关 S9 | 424800 | 0 | 424800 | - | 1.5819e-05 | 62930.9511 | 0.13969 | 62931.0908
660 | double | U9+DG3 | 不操作（U9 基本策略） + 打开开关 S13 | 424800 | 0 | 424800 | - | 1.5819e-05 | 62937.6708 | 0.13969 | 62937.8105
660 | double | U9+DG4 | 不操作（U9 基本策略） + 打开开关 S15 | 424800 | 0 | 424800 | - | 1.5819e-05 | 62944.3905 | 0.13969 | 62944.5302
660 | double | U9+DG5 | 不操作（U9 基本策略） + 打开开关 S17 | 424800 | 0 | 424800 | - | 1.5819e-05 | 62951.1102 | 0.13969 | 62951.2499
660 | double | U9+DG6 | 不操作（U9 基本策略） + 打开开关 S22 | 424800 | 0 | 424800 | - | 1.5819e-05 | 62957.8299 | 0.13969 | 62957.9696
660 | double | U9+DG7 | 不操作（U9 基本策略） + 打开开关 S24 | 424800 | 0 | 424800 | - | 1.5819e-05 | 62964.5496 | 0.13969 | 62964.6893
660 | double | U9+DG8 | 不操作（U9 基本策略） + 打开开关 S25 | 424800 | 0 | 424800 | - | 1.5819e-05 | 62971.2693 | 0.13969 | 62971.409
660 | double | U10+S1 | 不操作（U10 基本策略） + 操作：开S13-1 | 134000 | 0 | 134000 | - | 6.3084e-06 | 62972.1146 | 0.13969 | 62972.2543
660 | double | U10+S2 | 不操作（U10 基本策略） + 操作：开S13-1 | 134000 | 0 | 134000 | - | 6.3084e-06 | 62972.9599 | 0.13969 | 62973.0996
660 | double | U10+S3 | 不操作（U10 基本策略） + 操作：开S13-1 | 134000 | 0 | 134000 | - | 6.3084e-06 | 62973.8053 | 0.13969 | 62973.9449
660 | double | U10+S4 | 不操作（U10 基本策略） + 操作：开S13-1 | 134000 | 0 | 134000 | - | 6.3084e-06 | 62974.6506 | 0.13969 | 62974.7903
660 | double | U10+S5 | 不操作（U10 基本策略） + 操作：开S13-1 | 134000 | 0 | 134000 | - | 6.3084e-06 | 62975.4959 | 0.13969 | 62975.6356
660 | double | U10+S6 | 不操作（U10 基本策略） + 不操作（S6 基本策略） | 1761500 | 0 | 1761500 | - | 6.3084e-06 | 62986.6081 | 0.13969 | 62986.7478
660 | double | U10+S7 | 不操作（U10 基本策略） + 不操作（S7 基本策略） | 134000 | 0 | 134000 | - | 6.3084e-06 | 62987.4534 | 0.13969 | 62987.5931
660 | double | U10+S8 | 不操作（U10 基本策略） + 操作：开S29-2 | 134000 | 0 | 134000 | - | 6.3084e-06 | 62988.2988 | 0.13969 | 62988.4385
660 | double | U10+S9 | 不操作（U10 基本策略） + 不操作（S9 基本策略） | 134000 | 0 | 134000 | - | 6.3084e-06 | 62989.1441 | 0.13969 | 62989.2838
660 | double | U10+S10 | 不操作（U10 基本策略） + 打开开关 S9 | 134000 | 0 | 134000 | - | 6.3084e-06 | 62989.9894 | 0.13969 | 62990.1291
660 | double | U10+S11 | 不操作（U10 基本策略） + 操作：开S29-2 | 134000 | 0 | 134000 | - | 6.3084e-06 | 62990.8347 | 0.13969 | 62990.9744
660 | double | U10+S12 | 不操作（U10 基本策略） + 操作：开S29-2 | 134000 | 0 | 134000 | - | 6.3084e-06 | 62991.6801 | 0.13969 | 62991.8197
660 | double | U10+S13 | 不操作（U10 基本策略） + 不操作（S13 基本策略） | 134000 | 0 | 134000 | - | 6.3084e-06 | 62992.5254 | 0.13969 | 62992.6651
660 | double | U10+S14 | 不操作（U10 基本策略） + 打开开关 S13 | 134000 | 0 | 134000 | - | 6.3084e-06 | 62993.3707 | 0.13969 | 62993.5104
660 | double | U10+S15 | 不操作（U10 基本策略） + 不操作（S15 基本策略） | 134000 | 0 | 134000 | - | 6.3084e-06 | 62994.216 | 0.13969 | 62994.3557
660 | double | U10+S16 | 不操作（U10 基本策略） + 打开开关 S15 | 134000 | 0 | 134000 | - | 6.3084e-06 | 62995.0614 | 0.13969 | 62995.201
660 | double | U10+S17 | 不操作（U10 基本策略） + 不操作（S17 基本策略） | 134000 | 0 | 134000 | - | 6.3084e-06 | 62995.9067 | 0.13969 | 62996.0464
660 | double | U10+S18 | 不操作（U10 基本策略） + 打开开关 S17 | 134000 | 0 | 134000 | - | 6.3084e-06 | 62996.752 | 0.13969 | 62996.8917
660 | double | U11+S6 | 不操作（U11 基本策略） + 不操作（S6 基本策略） | 1966500 | 0 | 1966500 | - | 6.3084e-06 | 63009.1574 | 0.13969 | 63009.2971
660 | double | U11+S7 | 不操作（U11 基本策略） + 不操作（S7 基本策略） | 339000 | 0 | 339000 | - | 6.3084e-06 | 63011.296 | 0.13969 | 63011.4357
660 | double | U11+S8 | 不操作（U11 基本策略） + 操作：开S29-2 | 339000 | 0 | 339000 | - | 6.3084e-06 | 63013.4345 | 0.13969 | 63013.5742
660 | double | U11+S9 | 不操作（U11 基本策略） + 不操作（S9 基本策略） | 339000 | 0 | 339000 | - | 6.3084e-06 | 63015.5731 | 0.13969 | 63015.7127
660 | double | U11+S10 | 不操作（U11 基本策略） + 打开开关 S9 | 339000 | 0 | 339000 | - | 6.3084e-06 | 63017.7116 | 0.13969 | 63017.8513
660 | double | U11+S11 | 不操作（U11 基本策略） + 操作：开S29-2 | 339000 | 0 | 339000 | - | 6.3084e-06 | 63019.8501 | 0.13969 | 63019.9898
660 | double | U11+S12 | 不操作（U11 基本策略） + 操作：开S29-2 | 339000 | 0 | 339000 | - | 6.3084e-06 | 63021.9887 | 0.13969 | 63022.1284
660 | double | U11+S13 | 不操作（U11 基本策略） + 不操作（S13 基本策略） | 339000 | 0 | 339000 | - | 6.3084e-06 | 63024.1272 | 0.13969 | 63024.2669
660 | double | U11+S14 | 不操作（U11 基本策略） + 打开开关 S13 | 339000 | 0 | 339000 | - | 6.3084e-06 | 63026.2658 | 0.13969 | 63026.4054
660 | double | U11+S15 | 不操作（U11 基本策略） + 不操作（S15 基本策略） | 339000 | 0 | 339000 | - | 6.3084e-06 | 63028.4043 | 0.13969 | 63028.544
660 | double | U11+S16 | 不操作（U11 基本策略） + 打开开关 S15 | 339000 | 0 | 339000 | - | 6.3084e-06 | 63030.5428 | 0.13969 | 63030.6825
660 | double | U11+S17 | 不操作（U11 基本策略） + 不操作（S17 基本策略） | 339000 | 0 | 339000 | - | 6.3084e-06 | 63032.6814 | 0.13969 | 63032.8211
660 | double | U11+S18 | 不操作（U11 基本策略） + 打开开关 S17 | 339000 | 0 | 339000 | - | 6.3084e-06 | 63034.8199 | 0.13969 | 63034.9596
660 | double | U11+S19 | 不操作（U11 基本策略） + 不操作（S19 基本策略） | 1030000 | 0 | 1030000 | - | 6.3084e-06 | 63041.3176 | 0.13969 | 63041.4572
660 | double | U11+S20 | 不操作（U11 基本策略） + 不操作（S20 基本策略） | 605200 | 0 | 605200 | - | 6.3084e-06 | 63045.1354 | 0.13969 | 63045.2751
660 | double | U11+S21 | 不操作（U11 基本策略） + 不操作（S21 基本策略） | 1147500 | 0 | 1147500 | - | 6.3084e-06 | 63052.3743 | 0.13969 | 63052.5139
660 | double | U11+S22 | 不操作（U11 基本策略） + 不操作（S22 基本策略） | 339000 | 0 | 339000 | - | 6.3084e-06 | 63054.5128 | 0.13969 | 63054.6525
660 | double | U11+S23 | 不操作（U11 基本策略） + 不操作（S23 基本策略） | 1328400 | 0 | 1328400 | - | 6.3084e-06 | 63062.8929 | 0.13969 | 63063.0325
660 | double | U11+S24 | 不操作（U11 基本策略） + 不操作（S24 基本策略） | 339000 | 0 | 339000 | - | 6.3084e-06 | 63065.0314 | 0.13969 | 63065.1711
660 | double | U11+S25 | 不操作（U11 基本策略） + 不操作（S25 基本策略） | 339000 | 0 | 339000 | - | 6.3084e-06 | 63067.1699 | 0.13969 | 63067.3096
660 | double | U11+S26 | 不操作（U11 基本策略） + 打开开关 S25 | 339000 | 0 | 339000 | - | 6.3084e-06 | 63069.3085 | 0.13969 | 63069.4482
660 | double | U11+S27 | 不操作（U11 基本策略） + 操作：开S62-3 | 339000 | 0 | 339000 | - | 6.3084e-06 | 63071.447 | 0.13969 | 63071.5867
660 | double | U11+S28 | 不操作（U11 基本策略） + 不操作（S28 基本策略） | 581550 | 0 | 581550 | - | 6.3084e-06 | 63075.1157 | 0.13969 | 63075.2553
660 | double | U11+S29 | 不操作（U11 基本策略） + 操作：开S62-3 | 339000 | 0 | 339000 | - | 6.3084e-06 | 63077.2542 | 0.13969 | 63077.3939
660 | double | U11+S13-1 | 不操作（U11 基本策略） + 不操作（S13-1 基本策略） | 339000 | 0 | 339000 | - | 6.3084e-06 | 63079.3927 | 0.13969 | 63079.5324
660 | double | U11+S29-2 | 不操作（U11 基本策略） + 不操作（S29-2 基本策略） | 339000 | 0 | 339000 | - | 6.3084e-06 | 63081.5313 | 0.13969 | 63081.671
660 | double | U11+S62-3 | 不操作（U11 基本策略） + 不操作（S62-3 基本策略） | 339000 | 0 | 339000 | - | 6.3084e-06 | 63083.6698 | 0.13969 | 63083.8095
660 | double | U11+CB1 | 不操作（U11 基本策略） + 操作：开S13-1 | 339000 | 0 | 339000 | - | 6.3084e-06 | 63085.8084 | 0.13969 | 63085.9481
660 | double | U11+CB2 | 不操作（U11 基本策略） + 操作：开S62-3 | 339000 | 0 | 339000 | - | 6.3084e-06 | 63087.9469 | 0.13969 | 63088.0866
660 | double | U11+CB3 | 不操作（U11 基本策略） + 操作：开S62-3 | 339000 | 0 | 339000 | - | 6.3084e-06 | 63090.0854 | 0.13969 | 63090.2251
660 | double | L53+U61 | 操作：开S62-3 + 不操作（U61 基本策略） | 318600 | 0 | 318600 | - | 3.1482e-07 | 63090.1857 | 0.13969 | 63090.3254
660 | double | L53+U62 | 操作：开S62-3 + 不操作（U62 基本策略） | 80400 | 0 | 80400 | - | 3.1482e-07 | 63090.2111 | 0.13969 | 63090.3507
660 | double | L53+S1 | 操作：开S62-3+开S13-1(源:L53) | 0 | 0 | 0 | - | 1.2555e-07 | 63090.2111 | 0.13969 | 63090.3507
660 | double | L53+S2 | 操作：开S62-3+开S13-1(源:L53) | 0 | 0 | 0 | - | 1.2555e-07 | 63090.2111 | 0.13969 | 63090.3507
660 | double | L53+S3 | 操作：开S62-3+开S13-1(源:L53) | 0 | 0 | 0 | - | 1.2555e-07 | 63090.2111 | 0.13969 | 63090.3507
660 | double | L53+S4 | 操作：开S62-3+开S13-1(源:L53) | 0 | 0 | 0 | - | 1.2555e-07 | 63090.2111 | 0.13969 | 63090.3507
660 | double | L53+S5 | 操作：开S62-3+开S13-1(源:L53) | 0 | 0 | 0 | - | 1.2555e-07 | 63090.2111 | 0.13969 | 63090.3507
660 | double | L53+S6 | 操作：开S62-3 + 不操作（S6 基本策略） | 1627500 | 0 | 1627500 | - | 1.2555e-07 | 63090.4154 | 0.13969 | 63090.5551
660 | double | L53+S7 | 操作：开S62-3 + 不操作（S7 基本策略） | 0 | 0 | 0 | - | 1.2555e-07 | 63090.4154 | 0.13969 | 63090.5551
660 | double | L53+S8 | 操作：开S62-3+开S29-2(源:L53) | 0 | 0 | 0 | - | 1.2555e-07 | 63090.4154 | 0.13969 | 63090.5551
660 | double | L53+S9 | 操作：开S62-3 + 不操作（S9 基本策略） | 0 | 0 | 0 | - | 1.2555e-07 | 63090.4154 | 0.13969 | 63090.5551
660 | double | L53+S10 | 操作：开S62-3 + 打开开关 S9 | 0 | 0 | 0 | - | 1.2555e-07 | 63090.4154 | 0.13969 | 63090.5551
660 | double | L53+S11 | 操作：开S62-3+开S29-2(源:L53) | 0 | 0 | 0 | - | 1.2555e-07 | 63090.4154 | 0.13969 | 63090.5551
660 | double | L53+S12 | 操作：开S62-3+开S29-2(源:L53) | 0 | 0 | 0 | - | 1.2555e-07 | 63090.4154 | 0.13969 | 63090.5551
660 | double | L53+S13 | 操作：开S62-3 + 不操作（S13 基本策略） | 0 | 0 | 0 | - | 1.2555e-07 | 63090.4154 | 0.13969 | 63090.5551
660 | double | L53+S14 | 操作：开S62-3 + 打开开关 S13 | 0 | 0 | 0 | - | 1.2555e-07 | 63090.4154 | 0.13969 | 63090.5551
660 | double | L53+S15 | 操作：开S62-3 + 不操作（S15 基本策略） | 0 | 0 | 0 | - | 1.2555e-07 | 63090.4154 | 0.13969 | 63090.5551
660 | double | L53+S16 | 操作：开S62-3 + 打开开关 S15 | 0 | 0 | 0 | - | 1.2555e-07 | 63090.4154 | 0.13969 | 63090.5551
660 | double | L53+S17 | 操作：开S62-3 + 不操作（S17 基本策略） | 0 | 0 | 0 | - | 1.2555e-07 | 63090.4154 | 0.13969 | 63090.5551
660 | double | L53+S18 | 操作：开S62-3 + 打开开关 S17 | 0 | 0 | 0 | - | 1.2555e-07 | 63090.4154 | 0.13969 | 63090.5551
660 | double | L53+S19 | 操作：开S62-3 + 不操作（S19 基本策略） | 691000 | 0 | 691000 | - | 1.2555e-07 | 63090.5021 | 0.13969 | 63090.6418
660 | double | L53+S20 | 操作：开S62-3 + 不操作（S20 基本策略） | 266200 | 0 | 266200 | - | 1.2555e-07 | 63090.5356 | 0.13969 | 63090.6753
660 | double | L53+S21 | 操作：开S62-3 + 不操作（S21 基本策略） | 808500 | 0 | 808500 | - | 1.2555e-07 | 63090.6371 | 0.13969 | 63090.7768
660 | double | L53+S22 | 操作：开S62-3 + 不操作（S22 基本策略） | 0 | 0 | 0 | - | 1.2555e-07 | 63090.6371 | 0.13969 | 63090.7768
660 | double | L53+S23 | 操作：开S62-3 + 不操作（S23 基本策略） | 989400 | 0 | 989400 | - | 1.2555e-07 | 63090.7613 | 0.13969 | 63090.901
660 | double | L53+S24 | 操作：开S62-3 + 不操作（S24 基本策略） | 0 | 0 | 0 | - | 1.2555e-07 | 63090.7613 | 0.13969 | 63090.901
660 | double | L53+S25 | 操作：开S62-3 + 不操作（S25 基本策略） | 0 | 0 | 0 | - | 1.2555e-07 | 63090.7613 | 0.13969 | 63090.901
660 | double | L53+S26 | 操作：开S62-3 + 打开开关 S25 | 0 | 0 | 0 | - | 1.2555e-07 | 63090.7613 | 0.13969 | 63090.901
660 | double | L53+S27 | 操作：开S62-3(源:L53) | 0 | 0 | 0 | - | 1.2555e-07 | 63090.7613 | 0.13969 | 63090.901
660 | double | L53+S28 | 操作：开S62-3 + 不操作（S28 基本策略） | 242550 | 0 | 242550 | - | 1.2555e-07 | 63090.7917 | 0.13969 | 63090.9314
660 | double | U13+S10 | 不操作（U13 基本策略） + 打开开关 S9 | 40200 | 0 | 40200 | - | 6.3084e-06 | 63091.0453 | 0.13969 | 63091.185
660 | double | U13+S11 | 不操作（U13 基本策略） + 操作：开S29-2 | 40200 | 0 | 40200 | - | 6.3084e-06 | 63091.2989 | 0.13969 | 63091.4386
660 | double | U13+S12 | 不操作（U13 基本策略） + 操作：开S29-2 | 40200 | 0 | 40200 | - | 6.3084e-06 | 63091.5525 | 0.13969 | 63091.6922
660 | double | U13+S13 | 不操作（U13 基本策略） + 不操作（S13 基本策略） | 40200 | 0 | 40200 | - | 6.3084e-06 | 63091.8061 | 0.13969 | 63091.9458
660 | double | U13+S14 | 不操作（U13 基本策略） + 打开开关 S13 | 40200 | 0 | 40200 | - | 6.3084e-06 | 63092.0597 | 0.13969 | 63092.1994
660 | double | U13+S15 | 不操作（U13 基本策略） + 不操作（S15 基本策略） | 40200 | 0 | 40200 | - | 6.3084e-06 | 63092.3133 | 0.13969 | 63092.453
660 | double | U13+S16 | 不操作（U13 基本策略） + 打开开关 S15 | 40200 | 0 | 40200 | - | 6.3084e-06 | 63092.5669 | 0.13969 | 63092.7066
660 | double | U13+S17 | 不操作（U13 基本策略） + 不操作（S17 基本策略） | 40200 | 0 | 40200 | - | 6.3084e-06 | 63092.8205 | 0.13969 | 63092.9602
660 | double | U13+S18 | 不操作（U13 基本策略） + 打开开关 S17 | 40200 | 0 | 40200 | - | 6.3084e-06 | 63093.0741 | 0.13969 | 63093.2138
660 | double | U13+S19 | 不操作（U13 基本策略） + 不操作（S19 基本策略） | 731200 | 0 | 731200 | - | 6.3084e-06 | 63097.6868 | 0.13969 | 63097.8265
660 | double | U13+S20 | 不操作（U13 基本策略） + 不操作（S20 基本策略） | 306400 | 0 | 306400 | - | 6.3084e-06 | 63099.6197 | 0.13969 | 63099.7594
660 | double | U13+S21 | 不操作（U13 基本策略） + 不操作（S21 基本策略） | 848700 | 0 | 848700 | - | 6.3084e-06 | 63104.9736 | 0.13969 | 63105.1133
660 | double | U13+S22 | 不操作（U13 基本策略） + 不操作（S22 基本策略） | 40200 | 0 | 40200 | - | 6.3084e-06 | 63105.2272 | 0.13969 | 63105.3669
660 | double | U13+S23 | 不操作（U13 基本策略） + 不操作（S23 基本策略） | 1029600 | 0 | 1029600 | - | 6.3084e-06 | 63111.7223 | 0.13969 | 63111.862
660 | double | U13+S24 | 不操作（U13 基本策略） + 不操作（S24 基本策略） | 40200 | 0 | 40200 | - | 6.3084e-06 | 63111.9759 | 0.13969 | 63112.1156
660 | double | U13+S25 | 不操作（U13 基本策略） + 不操作（S25 基本策略） | 40200 | 0 | 40200 | - | 6.3084e-06 | 63112.2295 | 0.13969 | 63112.3692
660 | double | U13+S26 | 不操作（U13 基本策略） + 打开开关 S25 | 40200 | 0 | 40200 | - | 6.3084e-06 | 63112.4831 | 0.13969 | 63112.6228
660 | double | U13+S27 | 不操作（U13 基本策略） + 操作：开S62-3 | 40200 | 0 | 40200 | - | 6.3084e-06 | 63112.7367 | 0.13969 | 63112.8764
660 | double | U13+S28 | 不操作（U13 基本策略） + 不操作（S28 基本策略） | 282750 | 0 | 282750 | - | 6.3084e-06 | 63114.5204 | 0.13969 | 63114.6601
660 | double | U13+S29 | 不操作（U13 基本策略） + 操作：开S62-3 | 40200 | 0 | 40200 | - | 6.3084e-06 | 63114.774 | 0.13969 | 63114.9137
660 | double | U13+S13-1 | 不操作（U13 基本策略） + 不操作（S13-1 基本策略） | 40200 | 0 | 40200 | - | 6.3084e-06 | 63115.0276 | 0.13969 | 63115.1673
660 | double | U13+S29-2 | 不操作（U13 基本策略） + 不操作（S29-2 基本策略） | 40200 | 0 | 40200 | - | 6.3084e-06 | 63115.2812 | 0.13969 | 63115.4209
660 | double | U13+S62-3 | 不操作（U13 基本策略） + 不操作（S62-3 基本策略） | 40200 | 0 | 40200 | - | 6.3084e-06 | 63115.5348 | 0.13969 | 63115.6745
660 | double | U13+CB1 | 不操作（U13 基本策略） + 操作：开S13-1 | 40200 | 0 | 40200 | - | 6.3084e-06 | 63115.7884 | 0.13969 | 63115.9281
660 | double | U13+CB2 | 不操作（U13 基本策略） + 操作：开S62-3 | 40200 | 0 | 40200 | - | 6.3084e-06 | 63116.042 | 0.13969 | 63116.1817
660 | double | U13+CB3 | 不操作（U13 基本策略） + 操作：开S62-3 | 40200 | 0 | 40200 | - | 6.3084e-06 | 63116.2956 | 0.13969 | 63116.4353
660 | double | U13+DG1 | 不操作（U13 基本策略） + 打开开关 S7 | 40200 | 0 | 40200 | - | 1.5819e-05 | 63116.9315 | 0.13969 | 63117.0712
660 | double | U13+DG2 | 不操作（U13 基本策略） + 打开开关 S9 | 40200 | 0 | 40200 | - | 1.5819e-05 | 63117.5674 | 0.13969 | 63117.7071
660 | double | U13+DG3 | 不操作（U13 基本策略） + 打开开关 S13 | 40200 | 0 | 40200 | - | 1.5819e-05 | 63118.2033 | 0.13969 | 63118.343
660 | double | U13+DG4 | 不操作（U13 基本策略） + 打开开关 S15 | 40200 | 0 | 40200 | - | 1.5819e-05 | 63118.8392 | 0.13969 | 63118.9789
660 | double | U7+S28 | 不操作（U7 基本策略） + 不操作（S28 基本策略） | 454950 | 0 | 454950 | - | 6.3084e-06 | 63121.7092 | 0.13969 | 63121.8489
660 | double | U7+S29 | 不操作（U7 基本策略） + 操作：开S62-3 | 212400 | 0 | 212400 | - | 6.3084e-06 | 63123.0491 | 0.13969 | 63123.1888
660 | double | U7+S13-1 | 不操作（U7 基本策略） + 不操作（S13-1 基本策略） | 212400 | 0 | 212400 | - | 6.3084e-06 | 63124.389 | 0.13969 | 63124.5287
660 | double | U7+S29-2 | 不操作（U7 基本策略） + 不操作（S29-2 基本策略） | 212400 | 0 | 212400 | - | 6.3084e-06 | 63125.7289 | 0.13969 | 63125.8686
660 | double | U7+S62-3 | 不操作（U7 基本策略） + 不操作（S62-3 基本策略） | 212400 | 0 | 212400 | - | 6.3084e-06 | 63127.0688 | 0.13969 | 63127.2085
660 | double | U7+CB1 | 不操作（U7 基本策略） + 操作：开S13-1 | 212400 | 0 | 212400 | - | 6.3084e-06 | 63128.4087 | 0.13969 | 63128.5484
660 | double | U7+CB2 | 不操作（U7 基本策略） + 操作：开S62-3 | 212400 | 0 | 212400 | - | 6.3084e-06 | 63129.7486 | 0.13969 | 63129.8883
660 | double | U7+CB3 | 不操作（U7 基本策略） + 操作：开S62-3 | 212400 | 0 | 212400 | - | 6.3084e-06 | 63131.0885 | 0.13969 | 63131.2282
660 | double | U7+DG1 | 不操作（U7 基本策略） + 打开开关 S7 | 212400 | 0 | 212400 | - | 1.5819e-05 | 63134.4483 | 0.13969 | 63134.588
660 | double | U7+DG2 | 不操作（U7 基本策略） + 打开开关 S9 | 212400 | 0 | 212400 | - | 1.5819e-05 | 63137.8082 | 0.13969 | 63137.9479
660 | double | U7+DG3 | 不操作（U7 基本策略） + 打开开关 S13 | 212400 | 0 | 212400 | - | 1.5819e-05 | 63141.168 | 0.13969 | 63141.3077
660 | double | U7+DG4 | 不操作（U7 基本策略） + 打开开关 S15 | 212400 | 0 | 212400 | - | 1.5819e-05 | 63144.5279 | 0.13969 | 63144.6676
660 | double | U7+DG5 | 不操作（U7 基本策略） + 打开开关 S17 | 212400 | 0 | 212400 | - | 1.5819e-05 | 63147.8878 | 0.13969 | 63148.0274
660 | double | U7+DG6 | 不操作（U7 基本策略） + 打开开关 S22 | 212400 | 0 | 212400 | - | 1.5819e-05 | 63151.2476 | 0.13969 | 63151.3873
660 | double | U7+DG7 | 不操作（U7 基本策略） + 打开开关 S24 | 212400 | 0 | 212400 | - | 1.5819e-05 | 63154.6075 | 0.13969 | 63154.7471
660 | double | U7+DG8 | 不操作（U7 基本策略） + 打开开关 S25 | 212400 | 0 | 212400 | - | 1.5819e-05 | 63157.9673 | 0.13969 | 63158.107
660 | double | U8+S1 | 不操作（U8 基本策略） + 操作：开S13-1 | 40200 | 0 | 40200 | - | 6.3084e-06 | 63158.2209 | 0.13969 | 63158.3606
660 | double | U8+S2 | 不操作（U8 基本策略） + 操作：开S13-1 | 40200 | 0 | 40200 | - | 6.3084e-06 | 63158.4745 | 0.13969 | 63158.6142
660 | double | U8+S3 | 不操作（U8 基本策略） + 操作：开S13-1 | 40200 | 0 | 40200 | - | 6.3084e-06 | 63158.7281 | 0.13969 | 63158.8678
660 | double | U8+S4 | 不操作（U8 基本策略） + 操作：开S13-1 | 40200 | 0 | 40200 | - | 6.3084e-06 | 63158.9817 | 0.13969 | 63159.1214
660 | double | U8+S5 | 不操作（U8 基本策略） + 操作：开S13-1 | 40200 | 0 | 40200 | - | 6.3084e-06 | 63159.2353 | 0.13969 | 63159.375
660 | double | U8+S6 | 不操作（U8 基本策略） + 不操作（S6 基本策略） | 1667700 | 0 | 1667700 | - | 6.3084e-06 | 63169.7558 | 0.13969 | 63169.8955
660 | double | U8+S7 | 不操作（U8 基本策略） + 不操作（S7 基本策略） | 40200 | 0 | 40200 | - | 6.3084e-06 | 63170.0094 | 0.13969 | 63170.1491
660 | double | U8+S8 | 不操作（U8 基本策略） + 操作：开S29-2 | 40200 | 0 | 40200 | - | 6.3084e-06 | 63170.263 | 0.13969 | 63170.4027
660 | double | U8+S9 | 不操作（U8 基本策略） + 不操作（S9 基本策略） | 40200 | 0 | 40200 | - | 6.3084e-06 | 63170.5166 | 0.13969 | 63170.6563
660 | double | U8+S10 | 不操作（U8 基本策略） + 打开开关 S9 | 40200 | 0 | 40200 | - | 6.3084e-06 | 63170.7702 | 0.13969 | 63170.9098
660 | double | U8+S11 | 不操作（U8 基本策略） + 操作：开S29-2 | 40200 | 0 | 40200 | - | 6.3084e-06 | 63171.0238 | 0.13969 | 63171.1634
660 | double | U8+S12 | 不操作（U8 基本策略） + 操作：开S29-2 | 40200 | 0 | 40200 | - | 6.3084e-06 | 63171.2774 | 0.13969 | 63171.417
660 | double | U8+S13 | 不操作（U8 基本策略） + 不操作（S13 基本策略） | 40200 | 0 | 40200 | - | 6.3084e-06 | 63171.531 | 0.13969 | 63171.6706
660 | double | U8+S14 | 不操作（U8 基本策略） + 打开开关 S13 | 40200 | 0 | 40200 | - | 6.3084e-06 | 63171.7845 | 0.13969 | 63171.9242
660 | double | U10+S19 | 不操作（U10 基本策略） + 不操作（S19 基本策略） | 825000 | 0 | 825000 | - | 6.3084e-06 | 63176.989 | 0.13969 | 63177.1287
660 | double | U10+S20 | 不操作（U10 基本策略） + 不操作（S20 基本策略） | 400200 | 0 | 400200 | - | 6.3084e-06 | 63179.5136 | 0.13969 | 63179.6533
660 | double | U10+S21 | 不操作（U10 基本策略） + 不操作（S21 基本策略） | 942500 | 0 | 942500 | - | 6.3084e-06 | 63185.4592 | 0.13969 | 63185.5989
660 | double | U10+S22 | 不操作（U10 基本策略） + 不操作（S22 基本策略） | 134000 | 0 | 134000 | - | 6.3084e-06 | 63186.3046 | 0.13969 | 63186.4442
660 | double | U10+S23 | 不操作（U10 基本策略） + 不操作（S23 基本策略） | 1123400 | 0 | 1123400 | - | 6.3084e-06 | 63193.3914 | 0.13969 | 63193.5311
660 | double | U10+S24 | 不操作（U10 基本策略） + 不操作（S24 基本策略） | 134000 | 0 | 134000 | - | 6.3084e-06 | 63194.2367 | 0.13969 | 63194.3764
660 | double | U10+S25 | 不操作（U10 基本策略） + 不操作（S25 基本策略） | 134000 | 0 | 134000 | - | 6.3084e-06 | 63195.082 | 0.13969 | 63195.2217
660 | double | U10+S26 | 不操作（U10 基本策略） + 打开开关 S25 | 134000 | 0 | 134000 | - | 6.3084e-06 | 63195.9274 | 0.13969 | 63196.067
660 | double | U10+S27 | 不操作（U10 基本策略） + 操作：开S62-3 | 134000 | 0 | 134000 | - | 6.3084e-06 | 63196.7727 | 0.13969 | 63196.9124
660 | double | U10+S28 | 不操作（U10 基本策略） + 不操作（S28 基本策略） | 376550 | 0 | 376550 | - | 6.3084e-06 | 63199.1481 | 0.13969 | 63199.2878
660 | double | U10+S29 | 不操作（U10 基本策略） + 操作：开S62-3 | 134000 | 0 | 134000 | - | 6.3084e-06 | 63199.9934 | 0.13969 | 63200.1331
660 | double | U10+S13-1 | 不操作（U10 基本策略） + 不操作（S13-1 基本策略） | 134000 | 0 | 134000 | - | 6.3084e-06 | 63200.8387 | 0.13969 | 63200.9784
660 | double | U10+S29-2 | 不操作（U10 基本策略） + 不操作（S29-2 基本策略） | 134000 | 0 | 134000 | - | 6.3084e-06 | 63201.6841 | 0.13969 | 63201.8238
660 | double | U10+S62-3 | 不操作（U10 基本策略） + 不操作（S62-3 基本策略） | 134000 | 0 | 134000 | - | 6.3084e-06 | 63202.5294 | 0.13969 | 63202.6691
660 | double | U10+CB1 | 不操作（U10 基本策略） + 操作：开S13-1 | 134000 | 0 | 134000 | - | 6.3084e-06 | 63203.3747 | 0.13969 | 63203.5144
660 | double | U10+CB2 | 不操作（U10 基本策略） + 操作：开S62-3 | 134000 | 0 | 134000 | - | 6.3084e-06 | 63204.22 | 0.13969 | 63204.3597
660 | double | U10+CB3 | 不操作（U10 基本策略） + 操作：开S62-3 | 134000 | 0 | 134000 | - | 6.3084e-06 | 63205.0654 | 0.13969 | 63205.205
660 | double | U10+DG1 | 不操作（U10 基本策略） + 打开开关 S7 | 134000 | 0 | 134000 | - | 1.5819e-05 | 63207.185 | 0.13969 | 63207.3247
660 | double | U10+DG2 | 不操作（U10 基本策略） + 打开开关 S9 | 134000 | 0 | 134000 | - | 1.5819e-05 | 63209.3047 | 0.13969 | 63209.4444
660 | double | U10+DG3 | 不操作（U10 基本策略） + 打开开关 S13 | 134000 | 0 | 134000 | - | 1.5819e-05 | 63211.4244 | 0.13969 | 63211.5641
660 | double | U10+DG4 | 不操作（U10 基本策略） + 打开开关 S15 | 134000 | 0 | 134000 | - | 1.5819e-05 | 63213.5441 | 0.13969 | 63213.6838
660 | double | U10+DG5 | 不操作（U10 基本策略） + 打开开关 S17 | 134000 | 0 | 134000 | - | 1.5819e-05 | 63215.6638 | 0.13969 | 63215.8034
660 | double | U10+DG6 | 不操作（U10 基本策略） + 打开开关 S22 | 134000 | 0 | 134000 | - | 1.5819e-05 | 63217.7834 | 0.13969 | 63217.9231
660 | double | U10+DG7 | 不操作（U10 基本策略） + 打开开关 S24 | 134000 | 0 | 134000 | - | 1.5819e-05 | 63219.9031 | 0.13969 | 63220.0428
660 | double | U10+DG8 | 不操作（U10 基本策略） + 打开开关 S25 | 134000 | 0 | 134000 | - | 1.5819e-05 | 63222.0228 | 0.13969 | 63222.1625
660 | double | U11+S1 | 不操作（U11 基本策略） + 操作：开S13-1 | 339000 | 0 | 339000 | - | 6.3084e-06 | 63224.1613 | 0.13969 | 63224.301
660 | double | U11+S2 | 不操作（U11 基本策略） + 操作：开S13-1 | 339000 | 0 | 339000 | - | 6.3084e-06 | 63226.2999 | 0.13969 | 63226.4396
660 | double | U11+S3 | 不操作（U11 基本策略） + 操作：开S13-1 | 339000 | 0 | 339000 | - | 6.3084e-06 | 63228.4384 | 0.13969 | 63228.5781
660 | double | U11+S4 | 不操作（U11 基本策略） + 操作：开S13-1 | 339000 | 0 | 339000 | - | 6.3084e-06 | 63230.577 | 0.13969 | 63230.7166
660 | double | U11+S5 | 不操作（U11 基本策略） + 操作：开S13-1 | 339000 | 0 | 339000 | - | 6.3084e-06 | 63232.7155 | 0.13969 | 63232.8552
660 | double | L57+U1 | 操作：开S62-3 + 不操作（U1 基本策略） | 26800 | 0 | 26800 | - | 1.6582e-05 | 63233.1599 | 0.13969 | 63233.2996
660 | double | L57+U2 | 操作：开S62-3 + 不操作（U2 基本策略） | 40200 | 0 | 40200 | - | 1.6582e-05 | 63233.8265 | 0.13969 | 63233.9662
660 | double | L57+U3 | 操作：开S62-3 + 不操作（U3 基本策略） | 40200 | 0 | 40200 | - | 1.6582e-05 | 63234.4931 | 0.13969 | 63234.6328
660 | double | L57+U4 | 操作：开S62-3 + 不操作（U4 基本策略） | 40200 | 0 | 40200 | - | 1.6582e-05 | 63235.1597 | 0.13969 | 63235.2993
660 | double | L57+U5 | 操作：开S62-3 + 不操作（U5 基本策略） | 67000 | 0 | 67000 | - | 1.6582e-05 | 63236.2706 | 0.13969 | 63236.4103
660 | double | L57+U6 | 操作：开S62-3 + 不操作（U6 基本策略） | 40200 | 0 | 40200 | - | 1.6582e-05 | 63236.9372 | 0.13969 | 63237.0769
660 | double | L57+U7 | 操作：开S62-3 + 不操作（U7 基本策略） | 212400 | 0 | 212400 | - | 1.6582e-05 | 63240.4592 | 0.13969 | 63240.5989
660 | double | L57+U8 | 操作：开S62-3 + 不操作（U8 基本策略） | 40200 | 0 | 40200 | - | 1.6582e-05 | 63241.1258 | 0.13969 | 63241.2655
660 | double | L57+U9 | 操作：开S62-3 + 不操作（U9 基本策略） | 424800 | 0 | 424800 | - | 1.6582e-05 | 63248.1697 | 0.13969 | 63248.3094
660 | double | L57+U10 | 操作：开S62-3 + 不操作（U10 基本策略） | 134000 | 0 | 134000 | - | 1.6582e-05 | 63250.3917 | 0.13969 | 63250.5314
660 | double | L57+U11 | 操作：开S62-3 + 不操作（U11 基本策略） | 339000 | 0 | 339000 | - | 1.6582e-05 | 63256.0129 | 0.13969 | 63256.1526
660 | double | L57+U12 | 操作：开S62-3 + 不操作（U12 基本策略） | 708000 | 0 | 708000 | - | 1.6582e-05 | 63267.7528 | 0.13969 | 63267.8925
660 | double | L57+U13 | 操作：开S62-3 + 不操作（U13 基本策略） | 40200 | 0 | 40200 | - | 1.6582e-05 | 63268.4194 | 0.13969 | 63268.5591
660 | double | L57+U14 | 操作：开S62-3 + 不操作（U14 基本策略） | 1486800 | 0 | 1486800 | - | 1.6582e-05 | 63293.0732 | 0.13969 | 63293.2129
660 | double | L57+U15 | 操作：开S62-3 + 不操作（U15 基本策略） | 140700 | 0 | 140700 | - | 1.6582e-05 | 63295.4063 | 0.13969 | 63295.546
660 | double | L57+U16 | 操作：开S62-3 + 不操作（U16 基本策略） | 271200 | 0 | 271200 | - | 1.6582e-05 | 63299.9033 | 0.13969 | 63300.043
660 | double | L57+U17 | 操作：开S62-3 + 不操作（U17 基本策略） | 26800 | 0 | 26800 | - | 1.6582e-05 | 63300.3477 | 0.13969 | 63300.4873
660 | double | L57+U18 | 操作：开S62-3 + 不操作（U18 基本策略） | 354000 | 0 | 354000 | - | 1.6582e-05 | 63306.2176 | 0.13969 | 63306.3573
660 | double | L57+U19 | 操作：开S62-3 + 不操作（U19 基本策略） | 16080 | 0 | 16080 | - | 1.6582e-05 | 63306.4842 | 0.13969 | 63306.6239
660 | double | L57+U20 | 操作：开S62-3 + 不操作（U20 基本策略） | 40200 | 0 | 40200 | - | 1.6582e-05 | 63307.1508 | 0.13969 | 63307.2905
660 | double | L57+U21 | 操作：开S62-3 + 不操作（U21 基本策略） | 212400 | 0 | 212400 | - | 1.6582e-05 | 63310.6728 | 0.13969 | 63310.8125
660 | double | L57+U22 | 操作：开S62-3 + 不操作（U22 基本策略） | 40200 | 0 | 40200 | - | 1.6582e-05 | 63311.3394 | 0.13969 | 63311.4791
660 | double | L57+U23 | 操作：开S62-3 + 不操作（U23 基本策略） | 40200 | 0 | 40200 | - | 1.6582e-05 | 63312.006 | 0.13969 | 63312.1457
660 | double | L57+U24 | 操作：开S62-3 + 不操作（U24 基本策略） | 26800 | 0 | 26800 | - | 1.6582e-05 | 63312.4504 | 0.13969 | 63312.5901
660 | double | L57+U25 | 操作：开S62-3 + 不操作（U25 基本策略） | 40200 | 0 | 40200 | - | 1.6582e-05 | 63313.117 | 0.13969 | 63313.2567
660 | double | L57+U26 | 操作：开S62-3 + 不操作（U26 基本策略） | 26800 | 0 | 26800 | - | 1.6582e-05 | 63313.5614 | 0.13969 | 63313.701
660 | double | L57+U27 | 操作：开S62-3 + 不操作（U27 基本策略） | 135600 | 0 | 135600 | - | 1.6582e-05 | 63315.8098 | 0.13969 | 63315.9495
660 | double | L57+U28 | 操作：开S62-3 + 不操作（U28 基本策略） | 67000 | 0 | 67000 | - | 1.6582e-05 | 63316.9208 | 0.13969 | 63317.0605
660 | double | L57+U29 | 操作：开S62-3 + 不操作（U29 基本策略） | 212400 | 0 | 212400 | - | 1.6582e-05 | 63320.4428 | 0.13969 | 63320.5825
660 | double | L57+U30 | 操作：开S62-3 + 不操作（U30 基本策略） | 67000 | 0 | 67000 | - | 1.6582e-05 | 63321.5538 | 0.13969 | 63321.6935
660 | double | U13+DG5 | 不操作（U13 基本策略） + 打开开关 S17 | 40200 | 0 | 40200 | - | 1.5819e-05 | 63322.1897 | 0.13969 | 63322.3294
660 | double | U13+DG6 | 不操作（U13 基本策略） + 打开开关 S22 | 40200 | 0 | 40200 | - | 1.5819e-05 | 63322.8256 | 0.13969 | 63322.9653
660 | double | U13+DG7 | 不操作（U13 基本策略） + 打开开关 S24 | 40200 | 0 | 40200 | - | 1.5819e-05 | 63323.4615 | 0.13969 | 63323.6012
660 | double | U13+DG8 | 不操作（U13 基本策略） + 打开开关 S25 | 40200 | 0 | 40200 | - | 1.5819e-05 | 63324.0974 | 0.13969 | 63324.2371
660 | double | U14+S1 | 不操作（U14 基本策略） + 操作：开S13-1 | 1486800 | 0 | 1486800 | - | 6.3084e-06 | 63333.4767 | 0.13969 | 63333.6164
660 | double | U14+S2 | 不操作（U14 基本策略） + 操作：开S13-1 | 1486800 | 0 | 1486800 | - | 6.3084e-06 | 63342.856 | 0.13969 | 63342.9957
660 | double | U14+S3 | 不操作（U14 基本策略） + 操作：开S13-1 | 1486800 | 0 | 1486800 | - | 6.3084e-06 | 63352.2353 | 0.13969 | 63352.375
660 | double | U14+S4 | 不操作（U14 基本策略） + 操作：开S13-1 | 1486800 | 0 | 1486800 | - | 6.3084e-06 | 63361.6146 | 0.13969 | 63361.7543
660 | double | U14+S5 | 不操作（U14 基本策略） + 操作：开S13-1 | 1486800 | 0 | 1486800 | - | 6.3084e-06 | 63370.9939 | 0.13969 | 63371.1336
660 | double | U14+S6 | 不操作（U14 基本策略） + 不操作（S6 基本策略） | 3114300 | 0 | 3114300 | - | 6.3084e-06 | 63390.6401 | 0.13969 | 63390.7798
660 | double | U14+S7 | 不操作（U14 基本策略） + 不操作（S7 基本策略） | 1486800 | 0 | 1486800 | - | 6.3084e-06 | 63400.0194 | 0.13969 | 63400.1591
660 | double | U14+S8 | 不操作（U14 基本策略） + 操作：开S29-2 | 1486800 | 0 | 1486800 | - | 6.3084e-06 | 63409.3987 | 0.13969 | 63409.5384
660 | double | U14+S9 | 不操作（U14 基本策略） + 不操作（S9 基本策略） | 1486800 | 0 | 1486800 | - | 6.3084e-06 | 63418.778 | 0.13969 | 63418.9177
660 | double | U14+S10 | 不操作（U14 基本策略） + 打开开关 S9 | 1486800 | 0 | 1486800 | - | 6.3084e-06 | 63428.1573 | 0.13969 | 63428.297
660 | double | U14+S11 | 不操作（U14 基本策略） + 操作：开S29-2 | 1486800 | 0 | 1486800 | - | 6.3084e-06 | 63437.5366 | 0.13969 | 63437.6763
660 | double | U14+S12 | 不操作（U14 基本策略） + 操作：开S29-2 | 1486800 | 0 | 1486800 | - | 6.3084e-06 | 63446.9159 | 0.13969 | 63447.0556
660 | double | U14+S13 | 不操作（U14 基本策略） + 不操作（S13 基本策略） | 1486800 | 0 | 1486800 | - | 6.3084e-06 | 63456.2952 | 0.13969 | 63456.4349
660 | double | U14+S14 | 不操作（U14 基本策略） + 打开开关 S13 | 1486800 | 0 | 1486800 | - | 6.3084e-06 | 63465.6745 | 0.13969 | 63465.8142
660 | double | U14+S15 | 不操作（U14 基本策略） + 不操作（S15 基本策略） | 1486800 | 0 | 1486800 | - | 6.3084e-06 | 63475.0538 | 0.13969 | 63475.1935
660 | double | U14+S16 | 不操作（U14 基本策略） + 打开开关 S15 | 1486800 | 0 | 1486800 | - | 6.3084e-06 | 63484.4331 | 0.13969 | 63484.5728
660 | double | U14+S17 | 不操作（U14 基本策略） + 不操作（S17 基本策略） | 1486800 | 0 | 1486800 | - | 6.3084e-06 | 63493.8124 | 0.13969 | 63493.9521
660 | double | U14+S18 | 不操作（U14 基本策略） + 打开开关 S17 | 1486800 | 0 | 1486800 | - | 6.3084e-06 | 63503.1917 | 0.13969 | 63503.3314
660 | double | U14+S19 | 不操作（U14 基本策略） + 不操作（S19 基本策略） | 2177800 | 0 | 2177800 | - | 6.3084e-06 | 63516.9301 | 0.13969 | 63517.0698
660 | double | U14+S20 | 不操作（U14 基本策略） + 不操作（S20 基本策略） | 1753000 | 0 | 1753000 | - | 6.3084e-06 | 63527.9887 | 0.13969 | 63528.1284
660 | double | U14+S21 | 不操作（U14 基本策略） + 不操作（S21 基本策略） | 2295300 | 0 | 2295300 | - | 6.3084e-06 | 63542.4683 | 0.13969 | 63542.608
660 | double | U14+S22 | 不操作（U14 基本策略） + 不操作（S22 基本策略） | 1486800 | 0 | 1486800 | - | 6.3084e-06 | 63551.8476 | 0.13969 | 63551.9873
660 | double | U14+S23 | 不操作（U14 基本策略） + 不操作（S23 基本策略） | 2476200 | 0 | 2476200 | - | 6.3084e-06 | 63567.4684 | 0.13969 | 63567.6081
660 | double | U14+S24 | 不操作（U14 基本策略） + 不操作（S24 基本策略） | 1486800 | 0 | 1486800 | - | 6.3084e-06 | 63576.8477 | 0.13969 | 63576.9874
660 | double | U14+S25 | 不操作（U14 基本策略） + 不操作（S25 基本策略） | 1486800 | 0 | 1486800 | - | 6.3084e-06 | 63586.227 | 0.13969 | 63586.3667
660 | double | U14+S26 | 不操作（U14 基本策略） + 打开开关 S25 | 1486800 | 0 | 1486800 | - | 6.3084e-06 | 63595.6063 | 0.13969 | 63595.746
660 | double | U15+S14 | 不操作（U15 基本策略） + 打开开关 S13 | 140700 | 0 | 140700 | - | 6.3084e-06 | 63596.4939 | 0.13969 | 63596.6336
660 | double | U15+S15 | 不操作（U15 基本策略） + 不操作（S15 基本策略） | 140700 | 0 | 140700 | - | 6.3084e-06 | 63597.3815 | 0.13969 | 63597.5212
660 | double | U15+S16 | 不操作（U15 基本策略） + 打开开关 S15 | 140700 | 0 | 140700 | - | 6.3084e-06 | 63598.2691 | 0.13969 | 63598.4088
660 | double | U15+S17 | 不操作（U15 基本策略） + 不操作（S17 基本策略） | 140700 | 0 | 140700 | - | 6.3084e-06 | 63599.1567 | 0.13969 | 63599.2964
660 | double | U15+S18 | 不操作（U15 基本策略） + 打开开关 S17 | 140700 | 0 | 140700 | - | 6.3084e-06 | 63600.0443 | 0.13969 | 63600.184
660 | double | U15+S19 | 不操作（U15 基本策略） + 不操作（S19 基本策略） | 831700 | 0 | 831700 | - | 6.3084e-06 | 63605.291 | 0.13969 | 63605.4307
660 | double | U15+S20 | 不操作（U15 基本策略） + 不操作（S20 基本策略） | 406900 | 0 | 406900 | - | 6.3084e-06 | 63607.8579 | 0.13969 | 63607.9975
660 | double | U15+S21 | 不操作（U15 基本策略） + 不操作（S21 基本策略） | 949200 | 0 | 949200 | - | 6.3084e-06 | 63613.8458 | 0.13969 | 63613.9855
660 | double | U15+S22 | 不操作（U15 基本策略） + 不操作（S22 基本策略） | 140700 | 0 | 140700 | - | 6.3084e-06 | 63614.7334 | 0.13969 | 63614.873
660 | double | U15+S23 | 不操作（U15 基本策略） + 不操作（S23 基本策略） | 1130100 | 0 | 1130100 | - | 6.3084e-06 | 63621.8625 | 0.13969 | 63622.0021
660 | double | U15+S24 | 不操作（U15 基本策略） + 不操作（S24 基本策略） | 140700 | 0 | 140700 | - | 6.3084e-06 | 63622.75 | 0.13969 | 63622.8897
660 | double | U15+S25 | 不操作（U15 基本策略） + 不操作（S25 基本策略） | 140700 | 0 | 140700 | - | 6.3084e-06 | 63623.6376 | 0.13969 | 63623.7773
660 | double | U15+S26 | 不操作（U15 基本策略） + 打开开关 S25 | 140700 | 0 | 140700 | - | 6.3084e-06 | 63624.5252 | 0.13969 | 63624.6649
660 | double | U15+S27 | 不操作（U15 基本策略） + 操作：开S62-3 | 140700 | 0 | 140700 | - | 6.3084e-06 | 63625.4128 | 0.13969 | 63625.5525
660 | double | U15+S28 | 不操作（U15 基本策略） + 不操作（S28 基本策略） | 383250 | 0 | 383250 | - | 6.3084e-06 | 63627.8305 | 0.13969 | 63627.9702
660 | double | U15+S29 | 不操作（U15 基本策略） + 操作：开S62-3 | 140700 | 0 | 140700 | - | 6.3084e-06 | 63628.7181 | 0.13969 | 63628.8578
660 | double | U15+S13-1 | 不操作（U15 基本策略） + 不操作（S13-1 基本策略） | 140700 | 0 | 140700 | - | 6.3084e-06 | 63629.6057 | 0.13969 | 63629.7454
660 | double | U15+S29-2 | 不操作（U15 基本策略） + 不操作（S29-2 基本策略） | 140700 | 0 | 140700 | - | 6.3084e-06 | 63630.4933 | 0.13969 | 63630.633
660 | double | U15+S62-3 | 不操作（U15 基本策略） + 不操作（S62-3 基本策略） | 140700 | 0 | 140700 | - | 6.3084e-06 | 63631.3809 | 0.13969 | 63631.5205
660 | double | U15+CB1 | 不操作（U15 基本策略） + 操作：开S13-1 | 140700 | 0 | 140700 | - | 6.3084e-06 | 63632.2685 | 0.13969 | 63632.4081
660 | double | U15+CB2 | 不操作（U15 基本策略） + 操作：开S62-3 | 140700 | 0 | 140700 | - | 6.3084e-06 | 63633.156 | 0.13969 | 63633.2957
660 | double | U15+CB3 | 不操作（U15 基本策略） + 操作：开S62-3 | 140700 | 0 | 140700 | - | 6.3084e-06 | 63634.0436 | 0.13969 | 63634.1833
660 | double | U15+DG1 | 不操作（U15 基本策略） + 打开开关 S7 | 140700 | 0 | 140700 | - | 1.5819e-05 | 63636.2693 | 0.13969 | 63636.409
660 | double | U15+DG2 | 不操作（U15 基本策略） + 打开开关 S9 | 140700 | 0 | 140700 | - | 1.5819e-05 | 63638.495 | 0.13969 | 63638.6346
660 | double | U15+DG3 | 不操作（U15 基本策略） + 打开开关 S13 | 140700 | 0 | 140700 | - | 1.5819e-05 | 63640.7206 | 0.13969 | 63640.8603
660 | double | U15+DG4 | 不操作（U15 基本策略） + 打开开关 S15 | 140700 | 0 | 140700 | - | 1.5819e-05 | 63642.9463 | 0.13969 | 63643.086
660 | double | U15+DG5 | 不操作（U15 基本策略） + 打开开关 S17 | 140700 | 0 | 140700 | - | 1.5819e-05 | 63645.1719 | 0.13969 | 63645.3116
660 | double | U15+DG6 | 不操作（U15 基本策略） + 打开开关 S22 | 140700 | 0 | 140700 | - | 1.5819e-05 | 63647.3976 | 0.13969 | 63647.5373
660 | double | U15+DG7 | 不操作（U15 基本策略） + 打开开关 S24 | 140700 | 0 | 140700 | - | 1.5819e-05 | 63649.6233 | 0.13969 | 63649.763
660 | double | U15+DG8 | 不操作（U15 基本策略） + 打开开关 S25 | 140700 | 0 | 140700 | - | 1.5819e-05 | 63651.8489 | 0.13969 | 63651.9886
660 | double | L53+U31 | 操作：开S62-3 + 不操作（U31 基本策略） | 271200 | 0 | 271200 | - | 3.1482e-07 | 63651.9343 | 0.13969 | 63652.074
660 | double | L53+U32 | 操作：开S62-3 + 不操作（U32 基本策略） | 708000 | 0 | 708000 | - | 3.1482e-07 | 63652.1572 | 0.13969 | 63652.2969
660 | double | L53+U33 | 操作：开S62-3 + 不操作（U33 基本策略） | 339000 | 0 | 339000 | - | 3.1482e-07 | 63652.2639 | 0.13969 | 63652.4036
660 | double | L53+U34 | 操作：开S62-3 + 不操作（U34 基本策略） | 203400 | 0 | 203400 | - | 3.1482e-07 | 63652.328 | 0.13969 | 63652.4677
660 | double | L53+U35 | 操作：开S62-3 + 不操作（U35 基本策略） | 26800 | 0 | 26800 | - | 3.1482e-07 | 63652.3364 | 0.13969 | 63652.4761
660 | double | L53+U36 | 操作：开S62-3 + 不操作（U36 基本策略） | 354000 | 0 | 354000 | - | 3.1482e-07 | 63652.4479 | 0.13969 | 63652.5875
660 | double | L53+U37 | 操作：开S62-3 + 不操作（U37 基本策略） | 60300 | 0 | 60300 | - | 3.1482e-07 | 63652.4668 | 0.13969 | 63652.6065
660 | double | L53+U38 | 操作：开S62-3 + 不操作（U38 基本策略） | 474600 | 0 | 474600 | - | 3.1482e-07 | 63652.6162 | 0.13969 | 63652.7559
660 | double | L53+U39 | 操作：开S62-3 + 不操作（U39 基本策略） | 60300 | 0 | 60300 | - | 3.1482e-07 | 63652.6352 | 0.13969 | 63652.7749
660 | double | L53+U40 | 操作：开S62-3 + 不操作（U40 基本策略） | 424800 | 0 | 424800 | - | 3.1482e-07 | 63652.769 | 0.13969 | 63652.9087
660 | double | L53+U41 | 操作：开S62-3 + 不操作（U41 基本策略） | 40200 | 0 | 40200 | - | 3.1482e-07 | 63652.7816 | 0.13969 | 63652.9213
660 | double | L53+U42 | 操作：开S62-3 + 不操作（U42 基本策略） | 226000 | 0 | 226000 | - | 3.1482e-07 | 63652.8528 | 0.13969 | 63652.9925
660 | double | L53+U43 | 操作：开S62-3 + 不操作（U43 基本策略） | 26800 | 0 | 26800 | - | 3.1482e-07 | 63652.8612 | 0.13969 | 63653.0009
660 | double | L53+U44 | 操作：开S62-3 + 不操作（U44 基本策略） | 40200 | 0 | 40200 | - | 3.1482e-07 | 63652.8739 | 0.13969 | 63653.0136
660 | double | L53+U45 | 操作：开S62-3 + 不操作（U45 基本策略） | 424800 | 0 | 424800 | - | 3.1482e-07 | 63653.0076 | 0.13969 | 63653.1473
660 | double | L53+U46 | 操作：开S62-3 + 不操作（U46 基本策略） | 100500 | 0 | 100500 | - | 3.1482e-07 | 63653.0392 | 0.13969 | 63653.1789
660 | double | L53+U47 | 操作：开S62-3 + 不操作（U47 基本策略） | 708000 | 0 | 708000 | - | 3.1482e-07 | 63653.2621 | 0.13969 | 63653.4018
660 | double | L53+U48 | 操作：开S62-3 + 不操作（U48 基本策略） | 281400 | 0 | 281400 | - | 3.1482e-07 | 63653.3507 | 0.13969 | 63653.4904
660 | double | L53+U49 | 操作：开S62-3 + 不操作（U49 基本策略） | 949200 | 0 | 949200 | - | 3.1482e-07 | 63653.6495 | 0.13969 | 63653.7892
660 | double | L53+U50 | 操作：开S62-3 + 不操作（U50 基本策略） | 40200 | 0 | 40200 | - | 3.1482e-07 | 63653.6622 | 0.13969 | 63653.8019
660 | double | L53+U51 | 操作：开S62-3 + 不操作（U51 基本策略） | 281400 | 0 | 281400 | - | 3.1482e-07 | 63653.7508 | 0.13969 | 63653.8905
660 | double | L53+U52 | 操作：开S62-3 + 不操作（U52 基本策略） | 134000 | 0 | 134000 | - | 3.1482e-07 | 63653.793 | 0.13969 | 63653.9327
660 | double | L53+U53 | 操作：开S62-3 + 不操作（U53 基本策略） | 452000 | 0 | 452000 | - | 3.1482e-07 | 63653.9353 | 0.13969 | 63654.075
660 | double | L53+U54 | 操作：开S62-3 + 不操作（U54 基本策略） | 100500 | 0 | 100500 | - | 3.1482e-07 | 63653.9669 | 0.13969 | 63654.1066
660 | double | L53+U55 | 操作：开S62-3 + 不操作（U55 基本策略） | 134000 | 0 | 134000 | - | 3.1482e-07 | 63654.0091 | 0.13969 | 63654.1488
660 | double | L53+U56 | 操作：开S62-3 + 不操作（U56 基本策略） | 90400 | 0 | 90400 | - | 3.1482e-07 | 63654.0376 | 0.13969 | 63654.1773
660 | double | L53+U57 | 操作：开S62-3 + 不操作（U57 基本策略） | 80400 | 0 | 80400 | - | 3.1482e-07 | 63654.0629 | 0.13969 | 63654.2026
660 | double | L53+U58 | 操作：开S62-3 + 不操作（U58 基本策略） | 212400 | 0 | 212400 | - | 3.1482e-07 | 63654.1297 | 0.13969 | 63654.2694
660 | double | L53+U59 | 操作：开S62-3 + 不操作（U59 基本策略） | 30150 | 0 | 30150 | - | 3.1482e-07 | 63654.1392 | 0.13969 | 63654.2789
660 | double | L53+U60 | 操作：开S62-3 + 不操作（U60 基本策略） | 40200 | 0 | 40200 | - | 3.1482e-07 | 63654.1519 | 0.13969 | 63654.2916
660 | double | L53+S29 | 操作：开S62-3(源:L53) | 453550 | 0 | 453550 | - | 1.2555e-07 | 63654.2088 | 0.13969 | 63654.3485
660 | double | L53+S13-1 | 操作：开S62-3(源:L53) | 0 | 0 | 0 | - | 1.2555e-07 | 63654.2088 | 0.13969 | 63654.3485
660 | double | L53+S29-2 | 操作：开S62-3(源:L53) | 0 | 0 | 0 | - | 1.2555e-07 | 63654.2088 | 0.13969 | 63654.3485
660 | double | L53+S62-3 | 操作：关S29(源:L53) | 852550 | 0 | 852550 | - | 1.2555e-07 | 63654.3159 | 0.13969 | 63654.4556
660 | double | L53+CB1 | 操作：开S62-3+开S13-1(源:L53) | 0 | 0 | 0 | - | 1.2555e-07 | 63654.3159 | 0.13969 | 63654.4556
660 | double | L53+CB2 | 操作：开S62-3+开S13-1(源:L53) | 0 | 0 | 0 | - | 1.2555e-07 | 63654.3159 | 0.13969 | 63654.4556
660 | double | L53+CB3 | 操作：开S62-3+开S29-2(源:L53) | 0 | 0 | 0 | - | 1.2555e-07 | 63654.3159 | 0.13969 | 63654.4556
660 | double | L53+DG1 | 操作：开S62-3 + 打开开关 S7 | 0 | 0 | 0 | - | 3.1482e-07 | 63654.3159 | 0.13969 | 63654.4556
660 | double | L53+DG2 | 操作：开S62-3 + 打开开关 S9 | 0 | 0 | 0 | - | 3.1482e-07 | 63654.3159 | 0.13969 | 63654.4556
660 | double | L53+DG3 | 操作：开S62-3 + 打开开关 S13 | 0 | 0 | 0 | - | 3.1482e-07 | 63654.3159 | 0.13969 | 63654.4556
660 | double | L53+DG4 | 操作：开S62-3 + 打开开关 S15 | 0 | 0 | 0 | - | 3.1482e-07 | 63654.3159 | 0.13969 | 63654.4556
660 | double | L53+DG5 | 操作：开S62-3 + 打开开关 S17 | 0 | 0 | 0 | - | 3.1482e-07 | 63654.3159 | 0.13969 | 63654.4556
660 | double | L53+DG6 | 操作：开S62-3 + 打开开关 S22 | 0 | 0 | 0 | - | 3.1482e-07 | 63654.3159 | 0.13969 | 63654.4556
660 | double | L53+DG7 | 操作：开S62-3 + 打开开关 S24 | 0 | 0 | 0 | - | 3.1482e-07 | 63654.3159 | 0.13969 | 63654.4556
660 | double | L53+DG8 | 操作：开S62-3 + 打开开关 S25 | 0 | 0 | 0 | - | 3.1482e-07 | 63654.3159 | 0.13969 | 63654.4556
660 | double | L54+U1 | 操作：开S62-3 + 不操作（U1 基本策略） | 26800 | 0 | 26800 | - | 1.4865e-05 | 63654.7143 | 0.13969 | 63654.8539
660 | double | L54+U2 | 操作：开S62-3 + 不操作（U2 基本策略） | 40200 | 0 | 40200 | - | 1.4865e-05 | 63655.3118 | 0.13969 | 63655.4515
660 | double | L54+U3 | 操作：开S62-3 + 不操作（U3 基本策略） | 40200 | 0 | 40200 | - | 1.4865e-05 | 63655.9094 | 0.13969 | 63656.0491
660 | double | L54+U4 | 操作：开S62-3 + 不操作（U4 基本策略） | 40200 | 0 | 40200 | - | 1.4865e-05 | 63656.507 | 0.13969 | 63656.6466
660 | double | L54+U5 | 操作：开S62-3 + 不操作（U5 基本策略） | 67000 | 0 | 67000 | - | 1.4865e-05 | 63657.5029 | 0.13969 | 63657.6426
660 | double | L54+U6 | 操作：开S62-3 + 不操作（U6 基本策略） | 40200 | 0 | 40200 | - | 1.4865e-05 | 63658.1005 | 0.13969 | 63658.2402
660 | double | L54+U7 | 操作：开S62-3 + 不操作（U7 基本策略） | 212400 | 0 | 212400 | - | 1.4865e-05 | 63661.2578 | 0.13969 | 63661.3975
660 | double | L54+U8 | 操作：开S62-3 + 不操作（U8 基本策略） | 40200 | 0 | 40200 | - | 1.4865e-05 | 63661.8554 | 0.13969 | 63661.995
660 | double | L54+U9 | 操作：开S62-3 + 不操作（U9 基本策略） | 424800 | 0 | 424800 | - | 1.4865e-05 | 63668.17 | 0.13969 | 63668.3097
660 | double | L54+U10 | 操作：开S62-3 + 不操作（U10 基本策略） | 134000 | 0 | 134000 | - | 1.4865e-05 | 63670.1619 | 0.13969 | 63670.3016
660 | double | L54+U11 | 操作：开S62-3 + 不操作（U11 基本策略） | 339000 | 0 | 339000 | - | 1.4865e-05 | 63675.2011 | 0.13969 | 63675.3408
660 | double | L54+U12 | 操作：开S62-3 + 不操作（U12 基本策略） | 708000 | 0 | 708000 | - | 1.4865e-05 | 63685.7254 | 0.13969 | 63685.8651
660 | double | L54+U13 | 操作：开S62-3 + 不操作（U13 基本策略） | 40200 | 0 | 40200 | - | 1.4865e-05 | 63686.323 | 0.13969 | 63686.4627
660 | double | L54+U14 | 操作：开S62-3 + 不操作（U14 基本策略） | 1486800 | 0 | 1486800 | - | 1.4865e-05 | 63708.4242 | 0.13969 | 63708.5638
660 | double | L54+U15 | 操作：开S62-3 + 不操作（U15 基本策略） | 140700 | 0 | 140700 | - | 1.4865e-05 | 63710.5156 | 0.13969 | 63710.6553
660 | double | L54+U46 | 操作：开S62-3 + 不操作（U46 基本策略） | 100500 | 0 | 100500 | - | 1.4865e-05 | 63712.0096 | 0.13969 | 63712.1493
660 | double | L54+U47 | 操作：开S62-3 + 不操作（U47 基本策略） | 708000 | 0 | 708000 | - | 1.4865e-05 | 63722.5339 | 0.13969 | 63722.6736
660 | double | L54+U48 | 操作：开S62-3 + 不操作（U48 基本策略） | 281400 | 0 | 281400 | - | 1.4865e-05 | 63726.7169 | 0.13969 | 63726.8566
660 | double | L54+U49 | 操作：开S62-3 + 不操作（U49 基本策略） | 949200 | 0 | 949200 | - | 1.4865e-05 | 63740.8267 | 0.13969 | 63740.9664
660 | double | L54+U50 | 操作：开S62-3 + 不操作（U50 基本策略） | 40200 | 0 | 40200 | - | 1.4865e-05 | 63741.4243 | 0.13969 | 63741.5639
660 | double | L54+U51 | 操作：开S62-3 + 不操作（U51 基本策略） | 281400 | 0 | 281400 | - | 1.4865e-05 | 63745.6072 | 0.13969 | 63745.7469
660 | double | L54+U52 | 操作：开S62-3 + 不操作（U52 基本策略） | 134000 | 0 | 134000 | - | 1.4865e-05 | 63747.5991 | 0.13969 | 63747.7388
660 | double | L54+U53 | 操作：开S62-3 + 不操作（U53 基本策略） | 452000 | 0 | 452000 | - | 1.4865e-05 | 63754.3181 | 0.13969 | 63754.4578
660 | double | L54+U54 | 操作：开S62-3 + 不操作（U54 基本策略） | 100500 | 0 | 100500 | - | 1.4865e-05 | 63755.812 | 0.13969 | 63755.9517
660 | double | L54+U55 | 操作：开S62-3 + 不操作（U55 基本策略） | 134000 | 0 | 134000 | - | 1.4865e-05 | 63757.8039 | 0.13969 | 63757.9436
660 | double | L54+U56 | 操作：开S62-3 + 不操作（U56 基本策略） | 90400 | 0 | 90400 | - | 1.4865e-05 | 63759.1477 | 0.13969 | 63759.2874
660 | double | L54+U57 | 操作：开S62-3 + 不操作（U57 基本策略） | 80400 | 0 | 80400 | - | 1.4865e-05 | 63760.3428 | 0.13969 | 63760.4825
660 | double | L54+U58 | 操作：开S62-3 + 不操作（U58 基本策略） | 212400 | 0 | 212400 | - | 1.4865e-05 | 63763.5001 | 0.13969 | 63763.6398
660 | double | L54+U59 | 操作：开S62-3 + 不操作（U59 基本策略） | 30150 | 0 | 30150 | - | 1.4865e-05 | 63763.9483 | 0.13969 | 63764.088
660 | double | L54+U60 | 操作：开S62-3 + 不操作（U60 基本策略） | 40200 | 0 | 40200 | - | 1.4865e-05 | 63764.5459 | 0.13969 | 63764.6856
660 | double | L54+U61 | 操作：开S62-3 + 不操作（U61 基本策略） | 318600 | 0 | 318600 | - | 1.4865e-05 | 63769.2818 | 0.13969 | 63769.4215
660 | double | L54+U62 | 操作：开S62-3 + 不操作（U62 基本策略） | 80400 | 0 | 80400 | - | 1.4865e-05 | 63770.477 | 0.13969 | 63770.6167
660 | double | L54+S1 | 操作：开S62-3+开S13-1(源:L54) | 0 | 0 | 0 | - | 5.9281e-06 | 63770.477 | 0.13969 | 63770.6167
660 | double | L54+S2 | 操作：开S62-3+开S13-1(源:L54) | 0 | 0 | 0 | - | 5.9281e-06 | 63770.477 | 0.13969 | 63770.6167
660 | double | L54+S3 | 操作：开S62-3+开S13-1(源:L54) | 0 | 0 | 0 | - | 5.9281e-06 | 63770.477 | 0.13969 | 63770.6167
660 | double | L54+S4 | 操作：开S62-3+开S13-1(源:L54) | 0 | 0 | 0 | - | 5.9281e-06 | 63770.477 | 0.13969 | 63770.6167
660 | double | L54+S5 | 操作：开S62-3+开S13-1(源:L54) | 0 | 0 | 0 | - | 5.9281e-06 | 63770.477 | 0.13969 | 63770.6167
660 | double | L54+S6 | 操作：开S62-3 + 不操作（S6 基本策略） | 1627500 | 0 | 1627500 | - | 5.9281e-06 | 63780.125 | 0.13969 | 63780.2646
660 | double | L54+S7 | 操作：开S62-3 + 不操作（S7 基本策略） | 0 | 0 | 0 | - | 5.9281e-06 | 63780.125 | 0.13969 | 63780.2646
660 | double | L54+S8 | 操作：开S62-3+开S29-2(源:L54) | 0 | 0 | 0 | - | 5.9281e-06 | 63780.125 | 0.13969 | 63780.2646
660 | double | L54+S9 | 操作：开S62-3 + 不操作（S9 基本策略） | 0 | 0 | 0 | - | 5.9281e-06 | 63780.125 | 0.13969 | 63780.2646
660 | double | L54+S10 | 操作：开S62-3 + 打开开关 S9 | 0 | 0 | 0 | - | 5.9281e-06 | 63780.125 | 0.13969 | 63780.2646
660 | double | L54+S11 | 操作：开S62-3+开S29-2(源:L54) | 0 | 0 | 0 | - | 5.9281e-06 | 63780.125 | 0.13969 | 63780.2646
660 | double | L54+S12 | 操作：开S62-3+开S29-2(源:L54) | 0 | 0 | 0 | - | 5.9281e-06 | 63780.125 | 0.13969 | 63780.2646
660 | double | L54+S13 | 操作：开S62-3 + 不操作（S13 基本策略） | 0 | 0 | 0 | - | 5.9281e-06 | 63780.125 | 0.13969 | 63780.2646
660 | double | U12+S23 | 不操作（U12 基本策略） + 不操作（S23 基本策略） | 1697400 | 0 | 1697400 | - | 6.3084e-06 | 63790.8328 | 0.13969 | 63790.9725
660 | double | U12+S24 | 不操作（U12 基本策略） + 不操作（S24 基本策略） | 708000 | 0 | 708000 | - | 6.3084e-06 | 63795.2991 | 0.13969 | 63795.4388
660 | double | U12+S25 | 不操作（U12 基本策略） + 不操作（S25 基本策略） | 708000 | 0 | 708000 | - | 6.3084e-06 | 63799.7655 | 0.13969 | 63799.9052
660 | double | U12+S26 | 不操作（U12 基本策略） + 打开开关 S25 | 708000 | 0 | 708000 | - | 6.3084e-06 | 63804.2318 | 0.13969 | 63804.3715
660 | double | U12+S27 | 不操作（U12 基本策略） + 操作：开S62-3 | 708000 | 0 | 708000 | - | 6.3084e-06 | 63808.6981 | 0.13969 | 63808.8378
660 | double | U12+S28 | 不操作（U12 基本策略） + 不操作（S28 基本策略） | 950550 | 0 | 950550 | - | 6.3084e-06 | 63814.6946 | 0.13969 | 63814.8343
660 | double | U12+S29 | 不操作（U12 基本策略） + 操作：开S62-3 | 708000 | 0 | 708000 | - | 6.3084e-06 | 63819.1609 | 0.13969 | 63819.3006
660 | double | U12+S13-1 | 不操作（U12 基本策略） + 不操作（S13-1 基本策略） | 708000 | 0 | 708000 | - | 6.3084e-06 | 63823.6272 | 0.13969 | 63823.7669
660 | double | U12+S29-2 | 不操作（U12 基本策略） + 不操作（S29-2 基本策略） | 708000 | 0 | 708000 | - | 6.3084e-06 | 63828.0936 | 0.13969 | 63828.2333
660 | double | U12+S62-3 | 不操作（U12 基本策略） + 不操作（S62-3 基本策略） | 708000 | 0 | 708000 | - | 6.3084e-06 | 63832.5599 | 0.13969 | 63832.6996
660 | double | U12+CB1 | 不操作（U12 基本策略） + 操作：开S13-1 | 708000 | 0 | 708000 | - | 6.3084e-06 | 63837.0262 | 0.13969 | 63837.1659
660 | double | U12+CB2 | 不操作（U12 基本策略） + 操作：开S62-3 | 708000 | 0 | 708000 | - | 6.3084e-06 | 63841.4926 | 0.13969 | 63841.6323
660 | double | U12+CB3 | 不操作（U12 基本策略） + 操作：开S62-3 | 708000 | 0 | 708000 | - | 6.3084e-06 | 63845.9589 | 0.13969 | 63846.0986
660 | double | U12+DG1 | 不操作（U12 基本策略） + 打开开关 S7 | 708000 | 0 | 708000 | - | 1.5819e-05 | 63857.1584 | 0.13969 | 63857.2981
660 | double | U12+DG2 | 不操作（U12 基本策略） + 打开开关 S9 | 708000 | 0 | 708000 | - | 1.5819e-05 | 63868.3579 | 0.13969 | 63868.4976
660 | double | U12+DG3 | 不操作（U12 基本策略） + 打开开关 S13 | 708000 | 0 | 708000 | - | 1.5819e-05 | 63879.5574 | 0.13969 | 63879.6971
660 | double | U12+DG4 | 不操作（U12 基本策略） + 打开开关 S15 | 708000 | 0 | 708000 | - | 1.5819e-05 | 63890.7569 | 0.13969 | 63890.8966
660 | double | U12+DG5 | 不操作（U12 基本策略） + 打开开关 S17 | 708000 | 0 | 708000 | - | 1.5819e-05 | 63901.9564 | 0.13969 | 63902.0961
660 | double | U12+DG6 | 不操作（U12 基本策略） + 打开开关 S22 | 708000 | 0 | 708000 | - | 1.5819e-05 | 63913.1559 | 0.13969 | 63913.2956
660 | double | U12+DG7 | 不操作（U12 基本策略） + 打开开关 S24 | 708000 | 0 | 708000 | - | 1.5819e-05 | 63924.3554 | 0.13969 | 63924.4951
660 | double | U12+DG8 | 不操作（U12 基本策略） + 打开开关 S25 | 708000 | 0 | 708000 | - | 1.5819e-05 | 63935.5549 | 0.13969 | 63935.6946
660 | double | U13+S1 | 不操作（U13 基本策略） + 操作：开S13-1 | 40200 | 0 | 40200 | - | 6.3084e-06 | 63935.8085 | 0.13969 | 63935.9482
660 | double | U13+S2 | 不操作（U13 基本策略） + 操作：开S13-1 | 40200 | 0 | 40200 | - | 6.3084e-06 | 63936.0621 | 0.13969 | 63936.2018
660 | double | U13+S3 | 不操作（U13 基本策略） + 操作：开S13-1 | 40200 | 0 | 40200 | - | 6.3084e-06 | 63936.3157 | 0.13969 | 63936.4554
660 | double | U13+S4 | 不操作（U13 基本策略） + 操作：开S13-1 | 40200 | 0 | 40200 | - | 6.3084e-06 | 63936.5693 | 0.13969 | 63936.709
660 | double | U13+S5 | 不操作（U13 基本策略） + 操作：开S13-1 | 40200 | 0 | 40200 | - | 6.3084e-06 | 63936.8229 | 0.13969 | 63936.9626
660 | double | U13+S6 | 不操作（U13 基本策略） + 不操作（S6 基本策略） | 1667700 | 0 | 1667700 | - | 6.3084e-06 | 63947.3434 | 0.13969 | 63947.4831
660 | double | U13+S7 | 不操作（U13 基本策略） + 不操作（S7 基本策略） | 40200 | 0 | 40200 | - | 6.3084e-06 | 63947.597 | 0.13969 | 63947.7367
660 | double | U13+S8 | 不操作（U13 基本策略） + 操作：开S29-2 | 40200 | 0 | 40200 | - | 6.3084e-06 | 63947.8506 | 0.13969 | 63947.9903
660 | double | U13+S9 | 不操作（U13 基本策略） + 不操作（S9 基本策略） | 40200 | 0 | 40200 | - | 6.3084e-06 | 63948.1042 | 0.13969 | 63948.2439
660 | double | L54+U16 | 操作：开S62-3 + 不操作（U16 基本策略） | 271200 | 0 | 271200 | - | 1.4865e-05 | 63952.1355 | 0.13969 | 63952.2752
660 | double | L54+U17 | 操作：开S62-3 + 不操作（U17 基本策略） | 26800 | 0 | 26800 | - | 1.4865e-05 | 63952.5339 | 0.13969 | 63952.6736
660 | double | L54+U18 | 操作：开S62-3 + 不操作（U18 基本策略） | 354000 | 0 | 354000 | - | 1.4865e-05 | 63957.7961 | 0.13969 | 63957.9358
660 | double | L54+U19 | 操作：开S62-3 + 不操作（U19 基本策略） | 16080 | 0 | 16080 | - | 1.4865e-05 | 63958.0351 | 0.13969 | 63958.1748
660 | double | L54+U20 | 操作：开S62-3 + 不操作（U20 基本策略） | 40200 | 0 | 40200 | - | 1.4865e-05 | 63958.6327 | 0.13969 | 63958.7724
660 | double | L54+U21 | 操作：开S62-3 + 不操作（U21 基本策略） | 212400 | 0 | 212400 | - | 1.4865e-05 | 63961.79 | 0.13969 | 63961.9297
660 | double | L54+U22 | 操作：开S62-3 + 不操作（U22 基本策略） | 40200 | 0 | 40200 | - | 1.4865e-05 | 63962.3876 | 0.13969 | 63962.5273
660 | double | L54+U23 | 操作：开S62-3 + 不操作（U23 基本策略） | 40200 | 0 | 40200 | - | 1.4865e-05 | 63962.9851 | 0.13969 | 63963.1248
660 | double | L54+U24 | 操作：开S62-3 + 不操作（U24 基本策略） | 26800 | 0 | 26800 | - | 1.4865e-05 | 63963.3835 | 0.13969 | 63963.5232
660 | double | L54+U25 | 操作：开S62-3 + 不操作（U25 基本策略） | 40200 | 0 | 40200 | - | 1.4865e-05 | 63963.9811 | 0.13969 | 63964.1208
660 | double | L54+U26 | 操作：开S62-3 + 不操作（U26 基本策略） | 26800 | 0 | 26800 | - | 1.4865e-05 | 63964.3795 | 0.13969 | 63964.5192
660 | double | L54+U27 | 操作：开S62-3 + 不操作（U27 基本策略） | 135600 | 0 | 135600 | - | 1.4865e-05 | 63966.3951 | 0.13969 | 63966.5348
660 | double | L54+U28 | 操作：开S62-3 + 不操作（U28 基本策略） | 67000 | 0 | 67000 | - | 1.4865e-05 | 63967.3911 | 0.13969 | 63967.5308
660 | double | L54+U29 | 操作：开S62-3 + 不操作（U29 基本策略） | 212400 | 0 | 212400 | - | 1.4865e-05 | 63970.5484 | 0.13969 | 63970.6881
660 | double | L54+U30 | 操作：开S62-3 + 不操作（U30 基本策略） | 67000 | 0 | 67000 | - | 1.4865e-05 | 63971.5444 | 0.13969 | 63971.684
660 | double | L54+U31 | 操作：开S62-3 + 不操作（U31 基本策略） | 271200 | 0 | 271200 | - | 1.4865e-05 | 63975.5757 | 0.13969 | 63975.7154
660 | double | L54+U32 | 操作：开S62-3 + 不操作（U32 基本策略） | 708000 | 0 | 708000 | - | 1.4865e-05 | 63986.1001 | 0.13969 | 63986.2398
660 | double | L54+U33 | 操作：开S62-3 + 不操作（U33 基本策略） | 339000 | 0 | 339000 | - | 1.4865e-05 | 63991.1393 | 0.13969 | 63991.279
660 | double | L54+U34 | 操作：开S62-3 + 不操作（U34 基本策略） | 203400 | 0 | 203400 | - | 1.4865e-05 | 63994.1628 | 0.13969 | 63994.3025
660 | double | L54+U35 | 操作：开S62-3 + 不操作（U35 基本策略） | 26800 | 0 | 26800 | - | 1.4865e-05 | 63994.5612 | 0.13969 | 63994.7009
660 | double | L54+U36 | 操作：开S62-3 + 不操作（U36 基本策略） | 354000 | 0 | 354000 | - | 1.4865e-05 | 63999.8234 | 0.13969 | 63999.9631
660 | double | L54+U37 | 操作：开S62-3 + 不操作（U37 基本策略） | 60300 | 0 | 60300 | - | 1.4865e-05 | 64000.7197 | 0.13969 | 64000.8594
660 | double | L54+U38 | 操作：开S62-3 + 不操作（U38 基本策略） | 474600 | 0 | 474600 | - | 1.4865e-05 | 64007.7746 | 0.13969 | 64007.9143
660 | double | L54+U39 | 操作：开S62-3 + 不操作（U39 基本策略） | 60300 | 0 | 60300 | - | 1.4865e-05 | 64008.671 | 0.13969 | 64008.8106
660 | double | L54+U40 | 操作：开S62-3 + 不操作（U40 基本策略） | 424800 | 0 | 424800 | - | 1.4865e-05 | 64014.9856 | 0.13969 | 64015.1253
660 | double | L54+U41 | 操作：开S62-3 + 不操作（U41 基本策略） | 40200 | 0 | 40200 | - | 1.4865e-05 | 64015.5831 | 0.13969 | 64015.7228
660 | double | L54+U42 | 操作：开S62-3 + 不操作（U42 基本策略） | 226000 | 0 | 226000 | - | 1.4865e-05 | 64018.9426 | 0.13969 | 64019.0823
660 | double | L54+U43 | 操作：开S62-3 + 不操作（U43 基本策略） | 26800 | 0 | 26800 | - | 1.4865e-05 | 64019.341 | 0.13969 | 64019.4807
660 | double | L54+U44 | 操作：开S62-3 + 不操作（U44 基本策略） | 40200 | 0 | 40200 | - | 1.4865e-05 | 64019.9386 | 0.13969 | 64020.0782
660 | double | L54+U45 | 操作：开S62-3 + 不操作（U45 基本策略） | 424800 | 0 | 424800 | - | 1.4865e-05 | 64026.2532 | 0.13969 | 64026.3929
660 | double | L59+U1 | 操作：开S62-3 + 不操作（U1 基本策略） | 26800 | 0 | 26800 | - | 6.297e-07 | 64026.2701 | 0.13969 | 64026.4097
660 | double | L59+U2 | 操作：开S62-3 + 不操作（U2 基本策略） | 40200 | 0 | 40200 | - | 6.297e-07 | 64026.2954 | 0.13969 | 64026.4351
660 | double | L59+U3 | 操作：开S62-3 + 不操作（U3 基本策略） | 40200 | 0 | 40200 | - | 6.297e-07 | 64026.3207 | 0.13969 | 64026.4604
660 | double | L59+U4 | 操作：开S62-3 + 不操作（U4 基本策略） | 40200 | 0 | 40200 | - | 6.297e-07 | 64026.346 | 0.13969 | 64026.4857
660 | double | L59+U5 | 操作：开S62-3 + 不操作（U5 基本策略） | 67000 | 0 | 67000 | - | 6.297e-07 | 64026.3882 | 0.13969 | 64026.5279
660 | double | L59+U6 | 操作：开S62-3 + 不操作（U6 基本策略） | 40200 | 0 | 40200 | - | 6.297e-07 | 64026.4135 | 0.13969 | 64026.5532
660 | double | L59+U7 | 操作：开S62-3 + 不操作（U7 基本策略） | 212400 | 0 | 212400 | - | 6.297e-07 | 64026.5472 | 0.13969 | 64026.6869
660 | double | L59+U8 | 操作：开S62-3 + 不操作（U8 基本策略） | 40200 | 0 | 40200 | - | 6.297e-07 | 64026.5726 | 0.13969 | 64026.7122
660 | double | L59+U9 | 操作：开S62-3 + 不操作（U9 基本策略） | 424800 | 0 | 424800 | - | 6.297e-07 | 64026.8401 | 0.13969 | 64026.9797
660 | double | L59+U10 | 操作：开S62-3 + 不操作（U10 基本策略） | 134000 | 0 | 134000 | - | 6.297e-07 | 64026.9244 | 0.13969 | 64027.0641
660 | double | L59+U11 | 操作：开S62-3 + 不操作（U11 基本策略） | 339000 | 0 | 339000 | - | 6.297e-07 | 64027.1379 | 0.13969 | 64027.2776
660 | double | L59+U12 | 操作：开S62-3 + 不操作（U12 基本策略） | 708000 | 0 | 708000 | - | 6.297e-07 | 64027.5837 | 0.13969 | 64027.7234
660 | double | L59+U13 | 操作：开S62-3 + 不操作（U13 基本策略） | 40200 | 0 | 40200 | - | 6.297e-07 | 64027.6091 | 0.13969 | 64027.7487
660 | double | L59+U14 | 操作：开S62-3 + 不操作（U14 基本策略） | 1486800 | 0 | 1486800 | - | 6.297e-07 | 64028.5453 | 0.13969 | 64028.685
660 | double | L59+U15 | 操作：开S62-3 + 不操作（U15 基本策略） | 140700 | 0 | 140700 | - | 6.297e-07 | 64028.6339 | 0.13969 | 64028.7736
660 | double | L59+U16 | 操作：开S62-3 + 不操作（U16 基本策略） | 271200 | 0 | 271200 | - | 6.297e-07 | 64028.8047 | 0.13969 | 64028.9444
660 | double | L59+U17 | 操作：开S62-3 + 不操作（U17 基本策略） | 26800 | 0 | 26800 | - | 6.297e-07 | 64028.8215 | 0.13969 | 64028.9612
660 | double | L59+U18 | 操作：开S62-3 + 不操作（U18 基本策略） | 354000 | 0 | 354000 | - | 6.297e-07 | 64029.0445 | 0.13969 | 64029.1841
660 | double | L59+U19 | 操作：开S62-3 + 不操作（U19 基本策略） | 16080 | 0 | 16080 | - | 6.297e-07 | 64029.0546 | 0.13969 | 64029.1943
660 | double | L59+U20 | 操作：开S62-3 + 不操作（U20 基本策略） | 40200 | 0 | 40200 | - | 6.297e-07 | 64029.0799 | 0.13969 | 64029.2196
660 | double | L59+U21 | 操作：开S62-3 + 不操作（U21 基本策略） | 212400 | 0 | 212400 | - | 6.297e-07 | 64029.2136 | 0.13969 | 64029.3533
660 | double | L59+U22 | 操作：开S62-3 + 不操作（U22 基本策略） | 40200 | 0 | 40200 | - | 6.297e-07 | 64029.239 | 0.13969 | 64029.3786
660 | double | L59+U23 | 操作：开S62-3 + 不操作（U23 基本策略） | 40200 | 0 | 40200 | - | 6.297e-07 | 64029.2643 | 0.13969 | 64029.404
660 | double | L59+U24 | 操作：开S62-3 + 不操作（U24 基本策略） | 26800 | 0 | 26800 | - | 6.297e-07 | 64029.2812 | 0.13969 | 64029.4208
660 | double | L59+U25 | 操作：开S62-3 + 不操作（U25 基本策略） | 40200 | 0 | 40200 | - | 6.297e-07 | 64029.3065 | 0.13969 | 64029.4462
660 | double | L59+U26 | 操作：开S62-3 + 不操作（U26 基本策略） | 26800 | 0 | 26800 | - | 6.297e-07 | 64029.3233 | 0.13969 | 64029.463
660 | double | L59+U27 | 操作：开S62-3 + 不操作（U27 基本策略） | 135600 | 0 | 135600 | - | 6.297e-07 | 64029.4087 | 0.13969 | 64029.5484
660 | double | L59+U28 | 操作：开S62-3 + 不操作（U28 基本策略） | 67000 | 0 | 67000 | - | 6.297e-07 | 64029.4509 | 0.13969 | 64029.5906
660 | double | L59+U29 | 操作：开S62-3 + 不操作（U29 基本策略） | 212400 | 0 | 212400 | - | 6.297e-07 | 64029.5847 | 0.13969 | 64029.7244
660 | double | L59+U30 | 操作：开S62-3 + 不操作（U30 基本策略） | 67000 | 0 | 67000 | - | 6.297e-07 | 64029.6269 | 0.13969 | 64029.7665
660 | double | U18+CB3 | 不操作（U18 基本策略） + 操作：开S62-3 | 354000 | 0 | 354000 | - | 6.3084e-06 | 64031.86 | 0.13969 | 64031.9997
660 | double | U18+DG1 | 不操作（U18 基本策略） + 打开开关 S7 | 354000 | 0 | 354000 | - | 1.5819e-05 | 64037.4598 | 0.13969 | 64037.5995
660 | double | U18+DG2 | 不操作（U18 基本策略） + 打开开关 S9 | 354000 | 0 | 354000 | - | 1.5819e-05 | 64043.0595 | 0.13969 | 64043.1992
660 | double | U18+DG3 | 不操作（U18 基本策略） + 打开开关 S13 | 354000 | 0 | 354000 | - | 1.5819e-05 | 64048.6593 | 0.13969 | 64048.799
660 | double | U18+DG4 | 不操作（U18 基本策略） + 打开开关 S15 | 354000 | 0 | 354000 | - | 1.5819e-05 | 64054.259 | 0.13969 | 64054.3987
660 | double | U18+DG5 | 不操作（U18 基本策略） + 打开开关 S17 | 354000 | 0 | 354000 | - | 1.5819e-05 | 64059.8588 | 0.13969 | 64059.9985
660 | double | U18+DG6 | 不操作（U18 基本策略） + 打开开关 S22 | 354000 | 0 | 354000 | - | 1.5819e-05 | 64065.4585 | 0.13969 | 64065.5982
660 | double | U18+DG7 | 不操作（U18 基本策略） + 打开开关 S24 | 354000 | 0 | 354000 | - | 1.5819e-05 | 64071.0583 | 0.13969 | 64071.198
660 | double | U18+DG8 | 不操作（U18 基本策略） + 打开开关 S25 | 354000 | 0 | 354000 | - | 1.5819e-05 | 64076.658 | 0.13969 | 64076.7977
660 | double | U19+S1 | 不操作（U19 基本策略） + 操作：开S13-1 | 16080 | 0 | 16080 | - | 6.3084e-06 | 64076.7595 | 0.13969 | 64076.8992
660 | double | U19+S2 | 不操作（U19 基本策略） + 操作：开S13-1 | 16080 | 0 | 16080 | - | 6.3084e-06 | 64076.8609 | 0.13969 | 64077.0006
660 | double | U19+S3 | 不操作（U19 基本策略） + 操作：开S13-1 | 16080 | 0 | 16080 | - | 6.3084e-06 | 64076.9623 | 0.13969 | 64077.102
660 | double | U19+S4 | 不操作（U19 基本策略） + 操作：开S13-1 | 16080 | 0 | 16080 | - | 6.3084e-06 | 64077.0638 | 0.13969 | 64077.2035
660 | double | U19+S5 | 不操作（U19 基本策略） + 操作：开S13-1 | 16080 | 0 | 16080 | - | 6.3084e-06 | 64077.1652 | 0.13969 | 64077.3049
660 | double | U19+S6 | 不操作（U19 基本策略） + 不操作（S6 基本策略） | 1643580 | 0 | 1643580 | - | 6.3084e-06 | 64087.5336 | 0.13969 | 64087.6732
660 | double | U19+S7 | 不操作（U19 基本策略） + 不操作（S7 基本策略） | 16080 | 0 | 16080 | - | 6.3084e-06 | 64087.635 | 0.13969 | 64087.7747
660 | double | U19+S8 | 不操作（U19 基本策略） + 操作：开S29-2 | 16080 | 0 | 16080 | - | 6.3084e-06 | 64087.7364 | 0.13969 | 64087.8761
660 | double | U19+S9 | 不操作（U19 基本策略） + 不操作（S9 基本策略） | 16080 | 0 | 16080 | - | 6.3084e-06 | 64087.8379 | 0.13969 | 64087.9776
660 | double | U19+S10 | 不操作（U19 基本策略） + 打开开关 S9 | 16080 | 0 | 16080 | - | 6.3084e-06 | 64087.9393 | 0.13969 | 64088.079
660 | double | U19+S11 | 不操作（U19 基本策略） + 操作：开S29-2 | 16080 | 0 | 16080 | - | 6.3084e-06 | 64088.0407 | 0.13969 | 64088.1804
660 | double | U19+S12 | 不操作（U19 基本策略） + 操作：开S29-2 | 16080 | 0 | 16080 | - | 6.3084e-06 | 64088.1422 | 0.13969 | 64088.2819
660 | double | U19+S13 | 不操作（U19 基本策略） + 不操作（S13 基本策略） | 16080 | 0 | 16080 | - | 6.3084e-06 | 64088.2436 | 0.13969 | 64088.3833
660 | double | U19+S14 | 不操作（U19 基本策略） + 打开开关 S13 | 16080 | 0 | 16080 | - | 6.3084e-06 | 64088.3451 | 0.13969 | 64088.4847
660 | double | U19+S15 | 不操作（U19 基本策略） + 不操作（S15 基本策略） | 16080 | 0 | 16080 | - | 6.3084e-06 | 64088.4465 | 0.13969 | 64088.5862
660 | double | U19+S16 | 不操作（U19 基本策略） + 打开开关 S15 | 16080 | 0 | 16080 | - | 6.3084e-06 | 64088.5479 | 0.13969 | 64088.6876
660 | double | U19+S17 | 不操作（U19 基本策略） + 不操作（S17 基本策略） | 16080 | 0 | 16080 | - | 6.3084e-06 | 64088.6494 | 0.13969 | 64088.7891
660 | double | U19+S18 | 不操作（U19 基本策略） + 打开开关 S17 | 16080 | 0 | 16080 | - | 6.3084e-06 | 64088.7508 | 0.13969 | 64088.8905
660 | double | U19+S19 | 不操作（U19 基本策略） + 不操作（S19 基本策略） | 707080 | 0 | 707080 | - | 6.3084e-06 | 64093.2113 | 0.13969 | 64093.351
660 | double | U19+S20 | 不操作（U19 基本策略） + 不操作（S20 基本策略） | 282280 | 0 | 282280 | - | 6.3084e-06 | 64094.9921 | 0.13969 | 64095.1318
660 | double | U19+S21 | 不操作（U19 基本策略） + 不操作（S21 基本策略） | 824580 | 0 | 824580 | - | 6.3084e-06 | 64100.1938 | 0.13969 | 64100.3335
660 | double | L59+S29 | 操作：开S62-3(源:L59) | 318600 | 0 | 318600 | - | 2.5112e-07 | 64100.2739 | 0.13969 | 64100.4135
660 | double | L59+S13-1 | 操作：开S62-3(源:L59) | 0 | 0 | 0 | - | 2.5112e-07 | 64100.2739 | 0.13969 | 64100.4135
660 | double | L59+S29-2 | 操作：开S62-3(源:L59) | 0 | 0 | 0 | - | 2.5112e-07 | 64100.2739 | 0.13969 | 64100.4135
660 | double | L59+S62-3 | 不操作（L59 基本策略）(源:L59) | 80400 | 0 | 80400 | - | 2.5112e-07 | 64100.294 | 0.13969 | 64100.4337
660 | double | L59+CB1 | 操作：开S62-3+开S13-1(源:L59) | 0 | 0 | 0 | - | 2.5112e-07 | 64100.294 | 0.13969 | 64100.4337
660 | double | L59+CB2 | 操作：开S62-3+开S13-1(源:L59) | 0 | 0 | 0 | - | 2.5112e-07 | 64100.294 | 0.13969 | 64100.4337
660 | double | L59+CB3 | 操作：开S62-3+开S29-2(源:L59) | 0 | 0 | 0 | - | 2.5112e-07 | 64100.294 | 0.13969 | 64100.4337
660 | double | L59+DG1 | 操作：开S62-3 + 打开开关 S7 | 0 | 0 | 0 | - | 6.297e-07 | 64100.294 | 0.13969 | 64100.4337
660 | double | L59+DG2 | 操作：开S62-3 + 打开开关 S9 | 0 | 0 | 0 | - | 6.297e-07 | 64100.294 | 0.13969 | 64100.4337
660 | double | L59+DG3 | 操作：开S62-3 + 打开开关 S13 | 0 | 0 | 0 | - | 6.297e-07 | 64100.294 | 0.13969 | 64100.4337
660 | double | L59+DG4 | 操作：开S62-3 + 打开开关 S15 | 0 | 0 | 0 | - | 6.297e-07 | 64100.294 | 0.13969 | 64100.4337
660 | double | L59+DG5 | 操作：开S62-3 + 打开开关 S17 | 0 | 0 | 0 | - | 6.297e-07 | 64100.294 | 0.13969 | 64100.4337
660 | double | L59+DG6 | 操作：开S62-3 + 打开开关 S22 | 0 | 0 | 0 | - | 6.297e-07 | 64100.294 | 0.13969 | 64100.4337
660 | double | L59+DG7 | 操作：开S62-3 + 打开开关 S24 | 0 | 0 | 0 | - | 6.297e-07 | 64100.294 | 0.13969 | 64100.4337
660 | double | L59+DG8 | 操作：开S62-3 + 打开开关 S25 | 0 | 0 | 0 | - | 6.297e-07 | 64100.294 | 0.13969 | 64100.4337
660 | double | U1+S1 | 不操作（U1 基本策略） + 操作：开S13-1 | 26800 | 0 | 26800 | - | 6.3084e-06 | 64100.4631 | 0.13969 | 64100.6028
660 | double | U1+S2 | 不操作（U1 基本策略） + 操作：开S13-1 | 26800 | 0 | 26800 | - | 6.3084e-06 | 64100.6322 | 0.13969 | 64100.7719
660 | double | U1+S3 | 不操作（U1 基本策略） + 操作：开S13-1 | 26800 | 0 | 26800 | - | 6.3084e-06 | 64100.8012 | 0.13969 | 64100.9409
660 | double | U1+S4 | 不操作（U1 基本策略） + 操作：开S13-1 | 26800 | 0 | 26800 | - | 6.3084e-06 | 64100.9703 | 0.13969 | 64101.11
660 | double | U1+S5 | 不操作（U1 基本策略） + 操作：开S13-1 | 26800 | 0 | 26800 | - | 6.3084e-06 | 64101.1394 | 0.13969 | 64101.2791
660 | double | U1+S6 | 不操作（U1 基本策略） + 不操作（S6 基本策略） | 1654300 | 0 | 1654300 | - | 6.3084e-06 | 64111.5753 | 0.13969 | 64111.715
660 | double | U1+S7 | 不操作（U1 基本策略） + 不操作（S7 基本策略） | 26800 | 0 | 26800 | - | 6.3084e-06 | 64111.7444 | 0.13969 | 64111.8841
660 | double | U1+S8 | 不操作（U1 基本策略） + 操作：开S29-2 | 26800 | 0 | 26800 | - | 6.3084e-06 | 64111.9134 | 0.13969 | 64112.0531
660 | double | U1+S9 | 不操作（U1 基本策略） + 不操作（S9 基本策略） | 26800 | 0 | 26800 | - | 6.3084e-06 | 64112.0825 | 0.13969 | 64112.2222
660 | double | U1+S10 | 不操作（U1 基本策略） + 打开开关 S9 | 26800 | 0 | 26800 | - | 6.3084e-06 | 64112.2516 | 0.13969 | 64112.3913
660 | double | U1+S11 | 不操作（U1 基本策略） + 操作：开S29-2 | 26800 | 0 | 26800 | - | 6.3084e-06 | 64112.4206 | 0.13969 | 64112.5603
660 | double | U1+S12 | 不操作（U1 基本策略） + 操作：开S29-2 | 26800 | 0 | 26800 | - | 6.3084e-06 | 64112.5897 | 0.13969 | 64112.7294
660 | double | U1+S13 | 不操作（U1 基本策略） + 不操作（S13 基本策略） | 26800 | 0 | 26800 | - | 6.3084e-06 | 64112.7588 | 0.13969 | 64112.8985
660 | double | U1+S14 | 不操作（U1 基本策略） + 打开开关 S13 | 26800 | 0 | 26800 | - | 6.3084e-06 | 64112.9278 | 0.13969 | 64113.0675
660 | double | U1+S15 | 不操作（U1 基本策略） + 不操作（S15 基本策略） | 26800 | 0 | 26800 | - | 6.3084e-06 | 64113.0969 | 0.13969 | 64113.2366
660 | double | L54+S14 | 操作：开S62-3 + 打开开关 S13 | 0 | 0 | 0 | - | 5.9281e-06 | 64113.0969 | 0.13969 | 64113.2366
660 | double | L54+S15 | 操作：开S62-3 + 不操作（S15 基本策略） | 0 | 0 | 0 | - | 5.9281e-06 | 64113.0969 | 0.13969 | 64113.2366
660 | double | L54+S16 | 操作：开S62-3 + 打开开关 S15 | 0 | 0 | 0 | - | 5.9281e-06 | 64113.0969 | 0.13969 | 64113.2366
660 | double | L54+S17 | 操作：开S62-3 + 不操作（S17 基本策略） | 0 | 0 | 0 | - | 5.9281e-06 | 64113.0969 | 0.13969 | 64113.2366
660 | double | L54+S18 | 操作：开S62-3 + 打开开关 S17 | 0 | 0 | 0 | - | 5.9281e-06 | 64113.0969 | 0.13969 | 64113.2366
660 | double | L54+S19 | 操作：开S62-3 + 不操作（S19 基本策略） | 691000 | 0 | 691000 | - | 5.9281e-06 | 64117.1932 | 0.13969 | 64117.3329
660 | double | L54+S20 | 操作：开S62-3 + 不操作（S20 基本策略） | 266200 | 0 | 266200 | - | 5.9281e-06 | 64118.7713 | 0.13969 | 64118.911
660 | double | L54+S21 | 操作：开S62-3 + 不操作（S21 基本策略） | 808500 | 0 | 808500 | - | 5.9281e-06 | 64123.5641 | 0.13969 | 64123.7038
660 | double | L54+S22 | 操作：开S62-3 + 不操作（S22 基本策略） | 0 | 0 | 0 | - | 5.9281e-06 | 64123.5641 | 0.13969 | 64123.7038
660 | double | L54+S23 | 操作：开S62-3 + 不操作（S23 基本策略） | 989400 | 0 | 989400 | - | 5.9281e-06 | 64129.4294 | 0.13969 | 64129.5691
660 | double | L54+S24 | 操作：开S62-3 + 不操作（S24 基本策略） | 0 | 0 | 0 | - | 5.9281e-06 | 64129.4294 | 0.13969 | 64129.5691
660 | double | L54+S25 | 操作：开S62-3 + 不操作（S25 基本策略） | 0 | 0 | 0 | - | 5.9281e-06 | 64129.4294 | 0.13969 | 64129.5691
660 | double | L54+S26 | 操作：开S62-3 + 打开开关 S25 | 0 | 0 | 0 | - | 5.9281e-06 | 64129.4294 | 0.13969 | 64129.5691
660 | double | L54+S27 | 操作：开S62-3(源:L54) | 90400 | 0 | 90400 | - | 5.9281e-06 | 64129.9653 | 0.13969 | 64130.105
660 | double | L54+S28 | 操作：开S62-3 + 不操作（S28 基本策略） | 242550 | 0 | 242550 | - | 5.9281e-06 | 64131.4031 | 0.13969 | 64131.5428
660 | double | L54+S29 | 操作：开S62-3(源:L54) | 363150 | 0 | 363150 | - | 5.9281e-06 | 64133.5559 | 0.13969 | 64133.6956
660 | double | L54+S13-1 | 操作：开S62-3(源:L54) | 0 | 0 | 0 | - | 5.9281e-06 | 64133.5559 | 0.13969 | 64133.6956
660 | double | L54+S29-2 | 操作：开S62-3(源:L54) | 0 | 0 | 0 | - | 5.9281e-06 | 64133.5559 | 0.13969 | 64133.6956
660 | double | L54+S62-3 | 不操作（L54 基本策略）(源:L54) | 762150 | 0 | 762150 | - | 5.9281e-06 | 64138.074 | 0.13969 | 64138.2137
660 | double | L54+CB1 | 操作：开S62-3+开S13-1(源:L54) | 0 | 0 | 0 | - | 5.9281e-06 | 64138.074 | 0.13969 | 64138.2137
660 | double | L54+CB2 | 操作：开S62-3+开S13-1(源:L54) | 0 | 0 | 0 | - | 5.9281e-06 | 64138.074 | 0.13969 | 64138.2137
660 | double | L54+CB3 | 操作：开S62-3+开S29-2(源:L54) | 0 | 0 | 0 | - | 5.9281e-06 | 64138.074 | 0.13969 | 64138.2137
660 | double | L54+DG1 | 操作：开S62-3 + 打开开关 S7 | 0 | 0 | 0 | - | 1.4865e-05 | 64138.074 | 0.13969 | 64138.2137
660 | double | L54+DG2 | 操作：开S62-3 + 打开开关 S9 | 0 | 0 | 0 | - | 1.4865e-05 | 64138.074 | 0.13969 | 64138.2137
660 | double | L54+DG3 | 操作：开S62-3 + 打开开关 S13 | 0 | 0 | 0 | - | 1.4865e-05 | 64138.074 | 0.13969 | 64138.2137
660 | double | L54+DG4 | 操作：开S62-3 + 打开开关 S15 | 0 | 0 | 0 | - | 1.4865e-05 | 64138.074 | 0.13969 | 64138.2137
660 | double | L54+DG5 | 操作：开S62-3 + 打开开关 S17 | 0 | 0 | 0 | - | 1.4865e-05 | 64138.074 | 0.13969 | 64138.2137
660 | double | L54+DG6 | 操作：开S62-3 + 打开开关 S22 | 0 | 0 | 0 | - | 1.4865e-05 | 64138.074 | 0.13969 | 64138.2137
660 | double | L54+DG7 | 操作：开S62-3 + 打开开关 S24 | 0 | 0 | 0 | - | 1.4865e-05 | 64138.074 | 0.13969 | 64138.2137
660 | double | L54+DG8 | 操作：开S62-3 + 打开开关 S25 | 0 | 0 | 0 | - | 1.4865e-05 | 64138.074 | 0.13969 | 64138.2137
660 | double | U17+S18 | 不操作（U17 基本策略） + 打开开关 S17 | 26800 | 0 | 26800 | - | 6.3084e-06 | 64138.2431 | 0.13969 | 64138.3828
660 | double | U17+S19 | 不操作（U17 基本策略） + 不操作（S19 基本策略） | 717800 | 0 | 717800 | - | 6.3084e-06 | 64142.7712 | 0.13969 | 64142.9109
660 | double | U17+S20 | 不操作（U17 基本策略） + 不操作（S20 基本策略） | 293000 | 0 | 293000 | - | 6.3084e-06 | 64144.6196 | 0.13969 | 64144.7593
660 | double | U17+S21 | 不操作（U17 基本策略） + 不操作（S21 基本策略） | 835300 | 0 | 835300 | - | 6.3084e-06 | 64149.889 | 0.13969 | 64150.0287
660 | double | U17+S22 | 不操作（U17 基本策略） + 不操作（S22 基本策略） | 26800 | 0 | 26800 | - | 6.3084e-06 | 64150.0581 | 0.13969 | 64150.1977
660 | double | U17+S23 | 不操作（U17 基本策略） + 不操作（S23 基本策略） | 1016200 | 0 | 1016200 | - | 6.3084e-06 | 64156.4686 | 0.13969 | 64156.6083
660 | double | U17+S24 | 不操作（U17 基本策略） + 不操作（S24 基本策略） | 26800 | 0 | 26800 | - | 6.3084e-06 | 64156.6377 | 0.13969 | 64156.7774
660 | double | U17+S25 | 不操作（U17 基本策略） + 不操作（S25 基本策略） | 26800 | 0 | 26800 | - | 6.3084e-06 | 64156.8068 | 0.13969 | 64156.9464
660 | double | U17+S26 | 不操作（U17 基本策略） + 打开开关 S25 | 26800 | 0 | 26800 | - | 6.3084e-06 | 64156.9758 | 0.13969 | 64157.1155
660 | double | U17+S27 | 不操作（U17 基本策略） + 操作：开S62-3 | 26800 | 0 | 26800 | - | 6.3084e-06 | 64157.1449 | 0.13969 | 64157.2846
660 | double | U17+S28 | 不操作（U17 基本策略） + 不操作（S28 基本策略） | 269350 | 0 | 269350 | - | 6.3084e-06 | 64158.8441 | 0.13969 | 64158.9837
660 | double | U17+S29 | 不操作（U17 基本策略） + 操作：开S62-3 | 26800 | 0 | 26800 | - | 6.3084e-06 | 64159.0131 | 0.13969 | 64159.1528
660 | double | U17+S13-1 | 不操作（U17 基本策略） + 不操作（S13-1 基本策略） | 26800 | 0 | 26800 | - | 6.3084e-06 | 64159.1822 | 0.13969 | 64159.3219
660 | double | U17+S29-2 | 不操作（U17 基本策略） + 不操作（S29-2 基本策略） | 26800 | 0 | 26800 | - | 6.3084e-06 | 64159.3512 | 0.13969 | 64159.4909
660 | double | U17+S62-3 | 不操作（U17 基本策略） + 不操作（S62-3 基本策略） | 26800 | 0 | 26800 | - | 6.3084e-06 | 64159.5203 | 0.13969 | 64159.66
660 | double | U17+CB1 | 不操作（U17 基本策略） + 操作：开S13-1 | 26800 | 0 | 26800 | - | 6.3084e-06 | 64159.6894 | 0.13969 | 64159.8291
660 | double | U17+CB2 | 不操作（U17 基本策略） + 操作：开S62-3 | 26800 | 0 | 26800 | - | 6.3084e-06 | 64159.8584 | 0.13969 | 64159.9981
660 | double | U17+CB3 | 不操作（U17 基本策略） + 操作：开S62-3 | 26800 | 0 | 26800 | - | 6.3084e-06 | 64160.0275 | 0.13969 | 64160.1672
660 | double | U17+DG1 | 不操作（U17 基本策略） + 打开开关 S7 | 26800 | 0 | 26800 | - | 1.5819e-05 | 64160.4514 | 0.13969 | 64160.5911
660 | double | U17+DG2 | 不操作（U17 基本策略） + 打开开关 S9 | 26800 | 0 | 26800 | - | 1.5819e-05 | 64160.8754 | 0.13969 | 64161.0151
660 | double | U17+DG3 | 不操作（U17 基本策略） + 打开开关 S13 | 26800 | 0 | 26800 | - | 1.5819e-05 | 64161.2993 | 0.13969 | 64161.439
660 | double | U17+DG4 | 不操作（U17 基本策略） + 打开开关 S15 | 26800 | 0 | 26800 | - | 1.5819e-05 | 64161.7233 | 0.13969 | 64161.8629
660 | double | U17+DG5 | 不操作（U17 基本策略） + 打开开关 S17 | 26800 | 0 | 26800 | - | 1.5819e-05 | 64162.1472 | 0.13969 | 64162.2869
660 | double | U17+DG6 | 不操作（U17 基本策略） + 打开开关 S22 | 26800 | 0 | 26800 | - | 1.5819e-05 | 64162.5711 | 0.13969 | 64162.7108
660 | double | U17+DG7 | 不操作（U17 基本策略） + 打开开关 S24 | 26800 | 0 | 26800 | - | 1.5819e-05 | 64162.9951 | 0.13969 | 64163.1347
660 | double | U17+DG8 | 不操作（U17 基本策略） + 打开开关 S25 | 26800 | 0 | 26800 | - | 1.5819e-05 | 64163.419 | 0.13969 | 64163.5587
660 | double | U18+S1 | 不操作（U18 基本策略） + 操作：开S13-1 | 354000 | 0 | 354000 | - | 6.3084e-06 | 64165.6522 | 0.13969 | 64165.7918
660 | double | U18+S2 | 不操作（U18 基本策略） + 操作：开S13-1 | 354000 | 0 | 354000 | - | 6.3084e-06 | 64167.8853 | 0.13969 | 64168.025
660 | double | U18+S3 | 不操作（U18 基本策略） + 操作：开S13-1 | 354000 | 0 | 354000 | - | 6.3084e-06 | 64170.1185 | 0.13969 | 64170.2582
660 | double | U18+S4 | 不操作（U18 基本策略） + 操作：开S13-1 | 354000 | 0 | 354000 | - | 6.3084e-06 | 64172.3517 | 0.13969 | 64172.4913
660 | double | U18+S5 | 不操作（U18 基本策略） + 操作：开S13-1 | 354000 | 0 | 354000 | - | 6.3084e-06 | 64174.5848 | 0.13969 | 64174.7245
660 | double | U18+S6 | 不操作（U18 基本策略） + 不操作（S6 基本策略） | 1981500 | 0 | 1981500 | - | 6.3084e-06 | 64187.0849 | 0.13969 | 64187.2246
660 | double | U18+S7 | 不操作（U18 基本策略） + 不操作（S7 基本策略） | 354000 | 0 | 354000 | - | 6.3084e-06 | 64189.3181 | 0.13969 | 64189.4577
660 | double | U18+S8 | 不操作（U18 基本策略） + 操作：开S29-2 | 354000 | 0 | 354000 | - | 6.3084e-06 | 64191.5512 | 0.13969 | 64191.6909
660 | double | U18+S9 | 不操作（U18 基本策略） + 不操作（S9 基本策略） | 354000 | 0 | 354000 | - | 6.3084e-06 | 64193.7844 | 0.13969 | 64193.9241
660 | double | U18+S10 | 不操作（U18 基本策略） + 打开开关 S9 | 354000 | 0 | 354000 | - | 6.3084e-06 | 64196.0176 | 0.13969 | 64196.1572
660 | double | U18+S11 | 不操作（U18 基本策略） + 操作：开S29-2 | 354000 | 0 | 354000 | - | 6.3084e-06 | 64198.2507 | 0.13969 | 64198.3904
660 | double | U18+S12 | 不操作（U18 基本策略） + 操作：开S29-2 | 354000 | 0 | 354000 | - | 6.3084e-06 | 64200.4839 | 0.13969 | 64200.6236
660 | double | U18+S13 | 不操作（U18 基本策略） + 不操作（S13 基本策略） | 354000 | 0 | 354000 | - | 6.3084e-06 | 64202.7171 | 0.13969 | 64202.8567
660 | double | U18+S14 | 不操作（U18 基本策略） + 打开开关 S13 | 354000 | 0 | 354000 | - | 6.3084e-06 | 64204.9502 | 0.13969 | 64205.0899
660 | double | U18+S15 | 不操作（U18 基本策略） + 不操作（S15 基本策略） | 354000 | 0 | 354000 | - | 6.3084e-06 | 64207.1834 | 0.13969 | 64207.3231
660 | double | U18+S16 | 不操作（U18 基本策略） + 打开开关 S15 | 354000 | 0 | 354000 | - | 6.3084e-06 | 64209.4166 | 0.13969 | 64209.5562
660 | double | U18+S17 | 不操作（U18 基本策略） + 不操作（S17 基本策略） | 354000 | 0 | 354000 | - | 6.3084e-06 | 64211.6497 | 0.13969 | 64211.7894
660 | double | U18+S18 | 不操作（U18 基本策略） + 打开开关 S17 | 354000 | 0 | 354000 | - | 6.3084e-06 | 64213.8829 | 0.13969 | 64214.0226
660 | double | U18+S19 | 不操作（U18 基本策略） + 不操作（S19 基本策略） | 1045000 | 0 | 1045000 | - | 6.3084e-06 | 64220.4751 | 0.13969 | 64220.6148
660 | double | U18+S20 | 不操作（U18 基本策略） + 不操作（S20 基本策略） | 620200 | 0 | 620200 | - | 6.3084e-06 | 64224.3876 | 0.13969 | 64224.5273
660 | double | U18+S21 | 不操作（U18 基本策略） + 不操作（S21 基本策略） | 1162500 | 0 | 1162500 | - | 6.3084e-06 | 64231.7211 | 0.13969 | 64231.8608
660 | double | U18+S22 | 不操作（U18 基本策略） + 不操作（S22 基本策略） | 354000 | 0 | 354000 | - | 6.3084e-06 | 64233.9543 | 0.13969 | 64234.094
660 | double | U18+S23 | 不操作（U18 基本策略） + 不操作（S23 基本策略） | 1343400 | 0 | 1343400 | - | 6.3084e-06 | 64242.4289 | 0.13969 | 64242.5686
660 | double | U18+S24 | 不操作（U18 基本策略） + 不操作（S24 基本策略） | 354000 | 0 | 354000 | - | 6.3084e-06 | 64244.6621 | 0.13969 | 64244.8018
660 | double | U18+S25 | 不操作（U18 基本策略） + 不操作（S25 基本策略） | 354000 | 0 | 354000 | - | 6.3084e-06 | 64246.8953 | 0.13969 | 64247.035
660 | double | U18+S26 | 不操作（U18 基本策略） + 打开开关 S25 | 354000 | 0 | 354000 | - | 6.3084e-06 | 64249.1284 | 0.13969 | 64249.2681
660 | double | U18+S27 | 不操作（U18 基本策略） + 操作：开S62-3 | 354000 | 0 | 354000 | - | 6.3084e-06 | 64251.3616 | 0.13969 | 64251.5013
660 | double | U18+S28 | 不操作（U18 基本策略） + 不操作（S28 基本策略） | 596550 | 0 | 596550 | - | 6.3084e-06 | 64255.1249 | 0.13969 | 64255.2646
660 | double | U18+S29 | 不操作（U18 基本策略） + 操作：开S62-3 | 354000 | 0 | 354000 | - | 6.3084e-06 | 64257.358 | 0.13969 | 64257.4977
660 | double | U18+S13-1 | 不操作（U18 基本策略） + 不操作（S13-1 基本策略） | 354000 | 0 | 354000 | - | 6.3084e-06 | 64259.5912 | 0.13969 | 64259.7309
660 | double | U18+S29-2 | 不操作（U18 基本策略） + 不操作（S29-2 基本策略） | 354000 | 0 | 354000 | - | 6.3084e-06 | 64261.8244 | 0.13969 | 64261.9641
660 | double | U18+S62-3 | 不操作（U18 基本策略） + 不操作（S62-3 基本策略） | 354000 | 0 | 354000 | - | 6.3084e-06 | 64264.0575 | 0.13969 | 64264.1972
660 | double | U18+CB1 | 不操作（U18 基本策略） + 操作：开S13-1 | 354000 | 0 | 354000 | - | 6.3084e-06 | 64266.2907 | 0.13969 | 64266.4304
660 | double | U18+CB2 | 不操作（U18 基本策略） + 操作：开S62-3 | 354000 | 0 | 354000 | - | 6.3084e-06 | 64268.5239 | 0.13969 | 64268.6636
660 | double | L57+U61 | 操作：开S62-3 + 不操作（U61 基本策略） | 318600 | 0 | 318600 | - | 1.6582e-05 | 64273.8068 | 0.13969 | 64273.9465
660 | double | L57+U62 | 操作：开S62-3 + 不操作（U62 基本策略） | 80400 | 0 | 80400 | - | 1.6582e-05 | 64275.14 | 0.13969 | 64275.2797
660 | double | L57+S1 | 操作：开S62-3+开S13-1(源:L57) | 0 | 0 | 0 | - | 6.6128e-06 | 64275.14 | 0.13969 | 64275.2797
660 | double | L57+S2 | 操作：开S62-3+开S13-1(源:L57) | 0 | 0 | 0 | - | 6.6128e-06 | 64275.14 | 0.13969 | 64275.2797
660 | double | L57+S3 | 操作：开S62-3+开S13-1(源:L57) | 0 | 0 | 0 | - | 6.6128e-06 | 64275.14 | 0.13969 | 64275.2797
660 | double | L57+S4 | 操作：开S62-3+开S13-1(源:L57) | 0 | 0 | 0 | - | 6.6128e-06 | 64275.14 | 0.13969 | 64275.2797
660 | double | L57+S5 | 操作：开S62-3+开S13-1(源:L57) | 0 | 0 | 0 | - | 6.6128e-06 | 64275.14 | 0.13969 | 64275.2797
660 | double | L57+S6 | 操作：开S62-3 + 不操作（S6 基本策略） | 1627500 | 0 | 1627500 | - | 6.6128e-06 | 64285.9023 | 0.13969 | 64286.042
660 | double | L57+S7 | 操作：开S62-3 + 不操作（S7 基本策略） | 0 | 0 | 0 | - | 6.6128e-06 | 64285.9023 | 0.13969 | 64286.042
660 | double | L57+S8 | 操作：开S62-3+开S29-2(源:L57) | 0 | 0 | 0 | - | 6.6128e-06 | 64285.9023 | 0.13969 | 64286.042
660 | double | L57+S9 | 操作：开S62-3 + 不操作（S9 基本策略） | 0 | 0 | 0 | - | 6.6128e-06 | 64285.9023 | 0.13969 | 64286.042
660 | double | L57+S10 | 操作：开S62-3 + 打开开关 S9 | 0 | 0 | 0 | - | 6.6128e-06 | 64285.9023 | 0.13969 | 64286.042
660 | double | L57+S11 | 操作：开S62-3+开S29-2(源:L57) | 0 | 0 | 0 | - | 6.6128e-06 | 64285.9023 | 0.13969 | 64286.042
660 | double | L57+S12 | 操作：开S62-3+开S29-2(源:L57) | 0 | 0 | 0 | - | 6.6128e-06 | 64285.9023 | 0.13969 | 64286.042
660 | double | L57+S13 | 操作：开S62-3 + 不操作（S13 基本策略） | 0 | 0 | 0 | - | 6.6128e-06 | 64285.9023 | 0.13969 | 64286.042
660 | double | L57+S14 | 操作：开S62-3 + 打开开关 S13 | 0 | 0 | 0 | - | 6.6128e-06 | 64285.9023 | 0.13969 | 64286.042
660 | double | L57+S15 | 操作：开S62-3 + 不操作（S15 基本策略） | 0 | 0 | 0 | - | 6.6128e-06 | 64285.9023 | 0.13969 | 64286.042
660 | double | L57+S16 | 操作：开S62-3 + 打开开关 S15 | 0 | 0 | 0 | - | 6.6128e-06 | 64285.9023 | 0.13969 | 64286.042
660 | double | L57+S17 | 操作：开S62-3 + 不操作（S17 基本策略） | 0 | 0 | 0 | - | 6.6128e-06 | 64285.9023 | 0.13969 | 64286.042
660 | double | L57+S18 | 操作：开S62-3 + 打开开关 S17 | 0 | 0 | 0 | - | 6.6128e-06 | 64285.9023 | 0.13969 | 64286.042
660 | double | L57+S19 | 操作：开S62-3 + 不操作（S19 基本策略） | 691000 | 0 | 691000 | - | 6.6128e-06 | 64290.4717 | 0.13969 | 64290.6114
660 | double | L57+S20 | 操作：开S62-3 + 不操作（S20 基本策略） | 266200 | 0 | 266200 | - | 6.6128e-06 | 64292.2321 | 0.13969 | 64292.3718
660 | double | L57+S21 | 操作：开S62-3 + 不操作（S21 基本策略） | 808500 | 0 | 808500 | - | 6.6128e-06 | 64297.5785 | 0.13969 | 64297.7182
660 | double | L57+S22 | 操作：开S62-3 + 不操作（S22 基本策略） | 0 | 0 | 0 | - | 6.6128e-06 | 64297.5785 | 0.13969 | 64297.7182
660 | double | L57+S23 | 操作：开S62-3 + 不操作（S23 基本策略） | 989400 | 0 | 989400 | - | 6.6128e-06 | 64304.1212 | 0.13969 | 64304.2609
660 | double | L57+S24 | 操作：开S62-3 + 不操作（S24 基本策略） | 0 | 0 | 0 | - | 6.6128e-06 | 64304.1212 | 0.13969 | 64304.2609
660 | double | L57+S25 | 操作：开S62-3 + 不操作（S25 基本策略） | 0 | 0 | 0 | - | 6.6128e-06 | 64304.1212 | 0.13969 | 64304.2609
660 | double | L57+S26 | 操作：开S62-3 + 打开开关 S25 | 0 | 0 | 0 | - | 6.6128e-06 | 64304.1212 | 0.13969 | 64304.2609
660 | double | L57+S27 | 操作：开S62-3(源:L57) | 413350 | 0 | 413350 | - | 6.6128e-06 | 64306.8546 | 0.13969 | 64306.9943
660 | double | L57+S28 | 操作：开S62-3 + 不操作（S28 基本策略） | 242550 | 0 | 242550 | - | 6.6128e-06 | 64308.4585 | 0.13969 | 64308.5982
660 | double | L57+U31 | 操作：开S62-3 + 不操作（U31 基本策略） | 271200 | 0 | 271200 | - | 1.6582e-05 | 64312.9555 | 0.13969 | 64313.0952
660 | double | L57+U32 | 操作：开S62-3 + 不操作（U32 基本策略） | 708000 | 0 | 708000 | - | 1.6582e-05 | 64324.6954 | 0.13969 | 64324.8351
660 | double | L57+U33 | 操作：开S62-3 + 不操作（U33 基本策略） | 339000 | 0 | 339000 | - | 1.6582e-05 | 64330.3166 | 0.13969 | 64330.4563
660 | double | L57+U34 | 操作：开S62-3 + 不操作（U34 基本策略） | 203400 | 0 | 203400 | - | 1.6582e-05 | 64333.6894 | 0.13969 | 64333.829
660 | double | L57+U35 | 操作：开S62-3 + 不操作（U35 基本策略） | 26800 | 0 | 26800 | - | 1.6582e-05 | 64334.1337 | 0.13969 | 64334.2734
660 | double | L57+U36 | 操作：开S62-3 + 不操作（U36 基本策略） | 354000 | 0 | 354000 | - | 1.6582e-05 | 64340.0037 | 0.13969 | 64340.1434
660 | double | L57+U37 | 操作：开S62-3 + 不操作（U37 基本策略） | 60300 | 0 | 60300 | - | 1.6582e-05 | 64341.0036 | 0.13969 | 64341.1433
660 | double | L57+U38 | 操作：开S62-3 + 不操作（U38 基本策略） | 474600 | 0 | 474600 | - | 1.6582e-05 | 64348.8733 | 0.13969 | 64349.013
660 | double | L57+U39 | 操作：开S62-3 + 不操作（U39 基本策略） | 60300 | 0 | 60300 | - | 1.6582e-05 | 64349.8732 | 0.13969 | 64350.0129
660 | double | L57+U40 | 操作：开S62-3 + 不操作（U40 基本策略） | 424800 | 0 | 424800 | - | 1.6582e-05 | 64356.9171 | 0.13969 | 64357.0568
660 | double | L57+U41 | 操作：开S62-3 + 不操作（U41 基本策略） | 40200 | 0 | 40200 | - | 1.6582e-05 | 64357.5837 | 0.13969 | 64357.7234
660 | double | L57+U42 | 操作：开S62-3 + 不操作（U42 基本策略） | 226000 | 0 | 226000 | - | 1.6582e-05 | 64361.3312 | 0.13969 | 64361.4709
660 | double | L57+U43 | 操作：开S62-3 + 不操作（U43 基本策略） | 26800 | 0 | 26800 | - | 1.6582e-05 | 64361.7756 | 0.13969 | 64361.9153
660 | double | L57+U44 | 操作：开S62-3 + 不操作（U44 基本策略） | 40200 | 0 | 40200 | - | 1.6582e-05 | 64362.4422 | 0.13969 | 64362.5819
660 | double | L57+U45 | 操作：开S62-3 + 不操作（U45 基本策略） | 424800 | 0 | 424800 | - | 1.6582e-05 | 64369.4861 | 0.13969 | 64369.6258
660 | double | L57+U46 | 操作：开S62-3 + 不操作（U46 基本策略） | 100500 | 0 | 100500 | - | 1.6582e-05 | 64371.1526 | 0.13969 | 64371.2923
660 | double | L57+U47 | 操作：开S62-3 + 不操作（U47 基本策略） | 708000 | 0 | 708000 | - | 1.6582e-05 | 64382.8925 | 0.13969 | 64383.0322
660 | double | L57+U48 | 操作：开S62-3 + 不操作（U48 基本策略） | 281400 | 0 | 281400 | - | 1.6582e-05 | 64387.5586 | 0.13969 | 64387.6983
660 | double | L57+U49 | 操作：开S62-3 + 不操作（U49 基本策略） | 949200 | 0 | 949200 | - | 1.6582e-05 | 64403.2981 | 0.13969 | 64403.4377
660 | double | L57+U50 | 操作：开S62-3 + 不操作（U50 基本策略） | 40200 | 0 | 40200 | - | 1.6582e-05 | 64403.9646 | 0.13969 | 64404.1043
660 | double | L57+U51 | 操作：开S62-3 + 不操作（U51 基本策略） | 281400 | 0 | 281400 | - | 1.6582e-05 | 64408.6308 | 0.13969 | 64408.7705
660 | double | L57+U52 | 操作：开S62-3 + 不操作（U52 基本策略） | 134000 | 0 | 134000 | - | 1.6582e-05 | 64410.8527 | 0.13969 | 64410.9924
660 | double | L57+U53 | 操作：开S62-3 + 不操作（U53 基本策略） | 452000 | 0 | 452000 | - | 1.6582e-05 | 64418.3477 | 0.13969 | 64418.4874
660 | double | L57+U54 | 操作：开S62-3 + 不操作（U54 基本策略） | 100500 | 0 | 100500 | - | 1.6582e-05 | 64420.0142 | 0.13969 | 64420.1539
660 | double | L57+U55 | 操作：开S62-3 + 不操作（U55 基本策略） | 134000 | 0 | 134000 | - | 1.6582e-05 | 64422.2361 | 0.13969 | 64422.3758
660 | double | L57+U56 | 操作：开S62-3 + 不操作（U56 基本策略） | 90400 | 0 | 90400 | - | 1.6582e-05 | 64423.7351 | 0.13969 | 64423.8748
660 | double | L57+U57 | 操作：开S62-3 + 不操作（U57 基本策略） | 80400 | 0 | 80400 | - | 1.6582e-05 | 64425.0683 | 0.13969 | 64425.208
660 | double | L57+U58 | 操作：开S62-3 + 不操作（U58 基本策略） | 212400 | 0 | 212400 | - | 1.6582e-05 | 64428.5903 | 0.13969 | 64428.73
660 | double | L57+U59 | 操作：开S62-3 + 不操作（U59 基本策略） | 30150 | 0 | 30150 | - | 1.6582e-05 | 64429.0902 | 0.13969 | 64429.2299
660 | double | L57+U60 | 操作：开S62-3 + 不操作（U60 基本策略） | 40200 | 0 | 40200 | - | 1.6582e-05 | 64429.7568 | 0.13969 | 64429.8965
660 | double | U14+S27 | 不操作（U14 基本策略） + 操作：开S62-3 | 1486800 | 0 | 1486800 | - | 6.3084e-06 | 64439.1361 | 0.13969 | 64439.2758
660 | double | U14+S28 | 不操作（U14 基本策略） + 不操作（S28 基本策略） | 1729350 | 0 | 1729350 | - | 6.3084e-06 | 64450.0455 | 0.13969 | 64450.1852
660 | double | U14+S29 | 不操作（U14 基本策略） + 操作：开S62-3 | 1486800 | 0 | 1486800 | - | 6.3084e-06 | 64459.4248 | 0.13969 | 64459.5645
660 | double | U14+S13-1 | 不操作（U14 基本策略） + 不操作（S13-1 基本策略） | 1486800 | 0 | 1486800 | - | 6.3084e-06 | 64468.8041 | 0.13969 | 64468.9438
660 | double | U14+S29-2 | 不操作（U14 基本策略） + 不操作（S29-2 基本策略） | 1486800 | 0 | 1486800 | - | 6.3084e-06 | 64478.1834 | 0.13969 | 64478.3231
660 | double | U14+S62-3 | 不操作（U14 基本策略） + 不操作（S62-3 基本策略） | 1486800 | 0 | 1486800 | - | 6.3084e-06 | 64487.5627 | 0.13969 | 64487.7024
660 | double | U14+CB1 | 不操作（U14 基本策略） + 操作：开S13-1 | 1486800 | 0 | 1486800 | - | 6.3084e-06 | 64496.942 | 0.13969 | 64497.0817
660 | double | U14+CB2 | 不操作（U14 基本策略） + 操作：开S62-3 | 1486800 | 0 | 1486800 | - | 6.3084e-06 | 64506.3213 | 0.13969 | 64506.461
660 | double | U14+CB3 | 不操作（U14 基本策略） + 操作：开S62-3 | 1486800 | 0 | 1486800 | - | 6.3084e-06 | 64515.7006 | 0.13969 | 64515.8403
660 | double | U14+DG1 | 不操作（U14 基本策略） + 打开开关 S7 | 1486800 | 0 | 1486800 | - | 1.5819e-05 | 64539.2196 | 0.13969 | 64539.3592
660 | double | U14+DG2 | 不操作（U14 基本策略） + 打开开关 S9 | 1486800 | 0 | 1486800 | - | 1.5819e-05 | 64562.7385 | 0.13969 | 64562.8782
660 | double | U14+DG3 | 不操作（U14 基本策略） + 打开开关 S13 | 1486800 | 0 | 1486800 | - | 1.5819e-05 | 64586.2575 | 0.13969 | 64586.3972
660 | double | U14+DG4 | 不操作（U14 基本策略） + 打开开关 S15 | 1486800 | 0 | 1486800 | - | 1.5819e-05 | 64609.7764 | 0.13969 | 64609.9161
660 | double | U14+DG5 | 不操作（U14 基本策略） + 打开开关 S17 | 1486800 | 0 | 1486800 | - | 1.5819e-05 | 64633.2954 | 0.13969 | 64633.4351
660 | double | U14+DG6 | 不操作（U14 基本策略） + 打开开关 S22 | 1486800 | 0 | 1486800 | - | 1.5819e-05 | 64656.8143 | 0.13969 | 64656.954
660 | double | U14+DG7 | 不操作（U14 基本策略） + 打开开关 S24 | 1486800 | 0 | 1486800 | - | 1.5819e-05 | 64680.3333 | 0.13969 | 64680.473
660 | double | U14+DG8 | 不操作（U14 基本策略） + 打开开关 S25 | 1486800 | 0 | 1486800 | - | 1.5819e-05 | 64703.8522 | 0.13969 | 64703.9919
660 | double | U15+S1 | 不操作（U15 基本策略） + 操作：开S13-1 | 140700 | 0 | 140700 | - | 6.3084e-06 | 64704.7398 | 0.13969 | 64704.8795
660 | double | U15+S2 | 不操作（U15 基本策略） + 操作：开S13-1 | 140700 | 0 | 140700 | - | 6.3084e-06 | 64705.6274 | 0.13969 | 64705.7671
660 | double | U15+S3 | 不操作（U15 基本策略） + 操作：开S13-1 | 140700 | 0 | 140700 | - | 6.3084e-06 | 64706.515 | 0.13969 | 64706.6547
660 | double | U15+S4 | 不操作（U15 基本策略） + 操作：开S13-1 | 140700 | 0 | 140700 | - | 6.3084e-06 | 64707.4026 | 0.13969 | 64707.5423
660 | double | U15+S5 | 不操作（U15 基本策略） + 操作：开S13-1 | 140700 | 0 | 140700 | - | 6.3084e-06 | 64708.2902 | 0.13969 | 64708.4299
660 | double | U15+S6 | 不操作（U15 基本策略） + 不操作（S6 基本策略） | 1768200 | 0 | 1768200 | - | 6.3084e-06 | 64719.4447 | 0.13969 | 64719.5843
660 | double | U15+S7 | 不操作（U15 基本策略） + 不操作（S7 基本策略） | 140700 | 0 | 140700 | - | 6.3084e-06 | 64720.3322 | 0.13969 | 64720.4719
660 | double | U15+S8 | 不操作（U15 基本策略） + 操作：开S29-2 | 140700 | 0 | 140700 | - | 6.3084e-06 | 64721.2198 | 0.13969 | 64721.3595
660 | double | U15+S9 | 不操作（U15 基本策略） + 不操作（S9 基本策略） | 140700 | 0 | 140700 | - | 6.3084e-06 | 64722.1074 | 0.13969 | 64722.2471
660 | double | U15+S10 | 不操作（U15 基本策略） + 打开开关 S9 | 140700 | 0 | 140700 | - | 6.3084e-06 | 64722.995 | 0.13969 | 64723.1347
660 | double | U15+S11 | 不操作（U15 基本策略） + 操作：开S29-2 | 140700 | 0 | 140700 | - | 6.3084e-06 | 64723.8826 | 0.13969 | 64724.0223
660 | double | U15+S12 | 不操作（U15 基本策略） + 操作：开S29-2 | 140700 | 0 | 140700 | - | 6.3084e-06 | 64724.7702 | 0.13969 | 64724.9099
660 | double | U15+S13 | 不操作（U15 基本策略） + 不操作（S13 基本策略） | 140700 | 0 | 140700 | - | 6.3084e-06 | 64725.6578 | 0.13969 | 64725.7975
660 | double | L57+S29 | 操作：开S62-3(源:L57) | 40200 | 0 | 40200 | - | 6.6128e-06 | 64725.9236 | 0.13969 | 64726.0633
660 | double | L57+S13-1 | 操作：开S62-3(源:L57) | 0 | 0 | 0 | - | 6.6128e-06 | 64725.9236 | 0.13969 | 64726.0633
660 | double | L57+S29-2 | 操作：开S62-3(源:L57) | 0 | 0 | 0 | - | 6.6128e-06 | 64725.9236 | 0.13969 | 64726.0633
660 | double | L57+S62-3 | 不操作（L57 基本策略）(源:L57) | 439200 | 0 | 439200 | - | 6.6128e-06 | 64728.8279 | 0.13969 | 64728.9676
660 | double | L57+CB1 | 操作：开S62-3+开S13-1(源:L57) | 0 | 0 | 0 | - | 6.6128e-06 | 64728.8279 | 0.13969 | 64728.9676
660 | double | L57+CB2 | 操作：开S62-3+开S13-1(源:L57) | 0 | 0 | 0 | - | 6.6128e-06 | 64728.8279 | 0.13969 | 64728.9676
660 | double | L57+CB3 | 操作：开S62-3+开S29-2(源:L57) | 0 | 0 | 0 | - | 6.6128e-06 | 64728.8279 | 0.13969 | 64728.9676
660 | double | L57+DG1 | 操作：开S62-3 + 打开开关 S7 | 0 | 0 | 0 | - | 1.6582e-05 | 64728.8279 | 0.13969 | 64728.9676
660 | double | L57+DG2 | 操作：开S62-3 + 打开开关 S9 | 0 | 0 | 0 | - | 1.6582e-05 | 64728.8279 | 0.13969 | 64728.9676
660 | double | L57+DG3 | 操作：开S62-3 + 打开开关 S13 | 0 | 0 | 0 | - | 1.6582e-05 | 64728.8279 | 0.13969 | 64728.9676
660 | double | L57+DG4 | 操作：开S62-3 + 打开开关 S15 | 0 | 0 | 0 | - | 1.6582e-05 | 64728.8279 | 0.13969 | 64728.9676
660 | double | L57+DG5 | 操作：开S62-3 + 打开开关 S17 | 0 | 0 | 0 | - | 1.6582e-05 | 64728.8279 | 0.13969 | 64728.9676
660 | double | L57+DG6 | 操作：开S62-3 + 打开开关 S22 | 0 | 0 | 0 | - | 1.6582e-05 | 64728.8279 | 0.13969 | 64728.9676
660 | double | L57+DG7 | 操作：开S62-3 + 打开开关 S24 | 0 | 0 | 0 | - | 1.6582e-05 | 64728.8279 | 0.13969 | 64728.9676
660 | double | L57+DG8 | 操作：开S62-3 + 打开开关 S25 | 0 | 0 | 0 | - | 1.6582e-05 | 64728.8279 | 0.13969 | 64728.9676
660 | double | L58+U1 | 操作：开S62-3 + 不操作（U1 基本策略） | 26800 | 0 | 26800 | - | 1.0422e-05 | 64729.1073 | 0.13969 | 64729.2469
660 | double | L58+U2 | 操作：开S62-3 + 不操作（U2 基本策略） | 40200 | 0 | 40200 | - | 1.0422e-05 | 64729.5262 | 0.13969 | 64729.6659
660 | double | L58+U3 | 操作：开S62-3 + 不操作（U3 基本策略） | 40200 | 0 | 40200 | - | 1.0422e-05 | 64729.9452 | 0.13969 | 64730.0849
660 | double | L58+U4 | 操作：开S62-3 + 不操作（U4 基本策略） | 40200 | 0 | 40200 | - | 1.0422e-05 | 64730.3642 | 0.13969 | 64730.5039
660 | double | L58+U5 | 操作：开S62-3 + 不操作（U5 基本策略） | 67000 | 0 | 67000 | - | 1.0422e-05 | 64731.0625 | 0.13969 | 64731.2022
660 | double | L58+U6 | 操作：开S62-3 + 不操作（U6 基本策略） | 40200 | 0 | 40200 | - | 1.0422e-05 | 64731.4815 | 0.13969 | 64731.6212
660 | double | L58+U7 | 操作：开S62-3 + 不操作（U7 基本策略） | 212400 | 0 | 212400 | - | 1.0422e-05 | 64733.6952 | 0.13969 | 64733.8349
660 | double | L58+U8 | 操作：开S62-3 + 不操作（U8 基本策略） | 40200 | 0 | 40200 | - | 1.0422e-05 | 64734.1142 | 0.13969 | 64734.2539
660 | double | L58+U9 | 操作：开S62-3 + 不操作（U9 基本策略） | 424800 | 0 | 424800 | - | 1.0422e-05 | 64738.5416 | 0.13969 | 64738.6813
660 | double | L58+U10 | 操作：开S62-3 + 不操作（U10 基本策略） | 134000 | 0 | 134000 | - | 1.0422e-05 | 64739.9382 | 0.13969 | 64740.0779
660 | double | L58+U11 | 操作：开S62-3 + 不操作（U11 基本策略） | 339000 | 0 | 339000 | - | 1.0422e-05 | 64743.4714 | 0.13969 | 64743.6111
660 | double | L58+U12 | 操作：开S62-3 + 不操作（U12 基本策略） | 708000 | 0 | 708000 | - | 1.0422e-05 | 64750.8505 | 0.13969 | 64750.9902
660 | double | L58+U13 | 操作：开S62-3 + 不操作（U13 基本策略） | 40200 | 0 | 40200 | - | 1.0422e-05 | 64751.2695 | 0.13969 | 64751.4092
660 | double | L58+U14 | 操作：开S62-3 + 不操作（U14 基本策略） | 1486800 | 0 | 1486800 | - | 1.0422e-05 | 64766.7655 | 0.13969 | 64766.9052
660 | double | L58+U15 | 操作：开S62-3 + 不操作（U15 基本策略） | 140700 | 0 | 140700 | - | 1.0422e-05 | 64768.2319 | 0.13969 | 64768.3716
660 | double | U22+DG8 | 不操作（U22 基本策略） + 打开开关 S25 | 40200 | 0 | 40200 | - | 1.5819e-05 | 64768.8678 | 0.13969 | 64769.0075
660 | double | U23+S1 | 不操作（U23 基本策略） + 操作：开S13-1 | 40200 | 0 | 40200 | - | 6.3084e-06 | 64769.1214 | 0.13969 | 64769.2611
660 | double | U23+S2 | 不操作（U23 基本策略） + 操作：开S13-1 | 40200 | 0 | 40200 | - | 6.3084e-06 | 64769.375 | 0.13969 | 64769.5147
660 | double | U23+S3 | 不操作（U23 基本策略） + 操作：开S13-1 | 40200 | 0 | 40200 | - | 6.3084e-06 | 64769.6286 | 0.13969 | 64769.7683
660 | double | U23+S4 | 不操作（U23 基本策略） + 操作：开S13-1 | 40200 | 0 | 40200 | - | 6.3084e-06 | 64769.8822 | 0.13969 | 64770.0219
660 | double | U23+S5 | 不操作（U23 基本策略） + 操作：开S13-1 | 40200 | 0 | 40200 | - | 6.3084e-06 | 64770.1358 | 0.13969 | 64770.2755
660 | double | U23+S6 | 不操作（U23 基本策略） + 不操作（S6 基本策略） | 1667700 | 0 | 1667700 | - | 6.3084e-06 | 64780.6563 | 0.13969 | 64780.796
660 | double | U23+S7 | 不操作（U23 基本策略） + 不操作（S7 基本策略） | 40200 | 0 | 40200 | - | 6.3084e-06 | 64780.9099 | 0.13969 | 64781.0496
660 | double | U23+S8 | 不操作（U23 基本策略） + 操作：开S29-2 | 40200 | 0 | 40200 | - | 6.3084e-06 | 64781.1635 | 0.13969 | 64781.3032
660 | double | U23+S9 | 不操作（U23 基本策略） + 不操作（S9 基本策略） | 40200 | 0 | 40200 | - | 6.3084e-06 | 64781.4171 | 0.13969 | 64781.5568
660 | double | U23+S10 | 不操作（U23 基本策略） + 打开开关 S9 | 40200 | 0 | 40200 | - | 6.3084e-06 | 64781.6707 | 0.13969 | 64781.8104
660 | double | U23+S11 | 不操作（U23 基本策略） + 操作：开S29-2 | 40200 | 0 | 40200 | - | 6.3084e-06 | 64781.9243 | 0.13969 | 64782.064
660 | double | U23+S12 | 不操作（U23 基本策略） + 操作：开S29-2 | 40200 | 0 | 40200 | - | 6.3084e-06 | 64782.1779 | 0.13969 | 64782.3176
660 | double | U23+S13 | 不操作（U23 基本策略） + 不操作（S13 基本策略） | 40200 | 0 | 40200 | - | 6.3084e-06 | 64782.4315 | 0.13969 | 64782.5712
660 | double | U23+S14 | 不操作（U23 基本策略） + 打开开关 S13 | 40200 | 0 | 40200 | - | 6.3084e-06 | 64782.6851 | 0.13969 | 64782.8248
660 | double | U23+S15 | 不操作（U23 基本策略） + 不操作（S15 基本策略） | 40200 | 0 | 40200 | - | 6.3084e-06 | 64782.9387 | 0.13969 | 64783.0784
660 | double | U23+S16 | 不操作（U23 基本策略） + 打开开关 S15 | 40200 | 0 | 40200 | - | 6.3084e-06 | 64783.1923 | 0.13969 | 64783.332
660 | double | U23+S17 | 不操作（U23 基本策略） + 不操作（S17 基本策略） | 40200 | 0 | 40200 | - | 6.3084e-06 | 64783.4459 | 0.13969 | 64783.5856
660 | double | U23+S18 | 不操作（U23 基本策略） + 打开开关 S17 | 40200 | 0 | 40200 | - | 6.3084e-06 | 64783.6995 | 0.13969 | 64783.8392
660 | double | U23+S19 | 不操作（U23 基本策略） + 不操作（S19 基本策略） | 731200 | 0 | 731200 | - | 6.3084e-06 | 64788.3122 | 0.13969 | 64788.4518
660 | double | U23+S20 | 不操作（U23 基本策略） + 不操作（S20 基本策略） | 306400 | 0 | 306400 | - | 6.3084e-06 | 64790.245 | 0.13969 | 64790.3847
660 | double | U23+S21 | 不操作（U23 基本策略） + 不操作（S21 基本策略） | 848700 | 0 | 848700 | - | 6.3084e-06 | 64795.599 | 0.13969 | 64795.7387
660 | double | U23+S22 | 不操作（U23 基本策略） + 不操作（S22 基本策略） | 40200 | 0 | 40200 | - | 6.3084e-06 | 64795.8526 | 0.13969 | 64795.9923
660 | double | U23+S23 | 不操作（U23 基本策略） + 不操作（S23 基本策略） | 1029600 | 0 | 1029600 | - | 6.3084e-06 | 64802.3477 | 0.13969 | 64802.4874
660 | double | U23+S24 | 不操作（U23 基本策略） + 不操作（S24 基本策略） | 40200 | 0 | 40200 | - | 6.3084e-06 | 64802.6013 | 0.13969 | 64802.741
660 | double | U23+S25 | 不操作（U23 基本策略） + 不操作（S25 基本策略） | 40200 | 0 | 40200 | - | 6.3084e-06 | 64802.8549 | 0.13969 | 64802.9946
660 | double | U23+S26 | 不操作（U23 基本策略） + 打开开关 S25 | 40200 | 0 | 40200 | - | 6.3084e-06 | 64803.1085 | 0.13969 | 64803.2482
660 | double | U23+S27 | 不操作（U23 基本策略） + 操作：开S62-3 | 40200 | 0 | 40200 | - | 6.3084e-06 | 64803.3621 | 0.13969 | 64803.5017
660 | double | U23+S28 | 不操作（U23 基本策略） + 不操作（S28 基本策略） | 282750 | 0 | 282750 | - | 6.3084e-06 | 64805.1458 | 0.13969 | 64805.2854
660 | double | U23+S29 | 不操作（U23 基本策略） + 操作：开S62-3 | 40200 | 0 | 40200 | - | 6.3084e-06 | 64805.3994 | 0.13969 | 64805.539
660 | double | L58+U46 | 操作：开S62-3 + 不操作（U46 基本策略） | 100500 | 0 | 100500 | - | 1.0422e-05 | 64806.4468 | 0.13969 | 64806.5865
660 | double | L58+U47 | 操作：开S62-3 + 不操作（U47 基本策略） | 708000 | 0 | 708000 | - | 1.0422e-05 | 64813.8259 | 0.13969 | 64813.9656
660 | double | L58+U48 | 操作：开S62-3 + 不操作（U48 基本策略） | 281400 | 0 | 281400 | - | 1.0422e-05 | 64816.7587 | 0.13969 | 64816.8984
660 | double | L58+U49 | 操作：开S62-3 + 不操作（U49 基本策略） | 949200 | 0 | 949200 | - | 1.0422e-05 | 64826.6517 | 0.13969 | 64826.7914
660 | double | L58+U50 | 操作：开S62-3 + 不操作（U50 基本策略） | 40200 | 0 | 40200 | - | 1.0422e-05 | 64827.0707 | 0.13969 | 64827.2103
660 | double | L58+U51 | 操作：开S62-3 + 不操作（U51 基本策略） | 281400 | 0 | 281400 | - | 1.0422e-05 | 64830.0035 | 0.13969 | 64830.1432
660 | double | L58+U52 | 操作：开S62-3 + 不操作（U52 基本策略） | 134000 | 0 | 134000 | - | 1.0422e-05 | 64831.4001 | 0.13969 | 64831.5398
660 | double | L58+U53 | 操作：开S62-3 + 不操作（U53 基本策略） | 452000 | 0 | 452000 | - | 1.0422e-05 | 64836.1111 | 0.13969 | 64836.2507
660 | double | L58+U54 | 操作：开S62-3 + 不操作（U54 基本策略） | 100500 | 0 | 100500 | - | 1.0422e-05 | 64837.1585 | 0.13969 | 64837.2982
660 | double | L58+U55 | 操作：开S62-3 + 不操作（U55 基本策略） | 134000 | 0 | 134000 | - | 1.0422e-05 | 64838.5551 | 0.13969 | 64838.6948
660 | double | L58+U56 | 操作：开S62-3 + 不操作（U56 基本策略） | 90400 | 0 | 90400 | - | 1.0422e-05 | 64839.4973 | 0.13969 | 64839.637
660 | double | L58+U57 | 操作：开S62-3 + 不操作（U57 基本策略） | 80400 | 0 | 80400 | - | 1.0422e-05 | 64840.3353 | 0.13969 | 64840.4749
660 | double | L58+U58 | 操作：开S62-3 + 不操作（U58 基本策略） | 212400 | 0 | 212400 | - | 1.0422e-05 | 64842.549 | 0.13969 | 64842.6887
660 | double | L58+U59 | 操作：开S62-3 + 不操作（U59 基本策略） | 30150 | 0 | 30150 | - | 1.0422e-05 | 64842.8632 | 0.13969 | 64843.0029
660 | double | L58+U60 | 操作：开S62-3 + 不操作（U60 基本策略） | 40200 | 0 | 40200 | - | 1.0422e-05 | 64843.2822 | 0.13969 | 64843.4219
660 | double | L58+U61 | 操作：开S62-3 + 不操作（U61 基本策略） | 318600 | 0 | 318600 | - | 1.0422e-05 | 64846.6028 | 0.13969 | 64846.7425
660 | double | L58+U62 | 操作：开S62-3 + 不操作（U62 基本策略） | 80400 | 0 | 80400 | - | 1.0422e-05 | 64847.4407 | 0.13969 | 64847.5804
660 | double | L58+S1 | 操作：开S62-3+开S13-1(源:L58) | 0 | 0 | 0 | - | 4.1564e-06 | 64847.4407 | 0.13969 | 64847.5804
660 | double | L58+S2 | 操作：开S62-3+开S13-1(源:L58) | 0 | 0 | 0 | - | 4.1564e-06 | 64847.4407 | 0.13969 | 64847.5804
660 | double | L58+S3 | 操作：开S62-3+开S13-1(源:L58) | 0 | 0 | 0 | - | 4.1564e-06 | 64847.4407 | 0.13969 | 64847.5804
660 | double | L58+S4 | 操作：开S62-3+开S13-1(源:L58) | 0 | 0 | 0 | - | 4.1564e-06 | 64847.4407 | 0.13969 | 64847.5804
660 | double | L58+S5 | 操作：开S62-3+开S13-1(源:L58) | 0 | 0 | 0 | - | 4.1564e-06 | 64847.4407 | 0.13969 | 64847.5804
660 | double | L58+S6 | 操作：开S62-3 + 不操作（S6 基本策略） | 1627500 | 0 | 1627500 | - | 4.1564e-06 | 64854.2053 | 0.13969 | 64854.345
660 | double | L58+S7 | 操作：开S62-3 + 不操作（S7 基本策略） | 0 | 0 | 0 | - | 4.1564e-06 | 64854.2053 | 0.13969 | 64854.345
660 | double | L58+S8 | 操作：开S62-3+开S29-2(源:L58) | 0 | 0 | 0 | - | 4.1564e-06 | 64854.2053 | 0.13969 | 64854.345
660 | double | L58+S9 | 操作：开S62-3 + 不操作（S9 基本策略） | 0 | 0 | 0 | - | 4.1564e-06 | 64854.2053 | 0.13969 | 64854.345
660 | double | L58+S10 | 操作：开S62-3 + 打开开关 S9 | 0 | 0 | 0 | - | 4.1564e-06 | 64854.2053 | 0.13969 | 64854.345
660 | double | L58+S11 | 操作：开S62-3+开S29-2(源:L58) | 0 | 0 | 0 | - | 4.1564e-06 | 64854.2053 | 0.13969 | 64854.345
660 | double | L58+S12 | 操作：开S62-3+开S29-2(源:L58) | 0 | 0 | 0 | - | 4.1564e-06 | 64854.2053 | 0.13969 | 64854.345
660 | double | L58+S13 | 操作：开S62-3 + 不操作（S13 基本策略） | 0 | 0 | 0 | - | 4.1564e-06 | 64854.2053 | 0.13969 | 64854.345
660 | double | U27+DG3 | 不操作（U27 基本策略） + 打开开关 S13 | 135600 | 0 | 135600 | - | 1.5819e-05 | 64856.3503 | 0.13969 | 64856.49
660 | double | U27+DG4 | 不操作（U27 基本策略） + 打开开关 S15 | 135600 | 0 | 135600 | - | 1.5819e-05 | 64858.4953 | 0.13969 | 64858.635
660 | double | U27+DG5 | 不操作（U27 基本策略） + 打开开关 S17 | 135600 | 0 | 135600 | - | 1.5819e-05 | 64860.6403 | 0.13969 | 64860.78
660 | double | U27+DG6 | 不操作（U27 基本策略） + 打开开关 S22 | 135600 | 0 | 135600 | - | 1.5819e-05 | 64862.7853 | 0.13969 | 64862.925
660 | double | U27+DG7 | 不操作（U27 基本策略） + 打开开关 S24 | 135600 | 0 | 135600 | - | 1.5819e-05 | 64864.9303 | 0.13969 | 64865.07
660 | double | U27+DG8 | 不操作（U27 基本策略） + 打开开关 S25 | 135600 | 0 | 135600 | - | 1.5819e-05 | 64867.0753 | 0.13969 | 64867.2149
660 | double | U28+S1 | 不操作（U28 基本策略） + 操作：开S13-1 | 67000 | 0 | 67000 | - | 6.3084e-06 | 64867.4979 | 0.13969 | 64867.6376
660 | double | U28+S2 | 不操作（U28 基本策略） + 操作：开S13-1 | 67000 | 0 | 67000 | - | 6.3084e-06 | 64867.9206 | 0.13969 | 64868.0603
660 | double | U28+S3 | 不操作（U28 基本策略） + 操作：开S13-1 | 67000 | 0 | 67000 | - | 6.3084e-06 | 64868.3432 | 0.13969 | 64868.4829
660 | double | U28+S4 | 不操作（U28 基本策略） + 操作：开S13-1 | 67000 | 0 | 67000 | - | 6.3084e-06 | 64868.7659 | 0.13969 | 64868.9056
660 | double | U28+S5 | 不操作（U28 基本策略） + 操作：开S13-1 | 67000 | 0 | 67000 | - | 6.3084e-06 | 64869.1886 | 0.13969 | 64869.3283
660 | double | U28+S6 | 不操作（U28 基本策略） + 不操作（S6 基本策略） | 1694500 | 0 | 1694500 | - | 6.3084e-06 | 64879.8781 | 0.13969 | 64880.0178
660 | double | U28+S7 | 不操作（U28 基本策略） + 不操作（S7 基本策略） | 67000 | 0 | 67000 | - | 6.3084e-06 | 64880.3008 | 0.13969 | 64880.4405
660 | double | U28+S8 | 不操作（U28 基本策略） + 操作：开S29-2 | 67000 | 0 | 67000 | - | 6.3084e-06 | 64880.7234 | 0.13969 | 64880.8631
660 | double | U28+S9 | 不操作（U28 基本策略） + 不操作（S9 基本策略） | 67000 | 0 | 67000 | - | 6.3084e-06 | 64881.1461 | 0.13969 | 64881.2858
660 | double | U28+S10 | 不操作（U28 基本策略） + 打开开关 S9 | 67000 | 0 | 67000 | - | 6.3084e-06 | 64881.5688 | 0.13969 | 64881.7085
660 | double | U28+S11 | 不操作（U28 基本策略） + 操作：开S29-2 | 67000 | 0 | 67000 | - | 6.3084e-06 | 64881.9914 | 0.13969 | 64882.1311
660 | double | U28+S12 | 不操作（U28 基本策略） + 操作：开S29-2 | 67000 | 0 | 67000 | - | 6.3084e-06 | 64882.4141 | 0.13969 | 64882.5538
660 | double | U28+S13 | 不操作（U28 基本策略） + 不操作（S13 基本策略） | 67000 | 0 | 67000 | - | 6.3084e-06 | 64882.8367 | 0.13969 | 64882.9764
660 | double | U28+S14 | 不操作（U28 基本策略） + 打开开关 S13 | 67000 | 0 | 67000 | - | 6.3084e-06 | 64883.2594 | 0.13969 | 64883.3991
660 | double | U28+S15 | 不操作（U28 基本策略） + 不操作（S15 基本策略） | 67000 | 0 | 67000 | - | 6.3084e-06 | 64883.6821 | 0.13969 | 64883.8218
660 | double | U28+S16 | 不操作（U28 基本策略） + 打开开关 S15 | 67000 | 0 | 67000 | - | 6.3084e-06 | 64884.1047 | 0.13969 | 64884.2444
660 | double | U28+S17 | 不操作（U28 基本策略） + 不操作（S17 基本策略） | 67000 | 0 | 67000 | - | 6.3084e-06 | 64884.5274 | 0.13969 | 64884.6671
660 | double | U28+S18 | 不操作（U28 基本策略） + 打开开关 S17 | 67000 | 0 | 67000 | - | 6.3084e-06 | 64884.9501 | 0.13969 | 64885.0897
660 | double | U28+S19 | 不操作（U28 基本策略） + 不操作（S19 基本策略） | 758000 | 0 | 758000 | - | 6.3084e-06 | 64889.7318 | 0.13969 | 64889.8715
660 | double | U28+S20 | 不操作（U28 基本策略） + 不操作（S20 基本策略） | 333200 | 0 | 333200 | - | 6.3084e-06 | 64891.8338 | 0.13969 | 64891.9734
660 | double | U28+S21 | 不操作（U28 基本策略） + 不操作（S21 基本策略） | 875500 | 0 | 875500 | - | 6.3084e-06 | 64897.3568 | 0.13969 | 64897.4964
660 | double | U28+S22 | 不操作（U28 基本策略） + 不操作（S22 基本策略） | 67000 | 0 | 67000 | - | 6.3084e-06 | 64897.7794 | 0.13969 | 64897.9191
660 | double | U28+S23 | 不操作（U28 基本策略） + 不操作（S23 基本策略） | 1056400 | 0 | 1056400 | - | 6.3084e-06 | 64904.4436 | 0.13969 | 64904.5833
660 | double | U28+S24 | 不操作（U28 基本策略） + 不操作（S24 基本策略） | 67000 | 0 | 67000 | - | 6.3084e-06 | 64904.8662 | 0.13969 | 64905.0059
660 | double | L59+U61 | 操作：开S62-3 + 不操作（U61 基本策略） | 318600 | 0 | 318600 | - | 6.297e-07 | 64905.0669 | 0.13969 | 64905.2066
660 | double | L59+U62 | 操作：开S62-3 + 不操作（U62 基本策略） | 80400 | 0 | 80400 | - | 6.297e-07 | 64905.1175 | 0.13969 | 64905.2572
660 | double | L59+S1 | 操作：开S62-3+开S13-1(源:L59) | 0 | 0 | 0 | - | 2.5112e-07 | 64905.1175 | 0.13969 | 64905.2572
660 | double | L59+S2 | 操作：开S62-3+开S13-1(源:L59) | 0 | 0 | 0 | - | 2.5112e-07 | 64905.1175 | 0.13969 | 64905.2572
660 | double | L59+S3 | 操作：开S62-3+开S13-1(源:L59) | 0 | 0 | 0 | - | 2.5112e-07 | 64905.1175 | 0.13969 | 64905.2572
660 | double | L59+S4 | 操作：开S62-3+开S13-1(源:L59) | 0 | 0 | 0 | - | 2.5112e-07 | 64905.1175 | 0.13969 | 64905.2572
660 | double | L59+S5 | 操作：开S62-3+开S13-1(源:L59) | 0 | 0 | 0 | - | 2.5112e-07 | 64905.1175 | 0.13969 | 64905.2572
660 | double | L59+S6 | 操作：开S62-3 + 不操作（S6 基本策略） | 1627500 | 0 | 1627500 | - | 2.5112e-07 | 64905.5262 | 0.13969 | 64905.6659
660 | double | L59+S7 | 操作：开S62-3 + 不操作（S7 基本策略） | 0 | 0 | 0 | - | 2.5112e-07 | 64905.5262 | 0.13969 | 64905.6659
660 | double | L59+S8 | 操作：开S62-3+开S29-2(源:L59) | 0 | 0 | 0 | - | 2.5112e-07 | 64905.5262 | 0.13969 | 64905.6659
660 | double | L59+S9 | 操作：开S62-3 + 不操作（S9 基本策略） | 0 | 0 | 0 | - | 2.5112e-07 | 64905.5262 | 0.13969 | 64905.6659
660 | double | L59+S10 | 操作：开S62-3 + 打开开关 S9 | 0 | 0 | 0 | - | 2.5112e-07 | 64905.5262 | 0.13969 | 64905.6659
660 | double | L59+S11 | 操作：开S62-3+开S29-2(源:L59) | 0 | 0 | 0 | - | 2.5112e-07 | 64905.5262 | 0.13969 | 64905.6659
660 | double | L59+S12 | 操作：开S62-3+开S29-2(源:L59) | 0 | 0 | 0 | - | 2.5112e-07 | 64905.5262 | 0.13969 | 64905.6659
660 | double | L59+S13 | 操作：开S62-3 + 不操作（S13 基本策略） | 0 | 0 | 0 | - | 2.5112e-07 | 64905.5262 | 0.13969 | 64905.6659
660 | double | L59+S14 | 操作：开S62-3 + 打开开关 S13 | 0 | 0 | 0 | - | 2.5112e-07 | 64905.5262 | 0.13969 | 64905.6659
660 | double | L59+S15 | 操作：开S62-3 + 不操作（S15 基本策略） | 0 | 0 | 0 | - | 2.5112e-07 | 64905.5262 | 0.13969 | 64905.6659
660 | double | L59+S16 | 操作：开S62-3 + 打开开关 S15 | 0 | 0 | 0 | - | 2.5112e-07 | 64905.5262 | 0.13969 | 64905.6659
660 | double | L59+S17 | 操作：开S62-3 + 不操作（S17 基本策略） | 0 | 0 | 0 | - | 2.5112e-07 | 64905.5262 | 0.13969 | 64905.6659
660 | double | L59+S18 | 操作：开S62-3 + 打开开关 S17 | 0 | 0 | 0 | - | 2.5112e-07 | 64905.5262 | 0.13969 | 64905.6659
660 | double | L59+S19 | 操作：开S62-3 + 不操作（S19 基本策略） | 691000 | 0 | 691000 | - | 2.5112e-07 | 64905.6997 | 0.13969 | 64905.8394
660 | double | L59+S20 | 操作：开S62-3 + 不操作（S20 基本策略） | 266200 | 0 | 266200 | - | 2.5112e-07 | 64905.7666 | 0.13969 | 64905.9063
660 | double | L59+S21 | 操作：开S62-3 + 不操作（S21 基本策略） | 808500 | 0 | 808500 | - | 2.5112e-07 | 64905.9696 | 0.13969 | 64906.1093
660 | double | L59+S22 | 操作：开S62-3 + 不操作（S22 基本策略） | 0 | 0 | 0 | - | 2.5112e-07 | 64905.9696 | 0.13969 | 64906.1093
660 | double | L59+S23 | 操作：开S62-3 + 不操作（S23 基本策略） | 989400 | 0 | 989400 | - | 2.5112e-07 | 64906.2181 | 0.13969 | 64906.3578
660 | double | L59+S24 | 操作：开S62-3 + 不操作（S24 基本策略） | 0 | 0 | 0 | - | 2.5112e-07 | 64906.2181 | 0.13969 | 64906.3578
660 | double | L59+S25 | 操作：开S62-3 + 不操作（S25 基本策略） | 0 | 0 | 0 | - | 2.5112e-07 | 64906.2181 | 0.13969 | 64906.3578
660 | double | L59+S26 | 操作：开S62-3 + 打开开关 S25 | 0 | 0 | 0 | - | 2.5112e-07 | 64906.2181 | 0.13969 | 64906.3578
660 | double | L59+S27 | 操作：开S62-3(源:L59) | 772150 | 0 | 772150 | - | 2.5112e-07 | 64906.412 | 0.13969 | 64906.5517
660 | double | L59+S28 | 操作：开S62-3 + 不操作（S28 基本策略） | 242550 | 0 | 242550 | - | 2.5112e-07 | 64906.4729 | 0.13969 | 64906.6126
660 | double | U16+S29-2 | 不操作（U16 基本策略） + 不操作（S29-2 基本策略） | 271200 | 0 | 271200 | - | 6.3084e-06 | 64908.1837 | 0.13969 | 64908.3234
660 | double | U16+S62-3 | 不操作（U16 基本策略） + 不操作（S62-3 基本策略） | 271200 | 0 | 271200 | - | 6.3084e-06 | 64909.8946 | 0.13969 | 64910.0342
660 | double | U16+CB1 | 不操作（U16 基本策略） + 操作：开S13-1 | 271200 | 0 | 271200 | - | 6.3084e-06 | 64911.6054 | 0.13969 | 64911.7451
660 | double | U16+CB2 | 不操作（U16 基本策略） + 操作：开S62-3 | 271200 | 0 | 271200 | - | 6.3084e-06 | 64913.3162 | 0.13969 | 64913.4559
660 | double | U16+CB3 | 不操作（U16 基本策略） + 操作：开S62-3 | 271200 | 0 | 271200 | - | 6.3084e-06 | 64915.0271 | 0.13969 | 64915.1667
660 | double | U16+DG1 | 不操作（U16 基本策略） + 打开开关 S7 | 271200 | 0 | 271200 | - | 1.5819e-05 | 64919.317 | 0.13969 | 64919.4567
660 | double | U16+DG2 | 不操作（U16 基本策略） + 打开开关 S9 | 271200 | 0 | 271200 | - | 1.5819e-05 | 64923.607 | 0.13969 | 64923.7467
660 | double | U16+DG3 | 不操作（U16 基本策略） + 打开开关 S13 | 271200 | 0 | 271200 | - | 1.5819e-05 | 64927.897 | 0.13969 | 64928.0367
660 | double | U16+DG4 | 不操作（U16 基本策略） + 打开开关 S15 | 271200 | 0 | 271200 | - | 1.5819e-05 | 64932.187 | 0.13969 | 64932.3267
660 | double | U16+DG5 | 不操作（U16 基本策略） + 打开开关 S17 | 271200 | 0 | 271200 | - | 1.5819e-05 | 64936.4769 | 0.13969 | 64936.6166
660 | double | U16+DG6 | 不操作（U16 基本策略） + 打开开关 S22 | 271200 | 0 | 271200 | - | 1.5819e-05 | 64940.7669 | 0.13969 | 64940.9066
660 | double | U16+DG7 | 不操作（U16 基本策略） + 打开开关 S24 | 271200 | 0 | 271200 | - | 1.5819e-05 | 64945.0569 | 0.13969 | 64945.1966
660 | double | U16+DG8 | 不操作（U16 基本策略） + 打开开关 S25 | 271200 | 0 | 271200 | - | 1.5819e-05 | 64949.3469 | 0.13969 | 64949.4866
660 | double | U17+S1 | 不操作（U17 基本策略） + 操作：开S13-1 | 26800 | 0 | 26800 | - | 6.3084e-06 | 64949.5159 | 0.13969 | 64949.6556
660 | double | U17+S2 | 不操作（U17 基本策略） + 操作：开S13-1 | 26800 | 0 | 26800 | - | 6.3084e-06 | 64949.685 | 0.13969 | 64949.8247
660 | double | U17+S3 | 不操作（U17 基本策略） + 操作：开S13-1 | 26800 | 0 | 26800 | - | 6.3084e-06 | 64949.8541 | 0.13969 | 64949.9938
660 | double | U17+S4 | 不操作（U17 基本策略） + 操作：开S13-1 | 26800 | 0 | 26800 | - | 6.3084e-06 | 64950.0231 | 0.13969 | 64950.1628
660 | double | U17+S5 | 不操作（U17 基本策略） + 操作：开S13-1 | 26800 | 0 | 26800 | - | 6.3084e-06 | 64950.1922 | 0.13969 | 64950.3319
660 | double | U17+S6 | 不操作（U17 基本策略） + 不操作（S6 基本策略） | 1654300 | 0 | 1654300 | - | 6.3084e-06 | 64960.6282 | 0.13969 | 64960.7678
660 | double | U17+S7 | 不操作（U17 基本策略） + 不操作（S7 基本策略） | 26800 | 0 | 26800 | - | 6.3084e-06 | 64960.7972 | 0.13969 | 64960.9369
660 | double | U17+S8 | 不操作（U17 基本策略） + 操作：开S29-2 | 26800 | 0 | 26800 | - | 6.3084e-06 | 64960.9663 | 0.13969 | 64961.106
660 | double | U17+S9 | 不操作（U17 基本策略） + 不操作（S9 基本策略） | 26800 | 0 | 26800 | - | 6.3084e-06 | 64961.1354 | 0.13969 | 64961.275
660 | double | U17+S10 | 不操作（U17 基本策略） + 打开开关 S9 | 26800 | 0 | 26800 | - | 6.3084e-06 | 64961.3044 | 0.13969 | 64961.4441
660 | double | U17+S11 | 不操作（U17 基本策略） + 操作：开S29-2 | 26800 | 0 | 26800 | - | 6.3084e-06 | 64961.4735 | 0.13969 | 64961.6132
660 | double | U17+S12 | 不操作（U17 基本策略） + 操作：开S29-2 | 26800 | 0 | 26800 | - | 6.3084e-06 | 64961.6425 | 0.13969 | 64961.7822
660 | double | U17+S13 | 不操作（U17 基本策略） + 不操作（S13 基本策略） | 26800 | 0 | 26800 | - | 6.3084e-06 | 64961.8116 | 0.13969 | 64961.9513
660 | double | U17+S14 | 不操作（U17 基本策略） + 打开开关 S13 | 26800 | 0 | 26800 | - | 6.3084e-06 | 64961.9807 | 0.13969 | 64962.1204
660 | double | U17+S15 | 不操作（U17 基本策略） + 不操作（S15 基本策略） | 26800 | 0 | 26800 | - | 6.3084e-06 | 64962.1497 | 0.13969 | 64962.2894
660 | double | U17+S16 | 不操作（U17 基本策略） + 打开开关 S15 | 26800 | 0 | 26800 | - | 6.3084e-06 | 64962.3188 | 0.13969 | 64962.4585
660 | double | U17+S17 | 不操作（U17 基本策略） + 不操作（S17 基本策略） | 26800 | 0 | 26800 | - | 6.3084e-06 | 64962.4879 | 0.13969 | 64962.6276
660 | double | L58+U16 | 操作：开S62-3 + 不操作（U16 基本策略） | 271200 | 0 | 271200 | - | 1.0422e-05 | 64965.3144 | 0.13969 | 64965.4541
660 | double | L58+U17 | 操作：开S62-3 + 不操作（U17 基本策略） | 26800 | 0 | 26800 | - | 1.0422e-05 | 64965.5937 | 0.13969 | 64965.7334
660 | double | L58+U18 | 操作：开S62-3 + 不操作（U18 基本策略） | 354000 | 0 | 354000 | - | 1.0422e-05 | 64969.2833 | 0.13969 | 64969.423
660 | double | L58+U19 | 操作：开S62-3 + 不操作（U19 基本策略） | 16080 | 0 | 16080 | - | 1.0422e-05 | 64969.4509 | 0.13969 | 64969.5906
660 | double | L58+U20 | 操作：开S62-3 + 不操作（U20 基本策略） | 40200 | 0 | 40200 | - | 1.0422e-05 | 64969.8699 | 0.13969 | 64970.0095
660 | double | L58+U21 | 操作：开S62-3 + 不操作（U21 基本策略） | 212400 | 0 | 212400 | - | 1.0422e-05 | 64972.0836 | 0.13969 | 64972.2233
660 | double | L58+U22 | 操作：开S62-3 + 不操作（U22 基本策略） | 40200 | 0 | 40200 | - | 1.0422e-05 | 64972.5026 | 0.13969 | 64972.6422
660 | double | L58+U23 | 操作：开S62-3 + 不操作（U23 基本策略） | 40200 | 0 | 40200 | - | 1.0422e-05 | 64972.9215 | 0.13969 | 64973.0612
660 | double | L58+U24 | 操作：开S62-3 + 不操作（U24 基本策略） | 26800 | 0 | 26800 | - | 1.0422e-05 | 64973.2009 | 0.13969 | 64973.3405
660 | double | L58+U25 | 操作：开S62-3 + 不操作（U25 基本策略） | 40200 | 0 | 40200 | - | 1.0422e-05 | 64973.6198 | 0.13969 | 64973.7595
660 | double | L58+U26 | 操作：开S62-3 + 不操作（U26 基本策略） | 26800 | 0 | 26800 | - | 1.0422e-05 | 64973.8992 | 0.13969 | 64974.0388
660 | double | L58+U27 | 操作：开S62-3 + 不操作（U27 基本策略） | 135600 | 0 | 135600 | - | 1.0422e-05 | 64975.3124 | 0.13969 | 64975.4521
660 | double | L58+U28 | 操作：开S62-3 + 不操作（U28 基本策略） | 67000 | 0 | 67000 | - | 1.0422e-05 | 64976.0107 | 0.13969 | 64976.1504
660 | double | L58+U29 | 操作：开S62-3 + 不操作（U29 基本策略） | 212400 | 0 | 212400 | - | 1.0422e-05 | 64978.2245 | 0.13969 | 64978.3641
660 | double | L58+U30 | 操作：开S62-3 + 不操作（U30 基本策略） | 67000 | 0 | 67000 | - | 1.0422e-05 | 64978.9228 | 0.13969 | 64979.0624
660 | double | L58+U31 | 操作：开S62-3 + 不操作（U31 基本策略） | 271200 | 0 | 271200 | - | 1.0422e-05 | 64981.7493 | 0.13969 | 64981.889
660 | double | L58+U32 | 操作：开S62-3 + 不操作（U32 基本策略） | 708000 | 0 | 708000 | - | 1.0422e-05 | 64989.1284 | 0.13969 | 64989.2681
660 | double | L58+U33 | 操作：开S62-3 + 不操作（U33 基本策略） | 339000 | 0 | 339000 | - | 1.0422e-05 | 64992.6616 | 0.13969 | 64992.8013
660 | double | L58+U34 | 操作：开S62-3 + 不操作（U34 基本策略） | 203400 | 0 | 203400 | - | 1.0422e-05 | 64994.7815 | 0.13969 | 64994.9212
660 | double | L58+U35 | 操作：开S62-3 + 不操作（U35 基本策略） | 26800 | 0 | 26800 | - | 1.0422e-05 | 64995.0608 | 0.13969 | 64995.2005
660 | double | L58+U36 | 操作：开S62-3 + 不操作（U36 基本策略） | 354000 | 0 | 354000 | - | 1.0422e-05 | 64998.7503 | 0.13969 | 64998.89
660 | double | L58+U37 | 操作：开S62-3 + 不操作（U37 基本策略） | 60300 | 0 | 60300 | - | 1.0422e-05 | 64999.3788 | 0.13969 | 64999.5185
660 | double | L58+U38 | 操作：开S62-3 + 不操作（U38 基本策略） | 474600 | 0 | 474600 | - | 1.0422e-05 | 65004.3253 | 0.13969 | 65004.465
660 | double | L58+U39 | 操作：开S62-3 + 不操作（U39 基本策略） | 60300 | 0 | 60300 | - | 1.0422e-05 | 65004.9538 | 0.13969 | 65005.0934
660 | double | L58+U40 | 操作：开S62-3 + 不操作（U40 基本策略） | 424800 | 0 | 424800 | - | 1.0422e-05 | 65009.3812 | 0.13969 | 65009.5209
660 | double | L58+U41 | 操作：开S62-3 + 不操作（U41 基本策略） | 40200 | 0 | 40200 | - | 1.0422e-05 | 65009.8002 | 0.13969 | 65009.9399
660 | double | L58+U42 | 操作：开S62-3 + 不操作（U42 基本策略） | 226000 | 0 | 226000 | - | 1.0422e-05 | 65012.1556 | 0.13969 | 65012.2953
660 | double | L58+U43 | 操作：开S62-3 + 不操作（U43 基本策略） | 26800 | 0 | 26800 | - | 1.0422e-05 | 65012.435 | 0.13969 | 65012.5746
660 | double | L58+U44 | 操作：开S62-3 + 不操作（U44 基本策略） | 40200 | 0 | 40200 | - | 1.0422e-05 | 65012.8539 | 0.13969 | 65012.9936
660 | double | L58+U45 | 操作：开S62-3 + 不操作（U45 基本策略） | 424800 | 0 | 424800 | - | 1.0422e-05 | 65017.2814 | 0.13969 | 65017.4211
660 | double | U25+CB2 | 不操作（U25 基本策略） + 操作：开S62-3 | 40200 | 0 | 40200 | - | 6.3084e-06 | 65017.535 | 0.13969 | 65017.6747
660 | double | U25+CB3 | 不操作（U25 基本策略） + 操作：开S62-3 | 40200 | 0 | 40200 | - | 6.3084e-06 | 65017.7886 | 0.13969 | 65017.9283
660 | double | U25+DG1 | 不操作（U25 基本策略） + 打开开关 S7 | 40200 | 0 | 40200 | - | 1.5819e-05 | 65018.4245 | 0.13969 | 65018.5642
660 | double | U25+DG2 | 不操作（U25 基本策略） + 打开开关 S9 | 40200 | 0 | 40200 | - | 1.5819e-05 | 65019.0604 | 0.13969 | 65019.2001
660 | double | U25+DG3 | 不操作（U25 基本策略） + 打开开关 S13 | 40200 | 0 | 40200 | - | 1.5819e-05 | 65019.6963 | 0.13969 | 65019.836
660 | double | U25+DG4 | 不操作（U25 基本策略） + 打开开关 S15 | 40200 | 0 | 40200 | - | 1.5819e-05 | 65020.3322 | 0.13969 | 65020.4719
660 | double | U25+DG5 | 不操作（U25 基本策略） + 打开开关 S17 | 40200 | 0 | 40200 | - | 1.5819e-05 | 65020.9681 | 0.13969 | 65021.1078
660 | double | U25+DG6 | 不操作（U25 基本策略） + 打开开关 S22 | 40200 | 0 | 40200 | - | 1.5819e-05 | 65021.604 | 0.13969 | 65021.7437
660 | double | U25+DG7 | 不操作（U25 基本策略） + 打开开关 S24 | 40200 | 0 | 40200 | - | 1.5819e-05 | 65022.2399 | 0.13969 | 65022.3796
660 | double | U25+DG8 | 不操作（U25 基本策略） + 打开开关 S25 | 40200 | 0 | 40200 | - | 1.5819e-05 | 65022.8758 | 0.13969 | 65023.0155
660 | double | U26+S1 | 不操作（U26 基本策略） + 操作：开S13-1 | 26800 | 0 | 26800 | - | 6.3084e-06 | 65023.0449 | 0.13969 | 65023.1846
660 | double | U26+S2 | 不操作（U26 基本策略） + 操作：开S13-1 | 26800 | 0 | 26800 | - | 6.3084e-06 | 65023.2139 | 0.13969 | 65023.3536
660 | double | U26+S3 | 不操作（U26 基本策略） + 操作：开S13-1 | 26800 | 0 | 26800 | - | 6.3084e-06 | 65023.383 | 0.13969 | 65023.5227
660 | double | U26+S4 | 不操作（U26 基本策略） + 操作：开S13-1 | 26800 | 0 | 26800 | - | 6.3084e-06 | 65023.5521 | 0.13969 | 65023.6917
660 | double | U26+S5 | 不操作（U26 基本策略） + 操作：开S13-1 | 26800 | 0 | 26800 | - | 6.3084e-06 | 65023.7211 | 0.13969 | 65023.8608
660 | double | U26+S6 | 不操作（U26 基本策略） + 不操作（S6 基本策略） | 1654300 | 0 | 1654300 | - | 6.3084e-06 | 65034.1571 | 0.13969 | 65034.2968
660 | double | U26+S7 | 不操作（U26 基本策略） + 不操作（S7 基本策略） | 26800 | 0 | 26800 | - | 6.3084e-06 | 65034.3261 | 0.13969 | 65034.4658
660 | double | U26+S8 | 不操作（U26 基本策略） + 操作：开S29-2 | 26800 | 0 | 26800 | - | 6.3084e-06 | 65034.4952 | 0.13969 | 65034.6349
660 | double | U26+S9 | 不操作（U26 基本策略） + 不操作（S9 基本策略） | 26800 | 0 | 26800 | - | 6.3084e-06 | 65034.6643 | 0.13969 | 65034.804
660 | double | U26+S10 | 不操作（U26 基本策略） + 打开开关 S9 | 26800 | 0 | 26800 | - | 6.3084e-06 | 65034.8333 | 0.13969 | 65034.973
660 | double | U26+S11 | 不操作（U26 基本策略） + 操作：开S29-2 | 26800 | 0 | 26800 | - | 6.3084e-06 | 65035.0024 | 0.13969 | 65035.1421
660 | double | U26+S12 | 不操作（U26 基本策略） + 操作：开S29-2 | 26800 | 0 | 26800 | - | 6.3084e-06 | 65035.1715 | 0.13969 | 65035.3112
660 | double | U26+S13 | 不操作（U26 基本策略） + 不操作（S13 基本策略） | 26800 | 0 | 26800 | - | 6.3084e-06 | 65035.3405 | 0.13969 | 65035.4802
660 | double | U26+S14 | 不操作（U26 基本策略） + 打开开关 S13 | 26800 | 0 | 26800 | - | 6.3084e-06 | 65035.5096 | 0.13969 | 65035.6493
660 | double | U26+S15 | 不操作（U26 基本策略） + 不操作（S15 基本策略） | 26800 | 0 | 26800 | - | 6.3084e-06 | 65035.6787 | 0.13969 | 65035.8183
660 | double | U26+S16 | 不操作（U26 基本策略） + 打开开关 S15 | 26800 | 0 | 26800 | - | 6.3084e-06 | 65035.8477 | 0.13969 | 65035.9874
660 | double | U26+S17 | 不操作（U26 基本策略） + 不操作（S17 基本策略） | 26800 | 0 | 26800 | - | 6.3084e-06 | 65036.0168 | 0.13969 | 65036.1565
660 | double | U26+S18 | 不操作（U26 基本策略） + 打开开关 S17 | 26800 | 0 | 26800 | - | 6.3084e-06 | 65036.1859 | 0.13969 | 65036.3255
660 | double | U26+S19 | 不操作（U26 基本策略） + 不操作（S19 基本策略） | 717800 | 0 | 717800 | - | 6.3084e-06 | 65040.714 | 0.13969 | 65040.8537
660 | double | U26+S20 | 不操作（U26 基本策略） + 不操作（S20 基本策略） | 293000 | 0 | 293000 | - | 6.3084e-06 | 65042.5624 | 0.13969 | 65042.7021
660 | double | U24+S17 | 不操作（U24 基本策略） + 不操作（S17 基本策略） | 26800 | 0 | 26800 | - | 6.3084e-06 | 65042.7314 | 0.13969 | 65042.8711
660 | double | U24+S18 | 不操作（U24 基本策略） + 打开开关 S17 | 26800 | 0 | 26800 | - | 6.3084e-06 | 65042.9005 | 0.13969 | 65043.0402
660 | double | U24+S19 | 不操作（U24 基本策略） + 不操作（S19 基本策略） | 717800 | 0 | 717800 | - | 6.3084e-06 | 65047.4287 | 0.13969 | 65047.5683
660 | double | U24+S20 | 不操作（U24 基本策略） + 不操作（S20 基本策略） | 293000 | 0 | 293000 | - | 6.3084e-06 | 65049.277 | 0.13969 | 65049.4167
660 | double | U24+S21 | 不操作（U24 基本策略） + 不操作（S21 基本策略） | 835300 | 0 | 835300 | - | 6.3084e-06 | 65054.5464 | 0.13969 | 65054.6861
660 | double | U24+S22 | 不操作（U24 基本策略） + 不操作（S22 基本策略） | 26800 | 0 | 26800 | - | 6.3084e-06 | 65054.7155 | 0.13969 | 65054.8551
660 | double | U24+S23 | 不操作（U24 基本策略） + 不操作（S23 基本策略） | 1016200 | 0 | 1016200 | - | 6.3084e-06 | 65061.126 | 0.13969 | 65061.2657
660 | double | U24+S24 | 不操作（U24 基本策略） + 不操作（S24 基本策略） | 26800 | 0 | 26800 | - | 6.3084e-06 | 65061.2951 | 0.13969 | 65061.4348
660 | double | U24+S25 | 不操作（U24 基本策略） + 不操作（S25 基本策略） | 26800 | 0 | 26800 | - | 6.3084e-06 | 65061.4642 | 0.13969 | 65061.6039
660 | double | U24+S26 | 不操作（U24 基本策略） + 打开开关 S25 | 26800 | 0 | 26800 | - | 6.3084e-06 | 65061.6332 | 0.13969 | 65061.7729
660 | double | U24+S27 | 不操作（U24 基本策略） + 操作：开S62-3 | 26800 | 0 | 26800 | - | 6.3084e-06 | 65061.8023 | 0.13969 | 65061.942
660 | double | U24+S28 | 不操作（U24 基本策略） + 不操作（S28 基本策略） | 269350 | 0 | 269350 | - | 6.3084e-06 | 65063.5015 | 0.13969 | 65063.6411
660 | double | U24+S29 | 不操作（U24 基本策略） + 操作：开S62-3 | 26800 | 0 | 26800 | - | 6.3084e-06 | 65063.6705 | 0.13969 | 65063.8102
660 | double | U24+S13-1 | 不操作（U24 基本策略） + 不操作（S13-1 基本策略） | 26800 | 0 | 26800 | - | 6.3084e-06 | 65063.8396 | 0.13969 | 65063.9793
660 | double | U24+S29-2 | 不操作（U24 基本策略） + 不操作（S29-2 基本策略） | 26800 | 0 | 26800 | - | 6.3084e-06 | 65064.0087 | 0.13969 | 65064.1483
660 | double | U24+S62-3 | 不操作（U24 基本策略） + 不操作（S62-3 基本策略） | 26800 | 0 | 26800 | - | 6.3084e-06 | 65064.1777 | 0.13969 | 65064.3174
660 | double | U24+CB1 | 不操作（U24 基本策略） + 操作：开S13-1 | 26800 | 0 | 26800 | - | 6.3084e-06 | 65064.3468 | 0.13969 | 65064.4865
660 | double | U24+CB2 | 不操作（U24 基本策略） + 操作：开S62-3 | 26800 | 0 | 26800 | - | 6.3084e-06 | 65064.5158 | 0.13969 | 65064.6555
660 | double | U24+CB3 | 不操作（U24 基本策略） + 操作：开S62-3 | 26800 | 0 | 26800 | - | 6.3084e-06 | 65064.6849 | 0.13969 | 65064.8246
660 | double | U24+DG1 | 不操作（U24 基本策略） + 打开开关 S7 | 26800 | 0 | 26800 | - | 1.5819e-05 | 65065.1088 | 0.13969 | 65065.2485
660 | double | U24+DG2 | 不操作（U24 基本策略） + 打开开关 S9 | 26800 | 0 | 26800 | - | 1.5819e-05 | 65065.5328 | 0.13969 | 65065.6725
660 | double | U24+DG3 | 不操作（U24 基本策略） + 打开开关 S13 | 26800 | 0 | 26800 | - | 1.5819e-05 | 65065.9567 | 0.13969 | 65066.0964
660 | double | U24+DG4 | 不操作（U24 基本策略） + 打开开关 S15 | 26800 | 0 | 26800 | - | 1.5819e-05 | 65066.3807 | 0.13969 | 65066.5203
660 | double | U24+DG5 | 不操作（U24 基本策略） + 打开开关 S17 | 26800 | 0 | 26800 | - | 1.5819e-05 | 65066.8046 | 0.13969 | 65066.9443
660 | double | U24+DG6 | 不操作（U24 基本策略） + 打开开关 S22 | 26800 | 0 | 26800 | - | 1.5819e-05 | 65067.2285 | 0.13969 | 65067.3682
660 | double | U24+DG7 | 不操作（U24 基本策略） + 打开开关 S24 | 26800 | 0 | 26800 | - | 1.5819e-05 | 65067.6525 | 0.13969 | 65067.7922
660 | double | U24+DG8 | 不操作（U24 基本策略） + 打开开关 S25 | 26800 | 0 | 26800 | - | 1.5819e-05 | 65068.0764 | 0.13969 | 65068.2161
660 | double | U25+S1 | 不操作（U25 基本策略） + 操作：开S13-1 | 40200 | 0 | 40200 | - | 6.3084e-06 | 65068.33 | 0.13969 | 65068.4697
660 | double | U25+S2 | 不操作（U25 基本策略） + 操作：开S13-1 | 40200 | 0 | 40200 | - | 6.3084e-06 | 65068.5836 | 0.13969 | 65068.7233
660 | double | U25+S3 | 不操作（U25 基本策略） + 操作：开S13-1 | 40200 | 0 | 40200 | - | 6.3084e-06 | 65068.8372 | 0.13969 | 65068.9769
660 | double | U25+S4 | 不操作（U25 基本策略） + 操作：开S13-1 | 40200 | 0 | 40200 | - | 6.3084e-06 | 65069.0908 | 0.13969 | 65069.2305
660 | double | U25+S5 | 不操作（U25 基本策略） + 操作：开S13-1 | 40200 | 0 | 40200 | - | 6.3084e-06 | 65069.3444 | 0.13969 | 65069.4841
660 | double | U25+S6 | 不操作（U25 基本策略） + 不操作（S6 基本策略） | 1667700 | 0 | 1667700 | - | 6.3084e-06 | 65079.8649 | 0.13969 | 65080.0046
660 | double | U25+S7 | 不操作（U25 基本策略） + 不操作（S7 基本策略） | 40200 | 0 | 40200 | - | 6.3084e-06 | 65080.1185 | 0.13969 | 65080.2582
660 | double | U25+S8 | 不操作（U25 基本策略） + 操作：开S29-2 | 40200 | 0 | 40200 | - | 6.3084e-06 | 65080.3721 | 0.13969 | 65080.5118
660 | double | U25+S9 | 不操作（U25 基本策略） + 不操作（S9 基本策略） | 40200 | 0 | 40200 | - | 6.3084e-06 | 65080.6257 | 0.13969 | 65080.7653
660 | double | U25+S10 | 不操作（U25 基本策略） + 打开开关 S9 | 40200 | 0 | 40200 | - | 6.3084e-06 | 65080.8793 | 0.13969 | 65081.0189
660 | double | U25+S11 | 不操作（U25 基本策略） + 操作：开S29-2 | 40200 | 0 | 40200 | - | 6.3084e-06 | 65081.1329 | 0.13969 | 65081.2725
660 | double | U25+S12 | 不操作（U25 基本策略） + 操作：开S29-2 | 40200 | 0 | 40200 | - | 6.3084e-06 | 65081.3865 | 0.13969 | 65081.5261
660 | double | U25+S13 | 不操作（U25 基本策略） + 不操作（S13 基本策略） | 40200 | 0 | 40200 | - | 6.3084e-06 | 65081.6401 | 0.13969 | 65081.7797
660 | double | U25+S14 | 不操作（U25 基本策略） + 打开开关 S13 | 40200 | 0 | 40200 | - | 6.3084e-06 | 65081.8936 | 0.13969 | 65082.0333
660 | double | U25+S15 | 不操作（U25 基本策略） + 不操作（S15 基本策略） | 40200 | 0 | 40200 | - | 6.3084e-06 | 65082.1472 | 0.13969 | 65082.2869
660 | double | U25+S16 | 不操作（U25 基本策略） + 打开开关 S15 | 40200 | 0 | 40200 | - | 6.3084e-06 | 65082.4008 | 0.13969 | 65082.5405
660 | double | U25+S17 | 不操作（U25 基本策略） + 不操作（S17 基本策略） | 40200 | 0 | 40200 | - | 6.3084e-06 | 65082.6544 | 0.13969 | 65082.7941
660 | double | U25+S18 | 不操作（U25 基本策略） + 打开开关 S17 | 40200 | 0 | 40200 | - | 6.3084e-06 | 65082.908 | 0.13969 | 65083.0477
660 | double | U25+S19 | 不操作（U25 基本策略） + 不操作（S19 基本策略） | 731200 | 0 | 731200 | - | 6.3084e-06 | 65087.5207 | 0.13969 | 65087.6604
660 | double | U25+S20 | 不操作（U25 基本策略） + 不操作（S20 基本策略） | 306400 | 0 | 306400 | - | 6.3084e-06 | 65089.4536 | 0.13969 | 65089.5933
660 | double | U25+S21 | 不操作（U25 基本策略） + 不操作（S21 基本策略） | 848700 | 0 | 848700 | - | 6.3084e-06 | 65094.8075 | 0.13969 | 65094.9472
660 | double | U25+S22 | 不操作（U25 基本策略） + 不操作（S22 基本策略） | 40200 | 0 | 40200 | - | 6.3084e-06 | 65095.0611 | 0.13969 | 65095.2008
660 | double | U25+S23 | 不操作（U25 基本策略） + 不操作（S23 基本策略） | 1029600 | 0 | 1029600 | - | 6.3084e-06 | 65101.5562 | 0.13969 | 65101.6959
660 | double | U25+S24 | 不操作（U25 基本策略） + 不操作（S24 基本策略） | 40200 | 0 | 40200 | - | 6.3084e-06 | 65101.8098 | 0.13969 | 65101.9495
660 | double | U25+S25 | 不操作（U25 基本策略） + 不操作（S25 基本策略） | 40200 | 0 | 40200 | - | 6.3084e-06 | 65102.0634 | 0.13969 | 65102.2031
660 | double | U25+S26 | 不操作（U25 基本策略） + 打开开关 S25 | 40200 | 0 | 40200 | - | 6.3084e-06 | 65102.317 | 0.13969 | 65102.4567
660 | double | U25+S27 | 不操作（U25 基本策略） + 操作：开S62-3 | 40200 | 0 | 40200 | - | 6.3084e-06 | 65102.5706 | 0.13969 | 65102.7103
660 | double | U25+S28 | 不操作（U25 基本策略） + 不操作（S28 基本策略） | 282750 | 0 | 282750 | - | 6.3084e-06 | 65104.3543 | 0.13969 | 65104.494
660 | double | U25+S29 | 不操作（U25 基本策略） + 操作：开S62-3 | 40200 | 0 | 40200 | - | 6.3084e-06 | 65104.6079 | 0.13969 | 65104.7476
660 | double | U25+S13-1 | 不操作（U25 基本策略） + 不操作（S13-1 基本策略） | 40200 | 0 | 40200 | - | 6.3084e-06 | 65104.8615 | 0.13969 | 65105.0012
660 | double | U25+S29-2 | 不操作（U25 基本策略） + 不操作（S29-2 基本策略） | 40200 | 0 | 40200 | - | 6.3084e-06 | 65105.1151 | 0.13969 | 65105.2548
660 | double | U25+S62-3 | 不操作（U25 基本策略） + 不操作（S62-3 基本策略） | 40200 | 0 | 40200 | - | 6.3084e-06 | 65105.3687 | 0.13969 | 65105.5084
660 | double | U25+CB1 | 不操作（U25 基本策略） + 操作：开S13-1 | 40200 | 0 | 40200 | - | 6.3084e-06 | 65105.6223 | 0.13969 | 65105.762
660 | double | U16+S1 | 不操作（U16 基本策略） + 操作：开S13-1 | 271200 | 0 | 271200 | - | 6.3084e-06 | 65107.3331 | 0.13969 | 65107.4728
660 | double | U16+S2 | 不操作（U16 基本策略） + 操作：开S13-1 | 271200 | 0 | 271200 | - | 6.3084e-06 | 65109.044 | 0.13969 | 65109.1837
660 | double | U16+S3 | 不操作（U16 基本策略） + 操作：开S13-1 | 271200 | 0 | 271200 | - | 6.3084e-06 | 65110.7548 | 0.13969 | 65110.8945
660 | double | U16+S4 | 不操作（U16 基本策略） + 操作：开S13-1 | 271200 | 0 | 271200 | - | 6.3084e-06 | 65112.4656 | 0.13969 | 65112.6053
660 | double | U16+S5 | 不操作（U16 基本策略） + 操作：开S13-1 | 271200 | 0 | 271200 | - | 6.3084e-06 | 65114.1765 | 0.13969 | 65114.3162
660 | double | U16+S6 | 不操作（U16 基本策略） + 不操作（S6 基本策略） | 1898700 | 0 | 1898700 | - | 6.3084e-06 | 65126.1542 | 0.13969 | 65126.2939
660 | double | U16+S7 | 不操作（U16 基本策略） + 不操作（S7 基本策略） | 271200 | 0 | 271200 | - | 6.3084e-06 | 65127.865 | 0.13969 | 65128.0047
660 | double | U16+S8 | 不操作（U16 基本策略） + 操作：开S29-2 | 271200 | 0 | 271200 | - | 6.3084e-06 | 65129.5759 | 0.13969 | 65129.7156
660 | double | U16+S9 | 不操作（U16 基本策略） + 不操作（S9 基本策略） | 271200 | 0 | 271200 | - | 6.3084e-06 | 65131.2867 | 0.13969 | 65131.4264
660 | double | U16+S10 | 不操作（U16 基本策略） + 打开开关 S9 | 271200 | 0 | 271200 | - | 6.3084e-06 | 65132.9975 | 0.13969 | 65133.1372
660 | double | U16+S11 | 不操作（U16 基本策略） + 操作：开S29-2 | 271200 | 0 | 271200 | - | 6.3084e-06 | 65134.7084 | 0.13969 | 65134.848
660 | double | U16+S12 | 不操作（U16 基本策略） + 操作：开S29-2 | 271200 | 0 | 271200 | - | 6.3084e-06 | 65136.4192 | 0.13969 | 65136.5589
660 | double | U16+S13 | 不操作（U16 基本策略） + 不操作（S13 基本策略） | 271200 | 0 | 271200 | - | 6.3084e-06 | 65138.13 | 0.13969 | 65138.2697
660 | double | U16+S14 | 不操作（U16 基本策略） + 打开开关 S13 | 271200 | 0 | 271200 | - | 6.3084e-06 | 65139.8409 | 0.13969 | 65139.9805
660 | double | U16+S15 | 不操作（U16 基本策略） + 不操作（S15 基本策略） | 271200 | 0 | 271200 | - | 6.3084e-06 | 65141.5517 | 0.13969 | 65141.6914
660 | double | U16+S16 | 不操作（U16 基本策略） + 打开开关 S15 | 271200 | 0 | 271200 | - | 6.3084e-06 | 65143.2625 | 0.13969 | 65143.4022
660 | double | U16+S17 | 不操作（U16 基本策略） + 不操作（S17 基本策略） | 271200 | 0 | 271200 | - | 6.3084e-06 | 65144.9734 | 0.13969 | 65145.113
660 | double | U16+S18 | 不操作（U16 基本策略） + 打开开关 S17 | 271200 | 0 | 271200 | - | 6.3084e-06 | 65146.6842 | 0.13969 | 65146.8239
660 | double | U16+S19 | 不操作（U16 基本策略） + 不操作（S19 基本策略） | 962200 | 0 | 962200 | - | 6.3084e-06 | 65152.7541 | 0.13969 | 65152.8938
660 | double | U16+S20 | 不操作（U16 基本策略） + 不操作（S20 基本策略） | 537400 | 0 | 537400 | - | 6.3084e-06 | 65156.1442 | 0.13969 | 65156.2839
660 | double | U16+S21 | 不操作（U16 基本策略） + 不操作（S21 基本策略） | 1079700 | 0 | 1079700 | - | 6.3084e-06 | 65162.9554 | 0.13969 | 65163.0951
660 | double | U16+S22 | 不操作（U16 基本策略） + 不操作（S22 基本策略） | 271200 | 0 | 271200 | - | 6.3084e-06 | 65164.6662 | 0.13969 | 65164.8059
660 | double | U16+S23 | 不操作（U16 基本策略） + 不操作（S23 基本策略） | 1260600 | 0 | 1260600 | - | 6.3084e-06 | 65172.6186 | 0.13969 | 65172.7583
660 | double | U16+S24 | 不操作（U16 基本策略） + 不操作（S24 基本策略） | 271200 | 0 | 271200 | - | 6.3084e-06 | 65174.3294 | 0.13969 | 65174.4691
660 | double | U16+S25 | 不操作（U16 基本策略） + 不操作（S25 基本策略） | 271200 | 0 | 271200 | - | 6.3084e-06 | 65176.0402 | 0.13969 | 65176.1799
660 | double | U16+S26 | 不操作（U16 基本策略） + 打开开关 S25 | 271200 | 0 | 271200 | - | 6.3084e-06 | 65177.7511 | 0.13969 | 65177.8908
660 | double | U16+S27 | 不操作（U16 基本策略） + 操作：开S62-3 | 271200 | 0 | 271200 | - | 6.3084e-06 | 65179.4619 | 0.13969 | 65179.6016
660 | double | U16+S28 | 不操作（U16 基本策略） + 不操作（S28 基本策略） | 513750 | 0 | 513750 | - | 6.3084e-06 | 65182.7028 | 0.13969 | 65182.8425
660 | double | U16+S29 | 不操作（U16 基本策略） + 操作：开S62-3 | 271200 | 0 | 271200 | - | 6.3084e-06 | 65184.4137 | 0.13969 | 65184.5534
660 | double | U16+S13-1 | 不操作（U16 基本策略） + 不操作（S13-1 基本策略） | 271200 | 0 | 271200 | - | 6.3084e-06 | 65186.1245 | 0.13969 | 65186.2642
660 | double | U20+DG4 | 不操作（U20 基本策略） + 打开开关 S15 | 40200 | 0 | 40200 | - | 1.5819e-05 | 65186.7604 | 0.13969 | 65186.9001
660 | double | U20+DG5 | 不操作（U20 基本策略） + 打开开关 S17 | 40200 | 0 | 40200 | - | 1.5819e-05 | 65187.3963 | 0.13969 | 65187.536
660 | double | U20+DG6 | 不操作（U20 基本策略） + 打开开关 S22 | 40200 | 0 | 40200 | - | 1.5819e-05 | 65188.0322 | 0.13969 | 65188.1719
660 | double | U20+DG7 | 不操作（U20 基本策略） + 打开开关 S24 | 40200 | 0 | 40200 | - | 1.5819e-05 | 65188.6681 | 0.13969 | 65188.8078
660 | double | U20+DG8 | 不操作（U20 基本策略） + 打开开关 S25 | 40200 | 0 | 40200 | - | 1.5819e-05 | 65189.304 | 0.13969 | 65189.4437
660 | double | U21+S1 | 不操作（U21 基本策略） + 操作：开S13-1 | 212400 | 0 | 212400 | - | 6.3084e-06 | 65190.6439 | 0.13969 | 65190.7836
660 | double | U21+S2 | 不操作（U21 基本策略） + 操作：开S13-1 | 212400 | 0 | 212400 | - | 6.3084e-06 | 65191.9838 | 0.13969 | 65192.1235
660 | double | U21+S3 | 不操作（U21 基本策略） + 操作：开S13-1 | 212400 | 0 | 212400 | - | 6.3084e-06 | 65193.3237 | 0.13969 | 65193.4634
660 | double | U21+S4 | 不操作（U21 基本策略） + 操作：开S13-1 | 212400 | 0 | 212400 | - | 6.3084e-06 | 65194.6636 | 0.13969 | 65194.8033
660 | double | U21+S5 | 不操作（U21 基本策略） + 操作：开S13-1 | 212400 | 0 | 212400 | - | 6.3084e-06 | 65196.0035 | 0.13969 | 65196.1432
660 | double | U21+S6 | 不操作（U21 基本策略） + 不操作（S6 基本策略） | 1839900 | 0 | 1839900 | - | 6.3084e-06 | 65207.6103 | 0.13969 | 65207.75
660 | double | U21+S7 | 不操作（U21 基本策略） + 不操作（S7 基本策略） | 212400 | 0 | 212400 | - | 6.3084e-06 | 65208.9502 | 0.13969 | 65209.0899
660 | double | U21+S8 | 不操作（U21 基本策略） + 操作：开S29-2 | 212400 | 0 | 212400 | - | 6.3084e-06 | 65210.2901 | 0.13969 | 65210.4298
660 | double | U21+S9 | 不操作（U21 基本策略） + 不操作（S9 基本策略） | 212400 | 0 | 212400 | - | 6.3084e-06 | 65211.63 | 0.13969 | 65211.7697
660 | double | U21+S10 | 不操作（U21 基本策略） + 打开开关 S9 | 212400 | 0 | 212400 | - | 6.3084e-06 | 65212.9699 | 0.13969 | 65213.1096
660 | double | U21+S11 | 不操作（U21 基本策略） + 操作：开S29-2 | 212400 | 0 | 212400 | - | 6.3084e-06 | 65214.3098 | 0.13969 | 65214.4495
660 | double | U21+S12 | 不操作（U21 基本策略） + 操作：开S29-2 | 212400 | 0 | 212400 | - | 6.3084e-06 | 65215.6497 | 0.13969 | 65215.7894
660 | double | U21+S13 | 不操作（U21 基本策略） + 不操作（S13 基本策略） | 212400 | 0 | 212400 | - | 6.3084e-06 | 65216.9896 | 0.13969 | 65217.1293
660 | double | U21+S14 | 不操作（U21 基本策略） + 打开开关 S13 | 212400 | 0 | 212400 | - | 6.3084e-06 | 65218.3295 | 0.13969 | 65218.4692
660 | double | U21+S15 | 不操作（U21 基本策略） + 不操作（S15 基本策略） | 212400 | 0 | 212400 | - | 6.3084e-06 | 65219.6694 | 0.13969 | 65219.8091
660 | double | U21+S16 | 不操作（U21 基本策略） + 打开开关 S15 | 212400 | 0 | 212400 | - | 6.3084e-06 | 65221.0093 | 0.13969 | 65221.149
660 | double | U21+S17 | 不操作（U21 基本策略） + 不操作（S17 基本策略） | 212400 | 0 | 212400 | - | 6.3084e-06 | 65222.3492 | 0.13969 | 65222.4889
660 | double | U21+S18 | 不操作（U21 基本策略） + 打开开关 S17 | 212400 | 0 | 212400 | - | 6.3084e-06 | 65223.6891 | 0.13969 | 65223.8288
660 | double | U21+S19 | 不操作（U21 基本策略） + 不操作（S19 基本策略） | 903400 | 0 | 903400 | - | 6.3084e-06 | 65229.3881 | 0.13969 | 65229.5278
660 | double | U21+S20 | 不操作（U21 基本策略） + 不操作（S20 基本策略） | 478600 | 0 | 478600 | - | 6.3084e-06 | 65232.4073 | 0.13969 | 65232.547
660 | double | U21+S21 | 不操作（U21 基本策略） + 不操作（S21 基本策略） | 1020900 | 0 | 1020900 | - | 6.3084e-06 | 65238.8475 | 0.13969 | 65238.9872
660 | double | U21+S22 | 不操作（U21 基本策略） + 不操作（S22 基本策略） | 212400 | 0 | 212400 | - | 6.3084e-06 | 65240.1874 | 0.13969 | 65240.3271
660 | double | U21+S23 | 不操作（U21 基本策略） + 不操作（S23 基本策略） | 1201800 | 0 | 1201800 | - | 6.3084e-06 | 65247.7688 | 0.13969 | 65247.9085
660 | double | U21+S24 | 不操作（U21 基本策略） + 不操作（S24 基本策略） | 212400 | 0 | 212400 | - | 6.3084e-06 | 65249.1087 | 0.13969 | 65249.2484
660 | double | U21+S25 | 不操作（U21 基本策略） + 不操作（S25 基本策略） | 212400 | 0 | 212400 | - | 6.3084e-06 | 65250.4486 | 0.13969 | 65250.5883
660 | double | U27+S8 | 不操作（U27 基本策略） + 操作：开S29-2 | 135600 | 0 | 135600 | - | 6.3084e-06 | 65251.3041 | 0.13969 | 65251.4438
660 | double | U27+S9 | 不操作（U27 基本策略） + 不操作（S9 基本策略） | 135600 | 0 | 135600 | - | 6.3084e-06 | 65252.1595 | 0.13969 | 65252.2992
660 | double | U27+S10 | 不操作（U27 基本策略） + 打开开关 S9 | 135600 | 0 | 135600 | - | 6.3084e-06 | 65253.0149 | 0.13969 | 65253.1546
660 | double | U27+S11 | 不操作（U27 基本策略） + 操作：开S29-2 | 135600 | 0 | 135600 | - | 6.3084e-06 | 65253.8703 | 0.13969 | 65254.01
660 | double | U27+S12 | 不操作（U27 基本策略） + 操作：开S29-2 | 135600 | 0 | 135600 | - | 6.3084e-06 | 65254.7257 | 0.13969 | 65254.8654
660 | double | U27+S13 | 不操作（U27 基本策略） + 不操作（S13 基本策略） | 135600 | 0 | 135600 | - | 6.3084e-06 | 65255.5811 | 0.13969 | 65255.7208
660 | double | U27+S14 | 不操作（U27 基本策略） + 打开开关 S13 | 135600 | 0 | 135600 | - | 6.3084e-06 | 65256.4366 | 0.13969 | 65256.5762
660 | double | U27+S15 | 不操作（U27 基本策略） + 不操作（S15 基本策略） | 135600 | 0 | 135600 | - | 6.3084e-06 | 65257.292 | 0.13969 | 65257.4317
660 | double | U27+S16 | 不操作（U27 基本策略） + 打开开关 S15 | 135600 | 0 | 135600 | - | 6.3084e-06 | 65258.1474 | 0.13969 | 65258.2871
660 | double | U27+S17 | 不操作（U27 基本策略） + 不操作（S17 基本策略） | 135600 | 0 | 135600 | - | 6.3084e-06 | 65259.0028 | 0.13969 | 65259.1425
660 | double | U27+S18 | 不操作（U27 基本策略） + 打开开关 S17 | 135600 | 0 | 135600 | - | 6.3084e-06 | 65259.8582 | 0.13969 | 65259.9979
660 | double | U27+S19 | 不操作（U27 基本策略） + 不操作（S19 基本策略） | 826600 | 0 | 826600 | - | 6.3084e-06 | 65265.0727 | 0.13969 | 65265.2124
660 | double | U27+S20 | 不操作（U27 基本策略） + 不操作（S20 基本策略） | 401800 | 0 | 401800 | - | 6.3084e-06 | 65267.6074 | 0.13969 | 65267.7471
660 | double | U27+S21 | 不操作（U27 基本策略） + 不操作（S21 基本策略） | 944100 | 0 | 944100 | - | 6.3084e-06 | 65273.5632 | 0.13969 | 65273.7029
660 | double | U27+S22 | 不操作（U27 基本策略） + 不操作（S22 基本策略） | 135600 | 0 | 135600 | - | 6.3084e-06 | 65274.4186 | 0.13969 | 65274.5583
660 | double | U27+S23 | 不操作（U27 基本策略） + 不操作（S23 基本策略） | 1125000 | 0 | 1125000 | - | 6.3084e-06 | 65281.5155 | 0.13969 | 65281.6552
660 | double | U27+S24 | 不操作（U27 基本策略） + 不操作（S24 基本策略） | 135600 | 0 | 135600 | - | 6.3084e-06 | 65282.3709 | 0.13969 | 65282.5106
660 | double | U27+S25 | 不操作（U27 基本策略） + 不操作（S25 基本策略） | 135600 | 0 | 135600 | - | 6.3084e-06 | 65283.2264 | 0.13969 | 65283.3661
660 | double | U27+S26 | 不操作（U27 基本策略） + 打开开关 S25 | 135600 | 0 | 135600 | - | 6.3084e-06 | 65284.0818 | 0.13969 | 65284.2215
660 | double | U27+S27 | 不操作（U27 基本策略） + 操作：开S62-3 | 135600 | 0 | 135600 | - | 6.3084e-06 | 65284.9372 | 0.13969 | 65285.0769
660 | double | U27+S28 | 不操作（U27 基本策略） + 不操作（S28 基本策略） | 378150 | 0 | 378150 | - | 6.3084e-06 | 65287.3227 | 0.13969 | 65287.4624
660 | double | U27+S29 | 不操作（U27 基本策略） + 操作：开S62-3 | 135600 | 0 | 135600 | - | 6.3084e-06 | 65288.1781 | 0.13969 | 65288.3178
660 | double | U27+S13-1 | 不操作（U27 基本策略） + 不操作（S13-1 基本策略） | 135600 | 0 | 135600 | - | 6.3084e-06 | 65289.0335 | 0.13969 | 65289.1732
660 | double | U27+S29-2 | 不操作（U27 基本策略） + 不操作（S29-2 基本策略） | 135600 | 0 | 135600 | - | 6.3084e-06 | 65289.889 | 0.13969 | 65290.0286
660 | double | U27+S62-3 | 不操作（U27 基本策略） + 不操作（S62-3 基本策略） | 135600 | 0 | 135600 | - | 6.3084e-06 | 65290.7444 | 0.13969 | 65290.8841
660 | double | U27+CB1 | 不操作（U27 基本策略） + 操作：开S13-1 | 135600 | 0 | 135600 | - | 6.3084e-06 | 65291.5998 | 0.13969 | 65291.7395
660 | double | U27+CB2 | 不操作（U27 基本策略） + 操作：开S62-3 | 135600 | 0 | 135600 | - | 6.3084e-06 | 65292.4552 | 0.13969 | 65292.5949
660 | double | U27+CB3 | 不操作（U27 基本策略） + 操作：开S62-3 | 135600 | 0 | 135600 | - | 6.3084e-06 | 65293.3106 | 0.13969 | 65293.4503
660 | double | U27+DG1 | 不操作（U27 基本策略） + 打开开关 S7 | 135600 | 0 | 135600 | - | 1.5819e-05 | 65295.4556 | 0.13969 | 65295.5953
660 | double | U27+DG2 | 不操作（U27 基本策略） + 打开开关 S9 | 135600 | 0 | 135600 | - | 1.5819e-05 | 65297.6006 | 0.13969 | 65297.7403
660 | double | L59+U31 | 操作：开S62-3 + 不操作（U31 基本策略） | 271200 | 0 | 271200 | - | 6.297e-07 | 65297.7714 | 0.13969 | 65297.9111
660 | double | L59+U32 | 操作：开S62-3 + 不操作（U32 基本策略） | 708000 | 0 | 708000 | - | 6.297e-07 | 65298.2172 | 0.13969 | 65298.3569
660 | double | L59+U33 | 操作：开S62-3 + 不操作（U33 基本策略） | 339000 | 0 | 339000 | - | 6.297e-07 | 65298.4307 | 0.13969 | 65298.5704
660 | double | L59+U34 | 操作：开S62-3 + 不操作（U34 基本策略） | 203400 | 0 | 203400 | - | 6.297e-07 | 65298.5588 | 0.13969 | 65298.6984
660 | double | L59+U35 | 操作：开S62-3 + 不操作（U35 基本策略） | 26800 | 0 | 26800 | - | 6.297e-07 | 65298.5756 | 0.13969 | 65298.7153
660 | double | L59+U36 | 操作：开S62-3 + 不操作（U36 基本策略） | 354000 | 0 | 354000 | - | 6.297e-07 | 65298.7986 | 0.13969 | 65298.9382
660 | double | L59+U37 | 操作：开S62-3 + 不操作（U37 基本策略） | 60300 | 0 | 60300 | - | 6.297e-07 | 65298.8365 | 0.13969 | 65298.9762
660 | double | L59+U38 | 操作：开S62-3 + 不操作（U38 基本策略） | 474600 | 0 | 474600 | - | 6.297e-07 | 65299.1354 | 0.13969 | 65299.2751
660 | double | L59+U39 | 操作：开S62-3 + 不操作（U39 基本策略） | 60300 | 0 | 60300 | - | 6.297e-07 | 65299.1734 | 0.13969 | 65299.313
660 | double | L59+U40 | 操作：开S62-3 + 不操作（U40 基本策略） | 424800 | 0 | 424800 | - | 6.297e-07 | 65299.4408 | 0.13969 | 65299.5805
660 | double | L59+U41 | 操作：开S62-3 + 不操作（U41 基本策略） | 40200 | 0 | 40200 | - | 6.297e-07 | 65299.4662 | 0.13969 | 65299.6059
660 | double | L59+U42 | 操作：开S62-3 + 不操作（U42 基本策略） | 226000 | 0 | 226000 | - | 6.297e-07 | 65299.6085 | 0.13969 | 65299.7482
660 | double | L59+U43 | 操作：开S62-3 + 不操作（U43 基本策略） | 26800 | 0 | 26800 | - | 6.297e-07 | 65299.6254 | 0.13969 | 65299.765
660 | double | L59+U44 | 操作：开S62-3 + 不操作（U44 基本策略） | 40200 | 0 | 40200 | - | 6.297e-07 | 65299.6507 | 0.13969 | 65299.7904
660 | double | L59+U45 | 操作：开S62-3 + 不操作（U45 基本策略） | 424800 | 0 | 424800 | - | 6.297e-07 | 65299.9182 | 0.13969 | 65300.0579
660 | double | L59+U46 | 操作：开S62-3 + 不操作（U46 基本策略） | 100500 | 0 | 100500 | - | 6.297e-07 | 65299.9814 | 0.13969 | 65300.1211
660 | double | L59+U47 | 操作：开S62-3 + 不操作（U47 基本策略） | 708000 | 0 | 708000 | - | 6.297e-07 | 65300.4273 | 0.13969 | 65300.567
660 | double | L59+U48 | 操作：开S62-3 + 不操作（U48 基本策略） | 281400 | 0 | 281400 | - | 6.297e-07 | 65300.6045 | 0.13969 | 65300.7442
660 | double | L59+U49 | 操作：开S62-3 + 不操作（U49 基本策略） | 949200 | 0 | 949200 | - | 6.297e-07 | 65301.2022 | 0.13969 | 65301.3419
660 | double | L59+U50 | 操作：开S62-3 + 不操作（U50 基本策略） | 40200 | 0 | 40200 | - | 6.297e-07 | 65301.2275 | 0.13969 | 65301.3672
660 | double | L59+U51 | 操作：开S62-3 + 不操作（U51 基本策略） | 281400 | 0 | 281400 | - | 6.297e-07 | 65301.4047 | 0.13969 | 65301.5444
660 | double | L59+U52 | 操作：开S62-3 + 不操作（U52 基本策略） | 134000 | 0 | 134000 | - | 6.297e-07 | 65301.4891 | 0.13969 | 65301.6288
660 | double | L59+U53 | 操作：开S62-3 + 不操作（U53 基本策略） | 452000 | 0 | 452000 | - | 6.297e-07 | 65301.7737 | 0.13969 | 65301.9134
660 | double | L59+U54 | 操作：开S62-3 + 不操作（U54 基本策略） | 100500 | 0 | 100500 | - | 6.297e-07 | 65301.837 | 0.13969 | 65301.9767
660 | double | L59+U55 | 操作：开S62-3 + 不操作（U55 基本策略） | 134000 | 0 | 134000 | - | 6.297e-07 | 65301.9214 | 0.13969 | 65302.0611
660 | double | L59+U56 | 操作：开S62-3 + 不操作（U56 基本策略） | 90400 | 0 | 90400 | - | 6.297e-07 | 65301.9783 | 0.13969 | 65302.118
660 | double | L59+U57 | 操作：开S62-3 + 不操作（U57 基本策略） | 80400 | 0 | 80400 | - | 6.297e-07 | 65302.0289 | 0.13969 | 65302.1686
660 | double | L59+U58 | 操作：开S62-3 + 不操作（U58 基本策略） | 212400 | 0 | 212400 | - | 6.297e-07 | 65302.1627 | 0.13969 | 65302.3024
660 | double | L59+U59 | 操作：开S62-3 + 不操作（U59 基本策略） | 30150 | 0 | 30150 | - | 6.297e-07 | 65302.1817 | 0.13969 | 65302.3213
660 | double | L59+U60 | 操作：开S62-3 + 不操作（U60 基本策略） | 40200 | 0 | 40200 | - | 6.297e-07 | 65302.207 | 0.13969 | 65302.3467
660 | double | U22+S13 | 不操作（U22 基本策略） + 不操作（S13 基本策略） | 40200 | 0 | 40200 | - | 6.3084e-06 | 65302.4606 | 0.13969 | 65302.6003
660 | double | U22+S14 | 不操作（U22 基本策略） + 打开开关 S13 | 40200 | 0 | 40200 | - | 6.3084e-06 | 65302.7142 | 0.13969 | 65302.8539
660 | double | U22+S15 | 不操作（U22 基本策略） + 不操作（S15 基本策略） | 40200 | 0 | 40200 | - | 6.3084e-06 | 65302.9678 | 0.13969 | 65303.1075
660 | double | U22+S16 | 不操作（U22 基本策略） + 打开开关 S15 | 40200 | 0 | 40200 | - | 6.3084e-06 | 65303.2214 | 0.13969 | 65303.361
660 | double | U22+S17 | 不操作（U22 基本策略） + 不操作（S17 基本策略） | 40200 | 0 | 40200 | - | 6.3084e-06 | 65303.475 | 0.13969 | 65303.6146
660 | double | U22+S18 | 不操作（U22 基本策略） + 打开开关 S17 | 40200 | 0 | 40200 | - | 6.3084e-06 | 65303.7286 | 0.13969 | 65303.8682
660 | double | U22+S19 | 不操作（U22 基本策略） + 不操作（S19 基本策略） | 731200 | 0 | 731200 | - | 6.3084e-06 | 65308.3412 | 0.13969 | 65308.4809
660 | double | U22+S20 | 不操作（U22 基本策略） + 不操作（S20 基本策略） | 306400 | 0 | 306400 | - | 6.3084e-06 | 65310.2741 | 0.13969 | 65310.4138
660 | double | U22+S21 | 不操作（U22 基本策略） + 不操作（S21 基本策略） | 848700 | 0 | 848700 | - | 6.3084e-06 | 65315.6281 | 0.13969 | 65315.7677
660 | double | U22+S22 | 不操作（U22 基本策略） + 不操作（S22 基本策略） | 40200 | 0 | 40200 | - | 6.3084e-06 | 65315.8817 | 0.13969 | 65316.0213
660 | double | U22+S23 | 不操作（U22 基本策略） + 不操作（S23 基本策略） | 1029600 | 0 | 1029600 | - | 6.3084e-06 | 65322.3768 | 0.13969 | 65322.5164
660 | double | U22+S24 | 不操作（U22 基本策略） + 不操作（S24 基本策略） | 40200 | 0 | 40200 | - | 6.3084e-06 | 65322.6304 | 0.13969 | 65322.77
660 | double | U22+S25 | 不操作（U22 基本策略） + 不操作（S25 基本策略） | 40200 | 0 | 40200 | - | 6.3084e-06 | 65322.884 | 0.13969 | 65323.0236
660 | double | U22+S26 | 不操作（U22 基本策略） + 打开开关 S25 | 40200 | 0 | 40200 | - | 6.3084e-06 | 65323.1376 | 0.13969 | 65323.2772
660 | double | U22+S27 | 不操作（U22 基本策略） + 操作：开S62-3 | 40200 | 0 | 40200 | - | 6.3084e-06 | 65323.3912 | 0.13969 | 65323.5308
660 | double | U22+S28 | 不操作（U22 基本策略） + 不操作（S28 基本策略） | 282750 | 0 | 282750 | - | 6.3084e-06 | 65325.1748 | 0.13969 | 65325.3145
660 | double | U22+S29 | 不操作（U22 基本策略） + 操作：开S62-3 | 40200 | 0 | 40200 | - | 6.3084e-06 | 65325.4284 | 0.13969 | 65325.5681
660 | double | U22+S13-1 | 不操作（U22 基本策略） + 不操作（S13-1 基本策略） | 40200 | 0 | 40200 | - | 6.3084e-06 | 65325.682 | 0.13969 | 65325.8217
660 | double | U22+S29-2 | 不操作（U22 基本策略） + 不操作（S29-2 基本策略） | 40200 | 0 | 40200 | - | 6.3084e-06 | 65325.9356 | 0.13969 | 65326.0753
660 | double | U22+S62-3 | 不操作（U22 基本策略） + 不操作（S62-3 基本策略） | 40200 | 0 | 40200 | - | 6.3084e-06 | 65326.1892 | 0.13969 | 65326.3289
660 | double | U22+CB1 | 不操作（U22 基本策略） + 操作：开S13-1 | 40200 | 0 | 40200 | - | 6.3084e-06 | 65326.4428 | 0.13969 | 65326.5825
660 | double | U22+CB2 | 不操作（U22 基本策略） + 操作：开S62-3 | 40200 | 0 | 40200 | - | 6.3084e-06 | 65326.6964 | 0.13969 | 65326.8361
660 | double | U22+CB3 | 不操作（U22 基本策略） + 操作：开S62-3 | 40200 | 0 | 40200 | - | 6.3084e-06 | 65326.95 | 0.13969 | 65327.0897
660 | double | U22+DG1 | 不操作（U22 基本策略） + 打开开关 S7 | 40200 | 0 | 40200 | - | 1.5819e-05 | 65327.5859 | 0.13969 | 65327.7256
660 | double | U22+DG2 | 不操作（U22 基本策略） + 打开开关 S9 | 40200 | 0 | 40200 | - | 1.5819e-05 | 65328.2218 | 0.13969 | 65328.3615
660 | double | U22+DG3 | 不操作（U22 基本策略） + 打开开关 S13 | 40200 | 0 | 40200 | - | 1.5819e-05 | 65328.8577 | 0.13969 | 65328.9974
660 | double | U22+DG4 | 不操作（U22 基本策略） + 打开开关 S15 | 40200 | 0 | 40200 | - | 1.5819e-05 | 65329.4936 | 0.13969 | 65329.6333
660 | double | U22+DG5 | 不操作（U22 基本策略） + 打开开关 S17 | 40200 | 0 | 40200 | - | 1.5819e-05 | 65330.1295 | 0.13969 | 65330.2692
660 | double | U22+DG6 | 不操作（U22 基本策略） + 打开开关 S22 | 40200 | 0 | 40200 | - | 1.5819e-05 | 65330.7654 | 0.13969 | 65330.9051
660 | double | U22+DG7 | 不操作（U22 基本策略） + 打开开关 S24 | 40200 | 0 | 40200 | - | 1.5819e-05 | 65331.4014 | 0.13969 | 65331.541
660 | double | U29+S12 | 不操作（U29 基本策略） + 操作：开S29-2 | 212400 | 0 | 212400 | - | 6.3084e-06 | 65332.7413 | 0.13969 | 65332.8809
660 | double | U29+S13 | 不操作（U29 基本策略） + 不操作（S13 基本策略） | 212400 | 0 | 212400 | - | 6.3084e-06 | 65334.0812 | 0.13969 | 65334.2208
660 | double | U29+S14 | 不操作（U29 基本策略） + 打开开关 S13 | 212400 | 0 | 212400 | - | 6.3084e-06 | 65335.4211 | 0.13969 | 65335.5607
660 | double | U29+S15 | 不操作（U29 基本策略） + 不操作（S15 基本策略） | 212400 | 0 | 212400 | - | 6.3084e-06 | 65336.761 | 0.13969 | 65336.9006
660 | double | U29+S16 | 不操作（U29 基本策略） + 打开开关 S15 | 212400 | 0 | 212400 | - | 6.3084e-06 | 65338.1009 | 0.13969 | 65338.2405
660 | double | U29+S17 | 不操作（U29 基本策略） + 不操作（S17 基本策略） | 212400 | 0 | 212400 | - | 6.3084e-06 | 65339.4408 | 0.13969 | 65339.5804
660 | double | U29+S18 | 不操作（U29 基本策略） + 打开开关 S17 | 212400 | 0 | 212400 | - | 6.3084e-06 | 65340.7807 | 0.13969 | 65340.9203
660 | double | U29+S19 | 不操作（U29 基本策略） + 不操作（S19 基本策略） | 903400 | 0 | 903400 | - | 6.3084e-06 | 65346.4796 | 0.13969 | 65346.6193
660 | double | U29+S20 | 不操作（U29 基本策略） + 不操作（S20 基本策略） | 478600 | 0 | 478600 | - | 6.3084e-06 | 65349.4988 | 0.13969 | 65349.6385
660 | double | U29+S21 | 不操作（U29 基本策略） + 不操作（S21 基本策略） | 1020900 | 0 | 1020900 | - | 6.3084e-06 | 65355.9391 | 0.13969 | 65356.0787
660 | double | U29+S22 | 不操作（U29 基本策略） + 不操作（S22 基本策略） | 212400 | 0 | 212400 | - | 6.3084e-06 | 65357.279 | 0.13969 | 65357.4186
660 | double | U29+S23 | 不操作（U29 基本策略） + 不操作（S23 基本策略） | 1201800 | 0 | 1201800 | - | 6.3084e-06 | 65364.8604 | 0.13969 | 65365.0001
660 | double | U29+S24 | 不操作（U29 基本策略） + 不操作（S24 基本策略） | 212400 | 0 | 212400 | - | 6.3084e-06 | 65366.2003 | 0.13969 | 65366.34
660 | double | U29+S25 | 不操作（U29 基本策略） + 不操作（S25 基本策略） | 212400 | 0 | 212400 | - | 6.3084e-06 | 65367.5402 | 0.13969 | 65367.6799
660 | double | U29+S26 | 不操作（U29 基本策略） + 打开开关 S25 | 212400 | 0 | 212400 | - | 6.3084e-06 | 65368.8801 | 0.13969 | 65369.0198
660 | double | U29+S27 | 不操作（U29 基本策略） + 操作：开S62-3 | 212400 | 0 | 212400 | - | 6.3084e-06 | 65370.22 | 0.13969 | 65370.3597
660 | double | U29+S28 | 不操作（U29 基本策略） + 不操作（S28 基本策略） | 454950 | 0 | 454950 | - | 6.3084e-06 | 65373.09 | 0.13969 | 65373.2297
660 | double | U29+S29 | 不操作（U29 基本策略） + 操作：开S62-3 | 212400 | 0 | 212400 | - | 6.3084e-06 | 65374.4299 | 0.13969 | 65374.5696
660 | double | U29+S13-1 | 不操作（U29 基本策略） + 不操作（S13-1 基本策略） | 212400 | 0 | 212400 | - | 6.3084e-06 | 65375.7698 | 0.13969 | 65375.9095
660 | double | U29+S29-2 | 不操作（U29 基本策略） + 不操作（S29-2 基本策略） | 212400 | 0 | 212400 | - | 6.3084e-06 | 65377.1097 | 0.13969 | 65377.2494
660 | double | U29+S62-3 | 不操作（U29 基本策略） + 不操作（S62-3 基本策略） | 212400 | 0 | 212400 | - | 6.3084e-06 | 65378.4496 | 0.13969 | 65378.5893
660 | double | U29+CB1 | 不操作（U29 基本策略） + 操作：开S13-1 | 212400 | 0 | 212400 | - | 6.3084e-06 | 65379.7895 | 0.13969 | 65379.9292
660 | double | U29+CB2 | 不操作（U29 基本策略） + 操作：开S62-3 | 212400 | 0 | 212400 | - | 6.3084e-06 | 65381.1294 | 0.13969 | 65381.2691
660 | double | U29+CB3 | 不操作（U29 基本策略） + 操作：开S62-3 | 212400 | 0 | 212400 | - | 6.3084e-06 | 65382.4693 | 0.13969 | 65382.609
660 | double | U29+DG1 | 不操作（U29 基本策略） + 打开开关 S7 | 212400 | 0 | 212400 | - | 1.5819e-05 | 65385.8291 | 0.13969 | 65385.9688
660 | double | U29+DG2 | 不操作（U29 基本策略） + 打开开关 S9 | 212400 | 0 | 212400 | - | 1.5819e-05 | 65389.189 | 0.13969 | 65389.3287
660 | double | U29+DG3 | 不操作（U29 基本策略） + 打开开关 S13 | 212400 | 0 | 212400 | - | 1.5819e-05 | 65392.5488 | 0.13969 | 65392.6885
660 | double | U29+DG4 | 不操作（U29 基本策略） + 打开开关 S15 | 212400 | 0 | 212400 | - | 1.5819e-05 | 65395.9087 | 0.13969 | 65396.0484
660 | double | U29+DG5 | 不操作（U29 基本策略） + 打开开关 S17 | 212400 | 0 | 212400 | - | 1.5819e-05 | 65399.2685 | 0.13969 | 65399.4082
660 | double | U29+DG6 | 不操作（U29 基本策略） + 打开开关 S22 | 212400 | 0 | 212400 | - | 1.5819e-05 | 65402.6284 | 0.13969 | 65402.7681
660 | double | U23+S13-1 | 不操作（U23 基本策略） + 不操作（S13-1 基本策略） | 40200 | 0 | 40200 | - | 6.3084e-06 | 65402.882 | 0.13969 | 65403.0217
660 | double | U23+S29-2 | 不操作（U23 基本策略） + 不操作（S29-2 基本策略） | 40200 | 0 | 40200 | - | 6.3084e-06 | 65403.1356 | 0.13969 | 65403.2753
660 | double | U23+S62-3 | 不操作（U23 基本策略） + 不操作（S62-3 基本策略） | 40200 | 0 | 40200 | - | 6.3084e-06 | 65403.3892 | 0.13969 | 65403.5289
660 | double | U23+CB1 | 不操作（U23 基本策略） + 操作：开S13-1 | 40200 | 0 | 40200 | - | 6.3084e-06 | 65403.6428 | 0.13969 | 65403.7825
660 | double | U23+CB2 | 不操作（U23 基本策略） + 操作：开S62-3 | 40200 | 0 | 40200 | - | 6.3084e-06 | 65403.8964 | 0.13969 | 65404.036
660 | double | U23+CB3 | 不操作（U23 基本策略） + 操作：开S62-3 | 40200 | 0 | 40200 | - | 6.3084e-06 | 65404.15 | 0.13969 | 65404.2896
660 | double | U23+DG1 | 不操作（U23 基本策略） + 打开开关 S7 | 40200 | 0 | 40200 | - | 1.5819e-05 | 65404.7859 | 0.13969 | 65404.9255
660 | double | U23+DG2 | 不操作（U23 基本策略） + 打开开关 S9 | 40200 | 0 | 40200 | - | 1.5819e-05 | 65405.4218 | 0.13969 | 65405.5615
660 | double | U23+DG3 | 不操作（U23 基本策略） + 打开开关 S13 | 40200 | 0 | 40200 | - | 1.5819e-05 | 65406.0577 | 0.13969 | 65406.1974
660 | double | U23+DG4 | 不操作（U23 基本策略） + 打开开关 S15 | 40200 | 0 | 40200 | - | 1.5819e-05 | 65406.6936 | 0.13969 | 65406.8333
660 | double | U23+DG5 | 不操作（U23 基本策略） + 打开开关 S17 | 40200 | 0 | 40200 | - | 1.5819e-05 | 65407.3295 | 0.13969 | 65407.4692
660 | double | U23+DG6 | 不操作（U23 基本策略） + 打开开关 S22 | 40200 | 0 | 40200 | - | 1.5819e-05 | 65407.9654 | 0.13969 | 65408.1051
660 | double | U23+DG7 | 不操作（U23 基本策略） + 打开开关 S24 | 40200 | 0 | 40200 | - | 1.5819e-05 | 65408.6013 | 0.13969 | 65408.741
660 | double | U23+DG8 | 不操作（U23 基本策略） + 打开开关 S25 | 40200 | 0 | 40200 | - | 1.5819e-05 | 65409.2372 | 0.13969 | 65409.3769
660 | double | U24+S1 | 不操作（U24 基本策略） + 操作：开S13-1 | 26800 | 0 | 26800 | - | 6.3084e-06 | 65409.4063 | 0.13969 | 65409.5459
660 | double | U24+S2 | 不操作（U24 基本策略） + 操作：开S13-1 | 26800 | 0 | 26800 | - | 6.3084e-06 | 65409.5753 | 0.13969 | 65409.715
660 | double | U24+S3 | 不操作（U24 基本策略） + 操作：开S13-1 | 26800 | 0 | 26800 | - | 6.3084e-06 | 65409.7444 | 0.13969 | 65409.8841
660 | double | U24+S4 | 不操作（U24 基本策略） + 操作：开S13-1 | 26800 | 0 | 26800 | - | 6.3084e-06 | 65409.9134 | 0.13969 | 65410.0531
660 | double | U24+S5 | 不操作（U24 基本策略） + 操作：开S13-1 | 26800 | 0 | 26800 | - | 6.3084e-06 | 65410.0825 | 0.13969 | 65410.2222
660 | double | U24+S6 | 不操作（U24 基本策略） + 不操作（S6 基本策略） | 1654300 | 0 | 1654300 | - | 6.3084e-06 | 65420.5185 | 0.13969 | 65420.6582
660 | double | U24+S7 | 不操作（U24 基本策略） + 不操作（S7 基本策略） | 26800 | 0 | 26800 | - | 6.3084e-06 | 65420.6875 | 0.13969 | 65420.8272
660 | double | U24+S8 | 不操作（U24 基本策略） + 操作：开S29-2 | 26800 | 0 | 26800 | - | 6.3084e-06 | 65420.8566 | 0.13969 | 65420.9963
660 | double | U24+S9 | 不操作（U24 基本策略） + 不操作（S9 基本策略） | 26800 | 0 | 26800 | - | 6.3084e-06 | 65421.0257 | 0.13969 | 65421.1653
660 | double | U24+S10 | 不操作（U24 基本策略） + 打开开关 S9 | 26800 | 0 | 26800 | - | 6.3084e-06 | 65421.1947 | 0.13969 | 65421.3344
660 | double | U24+S11 | 不操作（U24 基本策略） + 操作：开S29-2 | 26800 | 0 | 26800 | - | 6.3084e-06 | 65421.3638 | 0.13969 | 65421.5035
660 | double | U24+S12 | 不操作（U24 基本策略） + 操作：开S29-2 | 26800 | 0 | 26800 | - | 6.3084e-06 | 65421.5329 | 0.13969 | 65421.6725
660 | double | U24+S13 | 不操作（U24 基本策略） + 不操作（S13 基本策略） | 26800 | 0 | 26800 | - | 6.3084e-06 | 65421.7019 | 0.13969 | 65421.8416
660 | double | U24+S14 | 不操作（U24 基本策略） + 打开开关 S13 | 26800 | 0 | 26800 | - | 6.3084e-06 | 65421.871 | 0.13969 | 65422.0107
660 | double | U24+S15 | 不操作（U24 基本策略） + 不操作（S15 基本策略） | 26800 | 0 | 26800 | - | 6.3084e-06 | 65422.04 | 0.13969 | 65422.1797
660 | double | U24+S16 | 不操作（U24 基本策略） + 打开开关 S15 | 26800 | 0 | 26800 | - | 6.3084e-06 | 65422.2091 | 0.13969 | 65422.3488
660 | double | L58+S14 | 操作：开S62-3 + 打开开关 S13 | 0 | 0 | 0 | - | 4.1564e-06 | 65422.2091 | 0.13969 | 65422.3488
660 | double | L58+S15 | 操作：开S62-3 + 不操作（S15 基本策略） | 0 | 0 | 0 | - | 4.1564e-06 | 65422.2091 | 0.13969 | 65422.3488
660 | double | L58+S16 | 操作：开S62-3 + 打开开关 S15 | 0 | 0 | 0 | - | 4.1564e-06 | 65422.2091 | 0.13969 | 65422.3488
660 | double | L58+S17 | 操作：开S62-3 + 不操作（S17 基本策略） | 0 | 0 | 0 | - | 4.1564e-06 | 65422.2091 | 0.13969 | 65422.3488
660 | double | L58+S18 | 操作：开S62-3 + 打开开关 S17 | 0 | 0 | 0 | - | 4.1564e-06 | 65422.2091 | 0.13969 | 65422.3488
660 | double | L58+S19 | 操作：开S62-3 + 不操作（S19 基本策略） | 691000 | 0 | 691000 | - | 4.1564e-06 | 65425.0812 | 0.13969 | 65425.2209
660 | double | L58+S20 | 操作：开S62-3 + 不操作（S20 基本策略） | 266200 | 0 | 266200 | - | 4.1564e-06 | 65426.1876 | 0.13969 | 65426.3273
660 | double | L58+S21 | 操作：开S62-3 + 不操作（S21 基本策略） | 808500 | 0 | 808500 | - | 4.1564e-06 | 65429.5481 | 0.13969 | 65429.6878
660 | double | L58+S22 | 操作：开S62-3 + 不操作（S22 基本策略） | 0 | 0 | 0 | - | 4.1564e-06 | 65429.5481 | 0.13969 | 65429.6878
660 | double | L58+S23 | 操作：开S62-3 + 不操作（S23 基本策略） | 989400 | 0 | 989400 | - | 4.1564e-06 | 65433.6605 | 0.13969 | 65433.8002
660 | double | L58+S24 | 操作：开S62-3 + 不操作（S24 基本策略） | 0 | 0 | 0 | - | 4.1564e-06 | 65433.6605 | 0.13969 | 65433.8002
660 | double | L58+S25 | 操作：开S62-3 + 不操作（S25 基本策略） | 0 | 0 | 0 | - | 4.1564e-06 | 65433.6605 | 0.13969 | 65433.8002
660 | double | L58+S26 | 操作：开S62-3 + 打开开关 S25 | 0 | 0 | 0 | - | 4.1564e-06 | 65433.6605 | 0.13969 | 65433.8002
660 | double | L58+S27 | 操作：开S62-3(源:L58) | 453550 | 0 | 453550 | - | 4.1564e-06 | 65435.5456 | 0.13969 | 65435.6853
660 | double | L58+S28 | 操作：开S62-3 + 不操作（S28 基本策略） | 242550 | 0 | 242550 | - | 4.1564e-06 | 65436.5538 | 0.13969 | 65436.6935
660 | double | L58+S29 | 操作：开S62-3(源:L58) | 0 | 0 | 0 | - | 4.1564e-06 | 65436.5538 | 0.13969 | 65436.6935
660 | double | L58+S13-1 | 操作：开S62-3(源:L58) | 0 | 0 | 0 | - | 4.1564e-06 | 65436.5538 | 0.13969 | 65436.6935
660 | double | L58+S29-2 | 操作：开S62-3(源:L58) | 0 | 0 | 0 | - | 4.1564e-06 | 65436.5538 | 0.13969 | 65436.6935
660 | double | L58+S62-3 | 不操作（L58 基本策略）(源:L58) | 399000 | 0 | 399000 | - | 4.1564e-06 | 65438.2122 | 0.13969 | 65438.3519
660 | double | L58+CB1 | 操作：开S62-3+开S13-1(源:L58) | 0 | 0 | 0 | - | 4.1564e-06 | 65438.2122 | 0.13969 | 65438.3519
660 | double | L58+CB2 | 操作：开S62-3+开S13-1(源:L58) | 0 | 0 | 0 | - | 4.1564e-06 | 65438.2122 | 0.13969 | 65438.3519
660 | double | L58+CB3 | 操作：开S62-3+开S29-2(源:L58) | 0 | 0 | 0 | - | 4.1564e-06 | 65438.2122 | 0.13969 | 65438.3519
660 | double | L58+DG1 | 操作：开S62-3 + 打开开关 S7 | 0 | 0 | 0 | - | 1.0422e-05 | 65438.2122 | 0.13969 | 65438.3519
660 | double | L58+DG2 | 操作：开S62-3 + 打开开关 S9 | 0 | 0 | 0 | - | 1.0422e-05 | 65438.2122 | 0.13969 | 65438.3519
660 | double | L58+DG3 | 操作：开S62-3 + 打开开关 S13 | 0 | 0 | 0 | - | 1.0422e-05 | 65438.2122 | 0.13969 | 65438.3519
660 | double | L58+DG4 | 操作：开S62-3 + 打开开关 S15 | 0 | 0 | 0 | - | 1.0422e-05 | 65438.2122 | 0.13969 | 65438.3519
660 | double | L58+DG5 | 操作：开S62-3 + 打开开关 S17 | 0 | 0 | 0 | - | 1.0422e-05 | 65438.2122 | 0.13969 | 65438.3519
660 | double | L58+DG6 | 操作：开S62-3 + 打开开关 S22 | 0 | 0 | 0 | - | 1.0422e-05 | 65438.2122 | 0.13969 | 65438.3519
660 | double | L58+DG7 | 操作：开S62-3 + 打开开关 S24 | 0 | 0 | 0 | - | 1.0422e-05 | 65438.2122 | 0.13969 | 65438.3519
660 | double | L58+DG8 | 操作：开S62-3 + 打开开关 S25 | 0 | 0 | 0 | - | 1.0422e-05 | 65438.2122 | 0.13969 | 65438.3519
660 | double | U26+S21 | 不操作（U26 基本策略） + 不操作（S21 基本策略） | 835300 | 0 | 835300 | - | 6.3084e-06 | 65443.4816 | 0.13969 | 65443.6213
660 | double | U26+S22 | 不操作（U26 基本策略） + 不操作（S22 基本策略） | 26800 | 0 | 26800 | - | 6.3084e-06 | 65443.6507 | 0.13969 | 65443.7903
660 | double | U26+S23 | 不操作（U26 基本策略） + 不操作（S23 基本策略） | 1016200 | 0 | 1016200 | - | 6.3084e-06 | 65450.0612 | 0.13969 | 65450.2009
660 | double | U26+S24 | 不操作（U26 基本策略） + 不操作（S24 基本策略） | 26800 | 0 | 26800 | - | 6.3084e-06 | 65450.2303 | 0.13969 | 65450.37
660 | double | U26+S25 | 不操作（U26 基本策略） + 不操作（S25 基本策略） | 26800 | 0 | 26800 | - | 6.3084e-06 | 65450.3994 | 0.13969 | 65450.5391
660 | double | U26+S26 | 不操作（U26 基本策略） + 打开开关 S25 | 26800 | 0 | 26800 | - | 6.3084e-06 | 65450.5684 | 0.13969 | 65450.7081
660 | double | U26+S27 | 不操作（U26 基本策略） + 操作：开S62-3 | 26800 | 0 | 26800 | - | 6.3084e-06 | 65450.7375 | 0.13969 | 65450.8772
660 | double | U26+S28 | 不操作（U26 基本策略） + 不操作（S28 基本策略） | 269350 | 0 | 269350 | - | 6.3084e-06 | 65452.4367 | 0.13969 | 65452.5763
660 | double | U26+S29 | 不操作（U26 基本策略） + 操作：开S62-3 | 26800 | 0 | 26800 | - | 6.3084e-06 | 65452.6057 | 0.13969 | 65452.7454
660 | double | U26+S13-1 | 不操作（U26 基本策略） + 不操作（S13-1 基本策略） | 26800 | 0 | 26800 | - | 6.3084e-06 | 65452.7748 | 0.13969 | 65452.9145
660 | double | U26+S29-2 | 不操作（U26 基本策略） + 不操作（S29-2 基本策略） | 26800 | 0 | 26800 | - | 6.3084e-06 | 65452.9438 | 0.13969 | 65453.0835
660 | double | U26+S62-3 | 不操作（U26 基本策略） + 不操作（S62-3 基本策略） | 26800 | 0 | 26800 | - | 6.3084e-06 | 65453.1129 | 0.13969 | 65453.2526
660 | double | U26+CB1 | 不操作（U26 基本策略） + 操作：开S13-1 | 26800 | 0 | 26800 | - | 6.3084e-06 | 65453.282 | 0.13969 | 65453.4217
660 | double | U26+CB2 | 不操作（U26 基本策略） + 操作：开S62-3 | 26800 | 0 | 26800 | - | 6.3084e-06 | 65453.451 | 0.13969 | 65453.5907
660 | double | U26+CB3 | 不操作（U26 基本策略） + 操作：开S62-3 | 26800 | 0 | 26800 | - | 6.3084e-06 | 65453.6201 | 0.13969 | 65453.7598
660 | double | U26+DG1 | 不操作（U26 基本策略） + 打开开关 S7 | 26800 | 0 | 26800 | - | 1.5819e-05 | 65454.044 | 0.13969 | 65454.1837
660 | double | U26+DG2 | 不操作（U26 基本策略） + 打开开关 S9 | 26800 | 0 | 26800 | - | 1.5819e-05 | 65454.468 | 0.13969 | 65454.6077
660 | double | U26+DG3 | 不操作（U26 基本策略） + 打开开关 S13 | 26800 | 0 | 26800 | - | 1.5819e-05 | 65454.8919 | 0.13969 | 65455.0316
660 | double | U26+DG4 | 不操作（U26 基本策略） + 打开开关 S15 | 26800 | 0 | 26800 | - | 1.5819e-05 | 65455.3159 | 0.13969 | 65455.4555
660 | double | U26+DG5 | 不操作（U26 基本策略） + 打开开关 S17 | 26800 | 0 | 26800 | - | 1.5819e-05 | 65455.7398 | 0.13969 | 65455.8795
660 | double | U26+DG6 | 不操作（U26 基本策略） + 打开开关 S22 | 26800 | 0 | 26800 | - | 1.5819e-05 | 65456.1637 | 0.13969 | 65456.3034
660 | double | U26+DG7 | 不操作（U26 基本策略） + 打开开关 S24 | 26800 | 0 | 26800 | - | 1.5819e-05 | 65456.5877 | 0.13969 | 65456.7273
660 | double | U26+DG8 | 不操作（U26 基本策略） + 打开开关 S25 | 26800 | 0 | 26800 | - | 1.5819e-05 | 65457.0116 | 0.13969 | 65457.1513
660 | double | U27+S1 | 不操作（U27 基本策略） + 操作：开S13-1 | 135600 | 0 | 135600 | - | 6.3084e-06 | 65457.867 | 0.13969 | 65458.0067
660 | double | U27+S2 | 不操作（U27 基本策略） + 操作：开S13-1 | 135600 | 0 | 135600 | - | 6.3084e-06 | 65458.7224 | 0.13969 | 65458.8621
660 | double | U27+S3 | 不操作（U27 基本策略） + 操作：开S13-1 | 135600 | 0 | 135600 | - | 6.3084e-06 | 65459.5778 | 0.13969 | 65459.7175
660 | double | U27+S4 | 不操作（U27 基本策略） + 操作：开S13-1 | 135600 | 0 | 135600 | - | 6.3084e-06 | 65460.4333 | 0.13969 | 65460.5729
660 | double | U27+S5 | 不操作（U27 基本策略） + 操作：开S13-1 | 135600 | 0 | 135600 | - | 6.3084e-06 | 65461.2887 | 0.13969 | 65461.4284
660 | double | U27+S6 | 不操作（U27 基本策略） + 不操作（S6 基本策略） | 1763100 | 0 | 1763100 | - | 6.3084e-06 | 65472.411 | 0.13969 | 65472.5507
660 | double | U27+S7 | 不操作（U27 基本策略） + 不操作（S7 基本策略） | 135600 | 0 | 135600 | - | 6.3084e-06 | 65473.2664 | 0.13969 | 65473.4061
660 | double | U19+S22 | 不操作（U19 基本策略） + 不操作（S22 基本策略） | 16080 | 0 | 16080 | - | 6.3084e-06 | 65473.3678 | 0.13969 | 65473.5075
660 | double | U19+S23 | 不操作（U19 基本策略） + 不操作（S23 基本策略） | 1005480 | 0 | 1005480 | - | 6.3084e-06 | 65479.7108 | 0.13969 | 65479.8505
660 | double | U19+S24 | 不操作（U19 基本策略） + 不操作（S24 基本策略） | 16080 | 0 | 16080 | - | 6.3084e-06 | 65479.8122 | 0.13969 | 65479.9519
660 | double | U19+S25 | 不操作（U19 基本策略） + 不操作（S25 基本策略） | 16080 | 0 | 16080 | - | 6.3084e-06 | 65479.9137 | 0.13969 | 65480.0534
660 | double | U19+S26 | 不操作（U19 基本策略） + 打开开关 S25 | 16080 | 0 | 16080 | - | 6.3084e-06 | 65480.0151 | 0.13969 | 65480.1548
660 | double | U19+S27 | 不操作（U19 基本策略） + 操作：开S62-3 | 16080 | 0 | 16080 | - | 6.3084e-06 | 65480.1165 | 0.13969 | 65480.2562
660 | double | U19+S28 | 不操作（U19 基本策略） + 不操作（S28 基本策略） | 258630 | 0 | 258630 | - | 6.3084e-06 | 65481.7481 | 0.13969 | 65481.8878
660 | double | U19+S29 | 不操作（U19 基本策略） + 操作：开S62-3 | 16080 | 0 | 16080 | - | 6.3084e-06 | 65481.8495 | 0.13969 | 65481.9892
660 | double | U19+S13-1 | 不操作（U19 基本策略） + 不操作（S13-1 基本策略） | 16080 | 0 | 16080 | - | 6.3084e-06 | 65481.951 | 0.13969 | 65482.0906
660 | double | U19+S29-2 | 不操作（U19 基本策略） + 不操作（S29-2 基本策略） | 16080 | 0 | 16080 | - | 6.3084e-06 | 65482.0524 | 0.13969 | 65482.1921
660 | double | U19+S62-3 | 不操作（U19 基本策略） + 不操作（S62-3 基本策略） | 16080 | 0 | 16080 | - | 6.3084e-06 | 65482.1538 | 0.13969 | 65482.2935
660 | double | U19+CB1 | 不操作（U19 基本策略） + 操作：开S13-1 | 16080 | 0 | 16080 | - | 6.3084e-06 | 65482.2553 | 0.13969 | 65482.395
660 | double | U19+CB2 | 不操作（U19 基本策略） + 操作：开S62-3 | 16080 | 0 | 16080 | - | 6.3084e-06 | 65482.3567 | 0.13969 | 65482.4964
660 | double | U19+CB3 | 不操作（U19 基本策略） + 操作：开S62-3 | 16080 | 0 | 16080 | - | 6.3084e-06 | 65482.4582 | 0.13969 | 65482.5978
660 | double | U19+DG1 | 不操作（U19 基本策略） + 打开开关 S7 | 16080 | 0 | 16080 | - | 1.5819e-05 | 65482.7125 | 0.13969 | 65482.8522
660 | double | U19+DG2 | 不操作（U19 基本策略） + 打开开关 S9 | 16080 | 0 | 16080 | - | 1.5819e-05 | 65482.9669 | 0.13969 | 65483.1066
660 | double | U19+DG3 | 不操作（U19 基本策略） + 打开开关 S13 | 16080 | 0 | 16080 | - | 1.5819e-05 | 65483.2212 | 0.13969 | 65483.3609
660 | double | U19+DG4 | 不操作（U19 基本策略） + 打开开关 S15 | 16080 | 0 | 16080 | - | 1.5819e-05 | 65483.4756 | 0.13969 | 65483.6153
660 | double | U19+DG5 | 不操作（U19 基本策略） + 打开开关 S17 | 16080 | 0 | 16080 | - | 1.5819e-05 | 65483.73 | 0.13969 | 65483.8696
660 | double | U19+DG6 | 不操作（U19 基本策略） + 打开开关 S22 | 16080 | 0 | 16080 | - | 1.5819e-05 | 65483.9843 | 0.13969 | 65484.124
660 | double | U19+DG7 | 不操作（U19 基本策略） + 打开开关 S24 | 16080 | 0 | 16080 | - | 1.5819e-05 | 65484.2387 | 0.13969 | 65484.3784
660 | double | U19+DG8 | 不操作（U19 基本策略） + 打开开关 S25 | 16080 | 0 | 16080 | - | 1.5819e-05 | 65484.493 | 0.13969 | 65484.6327
660 | double | U20+S1 | 不操作（U20 基本策略） + 操作：开S13-1 | 40200 | 0 | 40200 | - | 6.3084e-06 | 65484.7466 | 0.13969 | 65484.8863
660 | double | U20+S2 | 不操作（U20 基本策略） + 操作：开S13-1 | 40200 | 0 | 40200 | - | 6.3084e-06 | 65485.0002 | 0.13969 | 65485.1399
660 | double | U20+S3 | 不操作（U20 基本策略） + 操作：开S13-1 | 40200 | 0 | 40200 | - | 6.3084e-06 | 65485.2538 | 0.13969 | 65485.3935
660 | double | U20+S4 | 不操作（U20 基本策略） + 操作：开S13-1 | 40200 | 0 | 40200 | - | 6.3084e-06 | 65485.5074 | 0.13969 | 65485.6471
660 | double | U20+S5 | 不操作（U20 基本策略） + 操作：开S13-1 | 40200 | 0 | 40200 | - | 6.3084e-06 | 65485.761 | 0.13969 | 65485.9007
660 | double | U20+S6 | 不操作（U20 基本策略） + 不操作（S6 基本策略） | 1667700 | 0 | 1667700 | - | 6.3084e-06 | 65496.2815 | 0.13969 | 65496.4212
660 | double | U20+S7 | 不操作（U20 基本策略） + 不操作（S7 基本策略） | 40200 | 0 | 40200 | - | 6.3084e-06 | 65496.5351 | 0.13969 | 65496.6748
660 | double | U20+S8 | 不操作（U20 基本策略） + 操作：开S29-2 | 40200 | 0 | 40200 | - | 6.3084e-06 | 65496.7887 | 0.13969 | 65496.9284
660 | double | U20+S9 | 不操作（U20 基本策略） + 不操作（S9 基本策略） | 40200 | 0 | 40200 | - | 6.3084e-06 | 65497.0423 | 0.13969 | 65497.182
660 | double | U20+S10 | 不操作（U20 基本策略） + 打开开关 S9 | 40200 | 0 | 40200 | - | 6.3084e-06 | 65497.2959 | 0.13969 | 65497.4356
660 | double | U20+S11 | 不操作（U20 基本策略） + 操作：开S29-2 | 40200 | 0 | 40200 | - | 6.3084e-06 | 65497.5495 | 0.13969 | 65497.6892
660 | double | U20+S12 | 不操作（U20 基本策略） + 操作：开S29-2 | 40200 | 0 | 40200 | - | 6.3084e-06 | 65497.8031 | 0.13969 | 65497.9428
660 | double | U20+S13 | 不操作（U20 基本策略） + 不操作（S13 基本策略） | 40200 | 0 | 40200 | - | 6.3084e-06 | 65498.0567 | 0.13969 | 65498.1964
660 | double | U20+S14 | 不操作（U20 基本策略） + 打开开关 S13 | 40200 | 0 | 40200 | - | 6.3084e-06 | 65498.3103 | 0.13969 | 65498.45
660 | double | U20+S15 | 不操作（U20 基本策略） + 不操作（S15 基本策略） | 40200 | 0 | 40200 | - | 6.3084e-06 | 65498.5639 | 0.13969 | 65498.7036
660 | double | U20+S16 | 不操作（U20 基本策略） + 打开开关 S15 | 40200 | 0 | 40200 | - | 6.3084e-06 | 65498.8175 | 0.13969 | 65498.9572
660 | double | U20+S17 | 不操作（U20 基本策略） + 不操作（S17 基本策略） | 40200 | 0 | 40200 | - | 6.3084e-06 | 65499.0711 | 0.13969 | 65499.2108
660 | double | U20+S18 | 不操作（U20 基本策略） + 打开开关 S17 | 40200 | 0 | 40200 | - | 6.3084e-06 | 65499.3247 | 0.13969 | 65499.4644
660 | double | U20+S19 | 不操作（U20 基本策略） + 不操作（S19 基本策略） | 731200 | 0 | 731200 | - | 6.3084e-06 | 65503.9374 | 0.13969 | 65504.0771
660 | double | U20+S20 | 不操作（U20 基本策略） + 不操作（S20 基本策略） | 306400 | 0 | 306400 | - | 6.3084e-06 | 65505.8703 | 0.13969 | 65506.0099
660 | double | U20+S21 | 不操作（U20 基本策略） + 不操作（S21 基本策略） | 848700 | 0 | 848700 | - | 6.3084e-06 | 65511.2242 | 0.13969 | 65511.3639
660 | double | U20+S22 | 不操作（U20 基本策略） + 不操作（S22 基本策略） | 40200 | 0 | 40200 | - | 6.3084e-06 | 65511.4778 | 0.13969 | 65511.6175
660 | double | U20+S23 | 不操作（U20 基本策略） + 不操作（S23 基本策略） | 1029600 | 0 | 1029600 | - | 6.3084e-06 | 65517.9729 | 0.13969 | 65518.1126
660 | double | U20+S24 | 不操作（U20 基本策略） + 不操作（S24 基本策略） | 40200 | 0 | 40200 | - | 6.3084e-06 | 65518.2265 | 0.13969 | 65518.3662
660 | double | U20+S25 | 不操作（U20 基本策略） + 不操作（S25 基本策略） | 40200 | 0 | 40200 | - | 6.3084e-06 | 65518.4801 | 0.13969 | 65518.6198
660 | double | U20+S26 | 不操作（U20 基本策略） + 打开开关 S25 | 40200 | 0 | 40200 | - | 6.3084e-06 | 65518.7337 | 0.13969 | 65518.8734
660 | double | U20+S27 | 不操作（U20 基本策略） + 操作：开S62-3 | 40200 | 0 | 40200 | - | 6.3084e-06 | 65518.9873 | 0.13969 | 65519.127
660 | double | U20+S28 | 不操作（U20 基本策略） + 不操作（S28 基本策略） | 282750 | 0 | 282750 | - | 6.3084e-06 | 65520.771 | 0.13969 | 65520.9107
660 | double | U20+S29 | 不操作（U20 基本策略） + 操作：开S62-3 | 40200 | 0 | 40200 | - | 6.3084e-06 | 65521.0246 | 0.13969 | 65521.1643
660 | double | U20+S13-1 | 不操作（U20 基本策略） + 不操作（S13-1 基本策略） | 40200 | 0 | 40200 | - | 6.3084e-06 | 65521.2782 | 0.13969 | 65521.4179
660 | double | U20+S29-2 | 不操作（U20 基本策略） + 不操作（S29-2 基本策略） | 40200 | 0 | 40200 | - | 6.3084e-06 | 65521.5318 | 0.13969 | 65521.6714
660 | double | U20+S62-3 | 不操作（U20 基本策略） + 不操作（S62-3 基本策略） | 40200 | 0 | 40200 | - | 6.3084e-06 | 65521.7854 | 0.13969 | 65521.925
660 | double | U20+CB1 | 不操作（U20 基本策略） + 操作：开S13-1 | 40200 | 0 | 40200 | - | 6.3084e-06 | 65522.039 | 0.13969 | 65522.1786
660 | double | U20+CB2 | 不操作（U20 基本策略） + 操作：开S62-3 | 40200 | 0 | 40200 | - | 6.3084e-06 | 65522.2926 | 0.13969 | 65522.4322
660 | double | U20+CB3 | 不操作（U20 基本策略） + 操作：开S62-3 | 40200 | 0 | 40200 | - | 6.3084e-06 | 65522.5461 | 0.13969 | 65522.6858
660 | double | U20+DG1 | 不操作（U20 基本策略） + 打开开关 S7 | 40200 | 0 | 40200 | - | 1.5819e-05 | 65523.1821 | 0.13969 | 65523.3217
660 | double | U20+DG2 | 不操作（U20 基本策略） + 打开开关 S9 | 40200 | 0 | 40200 | - | 1.5819e-05 | 65523.818 | 0.13969 | 65523.9576
660 | double | U20+DG3 | 不操作（U20 基本策略） + 打开开关 S13 | 40200 | 0 | 40200 | - | 1.5819e-05 | 65524.4539 | 0.13969 | 65524.5935
660 | double | U28+S25 | 不操作（U28 基本策略） + 不操作（S25 基本策略） | 67000 | 0 | 67000 | - | 6.3084e-06 | 65524.8765 | 0.13969 | 65525.0162
660 | double | U28+S26 | 不操作（U28 基本策略） + 打开开关 S25 | 67000 | 0 | 67000 | - | 6.3084e-06 | 65525.2992 | 0.13969 | 65525.4389
660 | double | U28+S27 | 不操作（U28 基本策略） + 操作：开S62-3 | 67000 | 0 | 67000 | - | 6.3084e-06 | 65525.7218 | 0.13969 | 65525.8615
660 | double | U28+S28 | 不操作（U28 基本策略） + 不操作（S28 基本策略） | 309550 | 0 | 309550 | - | 6.3084e-06 | 65527.6746 | 0.13969 | 65527.8143
660 | double | U28+S29 | 不操作（U28 基本策略） + 操作：开S62-3 | 67000 | 0 | 67000 | - | 6.3084e-06 | 65528.0973 | 0.13969 | 65528.237
660 | double | U28+S13-1 | 不操作（U28 基本策略） + 不操作（S13-1 基本策略） | 67000 | 0 | 67000 | - | 6.3084e-06 | 65528.5199 | 0.13969 | 65528.6596
660 | double | U28+S29-2 | 不操作（U28 基本策略） + 不操作（S29-2 基本策略） | 67000 | 0 | 67000 | - | 6.3084e-06 | 65528.9426 | 0.13969 | 65529.0823
660 | double | U28+S62-3 | 不操作（U28 基本策略） + 不操作（S62-3 基本策略） | 67000 | 0 | 67000 | - | 6.3084e-06 | 65529.3653 | 0.13969 | 65529.5049
660 | double | U28+CB1 | 不操作（U28 基本策略） + 操作：开S13-1 | 67000 | 0 | 67000 | - | 6.3084e-06 | 65529.7879 | 0.13969 | 65529.9276
660 | double | U28+CB2 | 不操作（U28 基本策略） + 操作：开S62-3 | 67000 | 0 | 67000 | - | 6.3084e-06 | 65530.2106 | 0.13969 | 65530.3503
660 | double | U28+CB3 | 不操作（U28 基本策略） + 操作：开S62-3 | 67000 | 0 | 67000 | - | 6.3084e-06 | 65530.6332 | 0.13969 | 65530.7729
660 | double | U28+DG1 | 不操作（U28 基本策略） + 打开开关 S7 | 67000 | 0 | 67000 | - | 1.5819e-05 | 65531.6931 | 0.13969 | 65531.8328
660 | double | U28+DG2 | 不操作（U28 基本策略） + 打开开关 S9 | 67000 | 0 | 67000 | - | 1.5819e-05 | 65532.7529 | 0.13969 | 65532.8926
660 | double | U28+DG3 | 不操作（U28 基本策略） + 打开开关 S13 | 67000 | 0 | 67000 | - | 1.5819e-05 | 65533.8128 | 0.13969 | 65533.9524
660 | double | U28+DG4 | 不操作（U28 基本策略） + 打开开关 S15 | 67000 | 0 | 67000 | - | 1.5819e-05 | 65534.8726 | 0.13969 | 65535.0123
660 | double | U28+DG5 | 不操作（U28 基本策略） + 打开开关 S17 | 67000 | 0 | 67000 | - | 1.5819e-05 | 65535.9324 | 0.13969 | 65536.0721
660 | double | U28+DG6 | 不操作（U28 基本策略） + 打开开关 S22 | 67000 | 0 | 67000 | - | 1.5819e-05 | 65536.9923 | 0.13969 | 65537.132
660 | double | U28+DG7 | 不操作（U28 基本策略） + 打开开关 S24 | 67000 | 0 | 67000 | - | 1.5819e-05 | 65538.0521 | 0.13969 | 65538.1918
660 | double | U28+DG8 | 不操作（U28 基本策略） + 打开开关 S25 | 67000 | 0 | 67000 | - | 1.5819e-05 | 65539.112 | 0.13969 | 65539.2516
660 | double | U29+S1 | 不操作（U29 基本策略） + 操作：开S13-1 | 212400 | 0 | 212400 | - | 6.3084e-06 | 65540.4519 | 0.13969 | 65540.5915
660 | double | U29+S2 | 不操作（U29 基本策略） + 操作：开S13-1 | 212400 | 0 | 212400 | - | 6.3084e-06 | 65541.7918 | 0.13969 | 65541.9314
660 | double | U29+S3 | 不操作（U29 基本策略） + 操作：开S13-1 | 212400 | 0 | 212400 | - | 6.3084e-06 | 65543.1317 | 0.13969 | 65543.2713
660 | double | U29+S4 | 不操作（U29 基本策略） + 操作：开S13-1 | 212400 | 0 | 212400 | - | 6.3084e-06 | 65544.4716 | 0.13969 | 65544.6112
660 | double | U29+S5 | 不操作（U29 基本策略） + 操作：开S13-1 | 212400 | 0 | 212400 | - | 6.3084e-06 | 65545.8115 | 0.13969 | 65545.9511
660 | double | U29+S6 | 不操作（U29 基本策略） + 不操作（S6 基本策略） | 1839900 | 0 | 1839900 | - | 6.3084e-06 | 65557.4182 | 0.13969 | 65557.5579
660 | double | U29+S7 | 不操作（U29 基本策略） + 不操作（S7 基本策略） | 212400 | 0 | 212400 | - | 6.3084e-06 | 65558.7581 | 0.13969 | 65558.8978
660 | double | U29+S8 | 不操作（U29 基本策略） + 操作：开S29-2 | 212400 | 0 | 212400 | - | 6.3084e-06 | 65560.098 | 0.13969 | 65560.2377
660 | double | U29+S9 | 不操作（U29 基本策略） + 不操作（S9 基本策略） | 212400 | 0 | 212400 | - | 6.3084e-06 | 65561.4379 | 0.13969 | 65561.5776
660 | double | U29+S10 | 不操作（U29 基本策略） + 打开开关 S9 | 212400 | 0 | 212400 | - | 6.3084e-06 | 65562.7778 | 0.13969 | 65562.9175
660 | double | U29+S11 | 不操作（U29 基本策略） + 操作：开S29-2 | 212400 | 0 | 212400 | - | 6.3084e-06 | 65564.1177 | 0.13969 | 65564.2574
660 | double | U41+DG1 | 不操作（U41 基本策略） + 打开开关 S7 | 40200 | 0 | 40200 | - | 1.5819e-05 | 65564.7537 | 0.13969 | 65564.8933
660 | double | U41+DG2 | 不操作（U41 基本策略） + 打开开关 S9 | 40200 | 0 | 40200 | - | 1.5819e-05 | 65565.3896 | 0.13969 | 65565.5292
660 | double | U41+DG3 | 不操作（U41 基本策略） + 打开开关 S13 | 40200 | 0 | 40200 | - | 1.5819e-05 | 65566.0255 | 0.13969 | 65566.1651
660 | double | U41+DG4 | 不操作（U41 基本策略） + 打开开关 S15 | 40200 | 0 | 40200 | - | 1.5819e-05 | 65566.6614 | 0.13969 | 65566.801
660 | double | U41+DG5 | 不操作（U41 基本策略） + 打开开关 S17 | 40200 | 0 | 40200 | - | 1.5819e-05 | 65567.2973 | 0.13969 | 65567.437
660 | double | U41+DG6 | 不操作（U41 基本策略） + 打开开关 S22 | 40200 | 0 | 40200 | - | 1.5819e-05 | 65567.9332 | 0.13969 | 65568.0729
660 | double | U41+DG7 | 不操作（U41 基本策略） + 打开开关 S24 | 40200 | 0 | 40200 | - | 1.5819e-05 | 65568.5691 | 0.13969 | 65568.7088
660 | double | U41+DG8 | 不操作（U41 基本策略） + 打开开关 S25 | 40200 | 0 | 40200 | - | 1.5819e-05 | 65569.205 | 0.13969 | 65569.3447
660 | double | U42+S1 | 不操作（U42 基本策略） + 操作：开S13-1 | 226000 | 0 | 226000 | - | 6.3084e-06 | 65570.6307 | 0.13969 | 65570.7704
660 | double | U42+S2 | 不操作（U42 基本策略） + 操作：开S13-1 | 226000 | 0 | 226000 | - | 6.3084e-06 | 65572.0564 | 0.13969 | 65572.1961
660 | double | U42+S3 | 不操作（U42 基本策略） + 操作：开S13-1 | 226000 | 0 | 226000 | - | 6.3084e-06 | 65573.4821 | 0.13969 | 65573.6217
660 | double | U42+S4 | 不操作（U42 基本策略） + 操作：开S13-1 | 226000 | 0 | 226000 | - | 6.3084e-06 | 65574.9078 | 0.13969 | 65575.0474
660 | double | U42+S5 | 不操作（U42 基本策略） + 操作：开S13-1 | 226000 | 0 | 226000 | - | 6.3084e-06 | 65576.3334 | 0.13969 | 65576.4731
660 | double | U42+S6 | 不操作（U42 基本策略） + 不操作（S6 基本策略） | 1853500 | 0 | 1853500 | - | 6.3084e-06 | 65588.026 | 0.13969 | 65588.1657
660 | double | U42+S7 | 不操作（U42 基本策略） + 不操作（S7 基本策略） | 226000 | 0 | 226000 | - | 6.3084e-06 | 65589.4517 | 0.13969 | 65589.5914
660 | double | U42+S8 | 不操作（U42 基本策略） + 操作：开S29-2 | 226000 | 0 | 226000 | - | 6.3084e-06 | 65590.8774 | 0.13969 | 65591.0171
660 | double | U42+S9 | 不操作（U42 基本策略） + 不操作（S9 基本策略） | 226000 | 0 | 226000 | - | 6.3084e-06 | 65592.3031 | 0.13969 | 65592.4428
660 | double | U42+S10 | 不操作（U42 基本策略） + 打开开关 S9 | 226000 | 0 | 226000 | - | 6.3084e-06 | 65593.7288 | 0.13969 | 65593.8685
660 | double | U42+S11 | 不操作（U42 基本策略） + 操作：开S29-2 | 226000 | 0 | 226000 | - | 6.3084e-06 | 65595.1545 | 0.13969 | 65595.2942
660 | double | U42+S12 | 不操作（U42 基本策略） + 操作：开S29-2 | 226000 | 0 | 226000 | - | 6.3084e-06 | 65596.5802 | 0.13969 | 65596.7199
660 | double | U42+S13 | 不操作（U42 基本策略） + 不操作（S13 基本策略） | 226000 | 0 | 226000 | - | 6.3084e-06 | 65598.0059 | 0.13969 | 65598.1456
660 | double | U42+S14 | 不操作（U42 基本策略） + 打开开关 S13 | 226000 | 0 | 226000 | - | 6.3084e-06 | 65599.4316 | 0.13969 | 65599.5713
660 | double | U42+S15 | 不操作（U42 基本策略） + 不操作（S15 基本策略） | 226000 | 0 | 226000 | - | 6.3084e-06 | 65600.8573 | 0.13969 | 65600.997
660 | double | U42+S16 | 不操作（U42 基本策略） + 打开开关 S15 | 226000 | 0 | 226000 | - | 6.3084e-06 | 65602.283 | 0.13969 | 65602.4227
660 | double | U42+S17 | 不操作（U42 基本策略） + 不操作（S17 基本策略） | 226000 | 0 | 226000 | - | 6.3084e-06 | 65603.7087 | 0.13969 | 65603.8484
660 | double | U42+S18 | 不操作（U42 基本策略） + 打开开关 S17 | 226000 | 0 | 226000 | - | 6.3084e-06 | 65605.1344 | 0.13969 | 65605.2741
660 | double | U42+S19 | 不操作（U42 基本策略） + 不操作（S19 基本策略） | 917000 | 0 | 917000 | - | 6.3084e-06 | 65610.9192 | 0.13969 | 65611.0588
660 | double | U42+S20 | 不操作（U42 基本策略） + 不操作（S20 基本策略） | 492200 | 0 | 492200 | - | 6.3084e-06 | 65614.0241 | 0.13969 | 65614.1638
660 | double | U42+S21 | 不操作（U42 基本策略） + 不操作（S21 基本策略） | 1034500 | 0 | 1034500 | - | 6.3084e-06 | 65620.5502 | 0.13969 | 65620.6898
660 | double | U42+S22 | 不操作（U42 基本策略） + 不操作（S22 基本策略） | 226000 | 0 | 226000 | - | 6.3084e-06 | 65621.9759 | 0.13969 | 65622.1155
660 | double | U29+DG7 | 不操作（U29 基本策略） + 打开开关 S24 | 212400 | 0 | 212400 | - | 1.5819e-05 | 65625.3357 | 0.13969 | 65625.4754
660 | double | U29+DG8 | 不操作（U29 基本策略） + 打开开关 S25 | 212400 | 0 | 212400 | - | 1.5819e-05 | 65628.6956 | 0.13969 | 65628.8352
660 | double | U30+S1 | 不操作（U30 基本策略） + 操作：开S13-1 | 67000 | 0 | 67000 | - | 6.3084e-06 | 65629.1182 | 0.13969 | 65629.2579
660 | double | U30+S2 | 不操作（U30 基本策略） + 操作：开S13-1 | 67000 | 0 | 67000 | - | 6.3084e-06 | 65629.5409 | 0.13969 | 65629.6806
660 | double | U30+S3 | 不操作（U30 基本策略） + 操作：开S13-1 | 67000 | 0 | 67000 | - | 6.3084e-06 | 65629.9635 | 0.13969 | 65630.1032
660 | double | U30+S4 | 不操作（U30 基本策略） + 操作：开S13-1 | 67000 | 0 | 67000 | - | 6.3084e-06 | 65630.3862 | 0.13969 | 65630.5259
660 | double | U30+S5 | 不操作（U30 基本策略） + 操作：开S13-1 | 67000 | 0 | 67000 | - | 6.3084e-06 | 65630.8089 | 0.13969 | 65630.9485
660 | double | U30+S6 | 不操作（U30 基本策略） + 不操作（S6 基本策略） | 1694500 | 0 | 1694500 | - | 6.3084e-06 | 65641.4984 | 0.13969 | 65641.6381
660 | double | U30+S7 | 不操作（U30 基本策略） + 不操作（S7 基本策略） | 67000 | 0 | 67000 | - | 6.3084e-06 | 65641.9211 | 0.13969 | 65642.0608
660 | double | U30+S8 | 不操作（U30 基本策略） + 操作：开S29-2 | 67000 | 0 | 67000 | - | 6.3084e-06 | 65642.3437 | 0.13969 | 65642.4834
660 | double | U30+S9 | 不操作（U30 基本策略） + 不操作（S9 基本策略） | 67000 | 0 | 67000 | - | 6.3084e-06 | 65642.7664 | 0.13969 | 65642.9061
660 | double | U30+S10 | 不操作（U30 基本策略） + 打开开关 S9 | 67000 | 0 | 67000 | - | 6.3084e-06 | 65643.1891 | 0.13969 | 65643.3287
660 | double | U30+S11 | 不操作（U30 基本策略） + 操作：开S29-2 | 67000 | 0 | 67000 | - | 6.3084e-06 | 65643.6117 | 0.13969 | 65643.7514
660 | double | U30+S12 | 不操作（U30 基本策略） + 操作：开S29-2 | 67000 | 0 | 67000 | - | 6.3084e-06 | 65644.0344 | 0.13969 | 65644.1741
660 | double | U30+S13 | 不操作（U30 基本策略） + 不操作（S13 基本策略） | 67000 | 0 | 67000 | - | 6.3084e-06 | 65644.457 | 0.13969 | 65644.5967
660 | double | U30+S14 | 不操作（U30 基本策略） + 打开开关 S13 | 67000 | 0 | 67000 | - | 6.3084e-06 | 65644.8797 | 0.13969 | 65645.0194
660 | double | U30+S15 | 不操作（U30 基本策略） + 不操作（S15 基本策略） | 67000 | 0 | 67000 | - | 6.3084e-06 | 65645.3024 | 0.13969 | 65645.4421
660 | double | U30+S16 | 不操作（U30 基本策略） + 打开开关 S15 | 67000 | 0 | 67000 | - | 6.3084e-06 | 65645.725 | 0.13969 | 65645.8647
660 | double | U30+S17 | 不操作（U30 基本策略） + 不操作（S17 基本策略） | 67000 | 0 | 67000 | - | 6.3084e-06 | 65646.1477 | 0.13969 | 65646.2874
660 | double | U30+S18 | 不操作（U30 基本策略） + 打开开关 S17 | 67000 | 0 | 67000 | - | 6.3084e-06 | 65646.5703 | 0.13969 | 65646.71
660 | double | U30+S19 | 不操作（U30 基本策略） + 不操作（S19 基本策略） | 758000 | 0 | 758000 | - | 6.3084e-06 | 65651.3521 | 0.13969 | 65651.4918
660 | double | U30+S20 | 不操作（U30 基本策略） + 不操作（S20 基本策略） | 333200 | 0 | 333200 | - | 6.3084e-06 | 65653.4541 | 0.13969 | 65653.5937
660 | double | U30+S21 | 不操作（U30 基本策略） + 不操作（S21 基本策略） | 875500 | 0 | 875500 | - | 6.3084e-06 | 65658.977 | 0.13969 | 65659.1167
660 | double | U30+S22 | 不操作（U30 基本策略） + 不操作（S22 基本策略） | 67000 | 0 | 67000 | - | 6.3084e-06 | 65659.3997 | 0.13969 | 65659.5394
660 | double | U30+S23 | 不操作（U30 基本策略） + 不操作（S23 基本策略） | 1056400 | 0 | 1056400 | - | 6.3084e-06 | 65666.0639 | 0.13969 | 65666.2036
660 | double | U30+S24 | 不操作（U30 基本策略） + 不操作（S24 基本策略） | 67000 | 0 | 67000 | - | 6.3084e-06 | 65666.4865 | 0.13969 | 65666.6262
660 | double | U30+S25 | 不操作（U30 基本策略） + 不操作（S25 基本策略） | 67000 | 0 | 67000 | - | 6.3084e-06 | 65666.9092 | 0.13969 | 65667.0489
660 | double | U30+S26 | 不操作（U30 基本策略） + 打开开关 S25 | 67000 | 0 | 67000 | - | 6.3084e-06 | 65667.3319 | 0.13969 | 65667.4716
660 | double | U30+S27 | 不操作（U30 基本策略） + 操作：开S62-3 | 67000 | 0 | 67000 | - | 6.3084e-06 | 65667.7545 | 0.13969 | 65667.8942
660 | double | U30+S28 | 不操作（U30 基本策略） + 不操作（S28 基本策略） | 309550 | 0 | 309550 | - | 6.3084e-06 | 65669.7073 | 0.13969 | 65669.847
660 | double | U43+DG5 | 不操作（U43 基本策略） + 打开开关 S17 | 26800 | 0 | 26800 | - | 1.5819e-05 | 65670.1312 | 0.13969 | 65670.2709
660 | double | U43+DG6 | 不操作（U43 基本策略） + 打开开关 S22 | 26800 | 0 | 26800 | - | 1.5819e-05 | 65670.5552 | 0.13969 | 65670.6948
660 | double | U43+DG7 | 不操作（U43 基本策略） + 打开开关 S24 | 26800 | 0 | 26800 | - | 1.5819e-05 | 65670.9791 | 0.13969 | 65671.1188
660 | double | U43+DG8 | 不操作（U43 基本策略） + 打开开关 S25 | 26800 | 0 | 26800 | - | 1.5819e-05 | 65671.403 | 0.13969 | 65671.5427
660 | double | U44+S1 | 不操作（U44 基本策略） + 操作：开S13-1 | 40200 | 0 | 40200 | - | 6.3084e-06 | 65671.6566 | 0.13969 | 65671.7963
660 | double | U44+S2 | 不操作（U44 基本策略） + 操作：开S13-1 | 40200 | 0 | 40200 | - | 6.3084e-06 | 65671.9102 | 0.13969 | 65672.0499
660 | double | U44+S3 | 不操作（U44 基本策略） + 操作：开S13-1 | 40200 | 0 | 40200 | - | 6.3084e-06 | 65672.1638 | 0.13969 | 65672.3035
660 | double | U44+S4 | 不操作（U44 基本策略） + 操作：开S13-1 | 40200 | 0 | 40200 | - | 6.3084e-06 | 65672.4174 | 0.13969 | 65672.5571
660 | double | U44+S5 | 不操作（U44 基本策略） + 操作：开S13-1 | 40200 | 0 | 40200 | - | 6.3084e-06 | 65672.671 | 0.13969 | 65672.8107
660 | double | U44+S6 | 不操作（U44 基本策略） + 不操作（S6 基本策略） | 1667700 | 0 | 1667700 | - | 6.3084e-06 | 65683.1915 | 0.13969 | 65683.3312
660 | double | U44+S7 | 不操作（U44 基本策略） + 不操作（S7 基本策略） | 40200 | 0 | 40200 | - | 6.3084e-06 | 65683.4451 | 0.13969 | 65683.5848
660 | double | U44+S8 | 不操作（U44 基本策略） + 操作：开S29-2 | 40200 | 0 | 40200 | - | 6.3084e-06 | 65683.6987 | 0.13969 | 65683.8384
660 | double | U44+S9 | 不操作（U44 基本策略） + 不操作（S9 基本策略） | 40200 | 0 | 40200 | - | 6.3084e-06 | 65683.9523 | 0.13969 | 65684.092
660 | double | U44+S10 | 不操作（U44 基本策略） + 打开开关 S9 | 40200 | 0 | 40200 | - | 6.3084e-06 | 65684.2059 | 0.13969 | 65684.3456
660 | double | U44+S11 | 不操作（U44 基本策略） + 操作：开S29-2 | 40200 | 0 | 40200 | - | 6.3084e-06 | 65684.4595 | 0.13969 | 65684.5992
660 | double | U44+S12 | 不操作（U44 基本策略） + 操作：开S29-2 | 40200 | 0 | 40200 | - | 6.3084e-06 | 65684.7131 | 0.13969 | 65684.8528
660 | double | U44+S13 | 不操作（U44 基本策略） + 不操作（S13 基本策略） | 40200 | 0 | 40200 | - | 6.3084e-06 | 65684.9667 | 0.13969 | 65685.1064
660 | double | U44+S14 | 不操作（U44 基本策略） + 打开开关 S13 | 40200 | 0 | 40200 | - | 6.3084e-06 | 65685.2203 | 0.13969 | 65685.36
660 | double | U44+S15 | 不操作（U44 基本策略） + 不操作（S15 基本策略） | 40200 | 0 | 40200 | - | 6.3084e-06 | 65685.4739 | 0.13969 | 65685.6136
660 | double | U44+S16 | 不操作（U44 基本策略） + 打开开关 S15 | 40200 | 0 | 40200 | - | 6.3084e-06 | 65685.7275 | 0.13969 | 65685.8672
660 | double | U44+S17 | 不操作（U44 基本策略） + 不操作（S17 基本策略） | 40200 | 0 | 40200 | - | 6.3084e-06 | 65685.9811 | 0.13969 | 65686.1208
660 | double | U44+S18 | 不操作（U44 基本策略） + 打开开关 S17 | 40200 | 0 | 40200 | - | 6.3084e-06 | 65686.2347 | 0.13969 | 65686.3744
660 | double | U44+S19 | 不操作（U44 基本策略） + 不操作（S19 基本策略） | 731200 | 0 | 731200 | - | 6.3084e-06 | 65690.8474 | 0.13969 | 65690.987
660 | double | U44+S20 | 不操作（U44 基本策略） + 不操作（S20 基本策略） | 306400 | 0 | 306400 | - | 6.3084e-06 | 65692.7802 | 0.13969 | 65692.9199
660 | double | U44+S21 | 不操作（U44 基本策略） + 不操作（S21 基本策略） | 848700 | 0 | 848700 | - | 6.3084e-06 | 65698.1342 | 0.13969 | 65698.2739
660 | double | U44+S22 | 不操作（U44 基本策略） + 不操作（S22 基本策略） | 40200 | 0 | 40200 | - | 6.3084e-06 | 65698.3878 | 0.13969 | 65698.5274
660 | double | U44+S23 | 不操作（U44 基本策略） + 不操作（S23 基本策略） | 1029600 | 0 | 1029600 | - | 6.3084e-06 | 65704.8829 | 0.13969 | 65705.0226
660 | double | U44+S24 | 不操作（U44 基本策略） + 不操作（S24 基本策略） | 40200 | 0 | 40200 | - | 6.3084e-06 | 65705.1365 | 0.13969 | 65705.2762
660 | double | U44+S25 | 不操作（U44 基本策略） + 不操作（S25 基本策略） | 40200 | 0 | 40200 | - | 6.3084e-06 | 65705.3901 | 0.13969 | 65705.5298
660 | double | U44+S26 | 不操作（U44 基本策略） + 打开开关 S25 | 40200 | 0 | 40200 | - | 6.3084e-06 | 65705.6437 | 0.13969 | 65705.7833
660 | double | U45+S14 | 不操作（U45 基本策略） + 打开开关 S13 | 424800 | 0 | 424800 | - | 6.3084e-06 | 65708.3235 | 0.13969 | 65708.4631
660 | double | U45+S15 | 不操作（U45 基本策略） + 不操作（S15 基本策略） | 424800 | 0 | 424800 | - | 6.3084e-06 | 65711.0033 | 0.13969 | 65711.1429
660 | double | U45+S16 | 不操作（U45 基本策略） + 打开开关 S15 | 424800 | 0 | 424800 | - | 6.3084e-06 | 65713.6831 | 0.13969 | 65713.8227
660 | double | U45+S17 | 不操作（U45 基本策略） + 不操作（S17 基本策略） | 424800 | 0 | 424800 | - | 6.3084e-06 | 65716.3629 | 0.13969 | 65716.5025
660 | double | U45+S18 | 不操作（U45 基本策略） + 打开开关 S17 | 424800 | 0 | 424800 | - | 6.3084e-06 | 65719.0427 | 0.13969 | 65719.1823
660 | double | U45+S19 | 不操作（U45 基本策略） + 不操作（S19 基本策略） | 1115800 | 0 | 1115800 | - | 6.3084e-06 | 65726.0816 | 0.13969 | 65726.2212
660 | double | U45+S20 | 不操作（U45 基本策略） + 不操作（S20 基本策略） | 691000 | 0 | 691000 | - | 6.3084e-06 | 65730.4406 | 0.13969 | 65730.5803
660 | double | U45+S21 | 不操作（U45 基本策略） + 不操作（S21 基本策略） | 1233300 | 0 | 1233300 | - | 6.3084e-06 | 65738.2208 | 0.13969 | 65738.3605
660 | double | U45+S22 | 不操作（U45 基本策略） + 不操作（S22 基本策略） | 424800 | 0 | 424800 | - | 6.3084e-06 | 65740.9006 | 0.13969 | 65741.0403
660 | double | U45+S23 | 不操作（U45 基本策略） + 不操作（S23 基本策略） | 1414200 | 0 | 1414200 | - | 6.3084e-06 | 65749.8219 | 0.13969 | 65749.9616
660 | double | U45+S24 | 不操作（U45 基本策略） + 不操作（S24 基本策略） | 424800 | 0 | 424800 | - | 6.3084e-06 | 65752.5017 | 0.13969 | 65752.6414
660 | double | U45+S25 | 不操作（U45 基本策略） + 不操作（S25 基本策略） | 424800 | 0 | 424800 | - | 6.3084e-06 | 65755.1815 | 0.13969 | 65755.3212
660 | double | U45+S26 | 不操作（U45 基本策略） + 打开开关 S25 | 424800 | 0 | 424800 | - | 6.3084e-06 | 65757.8613 | 0.13969 | 65758.001
660 | double | U45+S27 | 不操作（U45 基本策略） + 操作：开S62-3 | 424800 | 0 | 424800 | - | 6.3084e-06 | 65760.5411 | 0.13969 | 65760.6808
660 | double | U45+S28 | 不操作（U45 基本策略） + 不操作（S28 基本策略） | 667350 | 0 | 667350 | - | 6.3084e-06 | 65764.751 | 0.13969 | 65764.8907
660 | double | U45+S29 | 不操作（U45 基本策略） + 操作：开S62-3 | 424800 | 0 | 424800 | - | 6.3084e-06 | 65767.4308 | 0.13969 | 65767.5705
660 | double | U45+S13-1 | 不操作（U45 基本策略） + 不操作（S13-1 基本策略） | 424800 | 0 | 424800 | - | 6.3084e-06 | 65770.1106 | 0.13969 | 65770.2503
660 | double | U45+S29-2 | 不操作（U45 基本策略） + 不操作（S29-2 基本策略） | 424800 | 0 | 424800 | - | 6.3084e-06 | 65772.7904 | 0.13969 | 65772.9301
660 | double | U45+S62-3 | 不操作（U45 基本策略） + 不操作（S62-3 基本策略） | 424800 | 0 | 424800 | - | 6.3084e-06 | 65775.4702 | 0.13969 | 65775.6099
660 | double | U45+CB1 | 不操作（U45 基本策略） + 操作：开S13-1 | 424800 | 0 | 424800 | - | 6.3084e-06 | 65778.15 | 0.13969 | 65778.2897
660 | double | U45+CB2 | 不操作（U45 基本策略） + 操作：开S62-3 | 424800 | 0 | 424800 | - | 6.3084e-06 | 65780.8298 | 0.13969 | 65780.9695
660 | double | U45+CB3 | 不操作（U45 基本策略） + 操作：开S62-3 | 424800 | 0 | 424800 | - | 6.3084e-06 | 65783.5096 | 0.13969 | 65783.6493
660 | double | U45+DG1 | 不操作（U45 基本策略） + 打开开关 S7 | 424800 | 0 | 424800 | - | 1.5819e-05 | 65790.2293 | 0.13969 | 65790.369
660 | double | U45+DG2 | 不操作（U45 基本策略） + 打开开关 S9 | 424800 | 0 | 424800 | - | 1.5819e-05 | 65796.949 | 0.13969 | 65797.0887
660 | double | U45+DG3 | 不操作（U45 基本策略） + 打开开关 S13 | 424800 | 0 | 424800 | - | 1.5819e-05 | 65803.6687 | 0.13969 | 65803.8084
660 | double | U45+DG4 | 不操作（U45 基本策略） + 打开开关 S15 | 424800 | 0 | 424800 | - | 1.5819e-05 | 65810.3884 | 0.13969 | 65810.5281
660 | double | U45+DG5 | 不操作（U45 基本策略） + 打开开关 S17 | 424800 | 0 | 424800 | - | 1.5819e-05 | 65817.1081 | 0.13969 | 65817.2478
660 | double | U45+DG6 | 不操作（U45 基本策略） + 打开开关 S22 | 424800 | 0 | 424800 | - | 1.5819e-05 | 65823.8278 | 0.13969 | 65823.9675
660 | double | U45+DG7 | 不操作（U45 基本策略） + 打开开关 S24 | 424800 | 0 | 424800 | - | 1.5819e-05 | 65830.5475 | 0.13969 | 65830.6872
660 | double | U45+DG8 | 不操作（U45 基本策略） + 打开开关 S25 | 424800 | 0 | 424800 | - | 1.5819e-05 | 65837.2672 | 0.13969 | 65837.4069
660 | double | U34+DG2 | 不操作（U34 基本策略） + 打开开关 S9 | 203400 | 0 | 203400 | - | 1.5819e-05 | 65840.4847 | 0.13969 | 65840.6244
660 | double | U34+DG3 | 不操作（U34 基本策略） + 打开开关 S13 | 203400 | 0 | 203400 | - | 1.5819e-05 | 65843.7022 | 0.13969 | 65843.8418
660 | double | U34+DG4 | 不操作（U34 基本策略） + 打开开关 S15 | 203400 | 0 | 203400 | - | 1.5819e-05 | 65846.9196 | 0.13969 | 65847.0593
660 | double | U34+DG5 | 不操作（U34 基本策略） + 打开开关 S17 | 203400 | 0 | 203400 | - | 1.5819e-05 | 65850.1371 | 0.13969 | 65850.2768
660 | double | U34+DG6 | 不操作（U34 基本策略） + 打开开关 S22 | 203400 | 0 | 203400 | - | 1.5819e-05 | 65853.3546 | 0.13969 | 65853.4943
660 | double | U34+DG7 | 不操作（U34 基本策略） + 打开开关 S24 | 203400 | 0 | 203400 | - | 1.5819e-05 | 65856.5721 | 0.13969 | 65856.7118
660 | double | U34+DG8 | 不操作（U34 基本策略） + 打开开关 S25 | 203400 | 0 | 203400 | - | 1.5819e-05 | 65859.7896 | 0.13969 | 65859.9293
660 | double | U35+S1 | 不操作（U35 基本策略） + 操作：开S13-1 | 26800 | 0 | 26800 | - | 6.3084e-06 | 65859.9586 | 0.13969 | 65860.0983
660 | double | U35+S2 | 不操作（U35 基本策略） + 操作：开S13-1 | 26800 | 0 | 26800 | - | 6.3084e-06 | 65860.1277 | 0.13969 | 65860.2674
660 | double | U35+S3 | 不操作（U35 基本策略） + 操作：开S13-1 | 26800 | 0 | 26800 | - | 6.3084e-06 | 65860.2968 | 0.13969 | 65860.4365
660 | double | U35+S4 | 不操作（U35 基本策略） + 操作：开S13-1 | 26800 | 0 | 26800 | - | 6.3084e-06 | 65860.4658 | 0.13969 | 65860.6055
660 | double | U35+S5 | 不操作（U35 基本策略） + 操作：开S13-1 | 26800 | 0 | 26800 | - | 6.3084e-06 | 65860.6349 | 0.13969 | 65860.7746
660 | double | U35+S6 | 不操作（U35 基本策略） + 不操作（S6 基本策略） | 1654300 | 0 | 1654300 | - | 6.3084e-06 | 65871.0709 | 0.13969 | 65871.2105
660 | double | U35+S7 | 不操作（U35 基本策略） + 不操作（S7 基本策略） | 26800 | 0 | 26800 | - | 6.3084e-06 | 65871.2399 | 0.13969 | 65871.3796
660 | double | U35+S8 | 不操作（U35 基本策略） + 操作：开S29-2 | 26800 | 0 | 26800 | - | 6.3084e-06 | 65871.409 | 0.13969 | 65871.5487
660 | double | U35+S9 | 不操作（U35 基本策略） + 不操作（S9 基本策略） | 26800 | 0 | 26800 | - | 6.3084e-06 | 65871.5781 | 0.13969 | 65871.7177
660 | double | U35+S10 | 不操作（U35 基本策略） + 打开开关 S9 | 26800 | 0 | 26800 | - | 6.3084e-06 | 65871.7471 | 0.13969 | 65871.8868
660 | double | U35+S11 | 不操作（U35 基本策略） + 操作：开S29-2 | 26800 | 0 | 26800 | - | 6.3084e-06 | 65871.9162 | 0.13969 | 65872.0559
660 | double | U35+S12 | 不操作（U35 基本策略） + 操作：开S29-2 | 26800 | 0 | 26800 | - | 6.3084e-06 | 65872.0852 | 0.13969 | 65872.2249
660 | double | U35+S13 | 不操作（U35 基本策略） + 不操作（S13 基本策略） | 26800 | 0 | 26800 | - | 6.3084e-06 | 65872.2543 | 0.13969 | 65872.394
660 | double | U35+S14 | 不操作（U35 基本策略） + 打开开关 S13 | 26800 | 0 | 26800 | - | 6.3084e-06 | 65872.4234 | 0.13969 | 65872.5631
660 | double | U35+S15 | 不操作（U35 基本策略） + 不操作（S15 基本策略） | 26800 | 0 | 26800 | - | 6.3084e-06 | 65872.5924 | 0.13969 | 65872.7321
660 | double | U35+S16 | 不操作（U35 基本策略） + 打开开关 S15 | 26800 | 0 | 26800 | - | 6.3084e-06 | 65872.7615 | 0.13969 | 65872.9012
660 | double | U35+S17 | 不操作（U35 基本策略） + 不操作（S17 基本策略） | 26800 | 0 | 26800 | - | 6.3084e-06 | 65872.9306 | 0.13969 | 65873.0703
660 | double | U35+S18 | 不操作（U35 基本策略） + 打开开关 S17 | 26800 | 0 | 26800 | - | 6.3084e-06 | 65873.0996 | 0.13969 | 65873.2393
660 | double | U35+S19 | 不操作（U35 基本策略） + 不操作（S19 基本策略） | 717800 | 0 | 717800 | - | 6.3084e-06 | 65877.6278 | 0.13969 | 65877.7675
660 | double | U35+S20 | 不操作（U35 基本策略） + 不操作（S20 基本策略） | 293000 | 0 | 293000 | - | 6.3084e-06 | 65879.4761 | 0.13969 | 65879.6158
660 | double | U35+S21 | 不操作（U35 基本策略） + 不操作（S21 基本策略） | 835300 | 0 | 835300 | - | 6.3084e-06 | 65884.7455 | 0.13969 | 65884.8852
660 | double | U35+S22 | 不操作（U35 基本策略） + 不操作（S22 基本策略） | 26800 | 0 | 26800 | - | 6.3084e-06 | 65884.9146 | 0.13969 | 65885.0543
660 | double | U35+S23 | 不操作（U35 基本策略） + 不操作（S23 基本策略） | 1016200 | 0 | 1016200 | - | 6.3084e-06 | 65891.3252 | 0.13969 | 65891.4649
660 | double | U41+S6 | 不操作（U41 基本策略） + 不操作（S6 基本策略） | 1667700 | 0 | 1667700 | - | 6.3084e-06 | 65901.8457 | 0.13969 | 65901.9854
660 | double | U41+S7 | 不操作（U41 基本策略） + 不操作（S7 基本策略） | 40200 | 0 | 40200 | - | 6.3084e-06 | 65902.0993 | 0.13969 | 65902.2389
660 | double | U41+S8 | 不操作（U41 基本策略） + 操作：开S29-2 | 40200 | 0 | 40200 | - | 6.3084e-06 | 65902.3529 | 0.13969 | 65902.4925
660 | double | U41+S9 | 不操作（U41 基本策略） + 不操作（S9 基本策略） | 40200 | 0 | 40200 | - | 6.3084e-06 | 65902.6065 | 0.13969 | 65902.7461
660 | double | U41+S10 | 不操作（U41 基本策略） + 打开开关 S9 | 40200 | 0 | 40200 | - | 6.3084e-06 | 65902.8601 | 0.13969 | 65902.9997
660 | double | U41+S11 | 不操作（U41 基本策略） + 操作：开S29-2 | 40200 | 0 | 40200 | - | 6.3084e-06 | 65903.1137 | 0.13969 | 65903.2533
660 | double | U41+S12 | 不操作（U41 基本策略） + 操作：开S29-2 | 40200 | 0 | 40200 | - | 6.3084e-06 | 65903.3672 | 0.13969 | 65903.5069
660 | double | U41+S13 | 不操作（U41 基本策略） + 不操作（S13 基本策略） | 40200 | 0 | 40200 | - | 6.3084e-06 | 65903.6208 | 0.13969 | 65903.7605
660 | double | U41+S14 | 不操作（U41 基本策略） + 打开开关 S13 | 40200 | 0 | 40200 | - | 6.3084e-06 | 65903.8744 | 0.13969 | 65904.0141
660 | double | U41+S15 | 不操作（U41 基本策略） + 不操作（S15 基本策略） | 40200 | 0 | 40200 | - | 6.3084e-06 | 65904.128 | 0.13969 | 65904.2677
660 | double | U41+S16 | 不操作（U41 基本策略） + 打开开关 S15 | 40200 | 0 | 40200 | - | 6.3084e-06 | 65904.3816 | 0.13969 | 65904.5213
660 | double | U41+S17 | 不操作（U41 基本策略） + 不操作（S17 基本策略） | 40200 | 0 | 40200 | - | 6.3084e-06 | 65904.6352 | 0.13969 | 65904.7749
660 | double | U41+S18 | 不操作（U41 基本策略） + 打开开关 S17 | 40200 | 0 | 40200 | - | 6.3084e-06 | 65904.8888 | 0.13969 | 65905.0285
660 | double | U41+S19 | 不操作（U41 基本策略） + 不操作（S19 基本策略） | 731200 | 0 | 731200 | - | 6.3084e-06 | 65909.5015 | 0.13969 | 65909.6412
660 | double | U41+S20 | 不操作（U41 基本策略） + 不操作（S20 基本策略） | 306400 | 0 | 306400 | - | 6.3084e-06 | 65911.4344 | 0.13969 | 65911.5741
660 | double | U41+S21 | 不操作（U41 基本策略） + 不操作（S21 基本策略） | 848700 | 0 | 848700 | - | 6.3084e-06 | 65916.7883 | 0.13969 | 65916.928
660 | double | U41+S22 | 不操作（U41 基本策略） + 不操作（S22 基本策略） | 40200 | 0 | 40200 | - | 6.3084e-06 | 65917.0419 | 0.13969 | 65917.1816
660 | double | U41+S23 | 不操作（U41 基本策略） + 不操作（S23 基本策略） | 1029600 | 0 | 1029600 | - | 6.3084e-06 | 65923.537 | 0.13969 | 65923.6767
660 | double | U41+S24 | 不操作（U41 基本策略） + 不操作（S24 基本策略） | 40200 | 0 | 40200 | - | 6.3084e-06 | 65923.7906 | 0.13969 | 65923.9303
660 | double | U41+S25 | 不操作（U41 基本策略） + 不操作（S25 基本策略） | 40200 | 0 | 40200 | - | 6.3084e-06 | 65924.0442 | 0.13969 | 65924.1839
660 | double | U41+S26 | 不操作（U41 基本策略） + 打开开关 S25 | 40200 | 0 | 40200 | - | 6.3084e-06 | 65924.2978 | 0.13969 | 65924.4375
660 | double | U41+S27 | 不操作（U41 基本策略） + 操作：开S62-3 | 40200 | 0 | 40200 | - | 6.3084e-06 | 65924.5514 | 0.13969 | 65924.6911
660 | double | U41+S28 | 不操作（U41 基本策略） + 不操作（S28 基本策略） | 282750 | 0 | 282750 | - | 6.3084e-06 | 65926.3351 | 0.13969 | 65926.4748
660 | double | U41+S29 | 不操作（U41 基本策略） + 操作：开S62-3 | 40200 | 0 | 40200 | - | 6.3084e-06 | 65926.5887 | 0.13969 | 65926.7284
660 | double | U41+S13-1 | 不操作（U41 基本策略） + 不操作（S13-1 基本策略） | 40200 | 0 | 40200 | - | 6.3084e-06 | 65926.8423 | 0.13969 | 65926.982
660 | double | U41+S29-2 | 不操作（U41 基本策略） + 不操作（S29-2 基本策略） | 40200 | 0 | 40200 | - | 6.3084e-06 | 65927.0959 | 0.13969 | 65927.2356
660 | double | U41+S62-3 | 不操作（U41 基本策略） + 不操作（S62-3 基本策略） | 40200 | 0 | 40200 | - | 6.3084e-06 | 65927.3495 | 0.13969 | 65927.4892
660 | double | U41+CB1 | 不操作（U41 基本策略） + 操作：开S13-1 | 40200 | 0 | 40200 | - | 6.3084e-06 | 65927.6031 | 0.13969 | 65927.7428
660 | double | U41+CB2 | 不操作（U41 基本策略） + 操作：开S62-3 | 40200 | 0 | 40200 | - | 6.3084e-06 | 65927.8567 | 0.13969 | 65927.9964
660 | double | U41+CB3 | 不操作（U41 基本策略） + 操作：开S62-3 | 40200 | 0 | 40200 | - | 6.3084e-06 | 65928.1103 | 0.13969 | 65928.25
660 | double | U43+S10 | 不操作（U43 基本策略） + 打开开关 S9 | 26800 | 0 | 26800 | - | 6.3084e-06 | 65928.2794 | 0.13969 | 65928.419
660 | double | U43+S11 | 不操作（U43 基本策略） + 操作：开S29-2 | 26800 | 0 | 26800 | - | 6.3084e-06 | 65928.4484 | 0.13969 | 65928.5881
660 | double | U43+S12 | 不操作（U43 基本策略） + 操作：开S29-2 | 26800 | 0 | 26800 | - | 6.3084e-06 | 65928.6175 | 0.13969 | 65928.7572
660 | double | U43+S13 | 不操作（U43 基本策略） + 不操作（S13 基本策略） | 26800 | 0 | 26800 | - | 6.3084e-06 | 65928.7866 | 0.13969 | 65928.9262
660 | double | U43+S14 | 不操作（U43 基本策略） + 打开开关 S13 | 26800 | 0 | 26800 | - | 6.3084e-06 | 65928.9556 | 0.13969 | 65929.0953
660 | double | U43+S15 | 不操作（U43 基本策略） + 不操作（S15 基本策略） | 26800 | 0 | 26800 | - | 6.3084e-06 | 65929.1247 | 0.13969 | 65929.2644
660 | double | U43+S16 | 不操作（U43 基本策略） + 打开开关 S15 | 26800 | 0 | 26800 | - | 6.3084e-06 | 65929.2937 | 0.13969 | 65929.4334
660 | double | U43+S17 | 不操作（U43 基本策略） + 不操作（S17 基本策略） | 26800 | 0 | 26800 | - | 6.3084e-06 | 65929.4628 | 0.13969 | 65929.6025
660 | double | U43+S18 | 不操作（U43 基本策略） + 打开开关 S17 | 26800 | 0 | 26800 | - | 6.3084e-06 | 65929.6319 | 0.13969 | 65929.7716
660 | double | U43+S19 | 不操作（U43 基本策略） + 不操作（S19 基本策略） | 717800 | 0 | 717800 | - | 6.3084e-06 | 65934.16 | 0.13969 | 65934.2997
660 | double | U43+S20 | 不操作（U43 基本策略） + 不操作（S20 基本策略） | 293000 | 0 | 293000 | - | 6.3084e-06 | 65936.0084 | 0.13969 | 65936.1481
660 | double | U43+S21 | 不操作（U43 基本策略） + 不操作（S21 基本策略） | 835300 | 0 | 835300 | - | 6.3084e-06 | 65941.2778 | 0.13969 | 65941.4175
660 | double | U43+S22 | 不操作（U43 基本策略） + 不操作（S22 基本策略） | 26800 | 0 | 26800 | - | 6.3084e-06 | 65941.4468 | 0.13969 | 65941.5865
660 | double | U43+S23 | 不操作（U43 基本策略） + 不操作（S23 基本策略） | 1016200 | 0 | 1016200 | - | 6.3084e-06 | 65947.8574 | 0.13969 | 65947.9971
660 | double | U43+S24 | 不操作（U43 基本策略） + 不操作（S24 基本策略） | 26800 | 0 | 26800 | - | 6.3084e-06 | 65948.0265 | 0.13969 | 65948.1662
660 | double | U43+S25 | 不操作（U43 基本策略） + 不操作（S25 基本策略） | 26800 | 0 | 26800 | - | 6.3084e-06 | 65948.1956 | 0.13969 | 65948.3352
660 | double | U43+S26 | 不操作（U43 基本策略） + 打开开关 S25 | 26800 | 0 | 26800 | - | 6.3084e-06 | 65948.3646 | 0.13969 | 65948.5043
660 | double | U43+S27 | 不操作（U43 基本策略） + 操作：开S62-3 | 26800 | 0 | 26800 | - | 6.3084e-06 | 65948.5337 | 0.13969 | 65948.6734
660 | double | U43+S28 | 不操作（U43 基本策略） + 不操作（S28 基本策略） | 269350 | 0 | 269350 | - | 6.3084e-06 | 65950.2328 | 0.13969 | 65950.3725
660 | double | U43+S29 | 不操作（U43 基本策略） + 操作：开S62-3 | 26800 | 0 | 26800 | - | 6.3084e-06 | 65950.4019 | 0.13969 | 65950.5416
660 | double | U43+S13-1 | 不操作（U43 基本策略） + 不操作（S13-1 基本策略） | 26800 | 0 | 26800 | - | 6.3084e-06 | 65950.571 | 0.13969 | 65950.7107
660 | double | U43+S29-2 | 不操作（U43 基本策略） + 不操作（S29-2 基本策略） | 26800 | 0 | 26800 | - | 6.3084e-06 | 65950.74 | 0.13969 | 65950.8797
660 | double | U43+S62-3 | 不操作（U43 基本策略） + 不操作（S62-3 基本策略） | 26800 | 0 | 26800 | - | 6.3084e-06 | 65950.9091 | 0.13969 | 65951.0488
660 | double | U43+CB1 | 不操作（U43 基本策略） + 操作：开S13-1 | 26800 | 0 | 26800 | - | 6.3084e-06 | 65951.0782 | 0.13969 | 65951.2179
660 | double | U43+CB2 | 不操作（U43 基本策略） + 操作：开S62-3 | 26800 | 0 | 26800 | - | 6.3084e-06 | 65951.2472 | 0.13969 | 65951.3869
660 | double | U43+CB3 | 不操作（U43 基本策略） + 操作：开S62-3 | 26800 | 0 | 26800 | - | 6.3084e-06 | 65951.4163 | 0.13969 | 65951.556
660 | double | U43+DG1 | 不操作（U43 基本策略） + 打开开关 S7 | 26800 | 0 | 26800 | - | 1.5819e-05 | 65951.8402 | 0.13969 | 65951.9799
660 | double | U43+DG2 | 不操作（U43 基本策略） + 打开开关 S9 | 26800 | 0 | 26800 | - | 1.5819e-05 | 65952.2642 | 0.13969 | 65952.4039
660 | double | U43+DG3 | 不操作（U43 基本策略） + 打开开关 S13 | 26800 | 0 | 26800 | - | 1.5819e-05 | 65952.6881 | 0.13969 | 65952.8278
660 | double | U43+DG4 | 不操作（U43 基本策略） + 打开开关 S15 | 26800 | 0 | 26800 | - | 1.5819e-05 | 65953.112 | 0.13969 | 65953.2517
660 | double | U40+S19 | 不操作（U40 基本策略） + 不操作（S19 基本策略） | 1115800 | 0 | 1115800 | - | 6.3084e-06 | 65960.1509 | 0.13969 | 65960.2906
660 | double | U40+S20 | 不操作（U40 基本策略） + 不操作（S20 基本策略） | 691000 | 0 | 691000 | - | 6.3084e-06 | 65964.51 | 0.13969 | 65964.6497
660 | double | U40+S21 | 不操作（U40 基本策略） + 不操作（S21 基本策略） | 1233300 | 0 | 1233300 | - | 6.3084e-06 | 65972.2901 | 0.13969 | 65972.4298
660 | double | U40+S22 | 不操作（U40 基本策略） + 不操作（S22 基本策略） | 424800 | 0 | 424800 | - | 6.3084e-06 | 65974.9699 | 0.13969 | 65975.1096
660 | double | U40+S23 | 不操作（U40 基本策略） + 不操作（S23 基本策略） | 1414200 | 0 | 1414200 | - | 6.3084e-06 | 65983.8913 | 0.13969 | 65984.0309
660 | double | U40+S24 | 不操作（U40 基本策略） + 不操作（S24 基本策略） | 424800 | 0 | 424800 | - | 6.3084e-06 | 65986.5711 | 0.13969 | 65986.7108
660 | double | U40+S25 | 不操作（U40 基本策略） + 不操作（S25 基本策略） | 424800 | 0 | 424800 | - | 6.3084e-06 | 65989.2509 | 0.13969 | 65989.3906
660 | double | U40+S26 | 不操作（U40 基本策略） + 打开开关 S25 | 424800 | 0 | 424800 | - | 6.3084e-06 | 65991.9307 | 0.13969 | 65992.0704
660 | double | U40+S27 | 不操作（U40 基本策略） + 操作：开S62-3 | 424800 | 0 | 424800 | - | 6.3084e-06 | 65994.6105 | 0.13969 | 65994.7502
660 | double | U40+S28 | 不操作（U40 基本策略） + 不操作（S28 基本策略） | 667350 | 0 | 667350 | - | 6.3084e-06 | 65998.8204 | 0.13969 | 65998.96
660 | double | U40+S29 | 不操作（U40 基本策略） + 操作：开S62-3 | 424800 | 0 | 424800 | - | 6.3084e-06 | 66001.5002 | 0.13969 | 66001.6399
660 | double | U40+S13-1 | 不操作（U40 基本策略） + 不操作（S13-1 基本策略） | 424800 | 0 | 424800 | - | 6.3084e-06 | 66004.18 | 0.13969 | 66004.3197
660 | double | U40+S29-2 | 不操作（U40 基本策略） + 不操作（S29-2 基本策略） | 424800 | 0 | 424800 | - | 6.3084e-06 | 66006.8598 | 0.13969 | 66006.9995
660 | double | U40+S62-3 | 不操作（U40 基本策略） + 不操作（S62-3 基本策略） | 424800 | 0 | 424800 | - | 6.3084e-06 | 66009.5396 | 0.13969 | 66009.6793
660 | double | U40+CB1 | 不操作（U40 基本策略） + 操作：开S13-1 | 424800 | 0 | 424800 | - | 6.3084e-06 | 66012.2194 | 0.13969 | 66012.3591
660 | double | U40+CB2 | 不操作（U40 基本策略） + 操作：开S62-3 | 424800 | 0 | 424800 | - | 6.3084e-06 | 66014.8992 | 0.13969 | 66015.0389
660 | double | U40+CB3 | 不操作（U40 基本策略） + 操作：开S62-3 | 424800 | 0 | 424800 | - | 6.3084e-06 | 66017.579 | 0.13969 | 66017.7187
660 | double | U40+DG1 | 不操作（U40 基本策略） + 打开开关 S7 | 424800 | 0 | 424800 | - | 1.5819e-05 | 66024.2987 | 0.13969 | 66024.4384
660 | double | U40+DG2 | 不操作（U40 基本策略） + 打开开关 S9 | 424800 | 0 | 424800 | - | 1.5819e-05 | 66031.0184 | 0.13969 | 66031.1581
660 | double | U40+DG3 | 不操作（U40 基本策略） + 打开开关 S13 | 424800 | 0 | 424800 | - | 1.5819e-05 | 66037.7381 | 0.13969 | 66037.8778
660 | double | U40+DG4 | 不操作（U40 基本策略） + 打开开关 S15 | 424800 | 0 | 424800 | - | 1.5819e-05 | 66044.4578 | 0.13969 | 66044.5975
660 | double | U40+DG5 | 不操作（U40 基本策略） + 打开开关 S17 | 424800 | 0 | 424800 | - | 1.5819e-05 | 66051.1775 | 0.13969 | 66051.3172
660 | double | U40+DG6 | 不操作（U40 基本策略） + 打开开关 S22 | 424800 | 0 | 424800 | - | 1.5819e-05 | 66057.8972 | 0.13969 | 66058.0369
660 | double | U40+DG7 | 不操作（U40 基本策略） + 打开开关 S24 | 424800 | 0 | 424800 | - | 1.5819e-05 | 66064.6169 | 0.13969 | 66064.7566
660 | double | U40+DG8 | 不操作（U40 基本策略） + 打开开关 S25 | 424800 | 0 | 424800 | - | 1.5819e-05 | 66071.3366 | 0.13969 | 66071.4763
660 | double | U41+S1 | 不操作（U41 基本策略） + 操作：开S13-1 | 40200 | 0 | 40200 | - | 6.3084e-06 | 66071.5902 | 0.13969 | 66071.7299
660 | double | U41+S2 | 不操作（U41 基本策略） + 操作：开S13-1 | 40200 | 0 | 40200 | - | 6.3084e-06 | 66071.8438 | 0.13969 | 66071.9835
660 | double | U41+S3 | 不操作（U41 基本策略） + 操作：开S13-1 | 40200 | 0 | 40200 | - | 6.3084e-06 | 66072.0974 | 0.13969 | 66072.237
660 | double | U41+S4 | 不操作（U41 基本策略） + 操作：开S13-1 | 40200 | 0 | 40200 | - | 6.3084e-06 | 66072.351 | 0.13969 | 66072.4906
660 | double | U41+S5 | 不操作（U41 基本策略） + 操作：开S13-1 | 40200 | 0 | 40200 | - | 6.3084e-06 | 66072.6046 | 0.13969 | 66072.7442
660 | double | U31+S16 | 不操作（U31 基本策略） + 打开开关 S15 | 271200 | 0 | 271200 | - | 6.3084e-06 | 66074.3154 | 0.13969 | 66074.4551
660 | double | U31+S17 | 不操作（U31 基本策略） + 不操作（S17 基本策略） | 271200 | 0 | 271200 | - | 6.3084e-06 | 66076.0262 | 0.13969 | 66076.1659
660 | double | U31+S18 | 不操作（U31 基本策略） + 打开开关 S17 | 271200 | 0 | 271200 | - | 6.3084e-06 | 66077.7371 | 0.13969 | 66077.8767
660 | double | U31+S19 | 不操作（U31 基本策略） + 不操作（S19 基本策略） | 962200 | 0 | 962200 | - | 6.3084e-06 | 66083.807 | 0.13969 | 66083.9467
660 | double | U31+S20 | 不操作（U31 基本策略） + 不操作（S20 基本策略） | 537400 | 0 | 537400 | - | 6.3084e-06 | 66087.1971 | 0.13969 | 66087.3368
660 | double | U31+S21 | 不操作（U31 基本策略） + 不操作（S21 基本策略） | 1079700 | 0 | 1079700 | - | 6.3084e-06 | 66094.0083 | 0.13969 | 66094.1479
660 | double | U31+S22 | 不操作（U31 基本策略） + 不操作（S22 基本策略） | 271200 | 0 | 271200 | - | 6.3084e-06 | 66095.7191 | 0.13969 | 66095.8588
660 | double | U31+S23 | 不操作（U31 基本策略） + 不操作（S23 基本策略） | 1260600 | 0 | 1260600 | - | 6.3084e-06 | 66103.6714 | 0.13969 | 66103.8111
660 | double | U31+S24 | 不操作（U31 基本策略） + 不操作（S24 基本策略） | 271200 | 0 | 271200 | - | 6.3084e-06 | 66105.3823 | 0.13969 | 66105.522
660 | double | U31+S25 | 不操作（U31 基本策略） + 不操作（S25 基本策略） | 271200 | 0 | 271200 | - | 6.3084e-06 | 66107.0931 | 0.13969 | 66107.2328
660 | double | U31+S26 | 不操作（U31 基本策略） + 打开开关 S25 | 271200 | 0 | 271200 | - | 6.3084e-06 | 66108.8039 | 0.13969 | 66108.9436
660 | double | U31+S27 | 不操作（U31 基本策略） + 操作：开S62-3 | 271200 | 0 | 271200 | - | 6.3084e-06 | 66110.5148 | 0.13969 | 66110.6545
660 | double | U31+S28 | 不操作（U31 基本策略） + 不操作（S28 基本策略） | 513750 | 0 | 513750 | - | 6.3084e-06 | 66113.7557 | 0.13969 | 66113.8954
660 | double | U31+S29 | 不操作（U31 基本策略） + 操作：开S62-3 | 271200 | 0 | 271200 | - | 6.3084e-06 | 66115.4665 | 0.13969 | 66115.6062
660 | double | U31+S13-1 | 不操作（U31 基本策略） + 不操作（S13-1 基本策略） | 271200 | 0 | 271200 | - | 6.3084e-06 | 66117.1774 | 0.13969 | 66117.3171
660 | double | U31+S29-2 | 不操作（U31 基本策略） + 不操作（S29-2 基本策略） | 271200 | 0 | 271200 | - | 6.3084e-06 | 66118.8882 | 0.13969 | 66119.0279
660 | double | U31+S62-3 | 不操作（U31 基本策略） + 不操作（S62-3 基本策略） | 271200 | 0 | 271200 | - | 6.3084e-06 | 66120.599 | 0.13969 | 66120.7387
660 | double | U31+CB1 | 不操作（U31 基本策略） + 操作：开S13-1 | 271200 | 0 | 271200 | - | 6.3084e-06 | 66122.3099 | 0.13969 | 66122.4496
660 | double | U31+CB2 | 不操作（U31 基本策略） + 操作：开S62-3 | 271200 | 0 | 271200 | - | 6.3084e-06 | 66124.0207 | 0.13969 | 66124.1604
660 | double | U31+CB3 | 不操作（U31 基本策略） + 操作：开S62-3 | 271200 | 0 | 271200 | - | 6.3084e-06 | 66125.7315 | 0.13969 | 66125.8712
660 | double | U31+DG1 | 不操作（U31 基本策略） + 打开开关 S7 | 271200 | 0 | 271200 | - | 1.5819e-05 | 66130.0215 | 0.13969 | 66130.1612
660 | double | U31+DG2 | 不操作（U31 基本策略） + 打开开关 S9 | 271200 | 0 | 271200 | - | 1.5819e-05 | 66134.3115 | 0.13969 | 66134.4512
660 | double | U31+DG3 | 不操作（U31 基本策略） + 打开开关 S13 | 271200 | 0 | 271200 | - | 1.5819e-05 | 66138.6015 | 0.13969 | 66138.7412
660 | double | U31+DG4 | 不操作（U31 基本策略） + 打开开关 S15 | 271200 | 0 | 271200 | - | 1.5819e-05 | 66142.8914 | 0.13969 | 66143.0311
660 | double | U31+DG5 | 不操作（U31 基本策略） + 打开开关 S17 | 271200 | 0 | 271200 | - | 1.5819e-05 | 66147.1814 | 0.13969 | 66147.3211
660 | double | U31+DG6 | 不操作（U31 基本策略） + 打开开关 S22 | 271200 | 0 | 271200 | - | 1.5819e-05 | 66151.4714 | 0.13969 | 66151.6111
660 | double | U31+DG7 | 不操作（U31 基本策略） + 打开开关 S24 | 271200 | 0 | 271200 | - | 1.5819e-05 | 66155.7614 | 0.13969 | 66155.9011
660 | double | U31+DG8 | 不操作（U31 基本策略） + 打开开关 S25 | 271200 | 0 | 271200 | - | 1.5819e-05 | 66160.0514 | 0.13969 | 66160.191
660 | double | U32+S1 | 不操作（U32 基本策略） + 操作：开S13-1 | 708000 | 0 | 708000 | - | 6.3084e-06 | 66164.5177 | 0.13969 | 66164.6574
660 | double | U32+S2 | 不操作（U32 基本策略） + 操作：开S13-1 | 708000 | 0 | 708000 | - | 6.3084e-06 | 66168.984 | 0.13969 | 66169.1237
660 | double | U46+S1 | 不操作（U46 基本策略） + 操作：开S13-1 | 100500 | 0 | 100500 | - | 6.3084e-06 | 66169.618 | 0.13969 | 66169.7577
660 | double | U46+S2 | 不操作（U46 基本策略） + 操作：开S13-1 | 100500 | 0 | 100500 | - | 6.3084e-06 | 66170.252 | 0.13969 | 66170.3917
660 | double | U46+S3 | 不操作（U46 基本策略） + 操作：开S13-1 | 100500 | 0 | 100500 | - | 6.3084e-06 | 66170.886 | 0.13969 | 66171.0257
660 | double | U46+S4 | 不操作（U46 基本策略） + 操作：开S13-1 | 100500 | 0 | 100500 | - | 6.3084e-06 | 66171.52 | 0.13969 | 66171.6597
660 | double | U46+S5 | 不操作（U46 基本策略） + 操作：开S13-1 | 100500 | 0 | 100500 | - | 6.3084e-06 | 66172.154 | 0.13969 | 66172.2937
660 | double | U46+S6 | 不操作（U46 基本策略） + 不操作（S6 基本策略） | 1728000 | 0 | 1728000 | - | 6.3084e-06 | 66183.0549 | 0.13969 | 66183.1946
660 | double | U46+S7 | 不操作（U46 基本策略） + 不操作（S7 基本策略） | 100500 | 0 | 100500 | - | 6.3084e-06 | 66183.6889 | 0.13969 | 66183.8286
660 | double | U46+S8 | 不操作（U46 基本策略） + 操作：开S29-2 | 100500 | 0 | 100500 | - | 6.3084e-06 | 66184.3229 | 0.13969 | 66184.4625
660 | double | U46+S9 | 不操作（U46 基本策略） + 不操作（S9 基本策略） | 100500 | 0 | 100500 | - | 6.3084e-06 | 66184.9569 | 0.13969 | 66185.0965
660 | double | U46+S10 | 不操作（U46 基本策略） + 打开开关 S9 | 100500 | 0 | 100500 | - | 6.3084e-06 | 66185.5908 | 0.13969 | 66185.7305
660 | double | U46+S11 | 不操作（U46 基本策略） + 操作：开S29-2 | 100500 | 0 | 100500 | - | 6.3084e-06 | 66186.2248 | 0.13969 | 66186.3645
660 | double | U46+S12 | 不操作（U46 基本策略） + 操作：开S29-2 | 100500 | 0 | 100500 | - | 6.3084e-06 | 66186.8588 | 0.13969 | 66186.9985
660 | double | U46+S13 | 不操作（U46 基本策略） + 不操作（S13 基本策略） | 100500 | 0 | 100500 | - | 6.3084e-06 | 66187.4928 | 0.13969 | 66187.6325
660 | double | U46+S14 | 不操作（U46 基本策略） + 打开开关 S13 | 100500 | 0 | 100500 | - | 6.3084e-06 | 66188.1268 | 0.13969 | 66188.2665
660 | double | U46+S15 | 不操作（U46 基本策略） + 不操作（S15 基本策略） | 100500 | 0 | 100500 | - | 6.3084e-06 | 66188.7608 | 0.13969 | 66188.9005
660 | double | U46+S16 | 不操作（U46 基本策略） + 打开开关 S15 | 100500 | 0 | 100500 | - | 6.3084e-06 | 66189.3948 | 0.13969 | 66189.5345
660 | double | U46+S17 | 不操作（U46 基本策略） + 不操作（S17 基本策略） | 100500 | 0 | 100500 | - | 6.3084e-06 | 66190.0288 | 0.13969 | 66190.1685
660 | double | U46+S18 | 不操作（U46 基本策略） + 打开开关 S17 | 100500 | 0 | 100500 | - | 6.3084e-06 | 66190.6628 | 0.13969 | 66190.8025
660 | double | U46+S19 | 不操作（U46 基本策略） + 不操作（S19 基本策略） | 791500 | 0 | 791500 | - | 6.3084e-06 | 66195.6559 | 0.13969 | 66195.7956
660 | double | U46+S20 | 不操作（U46 基本策略） + 不操作（S20 基本策略） | 366700 | 0 | 366700 | - | 6.3084e-06 | 66197.9691 | 0.13969 | 66198.1088
660 | double | U46+S21 | 不操作（U46 基本策略） + 不操作（S21 基本策略） | 909000 | 0 | 909000 | - | 6.3084e-06 | 66203.7035 | 0.13969 | 66203.8432
660 | double | U46+S22 | 不操作（U46 基本策略） + 不操作（S22 基本策略） | 100500 | 0 | 100500 | - | 6.3084e-06 | 66204.3375 | 0.13969 | 66204.4771
660 | double | U46+S23 | 不操作（U46 基本策略） + 不操作（S23 基本策略） | 1089900 | 0 | 1089900 | - | 6.3084e-06 | 66211.213 | 0.13969 | 66211.3527
660 | double | U46+S24 | 不操作（U46 基本策略） + 不操作（S24 基本策略） | 100500 | 0 | 100500 | - | 6.3084e-06 | 66211.847 | 0.13969 | 66211.9866
660 | double | U46+S25 | 不操作（U46 基本策略） + 不操作（S25 基本策略） | 100500 | 0 | 100500 | - | 6.3084e-06 | 66212.4809 | 0.13969 | 66212.6206
660 | double | U46+S26 | 不操作（U46 基本策略） + 打开开关 S25 | 100500 | 0 | 100500 | - | 6.3084e-06 | 66213.1149 | 0.13969 | 66213.2546
660 | double | U46+S27 | 不操作（U46 基本策略） + 操作：开S62-3 | 100500 | 0 | 100500 | - | 6.3084e-06 | 66213.7489 | 0.13969 | 66213.8886
660 | double | U46+S28 | 不操作（U46 基本策略） + 不操作（S28 基本策略） | 343050 | 0 | 343050 | - | 6.3084e-06 | 66215.913 | 0.13969 | 66216.0527
660 | double | U46+S29 | 不操作（U46 基本策略） + 操作：开S62-3 | 100500 | 0 | 100500 | - | 6.3084e-06 | 66216.547 | 0.13969 | 66216.6867
660 | double | U46+S13-1 | 不操作（U46 基本策略） + 不操作（S13-1 基本策略） | 100500 | 0 | 100500 | - | 6.3084e-06 | 66217.181 | 0.13969 | 66217.3207
660 | double | U48+CB3 | 不操作（U48 基本策略） + 操作：开S62-3 | 281400 | 0 | 281400 | - | 6.3084e-06 | 66218.9562 | 0.13969 | 66219.0959
660 | double | U48+DG1 | 不操作（U48 基本策略） + 打开开关 S7 | 281400 | 0 | 281400 | - | 1.5819e-05 | 66223.4075 | 0.13969 | 66223.5472
660 | double | U48+DG2 | 不操作（U48 基本策略） + 打开开关 S9 | 281400 | 0 | 281400 | - | 1.5819e-05 | 66227.8588 | 0.13969 | 66227.9985
660 | double | U48+DG3 | 不操作（U48 基本策略） + 打开开关 S13 | 281400 | 0 | 281400 | - | 1.5819e-05 | 66232.3102 | 0.13969 | 66232.4499
660 | double | U48+DG4 | 不操作（U48 基本策略） + 打开开关 S15 | 281400 | 0 | 281400 | - | 1.5819e-05 | 66236.7615 | 0.13969 | 66236.9012
660 | double | U48+DG5 | 不操作（U48 基本策略） + 打开开关 S17 | 281400 | 0 | 281400 | - | 1.5819e-05 | 66241.2128 | 0.13969 | 66241.3525
660 | double | U48+DG6 | 不操作（U48 基本策略） + 打开开关 S22 | 281400 | 0 | 281400 | - | 1.5819e-05 | 66245.6642 | 0.13969 | 66245.8038
660 | double | U48+DG7 | 不操作（U48 基本策略） + 打开开关 S24 | 281400 | 0 | 281400 | - | 1.5819e-05 | 66250.1155 | 0.13969 | 66250.2552
660 | double | U48+DG8 | 不操作（U48 基本策略） + 打开开关 S25 | 281400 | 0 | 281400 | - | 1.5819e-05 | 66254.5668 | 0.13969 | 66254.7065
660 | double | U49+S1 | 不操作（U49 基本策略） + 操作：开S13-1 | 949200 | 0 | 949200 | - | 6.3084e-06 | 66260.5547 | 0.13969 | 66260.6944
660 | double | U49+S2 | 不操作（U49 基本策略） + 操作：开S13-1 | 949200 | 0 | 949200 | - | 6.3084e-06 | 66266.5426 | 0.13969 | 66266.6823
660 | double | U49+S3 | 不操作（U49 基本策略） + 操作：开S13-1 | 949200 | 0 | 949200 | - | 6.3084e-06 | 66272.5306 | 0.13969 | 66272.6702
660 | double | U49+S4 | 不操作（U49 基本策略） + 操作：开S13-1 | 949200 | 0 | 949200 | - | 6.3084e-06 | 66278.5185 | 0.13969 | 66278.6582
660 | double | U49+S5 | 不操作（U49 基本策略） + 操作：开S13-1 | 949200 | 0 | 949200 | - | 6.3084e-06 | 66284.5064 | 0.13969 | 66284.6461
660 | double | U49+S6 | 不操作（U49 基本策略） + 不操作（S6 基本策略） | 2576700 | 0 | 2576700 | - | 6.3084e-06 | 66300.7612 | 0.13969 | 66300.9009
660 | double | U49+S7 | 不操作（U49 基本策略） + 不操作（S7 基本策略） | 949200 | 0 | 949200 | - | 6.3084e-06 | 66306.7491 | 0.13969 | 66306.8888
660 | double | U49+S8 | 不操作（U49 基本策略） + 操作：开S29-2 | 949200 | 0 | 949200 | - | 6.3084e-06 | 66312.737 | 0.13969 | 66312.8767
660 | double | U49+S9 | 不操作（U49 基本策略） + 不操作（S9 基本策略） | 949200 | 0 | 949200 | - | 6.3084e-06 | 66318.7249 | 0.13969 | 66318.8646
660 | double | U49+S10 | 不操作（U49 基本策略） + 打开开关 S9 | 949200 | 0 | 949200 | - | 6.3084e-06 | 66324.7129 | 0.13969 | 66324.8525
660 | double | U49+S11 | 不操作（U49 基本策略） + 操作：开S29-2 | 949200 | 0 | 949200 | - | 6.3084e-06 | 66330.7008 | 0.13969 | 66330.8405
660 | double | U49+S12 | 不操作（U49 基本策略） + 操作：开S29-2 | 949200 | 0 | 949200 | - | 6.3084e-06 | 66336.6887 | 0.13969 | 66336.8284
660 | double | U49+S13 | 不操作（U49 基本策略） + 不操作（S13 基本策略） | 949200 | 0 | 949200 | - | 6.3084e-06 | 66342.6766 | 0.13969 | 66342.8163
660 | double | U49+S14 | 不操作（U49 基本策略） + 打开开关 S13 | 949200 | 0 | 949200 | - | 6.3084e-06 | 66348.6645 | 0.13969 | 66348.8042
660 | double | U49+S15 | 不操作（U49 基本策略） + 不操作（S15 基本策略） | 949200 | 0 | 949200 | - | 6.3084e-06 | 66354.6524 | 0.13969 | 66354.7921
660 | double | U49+S16 | 不操作（U49 基本策略） + 打开开关 S15 | 949200 | 0 | 949200 | - | 6.3084e-06 | 66360.6403 | 0.13969 | 66360.78
660 | double | U49+S17 | 不操作（U49 基本策略） + 不操作（S17 基本策略） | 949200 | 0 | 949200 | - | 6.3084e-06 | 66366.6283 | 0.13969 | 66366.7679
660 | double | U49+S18 | 不操作（U49 基本策略） + 打开开关 S17 | 949200 | 0 | 949200 | - | 6.3084e-06 | 66372.6162 | 0.13969 | 66372.7559
660 | double | U49+S19 | 不操作（U49 基本策略） + 不操作（S19 基本策略） | 1640200 | 0 | 1640200 | - | 6.3084e-06 | 66382.9632 | 0.13969 | 66383.1029
660 | double | U49+S20 | 不操作（U49 基本策略） + 不操作（S20 基本策略） | 1215400 | 0 | 1215400 | - | 6.3084e-06 | 66390.6304 | 0.13969 | 66390.7701
660 | double | U49+S21 | 不操作（U49 基本策略） + 不操作（S21 基本策略） | 1757700 | 0 | 1757700 | - | 6.3084e-06 | 66401.7186 | 0.13969 | 66401.8583
660 | double | U32+S3 | 不操作（U32 基本策略） + 操作：开S13-1 | 708000 | 0 | 708000 | - | 6.3084e-06 | 66406.185 | 0.13969 | 66406.3247
660 | double | U32+S4 | 不操作（U32 基本策略） + 操作：开S13-1 | 708000 | 0 | 708000 | - | 6.3084e-06 | 66410.6513 | 0.13969 | 66410.791
660 | double | U32+S5 | 不操作（U32 基本策略） + 操作：开S13-1 | 708000 | 0 | 708000 | - | 6.3084e-06 | 66415.1176 | 0.13969 | 66415.2573
660 | double | U32+S6 | 不操作（U32 基本策略） + 不操作（S6 基本策略） | 2335500 | 0 | 2335500 | - | 6.3084e-06 | 66429.8509 | 0.13969 | 66429.9905
660 | double | U32+S7 | 不操作（U32 基本策略） + 不操作（S7 基本策略） | 708000 | 0 | 708000 | - | 6.3084e-06 | 66434.3172 | 0.13969 | 66434.4569
660 | double | U32+S8 | 不操作（U32 基本策略） + 操作：开S29-2 | 708000 | 0 | 708000 | - | 6.3084e-06 | 66438.7835 | 0.13969 | 66438.9232
660 | double | U32+S9 | 不操作（U32 基本策略） + 不操作（S9 基本策略） | 708000 | 0 | 708000 | - | 6.3084e-06 | 66443.2499 | 0.13969 | 66443.3895
660 | double | U32+S10 | 不操作（U32 基本策略） + 打开开关 S9 | 708000 | 0 | 708000 | - | 6.3084e-06 | 66447.7162 | 0.13969 | 66447.8559
660 | double | U32+S11 | 不操作（U32 基本策略） + 操作：开S29-2 | 708000 | 0 | 708000 | - | 6.3084e-06 | 66452.1825 | 0.13969 | 66452.3222
660 | double | U32+S12 | 不操作（U32 基本策略） + 操作：开S29-2 | 708000 | 0 | 708000 | - | 6.3084e-06 | 66456.6489 | 0.13969 | 66456.7885
660 | double | U32+S13 | 不操作（U32 基本策略） + 不操作（S13 基本策略） | 708000 | 0 | 708000 | - | 6.3084e-06 | 66461.1152 | 0.13969 | 66461.2549
660 | double | U32+S14 | 不操作（U32 基本策略） + 打开开关 S13 | 708000 | 0 | 708000 | - | 6.3084e-06 | 66465.5815 | 0.13969 | 66465.7212
660 | double | U32+S15 | 不操作（U32 基本策略） + 不操作（S15 基本策略） | 708000 | 0 | 708000 | - | 6.3084e-06 | 66470.0479 | 0.13969 | 66470.1876
660 | double | U32+S16 | 不操作（U32 基本策略） + 打开开关 S15 | 708000 | 0 | 708000 | - | 6.3084e-06 | 66474.5142 | 0.13969 | 66474.6539
660 | double | U32+S17 | 不操作（U32 基本策略） + 不操作（S17 基本策略） | 708000 | 0 | 708000 | - | 6.3084e-06 | 66478.9805 | 0.13969 | 66479.1202
660 | double | U32+S18 | 不操作（U32 基本策略） + 打开开关 S17 | 708000 | 0 | 708000 | - | 6.3084e-06 | 66483.4469 | 0.13969 | 66483.5866
660 | double | U32+S19 | 不操作（U32 基本策略） + 不操作（S19 基本策略） | 1399000 | 0 | 1399000 | - | 6.3084e-06 | 66492.2723 | 0.13969 | 66492.412
660 | double | U32+S20 | 不操作（U32 基本策略） + 不操作（S20 基本策略） | 974200 | 0 | 974200 | - | 6.3084e-06 | 66498.4179 | 0.13969 | 66498.5576
660 | double | U32+S21 | 不操作（U32 基本策略） + 不操作（S21 基本策略） | 1516500 | 0 | 1516500 | - | 6.3084e-06 | 66507.9846 | 0.13969 | 66508.1243
660 | double | U32+S22 | 不操作（U32 基本策略） + 不操作（S22 基本策略） | 708000 | 0 | 708000 | - | 6.3084e-06 | 66512.4509 | 0.13969 | 66512.5906
660 | double | U32+S23 | 不操作（U32 基本策略） + 不操作（S23 基本策略） | 1697400 | 0 | 1697400 | - | 6.3084e-06 | 66523.1588 | 0.13969 | 66523.2984
660 | double | U32+S24 | 不操作（U32 基本策略） + 不操作（S24 基本策略） | 708000 | 0 | 708000 | - | 6.3084e-06 | 66527.6251 | 0.13969 | 66527.7648
660 | double | U32+S25 | 不操作（U32 基本策略） + 不操作（S25 基本策略） | 708000 | 0 | 708000 | - | 6.3084e-06 | 66532.0914 | 0.13969 | 66532.2311
660 | double | U32+S26 | 不操作（U32 基本策略） + 打开开关 S25 | 708000 | 0 | 708000 | - | 6.3084e-06 | 66536.5578 | 0.13969 | 66536.6974
660 | double | U32+S27 | 不操作（U32 基本策略） + 操作：开S62-3 | 708000 | 0 | 708000 | - | 6.3084e-06 | 66541.0241 | 0.13969 | 66541.1638
660 | double | U32+S28 | 不操作（U32 基本策略） + 不操作（S28 基本策略） | 950550 | 0 | 950550 | - | 6.3084e-06 | 66547.0205 | 0.13969 | 66547.1602
660 | double | U32+S29 | 不操作（U32 基本策略） + 操作：开S62-3 | 708000 | 0 | 708000 | - | 6.3084e-06 | 66551.4869 | 0.13969 | 66551.6265
660 | double | U32+S13-1 | 不操作（U32 基本策略） + 不操作（S13-1 基本策略） | 708000 | 0 | 708000 | - | 6.3084e-06 | 66555.9532 | 0.13969 | 66556.0929
660 | double | U32+S29-2 | 不操作（U32 基本策略） + 不操作（S29-2 基本策略） | 708000 | 0 | 708000 | - | 6.3084e-06 | 66560.4195 | 0.13969 | 66560.5592
660 | double | U32+S62-3 | 不操作（U32 基本策略） + 不操作（S62-3 基本策略） | 708000 | 0 | 708000 | - | 6.3084e-06 | 66564.8859 | 0.13969 | 66565.0255
660 | double | U36+DG6 | 不操作（U36 基本策略） + 打开开关 S22 | 354000 | 0 | 354000 | - | 1.5819e-05 | 66570.4856 | 0.13969 | 66570.6253
660 | double | U36+DG7 | 不操作（U36 基本策略） + 打开开关 S24 | 354000 | 0 | 354000 | - | 1.5819e-05 | 66576.0854 | 0.13969 | 66576.2251
660 | double | U36+DG8 | 不操作（U36 基本策略） + 打开开关 S25 | 354000 | 0 | 354000 | - | 1.5819e-05 | 66581.6851 | 0.13969 | 66581.8248
660 | double | U37+S1 | 不操作（U37 基本策略） + 操作：开S13-1 | 60300 | 0 | 60300 | - | 6.3084e-06 | 66582.0655 | 0.13969 | 66582.2052
660 | double | U37+S2 | 不操作（U37 基本策略） + 操作：开S13-1 | 60300 | 0 | 60300 | - | 6.3084e-06 | 66582.4459 | 0.13969 | 66582.5856
660 | double | U37+S3 | 不操作（U37 基本策略） + 操作：开S13-1 | 60300 | 0 | 60300 | - | 6.3084e-06 | 66582.8263 | 0.13969 | 66582.966
660 | double | U37+S4 | 不操作（U37 基本策略） + 操作：开S13-1 | 60300 | 0 | 60300 | - | 6.3084e-06 | 66583.2067 | 0.13969 | 66583.3464
660 | double | U37+S5 | 不操作（U37 基本策略） + 操作：开S13-1 | 60300 | 0 | 60300 | - | 6.3084e-06 | 66583.5871 | 0.13969 | 66583.7268
660 | double | U37+S6 | 不操作（U37 基本策略） + 不操作（S6 基本策略） | 1687800 | 0 | 1687800 | - | 6.3084e-06 | 66594.2344 | 0.13969 | 66594.3741
660 | double | U37+S7 | 不操作（U37 基本策略） + 不操作（S7 基本策略） | 60300 | 0 | 60300 | - | 6.3084e-06 | 66594.6148 | 0.13969 | 66594.7545
660 | double | U37+S8 | 不操作（U37 基本策略） + 操作：开S29-2 | 60300 | 0 | 60300 | - | 6.3084e-06 | 66594.9952 | 0.13969 | 66595.1349
660 | double | U37+S9 | 不操作（U37 基本策略） + 不操作（S9 基本策略） | 60300 | 0 | 60300 | - | 6.3084e-06 | 66595.3756 | 0.13969 | 66595.5152
660 | double | U37+S10 | 不操作（U37 基本策略） + 打开开关 S9 | 60300 | 0 | 60300 | - | 6.3084e-06 | 66595.756 | 0.13969 | 66595.8956
660 | double | U37+S11 | 不操作（U37 基本策略） + 操作：开S29-2 | 60300 | 0 | 60300 | - | 6.3084e-06 | 66596.1364 | 0.13969 | 66596.276
660 | double | U37+S12 | 不操作（U37 基本策略） + 操作：开S29-2 | 60300 | 0 | 60300 | - | 6.3084e-06 | 66596.5167 | 0.13969 | 66596.6564
660 | double | U37+S13 | 不操作（U37 基本策略） + 不操作（S13 基本策略） | 60300 | 0 | 60300 | - | 6.3084e-06 | 66596.8971 | 0.13969 | 66597.0368
660 | double | U37+S14 | 不操作（U37 基本策略） + 打开开关 S13 | 60300 | 0 | 60300 | - | 6.3084e-06 | 66597.2775 | 0.13969 | 66597.4172
660 | double | U37+S15 | 不操作（U37 基本策略） + 不操作（S15 基本策略） | 60300 | 0 | 60300 | - | 6.3084e-06 | 66597.6579 | 0.13969 | 66597.7976
660 | double | U37+S16 | 不操作（U37 基本策略） + 打开开关 S15 | 60300 | 0 | 60300 | - | 6.3084e-06 | 66598.0383 | 0.13969 | 66598.178
660 | double | U37+S17 | 不操作（U37 基本策略） + 不操作（S17 基本策略） | 60300 | 0 | 60300 | - | 6.3084e-06 | 66598.4187 | 0.13969 | 66598.5584
660 | double | U37+S18 | 不操作（U37 基本策略） + 打开开关 S17 | 60300 | 0 | 60300 | - | 6.3084e-06 | 66598.7991 | 0.13969 | 66598.9388
660 | double | U37+S19 | 不操作（U37 基本策略） + 不操作（S19 基本策略） | 751300 | 0 | 751300 | - | 6.3084e-06 | 66603.5386 | 0.13969 | 66603.6783
660 | double | U37+S20 | 不操作（U37 基本策略） + 不操作（S20 基本策略） | 326500 | 0 | 326500 | - | 6.3084e-06 | 66605.5983 | 0.13969 | 66605.738
660 | double | U37+S21 | 不操作（U37 基本策略） + 不操作（S21 基本策略） | 868800 | 0 | 868800 | - | 6.3084e-06 | 66611.079 | 0.13969 | 66611.2187
660 | double | U37+S22 | 不操作（U37 基本策略） + 不操作（S22 基本策略） | 60300 | 0 | 60300 | - | 6.3084e-06 | 66611.4594 | 0.13969 | 66611.5991
660 | double | U37+S23 | 不操作（U37 基本策略） + 不操作（S23 基本策略） | 1049700 | 0 | 1049700 | - | 6.3084e-06 | 66618.0813 | 0.13969 | 66618.221
660 | double | U37+S24 | 不操作（U37 基本策略） + 不操作（S24 基本策略） | 60300 | 0 | 60300 | - | 6.3084e-06 | 66618.4617 | 0.13969 | 66618.6014
660 | double | U37+S25 | 不操作（U37 基本策略） + 不操作（S25 基本策略） | 60300 | 0 | 60300 | - | 6.3084e-06 | 66618.8421 | 0.13969 | 66618.9818
660 | double | U37+S26 | 不操作（U37 基本策略） + 打开开关 S25 | 60300 | 0 | 60300 | - | 6.3084e-06 | 66619.2225 | 0.13969 | 66619.3622
660 | double | U37+S27 | 不操作（U37 基本策略） + 操作：开S62-3 | 60300 | 0 | 60300 | - | 6.3084e-06 | 66619.6029 | 0.13969 | 66619.7426
660 | double | U39+S62-3 | 不操作（U39 基本策略） + 不操作（S62-3 基本策略） | 60300 | 0 | 60300 | - | 6.3084e-06 | 66619.9833 | 0.13969 | 66620.123
660 | double | U39+CB1 | 不操作（U39 基本策略） + 操作：开S13-1 | 60300 | 0 | 60300 | - | 6.3084e-06 | 66620.3637 | 0.13969 | 66620.5034
660 | double | U39+CB2 | 不操作（U39 基本策略） + 操作：开S62-3 | 60300 | 0 | 60300 | - | 6.3084e-06 | 66620.7441 | 0.13969 | 66620.8838
660 | double | U39+CB3 | 不操作（U39 基本策略） + 操作：开S62-3 | 60300 | 0 | 60300 | - | 6.3084e-06 | 66621.1245 | 0.13969 | 66621.2642
660 | double | U39+DG1 | 不操作（U39 基本策略） + 打开开关 S7 | 60300 | 0 | 60300 | - | 1.5819e-05 | 66622.0783 | 0.13969 | 66622.218
660 | double | U39+DG2 | 不操作（U39 基本策略） + 打开开关 S9 | 60300 | 0 | 60300 | - | 1.5819e-05 | 66623.0322 | 0.13969 | 66623.1719
660 | double | U39+DG3 | 不操作（U39 基本策略） + 打开开关 S13 | 60300 | 0 | 60300 | - | 1.5819e-05 | 66623.9861 | 0.13969 | 66624.1257
660 | double | U39+DG4 | 不操作（U39 基本策略） + 打开开关 S15 | 60300 | 0 | 60300 | - | 1.5819e-05 | 66624.9399 | 0.13969 | 66625.0796
660 | double | U39+DG5 | 不操作（U39 基本策略） + 打开开关 S17 | 60300 | 0 | 60300 | - | 1.5819e-05 | 66625.8938 | 0.13969 | 66626.0334
660 | double | U39+DG6 | 不操作（U39 基本策略） + 打开开关 S22 | 60300 | 0 | 60300 | - | 1.5819e-05 | 66626.8476 | 0.13969 | 66626.9873
660 | double | U39+DG7 | 不操作（U39 基本策略） + 打开开关 S24 | 60300 | 0 | 60300 | - | 1.5819e-05 | 66627.8015 | 0.13969 | 66627.9412
660 | double | U39+DG8 | 不操作（U39 基本策略） + 打开开关 S25 | 60300 | 0 | 60300 | - | 1.5819e-05 | 66628.7553 | 0.13969 | 66628.895
660 | double | U40+S1 | 不操作（U40 基本策略） + 操作：开S13-1 | 424800 | 0 | 424800 | - | 6.3084e-06 | 66631.4351 | 0.13969 | 66631.5748
660 | double | U40+S2 | 不操作（U40 基本策略） + 操作：开S13-1 | 424800 | 0 | 424800 | - | 6.3084e-06 | 66634.1149 | 0.13969 | 66634.2546
660 | double | U40+S3 | 不操作（U40 基本策略） + 操作：开S13-1 | 424800 | 0 | 424800 | - | 6.3084e-06 | 66636.7947 | 0.13969 | 66636.9344
660 | double | U40+S4 | 不操作（U40 基本策略） + 操作：开S13-1 | 424800 | 0 | 424800 | - | 6.3084e-06 | 66639.4745 | 0.13969 | 66639.6142
660 | double | U40+S5 | 不操作（U40 基本策略） + 操作：开S13-1 | 424800 | 0 | 424800 | - | 6.3084e-06 | 66642.1543 | 0.13969 | 66642.294
660 | double | U40+S6 | 不操作（U40 基本策略） + 不操作（S6 基本策略） | 2052300 | 0 | 2052300 | - | 6.3084e-06 | 66655.101 | 0.13969 | 66655.2407
660 | double | U40+S7 | 不操作（U40 基本策略） + 不操作（S7 基本策略） | 424800 | 0 | 424800 | - | 6.3084e-06 | 66657.7808 | 0.13969 | 66657.9205
660 | double | U40+S8 | 不操作（U40 基本策略） + 操作：开S29-2 | 424800 | 0 | 424800 | - | 6.3084e-06 | 66660.4606 | 0.13969 | 66660.6003
660 | double | U40+S9 | 不操作（U40 基本策略） + 不操作（S9 基本策略） | 424800 | 0 | 424800 | - | 6.3084e-06 | 66663.1404 | 0.13969 | 66663.2801
660 | double | U40+S10 | 不操作（U40 基本策略） + 打开开关 S9 | 424800 | 0 | 424800 | - | 6.3084e-06 | 66665.8202 | 0.13969 | 66665.9599
660 | double | U40+S11 | 不操作（U40 基本策略） + 操作：开S29-2 | 424800 | 0 | 424800 | - | 6.3084e-06 | 66668.5 | 0.13969 | 66668.6397
660 | double | U40+S12 | 不操作（U40 基本策略） + 操作：开S29-2 | 424800 | 0 | 424800 | - | 6.3084e-06 | 66671.1798 | 0.13969 | 66671.3195
660 | double | U40+S13 | 不操作（U40 基本策略） + 不操作（S13 基本策略） | 424800 | 0 | 424800 | - | 6.3084e-06 | 66673.8596 | 0.13969 | 66673.9993
660 | double | U40+S14 | 不操作（U40 基本策略） + 打开开关 S13 | 424800 | 0 | 424800 | - | 6.3084e-06 | 66676.5394 | 0.13969 | 66676.6791
660 | double | U40+S15 | 不操作（U40 基本策略） + 不操作（S15 基本策略） | 424800 | 0 | 424800 | - | 6.3084e-06 | 66679.2192 | 0.13969 | 66679.3589
660 | double | U40+S16 | 不操作（U40 基本策略） + 打开开关 S15 | 424800 | 0 | 424800 | - | 6.3084e-06 | 66681.899 | 0.13969 | 66682.0387
660 | double | U40+S17 | 不操作（U40 基本策略） + 不操作（S17 基本策略） | 424800 | 0 | 424800 | - | 6.3084e-06 | 66684.5788 | 0.13969 | 66684.7185
660 | double | U40+S18 | 不操作（U40 基本策略） + 打开开关 S17 | 424800 | 0 | 424800 | - | 6.3084e-06 | 66687.2586 | 0.13969 | 66687.3983
660 | double | U32+CB1 | 不操作（U32 基本策略） + 操作：开S13-1 | 708000 | 0 | 708000 | - | 6.3084e-06 | 66691.725 | 0.13969 | 66691.8646
660 | double | U32+CB2 | 不操作（U32 基本策略） + 操作：开S62-3 | 708000 | 0 | 708000 | - | 6.3084e-06 | 66696.1913 | 0.13969 | 66696.331
660 | double | U32+CB3 | 不操作（U32 基本策略） + 操作：开S62-3 | 708000 | 0 | 708000 | - | 6.3084e-06 | 66700.6576 | 0.13969 | 66700.7973
660 | double | U32+DG1 | 不操作（U32 基本策略） + 打开开关 S7 | 708000 | 0 | 708000 | - | 1.5819e-05 | 66711.8571 | 0.13969 | 66711.9968
660 | double | U32+DG2 | 不操作（U32 基本策略） + 打开开关 S9 | 708000 | 0 | 708000 | - | 1.5819e-05 | 66723.0566 | 0.13969 | 66723.1963
660 | double | U32+DG3 | 不操作（U32 基本策略） + 打开开关 S13 | 708000 | 0 | 708000 | - | 1.5819e-05 | 66734.2561 | 0.13969 | 66734.3958
660 | double | U32+DG4 | 不操作（U32 基本策略） + 打开开关 S15 | 708000 | 0 | 708000 | - | 1.5819e-05 | 66745.4556 | 0.13969 | 66745.5953
660 | double | U32+DG5 | 不操作（U32 基本策略） + 打开开关 S17 | 708000 | 0 | 708000 | - | 1.5819e-05 | 66756.6551 | 0.13969 | 66756.7948
660 | double | U32+DG6 | 不操作（U32 基本策略） + 打开开关 S22 | 708000 | 0 | 708000 | - | 1.5819e-05 | 66767.8546 | 0.13969 | 66767.9943
660 | double | U32+DG7 | 不操作（U32 基本策略） + 打开开关 S24 | 708000 | 0 | 708000 | - | 1.5819e-05 | 66779.0541 | 0.13969 | 66779.1938
660 | double | U32+DG8 | 不操作（U32 基本策略） + 打开开关 S25 | 708000 | 0 | 708000 | - | 1.5819e-05 | 66790.2536 | 0.13969 | 66790.3933
660 | double | U33+S1 | 不操作（U33 基本策略） + 操作：开S13-1 | 339000 | 0 | 339000 | - | 6.3084e-06 | 66792.3922 | 0.13969 | 66792.5319
660 | double | U33+S2 | 不操作（U33 基本策略） + 操作：开S13-1 | 339000 | 0 | 339000 | - | 6.3084e-06 | 66794.5307 | 0.13969 | 66794.6704
660 | double | U33+S3 | 不操作（U33 基本策略） + 操作：开S13-1 | 339000 | 0 | 339000 | - | 6.3084e-06 | 66796.6693 | 0.13969 | 66796.8089
660 | double | U33+S4 | 不操作（U33 基本策略） + 操作：开S13-1 | 339000 | 0 | 339000 | - | 6.3084e-06 | 66798.8078 | 0.13969 | 66798.9475
660 | double | U33+S5 | 不操作（U33 基本策略） + 操作：开S13-1 | 339000 | 0 | 339000 | - | 6.3084e-06 | 66800.9463 | 0.13969 | 66801.086
660 | double | U33+S6 | 不操作（U33 基本策略） + 不操作（S6 基本策略） | 1966500 | 0 | 1966500 | - | 6.3084e-06 | 66813.3518 | 0.13969 | 66813.4915
660 | double | U33+S7 | 不操作（U33 基本策略） + 不操作（S7 基本策略） | 339000 | 0 | 339000 | - | 6.3084e-06 | 66815.4903 | 0.13969 | 66815.63
660 | double | U33+S8 | 不操作（U33 基本策略） + 操作：开S29-2 | 339000 | 0 | 339000 | - | 6.3084e-06 | 66817.6289 | 0.13969 | 66817.7685
660 | double | U33+S9 | 不操作（U33 基本策略） + 不操作（S9 基本策略） | 339000 | 0 | 339000 | - | 6.3084e-06 | 66819.7674 | 0.13969 | 66819.9071
660 | double | U33+S10 | 不操作（U33 基本策略） + 打开开关 S9 | 339000 | 0 | 339000 | - | 6.3084e-06 | 66821.9059 | 0.13969 | 66822.0456
660 | double | U33+S11 | 不操作（U33 基本策略） + 操作：开S29-2 | 339000 | 0 | 339000 | - | 6.3084e-06 | 66824.0445 | 0.13969 | 66824.1842
660 | double | U33+S12 | 不操作（U33 基本策略） + 操作：开S29-2 | 339000 | 0 | 339000 | - | 6.3084e-06 | 66826.183 | 0.13969 | 66826.3227
660 | double | U33+S13 | 不操作（U33 基本策略） + 不操作（S13 基本策略） | 339000 | 0 | 339000 | - | 6.3084e-06 | 66828.3216 | 0.13969 | 66828.4613
660 | double | U33+S14 | 不操作（U33 基本策略） + 打开开关 S13 | 339000 | 0 | 339000 | - | 6.3084e-06 | 66830.4601 | 0.13969 | 66830.5998
660 | double | U33+S15 | 不操作（U33 基本策略） + 不操作（S15 基本策略） | 339000 | 0 | 339000 | - | 6.3084e-06 | 66832.5986 | 0.13969 | 66832.7383
660 | double | U33+S16 | 不操作（U33 基本策略） + 打开开关 S15 | 339000 | 0 | 339000 | - | 6.3084e-06 | 66834.7372 | 0.13969 | 66834.8769
660 | double | U33+S17 | 不操作（U33 基本策略） + 不操作（S17 基本策略） | 339000 | 0 | 339000 | - | 6.3084e-06 | 66836.8757 | 0.13969 | 66837.0154
660 | double | U33+S18 | 不操作（U33 基本策略） + 打开开关 S17 | 339000 | 0 | 339000 | - | 6.3084e-06 | 66839.0143 | 0.13969 | 66839.154
660 | double | U33+S19 | 不操作（U33 基本策略） + 不操作（S19 基本策略） | 1030000 | 0 | 1030000 | - | 6.3084e-06 | 66845.5119 | 0.13969 | 66845.6516
660 | double | U38+S15 | 不操作（U38 基本策略） + 不操作（S15 基本策略） | 474600 | 0 | 474600 | - | 6.3084e-06 | 66848.5059 | 0.13969 | 66848.6455
660 | double | U38+S16 | 不操作（U38 基本策略） + 打开开关 S15 | 474600 | 0 | 474600 | - | 6.3084e-06 | 66851.4998 | 0.13969 | 66851.6395
660 | double | U38+S17 | 不操作（U38 基本策略） + 不操作（S17 基本策略） | 474600 | 0 | 474600 | - | 6.3084e-06 | 66854.4938 | 0.13969 | 66854.6335
660 | double | U38+S18 | 不操作（U38 基本策略） + 打开开关 S17 | 474600 | 0 | 474600 | - | 6.3084e-06 | 66857.4877 | 0.13969 | 66857.6274
660 | double | U38+S19 | 不操作（U38 基本策略） + 不操作（S19 基本策略） | 1165600 | 0 | 1165600 | - | 6.3084e-06 | 66864.8408 | 0.13969 | 66864.9805
660 | double | U38+S20 | 不操作（U38 基本策略） + 不操作（S20 基本策略） | 740800 | 0 | 740800 | - | 6.3084e-06 | 66869.514 | 0.13969 | 66869.6537
660 | double | U38+S21 | 不操作（U38 基本策略） + 不操作（S21 基本策略） | 1283100 | 0 | 1283100 | - | 6.3084e-06 | 66877.6083 | 0.13969 | 66877.748
660 | double | U38+S22 | 不操作（U38 基本策略） + 不操作（S22 基本策略） | 474600 | 0 | 474600 | - | 6.3084e-06 | 66880.6023 | 0.13969 | 66880.742
660 | double | U38+S23 | 不操作（U38 基本策略） + 不操作（S23 基本策略） | 1464000 | 0 | 1464000 | - | 6.3084e-06 | 66889.8377 | 0.13969 | 66889.9774
660 | double | U38+S24 | 不操作（U38 基本策略） + 不操作（S24 基本策略） | 474600 | 0 | 474600 | - | 6.3084e-06 | 66892.8317 | 0.13969 | 66892.9714
660 | double | U38+S25 | 不操作（U38 基本策略） + 不操作（S25 基本策略） | 474600 | 0 | 474600 | - | 6.3084e-06 | 66895.8257 | 0.13969 | 66895.9653
660 | double | U38+S26 | 不操作（U38 基本策略） + 打开开关 S25 | 474600 | 0 | 474600 | - | 6.3084e-06 | 66898.8196 | 0.13969 | 66898.9593
660 | double | U38+S27 | 不操作（U38 基本策略） + 操作：开S62-3 | 474600 | 0 | 474600 | - | 6.3084e-06 | 66901.8136 | 0.13969 | 66901.9533
660 | double | U38+S28 | 不操作（U38 基本策略） + 不操作（S28 基本策略） | 717150 | 0 | 717150 | - | 6.3084e-06 | 66906.3376 | 0.13969 | 66906.4773
660 | double | U38+S29 | 不操作（U38 基本策略） + 操作：开S62-3 | 474600 | 0 | 474600 | - | 6.3084e-06 | 66909.3316 | 0.13969 | 66909.4713
660 | double | U38+S13-1 | 不操作（U38 基本策略） + 不操作（S13-1 基本策略） | 474600 | 0 | 474600 | - | 6.3084e-06 | 66912.3255 | 0.13969 | 66912.4652
660 | double | U38+S29-2 | 不操作（U38 基本策略） + 不操作（S29-2 基本策略） | 474600 | 0 | 474600 | - | 6.3084e-06 | 66915.3195 | 0.13969 | 66915.4592
660 | double | U38+S62-3 | 不操作（U38 基本策略） + 不操作（S62-3 基本策略） | 474600 | 0 | 474600 | - | 6.3084e-06 | 66918.3135 | 0.13969 | 66918.4532
660 | double | U38+CB1 | 不操作（U38 基本策略） + 操作：开S13-1 | 474600 | 0 | 474600 | - | 6.3084e-06 | 66921.3074 | 0.13969 | 66921.4471
660 | double | U38+CB2 | 不操作（U38 基本策略） + 操作：开S62-3 | 474600 | 0 | 474600 | - | 6.3084e-06 | 66924.3014 | 0.13969 | 66924.4411
660 | double | U38+CB3 | 不操作（U38 基本策略） + 操作：开S62-3 | 474600 | 0 | 474600 | - | 6.3084e-06 | 66927.2953 | 0.13969 | 66927.435
660 | double | U38+DG1 | 不操作（U38 基本策略） + 打开开关 S7 | 474600 | 0 | 474600 | - | 1.5819e-05 | 66934.8028 | 0.13969 | 66934.9425
660 | double | U38+DG2 | 不操作（U38 基本策略） + 打开开关 S9 | 474600 | 0 | 474600 | - | 1.5819e-05 | 66942.3103 | 0.13969 | 66942.4499
660 | double | U38+DG3 | 不操作（U38 基本策略） + 打开开关 S13 | 474600 | 0 | 474600 | - | 1.5819e-05 | 66949.8177 | 0.13969 | 66949.9574
660 | double | U38+DG4 | 不操作（U38 基本策略） + 打开开关 S15 | 474600 | 0 | 474600 | - | 1.5819e-05 | 66957.3252 | 0.13969 | 66957.4649
660 | double | U38+DG5 | 不操作（U38 基本策略） + 打开开关 S17 | 474600 | 0 | 474600 | - | 1.5819e-05 | 66964.8326 | 0.13969 | 66964.9723
660 | double | U38+DG6 | 不操作（U38 基本策略） + 打开开关 S22 | 474600 | 0 | 474600 | - | 1.5819e-05 | 66972.3401 | 0.13969 | 66972.4798
660 | double | U38+DG7 | 不操作（U38 基本策略） + 打开开关 S24 | 474600 | 0 | 474600 | - | 1.5819e-05 | 66979.8476 | 0.13969 | 66979.9873
660 | double | U38+DG8 | 不操作（U38 基本策略） + 打开开关 S25 | 474600 | 0 | 474600 | - | 1.5819e-05 | 66987.355 | 0.13969 | 66987.4947
660 | double | U39+S1 | 不操作（U39 基本策略） + 操作：开S13-1 | 60300 | 0 | 60300 | - | 6.3084e-06 | 66987.7354 | 0.13969 | 66987.8751
660 | double | U42+S23 | 不操作（U42 基本策略） + 不操作（S23 基本策略） | 1215400 | 0 | 1215400 | - | 6.3084e-06 | 66995.4026 | 0.13969 | 66995.5423
660 | double | U42+S24 | 不操作（U42 基本策略） + 不操作（S24 基本策略） | 226000 | 0 | 226000 | - | 6.3084e-06 | 66996.8283 | 0.13969 | 66996.968
660 | double | U42+S25 | 不操作（U42 基本策略） + 不操作（S25 基本策略） | 226000 | 0 | 226000 | - | 6.3084e-06 | 66998.254 | 0.13969 | 66998.3937
660 | double | U42+S26 | 不操作（U42 基本策略） + 打开开关 S25 | 226000 | 0 | 226000 | - | 6.3084e-06 | 66999.6797 | 0.13969 | 66999.8194
660 | double | U42+S27 | 不操作（U42 基本策略） + 操作：开S62-3 | 226000 | 0 | 226000 | - | 6.3084e-06 | 67001.1054 | 0.13969 | 67001.2451
660 | double | U42+S28 | 不操作（U42 基本策略） + 不操作（S28 基本策略） | 468550 | 0 | 468550 | - | 6.3084e-06 | 67004.0612 | 0.13969 | 67004.2009
660 | double | U42+S29 | 不操作（U42 基本策略） + 操作：开S62-3 | 226000 | 0 | 226000 | - | 6.3084e-06 | 67005.4869 | 0.13969 | 67005.6266
660 | double | U42+S13-1 | 不操作（U42 基本策略） + 不操作（S13-1 基本策略） | 226000 | 0 | 226000 | - | 6.3084e-06 | 67006.9126 | 0.13969 | 67007.0523
660 | double | U42+S29-2 | 不操作（U42 基本策略） + 不操作（S29-2 基本策略） | 226000 | 0 | 226000 | - | 6.3084e-06 | 67008.3383 | 0.13969 | 67008.478
660 | double | U42+S62-3 | 不操作（U42 基本策略） + 不操作（S62-3 基本策略） | 226000 | 0 | 226000 | - | 6.3084e-06 | 67009.764 | 0.13969 | 67009.9037
660 | double | U42+CB1 | 不操作（U42 基本策略） + 操作：开S13-1 | 226000 | 0 | 226000 | - | 6.3084e-06 | 67011.1897 | 0.13969 | 67011.3294
660 | double | U42+CB2 | 不操作（U42 基本策略） + 操作：开S62-3 | 226000 | 0 | 226000 | - | 6.3084e-06 | 67012.6154 | 0.13969 | 67012.7551
660 | double | U42+CB3 | 不操作（U42 基本策略） + 操作：开S62-3 | 226000 | 0 | 226000 | - | 6.3084e-06 | 67014.0411 | 0.13969 | 67014.1808
660 | double | U42+DG1 | 不操作（U42 基本策略） + 打开开关 S7 | 226000 | 0 | 226000 | - | 1.5819e-05 | 67017.616 | 0.13969 | 67017.7557
660 | double | U42+DG2 | 不操作（U42 基本策略） + 打开开关 S9 | 226000 | 0 | 226000 | - | 1.5819e-05 | 67021.191 | 0.13969 | 67021.3307
660 | double | U42+DG3 | 不操作（U42 基本策略） + 打开开关 S13 | 226000 | 0 | 226000 | - | 1.5819e-05 | 67024.766 | 0.13969 | 67024.9057
660 | double | U42+DG4 | 不操作（U42 基本策略） + 打开开关 S15 | 226000 | 0 | 226000 | - | 1.5819e-05 | 67028.341 | 0.13969 | 67028.4807
660 | double | U42+DG5 | 不操作（U42 基本策略） + 打开开关 S17 | 226000 | 0 | 226000 | - | 1.5819e-05 | 67031.916 | 0.13969 | 67032.0557
660 | double | U42+DG6 | 不操作（U42 基本策略） + 打开开关 S22 | 226000 | 0 | 226000 | - | 1.5819e-05 | 67035.491 | 0.13969 | 67035.6306
660 | double | U42+DG7 | 不操作（U42 基本策略） + 打开开关 S24 | 226000 | 0 | 226000 | - | 1.5819e-05 | 67039.0659 | 0.13969 | 67039.2056
660 | double | U42+DG8 | 不操作（U42 基本策略） + 打开开关 S25 | 226000 | 0 | 226000 | - | 1.5819e-05 | 67042.6409 | 0.13969 | 67042.7806
660 | double | U43+S1 | 不操作（U43 基本策略） + 操作：开S13-1 | 26800 | 0 | 26800 | - | 6.3084e-06 | 67042.81 | 0.13969 | 67042.9497
660 | double | U43+S2 | 不操作（U43 基本策略） + 操作：开S13-1 | 26800 | 0 | 26800 | - | 6.3084e-06 | 67042.979 | 0.13969 | 67043.1187
660 | double | U43+S3 | 不操作（U43 基本策略） + 操作：开S13-1 | 26800 | 0 | 26800 | - | 6.3084e-06 | 67043.1481 | 0.13969 | 67043.2878
660 | double | U43+S4 | 不操作（U43 基本策略） + 操作：开S13-1 | 26800 | 0 | 26800 | - | 6.3084e-06 | 67043.3172 | 0.13969 | 67043.4569
660 | double | U43+S5 | 不操作（U43 基本策略） + 操作：开S13-1 | 26800 | 0 | 26800 | - | 6.3084e-06 | 67043.4862 | 0.13969 | 67043.6259
660 | double | U43+S6 | 不操作（U43 基本策略） + 不操作（S6 基本策略） | 1654300 | 0 | 1654300 | - | 6.3084e-06 | 67053.9222 | 0.13969 | 67054.0619
660 | double | U43+S7 | 不操作（U43 基本策略） + 不操作（S7 基本策略） | 26800 | 0 | 26800 | - | 6.3084e-06 | 67054.0913 | 0.13969 | 67054.2309
660 | double | U43+S8 | 不操作（U43 基本策略） + 操作：开S29-2 | 26800 | 0 | 26800 | - | 6.3084e-06 | 67054.2603 | 0.13969 | 67054.4
660 | double | U43+S9 | 不操作（U43 基本策略） + 不操作（S9 基本策略） | 26800 | 0 | 26800 | - | 6.3084e-06 | 67054.4294 | 0.13969 | 67054.5691
660 | double | U34+S7 | 不操作（U34 基本策略） + 不操作（S7 基本策略） | 203400 | 0 | 203400 | - | 6.3084e-06 | 67055.7125 | 0.13969 | 67055.8522
660 | double | U34+S8 | 不操作（U34 基本策略） + 操作：开S29-2 | 203400 | 0 | 203400 | - | 6.3084e-06 | 67056.9956 | 0.13969 | 67057.1353
660 | double | U34+S9 | 不操作（U34 基本策略） + 不操作（S9 基本策略） | 203400 | 0 | 203400 | - | 6.3084e-06 | 67058.2788 | 0.13969 | 67058.4185
660 | double | U34+S10 | 不操作（U34 基本策略） + 打开开关 S9 | 203400 | 0 | 203400 | - | 6.3084e-06 | 67059.5619 | 0.13969 | 67059.7016
660 | double | U34+S11 | 不操作（U34 基本策略） + 操作：开S29-2 | 203400 | 0 | 203400 | - | 6.3084e-06 | 67060.845 | 0.13969 | 67060.9847
660 | double | U34+S12 | 不操作（U34 基本策略） + 操作：开S29-2 | 203400 | 0 | 203400 | - | 6.3084e-06 | 67062.1281 | 0.13969 | 67062.2678
660 | double | U34+S13 | 不操作（U34 基本策略） + 不操作（S13 基本策略） | 203400 | 0 | 203400 | - | 6.3084e-06 | 67063.4113 | 0.13969 | 67063.551
660 | double | U34+S14 | 不操作（U34 基本策略） + 打开开关 S13 | 203400 | 0 | 203400 | - | 6.3084e-06 | 67064.6944 | 0.13969 | 67064.8341
660 | double | U34+S15 | 不操作（U34 基本策略） + 不操作（S15 基本策略） | 203400 | 0 | 203400 | - | 6.3084e-06 | 67065.9775 | 0.13969 | 67066.1172
660 | double | U34+S16 | 不操作（U34 基本策略） + 打开开关 S15 | 203400 | 0 | 203400 | - | 6.3084e-06 | 67067.2606 | 0.13969 | 67067.4003
660 | double | U34+S17 | 不操作（U34 基本策略） + 不操作（S17 基本策略） | 203400 | 0 | 203400 | - | 6.3084e-06 | 67068.5438 | 0.13969 | 67068.6835
660 | double | U34+S18 | 不操作（U34 基本策略） + 打开开关 S17 | 203400 | 0 | 203400 | - | 6.3084e-06 | 67069.8269 | 0.13969 | 67069.9666
660 | double | U34+S19 | 不操作（U34 基本策略） + 不操作（S19 基本策略） | 894400 | 0 | 894400 | - | 6.3084e-06 | 67075.4691 | 0.13969 | 67075.6088
660 | double | U34+S20 | 不操作（U34 基本策略） + 不操作（S20 基本策略） | 469600 | 0 | 469600 | - | 6.3084e-06 | 67078.4315 | 0.13969 | 67078.5712
660 | double | U34+S21 | 不操作（U34 基本策略） + 不操作（S21 基本策略） | 1011900 | 0 | 1011900 | - | 6.3084e-06 | 67084.815 | 0.13969 | 67084.9547
660 | double | U34+S22 | 不操作（U34 基本策略） + 不操作（S22 基本策略） | 203400 | 0 | 203400 | - | 6.3084e-06 | 67086.0981 | 0.13969 | 67086.2378
660 | double | U34+S23 | 不操作（U34 基本策略） + 不操作（S23 基本策略） | 1192800 | 0 | 1192800 | - | 6.3084e-06 | 67093.6227 | 0.13969 | 67093.7624
660 | double | U34+S24 | 不操作（U34 基本策略） + 不操作（S24 基本策略） | 203400 | 0 | 203400 | - | 6.3084e-06 | 67094.9059 | 0.13969 | 67095.0455
660 | double | U34+S25 | 不操作（U34 基本策略） + 不操作（S25 基本策略） | 203400 | 0 | 203400 | - | 6.3084e-06 | 67096.189 | 0.13969 | 67096.3287
660 | double | U34+S26 | 不操作（U34 基本策略） + 打开开关 S25 | 203400 | 0 | 203400 | - | 6.3084e-06 | 67097.4721 | 0.13969 | 67097.6118
660 | double | U34+S27 | 不操作（U34 基本策略） + 操作：开S62-3 | 203400 | 0 | 203400 | - | 6.3084e-06 | 67098.7552 | 0.13969 | 67098.8949
660 | double | U34+S28 | 不操作（U34 基本策略） + 不操作（S28 基本策略） | 445950 | 0 | 445950 | - | 6.3084e-06 | 67101.5685 | 0.13969 | 67101.7081
660 | double | U34+S29 | 不操作（U34 基本策略） + 操作：开S62-3 | 203400 | 0 | 203400 | - | 6.3084e-06 | 67102.8516 | 0.13969 | 67102.9913
660 | double | U34+S13-1 | 不操作（U34 基本策略） + 不操作（S13-1 基本策略） | 203400 | 0 | 203400 | - | 6.3084e-06 | 67104.1347 | 0.13969 | 67104.2744
660 | double | U34+S29-2 | 不操作（U34 基本策略） + 不操作（S29-2 基本策略） | 203400 | 0 | 203400 | - | 6.3084e-06 | 67105.4178 | 0.13969 | 67105.5575
660 | double | U34+S62-3 | 不操作（U34 基本策略） + 不操作（S62-3 基本策略） | 203400 | 0 | 203400 | - | 6.3084e-06 | 67106.701 | 0.13969 | 67106.8406
660 | double | U34+CB1 | 不操作（U34 基本策略） + 操作：开S13-1 | 203400 | 0 | 203400 | - | 6.3084e-06 | 67107.9841 | 0.13969 | 67108.1238
660 | double | U34+CB2 | 不操作（U34 基本策略） + 操作：开S62-3 | 203400 | 0 | 203400 | - | 6.3084e-06 | 67109.2672 | 0.13969 | 67109.4069
660 | double | U34+CB3 | 不操作（U34 基本策略） + 操作：开S62-3 | 203400 | 0 | 203400 | - | 6.3084e-06 | 67110.5503 | 0.13969 | 67110.69
660 | double | U34+DG1 | 不操作（U34 基本策略） + 打开开关 S7 | 203400 | 0 | 203400 | - | 1.5819e-05 | 67113.7678 | 0.13969 | 67113.9075
660 | double | U46+S29-2 | 不操作（U46 基本策略） + 不操作（S29-2 基本策略） | 100500 | 0 | 100500 | - | 6.3084e-06 | 67114.4018 | 0.13969 | 67114.5415
660 | double | U46+S62-3 | 不操作（U46 基本策略） + 不操作（S62-3 基本策略） | 100500 | 0 | 100500 | - | 6.3084e-06 | 67115.0358 | 0.13969 | 67115.1755
660 | double | U46+CB1 | 不操作（U46 基本策略） + 操作：开S13-1 | 100500 | 0 | 100500 | - | 6.3084e-06 | 67115.6698 | 0.13969 | 67115.8095
660 | double | U46+CB2 | 不操作（U46 基本策略） + 操作：开S62-3 | 100500 | 0 | 100500 | - | 6.3084e-06 | 67116.3038 | 0.13969 | 67116.4435
660 | double | U46+CB3 | 不操作（U46 基本策略） + 操作：开S62-3 | 100500 | 0 | 100500 | - | 6.3084e-06 | 67116.9378 | 0.13969 | 67117.0775
660 | double | U46+DG1 | 不操作（U46 基本策略） + 打开开关 S7 | 100500 | 0 | 100500 | - | 1.5819e-05 | 67118.5275 | 0.13969 | 67118.6672
660 | double | U46+DG2 | 不操作（U46 基本策略） + 打开开关 S9 | 100500 | 0 | 100500 | - | 1.5819e-05 | 67120.1173 | 0.13969 | 67120.257
660 | double | U46+DG3 | 不操作（U46 基本策略） + 打开开关 S13 | 100500 | 0 | 100500 | - | 1.5819e-05 | 67121.7071 | 0.13969 | 67121.8467
660 | double | U46+DG4 | 不操作（U46 基本策略） + 打开开关 S15 | 100500 | 0 | 100500 | - | 1.5819e-05 | 67123.2968 | 0.13969 | 67123.4365
660 | double | U46+DG5 | 不操作（U46 基本策略） + 打开开关 S17 | 100500 | 0 | 100500 | - | 1.5819e-05 | 67124.8866 | 0.13969 | 67125.0263
660 | double | U46+DG6 | 不操作（U46 基本策略） + 打开开关 S22 | 100500 | 0 | 100500 | - | 1.5819e-05 | 67126.4763 | 0.13969 | 67126.616
660 | double | U46+DG7 | 不操作（U46 基本策略） + 打开开关 S24 | 100500 | 0 | 100500 | - | 1.5819e-05 | 67128.0661 | 0.13969 | 67128.2058
660 | double | U46+DG8 | 不操作（U46 基本策略） + 打开开关 S25 | 100500 | 0 | 100500 | - | 1.5819e-05 | 67129.6559 | 0.13969 | 67129.7955
660 | double | U47+S1 | 不操作（U47 基本策略） + 操作：开S13-1 | 708000 | 0 | 708000 | - | 6.3084e-06 | 67134.1222 | 0.13969 | 67134.2619
660 | double | U47+S2 | 不操作（U47 基本策略） + 操作：开S13-1 | 708000 | 0 | 708000 | - | 6.3084e-06 | 67138.5885 | 0.13969 | 67138.7282
660 | double | U47+S3 | 不操作（U47 基本策略） + 操作：开S13-1 | 708000 | 0 | 708000 | - | 6.3084e-06 | 67143.0549 | 0.13969 | 67143.1945
660 | double | U47+S4 | 不操作（U47 基本策略） + 操作：开S13-1 | 708000 | 0 | 708000 | - | 6.3084e-06 | 67147.5212 | 0.13969 | 67147.6609
660 | double | U47+S5 | 不操作（U47 基本策略） + 操作：开S13-1 | 708000 | 0 | 708000 | - | 6.3084e-06 | 67151.9875 | 0.13969 | 67152.1272
660 | double | U47+S6 | 不操作（U47 基本策略） + 不操作（S6 基本策略） | 2335500 | 0 | 2335500 | - | 6.3084e-06 | 67166.7207 | 0.13969 | 67166.8604
660 | double | U47+S7 | 不操作（U47 基本策略） + 不操作（S7 基本策略） | 708000 | 0 | 708000 | - | 6.3084e-06 | 67171.1871 | 0.13969 | 67171.3268
660 | double | U47+S8 | 不操作（U47 基本策略） + 操作：开S29-2 | 708000 | 0 | 708000 | - | 6.3084e-06 | 67175.6534 | 0.13969 | 67175.7931
660 | double | U47+S9 | 不操作（U47 基本策略） + 不操作（S9 基本策略） | 708000 | 0 | 708000 | - | 6.3084e-06 | 67180.1197 | 0.13969 | 67180.2594
660 | double | U47+S10 | 不操作（U47 基本策略） + 打开开关 S9 | 708000 | 0 | 708000 | - | 6.3084e-06 | 67184.5861 | 0.13969 | 67184.7258
660 | double | U47+S11 | 不操作（U47 基本策略） + 操作：开S29-2 | 708000 | 0 | 708000 | - | 6.3084e-06 | 67189.0524 | 0.13969 | 67189.1921
660 | double | U47+S12 | 不操作（U47 基本策略） + 操作：开S29-2 | 708000 | 0 | 708000 | - | 6.3084e-06 | 67193.5188 | 0.13969 | 67193.6584
660 | double | U47+S13 | 不操作（U47 基本策略） + 不操作（S13 基本策略） | 708000 | 0 | 708000 | - | 6.3084e-06 | 67197.9851 | 0.13969 | 67198.1248
660 | double | U47+S14 | 不操作（U47 基本策略） + 打开开关 S13 | 708000 | 0 | 708000 | - | 6.3084e-06 | 67202.4514 | 0.13969 | 67202.5911
660 | double | U47+S15 | 不操作（U47 基本策略） + 不操作（S15 基本策略） | 708000 | 0 | 708000 | - | 6.3084e-06 | 67206.9178 | 0.13969 | 67207.0574
660 | double | U47+S16 | 不操作（U47 基本策略） + 打开开关 S15 | 708000 | 0 | 708000 | - | 6.3084e-06 | 67211.3841 | 0.13969 | 67211.5238
660 | double | U47+S17 | 不操作（U47 基本策略） + 不操作（S17 基本策略） | 708000 | 0 | 708000 | - | 6.3084e-06 | 67215.8504 | 0.13969 | 67215.9901
660 | double | U36+S11 | 不操作（U36 基本策略） + 操作：开S29-2 | 354000 | 0 | 354000 | - | 6.3084e-06 | 67218.0836 | 0.13969 | 67218.2233
660 | double | U36+S12 | 不操作（U36 基本策略） + 操作：开S29-2 | 354000 | 0 | 354000 | - | 6.3084e-06 | 67220.3168 | 0.13969 | 67220.4564
660 | double | U36+S13 | 不操作（U36 基本策略） + 不操作（S13 基本策略） | 354000 | 0 | 354000 | - | 6.3084e-06 | 67222.5499 | 0.13969 | 67222.6896
660 | double | U36+S14 | 不操作（U36 基本策略） + 打开开关 S13 | 354000 | 0 | 354000 | - | 6.3084e-06 | 67224.7831 | 0.13969 | 67224.9228
660 | double | U36+S15 | 不操作（U36 基本策略） + 不操作（S15 基本策略） | 354000 | 0 | 354000 | - | 6.3084e-06 | 67227.0163 | 0.13969 | 67227.1559
660 | double | U36+S16 | 不操作（U36 基本策略） + 打开开关 S15 | 354000 | 0 | 354000 | - | 6.3084e-06 | 67229.2494 | 0.13969 | 67229.3891
660 | double | U36+S17 | 不操作（U36 基本策略） + 不操作（S17 基本策略） | 354000 | 0 | 354000 | - | 6.3084e-06 | 67231.4826 | 0.13969 | 67231.6223
660 | double | U36+S18 | 不操作（U36 基本策略） + 打开开关 S17 | 354000 | 0 | 354000 | - | 6.3084e-06 | 67233.7158 | 0.13969 | 67233.8554
660 | double | U36+S19 | 不操作（U36 基本策略） + 不操作（S19 基本策略） | 1045000 | 0 | 1045000 | - | 6.3084e-06 | 67240.308 | 0.13969 | 67240.4477
660 | double | U36+S20 | 不操作（U36 基本策略） + 不操作（S20 基本策略） | 620200 | 0 | 620200 | - | 6.3084e-06 | 67244.2205 | 0.13969 | 67244.3602
660 | double | U36+S21 | 不操作（U36 基本策略） + 不操作（S21 基本策略） | 1162500 | 0 | 1162500 | - | 6.3084e-06 | 67251.554 | 0.13969 | 67251.6937
660 | double | U36+S22 | 不操作（U36 基本策略） + 不操作（S22 基本策略） | 354000 | 0 | 354000 | - | 6.3084e-06 | 67253.7871 | 0.13969 | 67253.9268
660 | double | U36+S23 | 不操作（U36 基本策略） + 不操作（S23 基本策略） | 1343400 | 0 | 1343400 | - | 6.3084e-06 | 67262.2618 | 0.13969 | 67262.4015
660 | double | U36+S24 | 不操作（U36 基本策略） + 不操作（S24 基本策略） | 354000 | 0 | 354000 | - | 6.3084e-06 | 67264.495 | 0.13969 | 67264.6347
660 | double | U36+S25 | 不操作（U36 基本策略） + 不操作（S25 基本策略） | 354000 | 0 | 354000 | - | 6.3084e-06 | 67266.7281 | 0.13969 | 67266.8678
660 | double | U36+S26 | 不操作（U36 基本策略） + 打开开关 S25 | 354000 | 0 | 354000 | - | 6.3084e-06 | 67268.9613 | 0.13969 | 67269.101
660 | double | U36+S27 | 不操作（U36 基本策略） + 操作：开S62-3 | 354000 | 0 | 354000 | - | 6.3084e-06 | 67271.1945 | 0.13969 | 67271.3342
660 | double | U36+S28 | 不操作（U36 基本策略） + 不操作（S28 基本策略） | 596550 | 0 | 596550 | - | 6.3084e-06 | 67274.9577 | 0.13969 | 67275.0974
660 | double | U36+S29 | 不操作（U36 基本策略） + 操作：开S62-3 | 354000 | 0 | 354000 | - | 6.3084e-06 | 67277.1909 | 0.13969 | 67277.3306
660 | double | U36+S13-1 | 不操作（U36 基本策略） + 不操作（S13-1 基本策略） | 354000 | 0 | 354000 | - | 6.3084e-06 | 67279.4241 | 0.13969 | 67279.5638
660 | double | U36+S29-2 | 不操作（U36 基本策略） + 不操作（S29-2 基本策略） | 354000 | 0 | 354000 | - | 6.3084e-06 | 67281.6572 | 0.13969 | 67281.7969
660 | double | U36+S62-3 | 不操作（U36 基本策略） + 不操作（S62-3 基本策略） | 354000 | 0 | 354000 | - | 6.3084e-06 | 67283.8904 | 0.13969 | 67284.0301
660 | double | U36+CB1 | 不操作（U36 基本策略） + 操作：开S13-1 | 354000 | 0 | 354000 | - | 6.3084e-06 | 67286.1236 | 0.13969 | 67286.2633
660 | double | U36+CB2 | 不操作（U36 基本策略） + 操作：开S62-3 | 354000 | 0 | 354000 | - | 6.3084e-06 | 67288.3567 | 0.13969 | 67288.4964
660 | double | U36+CB3 | 不操作（U36 基本策略） + 操作：开S62-3 | 354000 | 0 | 354000 | - | 6.3084e-06 | 67290.5899 | 0.13969 | 67290.7296
660 | double | U36+DG1 | 不操作（U36 基本策略） + 打开开关 S7 | 354000 | 0 | 354000 | - | 1.5819e-05 | 67296.1897 | 0.13969 | 67296.3294
660 | double | U36+DG2 | 不操作（U36 基本策略） + 打开开关 S9 | 354000 | 0 | 354000 | - | 1.5819e-05 | 67301.7894 | 0.13969 | 67301.9291
660 | double | U36+DG3 | 不操作（U36 基本策略） + 打开开关 S13 | 354000 | 0 | 354000 | - | 1.5819e-05 | 67307.3892 | 0.13969 | 67307.5289
660 | double | U36+DG4 | 不操作（U36 基本策略） + 打开开关 S15 | 354000 | 0 | 354000 | - | 1.5819e-05 | 67312.9889 | 0.13969 | 67313.1286
660 | double | U36+DG5 | 不操作（U36 基本策略） + 打开开关 S17 | 354000 | 0 | 354000 | - | 1.5819e-05 | 67318.5887 | 0.13969 | 67318.7284
660 | double | U21+S26 | 不操作（U21 基本策略） + 打开开关 S25 | 212400 | 0 | 212400 | - | 6.3084e-06 | 67319.9286 | 0.13969 | 67320.0683
660 | double | U21+S27 | 不操作（U21 基本策略） + 操作：开S62-3 | 212400 | 0 | 212400 | - | 6.3084e-06 | 67321.2685 | 0.13969 | 67321.4082
660 | double | U21+S28 | 不操作（U21 基本策略） + 不操作（S28 基本策略） | 454950 | 0 | 454950 | - | 6.3084e-06 | 67324.1385 | 0.13969 | 67324.2782
660 | double | U21+S29 | 不操作（U21 基本策略） + 操作：开S62-3 | 212400 | 0 | 212400 | - | 6.3084e-06 | 67325.4784 | 0.13969 | 67325.6181
660 | double | U21+S13-1 | 不操作（U21 基本策略） + 不操作（S13-1 基本策略） | 212400 | 0 | 212400 | - | 6.3084e-06 | 67326.8183 | 0.13969 | 67326.958
660 | double | U21+S29-2 | 不操作（U21 基本策略） + 不操作（S29-2 基本策略） | 212400 | 0 | 212400 | - | 6.3084e-06 | 67328.1582 | 0.13969 | 67328.2979
660 | double | U21+S62-3 | 不操作（U21 基本策略） + 不操作（S62-3 基本策略） | 212400 | 0 | 212400 | - | 6.3084e-06 | 67329.4981 | 0.13969 | 67329.6378
660 | double | U21+CB1 | 不操作（U21 基本策略） + 操作：开S13-1 | 212400 | 0 | 212400 | - | 6.3084e-06 | 67330.838 | 0.13969 | 67330.9777
660 | double | U21+CB2 | 不操作（U21 基本策略） + 操作：开S62-3 | 212400 | 0 | 212400 | - | 6.3084e-06 | 67332.1779 | 0.13969 | 67332.3176
660 | double | U21+CB3 | 不操作（U21 基本策略） + 操作：开S62-3 | 212400 | 0 | 212400 | - | 6.3084e-06 | 67333.5178 | 0.13969 | 67333.6575
660 | double | U21+DG1 | 不操作（U21 基本策略） + 打开开关 S7 | 212400 | 0 | 212400 | - | 1.5819e-05 | 67336.8776 | 0.13969 | 67337.0173
660 | double | U21+DG2 | 不操作（U21 基本策略） + 打开开关 S9 | 212400 | 0 | 212400 | - | 1.5819e-05 | 67340.2375 | 0.13969 | 67340.3772
660 | double | U21+DG3 | 不操作（U21 基本策略） + 打开开关 S13 | 212400 | 0 | 212400 | - | 1.5819e-05 | 67343.5973 | 0.13969 | 67343.737
660 | double | U21+DG4 | 不操作（U21 基本策略） + 打开开关 S15 | 212400 | 0 | 212400 | - | 1.5819e-05 | 67346.9572 | 0.13969 | 67347.0969
660 | double | U21+DG5 | 不操作（U21 基本策略） + 打开开关 S17 | 212400 | 0 | 212400 | - | 1.5819e-05 | 67350.317 | 0.13969 | 67350.4567
660 | double | U21+DG6 | 不操作（U21 基本策略） + 打开开关 S22 | 212400 | 0 | 212400 | - | 1.5819e-05 | 67353.6769 | 0.13969 | 67353.8166
660 | double | U21+DG7 | 不操作（U21 基本策略） + 打开开关 S24 | 212400 | 0 | 212400 | - | 1.5819e-05 | 67357.0367 | 0.13969 | 67357.1764
660 | double | U21+DG8 | 不操作（U21 基本策略） + 打开开关 S25 | 212400 | 0 | 212400 | - | 1.5819e-05 | 67360.3966 | 0.13969 | 67360.5363
660 | double | U22+S1 | 不操作（U22 基本策略） + 操作：开S13-1 | 40200 | 0 | 40200 | - | 6.3084e-06 | 67360.6502 | 0.13969 | 67360.7899
660 | double | U22+S2 | 不操作（U22 基本策略） + 操作：开S13-1 | 40200 | 0 | 40200 | - | 6.3084e-06 | 67360.9038 | 0.13969 | 67361.0435
660 | double | U22+S3 | 不操作（U22 基本策略） + 操作：开S13-1 | 40200 | 0 | 40200 | - | 6.3084e-06 | 67361.1574 | 0.13969 | 67361.297
660 | double | U22+S4 | 不操作（U22 基本策略） + 操作：开S13-1 | 40200 | 0 | 40200 | - | 6.3084e-06 | 67361.411 | 0.13969 | 67361.5506
660 | double | U22+S5 | 不操作（U22 基本策略） + 操作：开S13-1 | 40200 | 0 | 40200 | - | 6.3084e-06 | 67361.6646 | 0.13969 | 67361.8042
660 | double | U22+S6 | 不操作（U22 基本策略） + 不操作（S6 基本策略） | 1667700 | 0 | 1667700 | - | 6.3084e-06 | 67372.185 | 0.13969 | 67372.3247
660 | double | U22+S7 | 不操作（U22 基本策略） + 不操作（S7 基本策略） | 40200 | 0 | 40200 | - | 6.3084e-06 | 67372.4386 | 0.13969 | 67372.5783
660 | double | U22+S8 | 不操作（U22 基本策略） + 操作：开S29-2 | 40200 | 0 | 40200 | - | 6.3084e-06 | 67372.6922 | 0.13969 | 67372.8319
660 | double | U22+S9 | 不操作（U22 基本策略） + 不操作（S9 基本策略） | 40200 | 0 | 40200 | - | 6.3084e-06 | 67372.9458 | 0.13969 | 67373.0855
660 | double | U22+S10 | 不操作（U22 基本策略） + 打开开关 S9 | 40200 | 0 | 40200 | - | 6.3084e-06 | 67373.1994 | 0.13969 | 67373.3391
660 | double | U22+S11 | 不操作（U22 基本策略） + 操作：开S29-2 | 40200 | 0 | 40200 | - | 6.3084e-06 | 67373.453 | 0.13969 | 67373.5927
660 | double | U22+S12 | 不操作（U22 基本策略） + 操作：开S29-2 | 40200 | 0 | 40200 | - | 6.3084e-06 | 67373.7066 | 0.13969 | 67373.8463
660 | double | U50+S9 | 不操作（U50 基本策略） + 不操作（S9 基本策略） | 40200 | 0 | 40200 | - | 6.3084e-06 | 67373.9602 | 0.13969 | 67374.0999
660 | double | U50+S10 | 不操作（U50 基本策略） + 打开开关 S9 | 40200 | 0 | 40200 | - | 6.3084e-06 | 67374.2138 | 0.13969 | 67374.3535
660 | double | U50+S11 | 不操作（U50 基本策略） + 操作：开S29-2 | 40200 | 0 | 40200 | - | 6.3084e-06 | 67374.4674 | 0.13969 | 67374.6071
660 | double | U50+S12 | 不操作（U50 基本策略） + 操作：开S29-2 | 40200 | 0 | 40200 | - | 6.3084e-06 | 67374.721 | 0.13969 | 67374.8607
660 | double | U50+S13 | 不操作（U50 基本策略） + 不操作（S13 基本策略） | 40200 | 0 | 40200 | - | 6.3084e-06 | 67374.9746 | 0.13969 | 67375.1143
660 | double | U50+S14 | 不操作（U50 基本策略） + 打开开关 S13 | 40200 | 0 | 40200 | - | 6.3084e-06 | 67375.2282 | 0.13969 | 67375.3679
660 | double | U50+S15 | 不操作（U50 基本策略） + 不操作（S15 基本策略） | 40200 | 0 | 40200 | - | 6.3084e-06 | 67375.4818 | 0.13969 | 67375.6215
660 | double | U50+S16 | 不操作（U50 基本策略） + 打开开关 S15 | 40200 | 0 | 40200 | - | 6.3084e-06 | 67375.7354 | 0.13969 | 67375.8751
660 | double | U50+S17 | 不操作（U50 基本策略） + 不操作（S17 基本策略） | 40200 | 0 | 40200 | - | 6.3084e-06 | 67375.989 | 0.13969 | 67376.1287
660 | double | U50+S18 | 不操作（U50 基本策略） + 打开开关 S17 | 40200 | 0 | 40200 | - | 6.3084e-06 | 67376.2426 | 0.13969 | 67376.3823
660 | double | U50+S19 | 不操作（U50 基本策略） + 不操作（S19 基本策略） | 731200 | 0 | 731200 | - | 6.3084e-06 | 67380.8553 | 0.13969 | 67380.995
660 | double | U50+S20 | 不操作（U50 基本策略） + 不操作（S20 基本策略） | 306400 | 0 | 306400 | - | 6.3084e-06 | 67382.7882 | 0.13969 | 67382.9279
660 | double | U50+S21 | 不操作（U50 基本策略） + 不操作（S21 基本策略） | 848700 | 0 | 848700 | - | 6.3084e-06 | 67388.1421 | 0.13969 | 67388.2818
660 | double | U50+S22 | 不操作（U50 基本策略） + 不操作（S22 基本策略） | 40200 | 0 | 40200 | - | 6.3084e-06 | 67388.3957 | 0.13969 | 67388.5354
660 | double | U50+S23 | 不操作（U50 基本策略） + 不操作（S23 基本策略） | 1029600 | 0 | 1029600 | - | 6.3084e-06 | 67394.8908 | 0.13969 | 67395.0305
660 | double | U50+S24 | 不操作（U50 基本策略） + 不操作（S24 基本策略） | 40200 | 0 | 40200 | - | 6.3084e-06 | 67395.1444 | 0.13969 | 67395.2841
660 | double | U50+S25 | 不操作（U50 基本策略） + 不操作（S25 基本策略） | 40200 | 0 | 40200 | - | 6.3084e-06 | 67395.398 | 0.13969 | 67395.5377
660 | double | U50+S26 | 不操作（U50 基本策略） + 打开开关 S25 | 40200 | 0 | 40200 | - | 6.3084e-06 | 67395.6516 | 0.13969 | 67395.7913
660 | double | U50+S27 | 不操作（U50 基本策略） + 操作：开S62-3 | 40200 | 0 | 40200 | - | 6.3084e-06 | 67395.9052 | 0.13969 | 67396.0449
660 | double | U50+S28 | 不操作（U50 基本策略） + 不操作（S28 基本策略） | 282750 | 0 | 282750 | - | 6.3084e-06 | 67397.6889 | 0.13969 | 67397.8286
660 | double | U50+S29 | 不操作（U50 基本策略） + 操作：开S62-3 | 40200 | 0 | 40200 | - | 6.3084e-06 | 67397.9425 | 0.13969 | 67398.0822
660 | double | U50+S13-1 | 不操作（U50 基本策略） + 不操作（S13-1 基本策略） | 40200 | 0 | 40200 | - | 6.3084e-06 | 67398.1961 | 0.13969 | 67398.3358
660 | double | U50+S29-2 | 不操作（U50 基本策略） + 不操作（S29-2 基本策略） | 40200 | 0 | 40200 | - | 6.3084e-06 | 67398.4497 | 0.13969 | 67398.5894
660 | double | U50+S62-3 | 不操作（U50 基本策略） + 不操作（S62-3 基本策略） | 40200 | 0 | 40200 | - | 6.3084e-06 | 67398.7033 | 0.13969 | 67398.843
660 | double | U50+CB1 | 不操作（U50 基本策略） + 操作：开S13-1 | 40200 | 0 | 40200 | - | 6.3084e-06 | 67398.9569 | 0.13969 | 67399.0966
660 | double | U50+CB2 | 不操作（U50 基本策略） + 操作：开S62-3 | 40200 | 0 | 40200 | - | 6.3084e-06 | 67399.2105 | 0.13969 | 67399.3502
660 | double | U50+CB3 | 不操作（U50 基本策略） + 操作：开S62-3 | 40200 | 0 | 40200 | - | 6.3084e-06 | 67399.4641 | 0.13969 | 67399.6037
660 | double | U50+DG1 | 不操作（U50 基本策略） + 打开开关 S7 | 40200 | 0 | 40200 | - | 1.5819e-05 | 67400.1 | 0.13969 | 67400.2397
660 | double | U50+DG2 | 不操作（U50 基本策略） + 打开开关 S9 | 40200 | 0 | 40200 | - | 1.5819e-05 | 67400.7359 | 0.13969 | 67400.8756
660 | double | U50+DG3 | 不操作（U50 基本策略） + 打开开关 S13 | 40200 | 0 | 40200 | - | 1.5819e-05 | 67401.3718 | 0.13969 | 67401.5115
660 | double | S14+DG6 | 打开开关 S13 + 打开开关 S22 | 0 | 0 | 0 | - | 6.3084e-06 | 67401.3718 | 0.13969 | 67401.5115
660 | double | S14+DG7 | 打开开关 S13 + 打开开关 S24 | 0 | 0 | 0 | - | 6.3084e-06 | 67401.3718 | 0.13969 | 67401.5115
660 | double | S14+DG8 | 打开开关 S13 + 打开开关 S25 | 0 | 0 | 0 | - | 6.3084e-06 | 67401.3718 | 0.13969 | 67401.5115
660 | double | S15+DG1 | 不操作（S15 基本策略） + 打开开关 S7 | 0 | 0 | 0 | - | 6.3084e-06 | 67401.3718 | 0.13969 | 67401.5115
660 | double | S15+DG2 | 不操作（S15 基本策略） + 打开开关 S9 | 0 | 0 | 0 | - | 6.3084e-06 | 67401.3718 | 0.13969 | 67401.5115
660 | double | S15+DG3 | 不操作（S15 基本策略） + 打开开关 S13 | 0 | 0 | 0 | - | 6.3084e-06 | 67401.3718 | 0.13969 | 67401.5115
660 | double | S15+DG4 | 不操作（S15 基本策略） + 不操作（DG4 基本策略） | 569200 | 0 | 569200 | - | 6.3084e-06 | 67404.9625 | 0.13969 | 67405.1022
660 | double | S15+DG5 | 不操作（S15 基本策略） + 打开开关 S17 | 0 | 0 | 0 | - | 6.3084e-06 | 67404.9625 | 0.13969 | 67405.1022
660 | double | S15+DG6 | 不操作（S15 基本策略） + 打开开关 S22 | 0 | 0 | 0 | - | 6.3084e-06 | 67404.9625 | 0.13969 | 67405.1022
660 | double | S15+DG7 | 不操作（S15 基本策略） + 打开开关 S24 | 0 | 0 | 0 | - | 6.3084e-06 | 67404.9625 | 0.13969 | 67405.1022
660 | double | S15+DG8 | 不操作（S15 基本策略） + 打开开关 S25 | 0 | 0 | 0 | - | 6.3084e-06 | 67404.9625 | 0.13969 | 67405.1022
660 | double | S16+DG1 | 打开开关 S15 + 打开开关 S7 | 0 | 0 | 0 | - | 6.3084e-06 | 67404.9625 | 0.13969 | 67405.1022
660 | double | S16+DG2 | 打开开关 S15 + 打开开关 S9 | 0 | 0 | 0 | - | 6.3084e-06 | 67404.9625 | 0.13969 | 67405.1022
660 | double | S16+DG3 | 打开开关 S15 + 打开开关 S13 | 0 | 0 | 0 | - | 6.3084e-06 | 67404.9625 | 0.13969 | 67405.1022
660 | double | S16+DG4 | 不操作（S16 基本策略） + 打开开关 S15 | 230200 | 0 | 230200 | - | 6.3084e-06 | 67406.4147 | 0.13969 | 67406.5544
660 | double | S16+DG5 | 打开开关 S15 + 打开开关 S17 | 0 | 0 | 0 | - | 6.3084e-06 | 67406.4147 | 0.13969 | 67406.5544
660 | double | S16+DG6 | 打开开关 S15 + 打开开关 S22 | 0 | 0 | 0 | - | 6.3084e-06 | 67406.4147 | 0.13969 | 67406.5544
660 | double | S16+DG7 | 打开开关 S15 + 打开开关 S24 | 0 | 0 | 0 | - | 6.3084e-06 | 67406.4147 | 0.13969 | 67406.5544
660 | double | S16+DG8 | 打开开关 S15 + 打开开关 S25 | 0 | 0 | 0 | - | 6.3084e-06 | 67406.4147 | 0.13969 | 67406.5544
660 | double | S17+DG1 | 不操作（S17 基本策略） + 打开开关 S7 | 0 | 0 | 0 | - | 6.3084e-06 | 67406.4147 | 0.13969 | 67406.5544
660 | double | S17+DG2 | 不操作（S17 基本策略） + 打开开关 S9 | 0 | 0 | 0 | - | 6.3084e-06 | 67406.4147 | 0.13969 | 67406.5544
660 | double | S17+DG3 | 不操作（S17 基本策略） + 打开开关 S13 | 0 | 0 | 0 | - | 6.3084e-06 | 67406.4147 | 0.13969 | 67406.5544
660 | double | S17+DG4 | 不操作（S17 基本策略） + 打开开关 S15 | 0 | 0 | 0 | - | 6.3084e-06 | 67406.4147 | 0.13969 | 67406.5544
660 | double | S17+DG5 | 不操作（S17 基本策略） + 不操作（DG5 基本策略） | 949200 | 0 | 949200 | - | 6.3084e-06 | 67412.4026 | 0.13969 | 67412.5423
660 | double | S17+DG6 | 不操作（S17 基本策略） + 打开开关 S22 | 0 | 0 | 0 | - | 6.3084e-06 | 67412.4026 | 0.13969 | 67412.5423
660 | double | S17+DG7 | 不操作（S17 基本策略） + 打开开关 S24 | 0 | 0 | 0 | - | 6.3084e-06 | 67412.4026 | 0.13969 | 67412.5423
660 | double | S17+DG8 | 不操作（S17 基本策略） + 打开开关 S25 | 0 | 0 | 0 | - | 6.3084e-06 | 67412.4026 | 0.13969 | 67412.5423
660 | double | S18+DG1 | 打开开关 S17 + 打开开关 S7 | 0 | 0 | 0 | - | 6.3084e-06 | 67412.4026 | 0.13969 | 67412.5423
660 | double | S18+DG2 | 打开开关 S17 + 打开开关 S9 | 0 | 0 | 0 | - | 6.3084e-06 | 67412.4026 | 0.13969 | 67412.5423
660 | double | S18+DG3 | 打开开关 S17 + 打开开关 S13 | 0 | 0 | 0 | - | 6.3084e-06 | 67412.4026 | 0.13969 | 67412.5423
660 | double | S18+DG4 | 打开开关 S17 + 打开开关 S15 | 0 | 0 | 0 | - | 6.3084e-06 | 67412.4026 | 0.13969 | 67412.5423
660 | double | S18+DG5 | 不操作（S18 基本策略） + 打开开关 S17 | 534900 | 0 | 534900 | - | 6.3084e-06 | 67415.777 | 0.13969 | 67415.9166
660 | double | S18+DG6 | 打开开关 S17 + 打开开关 S22 | 0 | 0 | 0 | - | 6.3084e-06 | 67415.777 | 0.13969 | 67415.9166
660 | double | S18+DG7 | 打开开关 S17 + 打开开关 S24 | 0 | 0 | 0 | - | 6.3084e-06 | 67415.777 | 0.13969 | 67415.9166
660 | double | S18+DG8 | 打开开关 S17 + 打开开关 S25 | 0 | 0 | 0 | - | 6.3084e-06 | 67415.777 | 0.13969 | 67415.9166
660 | double | S19+DG1 | 不操作（S19 基本策略） + 打开开关 S7 | 691000 | 0 | 691000 | - | 6.3084e-06 | 67420.1361 | 0.13969 | 67420.2757
660 | double | S19+DG2 | 不操作（S19 基本策略） + 打开开关 S9 | 691000 | 0 | 691000 | - | 6.3084e-06 | 67424.4951 | 0.13969 | 67424.6348
660 | double | S19+DG3 | 不操作（S19 基本策略） + 打开开关 S13 | 691000 | 0 | 691000 | - | 6.3084e-06 | 67428.8542 | 0.13969 | 67428.9939
660 | double | S19+DG4 | 不操作（S19 基本策略） + 打开开关 S15 | 691000 | 0 | 691000 | - | 6.3084e-06 | 67433.2133 | 0.13969 | 67433.353
660 | double | S19+DG5 | 不操作（S19 基本策略） + 打开开关 S17 | 691000 | 0 | 691000 | - | 6.3084e-06 | 67437.5724 | 0.13969 | 67437.7121
660 | double | S19+DG6 | 不操作（S19 基本策略） + 打开开关 S22 | 691000 | 0 | 691000 | - | 6.3084e-06 | 67441.9315 | 0.13969 | 67442.0712
660 | double | S19+DG7 | 不操作（S19 基本策略） + 打开开关 S24 | 691000 | 0 | 691000 | - | 6.3084e-06 | 67446.2906 | 0.13969 | 67446.4303
660 | double | S19+DG8 | 不操作（S19 基本策略） + 打开开关 S25 | 691000 | 0 | 691000 | - | 6.3084e-06 | 67450.6497 | 0.13969 | 67450.7894
660 | double | S20+DG1 | 不操作（S20 基本策略） + 打开开关 S7 | 266200 | 0 | 266200 | - | 6.3084e-06 | 67452.329 | 0.13969 | 67452.4687
660 | double | S20+DG2 | 不操作（S20 基本策略） + 打开开关 S9 | 266200 | 0 | 266200 | - | 6.3084e-06 | 67454.0083 | 0.13969 | 67454.148
660 | double | S20+DG3 | 不操作（S20 基本策略） + 打开开关 S13 | 266200 | 0 | 266200 | - | 6.3084e-06 | 67455.6876 | 0.13969 | 67455.8273
660 | double | S20+DG4 | 不操作（S20 基本策略） + 打开开关 S15 | 266200 | 0 | 266200 | - | 6.3084e-06 | 67457.3669 | 0.13969 | 67457.5065
660 | double | S20+DG5 | 不操作（S20 基本策略） + 打开开关 S17 | 266200 | 0 | 266200 | - | 6.3084e-06 | 67459.0461 | 0.13969 | 67459.1858
660 | double | S20+DG6 | 不操作（S20 基本策略） + 打开开关 S22 | 266200 | 0 | 266200 | - | 6.3084e-06 | 67460.7254 | 0.13969 | 67460.8651
660 | double | S20+DG7 | 不操作（S20 基本策略） + 打开开关 S24 | 266200 | 0 | 266200 | - | 6.3084e-06 | 67462.4047 | 0.13969 | 67462.5444
660 | double | S20+DG8 | 不操作（S20 基本策略） + 打开开关 S25 | 266200 | 0 | 266200 | - | 6.3084e-06 | 67464.084 | 0.13969 | 67464.2237
660 | double | S21+DG1 | 不操作（S21 基本策略） + 打开开关 S7 | 808500 | 0 | 808500 | - | 6.3084e-06 | 67469.1843 | 0.13969 | 67469.324
660 | double | S21+DG2 | 不操作（S21 基本策略） + 打开开关 S9 | 808500 | 0 | 808500 | - | 6.3084e-06 | 67474.2847 | 0.13969 | 67474.4244
660 | double | S21+DG3 | 不操作（S21 基本策略） + 打开开关 S13 | 808500 | 0 | 808500 | - | 6.3084e-06 | 67479.385 | 0.13969 | 67479.5247
660 | double | S21+DG4 | 不操作（S21 基本策略） + 打开开关 S15 | 808500 | 0 | 808500 | - | 6.3084e-06 | 67484.4853 | 0.13969 | 67484.625
660 | double | S21+DG5 | 不操作（S21 基本策略） + 打开开关 S17 | 808500 | 0 | 808500 | - | 6.3084e-06 | 67489.5857 | 0.13969 | 67489.7253
660 | double | S21+DG6 | 不操作（S21 基本策略） + 不操作（DG6 基本策略） | 1089900 | 0 | 1089900 | - | 6.3084e-06 | 67496.4612 | 0.13969 | 67496.6008
660 | double | S21+DG7 | 不操作（S21 基本策略） + 打开开关 S24 | 808500 | 0 | 808500 | - | 6.3084e-06 | 67501.5615 | 0.13969 | 67501.7012
660 | double | S21+DG8 | 不操作（S21 基本策略） + 打开开关 S25 | 808500 | 0 | 808500 | - | 6.3084e-06 | 67506.6618 | 0.13969 | 67506.8015
660 | double | S22+DG1 | 不操作（S22 基本策略） + 打开开关 S7 | 0 | 0 | 0 | - | 6.3084e-06 | 67506.6618 | 0.13969 | 67506.8015
660 | double | S22+DG2 | 不操作（S22 基本策略） + 打开开关 S9 | 0 | 0 | 0 | - | 6.3084e-06 | 67506.6618 | 0.13969 | 67506.8015
660 | double | S22+DG3 | 不操作（S22 基本策略） + 打开开关 S13 | 0 | 0 | 0 | - | 6.3084e-06 | 67506.6618 | 0.13969 | 67506.8015
660 | double | S22+DG4 | 不操作（S22 基本策略） + 打开开关 S15 | 0 | 0 | 0 | - | 6.3084e-06 | 67506.6618 | 0.13969 | 67506.8015
660 | double | S22+DG5 | 不操作（S22 基本策略） + 打开开关 S17 | 0 | 0 | 0 | - | 6.3084e-06 | 67506.6618 | 0.13969 | 67506.8015
660 | double | S22+DG6 | 不操作（S22 基本策略） + 不操作（DG6 基本策略） | 281400 | 0 | 281400 | - | 6.3084e-06 | 67508.437 | 0.13969 | 67508.5767
660 | double | S22+DG7 | 不操作（S22 基本策略） + 打开开关 S24 | 0 | 0 | 0 | - | 6.3084e-06 | 67508.437 | 0.13969 | 67508.5767
660 | double | S22+DG8 | 不操作（S22 基本策略） + 打开开关 S25 | 0 | 0 | 0 | - | 6.3084e-06 | 67508.437 | 0.13969 | 67508.5767
660 | double | S23+DG1 | 不操作（S23 基本策略） + 打开开关 S7 | 989400 | 0 | 989400 | - | 6.3084e-06 | 67514.6785 | 0.13969 | 67514.8182
660 | double | S23+DG2 | 不操作（S23 基本策略） + 打开开关 S9 | 989400 | 0 | 989400 | - | 6.3084e-06 | 67520.92 | 0.13969 | 67521.0597
660 | double | S23+DG3 | 不操作（S23 基本策略） + 打开开关 S13 | 989400 | 0 | 989400 | - | 6.3084e-06 | 67527.1615 | 0.13969 | 67527.3012
660 | double | S23+DG4 | 不操作（S23 基本策略） + 打开开关 S15 | 989400 | 0 | 989400 | - | 6.3084e-06 | 67533.403 | 0.13969 | 67533.5427
660 | double | S23+DG5 | 不操作（S23 基本策略） + 打开开关 S17 | 989400 | 0 | 989400 | - | 6.3084e-06 | 67539.6446 | 0.13969 | 67539.7842
660 | double | S23+DG6 | 不操作（S23 基本策略） + 打开开关 S22 | 989400 | 0 | 989400 | - | 6.3084e-06 | 67545.8861 | 0.13969 | 67546.0258
660 | double | S23+DG7 | 不操作（S23 基本策略） + 不操作（DG7 基本策略） | 1404800 | 0 | 1404800 | - | 6.3084e-06 | 67554.7481 | 0.13969 | 67554.8878
660 | double | S23+DG8 | 不操作（S23 基本策略） + 打开开关 S25 | 989400 | 0 | 989400 | - | 6.3084e-06 | 67560.9896 | 0.13969 | 67561.1293
660 | double | S24+DG1 | 不操作（S24 基本策略） + 打开开关 S7 | 0 | 0 | 0 | - | 6.3084e-06 | 67560.9896 | 0.13969 | 67561.1293
660 | double | S24+DG2 | 不操作（S24 基本策略） + 打开开关 S9 | 0 | 0 | 0 | - | 6.3084e-06 | 67560.9896 | 0.13969 | 67561.1293
660 | double | S24+DG3 | 不操作（S24 基本策略） + 打开开关 S13 | 0 | 0 | 0 | - | 6.3084e-06 | 67560.9896 | 0.13969 | 67561.1293
660 | double | S24+DG4 | 不操作（S24 基本策略） + 打开开关 S15 | 0 | 0 | 0 | - | 6.3084e-06 | 67560.9896 | 0.13969 | 67561.1293
660 | double | S24+DG5 | 不操作（S24 基本策略） + 打开开关 S17 | 0 | 0 | 0 | - | 6.3084e-06 | 67560.9896 | 0.13969 | 67561.1293
660 | double | S24+DG6 | 不操作（S24 基本策略） + 打开开关 S22 | 0 | 0 | 0 | - | 6.3084e-06 | 67560.9896 | 0.13969 | 67561.1293
660 | double | S24+DG7 | 不操作（S24 基本策略） + 不操作（DG7 基本策略） | 415400 | 0 | 415400 | - | 6.3084e-06 | 67563.6101 | 0.13969 | 67563.7498
660 | double | S24+DG8 | 不操作（S24 基本策略） + 打开开关 S25 | 0 | 0 | 0 | - | 6.3084e-06 | 67563.6101 | 0.13969 | 67563.7498
660 | double | S25+DG1 | 不操作（S25 基本策略） + 打开开关 S7 | 0 | 0 | 0 | - | 6.3084e-06 | 67563.6101 | 0.13969 | 67563.7498
660 | double | S25+DG2 | 不操作（S25 基本策略） + 打开开关 S9 | 0 | 0 | 0 | - | 6.3084e-06 | 67563.6101 | 0.13969 | 67563.7498
660 | double | S25+DG3 | 不操作（S25 基本策略） + 打开开关 S13 | 0 | 0 | 0 | - | 6.3084e-06 | 67563.6101 | 0.13969 | 67563.7498
660 | double | S25+DG4 | 不操作（S25 基本策略） + 打开开关 S15 | 0 | 0 | 0 | - | 6.3084e-06 | 67563.6101 | 0.13969 | 67563.7498
660 | double | S25+DG5 | 不操作（S25 基本策略） + 打开开关 S17 | 0 | 0 | 0 | - | 6.3084e-06 | 67563.6101 | 0.13969 | 67563.7498
660 | double | S25+DG6 | 不操作（S25 基本策略） + 打开开关 S22 | 0 | 0 | 0 | - | 6.3084e-06 | 67563.6101 | 0.13969 | 67563.7498
660 | double | S25+DG7 | 不操作（S25 基本策略） + 打开开关 S24 | 0 | 0 | 0 | - | 6.3084e-06 | 67563.6101 | 0.13969 | 67563.7498
660 | double | U44+S27 | 不操作（U44 基本策略） + 操作：开S62-3 | 40200 | 0 | 40200 | - | 6.3084e-06 | 67563.8637 | 0.13969 | 67564.0034
660 | double | U44+S28 | 不操作（U44 基本策略） + 不操作（S28 基本策略） | 282750 | 0 | 282750 | - | 6.3084e-06 | 67565.6474 | 0.13969 | 67565.7871
660 | double | U44+S29 | 不操作（U44 基本策略） + 操作：开S62-3 | 40200 | 0 | 40200 | - | 6.3084e-06 | 67565.901 | 0.13969 | 67566.0407
660 | double | U44+S13-1 | 不操作（U44 基本策略） + 不操作（S13-1 基本策略） | 40200 | 0 | 40200 | - | 6.3084e-06 | 67566.1546 | 0.13969 | 67566.2943
660 | double | U44+S29-2 | 不操作（U44 基本策略） + 不操作（S29-2 基本策略） | 40200 | 0 | 40200 | - | 6.3084e-06 | 67566.4082 | 0.13969 | 67566.5479
660 | double | U44+S62-3 | 不操作（U44 基本策略） + 不操作（S62-3 基本策略） | 40200 | 0 | 40200 | - | 6.3084e-06 | 67566.6618 | 0.13969 | 67566.8015
660 | double | U44+CB1 | 不操作（U44 基本策略） + 操作：开S13-1 | 40200 | 0 | 40200 | - | 6.3084e-06 | 67566.9154 | 0.13969 | 67567.0551
660 | double | U44+CB2 | 不操作（U44 基本策略） + 操作：开S62-3 | 40200 | 0 | 40200 | - | 6.3084e-06 | 67567.169 | 0.13969 | 67567.3087
660 | double | U44+CB3 | 不操作（U44 基本策略） + 操作：开S62-3 | 40200 | 0 | 40200 | - | 6.3084e-06 | 67567.4226 | 0.13969 | 67567.5623
660 | double | U44+DG1 | 不操作（U44 基本策略） + 打开开关 S7 | 40200 | 0 | 40200 | - | 1.5819e-05 | 67568.0585 | 0.13969 | 67568.1982
660 | double | U44+DG2 | 不操作（U44 基本策略） + 打开开关 S9 | 40200 | 0 | 40200 | - | 1.5819e-05 | 67568.6944 | 0.13969 | 67568.8341
660 | double | U44+DG3 | 不操作（U44 基本策略） + 打开开关 S13 | 40200 | 0 | 40200 | - | 1.5819e-05 | 67569.3303 | 0.13969 | 67569.47
660 | double | U44+DG4 | 不操作（U44 基本策略） + 打开开关 S15 | 40200 | 0 | 40200 | - | 1.5819e-05 | 67569.9662 | 0.13969 | 67570.1059
660 | double | U44+DG5 | 不操作（U44 基本策略） + 打开开关 S17 | 40200 | 0 | 40200 | - | 1.5819e-05 | 67570.6021 | 0.13969 | 67570.7418
660 | double | U44+DG6 | 不操作（U44 基本策略） + 打开开关 S22 | 40200 | 0 | 40200 | - | 1.5819e-05 | 67571.238 | 0.13969 | 67571.3777
660 | double | U44+DG7 | 不操作（U44 基本策略） + 打开开关 S24 | 40200 | 0 | 40200 | - | 1.5819e-05 | 67571.8739 | 0.13969 | 67572.0136
660 | double | U44+DG8 | 不操作（U44 基本策略） + 打开开关 S25 | 40200 | 0 | 40200 | - | 1.5819e-05 | 67572.5098 | 0.13969 | 67572.6495
660 | double | U45+S1 | 不操作（U45 基本策略） + 操作：开S13-1 | 424800 | 0 | 424800 | - | 6.3084e-06 | 67575.1896 | 0.13969 | 67575.3293
660 | double | U45+S2 | 不操作（U45 基本策略） + 操作：开S13-1 | 424800 | 0 | 424800 | - | 6.3084e-06 | 67577.8694 | 0.13969 | 67578.0091
660 | double | U45+S3 | 不操作（U45 基本策略） + 操作：开S13-1 | 424800 | 0 | 424800 | - | 6.3084e-06 | 67580.5492 | 0.13969 | 67580.6889
660 | double | U45+S4 | 不操作（U45 基本策略） + 操作：开S13-1 | 424800 | 0 | 424800 | - | 6.3084e-06 | 67583.229 | 0.13969 | 67583.3687
660 | double | U45+S5 | 不操作（U45 基本策略） + 操作：开S13-1 | 424800 | 0 | 424800 | - | 6.3084e-06 | 67585.9088 | 0.13969 | 67586.0485
660 | double | U45+S6 | 不操作（U45 基本策略） + 不操作（S6 基本策略） | 2052300 | 0 | 2052300 | - | 6.3084e-06 | 67598.8555 | 0.13969 | 67598.9952
660 | double | U45+S7 | 不操作（U45 基本策略） + 不操作（S7 基本策略） | 424800 | 0 | 424800 | - | 6.3084e-06 | 67601.5353 | 0.13969 | 67601.675
660 | double | U45+S8 | 不操作（U45 基本策略） + 操作：开S29-2 | 424800 | 0 | 424800 | - | 6.3084e-06 | 67604.2151 | 0.13969 | 67604.3548
660 | double | U45+S9 | 不操作（U45 基本策略） + 不操作（S9 基本策略） | 424800 | 0 | 424800 | - | 6.3084e-06 | 67606.8949 | 0.13969 | 67607.0346
660 | double | U45+S10 | 不操作（U45 基本策略） + 打开开关 S9 | 424800 | 0 | 424800 | - | 6.3084e-06 | 67609.5747 | 0.13969 | 67609.7144
660 | double | U45+S11 | 不操作（U45 基本策略） + 操作：开S29-2 | 424800 | 0 | 424800 | - | 6.3084e-06 | 67612.2545 | 0.13969 | 67612.3942
660 | double | U45+S12 | 不操作（U45 基本策略） + 操作：开S29-2 | 424800 | 0 | 424800 | - | 6.3084e-06 | 67614.9343 | 0.13969 | 67615.074
660 | double | U45+S13 | 不操作（U45 基本策略） + 不操作（S13 基本策略） | 424800 | 0 | 424800 | - | 6.3084e-06 | 67617.6141 | 0.13969 | 67617.7538
660 | double | U47+S18 | 不操作（U47 基本策略） + 打开开关 S17 | 708000 | 0 | 708000 | - | 6.3084e-06 | 67622.0804 | 0.13969 | 67622.2201
660 | double | U47+S19 | 不操作（U47 基本策略） + 不操作（S19 基本策略） | 1399000 | 0 | 1399000 | - | 6.3084e-06 | 67630.9059 | 0.13969 | 67631.0455
660 | double | U47+S20 | 不操作（U47 基本策略） + 不操作（S20 基本策略） | 974200 | 0 | 974200 | - | 6.3084e-06 | 67637.0515 | 0.13969 | 67637.1912
660 | double | U47+S21 | 不操作（U47 基本策略） + 不操作（S21 基本策略） | 1516500 | 0 | 1516500 | - | 6.3084e-06 | 67646.6181 | 0.13969 | 67646.7578
660 | double | U47+S22 | 不操作（U47 基本策略） + 不操作（S22 基本策略） | 708000 | 0 | 708000 | - | 6.3084e-06 | 67651.0845 | 0.13969 | 67651.2242
660 | double | U47+S23 | 不操作（U47 基本策略） + 不操作（S23 基本策略） | 1697400 | 0 | 1697400 | - | 6.3084e-06 | 67661.7923 | 0.13969 | 67661.932
660 | double | U47+S24 | 不操作（U47 基本策略） + 不操作（S24 基本策略） | 708000 | 0 | 708000 | - | 6.3084e-06 | 67666.2587 | 0.13969 | 67666.3983
660 | double | U47+S25 | 不操作（U47 基本策略） + 不操作（S25 基本策略） | 708000 | 0 | 708000 | - | 6.3084e-06 | 67670.725 | 0.13969 | 67670.8647
660 | double | U47+S26 | 不操作（U47 基本策略） + 打开开关 S25 | 708000 | 0 | 708000 | - | 6.3084e-06 | 67675.1913 | 0.13969 | 67675.331
660 | double | U47+S27 | 不操作（U47 基本策略） + 操作：开S62-3 | 708000 | 0 | 708000 | - | 6.3084e-06 | 67679.6577 | 0.13969 | 67679.7973
660 | double | U47+S28 | 不操作（U47 基本策略） + 不操作（S28 基本策略） | 950550 | 0 | 950550 | - | 6.3084e-06 | 67685.6541 | 0.13969 | 67685.7938
660 | double | U47+S29 | 不操作（U47 基本策略） + 操作：开S62-3 | 708000 | 0 | 708000 | - | 6.3084e-06 | 67690.1204 | 0.13969 | 67690.2601
660 | double | U47+S13-1 | 不操作（U47 基本策略） + 不操作（S13-1 基本策略） | 708000 | 0 | 708000 | - | 6.3084e-06 | 67694.5868 | 0.13969 | 67694.7264
660 | double | U47+S29-2 | 不操作（U47 基本策略） + 不操作（S29-2 基本策略） | 708000 | 0 | 708000 | - | 6.3084e-06 | 67699.0531 | 0.13969 | 67699.1928
660 | double | U47+S62-3 | 不操作（U47 基本策略） + 不操作（S62-3 基本策略） | 708000 | 0 | 708000 | - | 6.3084e-06 | 67703.5194 | 0.13969 | 67703.6591
660 | double | U47+CB1 | 不操作（U47 基本策略） + 操作：开S13-1 | 708000 | 0 | 708000 | - | 6.3084e-06 | 67707.9858 | 0.13969 | 67708.1254
660 | double | U47+CB2 | 不操作（U47 基本策略） + 操作：开S62-3 | 708000 | 0 | 708000 | - | 6.3084e-06 | 67712.4521 | 0.13969 | 67712.5918
660 | double | U47+CB3 | 不操作（U47 基本策略） + 操作：开S62-3 | 708000 | 0 | 708000 | - | 6.3084e-06 | 67716.9184 | 0.13969 | 67717.0581
660 | double | U47+DG1 | 不操作（U47 基本策略） + 打开开关 S7 | 708000 | 0 | 708000 | - | 1.5819e-05 | 67728.1179 | 0.13969 | 67728.2576
660 | double | U47+DG2 | 不操作（U47 基本策略） + 打开开关 S9 | 708000 | 0 | 708000 | - | 1.5819e-05 | 67739.3174 | 0.13969 | 67739.4571
660 | double | U47+DG3 | 不操作（U47 基本策略） + 打开开关 S13 | 708000 | 0 | 708000 | - | 1.5819e-05 | 67750.5169 | 0.13969 | 67750.6566
660 | double | U47+DG4 | 不操作（U47 基本策略） + 打开开关 S15 | 708000 | 0 | 708000 | - | 1.5819e-05 | 67761.7164 | 0.13969 | 67761.8561
660 | double | U47+DG5 | 不操作（U47 基本策略） + 打开开关 S17 | 708000 | 0 | 708000 | - | 1.5819e-05 | 67772.9159 | 0.13969 | 67773.0556
660 | double | U47+DG6 | 不操作（U47 基本策略） + 打开开关 S22 | 708000 | 0 | 708000 | - | 1.5819e-05 | 67784.1154 | 0.13969 | 67784.2551
660 | double | U47+DG7 | 不操作（U47 基本策略） + 打开开关 S24 | 708000 | 0 | 708000 | - | 1.5819e-05 | 67795.3149 | 0.13969 | 67795.4546
660 | double | U47+DG8 | 不操作（U47 基本策略） + 打开开关 S25 | 708000 | 0 | 708000 | - | 1.5819e-05 | 67806.5144 | 0.13969 | 67806.6541
660 | double | U48+S1 | 不操作（U48 基本策略） + 操作：开S13-1 | 281400 | 0 | 281400 | - | 6.3084e-06 | 67808.2896 | 0.13969 | 67808.4293
660 | double | U48+S2 | 不操作（U48 基本策略） + 操作：开S13-1 | 281400 | 0 | 281400 | - | 6.3084e-06 | 67810.0648 | 0.13969 | 67810.2045
660 | double | U48+S3 | 不操作（U48 基本策略） + 操作：开S13-1 | 281400 | 0 | 281400 | - | 6.3084e-06 | 67811.84 | 0.13969 | 67811.9797
660 | double | U48+S4 | 不操作（U48 基本策略） + 操作：开S13-1 | 281400 | 0 | 281400 | - | 6.3084e-06 | 67813.6151 | 0.13969 | 67813.7548
660 | double | U39+S2 | 不操作（U39 基本策略） + 操作：开S13-1 | 60300 | 0 | 60300 | - | 6.3084e-06 | 67813.9955 | 0.13969 | 67814.1352
660 | double | U39+S3 | 不操作（U39 基本策略） + 操作：开S13-1 | 60300 | 0 | 60300 | - | 6.3084e-06 | 67814.3759 | 0.13969 | 67814.5156
660 | double | U39+S4 | 不操作（U39 基本策略） + 操作：开S13-1 | 60300 | 0 | 60300 | - | 6.3084e-06 | 67814.7563 | 0.13969 | 67814.896
660 | double | U39+S5 | 不操作（U39 基本策略） + 操作：开S13-1 | 60300 | 0 | 60300 | - | 6.3084e-06 | 67815.1367 | 0.13969 | 67815.2764
660 | double | U39+S6 | 不操作（U39 基本策略） + 不操作（S6 基本策略） | 1687800 | 0 | 1687800 | - | 6.3084e-06 | 67825.784 | 0.13969 | 67825.9237
660 | double | U39+S7 | 不操作（U39 基本策略） + 不操作（S7 基本策略） | 60300 | 0 | 60300 | - | 6.3084e-06 | 67826.1644 | 0.13969 | 67826.3041
660 | double | U39+S8 | 不操作（U39 基本策略） + 操作：开S29-2 | 60300 | 0 | 60300 | - | 6.3084e-06 | 67826.5448 | 0.13969 | 67826.6845
660 | double | U39+S9 | 不操作（U39 基本策略） + 不操作（S9 基本策略） | 60300 | 0 | 60300 | - | 6.3084e-06 | 67826.9252 | 0.13969 | 67827.0649
660 | double | U39+S10 | 不操作（U39 基本策略） + 打开开关 S9 | 60300 | 0 | 60300 | - | 6.3084e-06 | 67827.3056 | 0.13969 | 67827.4453
660 | double | U39+S11 | 不操作（U39 基本策略） + 操作：开S29-2 | 60300 | 0 | 60300 | - | 6.3084e-06 | 67827.686 | 0.13969 | 67827.8257
660 | double | U39+S12 | 不操作（U39 基本策略） + 操作：开S29-2 | 60300 | 0 | 60300 | - | 6.3084e-06 | 67828.0664 | 0.13969 | 67828.2061
660 | double | U39+S13 | 不操作（U39 基本策略） + 不操作（S13 基本策略） | 60300 | 0 | 60300 | - | 6.3084e-06 | 67828.4468 | 0.13969 | 67828.5865
660 | double | U39+S14 | 不操作（U39 基本策略） + 打开开关 S13 | 60300 | 0 | 60300 | - | 6.3084e-06 | 67828.8272 | 0.13969 | 67828.9669
660 | double | U39+S15 | 不操作（U39 基本策略） + 不操作（S15 基本策略） | 60300 | 0 | 60300 | - | 6.3084e-06 | 67829.2076 | 0.13969 | 67829.3473
660 | double | U39+S16 | 不操作（U39 基本策略） + 打开开关 S15 | 60300 | 0 | 60300 | - | 6.3084e-06 | 67829.588 | 0.13969 | 67829.7277
660 | double | U39+S17 | 不操作（U39 基本策略） + 不操作（S17 基本策略） | 60300 | 0 | 60300 | - | 6.3084e-06 | 67829.9684 | 0.13969 | 67830.108
660 | double | U39+S18 | 不操作（U39 基本策略） + 打开开关 S17 | 60300 | 0 | 60300 | - | 6.3084e-06 | 67830.3488 | 0.13969 | 67830.4884
660 | double | U39+S19 | 不操作（U39 基本策略） + 不操作（S19 基本策略） | 751300 | 0 | 751300 | - | 6.3084e-06 | 67835.0882 | 0.13969 | 67835.2279
660 | double | U39+S20 | 不操作（U39 基本策略） + 不操作（S20 基本策略） | 326500 | 0 | 326500 | - | 6.3084e-06 | 67837.1479 | 0.13969 | 67837.2876
660 | double | U39+S21 | 不操作（U39 基本策略） + 不操作（S21 基本策略） | 868800 | 0 | 868800 | - | 6.3084e-06 | 67842.6287 | 0.13969 | 67842.7683
660 | double | U39+S22 | 不操作（U39 基本策略） + 不操作（S22 基本策略） | 60300 | 0 | 60300 | - | 6.3084e-06 | 67843.009 | 0.13969 | 67843.1487
660 | double | U39+S23 | 不操作（U39 基本策略） + 不操作（S23 基本策略） | 1049700 | 0 | 1049700 | - | 6.3084e-06 | 67849.631 | 0.13969 | 67849.7706
660 | double | U39+S24 | 不操作（U39 基本策略） + 不操作（S24 基本策略） | 60300 | 0 | 60300 | - | 6.3084e-06 | 67850.0114 | 0.13969 | 67850.151
660 | double | U39+S25 | 不操作（U39 基本策略） + 不操作（S25 基本策略） | 60300 | 0 | 60300 | - | 6.3084e-06 | 67850.3917 | 0.13969 | 67850.5314
660 | double | U39+S26 | 不操作（U39 基本策略） + 打开开关 S25 | 60300 | 0 | 60300 | - | 6.3084e-06 | 67850.7721 | 0.13969 | 67850.9118
660 | double | U39+S27 | 不操作（U39 基本策略） + 操作：开S62-3 | 60300 | 0 | 60300 | - | 6.3084e-06 | 67851.1525 | 0.13969 | 67851.2922
660 | double | U39+S28 | 不操作（U39 基本策略） + 不操作（S28 基本策略） | 302850 | 0 | 302850 | - | 6.3084e-06 | 67853.063 | 0.13969 | 67853.2027
660 | double | U39+S29 | 不操作（U39 基本策略） + 操作：开S62-3 | 60300 | 0 | 60300 | - | 6.3084e-06 | 67853.4434 | 0.13969 | 67853.5831
660 | double | U39+S13-1 | 不操作（U39 基本策略） + 不操作（S13-1 基本策略） | 60300 | 0 | 60300 | - | 6.3084e-06 | 67853.8238 | 0.13969 | 67853.9635
660 | double | U39+S29-2 | 不操作（U39 基本策略） + 不操作（S29-2 基本策略） | 60300 | 0 | 60300 | - | 6.3084e-06 | 67854.2042 | 0.13969 | 67854.3439
660 | double | U49+S22 | 不操作（U49 基本策略） + 不操作（S22 基本策略） | 949200 | 0 | 949200 | - | 6.3084e-06 | 67860.1921 | 0.13969 | 67860.3318
660 | double | U49+S23 | 不操作（U49 基本策略） + 不操作（S23 基本策略） | 1938600 | 0 | 1938600 | - | 6.3084e-06 | 67872.4216 | 0.13969 | 67872.5612
660 | double | U49+S24 | 不操作（U49 基本策略） + 不操作（S24 基本策略） | 949200 | 0 | 949200 | - | 6.3084e-06 | 67878.4095 | 0.13969 | 67878.5492
660 | double | U49+S25 | 不操作（U49 基本策略） + 不操作（S25 基本策略） | 949200 | 0 | 949200 | - | 6.3084e-06 | 67884.3974 | 0.13969 | 67884.5371
660 | double | U49+S26 | 不操作（U49 基本策略） + 打开开关 S25 | 949200 | 0 | 949200 | - | 6.3084e-06 | 67890.3853 | 0.13969 | 67890.525
660 | double | U49+S27 | 不操作（U49 基本策略） + 操作：开S62-3 | 949200 | 0 | 949200 | - | 6.3084e-06 | 67896.3732 | 0.13969 | 67896.5129
660 | double | U49+S28 | 不操作（U49 基本策略） + 不操作（S28 基本策略） | 1191750 | 0 | 1191750 | - | 6.3084e-06 | 67903.8912 | 0.13969 | 67904.0309
660 | double | U49+S29 | 不操作（U49 基本策略） + 操作：开S62-3 | 949200 | 0 | 949200 | - | 6.3084e-06 | 67909.8792 | 0.13969 | 67910.0188
660 | double | U49+S13-1 | 不操作（U49 基本策略） + 不操作（S13-1 基本策略） | 949200 | 0 | 949200 | - | 6.3084e-06 | 67915.8671 | 0.13969 | 67916.0068
660 | double | U49+S29-2 | 不操作（U49 基本策略） + 不操作（S29-2 基本策略） | 949200 | 0 | 949200 | - | 6.3084e-06 | 67921.855 | 0.13969 | 67921.9947
660 | double | U49+S62-3 | 不操作（U49 基本策略） + 不操作（S62-3 基本策略） | 949200 | 0 | 949200 | - | 6.3084e-06 | 67927.8429 | 0.13969 | 67927.9826
660 | double | U49+CB1 | 不操作（U49 基本策略） + 操作：开S13-1 | 949200 | 0 | 949200 | - | 6.3084e-06 | 67933.8308 | 0.13969 | 67933.9705
660 | double | U49+CB2 | 不操作（U49 基本策略） + 操作：开S62-3 | 949200 | 0 | 949200 | - | 6.3084e-06 | 67939.8187 | 0.13969 | 67939.9584
660 | double | U49+CB3 | 不操作（U49 基本策略） + 操作：开S62-3 | 949200 | 0 | 949200 | - | 6.3084e-06 | 67945.8066 | 0.13969 | 67945.9463
660 | double | U49+DG1 | 不操作（U49 基本策略） + 打开开关 S7 | 949200 | 0 | 949200 | - | 1.5819e-05 | 67960.8216 | 0.13969 | 67960.9613
660 | double | U49+DG2 | 不操作（U49 基本策略） + 打开开关 S9 | 949200 | 0 | 949200 | - | 1.5819e-05 | 67975.8365 | 0.13969 | 67975.9762
660 | double | U49+DG3 | 不操作（U49 基本策略） + 打开开关 S13 | 949200 | 0 | 949200 | - | 1.5819e-05 | 67990.8514 | 0.13969 | 67990.9911
660 | double | U49+DG4 | 不操作（U49 基本策略） + 打开开关 S15 | 949200 | 0 | 949200 | - | 1.5819e-05 | 68005.8663 | 0.13969 | 68006.006
660 | double | U49+DG5 | 不操作（U49 基本策略） + 打开开关 S17 | 949200 | 0 | 949200 | - | 1.5819e-05 | 68020.8813 | 0.13969 | 68021.021
660 | double | U49+DG6 | 不操作（U49 基本策略） + 打开开关 S22 | 949200 | 0 | 949200 | - | 1.5819e-05 | 68035.8962 | 0.13969 | 68036.0359
660 | double | U49+DG7 | 不操作（U49 基本策略） + 打开开关 S24 | 949200 | 0 | 949200 | - | 1.5819e-05 | 68050.9111 | 0.13969 | 68051.0508
660 | double | U49+DG8 | 不操作（U49 基本策略） + 打开开关 S25 | 949200 | 0 | 949200 | - | 1.5819e-05 | 68065.926 | 0.13969 | 68066.0657
660 | double | U50+S1 | 不操作（U50 基本策略） + 操作：开S13-1 | 40200 | 0 | 40200 | - | 6.3084e-06 | 68066.1796 | 0.13969 | 68066.3193
660 | double | U50+S2 | 不操作（U50 基本策略） + 操作：开S13-1 | 40200 | 0 | 40200 | - | 6.3084e-06 | 68066.4332 | 0.13969 | 68066.5729
660 | double | U50+S3 | 不操作（U50 基本策略） + 操作：开S13-1 | 40200 | 0 | 40200 | - | 6.3084e-06 | 68066.6868 | 0.13969 | 68066.8265
660 | double | U50+S4 | 不操作（U50 基本策略） + 操作：开S13-1 | 40200 | 0 | 40200 | - | 6.3084e-06 | 68066.9404 | 0.13969 | 68067.0801
660 | double | U50+S5 | 不操作（U50 基本策略） + 操作：开S13-1 | 40200 | 0 | 40200 | - | 6.3084e-06 | 68067.194 | 0.13969 | 68067.3337
660 | double | U50+S6 | 不操作（U50 基本策略） + 不操作（S6 基本策略） | 1667700 | 0 | 1667700 | - | 6.3084e-06 | 68077.7145 | 0.13969 | 68077.8542
660 | double | U50+S7 | 不操作（U50 基本策略） + 不操作（S7 基本策略） | 40200 | 0 | 40200 | - | 6.3084e-06 | 68077.9681 | 0.13969 | 68078.1078
660 | double | U50+S8 | 不操作（U50 基本策略） + 操作：开S29-2 | 40200 | 0 | 40200 | - | 6.3084e-06 | 68078.2217 | 0.13969 | 68078.3614
660 | double | U33+S20 | 不操作（U33 基本策略） + 不操作（S20 基本策略） | 605200 | 0 | 605200 | - | 6.3084e-06 | 68082.0395 | 0.13969 | 68082.1792
660 | double | U33+S21 | 不操作（U33 基本策略） + 不操作（S21 基本策略） | 1147500 | 0 | 1147500 | - | 6.3084e-06 | 68089.2784 | 0.13969 | 68089.4181
660 | double | U33+S22 | 不操作（U33 基本策略） + 不操作（S22 基本策略） | 339000 | 0 | 339000 | - | 6.3084e-06 | 68091.4169 | 0.13969 | 68091.5566
660 | double | U33+S23 | 不操作（U33 基本策略） + 不操作（S23 基本策略） | 1328400 | 0 | 1328400 | - | 6.3084e-06 | 68099.797 | 0.13969 | 68099.9367
660 | double | U33+S24 | 不操作（U33 基本策略） + 不操作（S24 基本策略） | 339000 | 0 | 339000 | - | 6.3084e-06 | 68101.9355 | 0.13969 | 68102.0752
660 | double | U33+S25 | 不操作（U33 基本策略） + 不操作（S25 基本策略） | 339000 | 0 | 339000 | - | 6.3084e-06 | 68104.0741 | 0.13969 | 68104.2138
660 | double | U33+S26 | 不操作（U33 基本策略） + 打开开关 S25 | 339000 | 0 | 339000 | - | 6.3084e-06 | 68106.2126 | 0.13969 | 68106.3523
660 | double | U33+S27 | 不操作（U33 基本策略） + 操作：开S62-3 | 339000 | 0 | 339000 | - | 6.3084e-06 | 68108.3512 | 0.13969 | 68108.4909
660 | double | U33+S28 | 不操作（U33 基本策略） + 不操作（S28 基本策略） | 581550 | 0 | 581550 | - | 6.3084e-06 | 68112.0198 | 0.13969 | 68112.1595
660 | double | U33+S29 | 不操作（U33 基本策略） + 操作：开S62-3 | 339000 | 0 | 339000 | - | 6.3084e-06 | 68114.1583 | 0.13969 | 68114.298
660 | double | U33+S13-1 | 不操作（U33 基本策略） + 不操作（S13-1 基本策略） | 339000 | 0 | 339000 | - | 6.3084e-06 | 68116.2969 | 0.13969 | 68116.4366
660 | double | U33+S29-2 | 不操作（U33 基本策略） + 不操作（S29-2 基本策略） | 339000 | 0 | 339000 | - | 6.3084e-06 | 68118.4354 | 0.13969 | 68118.5751
660 | double | U33+S62-3 | 不操作（U33 基本策略） + 不操作（S62-3 基本策略） | 339000 | 0 | 339000 | - | 6.3084e-06 | 68120.574 | 0.13969 | 68120.7137
660 | double | U33+CB1 | 不操作（U33 基本策略） + 操作：开S13-1 | 339000 | 0 | 339000 | - | 6.3084e-06 | 68122.7125 | 0.13969 | 68122.8522
660 | double | U33+CB2 | 不操作（U33 基本策略） + 操作：开S62-3 | 339000 | 0 | 339000 | - | 6.3084e-06 | 68124.8511 | 0.13969 | 68124.9907
660 | double | U33+CB3 | 不操作（U33 基本策略） + 操作：开S62-3 | 339000 | 0 | 339000 | - | 6.3084e-06 | 68126.9896 | 0.13969 | 68127.1293
660 | double | U33+DG1 | 不操作（U33 基本策略） + 打开开关 S7 | 339000 | 0 | 339000 | - | 1.5819e-05 | 68132.3521 | 0.13969 | 68132.4918
660 | double | U33+DG2 | 不操作（U33 基本策略） + 打开开关 S9 | 339000 | 0 | 339000 | - | 1.5819e-05 | 68137.7145 | 0.13969 | 68137.8542
660 | double | U33+DG3 | 不操作（U33 基本策略） + 打开开关 S13 | 339000 | 0 | 339000 | - | 1.5819e-05 | 68143.077 | 0.13969 | 68143.2167
660 | double | U33+DG4 | 不操作（U33 基本策略） + 打开开关 S15 | 339000 | 0 | 339000 | - | 1.5819e-05 | 68148.4395 | 0.13969 | 68148.5792
660 | double | U33+DG5 | 不操作（U33 基本策略） + 打开开关 S17 | 339000 | 0 | 339000 | - | 1.5819e-05 | 68153.802 | 0.13969 | 68153.9416
660 | double | U33+DG6 | 不操作（U33 基本策略） + 打开开关 S22 | 339000 | 0 | 339000 | - | 1.5819e-05 | 68159.1644 | 0.13969 | 68159.3041
660 | double | U33+DG7 | 不操作（U33 基本策略） + 打开开关 S24 | 339000 | 0 | 339000 | - | 1.5819e-05 | 68164.5269 | 0.13969 | 68164.6666
660 | double | U33+DG8 | 不操作（U33 基本策略） + 打开开关 S25 | 339000 | 0 | 339000 | - | 1.5819e-05 | 68169.8894 | 0.13969 | 68170.0291
660 | double | U34+S1 | 不操作（U34 基本策略） + 操作：开S13-1 | 203400 | 0 | 203400 | - | 6.3084e-06 | 68171.1725 | 0.13969 | 68171.3122
660 | double | U34+S2 | 不操作（U34 基本策略） + 操作：开S13-1 | 203400 | 0 | 203400 | - | 6.3084e-06 | 68172.4556 | 0.13969 | 68172.5953
660 | double | U34+S3 | 不操作（U34 基本策略） + 操作：开S13-1 | 203400 | 0 | 203400 | - | 6.3084e-06 | 68173.7387 | 0.13969 | 68173.8784
660 | double | U34+S4 | 不操作（U34 基本策略） + 操作：开S13-1 | 203400 | 0 | 203400 | - | 6.3084e-06 | 68175.0219 | 0.13969 | 68175.1616
660 | double | U34+S5 | 不操作（U34 基本策略） + 操作：开S13-1 | 203400 | 0 | 203400 | - | 6.3084e-06 | 68176.305 | 0.13969 | 68176.4447
660 | double | U34+S6 | 不操作（U34 基本策略） + 不操作（S6 基本策略） | 1830900 | 0 | 1830900 | - | 6.3084e-06 | 68187.855 | 0.13969 | 68187.9947
660 | double | U30+S29 | 不操作（U30 基本策略） + 操作：开S62-3 | 67000 | 0 | 67000 | - | 6.3084e-06 | 68188.2777 | 0.13969 | 68188.4174
660 | double | U30+S13-1 | 不操作（U30 基本策略） + 不操作（S13-1 基本策略） | 67000 | 0 | 67000 | - | 6.3084e-06 | 68188.7003 | 0.13969 | 68188.84
660 | double | U30+S29-2 | 不操作（U30 基本策略） + 不操作（S29-2 基本策略） | 67000 | 0 | 67000 | - | 6.3084e-06 | 68189.123 | 0.13969 | 68189.2627
660 | double | U30+S62-3 | 不操作（U30 基本策略） + 不操作（S62-3 基本策略） | 67000 | 0 | 67000 | - | 6.3084e-06 | 68189.5457 | 0.13969 | 68189.6853
660 | double | U30+CB1 | 不操作（U30 基本策略） + 操作：开S13-1 | 67000 | 0 | 67000 | - | 6.3084e-06 | 68189.9683 | 0.13969 | 68190.108
660 | double | U30+CB2 | 不操作（U30 基本策略） + 操作：开S62-3 | 67000 | 0 | 67000 | - | 6.3084e-06 | 68190.391 | 0.13969 | 68190.5307
660 | double | U30+CB3 | 不操作（U30 基本策略） + 操作：开S62-3 | 67000 | 0 | 67000 | - | 6.3084e-06 | 68190.8136 | 0.13969 | 68190.9533
660 | double | U30+DG1 | 不操作（U30 基本策略） + 打开开关 S7 | 67000 | 0 | 67000 | - | 1.5819e-05 | 68191.8735 | 0.13969 | 68192.0132
660 | double | U30+DG2 | 不操作（U30 基本策略） + 打开开关 S9 | 67000 | 0 | 67000 | - | 1.5819e-05 | 68192.9333 | 0.13969 | 68193.073
660 | double | U30+DG3 | 不操作（U30 基本策略） + 打开开关 S13 | 67000 | 0 | 67000 | - | 1.5819e-05 | 68193.9932 | 0.13969 | 68194.1329
660 | double | U30+DG4 | 不操作（U30 基本策略） + 打开开关 S15 | 67000 | 0 | 67000 | - | 1.5819e-05 | 68195.053 | 0.13969 | 68195.1927
660 | double | U30+DG5 | 不操作（U30 基本策略） + 打开开关 S17 | 67000 | 0 | 67000 | - | 1.5819e-05 | 68196.1128 | 0.13969 | 68196.2525
660 | double | U30+DG6 | 不操作（U30 基本策略） + 打开开关 S22 | 67000 | 0 | 67000 | - | 1.5819e-05 | 68197.1727 | 0.13969 | 68197.3124
660 | double | U30+DG7 | 不操作（U30 基本策略） + 打开开关 S24 | 67000 | 0 | 67000 | - | 1.5819e-05 | 68198.2325 | 0.13969 | 68198.3722
660 | double | U30+DG8 | 不操作（U30 基本策略） + 打开开关 S25 | 67000 | 0 | 67000 | - | 1.5819e-05 | 68199.2924 | 0.13969 | 68199.4321
660 | double | U31+S1 | 不操作（U31 基本策略） + 操作：开S13-1 | 271200 | 0 | 271200 | - | 6.3084e-06 | 68201.0032 | 0.13969 | 68201.1429
660 | double | U31+S2 | 不操作（U31 基本策略） + 操作：开S13-1 | 271200 | 0 | 271200 | - | 6.3084e-06 | 68202.714 | 0.13969 | 68202.8537
660 | double | U31+S3 | 不操作（U31 基本策略） + 操作：开S13-1 | 271200 | 0 | 271200 | - | 6.3084e-06 | 68204.4249 | 0.13969 | 68204.5645
660 | double | U31+S4 | 不操作（U31 基本策略） + 操作：开S13-1 | 271200 | 0 | 271200 | - | 6.3084e-06 | 68206.1357 | 0.13969 | 68206.2754
660 | double | U31+S5 | 不操作（U31 基本策略） + 操作：开S13-1 | 271200 | 0 | 271200 | - | 6.3084e-06 | 68207.8465 | 0.13969 | 68207.9862
660 | double | U31+S6 | 不操作（U31 基本策略） + 不操作（S6 基本策略） | 1898700 | 0 | 1898700 | - | 6.3084e-06 | 68219.8243 | 0.13969 | 68219.9639
660 | double | U31+S7 | 不操作（U31 基本策略） + 不操作（S7 基本策略） | 271200 | 0 | 271200 | - | 6.3084e-06 | 68221.5351 | 0.13969 | 68221.6748
660 | double | U31+S8 | 不操作（U31 基本策略） + 操作：开S29-2 | 271200 | 0 | 271200 | - | 6.3084e-06 | 68223.2459 | 0.13969 | 68223.3856
660 | double | U31+S9 | 不操作（U31 基本策略） + 不操作（S9 基本策略） | 271200 | 0 | 271200 | - | 6.3084e-06 | 68224.9568 | 0.13969 | 68225.0964
660 | double | U31+S10 | 不操作（U31 基本策略） + 打开开关 S9 | 271200 | 0 | 271200 | - | 6.3084e-06 | 68226.6676 | 0.13969 | 68226.8073
660 | double | U31+S11 | 不操作（U31 基本策略） + 操作：开S29-2 | 271200 | 0 | 271200 | - | 6.3084e-06 | 68228.3784 | 0.13969 | 68228.5181
660 | double | U31+S12 | 不操作（U31 基本策略） + 操作：开S29-2 | 271200 | 0 | 271200 | - | 6.3084e-06 | 68230.0893 | 0.13969 | 68230.2289
660 | double | U31+S13 | 不操作（U31 基本策略） + 不操作（S13 基本策略） | 271200 | 0 | 271200 | - | 6.3084e-06 | 68231.8001 | 0.13969 | 68231.9398
660 | double | U31+S14 | 不操作（U31 基本策略） + 打开开关 S13 | 271200 | 0 | 271200 | - | 6.3084e-06 | 68233.5109 | 0.13969 | 68233.6506
660 | double | U31+S15 | 不操作（U31 基本策略） + 不操作（S15 基本策略） | 271200 | 0 | 271200 | - | 6.3084e-06 | 68235.2218 | 0.13969 | 68235.3614
660 | double | U50+DG4 | 不操作（U50 基本策略） + 打开开关 S15 | 40200 | 0 | 40200 | - | 1.5819e-05 | 68235.8577 | 0.13969 | 68235.9973
660 | double | U50+DG5 | 不操作（U50 基本策略） + 打开开关 S17 | 40200 | 0 | 40200 | - | 1.5819e-05 | 68236.4936 | 0.13969 | 68236.6332
660 | double | U50+DG6 | 不操作（U50 基本策略） + 打开开关 S22 | 40200 | 0 | 40200 | - | 1.5819e-05 | 68237.1295 | 0.13969 | 68237.2691
660 | double | U50+DG7 | 不操作（U50 基本策略） + 打开开关 S24 | 40200 | 0 | 40200 | - | 1.5819e-05 | 68237.7654 | 0.13969 | 68237.9051
660 | double | U50+DG8 | 不操作（U50 基本策略） + 打开开关 S25 | 40200 | 0 | 40200 | - | 1.5819e-05 | 68238.4013 | 0.13969 | 68238.541
660 | double | U51+S1 | 不操作（U51 基本策略） + 操作：开S13-1 | 281400 | 0 | 281400 | - | 6.3084e-06 | 68240.1764 | 0.13969 | 68240.3161
660 | double | U51+S2 | 不操作（U51 基本策略） + 操作：开S13-1 | 281400 | 0 | 281400 | - | 6.3084e-06 | 68241.9516 | 0.13969 | 68242.0913
660 | double | U51+S3 | 不操作（U51 基本策略） + 操作：开S13-1 | 281400 | 0 | 281400 | - | 6.3084e-06 | 68243.7268 | 0.13969 | 68243.8665
660 | double | U51+S4 | 不操作（U51 基本策略） + 操作：开S13-1 | 281400 | 0 | 281400 | - | 6.3084e-06 | 68245.502 | 0.13969 | 68245.6417
660 | double | U51+S5 | 不操作（U51 基本策略） + 操作：开S13-1 | 281400 | 0 | 281400 | - | 6.3084e-06 | 68247.2772 | 0.13969 | 68247.4168
660 | double | U51+S6 | 不操作（U51 基本策略） + 不操作（S6 基本策略） | 1908900 | 0 | 1908900 | - | 6.3084e-06 | 68259.3192 | 0.13969 | 68259.4589
660 | double | U51+S7 | 不操作（U51 基本策略） + 不操作（S7 基本策略） | 281400 | 0 | 281400 | - | 6.3084e-06 | 68261.0944 | 0.13969 | 68261.2341
660 | double | U51+S8 | 不操作（U51 基本策略） + 操作：开S29-2 | 281400 | 0 | 281400 | - | 6.3084e-06 | 68262.8696 | 0.13969 | 68263.0093
660 | double | U51+S9 | 不操作（U51 基本策略） + 不操作（S9 基本策略） | 281400 | 0 | 281400 | - | 6.3084e-06 | 68264.6448 | 0.13969 | 68264.7845
660 | double | U51+S10 | 不操作（U51 基本策略） + 打开开关 S9 | 281400 | 0 | 281400 | - | 6.3084e-06 | 68266.4199 | 0.13969 | 68266.5596
660 | double | U51+S11 | 不操作（U51 基本策略） + 操作：开S29-2 | 281400 | 0 | 281400 | - | 6.3084e-06 | 68268.1951 | 0.13969 | 68268.3348
660 | double | U51+S12 | 不操作（U51 基本策略） + 操作：开S29-2 | 281400 | 0 | 281400 | - | 6.3084e-06 | 68269.9703 | 0.13969 | 68270.11
660 | double | U51+S13 | 不操作（U51 基本策略） + 不操作（S13 基本策略） | 281400 | 0 | 281400 | - | 6.3084e-06 | 68271.7455 | 0.13969 | 68271.8852
660 | double | U51+S14 | 不操作（U51 基本策略） + 打开开关 S13 | 281400 | 0 | 281400 | - | 6.3084e-06 | 68273.5207 | 0.13969 | 68273.6603
660 | double | U51+S15 | 不操作（U51 基本策略） + 不操作（S15 基本策略） | 281400 | 0 | 281400 | - | 6.3084e-06 | 68275.2958 | 0.13969 | 68275.4355
660 | double | U51+S16 | 不操作（U51 基本策略） + 打开开关 S15 | 281400 | 0 | 281400 | - | 6.3084e-06 | 68277.071 | 0.13969 | 68277.2107
660 | double | U51+S17 | 不操作（U51 基本策略） + 不操作（S17 基本策略） | 281400 | 0 | 281400 | - | 6.3084e-06 | 68278.8462 | 0.13969 | 68278.9859
660 | double | U51+S18 | 不操作（U51 基本策略） + 打开开关 S17 | 281400 | 0 | 281400 | - | 6.3084e-06 | 68280.6214 | 0.13969 | 68280.7611
660 | double | U51+S19 | 不操作（U51 基本策略） + 不操作（S19 基本策略） | 972400 | 0 | 972400 | - | 6.3084e-06 | 68286.7556 | 0.13969 | 68286.8953
660 | double | U51+S20 | 不操作（U51 基本策略） + 不操作（S20 基本策略） | 547600 | 0 | 547600 | - | 6.3084e-06 | 68290.2101 | 0.13969 | 68290.3498
660 | double | U51+S21 | 不操作（U51 基本策略） + 不操作（S21 基本策略） | 1089900 | 0 | 1089900 | - | 6.3084e-06 | 68297.0856 | 0.13969 | 68297.2253
660 | double | U51+S22 | 不操作（U51 基本策略） + 不操作（S22 基本策略） | 281400 | 0 | 281400 | - | 6.3084e-06 | 68298.8608 | 0.13969 | 68299.0005
660 | double | U51+S23 | 不操作（U51 基本策略） + 不操作（S23 基本策略） | 1270800 | 0 | 1270800 | - | 6.3084e-06 | 68306.8775 | 0.13969 | 68307.0172
660 | double | U51+S24 | 不操作（U51 基本策略） + 不操作（S24 基本策略） | 281400 | 0 | 281400 | - | 6.3084e-06 | 68308.6527 | 0.13969 | 68308.7924
660 | double | U51+S25 | 不操作（U51 基本策略） + 不操作（S25 基本策略） | 281400 | 0 | 281400 | - | 6.3084e-06 | 68310.4278 | 0.13969 | 68310.5675
660 | double | U57+DG3 | 不操作（U57 基本策略） + 打开开关 S13 | 80400 | 0 | 80400 | - | 1.5819e-05 | 68311.6997 | 0.13969 | 68311.8393
660 | double | U57+DG4 | 不操作（U57 基本策略） + 打开开关 S15 | 80400 | 0 | 80400 | - | 1.5819e-05 | 68312.9715 | 0.13969 | 68313.1111
660 | double | U57+DG5 | 不操作（U57 基本策略） + 打开开关 S17 | 80400 | 0 | 80400 | - | 1.5819e-05 | 68314.2433 | 0.13969 | 68314.383
660 | double | U57+DG6 | 不操作（U57 基本策略） + 打开开关 S22 | 80400 | 0 | 80400 | - | 1.5819e-05 | 68315.5151 | 0.13969 | 68315.6548
660 | double | U57+DG7 | 不操作（U57 基本策略） + 打开开关 S24 | 80400 | 0 | 80400 | - | 1.5819e-05 | 68316.7869 | 0.13969 | 68316.9266
660 | double | U57+DG8 | 不操作（U57 基本策略） + 打开开关 S25 | 80400 | 0 | 80400 | - | 1.5819e-05 | 68318.0587 | 0.13969 | 68318.1984
660 | double | U58+S1 | 不操作（U58 基本策略） + 操作：开S13-1 | 212400 | 0 | 212400 | - | 6.3084e-06 | 68319.3986 | 0.13969 | 68319.5383
660 | double | U58+S2 | 不操作（U58 基本策略） + 操作：开S13-1 | 212400 | 0 | 212400 | - | 6.3084e-06 | 68320.7385 | 0.13969 | 68320.8782
660 | double | U58+S3 | 不操作（U58 基本策略） + 操作：开S13-1 | 212400 | 0 | 212400 | - | 6.3084e-06 | 68322.0784 | 0.13969 | 68322.2181
660 | double | U58+S4 | 不操作（U58 基本策略） + 操作：开S13-1 | 212400 | 0 | 212400 | - | 6.3084e-06 | 68323.4183 | 0.13969 | 68323.558
660 | double | U58+S5 | 不操作（U58 基本策略） + 操作：开S13-1 | 212400 | 0 | 212400 | - | 6.3084e-06 | 68324.7582 | 0.13969 | 68324.8979
660 | double | U58+S6 | 不操作（U58 基本策略） + 不操作（S6 基本策略） | 1839900 | 0 | 1839900 | - | 6.3084e-06 | 68336.365 | 0.13969 | 68336.5047
660 | double | U58+S7 | 不操作（U58 基本策略） + 不操作（S7 基本策略） | 212400 | 0 | 212400 | - | 6.3084e-06 | 68337.7049 | 0.13969 | 68337.8446
660 | double | U58+S8 | 不操作（U58 基本策略） + 操作：开S29-2 | 212400 | 0 | 212400 | - | 6.3084e-06 | 68339.0448 | 0.13969 | 68339.1845
660 | double | U58+S9 | 不操作（U58 基本策略） + 不操作（S9 基本策略） | 212400 | 0 | 212400 | - | 6.3084e-06 | 68340.3847 | 0.13969 | 68340.5244
660 | double | U58+S10 | 不操作（U58 基本策略） + 打开开关 S9 | 212400 | 0 | 212400 | - | 6.3084e-06 | 68341.7246 | 0.13969 | 68341.8643
660 | double | U58+S11 | 不操作（U58 基本策略） + 操作：开S29-2 | 212400 | 0 | 212400 | - | 6.3084e-06 | 68343.0645 | 0.13969 | 68343.2042
660 | double | U58+S12 | 不操作（U58 基本策略） + 操作：开S29-2 | 212400 | 0 | 212400 | - | 6.3084e-06 | 68344.4044 | 0.13969 | 68344.5441
660 | double | U58+S13 | 不操作（U58 基本策略） + 不操作（S13 基本策略） | 212400 | 0 | 212400 | - | 6.3084e-06 | 68345.7443 | 0.13969 | 68345.884
660 | double | U58+S14 | 不操作（U58 基本策略） + 打开开关 S13 | 212400 | 0 | 212400 | - | 6.3084e-06 | 68347.0842 | 0.13969 | 68347.2239
660 | double | U58+S15 | 不操作（U58 基本策略） + 不操作（S15 基本策略） | 212400 | 0 | 212400 | - | 6.3084e-06 | 68348.4241 | 0.13969 | 68348.5638
660 | double | U58+S16 | 不操作（U58 基本策略） + 打开开关 S15 | 212400 | 0 | 212400 | - | 6.3084e-06 | 68349.764 | 0.13969 | 68349.9037
660 | double | U58+S17 | 不操作（U58 基本策略） + 不操作（S17 基本策略） | 212400 | 0 | 212400 | - | 6.3084e-06 | 68351.1039 | 0.13969 | 68351.2436
660 | double | U58+S18 | 不操作（U58 基本策略） + 打开开关 S17 | 212400 | 0 | 212400 | - | 6.3084e-06 | 68352.4438 | 0.13969 | 68352.5835
660 | double | U58+S19 | 不操作（U58 基本策略） + 不操作（S19 基本策略） | 903400 | 0 | 903400 | - | 6.3084e-06 | 68358.1428 | 0.13969 | 68358.2825
660 | double | U58+S20 | 不操作（U58 基本策略） + 不操作（S20 基本策略） | 478600 | 0 | 478600 | - | 6.3084e-06 | 68361.162 | 0.13969 | 68361.3017
660 | double | U58+S21 | 不操作（U58 基本策略） + 不操作（S21 基本策略） | 1020900 | 0 | 1020900 | - | 6.3084e-06 | 68367.6022 | 0.13969 | 68367.7419
660 | double | U58+S22 | 不操作（U58 基本策略） + 不操作（S22 基本策略） | 212400 | 0 | 212400 | - | 6.3084e-06 | 68368.9421 | 0.13969 | 68369.0818
660 | double | U58+S23 | 不操作（U58 基本策略） + 不操作（S23 基本策略） | 1201800 | 0 | 1201800 | - | 6.3084e-06 | 68376.5235 | 0.13969 | 68376.6632
660 | double | U58+S24 | 不操作（U58 基本策略） + 不操作（S24 基本策略） | 212400 | 0 | 212400 | - | 6.3084e-06 | 68377.8634 | 0.13969 | 68378.0031
660 | double | U48+S5 | 不操作（U48 基本策略） + 操作：开S13-1 | 281400 | 0 | 281400 | - | 6.3084e-06 | 68379.6386 | 0.13969 | 68379.7783
660 | double | U48+S6 | 不操作（U48 基本策略） + 不操作（S6 基本策略） | 1908900 | 0 | 1908900 | - | 6.3084e-06 | 68391.6807 | 0.13969 | 68391.8203
660 | double | U48+S7 | 不操作（U48 基本策略） + 不操作（S7 基本策略） | 281400 | 0 | 281400 | - | 6.3084e-06 | 68393.4558 | 0.13969 | 68393.5955
660 | double | U48+S8 | 不操作（U48 基本策略） + 操作：开S29-2 | 281400 | 0 | 281400 | - | 6.3084e-06 | 68395.231 | 0.13969 | 68395.3707
660 | double | U48+S9 | 不操作（U48 基本策略） + 不操作（S9 基本策略） | 281400 | 0 | 281400 | - | 6.3084e-06 | 68397.0062 | 0.13969 | 68397.1459
660 | double | U48+S10 | 不操作（U48 基本策略） + 打开开关 S9 | 281400 | 0 | 281400 | - | 6.3084e-06 | 68398.7814 | 0.13969 | 68398.9211
660 | double | U48+S11 | 不操作（U48 基本策略） + 操作：开S29-2 | 281400 | 0 | 281400 | - | 6.3084e-06 | 68400.5565 | 0.13969 | 68400.6962
660 | double | U48+S12 | 不操作（U48 基本策略） + 操作：开S29-2 | 281400 | 0 | 281400 | - | 6.3084e-06 | 68402.3317 | 0.13969 | 68402.4714
660 | double | U48+S13 | 不操作（U48 基本策略） + 不操作（S13 基本策略） | 281400 | 0 | 281400 | - | 6.3084e-06 | 68404.1069 | 0.13969 | 68404.2466
660 | double | U48+S14 | 不操作（U48 基本策略） + 打开开关 S13 | 281400 | 0 | 281400 | - | 6.3084e-06 | 68405.8821 | 0.13969 | 68406.0218
660 | double | U48+S15 | 不操作（U48 基本策略） + 不操作（S15 基本策略） | 281400 | 0 | 281400 | - | 6.3084e-06 | 68407.6573 | 0.13969 | 68407.7969
660 | double | U48+S16 | 不操作（U48 基本策略） + 打开开关 S15 | 281400 | 0 | 281400 | - | 6.3084e-06 | 68409.4324 | 0.13969 | 68409.5721
660 | double | U48+S17 | 不操作（U48 基本策略） + 不操作（S17 基本策略） | 281400 | 0 | 281400 | - | 6.3084e-06 | 68411.2076 | 0.13969 | 68411.3473
660 | double | U48+S18 | 不操作（U48 基本策略） + 打开开关 S17 | 281400 | 0 | 281400 | - | 6.3084e-06 | 68412.9828 | 0.13969 | 68413.1225
660 | double | U48+S19 | 不操作（U48 基本策略） + 不操作（S19 基本策略） | 972400 | 0 | 972400 | - | 6.3084e-06 | 68419.1171 | 0.13969 | 68419.2568
660 | double | U48+S20 | 不操作（U48 基本策略） + 不操作（S20 基本策略） | 547600 | 0 | 547600 | - | 6.3084e-06 | 68422.5715 | 0.13969 | 68422.7112
660 | double | U48+S21 | 不操作（U48 基本策略） + 不操作（S21 基本策略） | 1089900 | 0 | 1089900 | - | 6.3084e-06 | 68429.447 | 0.13969 | 68429.5867
660 | double | U48+S22 | 不操作（U48 基本策略） + 不操作（S22 基本策略） | 281400 | 0 | 281400 | - | 6.3084e-06 | 68431.2222 | 0.13969 | 68431.3619
660 | double | U48+S23 | 不操作（U48 基本策略） + 不操作（S23 基本策略） | 1270800 | 0 | 1270800 | - | 6.3084e-06 | 68439.2389 | 0.13969 | 68439.3786
660 | double | U48+S24 | 不操作（U48 基本策略） + 不操作（S24 基本策略） | 281400 | 0 | 281400 | - | 6.3084e-06 | 68441.0141 | 0.13969 | 68441.1538
660 | double | U48+S25 | 不操作（U48 基本策略） + 不操作（S25 基本策略） | 281400 | 0 | 281400 | - | 6.3084e-06 | 68442.7893 | 0.13969 | 68442.929
660 | double | U48+S26 | 不操作（U48 基本策略） + 打开开关 S25 | 281400 | 0 | 281400 | - | 6.3084e-06 | 68444.5644 | 0.13969 | 68444.7041
660 | double | U48+S27 | 不操作（U48 基本策略） + 操作：开S62-3 | 281400 | 0 | 281400 | - | 6.3084e-06 | 68446.3396 | 0.13969 | 68446.4793
660 | double | U48+S28 | 不操作（U48 基本策略） + 不操作（S28 基本策略） | 523950 | 0 | 523950 | - | 6.3084e-06 | 68449.6449 | 0.13969 | 68449.7846
660 | double | U48+S29 | 不操作（U48 基本策略） + 操作：开S62-3 | 281400 | 0 | 281400 | - | 6.3084e-06 | 68451.4201 | 0.13969 | 68451.5598
660 | double | U48+S13-1 | 不操作（U48 基本策略） + 不操作（S13-1 基本策略） | 281400 | 0 | 281400 | - | 6.3084e-06 | 68453.1953 | 0.13969 | 68453.3349
660 | double | U48+S29-2 | 不操作（U48 基本策略） + 不操作（S29-2 基本策略） | 281400 | 0 | 281400 | - | 6.3084e-06 | 68454.9704 | 0.13969 | 68455.1101
660 | double | U48+S62-3 | 不操作（U48 基本策略） + 不操作（S62-3 基本策略） | 281400 | 0 | 281400 | - | 6.3084e-06 | 68456.7456 | 0.13969 | 68456.8853
660 | double | U48+CB1 | 不操作（U48 基本策略） + 操作：开S13-1 | 281400 | 0 | 281400 | - | 6.3084e-06 | 68458.5208 | 0.13969 | 68458.6605
660 | double | U48+CB2 | 不操作（U48 基本策略） + 操作：开S62-3 | 281400 | 0 | 281400 | - | 6.3084e-06 | 68460.296 | 0.13969 | 68460.4357
660 | double | U35+S24 | 不操作（U35 基本策略） + 不操作（S24 基本策略） | 26800 | 0 | 26800 | - | 6.3084e-06 | 68460.465 | 0.13969 | 68460.6047
660 | double | U35+S25 | 不操作（U35 基本策略） + 不操作（S25 基本策略） | 26800 | 0 | 26800 | - | 6.3084e-06 | 68460.6341 | 0.13969 | 68460.7738
660 | double | U35+S26 | 不操作（U35 基本策略） + 打开开关 S25 | 26800 | 0 | 26800 | - | 6.3084e-06 | 68460.8032 | 0.13969 | 68460.9429
660 | double | U35+S27 | 不操作（U35 基本策略） + 操作：开S62-3 | 26800 | 0 | 26800 | - | 6.3084e-06 | 68460.9722 | 0.13969 | 68461.1119
660 | double | U35+S28 | 不操作（U35 基本策略） + 不操作（S28 基本策略） | 269350 | 0 | 269350 | - | 6.3084e-06 | 68462.6714 | 0.13969 | 68462.8111
660 | double | U35+S29 | 不操作（U35 基本策略） + 操作：开S62-3 | 26800 | 0 | 26800 | - | 6.3084e-06 | 68462.8405 | 0.13969 | 68462.9801
660 | double | U35+S13-1 | 不操作（U35 基本策略） + 不操作（S13-1 基本策略） | 26800 | 0 | 26800 | - | 6.3084e-06 | 68463.0095 | 0.13969 | 68463.1492
660 | double | U35+S29-2 | 不操作（U35 基本策略） + 不操作（S29-2 基本策略） | 26800 | 0 | 26800 | - | 6.3084e-06 | 68463.1786 | 0.13969 | 68463.3183
660 | double | U35+S62-3 | 不操作（U35 基本策略） + 不操作（S62-3 基本策略） | 26800 | 0 | 26800 | - | 6.3084e-06 | 68463.3477 | 0.13969 | 68463.4873
660 | double | U35+CB1 | 不操作（U35 基本策略） + 操作：开S13-1 | 26800 | 0 | 26800 | - | 6.3084e-06 | 68463.5167 | 0.13969 | 68463.6564
660 | double | U35+CB2 | 不操作（U35 基本策略） + 操作：开S62-3 | 26800 | 0 | 26800 | - | 6.3084e-06 | 68463.6858 | 0.13969 | 68463.8255
660 | double | U35+CB3 | 不操作（U35 基本策略） + 操作：开S62-3 | 26800 | 0 | 26800 | - | 6.3084e-06 | 68463.8548 | 0.13969 | 68463.9945
660 | double | U35+DG1 | 不操作（U35 基本策略） + 打开开关 S7 | 26800 | 0 | 26800 | - | 1.5819e-05 | 68464.2788 | 0.13969 | 68464.4185
660 | double | U35+DG2 | 不操作（U35 基本策略） + 打开开关 S9 | 26800 | 0 | 26800 | - | 1.5819e-05 | 68464.7027 | 0.13969 | 68464.8424
660 | double | U35+DG3 | 不操作（U35 基本策略） + 打开开关 S13 | 26800 | 0 | 26800 | - | 1.5819e-05 | 68465.1267 | 0.13969 | 68465.2663
660 | double | U35+DG4 | 不操作（U35 基本策略） + 打开开关 S15 | 26800 | 0 | 26800 | - | 1.5819e-05 | 68465.5506 | 0.13969 | 68465.6903
660 | double | U35+DG5 | 不操作（U35 基本策略） + 打开开关 S17 | 26800 | 0 | 26800 | - | 1.5819e-05 | 68465.9745 | 0.13969 | 68466.1142
660 | double | U35+DG6 | 不操作（U35 基本策略） + 打开开关 S22 | 26800 | 0 | 26800 | - | 1.5819e-05 | 68466.3985 | 0.13969 | 68466.5381
660 | double | U35+DG7 | 不操作（U35 基本策略） + 打开开关 S24 | 26800 | 0 | 26800 | - | 1.5819e-05 | 68466.8224 | 0.13969 | 68466.9621
660 | double | U35+DG8 | 不操作（U35 基本策略） + 打开开关 S25 | 26800 | 0 | 26800 | - | 1.5819e-05 | 68467.2463 | 0.13969 | 68467.386
660 | double | U36+S1 | 不操作（U36 基本策略） + 操作：开S13-1 | 354000 | 0 | 354000 | - | 6.3084e-06 | 68469.4795 | 0.13969 | 68469.6192
660 | double | U36+S2 | 不操作（U36 基本策略） + 操作：开S13-1 | 354000 | 0 | 354000 | - | 6.3084e-06 | 68471.7127 | 0.13969 | 68471.8524
660 | double | U36+S3 | 不操作（U36 基本策略） + 操作：开S13-1 | 354000 | 0 | 354000 | - | 6.3084e-06 | 68473.9458 | 0.13969 | 68474.0855
660 | double | U36+S4 | 不操作（U36 基本策略） + 操作：开S13-1 | 354000 | 0 | 354000 | - | 6.3084e-06 | 68476.179 | 0.13969 | 68476.3187
660 | double | U36+S5 | 不操作（U36 基本策略） + 操作：开S13-1 | 354000 | 0 | 354000 | - | 6.3084e-06 | 68478.4122 | 0.13969 | 68478.5519
660 | double | U36+S6 | 不操作（U36 基本策略） + 不操作（S6 基本策略） | 1981500 | 0 | 1981500 | - | 6.3084e-06 | 68490.9122 | 0.13969 | 68491.0519
660 | double | U36+S7 | 不操作（U36 基本策略） + 不操作（S7 基本策略） | 354000 | 0 | 354000 | - | 6.3084e-06 | 68493.1454 | 0.13969 | 68493.2851
660 | double | U36+S8 | 不操作（U36 基本策略） + 操作：开S29-2 | 354000 | 0 | 354000 | - | 6.3084e-06 | 68495.3786 | 0.13969 | 68495.5182
660 | double | U36+S9 | 不操作（U36 基本策略） + 不操作（S9 基本策略） | 354000 | 0 | 354000 | - | 6.3084e-06 | 68497.6117 | 0.13969 | 68497.7514
660 | double | U36+S10 | 不操作（U36 基本策略） + 打开开关 S9 | 354000 | 0 | 354000 | - | 6.3084e-06 | 68499.8449 | 0.13969 | 68499.9846
660 | double | U59+S12 | 不操作（U59 基本策略） + 操作：开S29-2 | 30150 | 0 | 30150 | - | 6.3084e-06 | 68500.0351 | 0.13969 | 68500.1748
660 | double | U59+S13 | 不操作（U59 基本策略） + 不操作（S13 基本策略） | 30150 | 0 | 30150 | - | 6.3084e-06 | 68500.2253 | 0.13969 | 68500.365
660 | double | U59+S14 | 不操作（U59 基本策略） + 打开开关 S13 | 30150 | 0 | 30150 | - | 6.3084e-06 | 68500.4155 | 0.13969 | 68500.5552
660 | double | U59+S15 | 不操作（U59 基本策略） + 不操作（S15 基本策略） | 30150 | 0 | 30150 | - | 6.3084e-06 | 68500.6057 | 0.13969 | 68500.7454
660 | double | U59+S16 | 不操作（U59 基本策略） + 打开开关 S15 | 30150 | 0 | 30150 | - | 6.3084e-06 | 68500.7959 | 0.13969 | 68500.9356
660 | double | U59+S17 | 不操作（U59 基本策略） + 不操作（S17 基本策略） | 30150 | 0 | 30150 | - | 6.3084e-06 | 68500.9861 | 0.13969 | 68501.1258
660 | double | U59+S18 | 不操作（U59 基本策略） + 打开开关 S17 | 30150 | 0 | 30150 | - | 6.3084e-06 | 68501.1763 | 0.13969 | 68501.316
660 | double | U59+S19 | 不操作（U59 基本策略） + 不操作（S19 基本策略） | 721150 | 0 | 721150 | - | 6.3084e-06 | 68505.7256 | 0.13969 | 68505.8653
660 | double | U59+S20 | 不操作（U59 基本策略） + 不操作（S20 基本策略） | 296350 | 0 | 296350 | - | 6.3084e-06 | 68507.5951 | 0.13969 | 68507.7347
660 | double | U59+S21 | 不操作（U59 基本策略） + 不操作（S21 基本策略） | 838650 | 0 | 838650 | - | 6.3084e-06 | 68512.8856 | 0.13969 | 68513.0253
660 | double | U59+S22 | 不操作（U59 基本策略） + 不操作（S22 基本策略） | 30150 | 0 | 30150 | - | 6.3084e-06 | 68513.0758 | 0.13969 | 68513.2155
660 | double | U59+S23 | 不操作（U59 基本策略） + 不操作（S23 基本策略） | 1019550 | 0 | 1019550 | - | 6.3084e-06 | 68519.5075 | 0.13969 | 68519.6472
660 | double | U59+S24 | 不操作（U59 基本策略） + 不操作（S24 基本策略） | 30150 | 0 | 30150 | - | 6.3084e-06 | 68519.6977 | 0.13969 | 68519.8374
660 | double | U59+S25 | 不操作（U59 基本策略） + 不操作（S25 基本策略） | 30150 | 0 | 30150 | - | 6.3084e-06 | 68519.8879 | 0.13969 | 68520.0276
660 | double | U59+S26 | 不操作（U59 基本策略） + 打开开关 S25 | 30150 | 0 | 30150 | - | 6.3084e-06 | 68520.0781 | 0.13969 | 68520.2178
660 | double | U59+S27 | 不操作（U59 基本策略） + 操作：开S62-3 | 30150 | 0 | 30150 | - | 6.3084e-06 | 68520.2683 | 0.13969 | 68520.408
660 | double | U59+S28 | 不操作（U59 基本策略） + 不操作（S28 基本策略） | 272700 | 0 | 272700 | - | 6.3084e-06 | 68521.9886 | 0.13969 | 68522.1283
660 | double | U59+S29 | 不操作（U59 基本策略） + 操作：开S62-3 | 30150 | 0 | 30150 | - | 6.3084e-06 | 68522.1788 | 0.13969 | 68522.3185
660 | double | U59+S13-1 | 不操作（U59 基本策略） + 不操作（S13-1 基本策略） | 30150 | 0 | 30150 | - | 6.3084e-06 | 68522.369 | 0.13969 | 68522.5087
660 | double | U59+S29-2 | 不操作（U59 基本策略） + 不操作（S29-2 基本策略） | 30150 | 0 | 30150 | - | 6.3084e-06 | 68522.5592 | 0.13969 | 68522.6989
660 | double | U59+S62-3 | 不操作（U59 基本策略） + 不操作（S62-3 基本策略） | 30150 | 0 | 30150 | - | 6.3084e-06 | 68522.7494 | 0.13969 | 68522.8891
660 | double | U59+CB1 | 不操作（U59 基本策略） + 操作：开S13-1 | 30150 | 0 | 30150 | - | 6.3084e-06 | 68522.9396 | 0.13969 | 68523.0793
660 | double | U59+CB2 | 不操作（U59 基本策略） + 操作：开S62-3 | 30150 | 0 | 30150 | - | 6.3084e-06 | 68523.1298 | 0.13969 | 68523.2694
660 | double | U59+CB3 | 不操作（U59 基本策略） + 操作：开S62-3 | 30150 | 0 | 30150 | - | 6.3084e-06 | 68523.32 | 0.13969 | 68523.4596
660 | double | U59+DG1 | 不操作（U59 基本策略） + 打开开关 S7 | 30150 | 0 | 30150 | - | 1.5819e-05 | 68523.7969 | 0.13969 | 68523.9366
660 | double | U59+DG2 | 不操作（U59 基本策略） + 打开开关 S9 | 30150 | 0 | 30150 | - | 1.5819e-05 | 68524.2738 | 0.13969 | 68524.4135
660 | double | U59+DG3 | 不操作（U59 基本策略） + 打开开关 S13 | 30150 | 0 | 30150 | - | 1.5819e-05 | 68524.7507 | 0.13969 | 68524.8904
660 | double | U59+DG4 | 不操作（U59 基本策略） + 打开开关 S15 | 30150 | 0 | 30150 | - | 1.5819e-05 | 68525.2277 | 0.13969 | 68525.3674
660 | double | U59+DG5 | 不操作（U59 基本策略） + 打开开关 S17 | 30150 | 0 | 30150 | - | 1.5819e-05 | 68525.7046 | 0.13969 | 68525.8443
660 | double | U59+DG6 | 不操作（U59 基本策略） + 打开开关 S22 | 30150 | 0 | 30150 | - | 1.5819e-05 | 68526.1815 | 0.13969 | 68526.3212
660 | double | U59+DG7 | 不操作（U59 基本策略） + 打开开关 S24 | 30150 | 0 | 30150 | - | 1.5819e-05 | 68526.6585 | 0.13969 | 68526.7981
660 | double | U59+DG8 | 不操作（U59 基本策略） + 打开开关 S25 | 30150 | 0 | 30150 | - | 1.5819e-05 | 68527.1354 | 0.13969 | 68527.2751
660 | double | U60+S1 | 不操作（U60 基本策略） + 操作：开S13-1 | 40200 | 0 | 40200 | - | 6.3084e-06 | 68527.389 | 0.13969 | 68527.5287
660 | double | U60+S2 | 不操作（U60 基本策略） + 操作：开S13-1 | 40200 | 0 | 40200 | - | 6.3084e-06 | 68527.6426 | 0.13969 | 68527.7823
660 | double | U60+S3 | 不操作（U60 基本策略） + 操作：开S13-1 | 40200 | 0 | 40200 | - | 6.3084e-06 | 68527.8962 | 0.13969 | 68528.0359
660 | double | U60+S4 | 不操作（U60 基本策略） + 操作：开S13-1 | 40200 | 0 | 40200 | - | 6.3084e-06 | 68528.1498 | 0.13969 | 68528.2895
660 | double | U60+S5 | 不操作（U60 基本策略） + 操作：开S13-1 | 40200 | 0 | 40200 | - | 6.3084e-06 | 68528.4034 | 0.13969 | 68528.5431
660 | double | U60+S6 | 不操作（U60 基本策略） + 不操作（S6 基本策略） | 1667700 | 0 | 1667700 | - | 6.3084e-06 | 68538.9239 | 0.13969 | 68539.0635
660 | double | U60+S7 | 不操作（U60 基本策略） + 不操作（S7 基本策略） | 40200 | 0 | 40200 | - | 6.3084e-06 | 68539.1775 | 0.13969 | 68539.3171
660 | double | U60+S8 | 不操作（U60 基本策略） + 操作：开S29-2 | 40200 | 0 | 40200 | - | 6.3084e-06 | 68539.431 | 0.13969 | 68539.5707
660 | double | U60+S9 | 不操作（U60 基本策略） + 不操作（S9 基本策略） | 40200 | 0 | 40200 | - | 6.3084e-06 | 68539.6846 | 0.13969 | 68539.8243
660 | double | U60+S10 | 不操作（U60 基本策略） + 打开开关 S9 | 40200 | 0 | 40200 | - | 6.3084e-06 | 68539.9382 | 0.13969 | 68540.0779
660 | double | U60+S11 | 不操作（U60 基本策略） + 操作：开S29-2 | 40200 | 0 | 40200 | - | 6.3084e-06 | 68540.1918 | 0.13969 | 68540.3315
660 | double | U60+S12 | 不操作（U60 基本策略） + 操作：开S29-2 | 40200 | 0 | 40200 | - | 6.3084e-06 | 68540.4454 | 0.13969 | 68540.5851
660 | double | U60+S13 | 不操作（U60 基本策略） + 不操作（S13 基本策略） | 40200 | 0 | 40200 | - | 6.3084e-06 | 68540.699 | 0.13969 | 68540.8387
660 | double | U60+S14 | 不操作（U60 基本策略） + 打开开关 S13 | 40200 | 0 | 40200 | - | 6.3084e-06 | 68540.9526 | 0.13969 | 68541.0923
660 | double | U60+S15 | 不操作（U60 基本策略） + 不操作（S15 基本策略） | 40200 | 0 | 40200 | - | 6.3084e-06 | 68541.2062 | 0.13969 | 68541.3459
660 | double | U60+S16 | 不操作（U60 基本策略） + 打开开关 S15 | 40200 | 0 | 40200 | - | 6.3084e-06 | 68541.4598 | 0.13969 | 68541.5995
660 | double | U60+S17 | 不操作（U60 基本策略） + 不操作（S17 基本策略） | 40200 | 0 | 40200 | - | 6.3084e-06 | 68541.7134 | 0.13969 | 68541.8531
660 | double | U60+S18 | 不操作（U60 基本策略） + 打开开关 S17 | 40200 | 0 | 40200 | - | 6.3084e-06 | 68541.967 | 0.13969 | 68542.1067
660 | double | U60+S19 | 不操作（U60 基本策略） + 不操作（S19 基本策略） | 731200 | 0 | 731200 | - | 6.3084e-06 | 68546.5797 | 0.13969 | 68546.7194
660 | double | U60+S20 | 不操作（U60 基本策略） + 不操作（S20 基本策略） | 306400 | 0 | 306400 | - | 6.3084e-06 | 68548.5126 | 0.13969 | 68548.6523
660 | double | U60+S21 | 不操作（U60 基本策略） + 不操作（S21 基本策略） | 848700 | 0 | 848700 | - | 6.3084e-06 | 68553.8665 | 0.13969 | 68554.0062
660 | double | U60+S22 | 不操作（U60 基本策略） + 不操作（S22 基本策略） | 40200 | 0 | 40200 | - | 6.3084e-06 | 68554.1201 | 0.13969 | 68554.2598
660 | double | U60+S23 | 不操作（U60 基本策略） + 不操作（S23 基本策略） | 1029600 | 0 | 1029600 | - | 6.3084e-06 | 68560.6152 | 0.13969 | 68560.7549
660 | double | U60+S24 | 不操作（U60 基本策略） + 不操作（S24 基本策略） | 40200 | 0 | 40200 | - | 6.3084e-06 | 68560.8688 | 0.13969 | 68561.0085
660 | double | U60+S25 | 不操作（U60 基本策略） + 不操作（S25 基本策略） | 40200 | 0 | 40200 | - | 6.3084e-06 | 68561.1224 | 0.13969 | 68561.2621
660 | double | U60+S26 | 不操作（U60 基本策略） + 打开开关 S25 | 40200 | 0 | 40200 | - | 6.3084e-06 | 68561.376 | 0.13969 | 68561.5157
660 | double | U60+S27 | 不操作（U60 基本策略） + 操作：开S62-3 | 40200 | 0 | 40200 | - | 6.3084e-06 | 68561.6296 | 0.13969 | 68561.7693
660 | double | U60+S28 | 不操作（U60 基本策略） + 不操作（S28 基本策略） | 282750 | 0 | 282750 | - | 6.3084e-06 | 68563.4133 | 0.13969 | 68563.553
660 | double | U52+S13 | 不操作（U52 基本策略） + 不操作（S13 基本策略） | 134000 | 0 | 134000 | - | 6.3084e-06 | 68564.2586 | 0.13969 | 68564.3983
660 | double | U52+S14 | 不操作（U52 基本策略） + 打开开关 S13 | 134000 | 0 | 134000 | - | 6.3084e-06 | 68565.104 | 0.13969 | 68565.2436
660 | double | U52+S15 | 不操作（U52 基本策略） + 不操作（S15 基本策略） | 134000 | 0 | 134000 | - | 6.3084e-06 | 68565.9493 | 0.13969 | 68566.089
660 | double | U52+S16 | 不操作（U52 基本策略） + 打开开关 S15 | 134000 | 0 | 134000 | - | 6.3084e-06 | 68566.7946 | 0.13969 | 68566.9343
660 | double | U52+S17 | 不操作（U52 基本策略） + 不操作（S17 基本策略） | 134000 | 0 | 134000 | - | 6.3084e-06 | 68567.6399 | 0.13969 | 68567.7796
660 | double | U52+S18 | 不操作（U52 基本策略） + 打开开关 S17 | 134000 | 0 | 134000 | - | 6.3084e-06 | 68568.4852 | 0.13969 | 68568.6249
660 | double | U52+S19 | 不操作（U52 基本策略） + 不操作（S19 基本策略） | 825000 | 0 | 825000 | - | 6.3084e-06 | 68573.6897 | 0.13969 | 68573.8293
660 | double | U52+S20 | 不操作（U52 基本策略） + 不操作（S20 基本策略） | 400200 | 0 | 400200 | - | 6.3084e-06 | 68576.2143 | 0.13969 | 68576.354
660 | double | U52+S21 | 不操作（U52 基本策略） + 不操作（S21 基本策略） | 942500 | 0 | 942500 | - | 6.3084e-06 | 68582.1599 | 0.13969 | 68582.2996
660 | double | U52+S22 | 不操作（U52 基本策略） + 不操作（S22 基本策略） | 134000 | 0 | 134000 | - | 6.3084e-06 | 68583.0052 | 0.13969 | 68583.1449
660 | double | U52+S23 | 不操作（U52 基本策略） + 不操作（S23 基本策略） | 1123400 | 0 | 1123400 | - | 6.3084e-06 | 68590.0921 | 0.13969 | 68590.2318
660 | double | U52+S24 | 不操作（U52 基本策略） + 不操作（S24 基本策略） | 134000 | 0 | 134000 | - | 6.3084e-06 | 68590.9374 | 0.13969 | 68591.0771
660 | double | U52+S25 | 不操作（U52 基本策略） + 不操作（S25 基本策略） | 134000 | 0 | 134000 | - | 6.3084e-06 | 68591.7827 | 0.13969 | 68591.9224
660 | double | U52+S26 | 不操作（U52 基本策略） + 打开开关 S25 | 134000 | 0 | 134000 | - | 6.3084e-06 | 68592.6281 | 0.13969 | 68592.7677
660 | double | U52+S27 | 不操作（U52 基本策略） + 操作：开S62-3 | 134000 | 0 | 134000 | - | 6.3084e-06 | 68593.4734 | 0.13969 | 68593.6131
660 | double | U52+S28 | 不操作（U52 基本策略） + 不操作（S28 基本策略） | 376550 | 0 | 376550 | - | 6.3084e-06 | 68595.8488 | 0.13969 | 68595.9885
660 | double | U52+S29 | 不操作（U52 基本策略） + 操作：开S62-3 | 134000 | 0 | 134000 | - | 6.3084e-06 | 68596.6941 | 0.13969 | 68596.8338
660 | double | U52+S13-1 | 不操作（U52 基本策略） + 不操作（S13-1 基本策略） | 134000 | 0 | 134000 | - | 6.3084e-06 | 68597.5394 | 0.13969 | 68597.6791
660 | double | U52+S29-2 | 不操作（U52 基本策略） + 不操作（S29-2 基本策略） | 134000 | 0 | 134000 | - | 6.3084e-06 | 68598.3848 | 0.13969 | 68598.5245
660 | double | U52+S62-3 | 不操作（U52 基本策略） + 不操作（S62-3 基本策略） | 134000 | 0 | 134000 | - | 6.3084e-06 | 68599.2301 | 0.13969 | 68599.3698
660 | double | U52+CB1 | 不操作（U52 基本策略） + 操作：开S13-1 | 134000 | 0 | 134000 | - | 6.3084e-06 | 68600.0754 | 0.13969 | 68600.2151
660 | double | U52+CB2 | 不操作（U52 基本策略） + 操作：开S62-3 | 134000 | 0 | 134000 | - | 6.3084e-06 | 68600.9207 | 0.13969 | 68601.0604
660 | double | U52+CB3 | 不操作（U52 基本策略） + 操作：开S62-3 | 134000 | 0 | 134000 | - | 6.3084e-06 | 68601.7661 | 0.13969 | 68601.9057
660 | double | U52+DG1 | 不操作（U52 基本策略） + 打开开关 S7 | 134000 | 0 | 134000 | - | 1.5819e-05 | 68603.8857 | 0.13969 | 68604.0254
660 | double | U52+DG2 | 不操作（U52 基本策略） + 打开开关 S9 | 134000 | 0 | 134000 | - | 1.5819e-05 | 68606.0054 | 0.13969 | 68606.1451
660 | double | U52+DG3 | 不操作（U52 基本策略） + 打开开关 S13 | 134000 | 0 | 134000 | - | 1.5819e-05 | 68608.1251 | 0.13969 | 68608.2648
660 | double | U52+DG4 | 不操作（U52 基本策略） + 打开开关 S15 | 134000 | 0 | 134000 | - | 1.5819e-05 | 68610.2448 | 0.13969 | 68610.3845
660 | double | U52+DG5 | 不操作（U52 基本策略） + 打开开关 S17 | 134000 | 0 | 134000 | - | 1.5819e-05 | 68612.3645 | 0.13969 | 68612.5041
660 | double | U52+DG6 | 不操作（U52 基本策略） + 打开开关 S22 | 134000 | 0 | 134000 | - | 1.5819e-05 | 68614.4841 | 0.13969 | 68614.6238
660 | double | U52+DG7 | 不操作（U52 基本策略） + 打开开关 S24 | 134000 | 0 | 134000 | - | 1.5819e-05 | 68616.6038 | 0.13969 | 68616.7435
660 | double | U55+CB2 | 不操作（U55 基本策略） + 操作：开S62-3 | 134000 | 0 | 134000 | - | 6.3084e-06 | 68617.4491 | 0.13969 | 68617.5888
660 | double | U55+CB3 | 不操作（U55 基本策略） + 操作：开S62-3 | 134000 | 0 | 134000 | - | 6.3084e-06 | 68618.2945 | 0.13969 | 68618.4341
660 | double | U55+DG1 | 不操作（U55 基本策略） + 打开开关 S7 | 134000 | 0 | 134000 | - | 1.5819e-05 | 68620.4141 | 0.13969 | 68620.5538
660 | double | U55+DG2 | 不操作（U55 基本策略） + 打开开关 S9 | 134000 | 0 | 134000 | - | 1.5819e-05 | 68622.5338 | 0.13969 | 68622.6735
660 | double | U55+DG3 | 不操作（U55 基本策略） + 打开开关 S13 | 134000 | 0 | 134000 | - | 1.5819e-05 | 68624.6535 | 0.13969 | 68624.7932
660 | double | U55+DG4 | 不操作（U55 基本策略） + 打开开关 S15 | 134000 | 0 | 134000 | - | 1.5819e-05 | 68626.7732 | 0.13969 | 68626.9129
660 | double | U55+DG5 | 不操作（U55 基本策略） + 打开开关 S17 | 134000 | 0 | 134000 | - | 1.5819e-05 | 68628.8929 | 0.13969 | 68629.0325
660 | double | U55+DG6 | 不操作（U55 基本策略） + 打开开关 S22 | 134000 | 0 | 134000 | - | 1.5819e-05 | 68631.0125 | 0.13969 | 68631.1522
660 | double | U55+DG7 | 不操作（U55 基本策略） + 打开开关 S24 | 134000 | 0 | 134000 | - | 1.5819e-05 | 68633.1322 | 0.13969 | 68633.2719
660 | double | U55+DG8 | 不操作（U55 基本策略） + 打开开关 S25 | 134000 | 0 | 134000 | - | 1.5819e-05 | 68635.2519 | 0.13969 | 68635.3916
660 | double | U56+S1 | 不操作（U56 基本策略） + 操作：开S13-1 | 90400 | 0 | 90400 | - | 6.3084e-06 | 68635.8222 | 0.13969 | 68635.9619
660 | double | U56+S2 | 不操作（U56 基本策略） + 操作：开S13-1 | 90400 | 0 | 90400 | - | 6.3084e-06 | 68636.3925 | 0.13969 | 68636.5321
660 | double | U56+S3 | 不操作（U56 基本策略） + 操作：开S13-1 | 90400 | 0 | 90400 | - | 6.3084e-06 | 68636.9627 | 0.13969 | 68637.1024
660 | double | U56+S4 | 不操作（U56 基本策略） + 操作：开S13-1 | 90400 | 0 | 90400 | - | 6.3084e-06 | 68637.533 | 0.13969 | 68637.6727
660 | double | U56+S5 | 不操作（U56 基本策略） + 操作：开S13-1 | 90400 | 0 | 90400 | - | 6.3084e-06 | 68638.1033 | 0.13969 | 68638.243
660 | double | U56+S6 | 不操作（U56 基本策略） + 不操作（S6 基本策略） | 1717900 | 0 | 1717900 | - | 6.3084e-06 | 68648.9405 | 0.13969 | 68649.0801
660 | double | U56+S7 | 不操作（U56 基本策略） + 不操作（S7 基本策略） | 90400 | 0 | 90400 | - | 6.3084e-06 | 68649.5107 | 0.13969 | 68649.6504
660 | double | U56+S8 | 不操作（U56 基本策略） + 操作：开S29-2 | 90400 | 0 | 90400 | - | 6.3084e-06 | 68650.081 | 0.13969 | 68650.2207
660 | double | U56+S9 | 不操作（U56 基本策略） + 不操作（S9 基本策略） | 90400 | 0 | 90400 | - | 6.3084e-06 | 68650.6513 | 0.13969 | 68650.791
660 | double | U56+S10 | 不操作（U56 基本策略） + 打开开关 S9 | 90400 | 0 | 90400 | - | 6.3084e-06 | 68651.2216 | 0.13969 | 68651.3613
660 | double | U56+S11 | 不操作（U56 基本策略） + 操作：开S29-2 | 90400 | 0 | 90400 | - | 6.3084e-06 | 68651.7918 | 0.13969 | 68651.9315
660 | double | U56+S12 | 不操作（U56 基本策略） + 操作：开S29-2 | 90400 | 0 | 90400 | - | 6.3084e-06 | 68652.3621 | 0.13969 | 68652.5018
660 | double | U56+S13 | 不操作（U56 基本策略） + 不操作（S13 基本策略） | 90400 | 0 | 90400 | - | 6.3084e-06 | 68652.9324 | 0.13969 | 68653.0721
660 | double | U56+S14 | 不操作（U56 基本策略） + 打开开关 S13 | 90400 | 0 | 90400 | - | 6.3084e-06 | 68653.5027 | 0.13969 | 68653.6424
660 | double | U56+S15 | 不操作（U56 基本策略） + 不操作（S15 基本策略） | 90400 | 0 | 90400 | - | 6.3084e-06 | 68654.073 | 0.13969 | 68654.2126
660 | double | U56+S16 | 不操作（U56 基本策略） + 打开开关 S15 | 90400 | 0 | 90400 | - | 6.3084e-06 | 68654.6432 | 0.13969 | 68654.7829
660 | double | U56+S17 | 不操作（U56 基本策略） + 不操作（S17 基本策略） | 90400 | 0 | 90400 | - | 6.3084e-06 | 68655.2135 | 0.13969 | 68655.3532
660 | double | U56+S18 | 不操作（U56 基本策略） + 打开开关 S17 | 90400 | 0 | 90400 | - | 6.3084e-06 | 68655.7838 | 0.13969 | 68655.9235
660 | double | U56+S19 | 不操作（U56 基本策略） + 不操作（S19 基本策略） | 781400 | 0 | 781400 | - | 6.3084e-06 | 68660.7132 | 0.13969 | 68660.8528
660 | double | U56+S20 | 不操作（U56 基本策略） + 不操作（S20 基本策略） | 356600 | 0 | 356600 | - | 6.3084e-06 | 68662.9627 | 0.13969 | 68663.1024
660 | double | U57+S8 | 不操作（U57 基本策略） + 操作：开S29-2 | 80400 | 0 | 80400 | - | 6.3084e-06 | 68663.4699 | 0.13969 | 68663.6096
660 | double | U57+S9 | 不操作（U57 基本策略） + 不操作（S9 基本策略） | 80400 | 0 | 80400 | - | 6.3084e-06 | 68663.9771 | 0.13969 | 68664.1168
660 | double | U57+S10 | 不操作（U57 基本策略） + 打开开关 S9 | 80400 | 0 | 80400 | - | 6.3084e-06 | 68664.4843 | 0.13969 | 68664.624
660 | double | U57+S11 | 不操作（U57 基本策略） + 操作：开S29-2 | 80400 | 0 | 80400 | - | 6.3084e-06 | 68664.9915 | 0.13969 | 68665.1312
660 | double | U57+S12 | 不操作（U57 基本策略） + 操作：开S29-2 | 80400 | 0 | 80400 | - | 6.3084e-06 | 68665.4987 | 0.13969 | 68665.6384
660 | double | U57+S13 | 不操作（U57 基本策略） + 不操作（S13 基本策略） | 80400 | 0 | 80400 | - | 6.3084e-06 | 68666.0059 | 0.13969 | 68666.1456
660 | double | U57+S14 | 不操作（U57 基本策略） + 打开开关 S13 | 80400 | 0 | 80400 | - | 6.3084e-06 | 68666.5131 | 0.13969 | 68666.6528
660 | double | U57+S15 | 不操作（U57 基本策略） + 不操作（S15 基本策略） | 80400 | 0 | 80400 | - | 6.3084e-06 | 68667.0203 | 0.13969 | 68667.16
660 | double | U57+S16 | 不操作（U57 基本策略） + 打开开关 S15 | 80400 | 0 | 80400 | - | 6.3084e-06 | 68667.5275 | 0.13969 | 68667.6672
660 | double | U57+S17 | 不操作（U57 基本策略） + 不操作（S17 基本策略） | 80400 | 0 | 80400 | - | 6.3084e-06 | 68668.0347 | 0.13969 | 68668.1743
660 | double | U57+S18 | 不操作（U57 基本策略） + 打开开关 S17 | 80400 | 0 | 80400 | - | 6.3084e-06 | 68668.5419 | 0.13969 | 68668.6815
660 | double | U57+S19 | 不操作（U57 基本策略） + 不操作（S19 基本策略） | 771400 | 0 | 771400 | - | 6.3084e-06 | 68673.4081 | 0.13969 | 68673.5478
660 | double | U57+S20 | 不操作（U57 基本策略） + 不操作（S20 基本策略） | 346600 | 0 | 346600 | - | 6.3084e-06 | 68675.5946 | 0.13969 | 68675.7343
660 | double | U57+S21 | 不操作（U57 基本策略） + 不操作（S21 基本策略） | 888900 | 0 | 888900 | - | 6.3084e-06 | 68681.2021 | 0.13969 | 68681.3418
660 | double | U57+S22 | 不操作（U57 基本策略） + 不操作（S22 基本策略） | 80400 | 0 | 80400 | - | 6.3084e-06 | 68681.7093 | 0.13969 | 68681.849
660 | double | U57+S23 | 不操作（U57 基本策略） + 不操作（S23 基本策略） | 1069800 | 0 | 1069800 | - | 6.3084e-06 | 68688.458 | 0.13969 | 68688.5977
660 | double | U57+S24 | 不操作（U57 基本策略） + 不操作（S24 基本策略） | 80400 | 0 | 80400 | - | 6.3084e-06 | 68688.9652 | 0.13969 | 68689.1049
660 | double | U57+S25 | 不操作（U57 基本策略） + 不操作（S25 基本策略） | 80400 | 0 | 80400 | - | 6.3084e-06 | 68689.4724 | 0.13969 | 68689.6121
660 | double | U57+S26 | 不操作（U57 基本策略） + 打开开关 S25 | 80400 | 0 | 80400 | - | 6.3084e-06 | 68689.9796 | 0.13969 | 68690.1193
660 | double | U57+S27 | 不操作（U57 基本策略） + 操作：开S62-3 | 80400 | 0 | 80400 | - | 6.3084e-06 | 68690.4868 | 0.13969 | 68690.6265
660 | double | U57+S28 | 不操作（U57 基本策略） + 不操作（S28 基本策略） | 322950 | 0 | 322950 | - | 6.3084e-06 | 68692.5241 | 0.13969 | 68692.6638
660 | double | U57+S29 | 不操作（U57 基本策略） + 操作：开S62-3 | 80400 | 0 | 80400 | - | 6.3084e-06 | 68693.0313 | 0.13969 | 68693.171
660 | double | U57+S13-1 | 不操作（U57 基本策略） + 不操作（S13-1 基本策略） | 80400 | 0 | 80400 | - | 6.3084e-06 | 68693.5385 | 0.13969 | 68693.6782
660 | double | U57+S29-2 | 不操作（U57 基本策略） + 不操作（S29-2 基本策略） | 80400 | 0 | 80400 | - | 6.3084e-06 | 68694.0457 | 0.13969 | 68694.1854
660 | double | U57+S62-3 | 不操作（U57 基本策略） + 不操作（S62-3 基本策略） | 80400 | 0 | 80400 | - | 6.3084e-06 | 68694.5529 | 0.13969 | 68694.6926
660 | double | U57+CB1 | 不操作（U57 基本策略） + 操作：开S13-1 | 80400 | 0 | 80400 | - | 6.3084e-06 | 68695.0601 | 0.13969 | 68695.1998
660 | double | U57+CB2 | 不操作（U57 基本策略） + 操作：开S62-3 | 80400 | 0 | 80400 | - | 6.3084e-06 | 68695.5673 | 0.13969 | 68695.707
660 | double | U57+CB3 | 不操作（U57 基本策略） + 操作：开S62-3 | 80400 | 0 | 80400 | - | 6.3084e-06 | 68696.0745 | 0.13969 | 68696.2142
660 | double | U57+DG1 | 不操作（U57 基本策略） + 打开开关 S7 | 80400 | 0 | 80400 | - | 1.5819e-05 | 68697.3463 | 0.13969 | 68697.486
660 | double | U57+DG2 | 不操作（U57 基本策略） + 打开开关 S9 | 80400 | 0 | 80400 | - | 1.5819e-05 | 68698.6181 | 0.13969 | 68698.7578
660 | double | U61+S16 | 不操作（U61 基本策略） + 打开开关 S15 | 318600 | 0 | 318600 | - | 6.3084e-06 | 68700.6279 | 0.13969 | 68700.7676
660 | double | U61+S17 | 不操作（U61 基本策略） + 不操作（S17 基本策略） | 318600 | 0 | 318600 | - | 6.3084e-06 | 68702.6378 | 0.13969 | 68702.7775
660 | double | U61+S18 | 不操作（U61 基本策略） + 打开开关 S17 | 318600 | 0 | 318600 | - | 6.3084e-06 | 68704.6476 | 0.13969 | 68704.7873
660 | double | U61+S19 | 不操作（U61 基本策略） + 不操作（S19 基本策略） | 1009600 | 0 | 1009600 | - | 6.3084e-06 | 68711.0166 | 0.13969 | 68711.1563
660 | double | U61+S20 | 不操作（U61 基本策略） + 不操作（S20 基本策略） | 584800 | 0 | 584800 | - | 6.3084e-06 | 68714.7057 | 0.13969 | 68714.8454
660 | double | U61+S21 | 不操作（U61 基本策略） + 不操作（S21 基本策略） | 1127100 | 0 | 1127100 | - | 6.3084e-06 | 68721.8159 | 0.13969 | 68721.9556
660 | double | U61+S22 | 不操作（U61 基本策略） + 不操作（S22 基本策略） | 318600 | 0 | 318600 | - | 6.3084e-06 | 68723.8257 | 0.13969 | 68723.9654
660 | double | U61+S23 | 不操作（U61 基本策略） + 不操作（S23 基本策略） | 1308000 | 0 | 1308000 | - | 6.3084e-06 | 68732.0771 | 0.13969 | 68732.2168
660 | double | U61+S24 | 不操作（U61 基本策略） + 不操作（S24 基本策略） | 318600 | 0 | 318600 | - | 6.3084e-06 | 68734.087 | 0.13969 | 68734.2266
660 | double | U61+S25 | 不操作（U61 基本策略） + 不操作（S25 基本策略） | 318600 | 0 | 318600 | - | 6.3084e-06 | 68736.0968 | 0.13969 | 68736.2365
660 | double | U61+S26 | 不操作（U61 基本策略） + 打开开关 S25 | 318600 | 0 | 318600 | - | 6.3084e-06 | 68738.1067 | 0.13969 | 68738.2463
660 | double | U61+S27 | 不操作（U61 基本策略） + 操作：开S62-3 | 318600 | 0 | 318600 | - | 6.3084e-06 | 68740.1165 | 0.13969 | 68740.2562
660 | double | U61+S28 | 不操作（U61 基本策略） + 不操作（S28 基本策略） | 561150 | 0 | 561150 | - | 6.3084e-06 | 68743.6565 | 0.13969 | 68743.7961
660 | double | U61+S29 | 不操作（U61 基本策略） + 操作：开S62-3 | 318600 | 0 | 318600 | - | 6.3084e-06 | 68745.6663 | 0.13969 | 68745.806
660 | double | U61+S13-1 | 不操作（U61 基本策略） + 不操作（S13-1 基本策略） | 318600 | 0 | 318600 | - | 6.3084e-06 | 68747.6762 | 0.13969 | 68747.8158
660 | double | U61+S29-2 | 不操作（U61 基本策略） + 不操作（S29-2 基本策略） | 318600 | 0 | 318600 | - | 6.3084e-06 | 68749.686 | 0.13969 | 68749.8257
660 | double | U61+S62-3 | 不操作（U61 基本策略） + 不操作（S62-3 基本策略） | 318600 | 0 | 318600 | - | 6.3084e-06 | 68751.6959 | 0.13969 | 68751.8355
660 | double | U61+CB1 | 不操作（U61 基本策略） + 操作：开S13-1 | 318600 | 0 | 318600 | - | 6.3084e-06 | 68753.7057 | 0.13969 | 68753.8454
660 | double | U61+CB2 | 不操作（U61 基本策略） + 操作：开S62-3 | 318600 | 0 | 318600 | - | 6.3084e-06 | 68755.7156 | 0.13969 | 68755.8552
660 | double | U61+CB3 | 不操作（U61 基本策略） + 操作：开S62-3 | 318600 | 0 | 318600 | - | 6.3084e-06 | 68757.7254 | 0.13969 | 68757.8651
660 | double | U61+DG1 | 不操作（U61 基本策略） + 打开开关 S7 | 318600 | 0 | 318600 | - | 1.5819e-05 | 68762.7652 | 0.13969 | 68762.9049
660 | double | U61+DG2 | 不操作（U61 基本策略） + 打开开关 S9 | 318600 | 0 | 318600 | - | 1.5819e-05 | 68767.805 | 0.13969 | 68767.9447
660 | double | U61+DG3 | 不操作（U61 基本策略） + 打开开关 S13 | 318600 | 0 | 318600 | - | 1.5819e-05 | 68772.8447 | 0.13969 | 68772.9844
660 | double | U61+DG4 | 不操作（U61 基本策略） + 打开开关 S15 | 318600 | 0 | 318600 | - | 1.5819e-05 | 68777.8845 | 0.13969 | 68778.0242
660 | double | U61+DG5 | 不操作（U61 基本策略） + 打开开关 S17 | 318600 | 0 | 318600 | - | 1.5819e-05 | 68782.9243 | 0.13969 | 68783.064
660 | double | U61+DG6 | 不操作（U61 基本策略） + 打开开关 S22 | 318600 | 0 | 318600 | - | 1.5819e-05 | 68787.9641 | 0.13969 | 68788.1038
660 | double | U61+DG7 | 不操作（U61 基本策略） + 打开开关 S24 | 318600 | 0 | 318600 | - | 1.5819e-05 | 68793.0038 | 0.13969 | 68793.1435
660 | double | U61+DG8 | 不操作（U61 基本策略） + 打开开关 S25 | 318600 | 0 | 318600 | - | 1.5819e-05 | 68798.0436 | 0.13969 | 68798.1833
660 | double | U62+S1 | 不操作（U62 基本策略） + 操作：开S13-1 | 80400 | 0 | 80400 | - | 6.3084e-06 | 68798.5508 | 0.13969 | 68798.6905
660 | double | U62+S2 | 不操作（U62 基本策略） + 操作：开S13-1 | 80400 | 0 | 80400 | - | 6.3084e-06 | 68799.058 | 0.13969 | 68799.1977
660 | double | U37+S28 | 不操作（U37 基本策略） + 不操作（S28 基本策略） | 302850 | 0 | 302850 | - | 6.3084e-06 | 68800.9685 | 0.13969 | 68801.1082
660 | double | U37+S29 | 不操作（U37 基本策略） + 操作：开S62-3 | 60300 | 0 | 60300 | - | 6.3084e-06 | 68801.3489 | 0.13969 | 68801.4886
660 | double | U37+S13-1 | 不操作（U37 基本策略） + 不操作（S13-1 基本策略） | 60300 | 0 | 60300 | - | 6.3084e-06 | 68801.7293 | 0.13969 | 68801.869
660 | double | U37+S29-2 | 不操作（U37 基本策略） + 不操作（S29-2 基本策略） | 60300 | 0 | 60300 | - | 6.3084e-06 | 68802.1097 | 0.13969 | 68802.2494
660 | double | U37+S62-3 | 不操作（U37 基本策略） + 不操作（S62-3 基本策略） | 60300 | 0 | 60300 | - | 6.3084e-06 | 68802.4901 | 0.13969 | 68802.6298
660 | double | U37+CB1 | 不操作（U37 基本策略） + 操作：开S13-1 | 60300 | 0 | 60300 | - | 6.3084e-06 | 68802.8705 | 0.13969 | 68803.0102
660 | double | U37+CB2 | 不操作（U37 基本策略） + 操作：开S62-3 | 60300 | 0 | 60300 | - | 6.3084e-06 | 68803.2509 | 0.13969 | 68803.3906
660 | double | U37+CB3 | 不操作（U37 基本策略） + 操作：开S62-3 | 60300 | 0 | 60300 | - | 6.3084e-06 | 68803.6313 | 0.13969 | 68803.771
660 | double | U37+DG1 | 不操作（U37 基本策略） + 打开开关 S7 | 60300 | 0 | 60300 | - | 1.5819e-05 | 68804.5851 | 0.13969 | 68804.7248
660 | double | U37+DG2 | 不操作（U37 基本策略） + 打开开关 S9 | 60300 | 0 | 60300 | - | 1.5819e-05 | 68805.539 | 0.13969 | 68805.6787
660 | double | U37+DG3 | 不操作（U37 基本策略） + 打开开关 S13 | 60300 | 0 | 60300 | - | 1.5819e-05 | 68806.4928 | 0.13969 | 68806.6325
660 | double | U37+DG4 | 不操作（U37 基本策略） + 打开开关 S15 | 60300 | 0 | 60300 | - | 1.5819e-05 | 68807.4467 | 0.13969 | 68807.5864
660 | double | U37+DG5 | 不操作（U37 基本策略） + 打开开关 S17 | 60300 | 0 | 60300 | - | 1.5819e-05 | 68808.4005 | 0.13969 | 68808.5402
660 | double | U37+DG6 | 不操作（U37 基本策略） + 打开开关 S22 | 60300 | 0 | 60300 | - | 1.5819e-05 | 68809.3544 | 0.13969 | 68809.4941
660 | double | U37+DG7 | 不操作（U37 基本策略） + 打开开关 S24 | 60300 | 0 | 60300 | - | 1.5819e-05 | 68810.3083 | 0.13969 | 68810.4479
660 | double | U37+DG8 | 不操作（U37 基本策略） + 打开开关 S25 | 60300 | 0 | 60300 | - | 1.5819e-05 | 68811.2621 | 0.13969 | 68811.4018
660 | double | U38+S1 | 不操作（U38 基本策略） + 操作：开S13-1 | 474600 | 0 | 474600 | - | 6.3084e-06 | 68814.2561 | 0.13969 | 68814.3958
660 | double | U38+S2 | 不操作（U38 基本策略） + 操作：开S13-1 | 474600 | 0 | 474600 | - | 6.3084e-06 | 68817.25 | 0.13969 | 68817.3897
660 | double | U38+S3 | 不操作（U38 基本策略） + 操作：开S13-1 | 474600 | 0 | 474600 | - | 6.3084e-06 | 68820.244 | 0.13969 | 68820.3837
660 | double | U38+S4 | 不操作（U38 基本策略） + 操作：开S13-1 | 474600 | 0 | 474600 | - | 6.3084e-06 | 68823.2379 | 0.13969 | 68823.3776
660 | double | U38+S5 | 不操作（U38 基本策略） + 操作：开S13-1 | 474600 | 0 | 474600 | - | 6.3084e-06 | 68826.2319 | 0.13969 | 68826.3716
660 | double | U38+S6 | 不操作（U38 基本策略） + 不操作（S6 基本策略） | 2102100 | 0 | 2102100 | - | 6.3084e-06 | 68839.4927 | 0.13969 | 68839.6324
660 | double | U38+S7 | 不操作（U38 基本策略） + 不操作（S7 基本策略） | 474600 | 0 | 474600 | - | 6.3084e-06 | 68842.4867 | 0.13969 | 68842.6264
660 | double | U38+S8 | 不操作（U38 基本策略） + 操作：开S29-2 | 474600 | 0 | 474600 | - | 6.3084e-06 | 68845.4807 | 0.13969 | 68845.6204
660 | double | U38+S9 | 不操作（U38 基本策略） + 不操作（S9 基本策略） | 474600 | 0 | 474600 | - | 6.3084e-06 | 68848.4746 | 0.13969 | 68848.6143
660 | double | U38+S10 | 不操作（U38 基本策略） + 打开开关 S9 | 474600 | 0 | 474600 | - | 6.3084e-06 | 68851.4686 | 0.13969 | 68851.6083
660 | double | U38+S11 | 不操作（U38 基本策略） + 操作：开S29-2 | 474600 | 0 | 474600 | - | 6.3084e-06 | 68854.4625 | 0.13969 | 68854.6022
660 | double | U38+S12 | 不操作（U38 基本策略） + 操作：开S29-2 | 474600 | 0 | 474600 | - | 6.3084e-06 | 68857.4565 | 0.13969 | 68857.5962
660 | double | U38+S13 | 不操作（U38 基本策略） + 不操作（S13 基本策略） | 474600 | 0 | 474600 | - | 6.3084e-06 | 68860.4505 | 0.13969 | 68860.5901
660 | double | U38+S14 | 不操作（U38 基本策略） + 打开开关 S13 | 474600 | 0 | 474600 | - | 6.3084e-06 | 68863.4444 | 0.13969 | 68863.5841
660 | double | U62+S3 | 不操作（U62 基本策略） + 操作：开S13-1 | 80400 | 0 | 80400 | - | 6.3084e-06 | 68863.9516 | 0.13969 | 68864.0913
660 | double | U62+S4 | 不操作（U62 基本策略） + 操作：开S13-1 | 80400 | 0 | 80400 | - | 6.3084e-06 | 68864.4588 | 0.13969 | 68864.5985
660 | double | U62+S5 | 不操作（U62 基本策略） + 操作：开S13-1 | 80400 | 0 | 80400 | - | 6.3084e-06 | 68864.966 | 0.13969 | 68865.1057
660 | double | U62+S6 | 不操作（U62 基本策略） + 不操作（S6 基本策略） | 1707900 | 0 | 1707900 | - | 6.3084e-06 | 68875.7401 | 0.13969 | 68875.8798
660 | double | U62+S7 | 不操作（U62 基本策略） + 不操作（S7 基本策略） | 80400 | 0 | 80400 | - | 6.3084e-06 | 68876.2473 | 0.13969 | 68876.387
660 | double | U62+S8 | 不操作（U62 基本策略） + 操作：开S29-2 | 80400 | 0 | 80400 | - | 6.3084e-06 | 68876.7545 | 0.13969 | 68876.8942
660 | double | U62+S9 | 不操作（U62 基本策略） + 不操作（S9 基本策略） | 80400 | 0 | 80400 | - | 6.3084e-06 | 68877.2617 | 0.13969 | 68877.4013
660 | double | U62+S10 | 不操作（U62 基本策略） + 打开开关 S9 | 80400 | 0 | 80400 | - | 6.3084e-06 | 68877.7689 | 0.13969 | 68877.9085
660 | double | U62+S11 | 不操作（U62 基本策略） + 操作：开S29-2 | 80400 | 0 | 80400 | - | 6.3084e-06 | 68878.276 | 0.13969 | 68878.4157
660 | double | U62+S12 | 不操作（U62 基本策略） + 操作：开S29-2 | 80400 | 0 | 80400 | - | 6.3084e-06 | 68878.7832 | 0.13969 | 68878.9229
660 | double | U62+S13 | 不操作（U62 基本策略） + 不操作（S13 基本策略） | 80400 | 0 | 80400 | - | 6.3084e-06 | 68879.2904 | 0.13969 | 68879.4301
660 | double | U62+S14 | 不操作（U62 基本策略） + 打开开关 S13 | 80400 | 0 | 80400 | - | 6.3084e-06 | 68879.7976 | 0.13969 | 68879.9373
660 | double | U62+S15 | 不操作（U62 基本策略） + 不操作（S15 基本策略） | 80400 | 0 | 80400 | - | 6.3084e-06 | 68880.3048 | 0.13969 | 68880.4445
660 | double | U62+S16 | 不操作（U62 基本策略） + 打开开关 S15 | 80400 | 0 | 80400 | - | 6.3084e-06 | 68880.812 | 0.13969 | 68880.9517
660 | double | U62+S17 | 不操作（U62 基本策略） + 不操作（S17 基本策略） | 80400 | 0 | 80400 | - | 6.3084e-06 | 68881.3192 | 0.13969 | 68881.4589
660 | double | U62+S18 | 不操作（U62 基本策略） + 打开开关 S17 | 80400 | 0 | 80400 | - | 6.3084e-06 | 68881.8264 | 0.13969 | 68881.9661
660 | double | U62+S19 | 不操作（U62 基本策略） + 不操作（S19 基本策略） | 771400 | 0 | 771400 | - | 6.3084e-06 | 68886.6927 | 0.13969 | 68886.8324
660 | double | U62+S20 | 不操作（U62 基本策略） + 不操作（S20 基本策略） | 346600 | 0 | 346600 | - | 6.3084e-06 | 68888.8792 | 0.13969 | 68889.0189
660 | double | U62+S21 | 不操作（U62 基本策略） + 不操作（S21 基本策略） | 888900 | 0 | 888900 | - | 6.3084e-06 | 68894.4867 | 0.13969 | 68894.6264
660 | double | U62+S22 | 不操作（U62 基本策略） + 不操作（S22 基本策略） | 80400 | 0 | 80400 | - | 6.3084e-06 | 68894.9939 | 0.13969 | 68895.1336
660 | double | U62+S23 | 不操作（U62 基本策略） + 不操作（S23 基本策略） | 1069800 | 0 | 1069800 | - | 6.3084e-06 | 68901.7426 | 0.13969 | 68901.8823
660 | double | U62+S24 | 不操作（U62 基本策略） + 不操作（S24 基本策略） | 80400 | 0 | 80400 | - | 6.3084e-06 | 68902.2498 | 0.13969 | 68902.3895
660 | double | U62+S25 | 不操作（U62 基本策略） + 不操作（S25 基本策略） | 80400 | 0 | 80400 | - | 6.3084e-06 | 68902.757 | 0.13969 | 68902.8967
660 | double | U62+S26 | 不操作（U62 基本策略） + 打开开关 S25 | 80400 | 0 | 80400 | - | 6.3084e-06 | 68903.2642 | 0.13969 | 68903.4039
660 | double | U62+S27 | 不操作（U62 基本策略） + 操作：开S62-3 | 80400 | 0 | 80400 | - | 6.3084e-06 | 68903.7714 | 0.13969 | 68903.9111
660 | double | U62+S28 | 不操作（U62 基本策略） + 不操作（S28 基本策略） | 322950 | 0 | 322950 | - | 6.3084e-06 | 68905.8087 | 0.13969 | 68905.9483
660 | double | U62+S29 | 不操作（U62 基本策略） + 操作：开S62-3 | 80400 | 0 | 80400 | - | 6.3084e-06 | 68906.3159 | 0.13969 | 68906.4555
660 | double | U62+S13-1 | 不操作（U62 基本策略） + 不操作（S13-1 基本策略） | 80400 | 0 | 80400 | - | 6.3084e-06 | 68906.823 | 0.13969 | 68906.9627
660 | double | U62+S29-2 | 不操作（U62 基本策略） + 不操作（S29-2 基本策略） | 80400 | 0 | 80400 | - | 6.3084e-06 | 68907.3302 | 0.13969 | 68907.4699
660 | double | U62+S62-3 | 不操作（U62 基本策略） + 不操作（S62-3 基本策略） | 80400 | 0 | 80400 | - | 6.3084e-06 | 68907.8374 | 0.13969 | 68907.9771
660 | double | U56+S21 | 不操作（U56 基本策略） + 不操作（S21 基本策略） | 898900 | 0 | 898900 | - | 6.3084e-06 | 68913.508 | 0.13969 | 68913.6477
660 | double | U56+S22 | 不操作（U56 基本策略） + 不操作（S22 基本策略） | 90400 | 0 | 90400 | - | 6.3084e-06 | 68914.0783 | 0.13969 | 68914.218
660 | double | U56+S23 | 不操作（U56 基本策略） + 不操作（S23 基本策略） | 1079800 | 0 | 1079800 | - | 6.3084e-06 | 68920.8901 | 0.13969 | 68921.0298
660 | double | U56+S24 | 不操作（U56 基本策略） + 不操作（S24 基本策略） | 90400 | 0 | 90400 | - | 6.3084e-06 | 68921.4604 | 0.13969 | 68921.6001
660 | double | U56+S25 | 不操作（U56 基本策略） + 不操作（S25 基本策略） | 90400 | 0 | 90400 | - | 6.3084e-06 | 68922.0307 | 0.13969 | 68922.1704
660 | double | U56+S26 | 不操作（U56 基本策略） + 打开开关 S25 | 90400 | 0 | 90400 | - | 6.3084e-06 | 68922.6009 | 0.13969 | 68922.7406
660 | double | U56+S27 | 不操作（U56 基本策略） + 操作：开S62-3 | 90400 | 0 | 90400 | - | 6.3084e-06 | 68923.1712 | 0.13969 | 68923.3109
660 | double | U56+S28 | 不操作（U56 基本策略） + 不操作（S28 基本策略） | 332950 | 0 | 332950 | - | 6.3084e-06 | 68925.2716 | 0.13969 | 68925.4113
660 | double | U56+S29 | 不操作（U56 基本策略） + 操作：开S62-3 | 90400 | 0 | 90400 | - | 6.3084e-06 | 68925.8419 | 0.13969 | 68925.9816
660 | double | U56+S13-1 | 不操作（U56 基本策略） + 不操作（S13-1 基本策略） | 90400 | 0 | 90400 | - | 6.3084e-06 | 68926.4122 | 0.13969 | 68926.5518
660 | double | U56+S29-2 | 不操作（U56 基本策略） + 不操作（S29-2 基本策略） | 90400 | 0 | 90400 | - | 6.3084e-06 | 68926.9824 | 0.13969 | 68927.1221
660 | double | U56+S62-3 | 不操作（U56 基本策略） + 不操作（S62-3 基本策略） | 90400 | 0 | 90400 | - | 6.3084e-06 | 68927.5527 | 0.13969 | 68927.6924
660 | double | U56+CB1 | 不操作（U56 基本策略） + 操作：开S13-1 | 90400 | 0 | 90400 | - | 6.3084e-06 | 68928.123 | 0.13969 | 68928.2627
660 | double | U56+CB2 | 不操作（U56 基本策略） + 操作：开S62-3 | 90400 | 0 | 90400 | - | 6.3084e-06 | 68928.6933 | 0.13969 | 68928.8329
660 | double | U56+CB3 | 不操作（U56 基本策略） + 操作：开S62-3 | 90400 | 0 | 90400 | - | 6.3084e-06 | 68929.2635 | 0.13969 | 68929.4032
660 | double | U56+DG1 | 不操作（U56 基本策略） + 打开开关 S7 | 90400 | 0 | 90400 | - | 1.5819e-05 | 68930.6935 | 0.13969 | 68930.8332
660 | double | U56+DG2 | 不操作（U56 基本策略） + 打开开关 S9 | 90400 | 0 | 90400 | - | 1.5819e-05 | 68932.1235 | 0.13969 | 68932.2632
660 | double | U56+DG3 | 不操作（U56 基本策略） + 打开开关 S13 | 90400 | 0 | 90400 | - | 1.5819e-05 | 68933.5535 | 0.13969 | 68933.6932
660 | double | U56+DG4 | 不操作（U56 基本策略） + 打开开关 S15 | 90400 | 0 | 90400 | - | 1.5819e-05 | 68934.9835 | 0.13969 | 68935.1232
660 | double | U56+DG5 | 不操作（U56 基本策略） + 打开开关 S17 | 90400 | 0 | 90400 | - | 1.5819e-05 | 68936.4135 | 0.13969 | 68936.5532
660 | double | U56+DG6 | 不操作（U56 基本策略） + 打开开关 S22 | 90400 | 0 | 90400 | - | 1.5819e-05 | 68937.8435 | 0.13969 | 68937.9832
660 | double | U56+DG7 | 不操作（U56 基本策略） + 打开开关 S24 | 90400 | 0 | 90400 | - | 1.5819e-05 | 68939.2735 | 0.13969 | 68939.4132
660 | double | U56+DG8 | 不操作（U56 基本策略） + 打开开关 S25 | 90400 | 0 | 90400 | - | 1.5819e-05 | 68940.7035 | 0.13969 | 68940.8432
660 | double | U57+S1 | 不操作（U57 基本策略） + 操作：开S13-1 | 80400 | 0 | 80400 | - | 6.3084e-06 | 68941.2107 | 0.13969 | 68941.3504
660 | double | U57+S2 | 不操作（U57 基本策略） + 操作：开S13-1 | 80400 | 0 | 80400 | - | 6.3084e-06 | 68941.7179 | 0.13969 | 68941.8576
660 | double | U57+S3 | 不操作（U57 基本策略） + 操作：开S13-1 | 80400 | 0 | 80400 | - | 6.3084e-06 | 68942.2251 | 0.13969 | 68942.3648
660 | double | U57+S4 | 不操作（U57 基本策略） + 操作：开S13-1 | 80400 | 0 | 80400 | - | 6.3084e-06 | 68942.7323 | 0.13969 | 68942.8719
660 | double | U57+S5 | 不操作（U57 基本策略） + 操作：开S13-1 | 80400 | 0 | 80400 | - | 6.3084e-06 | 68943.2395 | 0.13969 | 68943.3791
660 | double | U57+S6 | 不操作（U57 基本策略） + 不操作（S6 基本策略） | 1707900 | 0 | 1707900 | - | 6.3084e-06 | 68954.0135 | 0.13969 | 68954.1532
660 | double | U57+S7 | 不操作（U57 基本策略） + 不操作（S7 基本策略） | 80400 | 0 | 80400 | - | 6.3084e-06 | 68954.5207 | 0.13969 | 68954.6604
660 | double | U52+DG8 | 不操作（U52 基本策略） + 打开开关 S25 | 134000 | 0 | 134000 | - | 1.5819e-05 | 68956.6404 | 0.13969 | 68956.7801
660 | double | U53+S1 | 不操作（U53 基本策略） + 操作：开S13-1 | 452000 | 0 | 452000 | - | 6.3084e-06 | 68959.4918 | 0.13969 | 68959.6315
660 | double | U53+S2 | 不操作（U53 基本策略） + 操作：开S13-1 | 452000 | 0 | 452000 | - | 6.3084e-06 | 68962.3432 | 0.13969 | 68962.4829
660 | double | U53+S3 | 不操作（U53 基本策略） + 操作：开S13-1 | 452000 | 0 | 452000 | - | 6.3084e-06 | 68965.1946 | 0.13969 | 68965.3343
660 | double | U53+S4 | 不操作（U53 基本策略） + 操作：开S13-1 | 452000 | 0 | 452000 | - | 6.3084e-06 | 68968.046 | 0.13969 | 68968.1856
660 | double | U53+S5 | 不操作（U53 基本策略） + 操作：开S13-1 | 452000 | 0 | 452000 | - | 6.3084e-06 | 68970.8974 | 0.13969 | 68971.037
660 | double | U53+S6 | 不操作（U53 基本策略） + 不操作（S6 基本策略） | 2079500 | 0 | 2079500 | - | 6.3084e-06 | 68984.0156 | 0.13969 | 68984.1553
660 | double | U53+S7 | 不操作（U53 基本策略） + 不操作（S7 基本策略） | 452000 | 0 | 452000 | - | 6.3084e-06 | 68986.867 | 0.13969 | 68987.0067
660 | double | U53+S8 | 不操作（U53 基本策略） + 操作：开S29-2 | 452000 | 0 | 452000 | - | 6.3084e-06 | 68989.7184 | 0.13969 | 68989.8581
660 | double | U53+S9 | 不操作（U53 基本策略） + 不操作（S9 基本策略） | 452000 | 0 | 452000 | - | 6.3084e-06 | 68992.5698 | 0.13969 | 68992.7095
660 | double | U53+S10 | 不操作（U53 基本策略） + 打开开关 S9 | 452000 | 0 | 452000 | - | 6.3084e-06 | 68995.4212 | 0.13969 | 68995.5609
660 | double | U53+S11 | 不操作（U53 基本策略） + 操作：开S29-2 | 452000 | 0 | 452000 | - | 6.3084e-06 | 68998.2726 | 0.13969 | 68998.4123
660 | double | U53+S12 | 不操作（U53 基本策略） + 操作：开S29-2 | 452000 | 0 | 452000 | - | 6.3084e-06 | 69001.124 | 0.13969 | 69001.2636
660 | double | U53+S13 | 不操作（U53 基本策略） + 不操作（S13 基本策略） | 452000 | 0 | 452000 | - | 6.3084e-06 | 69003.9753 | 0.13969 | 69004.115
660 | double | U53+S14 | 不操作（U53 基本策略） + 打开开关 S13 | 452000 | 0 | 452000 | - | 6.3084e-06 | 69006.8267 | 0.13969 | 69006.9664
660 | double | U53+S15 | 不操作（U53 基本策略） + 不操作（S15 基本策略） | 452000 | 0 | 452000 | - | 6.3084e-06 | 69009.6781 | 0.13969 | 69009.8178
660 | double | U53+S16 | 不操作（U53 基本策略） + 打开开关 S15 | 452000 | 0 | 452000 | - | 6.3084e-06 | 69012.5295 | 0.13969 | 69012.6692
660 | double | U53+S17 | 不操作（U53 基本策略） + 不操作（S17 基本策略） | 452000 | 0 | 452000 | - | 6.3084e-06 | 69015.3809 | 0.13969 | 69015.5206
660 | double | U53+S18 | 不操作（U53 基本策略） + 打开开关 S17 | 452000 | 0 | 452000 | - | 6.3084e-06 | 69018.2323 | 0.13969 | 69018.372
660 | double | U53+S19 | 不操作（U53 基本策略） + 不操作（S19 基本策略） | 1143000 | 0 | 1143000 | - | 6.3084e-06 | 69025.4428 | 0.13969 | 69025.5825
660 | double | U53+S20 | 不操作（U53 基本策略） + 不操作（S20 基本策略） | 718200 | 0 | 718200 | - | 6.3084e-06 | 69029.9735 | 0.13969 | 69030.1131
660 | double | U53+S21 | 不操作（U53 基本策略） + 不操作（S21 基本策略） | 1260500 | 0 | 1260500 | - | 6.3084e-06 | 69037.9252 | 0.13969 | 69038.0649
660 | double | U53+S22 | 不操作（U53 基本策略） + 不操作（S22 基本策略） | 452000 | 0 | 452000 | - | 6.3084e-06 | 69040.7766 | 0.13969 | 69040.9162
660 | double | U53+S23 | 不操作（U53 基本策略） + 不操作（S23 基本策略） | 1441400 | 0 | 1441400 | - | 6.3084e-06 | 69049.8695 | 0.13969 | 69050.0091
660 | double | U53+S24 | 不操作（U53 基本策略） + 不操作（S24 基本策略） | 452000 | 0 | 452000 | - | 6.3084e-06 | 69052.7208 | 0.13969 | 69052.8605
660 | double | U53+S25 | 不操作（U53 基本策略） + 不操作（S25 基本策略） | 452000 | 0 | 452000 | - | 6.3084e-06 | 69055.5722 | 0.13969 | 69055.7119
660 | double | U53+S26 | 不操作（U53 基本策略） + 打开开关 S25 | 452000 | 0 | 452000 | - | 6.3084e-06 | 69058.4236 | 0.13969 | 69058.5633
660 | double | U53+S27 | 不操作（U53 基本策略） + 操作：开S62-3 | 452000 | 0 | 452000 | - | 6.3084e-06 | 69061.275 | 0.13969 | 69061.4147
660 | double | U53+S28 | 不操作（U53 基本策略） + 不操作（S28 基本策略） | 694550 | 0 | 694550 | - | 6.3084e-06 | 69065.6565 | 0.13969 | 69065.7962
660 | double | U53+S29 | 不操作（U53 基本策略） + 操作：开S62-3 | 452000 | 0 | 452000 | - | 6.3084e-06 | 69068.5079 | 0.13969 | 69068.6476
660 | double | U58+S25 | 不操作（U58 基本策略） + 不操作（S25 基本策略） | 212400 | 0 | 212400 | - | 6.3084e-06 | 69069.8478 | 0.13969 | 69069.9875
660 | double | U58+S26 | 不操作（U58 基本策略） + 打开开关 S25 | 212400 | 0 | 212400 | - | 6.3084e-06 | 69071.1877 | 0.13969 | 69071.3274
660 | double | U58+S27 | 不操作（U58 基本策略） + 操作：开S62-3 | 212400 | 0 | 212400 | - | 6.3084e-06 | 69072.5276 | 0.13969 | 69072.6673
660 | double | U58+S28 | 不操作（U58 基本策略） + 不操作（S28 基本策略） | 454950 | 0 | 454950 | - | 6.3084e-06 | 69075.3976 | 0.13969 | 69075.5373
660 | double | U58+S29 | 不操作（U58 基本策略） + 操作：开S62-3 | 212400 | 0 | 212400 | - | 6.3084e-06 | 69076.7375 | 0.13969 | 69076.8772
660 | double | U58+S13-1 | 不操作（U58 基本策略） + 不操作（S13-1 基本策略） | 212400 | 0 | 212400 | - | 6.3084e-06 | 69078.0774 | 0.13969 | 69078.2171
660 | double | U58+S29-2 | 不操作（U58 基本策略） + 不操作（S29-2 基本策略） | 212400 | 0 | 212400 | - | 6.3084e-06 | 69079.4173 | 0.13969 | 69079.557
660 | double | U58+S62-3 | 不操作（U58 基本策略） + 不操作（S62-3 基本策略） | 212400 | 0 | 212400 | - | 6.3084e-06 | 69080.7572 | 0.13969 | 69080.8969
660 | double | U58+CB1 | 不操作（U58 基本策略） + 操作：开S13-1 | 212400 | 0 | 212400 | - | 6.3084e-06 | 69082.0971 | 0.13969 | 69082.2368
660 | double | U58+CB2 | 不操作（U58 基本策略） + 操作：开S62-3 | 212400 | 0 | 212400 | - | 6.3084e-06 | 69083.437 | 0.13969 | 69083.5767
660 | double | U58+CB3 | 不操作（U58 基本策略） + 操作：开S62-3 | 212400 | 0 | 212400 | - | 6.3084e-06 | 69084.7769 | 0.13969 | 69084.9166
660 | double | U58+DG1 | 不操作（U58 基本策略） + 打开开关 S7 | 212400 | 0 | 212400 | - | 1.5819e-05 | 69088.1367 | 0.13969 | 69088.2764
660 | double | U58+DG2 | 不操作（U58 基本策略） + 打开开关 S9 | 212400 | 0 | 212400 | - | 1.5819e-05 | 69091.4966 | 0.13969 | 69091.6363
660 | double | U58+DG3 | 不操作（U58 基本策略） + 打开开关 S13 | 212400 | 0 | 212400 | - | 1.5819e-05 | 69094.8564 | 0.13969 | 69094.9961
660 | double | U58+DG4 | 不操作（U58 基本策略） + 打开开关 S15 | 212400 | 0 | 212400 | - | 1.5819e-05 | 69098.2163 | 0.13969 | 69098.356
660 | double | U58+DG5 | 不操作（U58 基本策略） + 打开开关 S17 | 212400 | 0 | 212400 | - | 1.5819e-05 | 69101.5761 | 0.13969 | 69101.7158
660 | double | U58+DG6 | 不操作（U58 基本策略） + 打开开关 S22 | 212400 | 0 | 212400 | - | 1.5819e-05 | 69104.936 | 0.13969 | 69105.0757
660 | double | U58+DG7 | 不操作（U58 基本策略） + 打开开关 S24 | 212400 | 0 | 212400 | - | 1.5819e-05 | 69108.2958 | 0.13969 | 69108.4355
660 | double | U58+DG8 | 不操作（U58 基本策略） + 打开开关 S25 | 212400 | 0 | 212400 | - | 1.5819e-05 | 69111.6557 | 0.13969 | 69111.7954
660 | double | U59+S1 | 不操作（U59 基本策略） + 操作：开S13-1 | 30150 | 0 | 30150 | - | 6.3084e-06 | 69111.8459 | 0.13969 | 69111.9856
660 | double | U59+S2 | 不操作（U59 基本策略） + 操作：开S13-1 | 30150 | 0 | 30150 | - | 6.3084e-06 | 69112.0361 | 0.13969 | 69112.1758
660 | double | U59+S3 | 不操作（U59 基本策略） + 操作：开S13-1 | 30150 | 0 | 30150 | - | 6.3084e-06 | 69112.2263 | 0.13969 | 69112.366
660 | double | U59+S4 | 不操作（U59 基本策略） + 操作：开S13-1 | 30150 | 0 | 30150 | - | 6.3084e-06 | 69112.4165 | 0.13969 | 69112.5562
660 | double | U59+S5 | 不操作（U59 基本策略） + 操作：开S13-1 | 30150 | 0 | 30150 | - | 6.3084e-06 | 69112.6067 | 0.13969 | 69112.7464
660 | double | U59+S6 | 不操作（U59 基本策略） + 不操作（S6 基本策略） | 1657650 | 0 | 1657650 | - | 6.3084e-06 | 69123.0638 | 0.13969 | 69123.2034
660 | double | U59+S7 | 不操作（U59 基本策略） + 不操作（S7 基本策略） | 30150 | 0 | 30150 | - | 6.3084e-06 | 69123.254 | 0.13969 | 69123.3936
660 | double | U59+S8 | 不操作（U59 基本策略） + 操作：开S29-2 | 30150 | 0 | 30150 | - | 6.3084e-06 | 69123.4442 | 0.13969 | 69123.5838
660 | double | U59+S9 | 不操作（U59 基本策略） + 不操作（S9 基本策略） | 30150 | 0 | 30150 | - | 6.3084e-06 | 69123.6344 | 0.13969 | 69123.774
660 | double | U59+S10 | 不操作（U59 基本策略） + 打开开关 S9 | 30150 | 0 | 30150 | - | 6.3084e-06 | 69123.8246 | 0.13969 | 69123.9642
660 | double | U59+S11 | 不操作（U59 基本策略） + 操作：开S29-2 | 30150 | 0 | 30150 | - | 6.3084e-06 | 69124.0148 | 0.13969 | 69124.1544
660 | double | U60+S29 | 不操作（U60 基本策略） + 操作：开S62-3 | 40200 | 0 | 40200 | - | 6.3084e-06 | 69124.2683 | 0.13969 | 69124.408
660 | double | U60+S13-1 | 不操作（U60 基本策略） + 不操作（S13-1 基本策略） | 40200 | 0 | 40200 | - | 6.3084e-06 | 69124.5219 | 0.13969 | 69124.6616
660 | double | U60+S29-2 | 不操作（U60 基本策略） + 不操作（S29-2 基本策略） | 40200 | 0 | 40200 | - | 6.3084e-06 | 69124.7755 | 0.13969 | 69124.9152
660 | double | U60+S62-3 | 不操作（U60 基本策略） + 不操作（S62-3 基本策略） | 40200 | 0 | 40200 | - | 6.3084e-06 | 69125.0291 | 0.13969 | 69125.1688
660 | double | U60+CB1 | 不操作（U60 基本策略） + 操作：开S13-1 | 40200 | 0 | 40200 | - | 6.3084e-06 | 69125.2827 | 0.13969 | 69125.4224
660 | double | U60+CB2 | 不操作（U60 基本策略） + 操作：开S62-3 | 40200 | 0 | 40200 | - | 6.3084e-06 | 69125.5363 | 0.13969 | 69125.676
660 | double | U60+CB3 | 不操作（U60 基本策略） + 操作：开S62-3 | 40200 | 0 | 40200 | - | 6.3084e-06 | 69125.7899 | 0.13969 | 69125.9296
660 | double | U60+DG1 | 不操作（U60 基本策略） + 打开开关 S7 | 40200 | 0 | 40200 | - | 1.5819e-05 | 69126.4258 | 0.13969 | 69126.5655
660 | double | U60+DG2 | 不操作（U60 基本策略） + 打开开关 S9 | 40200 | 0 | 40200 | - | 1.5819e-05 | 69127.0617 | 0.13969 | 69127.2014
660 | double | U60+DG3 | 不操作（U60 基本策略） + 打开开关 S13 | 40200 | 0 | 40200 | - | 1.5819e-05 | 69127.6976 | 0.13969 | 69127.8373
660 | double | U60+DG4 | 不操作（U60 基本策略） + 打开开关 S15 | 40200 | 0 | 40200 | - | 1.5819e-05 | 69128.3335 | 0.13969 | 69128.4732
660 | double | U60+DG5 | 不操作（U60 基本策略） + 打开开关 S17 | 40200 | 0 | 40200 | - | 1.5819e-05 | 69128.9694 | 0.13969 | 69129.1091
660 | double | U60+DG6 | 不操作（U60 基本策略） + 打开开关 S22 | 40200 | 0 | 40200 | - | 1.5819e-05 | 69129.6054 | 0.13969 | 69129.745
660 | double | U60+DG7 | 不操作（U60 基本策略） + 打开开关 S24 | 40200 | 0 | 40200 | - | 1.5819e-05 | 69130.2413 | 0.13969 | 69130.3809
660 | double | U60+DG8 | 不操作（U60 基本策略） + 打开开关 S25 | 40200 | 0 | 40200 | - | 1.5819e-05 | 69130.8772 | 0.13969 | 69131.0168
660 | double | U61+S1 | 不操作（U61 基本策略） + 操作：开S13-1 | 318600 | 0 | 318600 | - | 6.3084e-06 | 69132.887 | 0.13969 | 69133.0267
660 | double | U61+S2 | 不操作（U61 基本策略） + 操作：开S13-1 | 318600 | 0 | 318600 | - | 6.3084e-06 | 69134.8969 | 0.13969 | 69135.0365
660 | double | U61+S3 | 不操作（U61 基本策略） + 操作：开S13-1 | 318600 | 0 | 318600 | - | 6.3084e-06 | 69136.9067 | 0.13969 | 69137.0464
660 | double | U61+S4 | 不操作（U61 基本策略） + 操作：开S13-1 | 318600 | 0 | 318600 | - | 6.3084e-06 | 69138.9166 | 0.13969 | 69139.0562
660 | double | U61+S5 | 不操作（U61 基本策略） + 操作：开S13-1 | 318600 | 0 | 318600 | - | 6.3084e-06 | 69140.9264 | 0.13969 | 69141.0661
660 | double | U61+S6 | 不操作（U61 基本策略） + 不操作（S6 基本策略） | 1946100 | 0 | 1946100 | - | 6.3084e-06 | 69153.2032 | 0.13969 | 69153.3428
660 | double | U61+S7 | 不操作（U61 基本策略） + 不操作（S7 基本策略） | 318600 | 0 | 318600 | - | 6.3084e-06 | 69155.213 | 0.13969 | 69155.3527
660 | double | U61+S8 | 不操作（U61 基本策略） + 操作：开S29-2 | 318600 | 0 | 318600 | - | 6.3084e-06 | 69157.2229 | 0.13969 | 69157.3625
660 | double | U61+S9 | 不操作（U61 基本策略） + 不操作（S9 基本策略） | 318600 | 0 | 318600 | - | 6.3084e-06 | 69159.2327 | 0.13969 | 69159.3724
660 | double | U61+S10 | 不操作（U61 基本策略） + 打开开关 S9 | 318600 | 0 | 318600 | - | 6.3084e-06 | 69161.2426 | 0.13969 | 69161.3822
660 | double | U61+S11 | 不操作（U61 基本策略） + 操作：开S29-2 | 318600 | 0 | 318600 | - | 6.3084e-06 | 69163.2524 | 0.13969 | 69163.3921
660 | double | U61+S12 | 不操作（U61 基本策略） + 操作：开S29-2 | 318600 | 0 | 318600 | - | 6.3084e-06 | 69165.2623 | 0.13969 | 69165.4019
660 | double | U61+S13 | 不操作（U61 基本策略） + 不操作（S13 基本策略） | 318600 | 0 | 318600 | - | 6.3084e-06 | 69167.2721 | 0.13969 | 69167.4118
660 | double | U61+S14 | 不操作（U61 基本策略） + 打开开关 S13 | 318600 | 0 | 318600 | - | 6.3084e-06 | 69169.282 | 0.13969 | 69169.4216
660 | double | U61+S15 | 不操作（U61 基本策略） + 不操作（S15 基本策略） | 318600 | 0 | 318600 | - | 6.3084e-06 | 69171.2918 | 0.13969 | 69171.4315
660 | double | U54+S17 | 不操作（U54 基本策略） + 不操作（S17 基本策略） | 100500 | 0 | 100500 | - | 6.3084e-06 | 69171.9258 | 0.13969 | 69172.0655
660 | double | U54+S18 | 不操作（U54 基本策略） + 打开开关 S17 | 100500 | 0 | 100500 | - | 6.3084e-06 | 69172.5598 | 0.13969 | 69172.6995
660 | double | U54+S19 | 不操作（U54 基本策略） + 不操作（S19 基本策略） | 791500 | 0 | 791500 | - | 6.3084e-06 | 69177.5529 | 0.13969 | 69177.6926
660 | double | U54+S20 | 不操作（U54 基本策略） + 不操作（S20 基本策略） | 366700 | 0 | 366700 | - | 6.3084e-06 | 69179.8662 | 0.13969 | 69180.0058
660 | double | U54+S21 | 不操作（U54 基本策略） + 不操作（S21 基本策略） | 909000 | 0 | 909000 | - | 6.3084e-06 | 69185.6005 | 0.13969 | 69185.7402
660 | double | U54+S22 | 不操作（U54 基本策略） + 不操作（S22 基本策略） | 100500 | 0 | 100500 | - | 6.3084e-06 | 69186.2345 | 0.13969 | 69186.3742
660 | double | U54+S23 | 不操作（U54 基本策略） + 不操作（S23 基本策略） | 1089900 | 0 | 1089900 | - | 6.3084e-06 | 69193.11 | 0.13969 | 69193.2497
660 | double | U54+S24 | 不操作（U54 基本策略） + 不操作（S24 基本策略） | 100500 | 0 | 100500 | - | 6.3084e-06 | 69193.744 | 0.13969 | 69193.8837
660 | double | U54+S25 | 不操作（U54 基本策略） + 不操作（S25 基本策略） | 100500 | 0 | 100500 | - | 6.3084e-06 | 69194.378 | 0.13969 | 69194.5176
660 | double | U54+S26 | 不操作（U54 基本策略） + 打开开关 S25 | 100500 | 0 | 100500 | - | 6.3084e-06 | 69195.0119 | 0.13969 | 69195.1516
660 | double | U54+S27 | 不操作（U54 基本策略） + 操作：开S62-3 | 100500 | 0 | 100500 | - | 6.3084e-06 | 69195.6459 | 0.13969 | 69195.7856
660 | double | U54+S28 | 不操作（U54 基本策略） + 不操作（S28 基本策略） | 343050 | 0 | 343050 | - | 6.3084e-06 | 69197.81 | 0.13969 | 69197.9497
660 | double | U54+S29 | 不操作（U54 基本策略） + 操作：开S62-3 | 100500 | 0 | 100500 | - | 6.3084e-06 | 69198.444 | 0.13969 | 69198.5837
660 | double | U54+S13-1 | 不操作（U54 基本策略） + 不操作（S13-1 基本策略） | 100500 | 0 | 100500 | - | 6.3084e-06 | 69199.078 | 0.13969 | 69199.2177
660 | double | U54+S29-2 | 不操作（U54 基本策略） + 不操作（S29-2 基本策略） | 100500 | 0 | 100500 | - | 6.3084e-06 | 69199.712 | 0.13969 | 69199.8517
660 | double | U54+S62-3 | 不操作（U54 基本策略） + 不操作（S62-3 基本策略） | 100500 | 0 | 100500 | - | 6.3084e-06 | 69200.346 | 0.13969 | 69200.4857
660 | double | U54+CB1 | 不操作（U54 基本策略） + 操作：开S13-1 | 100500 | 0 | 100500 | - | 6.3084e-06 | 69200.98 | 0.13969 | 69201.1197
660 | double | U54+CB2 | 不操作（U54 基本策略） + 操作：开S62-3 | 100500 | 0 | 100500 | - | 6.3084e-06 | 69201.614 | 0.13969 | 69201.7537
660 | double | U54+CB3 | 不操作（U54 基本策略） + 操作：开S62-3 | 100500 | 0 | 100500 | - | 6.3084e-06 | 69202.248 | 0.13969 | 69202.3877
660 | double | U54+DG1 | 不操作（U54 基本策略） + 打开开关 S7 | 100500 | 0 | 100500 | - | 1.5819e-05 | 69203.8377 | 0.13969 | 69203.9774
660 | double | U54+DG2 | 不操作（U54 基本策略） + 打开开关 S9 | 100500 | 0 | 100500 | - | 1.5819e-05 | 69205.4275 | 0.13969 | 69205.5672
660 | double | U54+DG3 | 不操作（U54 基本策略） + 打开开关 S13 | 100500 | 0 | 100500 | - | 1.5819e-05 | 69207.0173 | 0.13969 | 69207.1569
660 | double | U54+DG4 | 不操作（U54 基本策略） + 打开开关 S15 | 100500 | 0 | 100500 | - | 1.5819e-05 | 69208.607 | 0.13969 | 69208.7467
660 | double | U54+DG5 | 不操作（U54 基本策略） + 打开开关 S17 | 100500 | 0 | 100500 | - | 1.5819e-05 | 69210.1968 | 0.13969 | 69210.3365
660 | double | U54+DG6 | 不操作（U54 基本策略） + 打开开关 S22 | 100500 | 0 | 100500 | - | 1.5819e-05 | 69211.7865 | 0.13969 | 69211.9262
660 | double | U54+DG7 | 不操作（U54 基本策略） + 打开开关 S24 | 100500 | 0 | 100500 | - | 1.5819e-05 | 69213.3763 | 0.13969 | 69213.516
660 | double | U54+DG8 | 不操作（U54 基本策略） + 打开开关 S25 | 100500 | 0 | 100500 | - | 1.5819e-05 | 69214.9661 | 0.13969 | 69215.1057
660 | double | U55+S1 | 不操作（U55 基本策略） + 操作：开S13-1 | 134000 | 0 | 134000 | - | 6.3084e-06 | 69215.8114 | 0.13969 | 69215.9511
660 | double | U55+S2 | 不操作（U55 基本策略） + 操作：开S13-1 | 134000 | 0 | 134000 | - | 6.3084e-06 | 69216.6567 | 0.13969 | 69216.7964
660 | double | U55+S3 | 不操作（U55 基本策略） + 操作：开S13-1 | 134000 | 0 | 134000 | - | 6.3084e-06 | 69217.502 | 0.13969 | 69217.6417
660 | double | S7+DG2 | 不操作（S7 基本策略） + 打开开关 S9 | 0 | 0 | 0 | - | 6.3084e-06 | 69217.502 | 0.13969 | 69217.6417
660 | double | S7+DG3 | 不操作（S7 基本策略） + 打开开关 S13 | 0 | 0 | 0 | - | 6.3084e-06 | 69217.502 | 0.13969 | 69217.6417
660 | double | S7+DG4 | 不操作（S7 基本策略） + 打开开关 S15 | 0 | 0 | 0 | - | 6.3084e-06 | 69217.502 | 0.13969 | 69217.6417
660 | double | S7+DG5 | 不操作（S7 基本策略） + 打开开关 S17 | 0 | 0 | 0 | - | 6.3084e-06 | 69217.502 | 0.13969 | 69217.6417
660 | double | S7+DG6 | 不操作（S7 基本策略） + 打开开关 S22 | 0 | 0 | 0 | - | 6.3084e-06 | 69217.502 | 0.13969 | 69217.6417
660 | double | S7+DG7 | 不操作（S7 基本策略） + 打开开关 S24 | 0 | 0 | 0 | - | 6.3084e-06 | 69217.502 | 0.13969 | 69217.6417
660 | double | S7+DG8 | 不操作（S7 基本策略） + 打开开关 S25 | 0 | 0 | 0 | - | 6.3084e-06 | 69217.502 | 0.13969 | 69217.6417
660 | double | S8+DG1 | 操作：开S29-2 + 打开开关 S7 | 0 | 0 | 0 | - | 6.3084e-06 | 69217.502 | 0.13969 | 69217.6417
660 | double | S8+DG2 | 操作：开S29-2 + 打开开关 S9 | 0 | 0 | 0 | - | 6.3084e-06 | 69217.502 | 0.13969 | 69217.6417
660 | double | S8+DG3 | 操作：开S29-2 + 打开开关 S13 | 0 | 0 | 0 | - | 6.3084e-06 | 69217.502 | 0.13969 | 69217.6417
660 | double | S8+DG4 | 操作：开S29-2 + 打开开关 S15 | 0 | 0 | 0 | - | 6.3084e-06 | 69217.502 | 0.13969 | 69217.6417
660 | double | S8+DG5 | 操作：开S29-2 + 打开开关 S17 | 0 | 0 | 0 | - | 6.3084e-06 | 69217.502 | 0.13969 | 69217.6417
660 | double | S8+DG6 | 操作：开S29-2 + 打开开关 S22 | 0 | 0 | 0 | - | 6.3084e-06 | 69217.502 | 0.13969 | 69217.6417
660 | double | S8+DG7 | 操作：开S29-2 + 打开开关 S24 | 0 | 0 | 0 | - | 6.3084e-06 | 69217.502 | 0.13969 | 69217.6417
660 | double | S8+DG8 | 操作：开S29-2 + 打开开关 S25 | 0 | 0 | 0 | - | 6.3084e-06 | 69217.502 | 0.13969 | 69217.6417
660 | double | S9+DG1 | 不操作（S9 基本策略） + 打开开关 S7 | 0 | 0 | 0 | - | 6.3084e-06 | 69217.502 | 0.13969 | 69217.6417
660 | double | S9+DG2 | 不操作（S9 基本策略） + 不操作（DG2 基本策略） | 292800 | 0 | 292800 | - | 6.3084e-06 | 69219.3491 | 0.13969 | 69219.4888
660 | double | S9+DG3 | 不操作（S9 基本策略） + 打开开关 S13 | 0 | 0 | 0 | - | 6.3084e-06 | 69219.3491 | 0.13969 | 69219.4888
660 | double | S9+DG4 | 不操作（S9 基本策略） + 打开开关 S15 | 0 | 0 | 0 | - | 6.3084e-06 | 69219.3491 | 0.13969 | 69219.4888
660 | double | S9+DG5 | 不操作（S9 基本策略） + 打开开关 S17 | 0 | 0 | 0 | - | 6.3084e-06 | 69219.3491 | 0.13969 | 69219.4888
660 | double | S9+DG6 | 不操作（S9 基本策略） + 打开开关 S22 | 0 | 0 | 0 | - | 6.3084e-06 | 69219.3491 | 0.13969 | 69219.4888
660 | double | S9+DG7 | 不操作（S9 基本策略） + 打开开关 S24 | 0 | 0 | 0 | - | 6.3084e-06 | 69219.3491 | 0.13969 | 69219.4888
660 | double | S9+DG8 | 不操作（S9 基本策略） + 打开开关 S25 | 0 | 0 | 0 | - | 6.3084e-06 | 69219.3491 | 0.13969 | 69219.4888
660 | double | S10+DG1 | 打开开关 S9 + 打开开关 S7 | 0 | 0 | 0 | - | 6.3084e-06 | 69219.3491 | 0.13969 | 69219.4888
660 | double | S10+DG2 | 不操作（S10 基本策略） + 打开开关 S9 | 252600 | 0 | 252600 | - | 6.3084e-06 | 69220.9426 | 0.13969 | 69221.0823
660 | double | S10+DG3 | 打开开关 S9 + 打开开关 S13 | 0 | 0 | 0 | - | 6.3084e-06 | 69220.9426 | 0.13969 | 69221.0823
660 | double | S10+DG4 | 打开开关 S9 + 打开开关 S15 | 0 | 0 | 0 | - | 6.3084e-06 | 69220.9426 | 0.13969 | 69221.0823
660 | double | S10+DG5 | 打开开关 S9 + 打开开关 S17 | 0 | 0 | 0 | - | 6.3084e-06 | 69220.9426 | 0.13969 | 69221.0823
660 | double | S10+DG6 | 打开开关 S9 + 打开开关 S22 | 0 | 0 | 0 | - | 6.3084e-06 | 69220.9426 | 0.13969 | 69221.0823
660 | double | S10+DG7 | 打开开关 S9 + 打开开关 S24 | 0 | 0 | 0 | - | 6.3084e-06 | 69220.9426 | 0.13969 | 69221.0823
660 | double | U55+S4 | 不操作（U55 基本策略） + 操作：开S13-1 | 134000 | 0 | 134000 | - | 6.3084e-06 | 69221.7879 | 0.13969 | 69221.9276
660 | double | U55+S5 | 不操作（U55 基本策略） + 操作：开S13-1 | 134000 | 0 | 134000 | - | 6.3084e-06 | 69222.6333 | 0.13969 | 69222.7729
660 | double | U55+S6 | 不操作（U55 基本策略） + 不操作（S6 基本策略） | 1761500 | 0 | 1761500 | - | 6.3084e-06 | 69233.7455 | 0.13969 | 69233.8852
660 | double | U55+S7 | 不操作（U55 基本策略） + 不操作（S7 基本策略） | 134000 | 0 | 134000 | - | 6.3084e-06 | 69234.5908 | 0.13969 | 69234.7305
660 | double | U55+S8 | 不操作（U55 基本策略） + 操作：开S29-2 | 134000 | 0 | 134000 | - | 6.3084e-06 | 69235.4361 | 0.13969 | 69235.5758
660 | double | U55+S9 | 不操作（U55 基本策略） + 不操作（S9 基本策略） | 134000 | 0 | 134000 | - | 6.3084e-06 | 69236.2814 | 0.13969 | 69236.4211
660 | double | U55+S10 | 不操作（U55 基本策略） + 打开开关 S9 | 134000 | 0 | 134000 | - | 6.3084e-06 | 69237.1268 | 0.13969 | 69237.2665
660 | double | U55+S11 | 不操作（U55 基本策略） + 操作：开S29-2 | 134000 | 0 | 134000 | - | 6.3084e-06 | 69237.9721 | 0.13969 | 69238.1118
660 | double | U55+S12 | 不操作（U55 基本策略） + 操作：开S29-2 | 134000 | 0 | 134000 | - | 6.3084e-06 | 69238.8174 | 0.13969 | 69238.9571
660 | double | U55+S13 | 不操作（U55 基本策略） + 不操作（S13 基本策略） | 134000 | 0 | 134000 | - | 6.3084e-06 | 69239.6627 | 0.13969 | 69239.8024
660 | double | U55+S14 | 不操作（U55 基本策略） + 打开开关 S13 | 134000 | 0 | 134000 | - | 6.3084e-06 | 69240.5081 | 0.13969 | 69240.6477
660 | double | U55+S15 | 不操作（U55 基本策略） + 不操作（S15 基本策略） | 134000 | 0 | 134000 | - | 6.3084e-06 | 69241.3534 | 0.13969 | 69241.4931
660 | double | U55+S16 | 不操作（U55 基本策略） + 打开开关 S15 | 134000 | 0 | 134000 | - | 6.3084e-06 | 69242.1987 | 0.13969 | 69242.3384
660 | double | U55+S17 | 不操作（U55 基本策略） + 不操作（S17 基本策略） | 134000 | 0 | 134000 | - | 6.3084e-06 | 69243.044 | 0.13969 | 69243.1837
660 | double | U55+S18 | 不操作（U55 基本策略） + 打开开关 S17 | 134000 | 0 | 134000 | - | 6.3084e-06 | 69243.8894 | 0.13969 | 69244.029
660 | double | U55+S19 | 不操作（U55 基本策略） + 不操作（S19 基本策略） | 825000 | 0 | 825000 | - | 6.3084e-06 | 69249.0938 | 0.13969 | 69249.2335
660 | double | U55+S20 | 不操作（U55 基本策略） + 不操作（S20 基本策略） | 400200 | 0 | 400200 | - | 6.3084e-06 | 69251.6184 | 0.13969 | 69251.7581
660 | double | U55+S21 | 不操作（U55 基本策略） + 不操作（S21 基本策略） | 942500 | 0 | 942500 | - | 6.3084e-06 | 69257.564 | 0.13969 | 69257.7037
660 | double | U55+S22 | 不操作（U55 基本策略） + 不操作（S22 基本策略） | 134000 | 0 | 134000 | - | 6.3084e-06 | 69258.4094 | 0.13969 | 69258.549
660 | double | U55+S23 | 不操作（U55 基本策略） + 不操作（S23 基本策略） | 1123400 | 0 | 1123400 | - | 6.3084e-06 | 69265.4962 | 0.13969 | 69265.6359
660 | double | U55+S24 | 不操作（U55 基本策略） + 不操作（S24 基本策略） | 134000 | 0 | 134000 | - | 6.3084e-06 | 69266.3415 | 0.13969 | 69266.4812
660 | double | U55+S25 | 不操作（U55 基本策略） + 不操作（S25 基本策略） | 134000 | 0 | 134000 | - | 6.3084e-06 | 69267.1868 | 0.13969 | 69267.3265
660 | double | U55+S26 | 不操作（U55 基本策略） + 打开开关 S25 | 134000 | 0 | 134000 | - | 6.3084e-06 | 69268.0322 | 0.13969 | 69268.1718
660 | double | U55+S27 | 不操作（U55 基本策略） + 操作：开S62-3 | 134000 | 0 | 134000 | - | 6.3084e-06 | 69268.8775 | 0.13969 | 69269.0172
660 | double | U55+S28 | 不操作（U55 基本策略） + 不操作（S28 基本策略） | 376550 | 0 | 376550 | - | 6.3084e-06 | 69271.2529 | 0.13969 | 69271.3926
660 | double | U55+S29 | 不操作（U55 基本策略） + 操作：开S62-3 | 134000 | 0 | 134000 | - | 6.3084e-06 | 69272.0982 | 0.13969 | 69272.2379
660 | double | U55+S13-1 | 不操作（U55 基本策略） + 不操作（S13-1 基本策略） | 134000 | 0 | 134000 | - | 6.3084e-06 | 69272.9436 | 0.13969 | 69273.0832
660 | double | U55+S29-2 | 不操作（U55 基本策略） + 不操作（S29-2 基本策略） | 134000 | 0 | 134000 | - | 6.3084e-06 | 69273.7889 | 0.13969 | 69273.9286
660 | double | U55+S62-3 | 不操作（U55 基本策略） + 不操作（S62-3 基本策略） | 134000 | 0 | 134000 | - | 6.3084e-06 | 69274.6342 | 0.13969 | 69274.7739
660 | double | U55+CB1 | 不操作（U55 基本策略） + 操作：开S13-1 | 134000 | 0 | 134000 | - | 6.3084e-06 | 69275.4795 | 0.13969 | 69275.6192
660 | double | U53+S13-1 | 不操作（U53 基本策略） + 不操作（S13-1 基本策略） | 452000 | 0 | 452000 | - | 6.3084e-06 | 69278.3309 | 0.13969 | 69278.4706
660 | double | U53+S29-2 | 不操作（U53 基本策略） + 不操作（S29-2 基本策略） | 452000 | 0 | 452000 | - | 6.3084e-06 | 69281.1823 | 0.13969 | 69281.322
660 | double | U53+S62-3 | 不操作（U53 基本策略） + 不操作（S62-3 基本策略） | 452000 | 0 | 452000 | - | 6.3084e-06 | 69284.0337 | 0.13969 | 69284.1734
660 | double | U53+CB1 | 不操作（U53 基本策略） + 操作：开S13-1 | 452000 | 0 | 452000 | - | 6.3084e-06 | 69286.8851 | 0.13969 | 69287.0248
660 | double | U53+CB2 | 不操作（U53 基本策略） + 操作：开S62-3 | 452000 | 0 | 452000 | - | 6.3084e-06 | 69289.7365 | 0.13969 | 69289.8761
660 | double | U53+CB3 | 不操作（U53 基本策略） + 操作：开S62-3 | 452000 | 0 | 452000 | - | 6.3084e-06 | 69292.5879 | 0.13969 | 69292.7275
660 | double | U53+DG1 | 不操作（U53 基本策略） + 打开开关 S7 | 452000 | 0 | 452000 | - | 1.5819e-05 | 69299.7378 | 0.13969 | 69299.8775
660 | double | U53+DG2 | 不操作（U53 基本策略） + 打开开关 S9 | 452000 | 0 | 452000 | - | 1.5819e-05 | 69306.8878 | 0.13969 | 69307.0275
660 | double | U53+DG3 | 不操作（U53 基本策略） + 打开开关 S13 | 452000 | 0 | 452000 | - | 1.5819e-05 | 69314.0377 | 0.13969 | 69314.1774
660 | double | U53+DG4 | 不操作（U53 基本策略） + 打开开关 S15 | 452000 | 0 | 452000 | - | 1.5819e-05 | 69321.1877 | 0.13969 | 69321.3274
660 | double | U53+DG5 | 不操作（U53 基本策略） + 打开开关 S17 | 452000 | 0 | 452000 | - | 1.5819e-05 | 69328.3377 | 0.13969 | 69328.4774
660 | double | U53+DG6 | 不操作（U53 基本策略） + 打开开关 S22 | 452000 | 0 | 452000 | - | 1.5819e-05 | 69335.4876 | 0.13969 | 69335.6273
660 | double | U53+DG7 | 不操作（U53 基本策略） + 打开开关 S24 | 452000 | 0 | 452000 | - | 1.5819e-05 | 69342.6376 | 0.13969 | 69342.7773
660 | double | U53+DG8 | 不操作（U53 基本策略） + 打开开关 S25 | 452000 | 0 | 452000 | - | 1.5819e-05 | 69349.7876 | 0.13969 | 69349.9272
660 | double | U54+S1 | 不操作（U54 基本策略） + 操作：开S13-1 | 100500 | 0 | 100500 | - | 6.3084e-06 | 69350.4216 | 0.13969 | 69350.5612
660 | double | U54+S2 | 不操作（U54 基本策略） + 操作：开S13-1 | 100500 | 0 | 100500 | - | 6.3084e-06 | 69351.0555 | 0.13969 | 69351.1952
660 | double | U54+S3 | 不操作（U54 基本策略） + 操作：开S13-1 | 100500 | 0 | 100500 | - | 6.3084e-06 | 69351.6895 | 0.13969 | 69351.8292
660 | double | U54+S4 | 不操作（U54 基本策略） + 操作：开S13-1 | 100500 | 0 | 100500 | - | 6.3084e-06 | 69352.3235 | 0.13969 | 69352.4632
660 | double | U54+S5 | 不操作（U54 基本策略） + 操作：开S13-1 | 100500 | 0 | 100500 | - | 6.3084e-06 | 69352.9575 | 0.13969 | 69353.0972
660 | double | U54+S6 | 不操作（U54 基本策略） + 不操作（S6 基本策略） | 1728000 | 0 | 1728000 | - | 6.3084e-06 | 69363.8584 | 0.13969 | 69363.9981
660 | double | U54+S7 | 不操作（U54 基本策略） + 不操作（S7 基本策略） | 100500 | 0 | 100500 | - | 6.3084e-06 | 69364.4924 | 0.13969 | 69364.6321
660 | double | U54+S8 | 不操作（U54 基本策略） + 操作：开S29-2 | 100500 | 0 | 100500 | - | 6.3084e-06 | 69365.1264 | 0.13969 | 69365.2661
660 | double | U54+S9 | 不操作（U54 基本策略） + 不操作（S9 基本策略） | 100500 | 0 | 100500 | - | 6.3084e-06 | 69365.7604 | 0.13969 | 69365.9001
660 | double | U54+S10 | 不操作（U54 基本策略） + 打开开关 S9 | 100500 | 0 | 100500 | - | 6.3084e-06 | 69366.3944 | 0.13969 | 69366.5341
660 | double | U54+S11 | 不操作（U54 基本策略） + 操作：开S29-2 | 100500 | 0 | 100500 | - | 6.3084e-06 | 69367.0284 | 0.13969 | 69367.1681
660 | double | U54+S12 | 不操作（U54 基本策略） + 操作：开S29-2 | 100500 | 0 | 100500 | - | 6.3084e-06 | 69367.6624 | 0.13969 | 69367.802
660 | double | U54+S13 | 不操作（U54 基本策略） + 不操作（S13 基本策略） | 100500 | 0 | 100500 | - | 6.3084e-06 | 69368.2964 | 0.13969 | 69368.436
660 | double | U54+S14 | 不操作（U54 基本策略） + 打开开关 S13 | 100500 | 0 | 100500 | - | 6.3084e-06 | 69368.9303 | 0.13969 | 69369.07
660 | double | U54+S15 | 不操作（U54 基本策略） + 不操作（S15 基本策略） | 100500 | 0 | 100500 | - | 6.3084e-06 | 69369.5643 | 0.13969 | 69369.704
660 | double | U54+S16 | 不操作（U54 基本策略） + 打开开关 S15 | 100500 | 0 | 100500 | - | 6.3084e-06 | 69370.1983 | 0.13969 | 69370.338
660 | double | U51+S26 | 不操作（U51 基本策略） + 打开开关 S25 | 281400 | 0 | 281400 | - | 6.3084e-06 | 69371.9735 | 0.13969 | 69372.1132
660 | double | U51+S27 | 不操作（U51 基本策略） + 操作：开S62-3 | 281400 | 0 | 281400 | - | 6.3084e-06 | 69373.7487 | 0.13969 | 69373.8884
660 | double | U51+S28 | 不操作（U51 基本策略） + 不操作（S28 基本策略） | 523950 | 0 | 523950 | - | 6.3084e-06 | 69377.054 | 0.13969 | 69377.1936
660 | double | U51+S29 | 不操作（U51 基本策略） + 操作：开S62-3 | 281400 | 0 | 281400 | - | 6.3084e-06 | 69378.8291 | 0.13969 | 69378.9688
660 | double | U51+S13-1 | 不操作（U51 基本策略） + 不操作（S13-1 基本策略） | 281400 | 0 | 281400 | - | 6.3084e-06 | 69380.6043 | 0.13969 | 69380.744
660 | double | U51+S29-2 | 不操作（U51 基本策略） + 不操作（S29-2 基本策略） | 281400 | 0 | 281400 | - | 6.3084e-06 | 69382.3795 | 0.13969 | 69382.5192
660 | double | U51+S62-3 | 不操作（U51 基本策略） + 不操作（S62-3 基本策略） | 281400 | 0 | 281400 | - | 6.3084e-06 | 69384.1547 | 0.13969 | 69384.2944
660 | double | U51+CB1 | 不操作（U51 基本策略） + 操作：开S13-1 | 281400 | 0 | 281400 | - | 6.3084e-06 | 69385.9299 | 0.13969 | 69386.0695
660 | double | U51+CB2 | 不操作（U51 基本策略） + 操作：开S62-3 | 281400 | 0 | 281400 | - | 6.3084e-06 | 69387.705 | 0.13969 | 69387.8447
660 | double | U51+CB3 | 不操作（U51 基本策略） + 操作：开S62-3 | 281400 | 0 | 281400 | - | 6.3084e-06 | 69389.4802 | 0.13969 | 69389.6199
660 | double | U51+DG1 | 不操作（U51 基本策略） + 打开开关 S7 | 281400 | 0 | 281400 | - | 1.5819e-05 | 69393.9315 | 0.13969 | 69394.0712
660 | double | U51+DG2 | 不操作（U51 基本策略） + 打开开关 S9 | 281400 | 0 | 281400 | - | 1.5819e-05 | 69398.3829 | 0.13969 | 69398.5226
660 | double | U51+DG3 | 不操作（U51 基本策略） + 打开开关 S13 | 281400 | 0 | 281400 | - | 1.5819e-05 | 69402.8342 | 0.13969 | 69402.9739
660 | double | U51+DG4 | 不操作（U51 基本策略） + 打开开关 S15 | 281400 | 0 | 281400 | - | 1.5819e-05 | 69407.2855 | 0.13969 | 69407.4252
660 | double | U51+DG5 | 不操作（U51 基本策略） + 打开开关 S17 | 281400 | 0 | 281400 | - | 1.5819e-05 | 69411.7368 | 0.13969 | 69411.8765
660 | double | U51+DG6 | 不操作（U51 基本策略） + 打开开关 S22 | 281400 | 0 | 281400 | - | 1.5819e-05 | 69416.1882 | 0.13969 | 69416.3279
660 | double | U51+DG7 | 不操作（U51 基本策略） + 打开开关 S24 | 281400 | 0 | 281400 | - | 1.5819e-05 | 69420.6395 | 0.13969 | 69420.7792
660 | double | U51+DG8 | 不操作（U51 基本策略） + 打开开关 S25 | 281400 | 0 | 281400 | - | 1.5819e-05 | 69425.0908 | 0.13969 | 69425.2305
660 | double | U52+S1 | 不操作（U52 基本策略） + 操作：开S13-1 | 134000 | 0 | 134000 | - | 6.3084e-06 | 69425.9362 | 0.13969 | 69426.0758
660 | double | U52+S2 | 不操作（U52 基本策略） + 操作：开S13-1 | 134000 | 0 | 134000 | - | 6.3084e-06 | 69426.7815 | 0.13969 | 69426.9212
660 | double | U52+S3 | 不操作（U52 基本策略） + 操作：开S13-1 | 134000 | 0 | 134000 | - | 6.3084e-06 | 69427.6268 | 0.13969 | 69427.7665
660 | double | U52+S4 | 不操作（U52 基本策略） + 操作：开S13-1 | 134000 | 0 | 134000 | - | 6.3084e-06 | 69428.4721 | 0.13969 | 69428.6118
660 | double | U52+S5 | 不操作（U52 基本策略） + 操作：开S13-1 | 134000 | 0 | 134000 | - | 6.3084e-06 | 69429.3174 | 0.13969 | 69429.4571
660 | double | U52+S6 | 不操作（U52 基本策略） + 不操作（S6 基本策略） | 1761500 | 0 | 1761500 | - | 6.3084e-06 | 69440.4297 | 0.13969 | 69440.5693
660 | double | U52+S7 | 不操作（U52 基本策略） + 不操作（S7 基本策略） | 134000 | 0 | 134000 | - | 6.3084e-06 | 69441.275 | 0.13969 | 69441.4147
660 | double | U52+S8 | 不操作（U52 基本策略） + 操作：开S29-2 | 134000 | 0 | 134000 | - | 6.3084e-06 | 69442.1203 | 0.13969 | 69442.26
660 | double | U52+S9 | 不操作（U52 基本策略） + 不操作（S9 基本策略） | 134000 | 0 | 134000 | - | 6.3084e-06 | 69442.9656 | 0.13969 | 69443.1053
660 | double | U52+S10 | 不操作（U52 基本策略） + 打开开关 S9 | 134000 | 0 | 134000 | - | 6.3084e-06 | 69443.8109 | 0.13969 | 69443.9506
660 | double | U52+S11 | 不操作（U52 基本策略） + 操作：开S29-2 | 134000 | 0 | 134000 | - | 6.3084e-06 | 69444.6563 | 0.13969 | 69444.796
660 | double | U52+S12 | 不操作（U52 基本策略） + 操作：开S29-2 | 134000 | 0 | 134000 | - | 6.3084e-06 | 69445.5016 | 0.13969 | 69445.6413
660 | double | S25+DG8 | 不操作（S25 基本策略） + 不操作（DG8 基本策略） | 686500 | 0 | 686500 | - | 6.3084e-06 | 69449.8323 | 0.13969 | 69449.972
660 | double | S26+DG1 | 打开开关 S25 + 打开开关 S7 | 0 | 0 | 0 | - | 6.3084e-06 | 69449.8323 | 0.13969 | 69449.972
660 | double | S26+DG2 | 打开开关 S25 + 打开开关 S9 | 0 | 0 | 0 | - | 6.3084e-06 | 69449.8323 | 0.13969 | 69449.972
660 | double | S26+DG3 | 打开开关 S25 + 打开开关 S13 | 0 | 0 | 0 | - | 6.3084e-06 | 69449.8323 | 0.13969 | 69449.972
660 | double | S26+DG4 | 打开开关 S25 + 打开开关 S15 | 0 | 0 | 0 | - | 6.3084e-06 | 69449.8323 | 0.13969 | 69449.972
660 | double | S26+DG5 | 打开开关 S25 + 打开开关 S17 | 0 | 0 | 0 | - | 6.3084e-06 | 69449.8323 | 0.13969 | 69449.972
660 | double | S26+DG6 | 打开开关 S25 + 打开开关 S22 | 0 | 0 | 0 | - | 6.3084e-06 | 69449.8323 | 0.13969 | 69449.972
660 | double | S26+DG7 | 打开开关 S25 + 打开开关 S24 | 0 | 0 | 0 | - | 6.3084e-06 | 69449.8323 | 0.13969 | 69449.972
660 | double | S26+DG8 | 不操作（S26 基本策略） + 打开开关 S25 | 234500 | 0 | 234500 | - | 6.3084e-06 | 69451.3116 | 0.13969 | 69451.4513
660 | double | S27+DG1 | 操作：开S62-3 + 打开开关 S7 | 0 | 0 | 0 | - | 6.3084e-06 | 69451.3116 | 0.13969 | 69451.4513
660 | double | S27+DG2 | 操作：开S62-3 + 打开开关 S9 | 0 | 0 | 0 | - | 6.3084e-06 | 69451.3116 | 0.13969 | 69451.4513
660 | double | S27+DG3 | 操作：开S62-3 + 打开开关 S13 | 0 | 0 | 0 | - | 6.3084e-06 | 69451.3116 | 0.13969 | 69451.4513
660 | double | S27+DG4 | 操作：开S62-3 + 打开开关 S15 | 0 | 0 | 0 | - | 6.3084e-06 | 69451.3116 | 0.13969 | 69451.4513
660 | double | S27+DG5 | 操作：开S62-3 + 打开开关 S17 | 0 | 0 | 0 | - | 6.3084e-06 | 69451.3116 | 0.13969 | 69451.4513
660 | double | S27+DG6 | 操作：开S62-3 + 打开开关 S22 | 0 | 0 | 0 | - | 6.3084e-06 | 69451.3116 | 0.13969 | 69451.4513
660 | double | S27+DG7 | 操作：开S62-3 + 打开开关 S24 | 0 | 0 | 0 | - | 6.3084e-06 | 69451.3116 | 0.13969 | 69451.4513
660 | double | S27+DG8 | 操作：开S62-3 + 打开开关 S25 | 0 | 0 | 0 | - | 6.3084e-06 | 69451.3116 | 0.13969 | 69451.4513
660 | double | S28+DG1 | 不操作（S28 基本策略） + 打开开关 S7 | 242550 | 0 | 242550 | - | 6.3084e-06 | 69452.8417 | 0.13969 | 69452.9814
660 | double | S28+DG2 | 不操作（S28 基本策略） + 打开开关 S9 | 242550 | 0 | 242550 | - | 6.3084e-06 | 69454.3718 | 0.13969 | 69454.5115
660 | double | S28+DG3 | 不操作（S28 基本策略） + 打开开关 S13 | 242550 | 0 | 242550 | - | 6.3084e-06 | 69455.9019 | 0.13969 | 69456.0416
660 | double | S28+DG4 | 不操作（S28 基本策略） + 打开开关 S15 | 242550 | 0 | 242550 | - | 6.3084e-06 | 69457.432 | 0.13969 | 69457.5717
660 | double | S28+DG5 | 不操作（S28 基本策略） + 打开开关 S17 | 242550 | 0 | 242550 | - | 6.3084e-06 | 69458.9621 | 0.13969 | 69459.1018
660 | double | S28+DG6 | 不操作（S28 基本策略） + 打开开关 S22 | 242550 | 0 | 242550 | - | 6.3084e-06 | 69460.4922 | 0.13969 | 69460.6319
660 | double | S28+DG7 | 不操作（S28 基本策略） + 打开开关 S24 | 242550 | 0 | 242550 | - | 6.3084e-06 | 69462.0223 | 0.13969 | 69462.162
660 | double | S28+DG8 | 不操作（S28 基本策略） + 打开开关 S25 | 242550 | 0 | 242550 | - | 6.3084e-06 | 69463.5524 | 0.13969 | 69463.6921
660 | double | S29+DG1 | 操作：开S62-3 + 打开开关 S7 | 0 | 0 | 0 | - | 6.3084e-06 | 69463.5524 | 0.13969 | 69463.6921
660 | double | S29+DG2 | 操作：开S62-3 + 打开开关 S9 | 0 | 0 | 0 | - | 6.3084e-06 | 69463.5524 | 0.13969 | 69463.6921
660 | double | S29+DG3 | 操作：开S62-3 + 打开开关 S13 | 0 | 0 | 0 | - | 6.3084e-06 | 69463.5524 | 0.13969 | 69463.6921
660 | double | S29+DG4 | 操作：开S62-3 + 打开开关 S15 | 0 | 0 | 0 | - | 6.3084e-06 | 69463.5524 | 0.13969 | 69463.6921
660 | double | S29+DG5 | 操作：开S62-3 + 打开开关 S17 | 0 | 0 | 0 | - | 6.3084e-06 | 69463.5524 | 0.13969 | 69463.6921
660 | double | S10+DG8 | 打开开关 S9 + 打开开关 S25 | 0 | 0 | 0 | - | 6.3084e-06 | 69463.5524 | 0.13969 | 69463.6921
660 | double | S11+DG1 | 操作：开S29-2 + 打开开关 S7 | 0 | 0 | 0 | - | 6.3084e-06 | 69463.5524 | 0.13969 | 69463.6921
660 | double | S11+DG2 | 操作：开S29-2 + 打开开关 S9 | 0 | 0 | 0 | - | 6.3084e-06 | 69463.5524 | 0.13969 | 69463.6921
660 | double | S11+DG3 | 操作：开S29-2 + 打开开关 S13 | 0 | 0 | 0 | - | 6.3084e-06 | 69463.5524 | 0.13969 | 69463.6921
660 | double | S11+DG4 | 操作：开S29-2 + 打开开关 S15 | 0 | 0 | 0 | - | 6.3084e-06 | 69463.5524 | 0.13969 | 69463.6921
660 | double | S11+DG5 | 操作：开S29-2 + 打开开关 S17 | 0 | 0 | 0 | - | 6.3084e-06 | 69463.5524 | 0.13969 | 69463.6921
660 | double | S11+DG6 | 操作：开S29-2 + 打开开关 S22 | 0 | 0 | 0 | - | 6.3084e-06 | 69463.5524 | 0.13969 | 69463.6921
660 | double | S11+DG7 | 操作：开S29-2 + 打开开关 S24 | 0 | 0 | 0 | - | 6.3084e-06 | 69463.5524 | 0.13969 | 69463.6921
660 | double | S11+DG8 | 操作：开S29-2 + 打开开关 S25 | 0 | 0 | 0 | - | 6.3084e-06 | 69463.5524 | 0.13969 | 69463.6921
660 | double | S12+DG1 | 操作：开S29-2 + 打开开关 S7 | 0 | 0 | 0 | - | 6.3084e-06 | 69463.5524 | 0.13969 | 69463.6921
660 | double | S12+DG2 | 操作：开S29-2 + 打开开关 S9 | 0 | 0 | 0 | - | 6.3084e-06 | 69463.5524 | 0.13969 | 69463.6921
660 | double | S12+DG3 | 操作：开S29-2 + 打开开关 S13 | 0 | 0 | 0 | - | 6.3084e-06 | 69463.5524 | 0.13969 | 69463.6921
660 | double | S12+DG4 | 操作：开S29-2 + 打开开关 S15 | 0 | 0 | 0 | - | 6.3084e-06 | 69463.5524 | 0.13969 | 69463.6921
660 | double | S12+DG5 | 操作：开S29-2 + 打开开关 S17 | 0 | 0 | 0 | - | 6.3084e-06 | 69463.5524 | 0.13969 | 69463.6921
660 | double | S12+DG6 | 操作：开S29-2 + 打开开关 S22 | 0 | 0 | 0 | - | 6.3084e-06 | 69463.5524 | 0.13969 | 69463.6921
660 | double | S12+DG7 | 操作：开S29-2 + 打开开关 S24 | 0 | 0 | 0 | - | 6.3084e-06 | 69463.5524 | 0.13969 | 69463.6921
660 | double | S12+DG8 | 操作：开S29-2 + 打开开关 S25 | 0 | 0 | 0 | - | 6.3084e-06 | 69463.5524 | 0.13969 | 69463.6921
660 | double | S13+DG1 | 不操作（S13 基本策略） + 打开开关 S7 | 0 | 0 | 0 | - | 6.3084e-06 | 69463.5524 | 0.13969 | 69463.6921
660 | double | S13+DG2 | 不操作（S13 基本策略） + 打开开关 S9 | 0 | 0 | 0 | - | 6.3084e-06 | 69463.5524 | 0.13969 | 69463.6921
660 | double | S13+DG3 | 不操作（S13 基本策略） + 不操作（DG3 基本策略） | 1046200 | 0 | 1046200 | - | 6.3084e-06 | 69470.1522 | 0.13969 | 69470.2919
660 | double | S13+DG4 | 不操作（S13 基本策略） + 打开开关 S15 | 0 | 0 | 0 | - | 6.3084e-06 | 69470.1522 | 0.13969 | 69470.2919
660 | double | S13+DG5 | 不操作（S13 基本策略） + 打开开关 S17 | 0 | 0 | 0 | - | 6.3084e-06 | 69470.1522 | 0.13969 | 69470.2919
660 | double | S13+DG6 | 不操作（S13 基本策略） + 打开开关 S22 | 0 | 0 | 0 | - | 6.3084e-06 | 69470.1522 | 0.13969 | 69470.2919
660 | double | S13+DG7 | 不操作（S13 基本策略） + 打开开关 S24 | 0 | 0 | 0 | - | 6.3084e-06 | 69470.1522 | 0.13969 | 69470.2919
660 | double | S13+DG8 | 不操作（S13 基本策略） + 打开开关 S25 | 0 | 0 | 0 | - | 6.3084e-06 | 69470.1522 | 0.13969 | 69470.2919
660 | double | S14+DG1 | 打开开关 S13 + 打开开关 S7 | 0 | 0 | 0 | - | 6.3084e-06 | 69470.1522 | 0.13969 | 69470.2919
660 | double | S14+DG2 | 打开开关 S13 + 打开开关 S9 | 0 | 0 | 0 | - | 6.3084e-06 | 69470.1522 | 0.13969 | 69470.2919
660 | double | S14+DG3 | 不操作（S14 基本策略） + 打开开关 S13 | 979200 | 0 | 979200 | - | 6.3084e-06 | 69476.3294 | 0.13969 | 69476.4691
660 | double | S14+DG4 | 打开开关 S13 + 打开开关 S15 | 0 | 0 | 0 | - | 6.3084e-06 | 69476.3294 | 0.13969 | 69476.4691
660 | double | S14+DG5 | 打开开关 S13 + 打开开关 S17 | 0 | 0 | 0 | - | 6.3084e-06 | 69476.3294 | 0.13969 | 69476.4691
660 | double | U62+CB1 | 不操作（U62 基本策略） + 操作：开S13-1 | 80400 | 0 | 80400 | - | 6.3084e-06 | 69476.8366 | 0.13969 | 69476.9763
660 | double | U62+CB2 | 不操作（U62 基本策略） + 操作：开S62-3 | 80400 | 0 | 80400 | - | 6.3084e-06 | 69477.3438 | 0.13969 | 69477.4835
660 | double | U62+CB3 | 不操作（U62 基本策略） + 操作：开S62-3 | 80400 | 0 | 80400 | - | 6.3084e-06 | 69477.851 | 0.13969 | 69477.9907
660 | double | U62+DG1 | 不操作（U62 基本策略） + 打开开关 S7 | 80400 | 0 | 80400 | - | 1.5819e-05 | 69479.1228 | 0.13969 | 69479.2625
660 | double | U62+DG2 | 不操作（U62 基本策略） + 打开开关 S9 | 80400 | 0 | 80400 | - | 1.5819e-05 | 69480.3946 | 0.13969 | 69480.5343
660 | double | U62+DG3 | 不操作（U62 基本策略） + 打开开关 S13 | 80400 | 0 | 80400 | - | 1.5819e-05 | 69481.6664 | 0.13969 | 69481.8061
660 | double | U62+DG4 | 不操作（U62 基本策略） + 打开开关 S15 | 80400 | 0 | 80400 | - | 1.5819e-05 | 69482.9382 | 0.13969 | 69483.0779
660 | double | U62+DG5 | 不操作（U62 基本策略） + 打开开关 S17 | 80400 | 0 | 80400 | - | 1.5819e-05 | 69484.21 | 0.13969 | 69484.3497
660 | double | U62+DG6 | 不操作（U62 基本策略） + 打开开关 S22 | 80400 | 0 | 80400 | - | 1.5819e-05 | 69485.4818 | 0.13969 | 69485.6215
660 | double | U62+DG7 | 不操作（U62 基本策略） + 打开开关 S24 | 80400 | 0 | 80400 | - | 1.5819e-05 | 69486.7536 | 0.13969 | 69486.8933
660 | double | U62+DG8 | 不操作（U62 基本策略） + 打开开关 S25 | 80400 | 0 | 80400 | - | 1.5819e-05 | 69488.0254 | 0.13969 | 69488.1651
660 | double | S1+DG1 | 操作：开S13-1 + 打开开关 S7 | 0 | 0 | 0 | - | 6.3084e-06 | 69488.0254 | 0.13969 | 69488.1651
660 | double | S1+DG2 | 操作：开S13-1 + 打开开关 S9 | 0 | 0 | 0 | - | 6.3084e-06 | 69488.0254 | 0.13969 | 69488.1651
660 | double | S1+DG3 | 操作：开S13-1 + 打开开关 S13 | 0 | 0 | 0 | - | 6.3084e-06 | 69488.0254 | 0.13969 | 69488.1651
660 | double | S1+DG4 | 操作：开S13-1 + 打开开关 S15 | 0 | 0 | 0 | - | 6.3084e-06 | 69488.0254 | 0.13969 | 69488.1651
660 | double | S1+DG5 | 操作：开S13-1 + 打开开关 S17 | 0 | 0 | 0 | - | 6.3084e-06 | 69488.0254 | 0.13969 | 69488.1651
660 | double | S1+DG6 | 操作：开S13-1 + 打开开关 S22 | 0 | 0 | 0 | - | 6.3084e-06 | 69488.0254 | 0.13969 | 69488.1651
660 | double | S1+DG7 | 操作：开S29-2 + 打开开关 S24 | 0 | 0 | 0 | - | 6.3084e-06 | 69488.0254 | 0.13969 | 69488.1651
660 | double | S1+DG8 | 操作：开S13-1 + 打开开关 S25 | 0 | 0 | 0 | - | 6.3084e-06 | 69488.0254 | 0.13969 | 69488.1651
660 | double | S2+DG1 | 操作：开S13-1 + 打开开关 S7 | 0 | 0 | 0 | - | 6.3084e-06 | 69488.0254 | 0.13969 | 69488.1651
660 | double | S2+DG2 | 操作：开S13-1 + 打开开关 S9 | 0 | 0 | 0 | - | 6.3084e-06 | 69488.0254 | 0.13969 | 69488.1651
660 | double | S2+DG3 | 操作：开S13-1 + 打开开关 S13 | 0 | 0 | 0 | - | 6.3084e-06 | 69488.0254 | 0.13969 | 69488.1651
660 | double | S2+DG4 | 操作：开S13-1 + 打开开关 S15 | 0 | 0 | 0 | - | 6.3084e-06 | 69488.0254 | 0.13969 | 69488.1651
660 | double | S2+DG5 | 操作：开S13-1 + 打开开关 S17 | 0 | 0 | 0 | - | 6.3084e-06 | 69488.0254 | 0.13969 | 69488.1651
660 | double | S2+DG6 | 操作：开S13-1 + 打开开关 S22 | 0 | 0 | 0 | - | 6.3084e-06 | 69488.0254 | 0.13969 | 69488.1651
660 | double | S2+DG7 | 操作：开S13-1 + 打开开关 S24 | 0 | 0 | 0 | - | 6.3084e-06 | 69488.0254 | 0.13969 | 69488.1651
660 | double | S2+DG8 | 操作：开S13-1 + 打开开关 S25 | 0 | 0 | 0 | - | 6.3084e-06 | 69488.0254 | 0.13969 | 69488.1651
660 | double | S3+DG1 | 操作：开S13-1 + 打开开关 S7 | 0 | 0 | 0 | - | 6.3084e-06 | 69488.0254 | 0.13969 | 69488.1651
660 | double | S3+DG2 | 操作：开S13-1 + 打开开关 S9 | 0 | 0 | 0 | - | 6.3084e-06 | 69488.0254 | 0.13969 | 69488.1651
660 | double | S3+DG3 | 操作：开S13-1 + 打开开关 S13 | 0 | 0 | 0 | - | 6.3084e-06 | 69488.0254 | 0.13969 | 69488.1651
660 | double | S3+DG4 | 操作：开S13-1 + 打开开关 S15 | 0 | 0 | 0 | - | 6.3084e-06 | 69488.0254 | 0.13969 | 69488.1651
660 | double | S3+DG5 | 操作：开S13-1 + 打开开关 S17 | 0 | 0 | 0 | - | 6.3084e-06 | 69488.0254 | 0.13969 | 69488.1651
660 | double | S3+DG6 | 操作：开S13-1 + 打开开关 S22 | 0 | 0 | 0 | - | 6.3084e-06 | 69488.0254 | 0.13969 | 69488.1651
660 | double | S3+DG7 | 操作：开S13-1 + 打开开关 S24 | 0 | 0 | 0 | - | 6.3084e-06 | 69488.0254 | 0.13969 | 69488.1651
660 | double | S3+DG8 | 操作：开S13-1 + 打开开关 S25 | 0 | 0 | 0 | - | 6.3084e-06 | 69488.0254 | 0.13969 | 69488.1651
660 | double | S4+DG1 | 操作：开S13-1 + 打开开关 S7 | 0 | 0 | 0 | - | 6.3084e-06 | 69488.0254 | 0.13969 | 69488.1651
660 | double | S4+DG2 | 操作：开S13-1 + 打开开关 S9 | 0 | 0 | 0 | - | 6.3084e-06 | 69488.0254 | 0.13969 | 69488.1651
660 | double | S4+DG3 | 操作：开S13-1 + 打开开关 S13 | 0 | 0 | 0 | - | 6.3084e-06 | 69488.0254 | 0.13969 | 69488.1651
660 | double | S4+DG4 | 操作：开S13-1 + 打开开关 S15 | 0 | 0 | 0 | - | 6.3084e-06 | 69488.0254 | 0.13969 | 69488.1651
660 | double | S4+DG5 | 操作：开S13-1 + 打开开关 S17 | 0 | 0 | 0 | - | 6.3084e-06 | 69488.0254 | 0.13969 | 69488.1651
660 | double | S4+DG6 | 操作：开S13-1 + 打开开关 S22 | 0 | 0 | 0 | - | 6.3084e-06 | 69488.0254 | 0.13969 | 69488.1651
660 | double | S4+DG7 | 操作：开S13-1 + 打开开关 S24 | 0 | 0 | 0 | - | 6.3084e-06 | 69488.0254 | 0.13969 | 69488.1651
660 | double | S4+DG8 | 操作：开S13-1 + 打开开关 S25 | 0 | 0 | 0 | - | 6.3084e-06 | 69488.0254 | 0.13969 | 69488.1651
660 | double | S5+DG1 | 操作：开S13-1 + 打开开关 S7 | 0 | 0 | 0 | - | 6.3084e-06 | 69488.0254 | 0.13969 | 69488.1651
660 | double | S5+DG2 | 操作：开S13-1 + 打开开关 S9 | 0 | 0 | 0 | - | 6.3084e-06 | 69488.0254 | 0.13969 | 69488.1651
660 | double | S5+DG3 | 操作：开S13-1 + 打开开关 S13 | 0 | 0 | 0 | - | 6.3084e-06 | 69488.0254 | 0.13969 | 69488.1651
660 | double | S5+DG4 | 操作：开S13-1 + 打开开关 S15 | 0 | 0 | 0 | - | 6.3084e-06 | 69488.0254 | 0.13969 | 69488.1651
660 | double | S5+DG5 | 操作：开S13-1 + 打开开关 S17 | 0 | 0 | 0 | - | 6.3084e-06 | 69488.0254 | 0.13969 | 69488.1651
660 | double | S5+DG6 | 操作：开S13-1 + 打开开关 S22 | 0 | 0 | 0 | - | 6.3084e-06 | 69488.0254 | 0.13969 | 69488.1651
660 | double | S5+DG7 | 操作：开S13-1 + 打开开关 S24 | 0 | 0 | 0 | - | 6.3084e-06 | 69488.0254 | 0.13969 | 69488.1651
660 | double | S5+DG8 | 操作：开S13-1 + 打开开关 S25 | 0 | 0 | 0 | - | 6.3084e-06 | 69488.0254 | 0.13969 | 69488.1651
660 | double | S6+DG1 | 不操作（S6 基本策略） + 不操作（DG1 基本策略） | 1898700 | 0 | 1898700 | - | 6.3084e-06 | 69500.0032 | 0.13969 | 69500.1428
660 | double | S6+DG2 | 不操作（S6 基本策略） + 打开开关 S9 | 1627500 | 0 | 1627500 | - | 6.3084e-06 | 69510.2701 | 0.13969 | 69510.4097
660 | double | S6+DG3 | 不操作（S6 基本策略） + 打开开关 S13 | 1627500 | 0 | 1627500 | - | 6.3084e-06 | 69520.5369 | 0.13969 | 69520.6766
660 | double | S6+DG4 | 不操作（S6 基本策略） + 打开开关 S15 | 1627500 | 0 | 1627500 | - | 6.3084e-06 | 69530.8038 | 0.13969 | 69530.9435
660 | double | S6+DG5 | 不操作（S6 基本策略） + 打开开关 S17 | 1627500 | 0 | 1627500 | - | 6.3084e-06 | 69541.0707 | 0.13969 | 69541.2104
660 | double | S6+DG6 | 不操作（S6 基本策略） + 打开开关 S22 | 1627500 | 0 | 1627500 | - | 6.3084e-06 | 69551.3376 | 0.13969 | 69551.4773
660 | double | S6+DG7 | 不操作（S6 基本策略） + 打开开关 S24 | 1627500 | 0 | 1627500 | - | 6.3084e-06 | 69561.6045 | 0.13969 | 69561.7442
660 | double | S6+DG8 | 不操作（S6 基本策略） + 打开开关 S25 | 1627500 | 0 | 1627500 | - | 6.3084e-06 | 69571.8714 | 0.13969 | 69572.0111
660 | double | S7+DG1 | 不操作（S7 基本策略） + 不操作（DG1 基本策略） | 271200 | 0 | 271200 | - | 6.3084e-06 | 69573.5822 | 0.13969 | 69573.7219
660 | double | CB1+DG4 | 操作：开S13-1 + 打开开关 S15 | 0 | 0 | 0 | - | 6.3084e-06 | 69573.5822 | 0.13969 | 69573.7219
660 | double | CB1+DG5 | 操作：开S13-1 + 打开开关 S17 | 0 | 0 | 0 | - | 6.3084e-06 | 69573.5822 | 0.13969 | 69573.7219
660 | double | CB1+DG6 | 操作：开S29-2 + 打开开关 S22 | 0 | 0 | 0 | - | 6.3084e-06 | 69573.5822 | 0.13969 | 69573.7219
660 | double | CB1+DG7 | 操作：开S29-2 + 打开开关 S24 | 0 | 0 | 0 | - | 6.3084e-06 | 69573.5822 | 0.13969 | 69573.7219
660 | double | CB1+DG8 | 操作：开S29-2 + 打开开关 S25 | 0 | 0 | 0 | - | 6.3084e-06 | 69573.5822 | 0.13969 | 69573.7219
660 | double | CB2+DG1 | 操作：开S62-3 + 打开开关 S7 | 0 | 0 | 0 | - | 6.3084e-06 | 69573.5822 | 0.13969 | 69573.7219
660 | double | CB2+DG2 | 操作：开S62-3 + 打开开关 S9 | 0 | 0 | 0 | - | 6.3084e-06 | 69573.5822 | 0.13969 | 69573.7219
660 | double | CB2+DG3 | 操作：开S62-3 + 打开开关 S13 | 0 | 0 | 0 | - | 6.3084e-06 | 69573.5822 | 0.13969 | 69573.7219
660 | double | CB2+DG4 | 操作：开S62-3 + 打开开关 S15 | 0 | 0 | 0 | - | 6.3084e-06 | 69573.5822 | 0.13969 | 69573.7219
660 | double | CB2+DG5 | 操作：开S62-3 + 打开开关 S17 | 0 | 0 | 0 | - | 6.3084e-06 | 69573.5822 | 0.13969 | 69573.7219
660 | double | CB2+DG6 | 操作：开S62-3 + 打开开关 S22 | 0 | 0 | 0 | - | 6.3084e-06 | 69573.5822 | 0.13969 | 69573.7219
660 | double | CB2+DG7 | 操作：开S62-3 + 打开开关 S24 | 0 | 0 | 0 | - | 6.3084e-06 | 69573.5822 | 0.13969 | 69573.7219
660 | double | CB2+DG8 | 操作：开S62-3 + 打开开关 S25 | 0 | 0 | 0 | - | 6.3084e-06 | 69573.5822 | 0.13969 | 69573.7219
660 | double | CB3+DG1 | 操作：开S62-3 + 打开开关 S7 | 0 | 0 | 0 | - | 6.3084e-06 | 69573.5822 | 0.13969 | 69573.7219
660 | double | CB3+DG2 | 操作：开S62-3 + 打开开关 S9 | 0 | 0 | 0 | - | 6.3084e-06 | 69573.5822 | 0.13969 | 69573.7219
660 | double | CB3+DG3 | 操作：开S62-3 + 打开开关 S13 | 0 | 0 | 0 | - | 6.3084e-06 | 69573.5822 | 0.13969 | 69573.7219
660 | double | CB3+DG4 | 操作：开S62-3 + 打开开关 S15 | 0 | 0 | 0 | - | 6.3084e-06 | 69573.5822 | 0.13969 | 69573.7219
660 | double | CB3+DG5 | 操作：开S62-3 + 打开开关 S17 | 0 | 0 | 0 | - | 6.3084e-06 | 69573.5822 | 0.13969 | 69573.7219
660 | double | CB3+DG6 | 操作：开S62-3 + 打开开关 S22 | 0 | 0 | 0 | - | 6.3084e-06 | 69573.5822 | 0.13969 | 69573.7219
660 | double | CB3+DG7 | 操作：开S62-3 + 打开开关 S24 | 0 | 0 | 0 | - | 6.3084e-06 | 69573.5822 | 0.13969 | 69573.7219
660 | double | CB3+DG8 | 操作：开S62-3 + 打开开关 S25 | 0 | 0 | 0 | - | 6.3084e-06 | 69573.5822 | 0.13969 | 69573.7219
660 | double | S29+DG6 | 操作：开S62-3 + 打开开关 S22 | 0 | 0 | 0 | - | 6.3084e-06 | 69573.5822 | 0.13969 | 69573.7219
660 | double | S29+DG7 | 操作：开S62-3 + 打开开关 S24 | 0 | 0 | 0 | - | 6.3084e-06 | 69573.5822 | 0.13969 | 69573.7219
660 | double | S29+DG8 | 操作：开S62-3 + 打开开关 S25 | 0 | 0 | 0 | - | 6.3084e-06 | 69573.5822 | 0.13969 | 69573.7219
660 | double | S13-1+DG1 | 不操作（S13-1 基本策略） + 打开开关 S7 | 0 | 0 | 0 | - | 6.3084e-06 | 69573.5822 | 0.13969 | 69573.7219
660 | double | S13-1+DG2 | 不操作（S13-1 基本策略） + 打开开关 S9 | 0 | 0 | 0 | - | 6.3084e-06 | 69573.5822 | 0.13969 | 69573.7219
660 | double | S13-1+DG3 | 不操作（S13-1 基本策略） + 打开开关 S13 | 0 | 0 | 0 | - | 6.3084e-06 | 69573.5822 | 0.13969 | 69573.7219
660 | double | S13-1+DG4 | 不操作（S13-1 基本策略） + 打开开关 S15 | 0 | 0 | 0 | - | 6.3084e-06 | 69573.5822 | 0.13969 | 69573.7219
660 | double | S13-1+DG5 | 不操作（S13-1 基本策略） + 打开开关 S17 | 0 | 0 | 0 | - | 6.3084e-06 | 69573.5822 | 0.13969 | 69573.7219
660 | double | S13-1+DG6 | 不操作（S13-1 基本策略） + 打开开关 S22 | 0 | 0 | 0 | - | 6.3084e-06 | 69573.5822 | 0.13969 | 69573.7219
660 | double | S13-1+DG7 | 不操作（S13-1 基本策略） + 打开开关 S24 | 0 | 0 | 0 | - | 6.3084e-06 | 69573.5822 | 0.13969 | 69573.7219
660 | double | S13-1+DG8 | 不操作（S13-1 基本策略） + 打开开关 S25 | 0 | 0 | 0 | - | 6.3084e-06 | 69573.5822 | 0.13969 | 69573.7219
660 | double | S29-2+DG1 | 不操作（S29-2 基本策略） + 打开开关 S7 | 0 | 0 | 0 | - | 6.3084e-06 | 69573.5822 | 0.13969 | 69573.7219
660 | double | S29-2+DG2 | 不操作（S29-2 基本策略） + 打开开关 S9 | 0 | 0 | 0 | - | 6.3084e-06 | 69573.5822 | 0.13969 | 69573.7219
660 | double | S29-2+DG3 | 不操作（S29-2 基本策略） + 打开开关 S13 | 0 | 0 | 0 | - | 6.3084e-06 | 69573.5822 | 0.13969 | 69573.7219
660 | double | S29-2+DG4 | 不操作（S29-2 基本策略） + 打开开关 S15 | 0 | 0 | 0 | - | 6.3084e-06 | 69573.5822 | 0.13969 | 69573.7219
660 | double | S29-2+DG5 | 不操作（S29-2 基本策略） + 打开开关 S17 | 0 | 0 | 0 | - | 6.3084e-06 | 69573.5822 | 0.13969 | 69573.7219
660 | double | S29-2+DG6 | 不操作（S29-2 基本策略） + 打开开关 S22 | 0 | 0 | 0 | - | 6.3084e-06 | 69573.5822 | 0.13969 | 69573.7219
660 | double | S29-2+DG7 | 不操作（S29-2 基本策略） + 打开开关 S24 | 0 | 0 | 0 | - | 6.3084e-06 | 69573.5822 | 0.13969 | 69573.7219
660 | double | S29-2+DG8 | 不操作（S29-2 基本策略） + 打开开关 S25 | 0 | 0 | 0 | - | 6.3084e-06 | 69573.5822 | 0.13969 | 69573.7219
660 | double | S62-3+DG1 | 不操作（S62-3 基本策略） + 打开开关 S7 | 0 | 0 | 0 | - | 6.3084e-06 | 69573.5822 | 0.13969 | 69573.7219
660 | double | S62-3+DG2 | 不操作（S62-3 基本策略） + 打开开关 S9 | 0 | 0 | 0 | - | 6.3084e-06 | 69573.5822 | 0.13969 | 69573.7219
660 | double | S62-3+DG3 | 不操作（S62-3 基本策略） + 打开开关 S13 | 0 | 0 | 0 | - | 6.3084e-06 | 69573.5822 | 0.13969 | 69573.7219
660 | double | S62-3+DG4 | 不操作（S62-3 基本策略） + 打开开关 S15 | 0 | 0 | 0 | - | 6.3084e-06 | 69573.5822 | 0.13969 | 69573.7219
660 | double | S62-3+DG5 | 不操作（S62-3 基本策略） + 打开开关 S17 | 0 | 0 | 0 | - | 6.3084e-06 | 69573.5822 | 0.13969 | 69573.7219
660 | double | S62-3+DG6 | 不操作（S62-3 基本策略） + 打开开关 S22 | 0 | 0 | 0 | - | 6.3084e-06 | 69573.5822 | 0.13969 | 69573.7219
660 | double | S62-3+DG7 | 不操作（S62-3 基本策略） + 打开开关 S24 | 0 | 0 | 0 | - | 6.3084e-06 | 69573.5822 | 0.13969 | 69573.7219
660 | double | S62-3+DG8 | 不操作（S62-3 基本策略） + 打开开关 S25 | 0 | 0 | 0 | - | 6.3084e-06 | 69573.5822 | 0.13969 | 69573.7219
660 | double | CB1+DG1 | 操作：开S13-1 + 打开开关 S7 | 0 | 0 | 0 | - | 6.3084e-06 | 69573.5822 | 0.13969 | 69573.7219
660 | double | CB1+DG2 | 操作：开S13-1 + 打开开关 S9 | 0 | 0 | 0 | - | 6.3084e-06 | 69573.5822 | 0.13969 | 69573.7219
660 | double | CB1+DG3 | 操作：开S13-1 + 打开开关 S13 | 0 | 0 | 0 | - | 6.3084e-06 | 69573.5822 | 0.13969 | 69573.7219