## cap690
capacity | type | loc | best_strategy | lost | over_penalty | tot | overload_lines | w | expected_loss | expected_over | expected_risk
690 | single | L51 | 打开开关 S25 | 0 | 0 | 0 |  | 0.00040117 | 0 | 0 | 0
690 | single | L52 | 打开开关 S25 | 0 | 0 | 0 |  | 0.00021306 | 0 | 0 | 0
690 | single | L53 | 操作：开S62-3 | 0 | 0 | 0 |  | 6.2649e-05 | 0 | 0 | 0
690 | single | L54 | 操作：开S62-3 | 0 | 0 | 0 |  | 0.0029581 | 0 | 0 | 0
690 | single | L55 | 断路线路 L55 | 242550 | 0 | 242550 |  | 0.0038447 | 932.5239 | 0 | 932.5239
690 | single | L56 | 断路线路 L56 | 30150 | 0 | 30150 |  | 0.0018219 | 987.455 | 0 | 987.455
690 | single | L57 | 操作：开S62-3 | 0 | 0 | 0 |  | 0.0032998 | 987.455 | 0 | 987.455
690 | single | L58 | 操作：开S62-3 | 0 | 0 | 0 |  | 0.0020741 | 987.455 | 0 | 987.455
690 | single | L59 | 操作：开S62-3 | 0 | 0 | 0 |  | 0.00012531 | 987.455 | 0 | 987.455
690 | single | U1 | 短路用户 U1 | 26800 | 0 | 26800 |  | 0.0031479 | 1071.8183 | 0 | 1071.8183
690 | single | U2 | 短路用户 U2 | 40200 | 0 | 40200 |  | 0.0031479 | 1198.3631 | 0 | 1198.3631
690 | single | U3 | 短路用户 U3 | 40200 | 0 | 40200 |  | 0.0031479 | 1324.908 | 0 | 1324.908
690 | single | U4 | 短路用户 U4 | 40200 | 0 | 40200 |  | 0.0031479 | 1451.4529 | 0 | 1451.4529
690 | single | U5 | 短路用户 U5 | 67000 | 0 | 67000 |  | 0.0031479 | 1662.361 | 0 | 1662.361
690 | single | U6 | 短路用户 U6 | 40200 | 0 | 40200 |  | 0.0031479 | 1788.9059 | 0 | 1788.9059
690 | single | U7 | 短路用户 U7 | 212400 | 0 | 212400 |  | 0.0031479 | 2457.5161 | 0 | 2457.5161
690 | single | U8 | 短路用户 U8 | 40200 | 0 | 40200 |  | 0.0031479 | 2584.0609 | 0 | 2584.0609
690 | single | U9 | 短路用户 U9 | 424800 | 0 | 424800 |  | 0.0031479 | 3921.2813 | 0 | 3921.2813
690 | single | U10 | 短路用户 U10 | 134000 | 0 | 134000 |  | 0.0031479 | 4343.0976 | 0 | 4343.0976
690 | single | U11 | 短路用户 U11 | 339000 | 0 | 339000 |  | 0.0031479 | 5410.2297 | 0 | 5410.2297
690 | single | U12 | 短路用户 U12 | 708000 | 0 | 708000 |  | 0.0031479 | 7638.9303 | 0 | 7638.9303
690 | single | U13 | 短路用户 U13 | 40200 | 0 | 40200 |  | 0.0031479 | 7765.4752 | 0 | 7765.4752
690 | single | U14 | 短路用户 U14 | 1486800 | 0 | 1486800 |  | 0.0031479 | 12445.7466 | 0 | 12445.7466
690 | single | U15 | 短路用户 U15 | 140700 | 0 | 140700 |  | 0.0031479 | 12888.6537 | 0 | 12888.6537
690 | single | U16 | 短路用户 U16 | 271200 | 0 | 271200 |  | 0.0031479 | 13742.3594 | 0 | 13742.3594
690 | single | U17 | 短路用户 U17 | 26800 | 0 | 26800 |  | 0.0031479 | 13826.7226 | 0 | 13826.7226
690 | single | U18 | 短路用户 U18 | 354000 | 0 | 354000 |  | 0.0031479 | 14941.0729 | 0 | 14941.0729
690 | single | U19 | 短路用户 U19 | 16080 | 0 | 16080 |  | 0.0031479 | 14991.6909 | 0 | 14991.6909
690 | single | U20 | 短路用户 U20 | 40200 | 0 | 40200 |  | 0.0031479 | 15118.2358 | 0 | 15118.2358
690 | single | U21 | 短路用户 U21 | 212400 | 0 | 212400 |  | 0.0031479 | 15786.846 | 0 | 15786.846
690 | single | U22 | 短路用户 U22 | 40200 | 0 | 40200 |  | 0.0031479 | 15913.3908 | 0 | 15913.3908
690 | single | U23 | 短路用户 U23 | 40200 | 0 | 40200 |  | 0.0031479 | 16039.9357 | 0 | 16039.9357
690 | single | U24 | 短路用户 U24 | 26800 | 0 | 26800 |  | 0.0031479 | 16124.2989 | 0 | 16124.2989
690 | single | U25 | 短路用户 U25 | 40200 | 0 | 40200 |  | 0.0031479 | 16250.8438 | 0 | 16250.8438
690 | single | U26 | 短路用户 U26 | 26800 | 0 | 26800 |  | 0.0031479 | 16335.2071 | 0 | 16335.2071
690 | single | U27 | 短路用户 U27 | 135600 | 0 | 135600 |  | 0.0031479 | 16762.0599 | 0 | 16762.0599
690 | single | U28 | 短路用户 U28 | 67000 | 0 | 67000 |  | 0.0031479 | 16972.968 | 0 | 16972.968
690 | single | U29 | 短路用户 U29 | 212400 | 0 | 212400 |  | 0.0031479 | 17641.5782 | 0 | 17641.5782
690 | single | U30 | 短路用户 U30 | 67000 | 0 | 67000 |  | 0.0031479 | 17852.4863 | 0 | 17852.4863
690 | single | U31 | 短路用户 U31 | 271200 | 0 | 271200 |  | 0.0031479 | 18706.192 | 0 | 18706.192
690 | single | U32 | 短路用户 U32 | 708000 | 0 | 708000 |  | 0.0031479 | 20934.8927 | 0 | 20934.8927
690 | single | U33 | 短路用户 U33 | 339000 | 0 | 339000 |  | 0.0031479 | 22002.0248 | 0 | 22002.0248
690 | single | U34 | 短路用户 U34 | 203400 | 0 | 203400 |  | 0.0031479 | 22642.3041 | 0 | 22642.3041
690 | single | U35 | 短路用户 U35 | 26800 | 0 | 26800 |  | 0.0031479 | 22726.6673 | 0 | 22726.6673
690 | single | U36 | 短路用户 U36 | 354000 | 0 | 354000 |  | 0.0031479 | 23841.0176 | 0 | 23841.0176
690 | single | U37 | 短路用户 U37 | 60300 | 0 | 60300 |  | 0.0031479 | 24030.8349 | 0 | 24030.8349
690 | single | U38 | 短路用户 U38 | 474600 | 0 | 474600 |  | 0.0031479 | 25524.8199 | 0 | 25524.8199
690 | single | U39 | 短路用户 U39 | 60300 | 0 | 60300 |  | 0.0031479 | 25714.6372 | 0 | 25714.6372
690 | single | U40 | 短路用户 U40 | 424800 | 0 | 424800 |  | 0.0031479 | 27051.8576 | 0 | 27051.8576
690 | single | U41 | 短路用户 U41 | 40200 | 0 | 40200 |  | 0.0031479 | 27178.4025 | 0 | 27178.4025
690 | single | S13-1 | 跳闸 S13-1 | 0 | 0 | 0 |  | 0.0012554 | 27178.4025 | 0 | 27178.4025
690 | single | S29-2 | 跳闸 S29-2 | 0 | 0 | 0 |  | 0.0012554 | 27178.4025 | 0 | 27178.4025
690 | single | S62-3 | 跳闸 S62-3 | 0 | 0 | 0 |  | 0.0012554 | 27178.4025 | 0 | 27178.4025
690 | single | CB1 | 操作：开S13-1 | 0 | 0 | 0 |  | 0.0012554 | 27178.4025 | 0 | 27178.4025
690 | single | CB2 | 操作：开S62-3 | 0 | 0 | 0 |  | 0.0012554 | 27178.4025 | 0 | 27178.4025
690 | single | CB3 | 操作：开S62-3 | 0 | 0 | 0 |  | 0.0012554 | 27178.4025 | 0 | 27178.4025
690 | single | DG1 | 打开开关 S7 | 0 | 0 | 0 |  | 0.0031479 | 27178.4025 | 0 | 27178.4025
690 | single | DG2 | 打开开关 S9 | 0 | 0 | 0 |  | 0.0031479 | 27178.4025 | 0 | 27178.4025
690 | single | DG3 | 打开开关 S13 | 0 | 0 | 0 |  | 0.0031479 | 27178.4025 | 0 | 27178.4025
690 | single | DG4 | 打开开关 S15 | 0 | 0 | 0 |  | 0.0031479 | 27178.4025 | 0 | 27178.4025
690 | single | DG5 | 打开开关 S17 | 0 | 0 | 0 |  | 0.0031479 | 27178.4025 | 0 | 27178.4025
690 | single | DG6 | 打开开关 S22 | 0 | 0 | 0 |  | 0.0031479 | 27178.4025 | 0 | 27178.4025
690 | single | DG7 | 打开开关 S24 | 0 | 0 | 0 |  | 0.0031479 | 27178.4025 | 0 | 27178.4025
690 | single | DG8 | 打开开关 S25 | 0 | 0 | 0 |  | 0.0031479 | 27178.4025 | 0 | 27178.4025
690 | single | U42 | 短路用户 U42 | 226000 | 0 | 226000 |  | 0.0031479 | 27889.8239 | 0 | 27889.8239
690 | single | U43 | 短路用户 U43 | 26800 | 0 | 26800 |  | 0.0031479 | 27974.1871 | 0 | 27974.1871
690 | single | U44 | 短路用户 U44 | 40200 | 0 | 40200 |  | 0.0031479 | 28100.732 | 0 | 28100.732
690 | single | U45 | 短路用户 U45 | 424800 | 0 | 424800 |  | 0.0031479 | 29437.9524 | 0 | 29437.9524
690 | single | U46 | 短路用户 U46 | 100500 | 0 | 100500 |  | 0.0031479 | 29754.3146 | 0 | 29754.3146
690 | single | U47 | 短路用户 U47 | 708000 | 0 | 708000 |  | 0.0031479 | 31983.0152 | 0 | 31983.0152
690 | single | U48 | 短路用户 U48 | 281400 | 0 | 281400 |  | 0.0031479 | 32868.8293 | 0 | 32868.8293
690 | single | U49 | 短路用户 U49 | 949200 | 0 | 949200 |  | 0.0031479 | 35856.7992 | 0 | 35856.7992
690 | single | U50 | 短路用户 U50 | 40200 | 0 | 40200 |  | 0.0031479 | 35983.3441 | 0 | 35983.3441
690 | single | U51 | 短路用户 U51 | 281400 | 0 | 281400 |  | 0.0031479 | 36869.1582 | 0 | 36869.1582
690 | single | U52 | 短路用户 U52 | 134000 | 0 | 134000 |  | 0.0031479 | 37290.9744 | 0 | 37290.9744
690 | single | U53 | 短路用户 U53 | 452000 | 0 | 452000 |  | 0.0031479 | 38713.8172 | 0 | 38713.8172
690 | single | U54 | 短路用户 U54 | 100500 | 0 | 100500 |  | 0.0031479 | 39030.1794 | 0 | 39030.1794
690 | single | U55 | 短路用户 U55 | 134000 | 0 | 134000 |  | 0.0031479 | 39451.9956 | 0 | 39451.9956
690 | single | U56 | 短路用户 U56 | 90400 | 0 | 90400 |  | 0.0031479 | 39736.5642 | 0 | 39736.5642
690 | single | U57 | 短路用户 U57 | 80400 | 0 | 80400 |  | 0.0031479 | 39989.6539 | 0 | 39989.6539
690 | single | U58 | 短路用户 U58 | 212400 | 0 | 212400 |  | 0.0031479 | 40658.2641 | 0 | 40658.2641
690 | single | U59 | 短路用户 U59 | 30150 | 0 | 30150 |  | 0.0031479 | 40753.1728 | 0 | 40753.1728
690 | single | U60 | 短路用户 U60 | 40200 | 0 | 40200 |  | 0.0031479 | 40879.7176 | 0 | 40879.7176
690 | single | U61 | 短路用户 U61 | 318600 | 0 | 318600 |  | 0.0031479 | 41882.6329 | 0 | 41882.6329
690 | single | U62 | 短路用户 U62 | 80400 | 0 | 80400 |  | 0.0031479 | 42135.7227 | 0 | 42135.7227
690 | single | S1 | 操作：开S13-1 | 0 | 0 | 0 |  | 0.0012554 | 42135.7227 | 0 | 42135.7227
690 | single | S2 | 操作：开S13-1 | 0 | 0 | 0 |  | 0.0012554 | 42135.7227 | 0 | 42135.7227
690 | single | S3 | 操作：开S13-1 | 0 | 0 | 0 |  | 0.0012554 | 42135.7227 | 0 | 42135.7227
690 | single | S4 | 操作：开S13-1 | 0 | 0 | 0 |  | 0.0012554 | 42135.7227 | 0 | 42135.7227
690 | single | S5 | 操作：开S13-1 | 0 | 0 | 0 |  | 0.0012554 | 42135.7227 | 0 | 42135.7227
690 | single | S6 | 跳闸 S6 | 1627500 | 0 | 1627500 |  | 0.0012554 | 44178.8339 | 0 | 44178.8339
690 | single | S7 | 跳闸 S7 | 0 | 0 | 0 |  | 0.0012554 | 44178.8339 | 0 | 44178.8339
690 | single | S8 | 操作：开S29-2 | 0 | 0 | 0 |  | 0.0012554 | 44178.8339 | 0 | 44178.8339
690 | single | S9 | 跳闸 S9 | 0 | 0 | 0 |  | 0.0012554 | 44178.8339 | 0 | 44178.8339
690 | single | S10 | 跳闸 S10 | 40200 | 0 | 40200 |  | 0.0012554 | 44229.2997 | 0 | 44229.2997
690 | single | S11 | 操作：开S29-2 | 0 | 0 | 0 |  | 0.0012554 | 44229.2997 | 0 | 44229.2997
690 | single | S12 | 操作：开S29-2 | 0 | 0 | 0 |  | 0.0012554 | 44229.2997 | 0 | 44229.2997
690 | single | S13 | 跳闸 S13 | 0 | 0 | 0 |  | 0.0012554 | 44229.2997 | 0 | 44229.2997
690 | single | S14 | 跳闸 S14 | 67000 | 0 | 67000 |  | 0.0012554 | 44313.4093 | 0 | 44313.4093
690 | single | S15 | 跳闸 S15 | 0 | 0 | 0 |  | 0.0012554 | 44313.4093 | 0 | 44313.4093
690 | single | S16 | 跳闸 S16 | 339000 | 0 | 339000 |  | 0.0012554 | 44738.9791 | 0 | 44738.9791
690 | single | S17 | 跳闸 S17 | 0 | 0 | 0 |  | 0.0012554 | 44738.9791 | 0 | 44738.9791
690 | single | S18 | 跳闸 S18 | 414300 | 0 | 414300 |  | 0.0012554 | 45259.078 | 0 | 45259.078
690 | single | S19 | 跳闸 S19 | 691000 | 0 | 691000 |  | 0.0012554 | 46126.5372 | 0 | 46126.5372
690 | single | S20 | 跳闸 S20 | 266200 | 0 | 266200 |  | 0.0012554 | 46460.7161 | 0 | 46460.7161
690 | single | S21 | 跳闸 S21 | 808500 | 0 | 808500 |  | 0.0012554 | 47475.6811 | 0 | 47475.6811
690 | single | S22 | 跳闸 S22 | 0 | 0 | 0 |  | 0.0012554 | 47475.6811 | 0 | 47475.6811
690 | single | S23 | 跳闸 S23 | 989400 | 0 | 989400 |  | 0.0012554 | 48717.7421 | 0 | 48717.7421
690 | single | S24 | 跳闸 S24 | 0 | 0 | 0 |  | 0.0012554 | 48717.7421 | 0 | 48717.7421
690 | single | S25 | 跳闸 S25 | 0 | 0 | 0 |  | 0.0012554 | 48717.7421 | 0 | 48717.7421
690 | single | S26 | 跳闸 S26 | 452000 | 0 | 452000 |  | 0.0012554 | 49285.1684 | 0 | 49285.1684
690 | single | S27 | 操作：开S62-3 | 0 | 0 | 0 |  | 0.0012554 | 49285.1684 | 0 | 49285.1684
690 | single | S28 | 跳闸 S28 | 242550 | 0 | 242550 |  | 0.0012554 | 49589.6578 | 0 | 49589.6578
690 | single | S29 | 操作：开S62-3 | 0 | 0 | 0 |  | 0.0012554 | 49589.6578 | 0 | 49589.6578
690 | single | L1 | 操作：开S13-1 | 0 | 0 | 0 |  | 3.1323e-05 | 49589.6578 | 0 | 49589.6578
690 | single | L2 | 操作：开S13-1 | 0 | 0 | 0 |  | 6.2649e-05 | 49589.6578 | 0 | 49589.6578
690 | single | L3 | 操作：开S13-1 | 0 | 0 | 0 |  | 0.00012531 | 49589.6578 | 0 | 49589.6578
690 | single | L4 | 操作：开S13-1 | 0 | 0 | 0 |  | 0.00012531 | 49589.6578 | 0 | 49589.6578
690 | single | L5 | 操作：开S13-1 | 0 | 0 | 0 |  | 0.0015196 | 49589.6578 | 0 | 49589.6578
690 | single | L6 | 操作：开S13-1 | 0 | 0 | 0 |  | 0.0021371 | 49589.6578 | 0 | 49589.6578
690 | single | L7 | 操作：开S13-1 | 0 | 0 | 0 |  | 0.0053703 | 49589.6578 | 0 | 49589.6578
690 | single | L8 | 操作：开S13-1 | 0 | 0 | 0 |  | 0.0015196 | 49589.6578 | 0 | 49589.6578
690 | single | L9 | 操作：开S13-1 | 0 | 0 | 0 |  | 0.003832 | 49589.6578 | 0 | 49589.6578
690 | single | L10 | 操作：开S13-1 | 0 | 0 | 0 |  | 0.003832 | 49589.6578 | 0 | 49589.6578
690 | single | L11 | 操作：开S13-1 | 0 | 0 | 0 |  | 0.00095362 | 49589.6578 | 0 | 49589.6578
690 | single | L12 | 操作：开S13-1 | 0 | 0 | 0 |  | 0.0023138 | 49589.6578 | 0 | 49589.6578
690 | single | L13 | 断路线路 L13 | 0 | 0 | 0 |  | 0.00095362 | 49589.6578 | 0 | 49589.6578
690 | single | L14 | 打开开关 S9 | 0 | 0 | 0 |  | 0.0015196 | 49589.6578 | 0 | 49589.6578
690 | single | L15 | 打开开关 S9 | 0 | 0 | 0 |  | 0.00068983 | 49589.6578 | 0 | 49589.6578
690 | single | L16 | 操作：开S29-2 | 0 | 0 | 0 |  | 0.00056429 | 49589.6578 | 0 | 49589.6578
690 | single | L17 | 操作：开S29-2 | 0 | 0 | 0 |  | 0.00030083 | 49589.6578 | 0 | 49589.6578
690 | single | L18 | 操作：开S29-2 | 0 | 0 | 0 |  | 0.00023813 | 49589.6578 | 0 | 49589.6578
690 | single | L19 | 断路线路 L19 | 1627500 | 0 | 1627500 |  | 0.00071494 | 50753.2286 | 0 | 50753.2286
690 | single | L20 | 断路线路 L20 | 140700 | 0 | 140700 |  | 0.000489 | 50822.0303 | 0 | 50822.0303
690 | single | L21 | 断路线路 L21 | 0 | 0 | 0 |  | 0.000489 | 50822.0303 | 0 | 50822.0303
690 | single | L22 | 操作：开S29-2 | 0 | 0 | 0 |  | 3.1323e-05 | 50822.0303 | 0 | 50822.0303
690 | single | L23 | 操作：开S29-2 | 0 | 0 | 0 |  | 6.2649e-05 | 50822.0303 | 0 | 50822.0303
690 | single | L24 | 操作：开S29-2 | 0 | 0 | 0 |  | 0.0011673 | 50822.0303 | 0 | 50822.0303
690 | single | L25 | 操作：开S29-2 | 0 | 0 | 0 |  | 0.00017545 | 50822.0303 | 0 | 50822.0303
690 | single | L26 | 操作：开S29-2 | 0 | 0 | 0 |  | 0.00027575 | 50822.0303 | 0 | 50822.0303
690 | single | L27 | 操作：开S29-2 | 0 | 0 | 0 |  | 0.00036354 | 50822.0303 | 0 | 50822.0303
690 | single | L28 | 断路线路 L28 | 0 | 0 | 0 |  | 0.0018219 | 50822.0303 | 0 | 50822.0303
690 | single | L29 | 打开开关 S13 | 0 | 0 | 0 |  | 0.00020052 | 50822.0303 | 0 | 50822.0303
690 | single | L30 | 打开开关 S13 | 0 | 0 | 0 |  | 0.00026321 | 50822.0303 | 0 | 50822.0303
690 | single | L31 | 断路线路 L31 | 0 | 0 | 0 |  | 0.0010165 | 50822.0303 | 0 | 50822.0303
690 | single | L32 | 打开开关 S15 | 0 | 0 | 0 |  | 0.000351 | 50822.0303 | 0 | 50822.0303
690 | single | L33 | 打开开关 S15 | 0 | 0 | 0 |  | 0.00037608 | 50822.0303 | 0 | 50822.0303
690 | single | L34 | 断路线路 L34 | 691000 | 0 | 691000 |  | 0.00060195 | 51237.9773 | 0 | 51237.9773
690 | single | L35 | 断路线路 L35 | 266200 | 0 | 266200 |  | 0.00043881 | 51354.7877 | 0 | 51354.7877
690 | single | L36 | 断路线路 L36 | 226000 | 0 | 226000 |  | 0.00053919 | 51476.6452 | 0 | 51476.6452
690 | single | L37 | 断路线路 L37 | 0 | 0 | 0 |  | 6.2649e-05 | 51476.6452 | 0 | 51476.6452
690 | single | L38 | 打开开关 S17 | 0 | 0 | 0 |  | 0.00068983 | 51476.6452 | 0 | 51476.6452
690 | single | L39 | 打开开关 S17 | 0 | 0 | 0 |  | 0.00050154 | 51476.6452 | 0 | 51476.6452
690 | single | L40 | 打开开关 S17 | 0 | 0 | 0 |  | 0.00037608 | 51476.6452 | 0 | 51476.6452
690 | single | L41 | 断路线路 L41 | 2262900 | 0 | 2262900 |  | 6.2649e-05 | 51618.4139 | 0 | 51618.4139
690 | single | L42 | 断路线路 L42 | 1233300 | 0 | 1233300 |  | 6.2649e-05 | 51695.679 | 0 | 51695.679
690 | single | L43 | 断路线路 L43 | 808500 | 0 | 808500 |  | 0.0019732 | 53290.9963 | 0 | 53290.9963
690 | single | L44 | 断路线路 L44 | 708000 | 0 | 708000 |  | 0.00057684 | 53699.4026 | 0 | 53699.4026
690 | single | L45 | 断路线路 L45 | 0 | 0 | 0 |  | 0.00030083 | 53699.4026 | 0 | 53699.4026
690 | single | L46 | 断路线路 L46 | 989400 | 0 | 989400 |  | 0.0017589 | 55439.683 | 0 | 55439.683
690 | single | L47 | 断路线路 L47 | 40200 | 0 | 40200 |  | 0.000351 | 55453.793 | 0 | 55453.793
690 | single | L48 | 断路线路 L48 | 0 | 0 | 0 |  | 0.00020052 | 55453.793 | 0 | 55453.793
690 | single | L49 | 打开开关 S24 | 0 | 0 | 0 |  | 0.00020052 | 55453.793 | 0 | 55453.793
690 | single | L50 | 断路线路 L50 | 0 | 0 | 0 |  | 0.0011296 | 55453.793 | 0 | 55453.793
690 | double | L5+U1 | 操作：开S13-1 + 不操作（U1 基本策略） | 26800 | 0 | 26800 | - | 7.6364e-06 | 55453.9977 | 0 | 55453.9977
690 | double | L5+U2 | 操作：开S13-1 + 不操作（U2 基本策略） | 40200 | 0 | 40200 | - | 7.6364e-06 | 55454.3047 | 0 | 55454.3047
690 | double | L5+U3 | 操作：开S13-1 + 不操作（U3 基本策略） | 40200 | 0 | 40200 | - | 7.6364e-06 | 55454.6116 | 0 | 55454.6116
690 | double | L5+U4 | 操作：开S13-1 + 不操作（U4 基本策略） | 40200 | 0 | 40200 | - | 7.6364e-06 | 55454.9186 | 0 | 55454.9186
690 | double | L5+U5 | 操作：开S13-1 + 不操作（U5 基本策略） | 67000 | 0 | 67000 | - | 7.6364e-06 | 55455.4303 | 0 | 55455.4303
690 | double | L5+U6 | 操作：开S13-1 + 不操作（U6 基本策略） | 40200 | 0 | 40200 | - | 7.6364e-06 | 55455.7372 | 0 | 55455.7372
690 | double | L5+U7 | 操作：开S13-1 + 不操作（U7 基本策略） | 212400 | 0 | 212400 | - | 7.6364e-06 | 55457.3592 | 0 | 55457.3592
690 | double | L5+U8 | 操作：开S13-1 + 不操作（U8 基本策略） | 40200 | 0 | 40200 | - | 7.6364e-06 | 55457.6662 | 0 | 55457.6662
690 | double | L5+U9 | 操作：开S13-1 + 不操作（U9 基本策略） | 424800 | 0 | 424800 | - | 7.6364e-06 | 55460.9101 | 0 | 55460.9101
690 | double | L5+U10 | 操作：开S13-1 + 不操作（U10 基本策略） | 134000 | 0 | 134000 | - | 7.6364e-06 | 55461.9334 | 0 | 55461.9334
690 | double | L5+U11 | 操作：开S13-1 + 不操作（U11 基本策略） | 339000 | 0 | 339000 | - | 7.6364e-06 | 55464.5221 | 0 | 55464.5221
690 | double | L5+U12 | 操作：开S13-1 + 不操作（U12 基本策略） | 708000 | 0 | 708000 | - | 7.6364e-06 | 55469.9287 | 0 | 55469.9287
690 | double | L5+U13 | 操作：开S13-1 + 不操作（U13 基本策略） | 40200 | 0 | 40200 | - | 7.6364e-06 | 55470.2356 | 0 | 55470.2356
690 | double | L5+U14 | 操作：开S13-1 + 不操作（U14 基本策略） | 1486800 | 0 | 1486800 | - | 7.6364e-06 | 55481.5894 | 0 | 55481.5894
690 | double | L5+U15 | 操作：开S13-1 + 不操作（U15 基本策略） | 140700 | 0 | 140700 | - | 7.6364e-06 | 55482.6638 | 0 | 55482.6638
690 | double | L5+U16 | 操作：开S13-1 + 不操作（U16 基本策略） | 271200 | 0 | 271200 | - | 7.6364e-06 | 55484.7348 | 0 | 55484.7348
690 | double | L5+U17 | 操作：开S13-1 + 不操作（U17 基本策略） | 26800 | 0 | 26800 | - | 7.6364e-06 | 55484.9394 | 0 | 55484.9394
690 | double | L5+U18 | 操作：开S13-1 + 不操作（U18 基本策略） | 354000 | 0 | 354000 | - | 7.6364e-06 | 55487.6427 | 0 | 55487.6427
690 | double | L5+U19 | 操作：开S13-1 + 不操作（U19 基本策略） | 16080 | 0 | 16080 | - | 7.6364e-06 | 55487.7655 | 0 | 55487.7655
690 | double | L5+U20 | 操作：开S13-1 + 不操作（U20 基本策略） | 40200 | 0 | 40200 | - | 7.6364e-06 | 55488.0725 | 0 | 55488.0725
690 | double | L5+U21 | 操作：开S13-1 + 不操作（U21 基本策略） | 212400 | 0 | 212400 | - | 7.6364e-06 | 55489.6944 | 0 | 55489.6944
690 | double | L5+U22 | 操作：开S13-1 + 不操作（U22 基本策略） | 40200 | 0 | 40200 | - | 7.6364e-06 | 55490.0014 | 0 | 55490.0014
690 | double | L5+U23 | 操作：开S13-1 + 不操作（U23 基本策略） | 40200 | 0 | 40200 | - | 7.6364e-06 | 55490.3084 | 0 | 55490.3084
690 | double | L5+U24 | 操作：开S13-1 + 不操作（U24 基本策略） | 26800 | 0 | 26800 | - | 7.6364e-06 | 55490.5131 | 0 | 55490.5131
690 | double | L5+U25 | 操作：开S13-1 + 不操作（U25 基本策略） | 40200 | 0 | 40200 | - | 7.6364e-06 | 55490.82 | 0 | 55490.82
690 | double | L5+U26 | 操作：开S13-1 + 不操作（U26 基本策略） | 26800 | 0 | 26800 | - | 7.6364e-06 | 55491.0247 | 0 | 55491.0247
690 | double | L5+U27 | 操作：开S13-1 + 不操作（U27 基本策略） | 135600 | 0 | 135600 | - | 7.6364e-06 | 55492.0602 | 0 | 55492.0602
690 | double | L5+U28 | 操作：开S13-1 + 不操作（U28 基本策略） | 67000 | 0 | 67000 | - | 7.6364e-06 | 55492.5718 | 0 | 55492.5718
690 | double | L5+U29 | 操作：开S13-1 + 不操作（U29 基本策略） | 212400 | 0 | 212400 | - | 7.6364e-06 | 55494.1938 | 0 | 55494.1938
690 | double | L5+U30 | 操作：开S13-1 + 不操作（U30 基本策略） | 67000 | 0 | 67000 | - | 7.6364e-06 | 55494.7054 | 0 | 55494.7054
690 | double | L9+U1 | 操作：开S13-1 + 不操作（U1 基本策略） | 26800 | 0 | 26800 | - | 1.9256e-05 | 55495.2215 | 0 | 55495.2215
690 | double | L9+U2 | 操作：开S13-1 + 不操作（U2 基本策略） | 40200 | 0 | 40200 | - | 1.9256e-05 | 55495.9956 | 0 | 55495.9956
690 | double | L9+U3 | 操作：开S13-1 + 不操作（U3 基本策略） | 40200 | 0 | 40200 | - | 1.9256e-05 | 55496.7697 | 0 | 55496.7697
690 | double | L9+U4 | 操作：开S13-1 + 不操作（U4 基本策略） | 40200 | 0 | 40200 | - | 1.9256e-05 | 55497.5438 | 0 | 55497.5438
690 | double | L9+U5 | 操作：开S13-1 + 不操作（U5 基本策略） | 67000 | 0 | 67000 | - | 1.9256e-05 | 55498.8339 | 0 | 55498.8339
690 | double | L9+U6 | 操作：开S13-1 + 不操作（U6 基本策略） | 40200 | 0 | 40200 | - | 1.9256e-05 | 55499.608 | 0 | 55499.608
690 | double | L9+U7 | 操作：开S13-1 + 不操作（U7 基本策略） | 212400 | 0 | 212400 | - | 1.9256e-05 | 55503.6981 | 0 | 55503.6981
690 | double | L9+U8 | 操作：开S13-1 + 不操作（U8 基本策略） | 40200 | 0 | 40200 | - | 1.9256e-05 | 55504.4722 | 0 | 55504.4722
690 | double | L9+U9 | 操作：开S13-1 + 不操作（U9 基本策略） | 424800 | 0 | 424800 | - | 1.9256e-05 | 55512.6522 | 0 | 55512.6522
690 | double | L9+U10 | 操作：开S13-1 + 不操作（U10 基本策略） | 134000 | 0 | 134000 | - | 1.9256e-05 | 55515.2325 | 0 | 55515.2325
690 | double | L9+U11 | 操作：开S13-1 + 不操作（U11 基本策略） | 339000 | 0 | 339000 | - | 1.9256e-05 | 55521.7604 | 0 | 55521.7604
690 | double | L9+U12 | 操作：开S13-1 + 不操作（U12 基本策略） | 708000 | 0 | 708000 | - | 1.9256e-05 | 55535.3938 | 0 | 55535.3938
690 | double | L9+U13 | 操作：开S13-1 + 不操作（U13 基本策略） | 40200 | 0 | 40200 | - | 1.9256e-05 | 55536.1679 | 0 | 55536.1679
690 | double | L9+U14 | 操作：开S13-1 + 不操作（U14 基本策略） | 1486800 | 0 | 1486800 | - | 1.9256e-05 | 55564.798 | 0 | 55564.798
690 | double | L9+U15 | 操作：开S13-1 + 不操作（U15 基本策略） | 140700 | 0 | 140700 | - | 1.9256e-05 | 55567.5073 | 0 | 55567.5073
690 | double | L9+U16 | 操作：开S13-1 + 不操作（U16 基本策略） | 271200 | 0 | 271200 | - | 1.9256e-05 | 55572.7296 | 0 | 55572.7296
690 | double | L9+U17 | 操作：开S13-1 + 不操作（U17 基本策略） | 26800 | 0 | 26800 | - | 1.9256e-05 | 55573.2457 | 0 | 55573.2457
690 | double | L9+U18 | 操作：开S13-1 + 不操作（U18 基本策略） | 354000 | 0 | 354000 | - | 1.9256e-05 | 55580.0624 | 0 | 55580.0624
690 | double | L9+U19 | 操作：开S13-1 + 不操作（U19 基本策略） | 16080 | 0 | 16080 | - | 1.9256e-05 | 55580.372 | 0 | 55580.372
690 | double | L9+U20 | 操作：开S13-1 + 不操作（U20 基本策略） | 40200 | 0 | 40200 | - | 1.9256e-05 | 55581.1461 | 0 | 55581.1461
690 | double | L9+U21 | 操作：开S13-1 + 不操作（U21 基本策略） | 212400 | 0 | 212400 | - | 1.9256e-05 | 55585.2361 | 0 | 55585.2361
690 | double | L9+U22 | 操作：开S13-1 + 不操作（U22 基本策略） | 40200 | 0 | 40200 | - | 1.9256e-05 | 55586.0102 | 0 | 55586.0102
690 | double | L9+U23 | 操作：开S13-1 + 不操作（U23 基本策略） | 40200 | 0 | 40200 | - | 1.9256e-05 | 55586.7843 | 0 | 55586.7843
690 | double | L9+U24 | 操作：开S13-1 + 不操作（U24 基本策略） | 26800 | 0 | 26800 | - | 1.9256e-05 | 55587.3004 | 0 | 55587.3004
690 | double | L9+U25 | 操作：开S13-1 + 不操作（U25 基本策略） | 40200 | 0 | 40200 | - | 1.9256e-05 | 55588.0745 | 0 | 55588.0745
690 | double | L9+U26 | 操作：开S13-1 + 不操作（U26 基本策略） | 26800 | 0 | 26800 | - | 1.9256e-05 | 55588.5906 | 0 | 55588.5906
690 | double | L9+U27 | 操作：开S13-1 + 不操作（U27 基本策略） | 135600 | 0 | 135600 | - | 1.9256e-05 | 55591.2017 | 0 | 55591.2017
690 | double | L9+U28 | 操作：开S13-1 + 不操作（U28 基本策略） | 67000 | 0 | 67000 | - | 1.9256e-05 | 55592.4919 | 0 | 55592.4919
690 | double | L9+U29 | 操作：开S13-1 + 不操作（U29 基本策略） | 212400 | 0 | 212400 | - | 1.9256e-05 | 55596.5819 | 0 | 55596.5819
690 | double | L9+U30 | 操作：开S13-1 + 不操作（U30 基本策略） | 67000 | 0 | 67000 | - | 1.9256e-05 | 55597.8721 | 0 | 55597.8721
690 | double | L1+U1 | 操作：开S13-1 + 不操作（U1 基本策略） | 26800 | 0 | 26800 | - | 1.574e-07 | 55597.8763 | 0 | 55597.8763
690 | double | L1+U2 | 操作：开S13-1 + 不操作（U2 基本策略） | 40200 | 0 | 40200 | - | 1.574e-07 | 55597.8826 | 0 | 55597.8826
690 | double | L1+U3 | 操作：开S13-1 + 不操作（U3 基本策略） | 40200 | 0 | 40200 | - | 1.574e-07 | 55597.8889 | 0 | 55597.8889
690 | double | L1+U4 | 操作：开S13-1 + 不操作（U4 基本策略） | 40200 | 0 | 40200 | - | 1.574e-07 | 55597.8953 | 0 | 55597.8953
690 | double | L1+U5 | 操作：开S13-1 + 不操作（U5 基本策略） | 67000 | 0 | 67000 | - | 1.574e-07 | 55597.9058 | 0 | 55597.9058
690 | double | L1+U6 | 操作：开S13-1 + 不操作（U6 基本策略） | 40200 | 0 | 40200 | - | 1.574e-07 | 55597.9121 | 0 | 55597.9121
690 | double | L1+U7 | 操作：开S13-1 + 不操作（U7 基本策略） | 212400 | 0 | 212400 | - | 1.574e-07 | 55597.9456 | 0 | 55597.9456
690 | double | L1+U8 | 操作：开S13-1 + 不操作（U8 基本策略） | 40200 | 0 | 40200 | - | 1.574e-07 | 55597.9519 | 0 | 55597.9519
690 | double | L1+U9 | 操作：开S13-1 + 不操作（U9 基本策略） | 424800 | 0 | 424800 | - | 1.574e-07 | 55598.0188 | 0 | 55598.0188
690 | double | L1+U10 | 操作：开S13-1 + 不操作（U10 基本策略） | 134000 | 0 | 134000 | - | 1.574e-07 | 55598.0398 | 0 | 55598.0398
690 | double | L1+U11 | 操作：开S13-1 + 不操作（U11 基本策略） | 339000 | 0 | 339000 | - | 1.574e-07 | 55598.0932 | 0 | 55598.0932
690 | double | L1+U12 | 操作：开S13-1 + 不操作（U12 基本策略） | 708000 | 0 | 708000 | - | 1.574e-07 | 55598.2046 | 0 | 55598.2046
690 | double | L1+U13 | 操作：开S13-1 + 不操作（U13 基本策略） | 40200 | 0 | 40200 | - | 1.574e-07 | 55598.211 | 0 | 55598.211
690 | double | L1+U14 | 操作：开S13-1 + 不操作（U14 基本策略） | 1486800 | 0 | 1486800 | - | 1.574e-07 | 55598.445 | 0 | 55598.445
690 | double | L1+U15 | 操作：开S13-1 + 不操作（U15 基本策略） | 140700 | 0 | 140700 | - | 1.574e-07 | 55598.4671 | 0 | 55598.4671
690 | double | L1+U16 | 操作：开S13-1 + 不操作（U16 基本策略） | 271200 | 0 | 271200 | - | 1.574e-07 | 55598.5098 | 0 | 55598.5098
690 | double | L1+U17 | 操作：开S13-1 + 不操作（U17 基本策略） | 26800 | 0 | 26800 | - | 1.574e-07 | 55598.5141 | 0 | 55598.5141
690 | double | L1+U18 | 操作：开S13-1 + 不操作（U18 基本策略） | 354000 | 0 | 354000 | - | 1.574e-07 | 55598.5698 | 0 | 55598.5698
690 | double | L1+U19 | 操作：开S13-1 + 不操作（U19 基本策略） | 16080 | 0 | 16080 | - | 1.574e-07 | 55598.5723 | 0 | 55598.5723
690 | double | L1+U20 | 操作：开S13-1 + 不操作（U20 基本策略） | 40200 | 0 | 40200 | - | 1.574e-07 | 55598.5786 | 0 | 55598.5786
690 | double | L1+U21 | 操作：开S13-1 + 不操作（U21 基本策略） | 212400 | 0 | 212400 | - | 1.574e-07 | 55598.6121 | 0 | 55598.6121
690 | double | L1+U22 | 操作：开S13-1 + 不操作（U22 基本策略） | 40200 | 0 | 40200 | - | 1.574e-07 | 55598.6184 | 0 | 55598.6184
690 | double | L1+U23 | 操作：开S13-1 + 不操作（U23 基本策略） | 40200 | 0 | 40200 | - | 1.574e-07 | 55598.6247 | 0 | 55598.6247
690 | double | L1+U24 | 操作：开S13-1 + 不操作（U24 基本策略） | 26800 | 0 | 26800 | - | 1.574e-07 | 55598.6289 | 0 | 55598.6289
690 | double | L1+U25 | 操作：开S13-1 + 不操作（U25 基本策略） | 40200 | 0 | 40200 | - | 1.574e-07 | 55598.6353 | 0 | 55598.6353
690 | double | L1+U26 | 操作：开S13-1 + 不操作（U26 基本策略） | 26800 | 0 | 26800 | - | 1.574e-07 | 55598.6395 | 0 | 55598.6395
690 | double | L1+U27 | 操作：开S13-1 + 不操作（U27 基本策略） | 135600 | 0 | 135600 | - | 1.574e-07 | 55598.6608 | 0 | 55598.6608
690 | double | L1+U28 | 操作：开S13-1 + 不操作（U28 基本策略） | 67000 | 0 | 67000 | - | 1.574e-07 | 55598.6714 | 0 | 55598.6714
690 | double | L1+U29 | 操作：开S13-1 + 不操作（U29 基本策略） | 212400 | 0 | 212400 | - | 1.574e-07 | 55598.7048 | 0 | 55598.7048
690 | double | L1+U30 | 操作：开S13-1 + 不操作（U30 基本策略） | 67000 | 0 | 67000 | - | 1.574e-07 | 55598.7154 | 0 | 55598.7154
690 | double | L3+U1 | 操作：开S13-1 + 不操作（U1 基本策略） | 26800 | 0 | 26800 | - | 6.297e-07 | 55598.7322 | 0 | 55598.7322
690 | double | L3+U2 | 操作：开S13-1 + 不操作（U2 基本策略） | 40200 | 0 | 40200 | - | 6.297e-07 | 55598.7575 | 0 | 55598.7575
690 | double | L3+U3 | 操作：开S13-1 + 不操作（U3 基本策略） | 40200 | 0 | 40200 | - | 6.297e-07 | 55598.7829 | 0 | 55598.7829
690 | double | L3+U4 | 操作：开S13-1 + 不操作（U4 基本策略） | 40200 | 0 | 40200 | - | 6.297e-07 | 55598.8082 | 0 | 55598.8082
690 | double | L3+U5 | 操作：开S13-1 + 不操作（U5 基本策略） | 67000 | 0 | 67000 | - | 6.297e-07 | 55598.8504 | 0 | 55598.8504
690 | double | L3+U6 | 操作：开S13-1 + 不操作（U6 基本策略） | 40200 | 0 | 40200 | - | 6.297e-07 | 55598.8757 | 0 | 55598.8757
690 | double | L3+U7 | 操作：开S13-1 + 不操作（U7 基本策略） | 212400 | 0 | 212400 | - | 6.297e-07 | 55599.0094 | 0 | 55599.0094
690 | double | L3+U8 | 操作：开S13-1 + 不操作（U8 基本策略） | 40200 | 0 | 40200 | - | 6.297e-07 | 55599.0347 | 0 | 55599.0347
690 | double | L3+U9 | 操作：开S13-1 + 不操作（U9 基本策略） | 424800 | 0 | 424800 | - | 6.297e-07 | 55599.3022 | 0 | 55599.3022
690 | double | L3+U10 | 操作：开S13-1 + 不操作（U10 基本策略） | 134000 | 0 | 134000 | - | 6.297e-07 | 55599.3866 | 0 | 55599.3866
690 | double | L3+U11 | 操作：开S13-1 + 不操作（U11 基本策略） | 339000 | 0 | 339000 | - | 6.297e-07 | 55599.6001 | 0 | 55599.6001
690 | double | L3+U12 | 操作：开S13-1 + 不操作（U12 基本策略） | 708000 | 0 | 708000 | - | 6.297e-07 | 55600.0459 | 0 | 55600.0459
690 | double | L3+U13 | 操作：开S13-1 + 不操作（U13 基本策略） | 40200 | 0 | 40200 | - | 6.297e-07 | 55600.0712 | 0 | 55600.0712
690 | double | L3+U14 | 操作：开S13-1 + 不操作（U14 基本策略） | 1486800 | 0 | 1486800 | - | 6.297e-07 | 55601.0075 | 0 | 55601.0075
690 | double | L3+U15 | 操作：开S13-1 + 不操作（U15 基本策略） | 140700 | 0 | 140700 | - | 6.297e-07 | 55601.0961 | 0 | 55601.0961
690 | double | L3+U16 | 操作：开S13-1 + 不操作（U16 基本策略） | 271200 | 0 | 271200 | - | 6.297e-07 | 55601.2668 | 0 | 55601.2668
690 | double | L3+U17 | 操作：开S13-1 + 不操作（U17 基本策略） | 26800 | 0 | 26800 | - | 6.297e-07 | 55601.2837 | 0 | 55601.2837
690 | double | L3+U18 | 操作：开S13-1 + 不操作（U18 基本策略） | 354000 | 0 | 354000 | - | 6.297e-07 | 55601.5066 | 0 | 55601.5066
690 | double | L3+U19 | 操作：开S13-1 + 不操作（U19 基本策略） | 16080 | 0 | 16080 | - | 6.297e-07 | 55601.5168 | 0 | 55601.5168
690 | double | L3+U20 | 操作：开S13-1 + 不操作（U20 基本策略） | 40200 | 0 | 40200 | - | 6.297e-07 | 55601.5421 | 0 | 55601.5421
690 | double | L3+U21 | 操作：开S13-1 + 不操作（U21 基本策略） | 212400 | 0 | 212400 | - | 6.297e-07 | 55601.6758 | 0 | 55601.6758
690 | double | L3+U22 | 操作：开S13-1 + 不操作（U22 基本策略） | 40200 | 0 | 40200 | - | 6.297e-07 | 55601.7011 | 0 | 55601.7011
690 | double | L3+U23 | 操作：开S13-1 + 不操作（U23 基本策略） | 40200 | 0 | 40200 | - | 6.297e-07 | 55601.7265 | 0 | 55601.7265
690 | double | L3+U24 | 操作：开S13-1 + 不操作（U24 基本策略） | 26800 | 0 | 26800 | - | 6.297e-07 | 55601.7433 | 0 | 55601.7433
690 | double | L3+U25 | 操作：开S13-1 + 不操作（U25 基本策略） | 40200 | 0 | 40200 | - | 6.297e-07 | 55601.7686 | 0 | 55601.7686
690 | double | L3+U26 | 操作：开S13-1 + 不操作（U26 基本策略） | 26800 | 0 | 26800 | - | 6.297e-07 | 55601.7855 | 0 | 55601.7855
690 | double | L3+U27 | 操作：开S13-1 + 不操作（U27 基本策略） | 135600 | 0 | 135600 | - | 6.297e-07 | 55601.8709 | 0 | 55601.8709
690 | double | L3+U28 | 操作：开S13-1 + 不操作（U28 基本策略） | 67000 | 0 | 67000 | - | 6.297e-07 | 55601.9131 | 0 | 55601.9131
690 | double | L3+U29 | 操作：开S13-1 + 不操作（U29 基本策略） | 212400 | 0 | 212400 | - | 6.297e-07 | 55602.0468 | 0 | 55602.0468
690 | double | L3+U30 | 操作：开S13-1 + 不操作（U30 基本策略） | 67000 | 0 | 67000 | - | 6.297e-07 | 55602.089 | 0 | 55602.089
690 | double | L7+U1 | 操作：开S13-1 + 不操作（U1 基本策略） | 26800 | 0 | 26800 | - | 2.6986e-05 | 55602.8123 | 0 | 55602.8123
690 | double | L7+U2 | 操作：开S13-1 + 不操作（U2 基本策略） | 40200 | 0 | 40200 | - | 2.6986e-05 | 55603.8971 | 0 | 55603.8971
690 | double | L7+U3 | 操作：开S13-1 + 不操作（U3 基本策略） | 40200 | 0 | 40200 | - | 2.6986e-05 | 55604.982 | 0 | 55604.982
690 | double | L7+U4 | 操作：开S13-1 + 不操作（U4 基本策略） | 40200 | 0 | 40200 | - | 2.6986e-05 | 55606.0668 | 0 | 55606.0668
690 | double | L7+U5 | 操作：开S13-1 + 不操作（U5 基本策略） | 67000 | 0 | 67000 | - | 2.6986e-05 | 55607.8749 | 0 | 55607.8749
690 | double | L7+U6 | 操作：开S13-1 + 不操作（U6 基本策略） | 40200 | 0 | 40200 | - | 2.6986e-05 | 55608.9598 | 0 | 55608.9598
690 | double | L7+U7 | 操作：开S13-1 + 不操作（U7 基本策略） | 212400 | 0 | 212400 | - | 2.6986e-05 | 55614.6917 | 0 | 55614.6917
690 | double | L7+U8 | 操作：开S13-1 + 不操作（U8 基本策略） | 40200 | 0 | 40200 | - | 2.6986e-05 | 55615.7765 | 0 | 55615.7765
690 | double | L7+U9 | 操作：开S13-1 + 不操作（U9 基本策略） | 424800 | 0 | 424800 | - | 2.6986e-05 | 55627.2403 | 0 | 55627.2403
690 | double | L7+U10 | 操作：开S13-1 + 不操作（U10 基本策略） | 134000 | 0 | 134000 | - | 2.6986e-05 | 55630.8565 | 0 | 55630.8565
690 | double | L7+U11 | 操作：开S13-1 + 不操作（U11 基本策略） | 339000 | 0 | 339000 | - | 2.6986e-05 | 55640.0049 | 0 | 55640.0049
690 | double | L7+U12 | 操作：开S13-1 + 不操作（U12 基本策略） | 708000 | 0 | 708000 | - | 2.6986e-05 | 55659.1113 | 0 | 55659.1113
690 | double | L7+U13 | 操作：开S13-1 + 不操作（U13 基本策略） | 40200 | 0 | 40200 | - | 2.6986e-05 | 55660.1961 | 0 | 55660.1961
690 | double | L7+U14 | 操作：开S13-1 + 不操作（U14 基本策略） | 1486800 | 0 | 1486800 | - | 2.6986e-05 | 55700.3195 | 0 | 55700.3195
690 | double | L7+U15 | 操作：开S13-1 + 不操作（U15 基本策略） | 140700 | 0 | 140700 | - | 2.6986e-05 | 55704.1165 | 0 | 55704.1165
690 | double | L7+U16 | 操作：开S13-1 + 不操作（U16 基本策略） | 271200 | 0 | 271200 | - | 2.6986e-05 | 55711.4352 | 0 | 55711.4352
690 | double | L7+U17 | 操作：开S13-1 + 不操作（U17 基本策略） | 26800 | 0 | 26800 | - | 2.6986e-05 | 55712.1584 | 0 | 55712.1584
690 | double | L7+U18 | 操作：开S13-1 + 不操作（U18 基本策略） | 354000 | 0 | 354000 | - | 2.6986e-05 | 55721.7116 | 0 | 55721.7116
690 | double | L7+U19 | 操作：开S13-1 + 不操作（U19 基本策略） | 16080 | 0 | 16080 | - | 2.6986e-05 | 55722.1455 | 0 | 55722.1455
690 | double | L7+U20 | 操作：开S13-1 + 不操作（U20 基本策略） | 40200 | 0 | 40200 | - | 2.6986e-05 | 55723.2304 | 0 | 55723.2304
690 | double | L7+U21 | 操作：开S13-1 + 不操作（U21 基本策略） | 212400 | 0 | 212400 | - | 2.6986e-05 | 55728.9623 | 0 | 55728.9623
690 | double | L7+U22 | 操作：开S13-1 + 不操作（U22 基本策略） | 40200 | 0 | 40200 | - | 2.6986e-05 | 55730.0471 | 0 | 55730.0471
690 | double | L7+U23 | 操作：开S13-1 + 不操作（U23 基本策略） | 40200 | 0 | 40200 | - | 2.6986e-05 | 55731.132 | 0 | 55731.132
690 | double | L7+U24 | 操作：开S13-1 + 不操作（U24 基本策略） | 26800 | 0 | 26800 | - | 2.6986e-05 | 55731.8552 | 0 | 55731.8552
690 | double | L7+U25 | 操作：开S13-1 + 不操作（U25 基本策略） | 40200 | 0 | 40200 | - | 2.6986e-05 | 55732.9401 | 0 | 55732.9401
690 | double | L7+U26 | 操作：开S13-1 + 不操作（U26 基本策略） | 26800 | 0 | 26800 | - | 2.6986e-05 | 55733.6633 | 0 | 55733.6633
690 | double | L7+U27 | 操作：开S13-1 + 不操作（U27 基本策略） | 135600 | 0 | 135600 | - | 2.6986e-05 | 55737.3227 | 0 | 55737.3227
690 | double | L7+U28 | 操作：开S13-1 + 不操作（U28 基本策略） | 67000 | 0 | 67000 | - | 2.6986e-05 | 55739.1307 | 0 | 55739.1307
690 | double | L7+U29 | 操作：开S13-1 + 不操作（U29 基本策略） | 212400 | 0 | 212400 | - | 2.6986e-05 | 55744.8627 | 0 | 55744.8627
690 | double | L7+U30 | 操作：开S13-1 + 不操作（U30 基本策略） | 67000 | 0 | 67000 | - | 2.6986e-05 | 55746.6707 | 0 | 55746.6707
690 | double | L7+U61 | 操作：开S13-1 + 不操作（U61 基本策略） | 318600 | 0 | 318600 | - | 2.6986e-05 | 55755.2686 | 0 | 55755.2686
690 | double | L7+U62 | 操作：开S13-1 + 不操作（U62 基本策略） | 80400 | 0 | 80400 | - | 2.6986e-05 | 55757.4383 | 0 | 55757.4383
690 | double | L7+S1 | 操作：开S13-1+开S29-2(源:L7) | 0 | 0 | 0 | - | 1.0762e-05 | 55757.4383 | 0 | 55757.4383
690 | double | L7+S2 | 操作：开S13-1(源:L7) | 252600 | 0 | 252600 | - | 1.0762e-05 | 55760.1568 | 0 | 55760.1568
690 | double | L7+S3 | 操作：开S13-1(源:L7) | 0 | 0 | 0 | - | 1.0762e-05 | 55760.1568 | 0 | 55760.1568
690 | double | L7+S4 | 操作：开S13-1(源:L7) | 465000 | 0 | 465000 | - | 1.0762e-05 | 55765.1612 | 0 | 55765.1612
690 | double | L7+S5 | 操作：开S13-1(源:L7) | 938000 | 0 | 938000 | - | 1.0762e-05 | 55775.2561 | 0 | 55775.2561
690 | double | L7+S6 | 操作：开S13-1 + 不操作（S6 基本策略） | 1627500 | 0 | 1627500 | - | 1.0762e-05 | 55792.7714 | 0 | 55792.7714
690 | double | L7+S7 | 操作：开S13-1 + 不操作（S7 基本策略） | 0 | 0 | 0 | - | 1.0762e-05 | 55792.7714 | 0 | 55792.7714
690 | double | L7+S8 | 操作：开S13-1+开S29-2(源:L7) | 0 | 0 | 0 | - | 1.0762e-05 | 55792.7714 | 0 | 55792.7714
690 | double | L7+S9 | 操作：开S13-1 + 不操作（S9 基本策略） | 0 | 0 | 0 | - | 1.0762e-05 | 55792.7714 | 0 | 55792.7714
690 | double | L7+S10 | 操作：开S13-1 + 打开开关 S9 | 0 | 0 | 0 | - | 1.0762e-05 | 55792.7714 | 0 | 55792.7714
690 | double | L7+S11 | 操作：开S13-1+开S29-2(源:L7) | 0 | 0 | 0 | - | 1.0762e-05 | 55792.7714 | 0 | 55792.7714
690 | double | L7+S12 | 操作：开S13-1+开S29-2(源:L7) | 0 | 0 | 0 | - | 1.0762e-05 | 55792.7714 | 0 | 55792.7714
690 | double | L7+S13 | 操作：开S13-1 + 不操作（S13 基本策略） | 0 | 0 | 0 | - | 1.0762e-05 | 55792.7714 | 0 | 55792.7714
690 | double | L7+S14 | 操作：开S13-1 + 打开开关 S13 | 0 | 0 | 0 | - | 1.0762e-05 | 55792.7714 | 0 | 55792.7714
690 | double | L7+S15 | 操作：开S13-1 + 不操作（S15 基本策略） | 0 | 0 | 0 | - | 1.0762e-05 | 55792.7714 | 0 | 55792.7714
690 | double | L7+S16 | 操作：开S13-1 + 打开开关 S15 | 0 | 0 | 0 | - | 1.0762e-05 | 55792.7714 | 0 | 55792.7714
690 | double | L7+S17 | 操作：开S13-1 + 不操作（S17 基本策略） | 0 | 0 | 0 | - | 1.0762e-05 | 55792.7714 | 0 | 55792.7714
690 | double | L7+S18 | 操作：开S13-1 + 打开开关 S17 | 0 | 0 | 0 | - | 1.0762e-05 | 55792.7714 | 0 | 55792.7714
690 | double | L7+S19 | 操作：开S13-1 + 不操作（S19 基本策略） | 691000 | 0 | 691000 | - | 1.0762e-05 | 55800.208 | 0 | 55800.208
690 | double | L7+S20 | 操作：开S13-1 + 不操作（S20 基本策略） | 266200 | 0 | 266200 | - | 1.0762e-05 | 55803.0729 | 0 | 55803.0729
690 | double | L7+S21 | 操作：开S13-1 + 不操作（S21 基本策略） | 808500 | 0 | 808500 | - | 1.0762e-05 | 55811.774 | 0 | 55811.774
690 | double | L7+S22 | 操作：开S13-1 + 不操作（S22 基本策略） | 0 | 0 | 0 | - | 1.0762e-05 | 55811.774 | 0 | 55811.774
690 | double | L7+S23 | 操作：开S13-1 + 不操作（S23 基本策略） | 989400 | 0 | 989400 | - | 1.0762e-05 | 55822.4221 | 0 | 55822.4221
690 | double | L7+S24 | 操作：开S13-1 + 不操作（S24 基本策略） | 0 | 0 | 0 | - | 1.0762e-05 | 55822.4221 | 0 | 55822.4221
690 | double | L7+S25 | 操作：开S13-1 + 不操作（S25 基本策略） | 0 | 0 | 0 | - | 1.0762e-05 | 55822.4221 | 0 | 55822.4221
690 | double | L7+S26 | 操作：开S13-1 + 打开开关 S25 | 0 | 0 | 0 | - | 1.0762e-05 | 55822.4221 | 0 | 55822.4221
690 | double | L7+S27 | 操作：开S62-3+开S13-1(源:L7) | 0 | 0 | 0 | - | 1.0762e-05 | 55822.4221 | 0 | 55822.4221
690 | double | L7+S28 | 操作：开S13-1 + 不操作（S28 基本策略） | 242550 | 0 | 242550 | - | 1.0762e-05 | 55825.0324 | 0 | 55825.0324
690 | double | L1+U61 | 操作：开S13-1 + 不操作（U61 基本策略） | 318600 | 0 | 318600 | - | 1.574e-07 | 55825.0826 | 0 | 55825.0826
690 | double | L1+U62 | 操作：开S13-1 + 不操作（U62 基本策略） | 80400 | 0 | 80400 | - | 1.574e-07 | 55825.0952 | 0 | 55825.0952
690 | double | L1+S1 | 操作：开S13-1(源:L1) | 80400 | 0 | 80400 | - | 6.2772e-08 | 55825.1003 | 0 | 55825.1003
690 | double | L1+S2 | 操作：开S13-1+开S29-2(源:L1) | 0 | 0 | 0 | - | 6.2772e-08 | 55825.1003 | 0 | 55825.1003
690 | double | L1+S3 | 操作：开S13-1+开S29-2(源:L1) | 0 | 0 | 0 | - | 6.2772e-08 | 55825.1003 | 0 | 55825.1003
690 | double | L1+S4 | 操作：开S13-1+开S29-2(源:L1) | 0 | 0 | 0 | - | 6.2772e-08 | 55825.1003 | 0 | 55825.1003
690 | double | L1+S5 | 操作：开S13-1+开S29-2(源:L1) | 0 | 0 | 0 | - | 6.2772e-08 | 55825.1003 | 0 | 55825.1003
690 | double | L1+S6 | 操作：开S13-1 + 不操作（S6 基本策略） | 1627500 | 0 | 1627500 | - | 6.2772e-08 | 55825.2024 | 0 | 55825.2024
690 | double | L1+S7 | 操作：开S13-1 + 不操作（S7 基本策略） | 0 | 0 | 0 | - | 6.2772e-08 | 55825.2024 | 0 | 55825.2024
690 | double | L1+S8 | 操作：开S13-1+开S29-2(源:L1) | 0 | 0 | 0 | - | 6.2772e-08 | 55825.2024 | 0 | 55825.2024
690 | double | L1+S9 | 操作：开S13-1 + 不操作（S9 基本策略） | 0 | 0 | 0 | - | 6.2772e-08 | 55825.2024 | 0 | 55825.2024
690 | double | L1+S10 | 操作：开S13-1 + 打开开关 S9 | 0 | 0 | 0 | - | 6.2772e-08 | 55825.2024 | 0 | 55825.2024
690 | double | L1+S11 | 操作：开S13-1+开S29-2(源:L1) | 0 | 0 | 0 | - | 6.2772e-08 | 55825.2024 | 0 | 55825.2024
690 | double | L1+S12 | 操作：开S13-1+开S29-2(源:L1) | 0 | 0 | 0 | - | 6.2772e-08 | 55825.2024 | 0 | 55825.2024
690 | double | L1+S13 | 操作：开S13-1 + 不操作（S13 基本策略） | 0 | 0 | 0 | - | 6.2772e-08 | 55825.2024 | 0 | 55825.2024
690 | double | L1+S14 | 操作：开S13-1 + 打开开关 S13 | 0 | 0 | 0 | - | 6.2772e-08 | 55825.2024 | 0 | 55825.2024
690 | double | L1+S15 | 操作：开S13-1 + 不操作（S15 基本策略） | 0 | 0 | 0 | - | 6.2772e-08 | 55825.2024 | 0 | 55825.2024
690 | double | L1+S16 | 操作：开S13-1 + 打开开关 S15 | 0 | 0 | 0 | - | 6.2772e-08 | 55825.2024 | 0 | 55825.2024
690 | double | L1+S17 | 操作：开S13-1 + 不操作（S17 基本策略） | 0 | 0 | 0 | - | 6.2772e-08 | 55825.2024 | 0 | 55825.2024
690 | double | L1+S18 | 操作：开S13-1 + 打开开关 S17 | 0 | 0 | 0 | - | 6.2772e-08 | 55825.2024 | 0 | 55825.2024
690 | double | L1+S19 | 操作：开S13-1 + 不操作（S19 基本策略） | 691000 | 0 | 691000 | - | 6.2772e-08 | 55825.2458 | 0 | 55825.2458
690 | double | L1+S20 | 操作：开S13-1 + 不操作（S20 基本策略） | 266200 | 0 | 266200 | - | 6.2772e-08 | 55825.2625 | 0 | 55825.2625
690 | double | L1+S21 | 操作：开S13-1 + 不操作（S21 基本策略） | 808500 | 0 | 808500 | - | 6.2772e-08 | 55825.3132 | 0 | 55825.3132
690 | double | L1+S22 | 操作：开S13-1 + 不操作（S22 基本策略） | 0 | 0 | 0 | - | 6.2772e-08 | 55825.3132 | 0 | 55825.3132
690 | double | L1+S23 | 操作：开S13-1 + 不操作（S23 基本策略） | 989400 | 0 | 989400 | - | 6.2772e-08 | 55825.3754 | 0 | 55825.3754
690 | double | L1+S24 | 操作：开S13-1 + 不操作（S24 基本策略） | 0 | 0 | 0 | - | 6.2772e-08 | 55825.3754 | 0 | 55825.3754
690 | double | L1+S25 | 操作：开S13-1 + 不操作（S25 基本策略） | 0 | 0 | 0 | - | 6.2772e-08 | 55825.3754 | 0 | 55825.3754
690 | double | L1+S26 | 操作：开S13-1 + 打开开关 S25 | 0 | 0 | 0 | - | 6.2772e-08 | 55825.3754 | 0 | 55825.3754
690 | double | L1+S27 | 操作：开S62-3+开S13-1(源:L1) | 0 | 0 | 0 | - | 6.2772e-08 | 55825.3754 | 0 | 55825.3754
690 | double | L1+S28 | 操作：开S13-1 + 不操作（S28 基本策略） | 242550 | 0 | 242550 | - | 6.2772e-08 | 55825.3906 | 0 | 55825.3906
690 | double | L3+U61 | 操作：开S13-1 + 不操作（U61 基本策略） | 318600 | 0 | 318600 | - | 6.297e-07 | 55825.5912 | 0 | 55825.5912
690 | double | L3+U62 | 操作：开S13-1 + 不操作（U62 基本策略） | 80400 | 0 | 80400 | - | 6.297e-07 | 55825.6418 | 0 | 55825.6418
690 | double | L3+S1 | 操作：开S13-1(源:L3) | 0 | 0 | 0 | - | 2.5112e-07 | 55825.6418 | 0 | 55825.6418
690 | double | L3+S2 | 操作：开S13-1+开S29-2(源:L3) | 0 | 0 | 0 | - | 2.5112e-07 | 55825.6418 | 0 | 55825.6418
690 | double | L3+S3 | 操作：开S13-1+开S29-2(源:L3) | 0 | 0 | 0 | - | 2.5112e-07 | 55825.6418 | 0 | 55825.6418
690 | double | L3+S4 | 操作：开S13-1+开S29-2(源:L3) | 0 | 0 | 0 | - | 2.5112e-07 | 55825.6418 | 0 | 55825.6418
690 | double | L3+S5 | 操作：开S13-1+开S29-2(源:L3) | 0 | 0 | 0 | - | 2.5112e-07 | 55825.6418 | 0 | 55825.6418
690 | double | L3+S6 | 操作：开S13-1 + 不操作（S6 基本策略） | 1627500 | 0 | 1627500 | - | 2.5112e-07 | 55826.0505 | 0 | 55826.0505
690 | double | L3+S7 | 操作：开S13-1 + 不操作（S7 基本策略） | 0 | 0 | 0 | - | 2.5112e-07 | 55826.0505 | 0 | 55826.0505
690 | double | L3+S8 | 操作：开S13-1+开S29-2(源:L3) | 0 | 0 | 0 | - | 2.5112e-07 | 55826.0505 | 0 | 55826.0505
690 | double | L3+S9 | 操作：开S13-1 + 不操作（S9 基本策略） | 0 | 0 | 0 | - | 2.5112e-07 | 55826.0505 | 0 | 55826.0505
690 | double | L3+S10 | 操作：开S13-1 + 打开开关 S9 | 0 | 0 | 0 | - | 2.5112e-07 | 55826.0505 | 0 | 55826.0505
690 | double | L3+S11 | 操作：开S13-1+开S29-2(源:L3) | 0 | 0 | 0 | - | 2.5112e-07 | 55826.0505 | 0 | 55826.0505
690 | double | L3+S12 | 操作：开S13-1+开S29-2(源:L3) | 0 | 0 | 0 | - | 2.5112e-07 | 55826.0505 | 0 | 55826.0505
690 | double | L3+S13 | 操作：开S13-1 + 不操作（S13 基本策略） | 0 | 0 | 0 | - | 2.5112e-07 | 55826.0505 | 0 | 55826.0505
690 | double | L3+S14 | 操作：开S13-1 + 打开开关 S13 | 0 | 0 | 0 | - | 2.5112e-07 | 55826.0505 | 0 | 55826.0505
690 | double | L3+S15 | 操作：开S13-1 + 不操作（S15 基本策略） | 0 | 0 | 0 | - | 2.5112e-07 | 55826.0505 | 0 | 55826.0505
690 | double | L3+S16 | 操作：开S13-1 + 打开开关 S15 | 0 | 0 | 0 | - | 2.5112e-07 | 55826.0505 | 0 | 55826.0505
690 | double | L3+S17 | 操作：开S13-1 + 不操作（S17 基本策略） | 0 | 0 | 0 | - | 2.5112e-07 | 55826.0505 | 0 | 55826.0505
690 | double | L3+S18 | 操作：开S13-1 + 打开开关 S17 | 0 | 0 | 0 | - | 2.5112e-07 | 55826.0505 | 0 | 55826.0505
690 | double | L3+S19 | 操作：开S13-1 + 不操作（S19 基本策略） | 691000 | 0 | 691000 | - | 2.5112e-07 | 55826.2241 | 0 | 55826.2241
690 | double | L3+S20 | 操作：开S13-1 + 不操作（S20 基本策略） | 266200 | 0 | 266200 | - | 2.5112e-07 | 55826.2909 | 0 | 55826.2909
690 | double | L3+S21 | 操作：开S13-1 + 不操作（S21 基本策略） | 808500 | 0 | 808500 | - | 2.5112e-07 | 55826.4939 | 0 | 55826.4939
690 | double | L3+S22 | 操作：开S13-1 + 不操作（S22 基本策略） | 0 | 0 | 0 | - | 2.5112e-07 | 55826.4939 | 0 | 55826.4939
690 | double | L3+S23 | 操作：开S13-1 + 不操作（S23 基本策略） | 989400 | 0 | 989400 | - | 2.5112e-07 | 55826.7424 | 0 | 55826.7424
690 | double | L3+S24 | 操作：开S13-1 + 不操作（S24 基本策略） | 0 | 0 | 0 | - | 2.5112e-07 | 55826.7424 | 0 | 55826.7424
690 | double | L3+S25 | 操作：开S13-1 + 不操作（S25 基本策略） | 0 | 0 | 0 | - | 2.5112e-07 | 55826.7424 | 0 | 55826.7424
690 | double | L3+S26 | 操作：开S13-1 + 打开开关 S25 | 0 | 0 | 0 | - | 2.5112e-07 | 55826.7424 | 0 | 55826.7424
690 | double | L3+S27 | 操作：开S62-3+开S13-1(源:L3) | 0 | 0 | 0 | - | 2.5112e-07 | 55826.7424 | 0 | 55826.7424
690 | double | L3+S28 | 操作：开S13-1 + 不操作（S28 基本策略） | 242550 | 0 | 242550 | - | 2.5112e-07 | 55826.8033 | 0 | 55826.8033
690 | double | L9+U61 | 操作：开S13-1 + 不操作（U61 基本策略） | 318600 | 0 | 318600 | - | 1.9256e-05 | 55832.9383 | 0 | 55832.9383
690 | double | L9+U62 | 操作：开S13-1 + 不操作（U62 基本策略） | 80400 | 0 | 80400 | - | 1.9256e-05 | 55834.4865 | 0 | 55834.4865
690 | double | L9+S1 | 操作：开S13-1+开S29-2(源:L9) | 0 | 0 | 0 | - | 7.6793e-06 | 55834.4865 | 0 | 55834.4865
690 | double | L9+S2 | 操作：关S3+开S13-1(源:L9) | 717600 | 0 | 717600 | - | 7.6793e-06 | 55839.9972 | 0 | 55839.9972
690 | double | L9+S3 | 操作：开S13-1(源:L9) | 465000 | 0 | 465000 | - | 7.6793e-06 | 55843.5681 | 0 | 55843.5681
690 | double | L9+S4 | 操作：开S13-1(源:L9) | 0 | 0 | 0 | - | 7.6793e-06 | 55843.5681 | 0 | 55843.5681
690 | double | L9+S5 | 操作：开S13-1(源:L9) | 473000 | 0 | 473000 | - | 7.6793e-06 | 55847.2004 | 0 | 55847.2004
690 | double | L9+S6 | 操作：开S13-1 + 不操作（S6 基本策略） | 1627500 | 0 | 1627500 | - | 7.6793e-06 | 55859.6985 | 0 | 55859.6985
690 | double | L9+S7 | 操作：开S13-1 + 不操作（S7 基本策略） | 0 | 0 | 0 | - | 7.6793e-06 | 55859.6985 | 0 | 55859.6985
690 | double | L9+S8 | 操作：开S13-1+开S29-2(源:L9) | 0 | 0 | 0 | - | 7.6793e-06 | 55859.6985 | 0 | 55859.6985
690 | double | L9+S9 | 操作：开S13-1 + 不操作（S9 基本策略） | 0 | 0 | 0 | - | 7.6793e-06 | 55859.6985 | 0 | 55859.6985
690 | double | L9+S10 | 操作：开S13-1 + 打开开关 S9 | 0 | 0 | 0 | - | 7.6793e-06 | 55859.6985 | 0 | 55859.6985
690 | double | L9+S11 | 操作：开S13-1+开S29-2(源:L9) | 0 | 0 | 0 | - | 7.6793e-06 | 55859.6985 | 0 | 55859.6985
690 | double | L9+S12 | 操作：开S13-1+开S29-2(源:L9) | 0 | 0 | 0 | - | 7.6793e-06 | 55859.6985 | 0 | 55859.6985
690 | double | L9+S13 | 操作：开S13-1 + 不操作（S13 基本策略） | 0 | 0 | 0 | - | 7.6793e-06 | 55859.6985 | 0 | 55859.6985
690 | double | L9+S14 | 操作：开S13-1 + 打开开关 S13 | 0 | 0 | 0 | - | 7.6793e-06 | 55859.6985 | 0 | 55859.6985
690 | double | L9+S15 | 操作：开S13-1 + 不操作（S15 基本策略） | 0 | 0 | 0 | - | 7.6793e-06 | 55859.6985 | 0 | 55859.6985
690 | double | L9+S16 | 操作：开S13-1 + 打开开关 S15 | 0 | 0 | 0 | - | 7.6793e-06 | 55859.6985 | 0 | 55859.6985
690 | double | L9+S17 | 操作：开S13-1 + 不操作（S17 基本策略） | 0 | 0 | 0 | - | 7.6793e-06 | 55859.6985 | 0 | 55859.6985
690 | double | L9+S18 | 操作：开S13-1 + 打开开关 S17 | 0 | 0 | 0 | - | 7.6793e-06 | 55859.6985 | 0 | 55859.6985
690 | double | L9+S19 | 操作：开S13-1 + 不操作（S19 基本策略） | 691000 | 0 | 691000 | - | 7.6793e-06 | 55865.005 | 0 | 55865.005
690 | double | L9+S20 | 操作：开S13-1 + 不操作（S20 基本策略） | 266200 | 0 | 266200 | - | 7.6793e-06 | 55867.0492 | 0 | 55867.0492
690 | double | L9+S21 | 操作：开S13-1 + 不操作（S21 基本策略） | 808500 | 0 | 808500 | - | 7.6793e-06 | 55873.2579 | 0 | 55873.2579
690 | double | L9+S22 | 操作：开S13-1 + 不操作（S22 基本策略） | 0 | 0 | 0 | - | 7.6793e-06 | 55873.2579 | 0 | 55873.2579
690 | double | L9+S23 | 操作：开S13-1 + 不操作（S23 基本策略） | 989400 | 0 | 989400 | - | 7.6793e-06 | 55880.8559 | 0 | 55880.8559
690 | double | L9+S24 | 操作：开S13-1 + 不操作（S24 基本策略） | 0 | 0 | 0 | - | 7.6793e-06 | 55880.8559 | 0 | 55880.8559
690 | double | L9+S25 | 操作：开S13-1 + 不操作（S25 基本策略） | 0 | 0 | 0 | - | 7.6793e-06 | 55880.8559 | 0 | 55880.8559
690 | double | L9+S26 | 操作：开S13-1 + 打开开关 S25 | 0 | 0 | 0 | - | 7.6793e-06 | 55880.8559 | 0 | 55880.8559
690 | double | L9+S27 | 操作：开S62-3+开S13-1(源:L9) | 0 | 0 | 0 | - | 7.6793e-06 | 55880.8559 | 0 | 55880.8559
690 | double | L9+S28 | 操作：开S13-1 + 不操作（S28 基本策略） | 242550 | 0 | 242550 | - | 7.6793e-06 | 55882.7185 | 0 | 55882.7185
690 | double | L5+U61 | 操作：开S13-1 + 不操作（U61 基本策略） | 318600 | 0 | 318600 | - | 7.6364e-06 | 55885.1514 | 0 | 55885.1514
690 | double | L5+U62 | 操作：开S13-1 + 不操作（U62 基本策略） | 80400 | 0 | 80400 | - | 7.6364e-06 | 55885.7654 | 0 | 55885.7654
690 | double | L5+S1 | 操作：开S13-1+开S29-2(源:L5) | 0 | 0 | 0 | - | 3.0454e-06 | 55885.7654 | 0 | 55885.7654
690 | double | L5+S2 | 操作：开S13-1(源:L5) | 0 | 0 | 0 | - | 3.0454e-06 | 55885.7654 | 0 | 55885.7654
690 | double | L5+S3 | 操作：开S13-1(源:L5) | 252600 | 0 | 252600 | - | 3.0454e-06 | 55886.5346 | 0 | 55886.5346
690 | double | L5+S4 | 操作：开S13-1(源:L5) | 717600 | 0 | 717600 | - | 3.0454e-06 | 55888.72 | 0 | 55888.72
690 | double | L5+S5 | 操作：开S13-1(源:L5) | 1190600 | 0 | 1190600 | - | 3.0454e-06 | 55892.3458 | 0 | 55892.3458
690 | double | L5+S6 | 操作：开S13-1 + 不操作（S6 基本策略） | 1627500 | 0 | 1627500 | - | 3.0454e-06 | 55897.3021 | 0 | 55897.3021
690 | double | L5+S7 | 操作：开S13-1 + 不操作（S7 基本策略） | 0 | 0 | 0 | - | 3.0454e-06 | 55897.3021 | 0 | 55897.3021
690 | double | L5+S8 | 操作：开S13-1+开S29-2(源:L5) | 0 | 0 | 0 | - | 3.0454e-06 | 55897.3021 | 0 | 55897.3021
690 | double | L5+S9 | 操作：开S13-1 + 不操作（S9 基本策略） | 0 | 0 | 0 | - | 3.0454e-06 | 55897.3021 | 0 | 55897.3021
690 | double | L5+S10 | 操作：开S13-1 + 打开开关 S9 | 0 | 0 | 0 | - | 3.0454e-06 | 55897.3021 | 0 | 55897.3021
690 | double | L5+S11 | 操作：开S13-1+开S29-2(源:L5) | 0 | 0 | 0 | - | 3.0454e-06 | 55897.3021 | 0 | 55897.3021
690 | double | L5+S12 | 操作：开S13-1+开S29-2(源:L5) | 0 | 0 | 0 | - | 3.0454e-06 | 55897.3021 | 0 | 55897.3021
690 | double | L5+S13 | 操作：开S13-1 + 不操作（S13 基本策略） | 0 | 0 | 0 | - | 3.0454e-06 | 55897.3021 | 0 | 55897.3021
690 | double | L5+S14 | 操作：开S13-1 + 打开开关 S13 | 0 | 0 | 0 | - | 3.0454e-06 | 55897.3021 | 0 | 55897.3021
690 | double | L5+S15 | 操作：开S13-1 + 不操作（S15 基本策略） | 0 | 0 | 0 | - | 3.0454e-06 | 55897.3021 | 0 | 55897.3021
690 | double | L5+S16 | 操作：开S13-1 + 打开开关 S15 | 0 | 0 | 0 | - | 3.0454e-06 | 55897.3021 | 0 | 55897.3021
690 | double | L5+S17 | 操作：开S13-1 + 不操作（S17 基本策略） | 0 | 0 | 0 | - | 3.0454e-06 | 55897.3021 | 0 | 55897.3021
690 | double | L5+S18 | 操作：开S13-1 + 打开开关 S17 | 0 | 0 | 0 | - | 3.0454e-06 | 55897.3021 | 0 | 55897.3021
690 | double | L5+S19 | 操作：开S13-1 + 不操作（S19 基本策略） | 691000 | 0 | 691000 | - | 3.0454e-06 | 55899.4065 | 0 | 55899.4065
690 | double | L5+S20 | 操作：开S13-1 + 不操作（S20 基本策略） | 266200 | 0 | 266200 | - | 3.0454e-06 | 55900.2171 | 0 | 55900.2171
690 | double | L5+S21 | 操作：开S13-1 + 不操作（S21 基本策略） | 808500 | 0 | 808500 | - | 3.0454e-06 | 55902.6793 | 0 | 55902.6793
690 | double | L5+S22 | 操作：开S13-1 + 不操作（S22 基本策略） | 0 | 0 | 0 | - | 3.0454e-06 | 55902.6793 | 0 | 55902.6793
690 | double | L5+S23 | 操作：开S13-1 + 不操作（S23 基本策略） | 989400 | 0 | 989400 | - | 3.0454e-06 | 55905.6924 | 0 | 55905.6924
690 | double | L5+S24 | 操作：开S13-1 + 不操作（S24 基本策略） | 0 | 0 | 0 | - | 3.0454e-06 | 55905.6924 | 0 | 55905.6924
690 | double | L5+S25 | 操作：开S13-1 + 不操作（S25 基本策略） | 0 | 0 | 0 | - | 3.0454e-06 | 55905.6924 | 0 | 55905.6924
690 | double | L5+S26 | 操作：开S13-1 + 打开开关 S25 | 0 | 0 | 0 | - | 3.0454e-06 | 55905.6924 | 0 | 55905.6924
690 | double | L5+S27 | 操作：开S62-3+开S13-1(源:L5) | 0 | 0 | 0 | - | 3.0454e-06 | 55905.6924 | 0 | 55905.6924
690 | double | L5+S28 | 操作：开S13-1 + 不操作（S28 基本策略） | 242550 | 0 | 242550 | - | 3.0454e-06 | 55906.431 | 0 | 55906.431
690 | double | L8+U46 | 操作：开S13-1 + 不操作（U46 基本策略） | 100500 | 0 | 100500 | - | 7.6364e-06 | 55907.1985 | 0 | 55907.1985
690 | double | L8+U47 | 操作：开S13-1 + 不操作（U47 基本策略） | 708000 | 0 | 708000 | - | 7.6364e-06 | 55912.605 | 0 | 55912.605
690 | double | L8+U48 | 操作：开S13-1 + 不操作（U48 基本策略） | 281400 | 0 | 281400 | - | 7.6364e-06 | 55914.7539 | 0 | 55914.7539
690 | double | L8+U49 | 操作：开S13-1 + 不操作（U49 基本策略） | 949200 | 0 | 949200 | - | 7.6364e-06 | 55922.0023 | 0 | 55922.0023
690 | double | L8+U50 | 操作：开S13-1 + 不操作（U50 基本策略） | 40200 | 0 | 40200 | - | 7.6364e-06 | 55922.3093 | 0 | 55922.3093
690 | double | L8+U51 | 操作：开S13-1 + 不操作（U51 基本策略） | 281400 | 0 | 281400 | - | 7.6364e-06 | 55924.4582 | 0 | 55924.4582
690 | double | L8+U52 | 操作：开S13-1 + 不操作（U52 基本策略） | 134000 | 0 | 134000 | - | 7.6364e-06 | 55925.4815 | 0 | 55925.4815
690 | double | L8+U53 | 操作：开S13-1 + 不操作（U53 基本策略） | 452000 | 0 | 452000 | - | 7.6364e-06 | 55928.9331 | 0 | 55928.9331
690 | double | L8+U54 | 操作：开S13-1 + 不操作（U54 基本策略） | 100500 | 0 | 100500 | - | 7.6364e-06 | 55929.7005 | 0 | 55929.7005
690 | double | L8+U55 | 操作：开S13-1 + 不操作（U55 基本策略） | 134000 | 0 | 134000 | - | 7.6364e-06 | 55930.7238 | 0 | 55930.7238
690 | double | L8+U56 | 操作：开S13-1 + 不操作（U56 基本策略） | 90400 | 0 | 90400 | - | 7.6364e-06 | 55931.4141 | 0 | 55931.4141
690 | double | L8+U57 | 操作：开S13-1 + 不操作（U57 基本策略） | 80400 | 0 | 80400 | - | 7.6364e-06 | 55932.0281 | 0 | 55932.0281
690 | double | L8+U58 | 操作：开S13-1 + 不操作（U58 基本策略） | 212400 | 0 | 212400 | - | 7.6364e-06 | 55933.6501 | 0 | 55933.6501
690 | double | L8+U59 | 操作：开S13-1 + 不操作（U59 基本策略） | 30150 | 0 | 30150 | - | 7.6364e-06 | 55933.8803 | 0 | 55933.8803
690 | double | L8+U60 | 操作：开S13-1 + 不操作（U60 基本策略） | 40200 | 0 | 40200 | - | 7.6364e-06 | 55934.1873 | 0 | 55934.1873
690 | double | L8+U61 | 操作：开S13-1 + 不操作（U61 基本策略） | 318600 | 0 | 318600 | - | 7.6364e-06 | 55936.6202 | 0 | 55936.6202
690 | double | L8+U62 | 操作：开S13-1 + 不操作（U62 基本策略） | 80400 | 0 | 80400 | - | 7.6364e-06 | 55937.2342 | 0 | 55937.2342
690 | double | L8+S1 | 操作：开S13-1+开S29-2(源:L8) | 0 | 0 | 0 | - | 3.0454e-06 | 55937.2342 | 0 | 55937.2342
690 | double | L8+S2 | 操作：开S13-1(源:L8) | 292800 | 0 | 292800 | - | 3.0454e-06 | 55938.1259 | 0 | 55938.1259
690 | double | L8+S3 | 操作：开S13-1(源:L8) | 40200 | 0 | 40200 | - | 3.0454e-06 | 55938.2483 | 0 | 55938.2483
690 | double | L8+S4 | 操作：开S13-1(源:L8) | 424800 | 0 | 424800 | - | 3.0454e-06 | 55939.542 | 0 | 55939.542
690 | double | L8+S5 | 操作：开S13-1(源:L8) | 897800 | 0 | 897800 | - | 3.0454e-06 | 55942.2761 | 0 | 55942.2761
690 | double | L8+S6 | 操作：开S13-1 + 不操作（S6 基本策略） | 1627500 | 0 | 1627500 | - | 3.0454e-06 | 55947.2324 | 0 | 55947.2324
690 | double | L8+S7 | 操作：开S13-1 + 不操作（S7 基本策略） | 0 | 0 | 0 | - | 3.0454e-06 | 55947.2324 | 0 | 55947.2324
690 | double | L8+S8 | 操作：开S13-1+开S29-2(源:L8) | 0 | 0 | 0 | - | 3.0454e-06 | 55947.2324 | 0 | 55947.2324
690 | double | L8+S9 | 操作：开S13-1 + 不操作（S9 基本策略） | 0 | 0 | 0 | - | 3.0454e-06 | 55947.2324 | 0 | 55947.2324
690 | double | L8+S10 | 操作：开S13-1 + 打开开关 S9 | 0 | 0 | 0 | - | 3.0454e-06 | 55947.2324 | 0 | 55947.2324
690 | double | L8+S11 | 操作：开S13-1+开S29-2(源:L8) | 0 | 0 | 0 | - | 3.0454e-06 | 55947.2324 | 0 | 55947.2324
690 | double | L8+S12 | 操作：开S13-1+开S29-2(源:L8) | 0 | 0 | 0 | - | 3.0454e-06 | 55947.2324 | 0 | 55947.2324
690 | double | L8+S13 | 操作：开S13-1 + 不操作（S13 基本策略） | 0 | 0 | 0 | - | 3.0454e-06 | 55947.2324 | 0 | 55947.2324
690 | double | L6+U46 | 操作：开S13-1 + 不操作（U46 基本策略） | 100500 | 0 | 100500 | - | 1.0739e-05 | 55948.3117 | 0 | 55948.3117
690 | double | L6+U47 | 操作：开S13-1 + 不操作（U47 基本策略） | 708000 | 0 | 708000 | - | 1.0739e-05 | 55955.9151 | 0 | 55955.9151
690 | double | L6+U48 | 操作：开S13-1 + 不操作（U48 基本策略） | 281400 | 0 | 281400 | - | 1.0739e-05 | 55958.9372 | 0 | 55958.9372
690 | double | L6+U49 | 操作：开S13-1 + 不操作（U49 基本策略） | 949200 | 0 | 949200 | - | 1.0739e-05 | 55969.1309 | 0 | 55969.1309
690 | double | L6+U50 | 操作：开S13-1 + 不操作（U50 基本策略） | 40200 | 0 | 40200 | - | 1.0739e-05 | 55969.5627 | 0 | 55969.5627
690 | double | L6+U51 | 操作：开S13-1 + 不操作（U51 基本策略） | 281400 | 0 | 281400 | - | 1.0739e-05 | 55972.5847 | 0 | 55972.5847
690 | double | L6+U52 | 操作：开S13-1 + 不操作（U52 基本策略） | 134000 | 0 | 134000 | - | 1.0739e-05 | 55974.0238 | 0 | 55974.0238
690 | double | L6+U53 | 操作：开S13-1 + 不操作（U53 基本策略） | 452000 | 0 | 452000 | - | 1.0739e-05 | 55978.8779 | 0 | 55978.8779
690 | double | L6+U54 | 操作：开S13-1 + 不操作（U54 基本策略） | 100500 | 0 | 100500 | - | 1.0739e-05 | 55979.9572 | 0 | 55979.9572
690 | double | L6+U55 | 操作：开S13-1 + 不操作（U55 基本策略） | 134000 | 0 | 134000 | - | 1.0739e-05 | 55981.3963 | 0 | 55981.3963
690 | double | L6+U56 | 操作：开S13-1 + 不操作（U56 基本策略） | 90400 | 0 | 90400 | - | 1.0739e-05 | 55982.3672 | 0 | 55982.3672
690 | double | L6+U57 | 操作：开S13-1 + 不操作（U57 基本策略） | 80400 | 0 | 80400 | - | 1.0739e-05 | 55983.2306 | 0 | 55983.2306
690 | double | L6+U58 | 操作：开S13-1 + 不操作（U58 基本策略） | 212400 | 0 | 212400 | - | 1.0739e-05 | 55985.5116 | 0 | 55985.5116
690 | double | L6+U59 | 操作：开S13-1 + 不操作（U59 基本策略） | 30150 | 0 | 30150 | - | 1.0739e-05 | 55985.8354 | 0 | 55985.8354
690 | double | L6+U60 | 操作：开S13-1 + 不操作（U60 基本策略） | 40200 | 0 | 40200 | - | 1.0739e-05 | 55986.2671 | 0 | 55986.2671
690 | double | L6+U61 | 操作：开S13-1 + 不操作（U61 基本策略） | 318600 | 0 | 318600 | - | 1.0739e-05 | 55989.6887 | 0 | 55989.6887
690 | double | L6+U62 | 操作：开S13-1 + 不操作（U62 基本策略） | 80400 | 0 | 80400 | - | 1.0739e-05 | 55990.5521 | 0 | 55990.5521
690 | double | L6+S1 | 操作：开S13-1+开S29-2(源:L6) | 0 | 0 | 0 | - | 4.2828e-06 | 55990.5521 | 0 | 55990.5521
690 | double | L6+S2 | 操作：开S13-1(源:L6) | 40200 | 0 | 40200 | - | 4.2828e-06 | 55990.7243 | 0 | 55990.7243
690 | double | L6+S3 | 操作：开S13-1(源:L6) | 212400 | 0 | 212400 | - | 4.2828e-06 | 55991.634 | 0 | 55991.634
690 | double | L6+S4 | 操作：开S13-1(源:L6) | 677400 | 0 | 677400 | - | 4.2828e-06 | 55994.5351 | 0 | 55994.5351
690 | double | L6+S5 | 操作：开S13-1(源:L6) | 1150400 | 0 | 1150400 | - | 4.2828e-06 | 55999.4621 | 0 | 55999.4621
690 | double | L6+S6 | 操作：开S13-1 + 不操作（S6 基本策略） | 1627500 | 0 | 1627500 | - | 4.2828e-06 | 56006.4324 | 0 | 56006.4324
690 | double | L6+S7 | 操作：开S13-1 + 不操作（S7 基本策略） | 0 | 0 | 0 | - | 4.2828e-06 | 56006.4324 | 0 | 56006.4324
690 | double | L6+S8 | 操作：开S13-1+开S29-2(源:L6) | 0 | 0 | 0 | - | 4.2828e-06 | 56006.4324 | 0 | 56006.4324
690 | double | L6+S9 | 操作：开S13-1 + 不操作（S9 基本策略） | 0 | 0 | 0 | - | 4.2828e-06 | 56006.4324 | 0 | 56006.4324
690 | double | L6+S10 | 操作：开S13-1 + 打开开关 S9 | 0 | 0 | 0 | - | 4.2828e-06 | 56006.4324 | 0 | 56006.4324
690 | double | L6+S11 | 操作：开S13-1+开S29-2(源:L6) | 0 | 0 | 0 | - | 4.2828e-06 | 56006.4324 | 0 | 56006.4324
690 | double | L6+S12 | 操作：开S13-1+开S29-2(源:L6) | 0 | 0 | 0 | - | 4.2828e-06 | 56006.4324 | 0 | 56006.4324
690 | double | L6+S13 | 操作：开S13-1 + 不操作（S13 基本策略） | 0 | 0 | 0 | - | 4.2828e-06 | 56006.4324 | 0 | 56006.4324
690 | double | L4+U46 | 操作：开S13-1 + 不操作（U46 基本策略） | 100500 | 0 | 100500 | - | 6.297e-07 | 56006.4956 | 0 | 56006.4956
690 | double | L4+U47 | 操作：开S13-1 + 不操作（U47 基本策略） | 708000 | 0 | 708000 | - | 6.297e-07 | 56006.9415 | 0 | 56006.9415
690 | double | L4+U48 | 操作：开S13-1 + 不操作（U48 基本策略） | 281400 | 0 | 281400 | - | 6.297e-07 | 56007.1187 | 0 | 56007.1187
690 | double | L4+U49 | 操作：开S13-1 + 不操作（U49 基本策略） | 949200 | 0 | 949200 | - | 6.297e-07 | 56007.7164 | 0 | 56007.7164
690 | double | L4+U50 | 操作：开S13-1 + 不操作（U50 基本策略） | 40200 | 0 | 40200 | - | 6.297e-07 | 56007.7417 | 0 | 56007.7417
690 | double | L4+U51 | 操作：开S13-1 + 不操作（U51 基本策略） | 281400 | 0 | 281400 | - | 6.297e-07 | 56007.9189 | 0 | 56007.9189
690 | double | L4+U52 | 操作：开S13-1 + 不操作（U52 基本策略） | 134000 | 0 | 134000 | - | 6.297e-07 | 56008.0033 | 0 | 56008.0033
690 | double | L4+U53 | 操作：开S13-1 + 不操作（U53 基本策略） | 452000 | 0 | 452000 | - | 6.297e-07 | 56008.2879 | 0 | 56008.2879
690 | double | L4+U54 | 操作：开S13-1 + 不操作（U54 基本策略） | 100500 | 0 | 100500 | - | 6.297e-07 | 56008.3512 | 0 | 56008.3512
690 | double | L4+U55 | 操作：开S13-1 + 不操作（U55 基本策略） | 134000 | 0 | 134000 | - | 6.297e-07 | 56008.4356 | 0 | 56008.4356
690 | double | L4+U56 | 操作：开S13-1 + 不操作（U56 基本策略） | 90400 | 0 | 90400 | - | 6.297e-07 | 56008.4925 | 0 | 56008.4925
690 | double | L4+U57 | 操作：开S13-1 + 不操作（U57 基本策略） | 80400 | 0 | 80400 | - | 6.297e-07 | 56008.5431 | 0 | 56008.5431
690 | double | L4+U58 | 操作：开S13-1 + 不操作（U58 基本策略） | 212400 | 0 | 212400 | - | 6.297e-07 | 56008.6769 | 0 | 56008.6769
690 | double | L4+U59 | 操作：开S13-1 + 不操作（U59 基本策略） | 30150 | 0 | 30150 | - | 6.297e-07 | 56008.6959 | 0 | 56008.6959
690 | double | L4+U60 | 操作：开S13-1 + 不操作（U60 基本策略） | 40200 | 0 | 40200 | - | 6.297e-07 | 56008.7212 | 0 | 56008.7212
690 | double | L4+U61 | 操作：开S13-1 + 不操作（U61 基本策略） | 318600 | 0 | 318600 | - | 6.297e-07 | 56008.9218 | 0 | 56008.9218
690 | double | L4+U62 | 操作：开S13-1 + 不操作（U62 基本策略） | 80400 | 0 | 80400 | - | 6.297e-07 | 56008.9724 | 0 | 56008.9724
690 | double | L4+S1 | 操作：开S13-1+开S29-2(源:L4) | 0 | 0 | 0 | - | 2.5112e-07 | 56008.9724 | 0 | 56008.9724
690 | double | L4+S2 | 操作：开S13-1(源:L4) | 1694500 | 0 | 1694500 | - | 2.5112e-07 | 56009.3979 | 0 | 56009.3979
690 | double | L4+S3 | 操作：开S13-1(源:L4) | 1947100 | 0 | 1947100 | - | 2.5112e-07 | 56009.8869 | 0 | 56009.8869
690 | double | L4+S4 | 操作：开S13-1(源:L4) | 2412100 | 0 | 2412100 | - | 2.5112e-07 | 56010.4926 | 0 | 56010.4926
690 | double | L4+S5 | 操作：开S13-1(源:L4) | 2885100 | 0 | 2885100 | - | 2.5112e-07 | 56011.2172 | 0 | 56011.2172
690 | double | L4+S6 | 操作：开S13-1 + 不操作（S6 基本策略） | 1627500 | 0 | 1627500 | - | 2.5112e-07 | 56011.6259 | 0 | 56011.6259
690 | double | L4+S7 | 操作：开S13-1 + 不操作（S7 基本策略） | 0 | 0 | 0 | - | 2.5112e-07 | 56011.6259 | 0 | 56011.6259
690 | double | L4+S8 | 操作：开S13-1+开S29-2(源:L4) | 0 | 0 | 0 | - | 2.5112e-07 | 56011.6259 | 0 | 56011.6259
690 | double | L4+S9 | 操作：开S13-1 + 不操作（S9 基本策略） | 0 | 0 | 0 | - | 2.5112e-07 | 56011.6259 | 0 | 56011.6259
690 | double | L4+S10 | 操作：开S13-1 + 打开开关 S9 | 0 | 0 | 0 | - | 2.5112e-07 | 56011.6259 | 0 | 56011.6259
690 | double | L4+S11 | 操作：开S13-1+开S29-2(源:L4) | 0 | 0 | 0 | - | 2.5112e-07 | 56011.6259 | 0 | 56011.6259
690 | double | L4+S12 | 操作：开S13-1+开S29-2(源:L4) | 0 | 0 | 0 | - | 2.5112e-07 | 56011.6259 | 0 | 56011.6259
690 | double | L4+S13 | 操作：开S13-1 + 不操作（S13 基本策略） | 0 | 0 | 0 | - | 2.5112e-07 | 56011.6259 | 0 | 56011.6259
690 | double | L13+U1 | 不操作（L13 基本策略） + 不操作（U1 基本策略） | 26800 | 0 | 26800 | - | 4.7921e-06 | 56011.7543 | 0 | 56011.7543
690 | double | L13+U2 | 不操作（L13 基本策略） + 不操作（U2 基本策略） | 40200 | 0 | 40200 | - | 4.7921e-06 | 56011.9469 | 0 | 56011.9469
690 | double | L13+U3 | 不操作（L13 基本策略） + 不操作（U3 基本策略） | 40200 | 0 | 40200 | - | 4.7921e-06 | 56012.1396 | 0 | 56012.1396
690 | double | L13+U4 | 不操作（L13 基本策略） + 不操作（U4 基本策略） | 40200 | 0 | 40200 | - | 4.7921e-06 | 56012.3322 | 0 | 56012.3322
690 | double | L13+U5 | 不操作（L13 基本策略） + 不操作（U5 基本策略） | 67000 | 0 | 67000 | - | 4.7921e-06 | 56012.6533 | 0 | 56012.6533
690 | double | L13+U6 | 不操作（L13 基本策略） + 不操作（U6 基本策略） | 40200 | 0 | 40200 | - | 4.7921e-06 | 56012.8459 | 0 | 56012.8459
690 | double | L13+U7 | 不操作（L13 基本策略） + 不操作（U7 基本策略） | 212400 | 0 | 212400 | - | 4.7921e-06 | 56013.8638 | 0 | 56013.8638
690 | double | L13+U8 | 不操作（L13 基本策略） + 不操作（U8 基本策略） | 40200 | 0 | 40200 | - | 4.7921e-06 | 56014.0564 | 0 | 56014.0564
690 | double | L13+U9 | 不操作（L13 基本策略） + 不操作（U9 基本策略） | 424800 | 0 | 424800 | - | 4.7921e-06 | 56016.0921 | 0 | 56016.0921
690 | double | L13+U10 | 不操作（L13 基本策略） + 不操作（U10 基本策略） | 134000 | 0 | 134000 | - | 4.7921e-06 | 56016.7342 | 0 | 56016.7342
690 | double | L13+U11 | 不操作（L13 基本策略） + 不操作（U11 基本策略） | 339000 | 0 | 339000 | - | 4.7921e-06 | 56018.3587 | 0 | 56018.3587
690 | double | L13+U12 | 不操作（L13 基本策略） + 不操作（U12 基本策略） | 708000 | 0 | 708000 | - | 4.7921e-06 | 56021.7515 | 0 | 56021.7515
690 | double | L13+U13 | 不操作（L13 基本策略） + 不操作（U13 基本策略） | 40200 | 0 | 40200 | - | 4.7921e-06 | 56021.9441 | 0 | 56021.9441
690 | double | L13+U14 | 不操作（L13 基本策略） + 不操作（U14 基本策略） | 1486800 | 0 | 1486800 | - | 4.7921e-06 | 56029.069 | 0 | 56029.069
690 | double | L13+U15 | 不操作（L13 基本策略） + 不操作（U15 基本策略） | 140700 | 0 | 140700 | - | 4.7921e-06 | 56029.7432 | 0 | 56029.7432
690 | double | L13+U16 | 不操作（L13 基本策略） + 不操作（U16 基本策略） | 271200 | 0 | 271200 | - | 4.7921e-06 | 56031.0428 | 0 | 56031.0428
690 | double | L13+U17 | 不操作（L13 基本策略） + 不操作（U17 基本策略） | 26800 | 0 | 26800 | - | 4.7921e-06 | 56031.1713 | 0 | 56031.1713
690 | double | L13+U18 | 不操作（L13 基本策略） + 不操作（U18 基本策略） | 354000 | 0 | 354000 | - | 4.7921e-06 | 56032.8677 | 0 | 56032.8677
690 | double | L13+U19 | 不操作（L13 基本策略） + 不操作（U19 基本策略） | 16080 | 0 | 16080 | - | 4.7921e-06 | 56032.9447 | 0 | 56032.9447
690 | double | L13+U20 | 不操作（L13 基本策略） + 不操作（U20 基本策略） | 40200 | 0 | 40200 | - | 4.7921e-06 | 56033.1374 | 0 | 56033.1374
690 | double | L13+U21 | 不操作（L13 基本策略） + 不操作（U21 基本策略） | 212400 | 0 | 212400 | - | 4.7921e-06 | 56034.1552 | 0 | 56034.1552
690 | double | L13+U22 | 不操作（L13 基本策略） + 不操作（U22 基本策略） | 40200 | 0 | 40200 | - | 4.7921e-06 | 56034.3478 | 0 | 56034.3478
690 | double | L13+U23 | 不操作（L13 基本策略） + 不操作（U23 基本策略） | 40200 | 0 | 40200 | - | 4.7921e-06 | 56034.5405 | 0 | 56034.5405
690 | double | L13+U24 | 不操作（L13 基本策略） + 不操作（U24 基本策略） | 26800 | 0 | 26800 | - | 4.7921e-06 | 56034.6689 | 0 | 56034.6689
690 | double | L13+U25 | 不操作（L13 基本策略） + 不操作（U25 基本策略） | 40200 | 0 | 40200 | - | 4.7921e-06 | 56034.8615 | 0 | 56034.8615
690 | double | L13+U26 | 不操作（L13 基本策略） + 不操作（U26 基本策略） | 26800 | 0 | 26800 | - | 4.7921e-06 | 56034.99 | 0 | 56034.99
690 | double | L13+U27 | 不操作（L13 基本策略） + 不操作（U27 基本策略） | 135600 | 0 | 135600 | - | 4.7921e-06 | 56035.6398 | 0 | 56035.6398
690 | double | L13+U28 | 不操作（L13 基本策略） + 不操作（U28 基本策略） | 67000 | 0 | 67000 | - | 4.7921e-06 | 56035.9608 | 0 | 56035.9608
690 | double | L13+U29 | 不操作（L13 基本策略） + 不操作（U29 基本策略） | 212400 | 0 | 212400 | - | 4.7921e-06 | 56036.9787 | 0 | 56036.9787
690 | double | L13+U30 | 不操作（L13 基本策略） + 不操作（U30 基本策略） | 67000 | 0 | 67000 | - | 4.7921e-06 | 56037.2997 | 0 | 56037.2997
690 | double | L5+S29 | 操作：开S62-3+开S13-1(源:L5) | 0 | 0 | 0 | - | 3.0454e-06 | 56037.2997 | 0 | 56037.2997
690 | double | L5+S13-1 | 不操作（L5 基本策略）(源:L5) | 1938800 | 0 | 1938800 | - | 3.0454e-06 | 56043.2041 | 0 | 56043.2041
690 | double | L5+S29-2 | 操作：开S13-1(源:L5) | 0 | 0 | 0 | - | 3.0454e-06 | 56043.2041 | 0 | 56043.2041
690 | double | L5+S62-3 | 操作：开S13-1(源:L5) | 0 | 0 | 0 | - | 3.0454e-06 | 56043.2041 | 0 | 56043.2041
690 | double | L5+CB1 | 操作：开S13-1+开S29-2(源:L5) | 0 | 0 | 0 | - | 3.0454e-06 | 56043.2041 | 0 | 56043.2041
690 | double | L5+CB2 | 操作：开S62-3+开S13-1(源:L5) | 0 | 0 | 0 | - | 3.0454e-06 | 56043.2041 | 0 | 56043.2041
690 | double | L5+CB3 | 操作：开S62-3+开S13-1(源:L5) | 0 | 0 | 0 | - | 3.0454e-06 | 56043.2041 | 0 | 56043.2041
690 | double | L5+DG1 | 操作：开S13-1 + 打开开关 S7 | 0 | 0 | 0 | - | 7.6364e-06 | 56043.2041 | 0 | 56043.2041
690 | double | L5+DG2 | 操作：开S13-1 + 打开开关 S9 | 0 | 0 | 0 | - | 7.6364e-06 | 56043.2041 | 0 | 56043.2041
690 | double | L5+DG3 | 操作：开S13-1 + 打开开关 S13 | 0 | 0 | 0 | - | 7.6364e-06 | 56043.2041 | 0 | 56043.2041
690 | double | L5+DG4 | 操作：开S13-1 + 打开开关 S15 | 0 | 0 | 0 | - | 7.6364e-06 | 56043.2041 | 0 | 56043.2041
690 | double | L5+DG5 | 操作：开S13-1 + 打开开关 S17 | 0 | 0 | 0 | - | 7.6364e-06 | 56043.2041 | 0 | 56043.2041
690 | double | L5+DG6 | 操作：开S13-1 + 打开开关 S22 | 0 | 0 | 0 | - | 7.6364e-06 | 56043.2041 | 0 | 56043.2041
690 | double | L5+DG7 | 操作：开S13-1 + 打开开关 S24 | 0 | 0 | 0 | - | 7.6364e-06 | 56043.2041 | 0 | 56043.2041
690 | double | L5+DG8 | 操作：开S13-1 + 打开开关 S25 | 0 | 0 | 0 | - | 7.6364e-06 | 56043.2041 | 0 | 56043.2041
690 | double | L6+U1 | 操作：开S13-1 + 不操作（U1 基本策略） | 26800 | 0 | 26800 | - | 1.0739e-05 | 56043.4919 | 0 | 56043.4919
690 | double | L6+U2 | 操作：开S13-1 + 不操作（U2 基本策略） | 40200 | 0 | 40200 | - | 1.0739e-05 | 56043.9236 | 0 | 56043.9236
690 | double | L6+U3 | 操作：开S13-1 + 不操作（U3 基本策略） | 40200 | 0 | 40200 | - | 1.0739e-05 | 56044.3553 | 0 | 56044.3553
690 | double | L6+U4 | 操作：开S13-1 + 不操作（U4 基本策略） | 40200 | 0 | 40200 | - | 1.0739e-05 | 56044.7871 | 0 | 56044.7871
690 | double | L6+U5 | 操作：开S13-1 + 不操作（U5 基本策略） | 67000 | 0 | 67000 | - | 1.0739e-05 | 56045.5066 | 0 | 56045.5066
690 | double | L6+U6 | 操作：开S13-1 + 不操作（U6 基本策略） | 40200 | 0 | 40200 | - | 1.0739e-05 | 56045.9383 | 0 | 56045.9383
690 | double | L6+U7 | 操作：开S13-1 + 不操作（U7 基本策略） | 212400 | 0 | 212400 | - | 1.0739e-05 | 56048.2193 | 0 | 56048.2193
690 | double | L6+U8 | 操作：开S13-1 + 不操作（U8 基本策略） | 40200 | 0 | 40200 | - | 1.0739e-05 | 56048.6511 | 0 | 56048.6511
690 | double | L6+U9 | 操作：开S13-1 + 不操作（U9 基本策略） | 424800 | 0 | 424800 | - | 1.0739e-05 | 56053.2131 | 0 | 56053.2131
690 | double | L6+U10 | 操作：开S13-1 + 不操作（U10 基本策略） | 134000 | 0 | 134000 | - | 1.0739e-05 | 56054.6522 | 0 | 56054.6522
690 | double | L6+U11 | 操作：开S13-1 + 不操作（U11 基本策略） | 339000 | 0 | 339000 | - | 1.0739e-05 | 56058.2928 | 0 | 56058.2928
690 | double | L6+U12 | 操作：开S13-1 + 不操作（U12 基本策略） | 708000 | 0 | 708000 | - | 1.0739e-05 | 56065.8963 | 0 | 56065.8963
690 | double | L6+U13 | 操作：开S13-1 + 不操作（U13 基本策略） | 40200 | 0 | 40200 | - | 1.0739e-05 | 56066.328 | 0 | 56066.328
690 | double | L6+U14 | 操作：开S13-1 + 不操作（U14 基本策略） | 1486800 | 0 | 1486800 | - | 1.0739e-05 | 56082.2952 | 0 | 56082.2952
690 | double | L6+U15 | 操作：开S13-1 + 不操作（U15 基本策略） | 140700 | 0 | 140700 | - | 1.0739e-05 | 56083.8062 | 0 | 56083.8062
690 | double | L3+S29 | 操作：开S62-3+开S13-1(源:L3) | 0 | 0 | 0 | - | 2.5112e-07 | 56083.8062 | 0 | 56083.8062
690 | double | L3+S13-1 | 操作：开S29-2(源:L3) | 0 | 0 | 0 | - | 2.5112e-07 | 56083.8062 | 0 | 56083.8062
690 | double | L3+S29-2 | 操作：开S13-1(源:L3) | 0 | 0 | 0 | - | 2.5112e-07 | 56083.8062 | 0 | 56083.8062
690 | double | L3+S62-3 | 操作：开S13-1(源:L3) | 0 | 0 | 0 | - | 2.5112e-07 | 56083.8062 | 0 | 56083.8062
690 | double | L3+CB1 | 操作：开S13-1(源:L3) | 107200 | 0 | 107200 | - | 2.5112e-07 | 56083.8331 | 0 | 56083.8331
690 | double | L3+CB2 | 操作：开S62-3+开S29-2(源:L3) | 0 | 3781.5779 | 3781.5779 | - | 2.5112e-07 | 56083.8331 | 0.00094964 | 56083.8341
690 | double | L3+CB3 | 操作：开S62-3+开S13-1(源:L3) | 0 | 9773.6643 | 9773.6643 | - | 2.5112e-07 | 56083.8331 | 0.003404 | 56083.8365
690 | double | L3+DG1 | 操作：开S13-1 + 打开开关 S7 | 0 | 0 | 0 | - | 6.297e-07 | 56083.8331 | 0.003404 | 56083.8365
690 | double | L3+DG2 | 操作：开S13-1 + 打开开关 S9 | 0 | 0 | 0 | - | 6.297e-07 | 56083.8331 | 0.003404 | 56083.8365
690 | double | L3+DG3 | 操作：开S13-1 + 打开开关 S13 | 0 | 0 | 0 | - | 6.297e-07 | 56083.8331 | 0.003404 | 56083.8365
690 | double | L3+DG4 | 操作：开S13-1 + 打开开关 S15 | 0 | 0 | 0 | - | 6.297e-07 | 56083.8331 | 0.003404 | 56083.8365
690 | double | L3+DG5 | 操作：开S13-1 + 打开开关 S17 | 0 | 0 | 0 | - | 6.297e-07 | 56083.8331 | 0.003404 | 56083.8365
690 | double | L3+DG6 | 操作：开S13-1 + 打开开关 S22 | 0 | 0 | 0 | - | 6.297e-07 | 56083.8331 | 0.003404 | 56083.8365
690 | double | L3+DG7 | 操作：开S29-2 + 打开开关 S24 | 0 | 0 | 0 | - | 6.297e-07 | 56083.8331 | 0.003404 | 56083.8365
690 | double | L3+DG8 | 操作：开S13-1 + 打开开关 S25 | 0 | 0 | 0 | - | 6.297e-07 | 56083.8331 | 0.003404 | 56083.8365
690 | double | L4+U1 | 操作：开S13-1 + 不操作（U1 基本策略） | 26800 | 0 | 26800 | - | 6.297e-07 | 56083.85 | 0.003404 | 56083.8534
690 | double | L4+U2 | 操作：开S13-1 + 不操作（U2 基本策略） | 40200 | 0 | 40200 | - | 6.297e-07 | 56083.8753 | 0.003404 | 56083.8787
690 | double | L4+U3 | 操作：开S13-1 + 不操作（U3 基本策略） | 40200 | 0 | 40200 | - | 6.297e-07 | 56083.9006 | 0.003404 | 56083.904
690 | double | L4+U4 | 操作：开S13-1 + 不操作（U4 基本策略） | 40200 | 0 | 40200 | - | 6.297e-07 | 56083.9259 | 0.003404 | 56083.9294
690 | double | L4+U5 | 操作：开S13-1 + 不操作（U5 基本策略） | 67000 | 0 | 67000 | - | 6.297e-07 | 56083.9681 | 0.003404 | 56083.9715
690 | double | L4+U6 | 操作：开S13-1 + 不操作（U6 基本策略） | 40200 | 0 | 40200 | - | 6.297e-07 | 56083.9935 | 0.003404 | 56083.9969
690 | double | L4+U7 | 操作：开S13-1 + 不操作（U7 基本策略） | 212400 | 0 | 212400 | - | 6.297e-07 | 56084.1272 | 0.003404 | 56084.1306
690 | double | L4+U8 | 操作：开S13-1 + 不操作（U8 基本策略） | 40200 | 0 | 40200 | - | 6.297e-07 | 56084.1525 | 0.003404 | 56084.1559
690 | double | L4+U9 | 操作：开S13-1 + 不操作（U9 基本策略） | 424800 | 0 | 424800 | - | 6.297e-07 | 56084.42 | 0.003404 | 56084.4234
690 | double | L4+U10 | 操作：开S13-1 + 不操作（U10 基本策略） | 134000 | 0 | 134000 | - | 6.297e-07 | 56084.5044 | 0.003404 | 56084.5078
690 | double | L4+U11 | 操作：开S13-1 + 不操作（U11 基本策略） | 339000 | 0 | 339000 | - | 6.297e-07 | 56084.7179 | 0.003404 | 56084.7213
690 | double | L4+U12 | 操作：开S13-1 + 不操作（U12 基本策略） | 708000 | 0 | 708000 | - | 6.297e-07 | 56085.1637 | 0.003404 | 56085.1671
690 | double | L4+U13 | 操作：开S13-1 + 不操作（U13 基本策略） | 40200 | 0 | 40200 | - | 6.297e-07 | 56085.189 | 0.003404 | 56085.1924
690 | double | L4+U14 | 操作：开S13-1 + 不操作（U14 基本策略） | 1486800 | 0 | 1486800 | - | 6.297e-07 | 56086.1252 | 0.003404 | 56086.1286
690 | double | L4+U15 | 操作：开S13-1 + 不操作（U15 基本策略） | 140700 | 0 | 140700 | - | 6.297e-07 | 56086.2138 | 0.003404 | 56086.2172
690 | double | L2+U46 | 操作：开S13-1 + 不操作（U46 基本策略） | 100500 | 0 | 100500 | - | 3.1482e-07 | 56086.2455 | 0.003404 | 56086.2489
690 | double | L2+U47 | 操作：开S13-1 + 不操作（U47 基本策略） | 708000 | 0 | 708000 | - | 3.1482e-07 | 56086.4684 | 0.003404 | 56086.4718
690 | double | L2+U48 | 操作：开S13-1 + 不操作（U48 基本策略） | 281400 | 0 | 281400 | - | 3.1482e-07 | 56086.557 | 0.003404 | 56086.5604
690 | double | L2+U49 | 操作：开S13-1 + 不操作（U49 基本策略） | 949200 | 0 | 949200 | - | 3.1482e-07 | 56086.8558 | 0.003404 | 56086.8592
690 | double | L2+U50 | 操作：开S13-1 + 不操作（U50 基本策略） | 40200 | 0 | 40200 | - | 3.1482e-07 | 56086.8684 | 0.003404 | 56086.8719
690 | double | L2+U51 | 操作：开S13-1 + 不操作（U51 基本策略） | 281400 | 0 | 281400 | - | 3.1482e-07 | 56086.957 | 0.003404 | 56086.9604
690 | double | L2+U52 | 操作：开S13-1 + 不操作（U52 基本策略） | 134000 | 0 | 134000 | - | 3.1482e-07 | 56086.9992 | 0.003404 | 56087.0026
690 | double | L2+U53 | 操作：开S13-1 + 不操作（U53 基本策略） | 452000 | 0 | 452000 | - | 3.1482e-07 | 56087.1415 | 0.003404 | 56087.1449
690 | double | L2+U54 | 操作：开S13-1 + 不操作（U54 基本策略） | 100500 | 0 | 100500 | - | 3.1482e-07 | 56087.1732 | 0.003404 | 56087.1766
690 | double | L2+U55 | 操作：开S13-1 + 不操作（U55 基本策略） | 134000 | 0 | 134000 | - | 3.1482e-07 | 56087.2153 | 0.003404 | 56087.2188
690 | double | L2+U56 | 操作：开S13-1 + 不操作（U56 基本策略） | 90400 | 0 | 90400 | - | 3.1482e-07 | 56087.2438 | 0.003404 | 56087.2472
690 | double | L2+U57 | 操作：开S13-1 + 不操作（U57 基本策略） | 80400 | 0 | 80400 | - | 3.1482e-07 | 56087.2691 | 0.003404 | 56087.2725
690 | double | L2+U58 | 操作：开S13-1 + 不操作（U58 基本策略） | 212400 | 0 | 212400 | - | 3.1482e-07 | 56087.336 | 0.003404 | 56087.3394
690 | double | L2+U59 | 操作：开S13-1 + 不操作（U59 基本策略） | 30150 | 0 | 30150 | - | 3.1482e-07 | 56087.3455 | 0.003404 | 56087.3489
690 | double | L2+U60 | 操作：开S13-1 + 不操作（U60 基本策略） | 40200 | 0 | 40200 | - | 3.1482e-07 | 56087.3581 | 0.003404 | 56087.3615
690 | double | L2+U61 | 操作：开S13-1 + 不操作（U61 基本策略） | 318600 | 0 | 318600 | - | 3.1482e-07 | 56087.4584 | 0.003404 | 56087.4618
690 | double | L2+U62 | 操作：开S13-1 + 不操作（U62 基本策略） | 80400 | 0 | 80400 | - | 3.1482e-07 | 56087.4837 | 0.003404 | 56087.4872
690 | double | L2+S1 | 操作：开S13-1(源:L2) | 40200 | 0 | 40200 | - | 1.2555e-07 | 56087.4888 | 0.003404 | 56087.4922
690 | double | L2+S2 | 操作：开S13-1+开S29-2(源:L2) | 0 | 0 | 0 | - | 1.2555e-07 | 56087.4888 | 0.003404 | 56087.4922
690 | double | L2+S3 | 操作：开S13-1+开S29-2(源:L2) | 0 | 0 | 0 | - | 1.2555e-07 | 56087.4888 | 0.003404 | 56087.4922
690 | double | L2+S4 | 操作：开S13-1+开S29-2(源:L2) | 0 | 0 | 0 | - | 1.2555e-07 | 56087.4888 | 0.003404 | 56087.4922
690 | double | L2+S5 | 操作：开S13-1+开S29-2(源:L2) | 0 | 0 | 0 | - | 1.2555e-07 | 56087.4888 | 0.003404 | 56087.4922
690 | double | L2+S6 | 操作：开S13-1 + 不操作（S6 基本策略） | 1627500 | 0 | 1627500 | - | 1.2555e-07 | 56087.6931 | 0.003404 | 56087.6965
690 | double | L2+S7 | 操作：开S13-1 + 不操作（S7 基本策略） | 0 | 0 | 0 | - | 1.2555e-07 | 56087.6931 | 0.003404 | 56087.6965
690 | double | L2+S8 | 操作：开S13-1+开S29-2(源:L2) | 0 | 0 | 0 | - | 1.2555e-07 | 56087.6931 | 0.003404 | 56087.6965
690 | double | L2+S9 | 操作：开S13-1 + 不操作（S9 基本策略） | 0 | 0 | 0 | - | 1.2555e-07 | 56087.6931 | 0.003404 | 56087.6965
690 | double | L2+S10 | 操作：开S13-1 + 打开开关 S9 | 0 | 0 | 0 | - | 1.2555e-07 | 56087.6931 | 0.003404 | 56087.6965
690 | double | L2+S11 | 操作：开S13-1+开S29-2(源:L2) | 0 | 0 | 0 | - | 1.2555e-07 | 56087.6931 | 0.003404 | 56087.6965
690 | double | L2+S12 | 操作：开S13-1+开S29-2(源:L2) | 0 | 0 | 0 | - | 1.2555e-07 | 56087.6931 | 0.003404 | 56087.6965
690 | double | L2+S13 | 操作：开S13-1 + 不操作（S13 基本策略） | 0 | 0 | 0 | - | 1.2555e-07 | 56087.6931 | 0.003404 | 56087.6965
690 | double | L7+S29 | 操作：开S62-3+开S13-1(源:L7) | 0 | 0 | 0 | - | 1.0762e-05 | 56087.6931 | 0.003404 | 56087.6965
690 | double | L7+S13-1 | 不操作（L7 基本策略）(源:L7) | 1686200 | 0 | 1686200 | - | 1.0762e-05 | 56105.8402 | 0.003404 | 56105.8436
690 | double | L7+S29-2 | 操作：开S13-1(源:L7) | 0 | 0 | 0 | - | 1.0762e-05 | 56105.8402 | 0.003404 | 56105.8436
690 | double | L7+S62-3 | 操作：开S13-1(源:L7) | 0 | 0 | 0 | - | 1.0762e-05 | 56105.8402 | 0.003404 | 56105.8436
690 | double | L7+CB1 | 操作：开S13-1+开S29-2(源:L7) | 0 | 0 | 0 | - | 1.0762e-05 | 56105.8402 | 0.003404 | 56105.8436
690 | double | L7+CB2 | 操作：开S62-3+开S13-1(源:L7) | 0 | 0 | 0 | - | 1.0762e-05 | 56105.8402 | 0.003404 | 56105.8436
690 | double | L7+CB3 | 操作：开S62-3+开S13-1(源:L7) | 0 | 0 | 0 | - | 1.0762e-05 | 56105.8402 | 0.003404 | 56105.8436
690 | double | L7+DG1 | 操作：开S13-1 + 打开开关 S7 | 0 | 0 | 0 | - | 2.6986e-05 | 56105.8402 | 0.003404 | 56105.8436
690 | double | L7+DG2 | 操作：开S13-1 + 打开开关 S9 | 0 | 0 | 0 | - | 2.6986e-05 | 56105.8402 | 0.003404 | 56105.8436
690 | double | L7+DG3 | 操作：开S13-1 + 打开开关 S13 | 0 | 0 | 0 | - | 2.6986e-05 | 56105.8402 | 0.003404 | 56105.8436
690 | double | L7+DG4 | 操作：开S13-1 + 打开开关 S15 | 0 | 0 | 0 | - | 2.6986e-05 | 56105.8402 | 0.003404 | 56105.8436
690 | double | L7+DG5 | 操作：开S13-1 + 打开开关 S17 | 0 | 0 | 0 | - | 2.6986e-05 | 56105.8402 | 0.003404 | 56105.8436
690 | double | L7+DG6 | 操作：开S13-1 + 打开开关 S22 | 0 | 0 | 0 | - | 2.6986e-05 | 56105.8402 | 0.003404 | 56105.8436
690 | double | L7+DG7 | 操作：开S13-1 + 打开开关 S24 | 0 | 0 | 0 | - | 2.6986e-05 | 56105.8402 | 0.003404 | 56105.8436
690 | double | L7+DG8 | 操作：开S13-1 + 打开开关 S25 | 0 | 0 | 0 | - | 2.6986e-05 | 56105.8402 | 0.003404 | 56105.8436
690 | double | L8+U1 | 操作：开S13-1 + 不操作（U1 基本策略） | 26800 | 0 | 26800 | - | 7.6364e-06 | 56106.0448 | 0.003404 | 56106.0482
690 | double | L8+U2 | 操作：开S13-1 + 不操作（U2 基本策略） | 40200 | 0 | 40200 | - | 7.6364e-06 | 56106.3518 | 0.003404 | 56106.3552
690 | double | L8+U3 | 操作：开S13-1 + 不操作（U3 基本策略） | 40200 | 0 | 40200 | - | 7.6364e-06 | 56106.6588 | 0.003404 | 56106.6622
690 | double | L8+U4 | 操作：开S13-1 + 不操作（U4 基本策略） | 40200 | 0 | 40200 | - | 7.6364e-06 | 56106.9658 | 0.003404 | 56106.9692
690 | double | L8+U5 | 操作：开S13-1 + 不操作（U5 基本策略） | 67000 | 0 | 67000 | - | 7.6364e-06 | 56107.4774 | 0.003404 | 56107.4808
690 | double | L8+U6 | 操作：开S13-1 + 不操作（U6 基本策略） | 40200 | 0 | 40200 | - | 7.6364e-06 | 56107.7844 | 0.003404 | 56107.7878
690 | double | L8+U7 | 操作：开S13-1 + 不操作（U7 基本策略） | 212400 | 0 | 212400 | - | 7.6364e-06 | 56109.4064 | 0.003404 | 56109.4098
690 | double | L8+U8 | 操作：开S13-1 + 不操作（U8 基本策略） | 40200 | 0 | 40200 | - | 7.6364e-06 | 56109.7133 | 0.003404 | 56109.7168
690 | double | L8+U9 | 操作：开S13-1 + 不操作（U9 基本策略） | 424800 | 0 | 424800 | - | 7.6364e-06 | 56112.9573 | 0.003404 | 56112.9607
690 | double | L8+U10 | 操作：开S13-1 + 不操作（U10 基本策略） | 134000 | 0 | 134000 | - | 7.6364e-06 | 56113.9805 | 0.003404 | 56113.9839
690 | double | L8+U11 | 操作：开S13-1 + 不操作（U11 基本策略） | 339000 | 0 | 339000 | - | 7.6364e-06 | 56116.5693 | 0.003404 | 56116.5727
690 | double | L8+U12 | 操作：开S13-1 + 不操作（U12 基本策略） | 708000 | 0 | 708000 | - | 7.6364e-06 | 56121.9758 | 0.003404 | 56121.9792
690 | double | L8+U13 | 操作：开S13-1 + 不操作（U13 基本策略） | 40200 | 0 | 40200 | - | 7.6364e-06 | 56122.2828 | 0.003404 | 56122.2862
690 | double | L8+U14 | 操作：开S13-1 + 不操作（U14 基本策略） | 1486800 | 0 | 1486800 | - | 7.6364e-06 | 56133.6365 | 0.003404 | 56133.6399
690 | double | L8+U15 | 操作：开S13-1 + 不操作（U15 基本策略） | 140700 | 0 | 140700 | - | 7.6364e-06 | 56134.711 | 0.003404 | 56134.7144
690 | double | L13+U31 | 不操作（L13 基本策略） + 不操作（U31 基本策略） | 271200 | 0 | 271200 | - | 4.7921e-06 | 56136.0106 | 0.003404 | 56136.014
690 | double | L13+U32 | 不操作（L13 基本策略） + 不操作（U32 基本策略） | 708000 | 0 | 708000 | - | 4.7921e-06 | 56139.4033 | 0.003404 | 56139.4068
690 | double | L13+U33 | 不操作（L13 基本策略） + 不操作（U33 基本策略） | 339000 | 0 | 339000 | - | 4.7921e-06 | 56141.0279 | 0.003404 | 56141.0313
690 | double | L13+U34 | 不操作（L13 基本策略） + 不操作（U34 基本策略） | 203400 | 0 | 203400 | - | 4.7921e-06 | 56142.0026 | 0.003404 | 56142.006
690 | double | L13+U35 | 不操作（L13 基本策略） + 不操作（U35 基本策略） | 26800 | 0 | 26800 | - | 4.7921e-06 | 56142.131 | 0.003404 | 56142.1344
690 | double | L13+U36 | 不操作（L13 基本策略） + 不操作（U36 基本策略） | 354000 | 0 | 354000 | - | 4.7921e-06 | 56143.8274 | 0.003404 | 56143.8308
690 | double | L13+U37 | 不操作（L13 基本策略） + 不操作（U37 基本策略） | 60300 | 0 | 60300 | - | 4.7921e-06 | 56144.1163 | 0.003404 | 56144.1197
690 | double | L13+U38 | 不操作（L13 基本策略） + 不操作（U38 基本策略） | 474600 | 0 | 474600 | - | 4.7921e-06 | 56146.3907 | 0.003404 | 56146.3941
690 | double | L13+U39 | 不操作（L13 基本策略） + 不操作（U39 基本策略） | 60300 | 0 | 60300 | - | 4.7921e-06 | 56146.6796 | 0.003404 | 56146.683
690 | double | L13+U40 | 不操作（L13 基本策略） + 不操作（U40 基本策略） | 424800 | 0 | 424800 | - | 4.7921e-06 | 56148.7153 | 0.003404 | 56148.7187
690 | double | L13+U41 | 不操作（L13 基本策略） + 不操作（U41 基本策略） | 40200 | 0 | 40200 | - | 4.7921e-06 | 56148.9079 | 0.003404 | 56148.9113
690 | double | L13+U42 | 不操作（L13 基本策略） + 不操作（U42 基本策略） | 226000 | 0 | 226000 | - | 4.7921e-06 | 56149.9909 | 0.003404 | 56149.9943
690 | double | L13+U43 | 不操作（L13 基本策略） + 不操作（U43 基本策略） | 26800 | 0 | 26800 | - | 4.7921e-06 | 56150.1194 | 0.003404 | 56150.1228
690 | double | L13+U44 | 不操作（L13 基本策略） + 不操作（U44 基本策略） | 40200 | 0 | 40200 | - | 4.7921e-06 | 56150.312 | 0.003404 | 56150.3154
690 | double | L13+U45 | 不操作（L13 基本策略） + 不操作（U45 基本策略） | 424800 | 0 | 424800 | - | 4.7921e-06 | 56152.3477 | 0.003404 | 56152.3511
690 | double | L13+U46 | 不操作（L13 基本策略） + 不操作（U46 基本策略） | 100500 | 0 | 100500 | - | 4.7921e-06 | 56152.8293 | 0.003404 | 56152.8327
690 | double | L13+U47 | 不操作（L13 基本策略） + 不操作（U47 基本策略） | 708000 | 0 | 708000 | - | 4.7921e-06 | 56156.2221 | 0.003404 | 56156.2255
690 | double | L13+U48 | 不操作（L13 基本策略） + 不操作（U48 基本策略） | 281400 | 0 | 281400 | - | 4.7921e-06 | 56157.5705 | 0.003404 | 56157.5739
690 | double | L13+U49 | 不操作（L13 基本策略） + 不操作（U49 基本策略） | 949200 | 0 | 949200 | - | 4.7921e-06 | 56162.1192 | 0.003404 | 56162.1226
690 | double | L13+U50 | 不操作（L13 基本策略） + 不操作（U50 基本策略） | 40200 | 0 | 40200 | - | 4.7921e-06 | 56162.3118 | 0.003404 | 56162.3152
690 | double | L13+U51 | 不操作（L13 基本策略） + 不操作（U51 基本策略） | 281400 | 0 | 281400 | - | 4.7921e-06 | 56163.6603 | 0.003404 | 56163.6637
690 | double | L13+U52 | 不操作（L13 基本策略） + 不操作（U52 基本策略） | 134000 | 0 | 134000 | - | 4.7921e-06 | 56164.3024 | 0.003404 | 56164.3058
690 | double | L13+U53 | 不操作（L13 基本策略） + 不操作（U53 基本策略） | 452000 | 0 | 452000 | - | 4.7921e-06 | 56166.4685 | 0.003404 | 56166.4719
690 | double | L13+U54 | 不操作（L13 基本策略） + 不操作（U54 基本策略） | 100500 | 0 | 100500 | - | 4.7921e-06 | 56166.9501 | 0.003404 | 56166.9535
690 | double | L13+U55 | 不操作（L13 基本策略） + 不操作（U55 基本策略） | 134000 | 0 | 134000 | - | 4.7921e-06 | 56167.5922 | 0.003404 | 56167.5956
690 | double | L13+U56 | 不操作（L13 基本策略） + 不操作（U56 基本策略） | 90400 | 0 | 90400 | - | 4.7921e-06 | 56168.0254 | 0.003404 | 56168.0288
690 | double | L13+U57 | 不操作（L13 基本策略） + 不操作（U57 基本策略） | 80400 | 0 | 80400 | - | 4.7921e-06 | 56168.4107 | 0.003404 | 56168.4141
690 | double | L13+U58 | 不操作（L13 基本策略） + 不操作（U58 基本策略） | 212400 | 0 | 212400 | - | 4.7921e-06 | 56169.4285 | 0.003404 | 56169.4319
690 | double | L13+U59 | 不操作（L13 基本策略） + 不操作（U59 基本策略） | 30150 | 0 | 30150 | - | 4.7921e-06 | 56169.573 | 0.003404 | 56169.5764
690 | double | L13+U60 | 不操作（L13 基本策略） + 不操作（U60 基本策略） | 40200 | 0 | 40200 | - | 4.7921e-06 | 56169.7656 | 0.003404 | 56169.769
690 | double | L1+S29 | 操作：开S62-3+开S13-1(源:L1) | 0 | 0 | 0 | - | 6.2772e-08 | 56169.7656 | 0.003404 | 56169.769
690 | double | L1+S13-1 | 操作：开S29-2(源:L1) | 0 | 0 | 0 | - | 6.2772e-08 | 56169.7656 | 0.003404 | 56169.769
690 | double | L1+S29-2 | 操作：开S13-1(源:L1) | 0 | 0 | 0 | - | 6.2772e-08 | 56169.7656 | 0.003404 | 56169.769
690 | double | L1+S62-3 | 操作：开S13-1(源:L1) | 0 | 0 | 0 | - | 6.2772e-08 | 56169.7656 | 0.003404 | 56169.769
690 | double | L1+CB1 | 操作：开S13-1(源:L1) | 26800 | 0 | 26800 | - | 6.2772e-08 | 56169.7673 | 0.003404 | 56169.7707
690 | double | L1+CB2 | 操作：开S62-3+开S29-2(源:L1) | 0 | 17330.3026 | 17330.3026 | - | 6.2772e-08 | 56169.7673 | 0.0044919 | 56169.7718
690 | double | L1+CB3 | 操作：开S62-3+开S13-1(源:L1) | 0 | 19422.8001 | 19422.8001 | - | 6.2772e-08 | 56169.7673 | 0.0057111 | 56169.773
690 | double | L1+DG1 | 操作：开S13-1 + 打开开关 S7 | 0 | 0 | 0 | - | 1.574e-07 | 56169.7673 | 0.0057111 | 56169.773
690 | double | L1+DG2 | 操作：开S13-1 + 打开开关 S9 | 0 | 0 | 0 | - | 1.574e-07 | 56169.7673 | 0.0057111 | 56169.773
690 | double | L1+DG3 | 操作：开S13-1 + 打开开关 S13 | 0 | 0 | 0 | - | 1.574e-07 | 56169.7673 | 0.0057111 | 56169.773
690 | double | L1+DG4 | 操作：开S13-1 + 打开开关 S15 | 0 | 0 | 0 | - | 1.574e-07 | 56169.7673 | 0.0057111 | 56169.773
690 | double | L1+DG5 | 操作：开S13-1 + 打开开关 S17 | 0 | 0 | 0 | - | 1.574e-07 | 56169.7673 | 0.0057111 | 56169.773
690 | double | L1+DG6 | 操作：开S13-1 + 打开开关 S22 | 0 | 0 | 0 | - | 1.574e-07 | 56169.7673 | 0.0057111 | 56169.773
690 | double | L1+DG7 | 操作：开S29-2 + 打开开关 S24 | 0 | 0 | 0 | - | 1.574e-07 | 56169.7673 | 0.0057111 | 56169.773
690 | double | L1+DG8 | 操作：开S29-2 + 打开开关 S25 | 0 | 0 | 0 | - | 1.574e-07 | 56169.7673 | 0.0057111 | 56169.773
690 | double | L2+U1 | 操作：开S13-1 + 不操作（U1 基本策略） | 26800 | 0 | 26800 | - | 3.1482e-07 | 56169.7758 | 0.0057111 | 56169.7815
690 | double | L2+U2 | 操作：开S13-1 + 不操作（U2 基本策略） | 40200 | 0 | 40200 | - | 3.1482e-07 | 56169.7884 | 0.0057111 | 56169.7941
690 | double | L2+U3 | 操作：开S13-1 + 不操作（U3 基本策略） | 40200 | 0 | 40200 | - | 3.1482e-07 | 56169.8011 | 0.0057111 | 56169.8068
690 | double | L2+U4 | 操作：开S13-1 + 不操作（U4 基本策略） | 40200 | 0 | 40200 | - | 3.1482e-07 | 56169.8137 | 0.0057111 | 56169.8194
690 | double | L2+U5 | 操作：开S13-1 + 不操作（U5 基本策略） | 67000 | 0 | 67000 | - | 3.1482e-07 | 56169.8348 | 0.0057111 | 56169.8405
690 | double | L2+U6 | 操作：开S13-1 + 不操作（U6 基本策略） | 40200 | 0 | 40200 | - | 3.1482e-07 | 56169.8475 | 0.0057111 | 56169.8532
690 | double | L2+U7 | 操作：开S13-1 + 不操作（U7 基本策略） | 212400 | 0 | 212400 | - | 3.1482e-07 | 56169.9143 | 0.0057111 | 56169.92
690 | double | L2+U8 | 操作：开S13-1 + 不操作（U8 基本策略） | 40200 | 0 | 40200 | - | 3.1482e-07 | 56169.927 | 0.0057111 | 56169.9327
690 | double | L2+U9 | 操作：开S13-1 + 不操作（U9 基本策略） | 424800 | 0 | 424800 | - | 3.1482e-07 | 56170.0607 | 0.0057111 | 56170.0664
690 | double | L2+U10 | 操作：开S13-1 + 不操作（U10 基本策略） | 134000 | 0 | 134000 | - | 3.1482e-07 | 56170.1029 | 0.0057111 | 56170.1086
690 | double | L2+U11 | 操作：开S13-1 + 不操作（U11 基本策略） | 339000 | 0 | 339000 | - | 3.1482e-07 | 56170.2096 | 0.0057111 | 56170.2153
690 | double | L2+U12 | 操作：开S13-1 + 不操作（U12 基本策略） | 708000 | 0 | 708000 | - | 3.1482e-07 | 56170.4325 | 0.0057111 | 56170.4382
690 | double | L2+U13 | 操作：开S13-1 + 不操作（U13 基本策略） | 40200 | 0 | 40200 | - | 3.1482e-07 | 56170.4452 | 0.0057111 | 56170.4509
690 | double | L2+U14 | 操作：开S13-1 + 不操作（U14 基本策略） | 1486800 | 0 | 1486800 | - | 3.1482e-07 | 56170.9133 | 0.0057111 | 56170.919
690 | double | L2+U15 | 操作：开S13-1 + 不操作（U15 基本策略） | 140700 | 0 | 140700 | - | 3.1482e-07 | 56170.9576 | 0.0057111 | 56170.9633
690 | double | L14+U16 | 打开开关 S9 + 不操作（U16 基本策略） | 271200 | 0 | 271200 | - | 7.6364e-06 | 56173.0285 | 0.0057111 | 56173.0342
690 | double | L14+U17 | 打开开关 S9 + 不操作（U17 基本策略） | 26800 | 0 | 26800 | - | 7.6364e-06 | 56173.2332 | 0.0057111 | 56173.2389
690 | double | L14+U18 | 打开开关 S9 + 不操作（U18 基本策略） | 354000 | 0 | 354000 | - | 7.6364e-06 | 56175.9365 | 0.0057111 | 56175.9422
690 | double | L14+U19 | 打开开关 S9 + 不操作（U19 基本策略） | 16080 | 0 | 16080 | - | 7.6364e-06 | 56176.0592 | 0.0057111 | 56176.065
690 | double | L14+U20 | 不操作（L14 基本策略） + 打开开关 S9 | 40200 | 0 | 40200 | - | 7.6364e-06 | 56176.3662 | 0.0057111 | 56176.3719
690 | double | L14+U21 | 不操作（L14 基本策略） + 打开开关 S9 | 212400 | 0 | 212400 | - | 7.6364e-06 | 56177.9882 | 0.0057111 | 56177.9939
690 | double | L14+U22 | 不操作（L14 基本策略） + 打开开关 S9 | 40200 | 0 | 40200 | - | 7.6364e-06 | 56178.2952 | 0.0057111 | 56178.3009
690 | double | L14+U23 | 打开开关 S9 + 不操作（U23 基本策略） | 40200 | 0 | 40200 | - | 7.6364e-06 | 56178.6022 | 0.0057111 | 56178.6079
690 | double | L14+U24 | 打开开关 S9 + 不操作（U24 基本策略） | 26800 | 0 | 26800 | - | 7.6364e-06 | 56178.8068 | 0.0057111 | 56178.8125
690 | double | L14+U25 | 打开开关 S9 + 不操作（U25 基本策略） | 40200 | 0 | 40200 | - | 7.6364e-06 | 56179.1138 | 0.0057111 | 56179.1195
690 | double | L14+U26 | 打开开关 S9 + 不操作（U26 基本策略） | 26800 | 0 | 26800 | - | 7.6364e-06 | 56179.3184 | 0.0057111 | 56179.3242
690 | double | L14+U27 | 打开开关 S9 + 不操作（U27 基本策略） | 135600 | 0 | 135600 | - | 7.6364e-06 | 56180.3539 | 0.0057111 | 56180.3596
690 | double | L14+U28 | 打开开关 S9 + 不操作（U28 基本策略） | 67000 | 0 | 67000 | - | 7.6364e-06 | 56180.8656 | 0.0057111 | 56180.8713
690 | double | L14+U29 | 打开开关 S9 + 不操作（U29 基本策略） | 212400 | 0 | 212400 | - | 7.6364e-06 | 56182.4875 | 0.0057111 | 56182.4932
690 | double | L14+U30 | 打开开关 S9 + 不操作（U30 基本策略） | 67000 | 0 | 67000 | - | 7.6364e-06 | 56182.9992 | 0.0057111 | 56183.0049
690 | double | L14+U31 | 打开开关 S9 + 不操作（U31 基本策略） | 271200 | 0 | 271200 | - | 7.6364e-06 | 56185.0701 | 0.0057111 | 56185.0759
690 | double | L14+U32 | 打开开关 S9 + 不操作（U32 基本策略） | 708000 | 0 | 708000 | - | 7.6364e-06 | 56190.4767 | 0.0057111 | 56190.4824
690 | double | L14+U33 | 打开开关 S9 + 不操作（U33 基本策略） | 339000 | 0 | 339000 | - | 7.6364e-06 | 56193.0654 | 0.0057111 | 56193.0711
690 | double | L14+U34 | 打开开关 S9 + 不操作（U34 基本策略） | 203400 | 0 | 203400 | - | 7.6364e-06 | 56194.6186 | 0.0057111 | 56194.6244
690 | double | L14+U35 | 打开开关 S9 + 不操作（U35 基本策略） | 26800 | 0 | 26800 | - | 7.6364e-06 | 56194.8233 | 0.0057111 | 56194.829
690 | double | L14+U36 | 打开开关 S9 + 不操作（U36 基本策略） | 354000 | 0 | 354000 | - | 7.6364e-06 | 56197.5266 | 0.0057111 | 56197.5323
690 | double | L14+U37 | 打开开关 S9 + 不操作（U37 基本策略） | 60300 | 0 | 60300 | - | 7.6364e-06 | 56197.987 | 0.0057111 | 56197.9928
690 | double | L14+U38 | 打开开关 S9 + 不操作（U38 基本策略） | 474600 | 0 | 474600 | - | 7.6364e-06 | 56201.6113 | 0.0057111 | 56201.617
690 | double | L14+U39 | 打开开关 S9 + 不操作（U39 基本策略） | 60300 | 0 | 60300 | - | 7.6364e-06 | 56202.0717 | 0.0057111 | 56202.0774
690 | double | L14+U40 | 打开开关 S9 + 不操作（U40 基本策略） | 424800 | 0 | 424800 | - | 7.6364e-06 | 56205.3157 | 0.0057111 | 56205.3214
690 | double | L14+U41 | 打开开关 S9 + 不操作（U41 基本策略） | 40200 | 0 | 40200 | - | 7.6364e-06 | 56205.6226 | 0.0057111 | 56205.6283
690 | double | L14+U42 | 打开开关 S9 + 不操作（U42 基本策略） | 226000 | 0 | 226000 | - | 7.6364e-06 | 56207.3485 | 0.0057111 | 56207.3542
690 | double | L14+U43 | 打开开关 S9 + 不操作（U43 基本策略） | 26800 | 0 | 26800 | - | 7.6364e-06 | 56207.5531 | 0.0057111 | 56207.5588
690 | double | L14+U44 | 打开开关 S9 + 不操作（U44 基本策略） | 40200 | 0 | 40200 | - | 7.6364e-06 | 56207.8601 | 0.0057111 | 56207.8658
690 | double | L14+U45 | 打开开关 S9 + 不操作（U45 基本策略） | 424800 | 0 | 424800 | - | 7.6364e-06 | 56211.104 | 0.0057111 | 56211.1097
690 | double | L15+U1 | 打开开关 S9 + 不操作（U1 基本策略） | 26800 | 0 | 26800 | - | 3.4665e-06 | 56211.1969 | 0.0057111 | 56211.2026
690 | double | L15+U2 | 打开开关 S9 + 不操作（U2 基本策略） | 40200 | 0 | 40200 | - | 3.4665e-06 | 56211.3363 | 0.0057111 | 56211.342
690 | double | L15+U3 | 打开开关 S9 + 不操作（U3 基本策略） | 40200 | 0 | 40200 | - | 3.4665e-06 | 56211.4756 | 0.0057111 | 56211.4813
690 | double | L15+U4 | 打开开关 S9 + 不操作（U4 基本策略） | 40200 | 0 | 40200 | - | 3.4665e-06 | 56211.615 | 0.0057111 | 56211.6207
690 | double | L15+U5 | 打开开关 S9 + 不操作（U5 基本策略） | 67000 | 0 | 67000 | - | 3.4665e-06 | 56211.8472 | 0.0057111 | 56211.8529
690 | double | L15+U6 | 打开开关 S9 + 不操作（U6 基本策略） | 40200 | 0 | 40200 | - | 3.4665e-06 | 56211.9866 | 0.0057111 | 56211.9923
690 | double | L15+U7 | 打开开关 S9 + 不操作（U7 基本策略） | 212400 | 0 | 212400 | - | 3.4665e-06 | 56212.7229 | 0.0057111 | 56212.7286
690 | double | L15+U8 | 打开开关 S9 + 不操作（U8 基本策略） | 40200 | 0 | 40200 | - | 3.4665e-06 | 56212.8622 | 0.0057111 | 56212.8679
690 | double | L15+U9 | 打开开关 S9 + 不操作（U9 基本策略） | 424800 | 0 | 424800 | - | 3.4665e-06 | 56214.3348 | 0.0057111 | 56214.3405
690 | double | L15+U10 | 打开开关 S9 + 不操作（U10 基本策略） | 134000 | 0 | 134000 | - | 3.4665e-06 | 56214.7993 | 0.0057111 | 56214.805
690 | double | L15+U11 | 打开开关 S9 + 不操作（U11 基本策略） | 339000 | 0 | 339000 | - | 3.4665e-06 | 56215.9744 | 0.0057111 | 56215.9801
690 | double | L15+U12 | 打开开关 S9 + 不操作（U12 基本策略） | 708000 | 0 | 708000 | - | 3.4665e-06 | 56218.4287 | 0.0057111 | 56218.4344
690 | double | L15+U13 | 打开开关 S9 + 不操作（U13 基本策略） | 40200 | 0 | 40200 | - | 3.4665e-06 | 56218.568 | 0.0057111 | 56218.5738
690 | double | L15+U14 | 打开开关 S9 + 不操作（U14 基本策略） | 1486800 | 0 | 1486800 | - | 3.4665e-06 | 56223.722 | 0.0057111 | 56223.7277
690 | double | L15+U15 | 打开开关 S9 + 不操作（U15 基本策略） | 140700 | 0 | 140700 | - | 3.4665e-06 | 56224.2097 | 0.0057111 | 56224.2155
690 | double | L15+U16 | 打开开关 S9 + 不操作（U16 基本策略） | 271200 | 0 | 271200 | - | 3.4665e-06 | 56225.1499 | 0.0057111 | 56225.1556
690 | double | L15+U17 | 打开开关 S9 + 不操作（U17 基本策略） | 26800 | 0 | 26800 | - | 3.4665e-06 | 56225.2428 | 0.0057111 | 56225.2485
690 | double | L15+U18 | 打开开关 S9 + 不操作（U18 基本策略） | 354000 | 0 | 354000 | - | 3.4665e-06 | 56226.4699 | 0.0057111 | 56226.4756
690 | double | L15+U19 | 打开开关 S9 + 不操作（U19 基本策略） | 16080 | 0 | 16080 | - | 3.4665e-06 | 56226.5256 | 0.0057111 | 56226.5313
690 | double | L15+U20 | 不操作（L15 基本策略） + 打开开关 S9 | 40200 | 0 | 40200 | - | 3.4665e-06 | 56226.665 | 0.0057111 | 56226.6707
690 | double | L15+U21 | 不操作（L15 基本策略） + 打开开关 S9 | 212400 | 0 | 212400 | - | 3.4665e-06 | 56227.4013 | 0.0057111 | 56227.407
690 | double | L15+U22 | 不操作（L15 基本策略） + 打开开关 S9 | 40200 | 0 | 40200 | - | 3.4665e-06 | 56227.5406 | 0.0057111 | 56227.5463
690 | double | L15+U23 | 打开开关 S9 + 不操作（U23 基本策略） | 40200 | 0 | 40200 | - | 3.4665e-06 | 56227.68 | 0.0057111 | 56227.6857
690 | double | L15+U24 | 打开开关 S9 + 不操作（U24 基本策略） | 26800 | 0 | 26800 | - | 3.4665e-06 | 56227.7729 | 0.0057111 | 56227.7786
690 | double | L15+U25 | 打开开关 S9 + 不操作（U25 基本策略） | 40200 | 0 | 40200 | - | 3.4665e-06 | 56227.9122 | 0.0057111 | 56227.9179
690 | double | L15+U26 | 打开开关 S9 + 不操作（U26 基本策略） | 26800 | 0 | 26800 | - | 3.4665e-06 | 56228.0051 | 0.0057111 | 56228.0108
690 | double | L15+U27 | 打开开关 S9 + 不操作（U27 基本策略） | 135600 | 0 | 135600 | - | 3.4665e-06 | 56228.4752 | 0.0057111 | 56228.4809
690 | double | L15+U28 | 打开开关 S9 + 不操作（U28 基本策略） | 67000 | 0 | 67000 | - | 3.4665e-06 | 56228.7074 | 0.0057111 | 56228.7131
690 | double | L15+U29 | 打开开关 S9 + 不操作（U29 基本策略） | 212400 | 0 | 212400 | - | 3.4665e-06 | 56229.4437 | 0.0057111 | 56229.4494
690 | double | L15+U30 | 打开开关 S9 + 不操作（U30 基本策略） | 67000 | 0 | 67000 | - | 3.4665e-06 | 56229.676 | 0.0057111 | 56229.6817
690 | double | L6+U16 | 操作：开S13-1 + 不操作（U16 基本策略） | 271200 | 0 | 271200 | - | 1.0739e-05 | 56232.5885 | 0.0057111 | 56232.5942
690 | double | L6+U17 | 操作：开S13-1 + 不操作（U17 基本策略） | 26800 | 0 | 26800 | - | 1.0739e-05 | 56232.8763 | 0.0057111 | 56232.882
690 | double | L6+U18 | 操作：开S13-1 + 不操作（U18 基本策略） | 354000 | 0 | 354000 | - | 1.0739e-05 | 56236.678 | 0.0057111 | 56236.6837
690 | double | L6+U19 | 操作：开S13-1 + 不操作（U19 基本策略） | 16080 | 0 | 16080 | - | 1.0739e-05 | 56236.8507 | 0.0057111 | 56236.8564
690 | double | L6+U20 | 操作：开S13-1 + 不操作（U20 基本策略） | 40200 | 0 | 40200 | - | 1.0739e-05 | 56237.2824 | 0.0057111 | 56237.2881
690 | double | L6+U21 | 操作：开S13-1 + 不操作（U21 基本策略） | 212400 | 0 | 212400 | - | 1.0739e-05 | 56239.5634 | 0.0057111 | 56239.5692
690 | double | L6+U22 | 操作：开S13-1 + 不操作（U22 基本策略） | 40200 | 0 | 40200 | - | 1.0739e-05 | 56239.9952 | 0.0057111 | 56240.0009
690 | double | L6+U23 | 操作：开S13-1 + 不操作（U23 基本策略） | 40200 | 0 | 40200 | - | 1.0739e-05 | 56240.4269 | 0.0057111 | 56240.4326
690 | double | L6+U24 | 操作：开S13-1 + 不操作（U24 基本策略） | 26800 | 0 | 26800 | - | 1.0739e-05 | 56240.7147 | 0.0057111 | 56240.7204
690 | double | L6+U25 | 操作：开S13-1 + 不操作（U25 基本策略） | 40200 | 0 | 40200 | - | 1.0739e-05 | 56241.1464 | 0.0057111 | 56241.1521
690 | double | L6+U26 | 操作：开S13-1 + 不操作（U26 基本策略） | 26800 | 0 | 26800 | - | 1.0739e-05 | 56241.4342 | 0.0057111 | 56241.4399
690 | double | L6+U27 | 操作：开S13-1 + 不操作（U27 基本策略） | 135600 | 0 | 135600 | - | 1.0739e-05 | 56242.8905 | 0.0057111 | 56242.8962
690 | double | L6+U28 | 操作：开S13-1 + 不操作（U28 基本策略） | 67000 | 0 | 67000 | - | 1.0739e-05 | 56243.61 | 0.0057111 | 56243.6157
690 | double | L6+U29 | 操作：开S13-1 + 不操作（U29 基本策略） | 212400 | 0 | 212400 | - | 1.0739e-05 | 56245.891 | 0.0057111 | 56245.8968
690 | double | L6+U30 | 操作：开S13-1 + 不操作（U30 基本策略） | 67000 | 0 | 67000 | - | 1.0739e-05 | 56246.6106 | 0.0057111 | 56246.6163
690 | double | L6+U31 | 操作：开S13-1 + 不操作（U31 基本策略） | 271200 | 0 | 271200 | - | 1.0739e-05 | 56249.5231 | 0.0057111 | 56249.5288
690 | double | L6+U32 | 操作：开S13-1 + 不操作（U32 基本策略） | 708000 | 0 | 708000 | - | 1.0739e-05 | 56257.1265 | 0.0057111 | 56257.1322
690 | double | L6+U33 | 操作：开S13-1 + 不操作（U33 基本策略） | 339000 | 0 | 339000 | - | 1.0739e-05 | 56260.7671 | 0.0057111 | 56260.7729
690 | double | L6+U34 | 操作：开S13-1 + 不操作（U34 基本策略） | 203400 | 0 | 203400 | - | 1.0739e-05 | 56262.9515 | 0.0057111 | 56262.9572
690 | double | L6+U35 | 操作：开S13-1 + 不操作（U35 基本策略） | 26800 | 0 | 26800 | - | 1.0739e-05 | 56263.2393 | 0.0057111 | 56263.245
690 | double | L6+U36 | 操作：开S13-1 + 不操作（U36 基本策略） | 354000 | 0 | 354000 | - | 1.0739e-05 | 56267.0411 | 0.0057111 | 56267.0468
690 | double | L6+U37 | 操作：开S13-1 + 不操作（U37 基本策略） | 60300 | 0 | 60300 | - | 1.0739e-05 | 56267.6886 | 0.0057111 | 56267.6943
690 | double | L6+U38 | 操作：开S13-1 + 不操作（U38 基本策略） | 474600 | 0 | 474600 | - | 1.0739e-05 | 56272.7855 | 0.0057111 | 56272.7912
690 | double | L6+U39 | 操作：开S13-1 + 不操作（U39 基本策略） | 60300 | 0 | 60300 | - | 1.0739e-05 | 56273.4331 | 0.0057111 | 56273.4388
690 | double | L6+U40 | 操作：开S13-1 + 不操作（U40 基本策略） | 424800 | 0 | 424800 | - | 1.0739e-05 | 56277.9952 | 0.0057111 | 56278.0009
690 | double | L6+U41 | 操作：开S13-1 + 不操作（U41 基本策略） | 40200 | 0 | 40200 | - | 1.0739e-05 | 56278.4269 | 0.0057111 | 56278.4326
690 | double | L6+U42 | 操作：开S13-1 + 不操作（U42 基本策略） | 226000 | 0 | 226000 | - | 1.0739e-05 | 56280.854 | 0.0057111 | 56280.8597
690 | double | L6+U43 | 操作：开S13-1 + 不操作（U43 基本策略） | 26800 | 0 | 26800 | - | 1.0739e-05 | 56281.1418 | 0.0057111 | 56281.1475
690 | double | L6+U44 | 操作：开S13-1 + 不操作（U44 基本策略） | 40200 | 0 | 40200 | - | 1.0739e-05 | 56281.5735 | 0.0057111 | 56281.5792
690 | double | L6+U45 | 操作：开S13-1 + 不操作（U45 基本策略） | 424800 | 0 | 424800 | - | 1.0739e-05 | 56286.1356 | 0.0057111 | 56286.1413
690 | double | L15+U31 | 打开开关 S9 + 不操作（U31 基本策略） | 271200 | 0 | 271200 | - | 3.4665e-06 | 56287.0757 | 0.0057111 | 56287.0814
690 | double | L15+U32 | 打开开关 S9 + 不操作（U32 基本策略） | 708000 | 0 | 708000 | - | 3.4665e-06 | 56289.5299 | 0.0057111 | 56289.5356
690 | double | L15+U33 | 打开开关 S9 + 不操作（U33 基本策略） | 339000 | 0 | 339000 | - | 3.4665e-06 | 56290.7051 | 0.0057111 | 56290.7108
690 | double | L15+U34 | 打开开关 S9 + 不操作（U34 基本策略） | 203400 | 0 | 203400 | - | 3.4665e-06 | 56291.4102 | 0.0057111 | 56291.4159
690 | double | L15+U35 | 打开开关 S9 + 不操作（U35 基本策略） | 26800 | 0 | 26800 | - | 3.4665e-06 | 56291.5031 | 0.0057111 | 56291.5088
690 | double | L15+U36 | 打开开关 S9 + 不操作（U36 基本策略） | 354000 | 0 | 354000 | - | 3.4665e-06 | 56292.7302 | 0.0057111 | 56292.7359
690 | double | L15+U37 | 打开开关 S9 + 不操作（U37 基本策略） | 60300 | 0 | 60300 | - | 3.4665e-06 | 56292.9392 | 0.0057111 | 56292.9449
690 | double | L15+U38 | 打开开关 S9 + 不操作（U38 基本策略） | 474600 | 0 | 474600 | - | 3.4665e-06 | 56294.5844 | 0.0057111 | 56294.5901
690 | double | L15+U39 | 打开开关 S9 + 不操作（U39 基本策略） | 60300 | 0 | 60300 | - | 3.4665e-06 | 56294.7934 | 0.0057111 | 56294.7992
690 | double | L15+U40 | 打开开关 S9 + 不操作（U40 基本策略） | 424800 | 0 | 424800 | - | 3.4665e-06 | 56296.266 | 0.0057111 | 56296.2717
690 | double | L15+U41 | 打开开关 S9 + 不操作（U41 基本策略） | 40200 | 0 | 40200 | - | 3.4665e-06 | 56296.4054 | 0.0057111 | 56296.4111
690 | double | L15+U42 | 打开开关 S9 + 不操作（U42 基本策略） | 226000 | 0 | 226000 | - | 3.4665e-06 | 56297.1888 | 0.0057111 | 56297.1945
690 | double | L15+U43 | 打开开关 S9 + 不操作（U43 基本策略） | 26800 | 0 | 26800 | - | 3.4665e-06 | 56297.2817 | 0.0057111 | 56297.2874
690 | double | L15+U44 | 打开开关 S9 + 不操作（U44 基本策略） | 40200 | 0 | 40200 | - | 3.4665e-06 | 56297.421 | 0.0057111 | 56297.4267
690 | double | L15+U45 | 打开开关 S9 + 不操作（U45 基本策略） | 424800 | 0 | 424800 | - | 3.4665e-06 | 56298.8936 | 0.0057111 | 56298.8993
690 | double | L15+U46 | 打开开关 S9 + 不操作（U46 基本策略） | 100500 | 0 | 100500 | - | 3.4665e-06 | 56299.242 | 0.0057111 | 56299.2477
690 | double | L15+U47 | 打开开关 S9 + 不操作（U47 基本策略） | 708000 | 0 | 708000 | - | 3.4665e-06 | 56301.6963 | 0.0057111 | 56301.702
690 | double | L15+U48 | 打开开关 S9 + 不操作（U48 基本策略） | 281400 | 0 | 281400 | - | 3.4665e-06 | 56302.6717 | 0.0057111 | 56302.6774
690 | double | L15+U49 | 打开开关 S9 + 不操作（U49 基本策略） | 949200 | 0 | 949200 | - | 3.4665e-06 | 56305.9621 | 0.0057111 | 56305.9678
690 | double | L15+U50 | 打开开关 S9 + 不操作（U50 基本策略） | 40200 | 0 | 40200 | - | 3.4665e-06 | 56306.1015 | 0.0057111 | 56306.1072
690 | double | L15+U51 | 打开开关 S9 + 不操作（U51 基本策略） | 281400 | 0 | 281400 | - | 3.4665e-06 | 56307.0769 | 0.0057111 | 56307.0826
690 | double | L15+U52 | 打开开关 S9 + 不操作（U52 基本策略） | 134000 | 0 | 134000 | - | 3.4665e-06 | 56307.5414 | 0.0057111 | 56307.5471
690 | double | L15+U53 | 打开开关 S9 + 不操作（U53 基本策略） | 452000 | 0 | 452000 | - | 3.4665e-06 | 56309.1083 | 0.0057111 | 56309.114
690 | double | L15+U54 | 打开开关 S9 + 不操作（U54 基本策略） | 100500 | 0 | 100500 | - | 3.4665e-06 | 56309.4567 | 0.0057111 | 56309.4624
690 | double | L15+U55 | 打开开关 S9 + 不操作（U55 基本策略） | 134000 | 0 | 134000 | - | 3.4665e-06 | 56309.9212 | 0.0057111 | 56309.9269
690 | double | L15+U56 | 打开开关 S9 + 不操作（U56 基本策略） | 90400 | 0 | 90400 | - | 3.4665e-06 | 56310.2345 | 0.0057111 | 56310.2403
690 | double | L15+U57 | 打开开关 S9 + 不操作（U57 基本策略） | 80400 | 0 | 80400 | - | 3.4665e-06 | 56310.5133 | 0.0057111 | 56310.519
690 | double | L15+U58 | 打开开关 S9 + 不操作（U58 基本策略） | 212400 | 0 | 212400 | - | 3.4665e-06 | 56311.2495 | 0.0057111 | 56311.2552
690 | double | L15+U59 | 打开开关 S9 + 不操作（U59 基本策略） | 30150 | 0 | 30150 | - | 3.4665e-06 | 56311.354 | 0.0057111 | 56311.3598
690 | double | L15+U60 | 打开开关 S9 + 不操作（U60 基本策略） | 40200 | 0 | 40200 | - | 3.4665e-06 | 56311.4934 | 0.0057111 | 56311.4991
690 | double | L8+U16 | 操作：开S13-1 + 不操作（U16 基本策略） | 271200 | 0 | 271200 | - | 7.6364e-06 | 56313.5644 | 0.0057111 | 56313.5701
690 | double | L8+U17 | 操作：开S13-1 + 不操作（U17 基本策略） | 26800 | 0 | 26800 | - | 7.6364e-06 | 56313.769 | 0.0057111 | 56313.7747
690 | double | L8+U18 | 操作：开S13-1 + 不操作（U18 基本策略） | 354000 | 0 | 354000 | - | 7.6364e-06 | 56316.4723 | 0.0057111 | 56316.478
690 | double | L8+U19 | 操作：开S13-1 + 不操作（U19 基本策略） | 16080 | 0 | 16080 | - | 7.6364e-06 | 56316.5951 | 0.0057111 | 56316.6008
690 | double | L8+U20 | 操作：开S13-1 + 不操作（U20 基本策略） | 40200 | 0 | 40200 | - | 7.6364e-06 | 56316.9021 | 0.0057111 | 56316.9078
690 | double | L8+U21 | 操作：开S13-1 + 不操作（U21 基本策略） | 212400 | 0 | 212400 | - | 7.6364e-06 | 56318.524 | 0.0057111 | 56318.5298
690 | double | L8+U22 | 操作：开S13-1 + 不操作（U22 基本策略） | 40200 | 0 | 40200 | - | 7.6364e-06 | 56318.831 | 0.0057111 | 56318.8367
690 | double | L8+U23 | 操作：开S13-1 + 不操作（U23 基本策略） | 40200 | 0 | 40200 | - | 7.6364e-06 | 56319.138 | 0.0057111 | 56319.1437
690 | double | L8+U24 | 操作：开S13-1 + 不操作（U24 基本策略） | 26800 | 0 | 26800 | - | 7.6364e-06 | 56319.3427 | 0.0057111 | 56319.3484
690 | double | L8+U25 | 操作：开S13-1 + 不操作（U25 基本策略） | 40200 | 0 | 40200 | - | 7.6364e-06 | 56319.6496 | 0.0057111 | 56319.6553
690 | double | L8+U26 | 操作：开S13-1 + 不操作（U26 基本策略） | 26800 | 0 | 26800 | - | 7.6364e-06 | 56319.8543 | 0.0057111 | 56319.86
690 | double | L8+U27 | 操作：开S13-1 + 不操作（U27 基本策略） | 135600 | 0 | 135600 | - | 7.6364e-06 | 56320.8898 | 0.0057111 | 56320.8955
690 | double | L8+U28 | 操作：开S13-1 + 不操作（U28 基本策略） | 67000 | 0 | 67000 | - | 7.6364e-06 | 56321.4014 | 0.0057111 | 56321.4071
690 | double | L8+U29 | 操作：开S13-1 + 不操作（U29 基本策略） | 212400 | 0 | 212400 | - | 7.6364e-06 | 56323.0234 | 0.0057111 | 56323.0291
690 | double | L8+U30 | 操作：开S13-1 + 不操作（U30 基本策略） | 67000 | 0 | 67000 | - | 7.6364e-06 | 56323.535 | 0.0057111 | 56323.5407
690 | double | L8+U31 | 操作：开S13-1 + 不操作（U31 基本策略） | 271200 | 0 | 271200 | - | 7.6364e-06 | 56325.606 | 0.0057111 | 56325.6117
690 | double | L8+U32 | 操作：开S13-1 + 不操作（U32 基本策略） | 708000 | 0 | 708000 | - | 7.6364e-06 | 56331.0125 | 0.0057111 | 56331.0182
690 | double | L8+U33 | 操作：开S13-1 + 不操作（U33 基本策略） | 339000 | 0 | 339000 | - | 7.6364e-06 | 56333.6013 | 0.0057111 | 56333.607
690 | double | L8+U34 | 操作：开S13-1 + 不操作（U34 基本策略） | 203400 | 0 | 203400 | - | 7.6364e-06 | 56335.1545 | 0.0057111 | 56335.1602
690 | double | L8+U35 | 操作：开S13-1 + 不操作（U35 基本策略） | 26800 | 0 | 26800 | - | 7.6364e-06 | 56335.3591 | 0.0057111 | 56335.3649
690 | double | L8+U36 | 操作：开S13-1 + 不操作（U36 基本策略） | 354000 | 0 | 354000 | - | 7.6364e-06 | 56338.0624 | 0.0057111 | 56338.0681
690 | double | L8+U37 | 操作：开S13-1 + 不操作（U37 基本策略） | 60300 | 0 | 60300 | - | 7.6364e-06 | 56338.5229 | 0.0057111 | 56338.5286
690 | double | L8+U38 | 操作：开S13-1 + 不操作（U38 基本策略） | 474600 | 0 | 474600 | - | 7.6364e-06 | 56342.1471 | 0.0057111 | 56342.1528
690 | double | L8+U39 | 操作：开S13-1 + 不操作（U39 基本策略） | 60300 | 0 | 60300 | - | 7.6364e-06 | 56342.6076 | 0.0057111 | 56342.6133
690 | double | L8+U40 | 操作：开S13-1 + 不操作（U40 基本策略） | 424800 | 0 | 424800 | - | 7.6364e-06 | 56345.8515 | 0.0057111 | 56345.8572
690 | double | L8+U41 | 操作：开S13-1 + 不操作（U41 基本策略） | 40200 | 0 | 40200 | - | 7.6364e-06 | 56346.1585 | 0.0057111 | 56346.1642
690 | double | L8+U42 | 操作：开S13-1 + 不操作（U42 基本策略） | 226000 | 0 | 226000 | - | 7.6364e-06 | 56347.8843 | 0.0057111 | 56347.89
690 | double | L8+U43 | 操作：开S13-1 + 不操作（U43 基本策略） | 26800 | 0 | 26800 | - | 7.6364e-06 | 56348.089 | 0.0057111 | 56348.0947
690 | double | L8+U44 | 操作：开S13-1 + 不操作（U44 基本策略） | 40200 | 0 | 40200 | - | 7.6364e-06 | 56348.3959 | 0.0057111 | 56348.4016
690 | double | L8+U45 | 操作：开S13-1 + 不操作（U45 基本策略） | 424800 | 0 | 424800 | - | 7.6364e-06 | 56351.6399 | 0.0057111 | 56351.6456
690 | double | L4+U16 | 操作：开S13-1 + 不操作（U16 基本策略） | 271200 | 0 | 271200 | - | 6.297e-07 | 56351.8106 | 0.0057111 | 56351.8163
690 | double | L4+U17 | 操作：开S13-1 + 不操作（U17 基本策略） | 26800 | 0 | 26800 | - | 6.297e-07 | 56351.8275 | 0.0057111 | 56351.8332
690 | double | L4+U18 | 操作：开S13-1 + 不操作（U18 基本策略） | 354000 | 0 | 354000 | - | 6.297e-07 | 56352.0504 | 0.0057111 | 56352.0561
690 | double | L4+U19 | 操作：开S13-1 + 不操作（U19 基本策略） | 16080 | 0 | 16080 | - | 6.297e-07 | 56352.0605 | 0.0057111 | 56352.0663
690 | double | L4+U20 | 操作：开S13-1 + 不操作（U20 基本策略） | 40200 | 0 | 40200 | - | 6.297e-07 | 56352.0859 | 0.0057111 | 56352.0916
690 | double | L4+U21 | 操作：开S13-1 + 不操作（U21 基本策略） | 212400 | 0 | 212400 | - | 6.297e-07 | 56352.2196 | 0.0057111 | 56352.2253
690 | double | L4+U22 | 操作：开S13-1 + 不操作（U22 基本策略） | 40200 | 0 | 40200 | - | 6.297e-07 | 56352.2449 | 0.0057111 | 56352.2506
690 | double | L4+U23 | 操作：开S13-1 + 不操作（U23 基本策略） | 40200 | 0 | 40200 | - | 6.297e-07 | 56352.2702 | 0.0057111 | 56352.276
690 | double | L4+U24 | 操作：开S13-1 + 不操作（U24 基本策略） | 26800 | 0 | 26800 | - | 6.297e-07 | 56352.2871 | 0.0057111 | 56352.2928
690 | double | L4+U25 | 操作：开S13-1 + 不操作（U25 基本策略） | 40200 | 0 | 40200 | - | 6.297e-07 | 56352.3124 | 0.0057111 | 56352.3181
690 | double | L4+U26 | 操作：开S13-1 + 不操作（U26 基本策略） | 26800 | 0 | 26800 | - | 6.297e-07 | 56352.3293 | 0.0057111 | 56352.335
690 | double | L4+U27 | 操作：开S13-1 + 不操作（U27 基本策略） | 135600 | 0 | 135600 | - | 6.297e-07 | 56352.4147 | 0.0057111 | 56352.4204
690 | double | L4+U28 | 操作：开S13-1 + 不操作（U28 基本策略） | 67000 | 0 | 67000 | - | 6.297e-07 | 56352.4569 | 0.0057111 | 56352.4626
690 | double | L4+U29 | 操作：开S13-1 + 不操作（U29 基本策略） | 212400 | 0 | 212400 | - | 6.297e-07 | 56352.5906 | 0.0057111 | 56352.5963
690 | double | L4+U30 | 操作：开S13-1 + 不操作（U30 基本策略） | 67000 | 0 | 67000 | - | 6.297e-07 | 56352.6328 | 0.0057111 | 56352.6385
690 | double | L4+U31 | 操作：开S13-1 + 不操作（U31 基本策略） | 271200 | 0 | 271200 | - | 6.297e-07 | 56352.8036 | 0.0057111 | 56352.8093
690 | double | L4+U32 | 操作：开S13-1 + 不操作（U32 基本策略） | 708000 | 0 | 708000 | - | 6.297e-07 | 56353.2494 | 0.0057111 | 56353.2551
690 | double | L4+U33 | 操作：开S13-1 + 不操作（U33 基本策略） | 339000 | 0 | 339000 | - | 6.297e-07 | 56353.4629 | 0.0057111 | 56353.4686
690 | double | L4+U34 | 操作：开S13-1 + 不操作（U34 基本策略） | 203400 | 0 | 203400 | - | 6.297e-07 | 56353.591 | 0.0057111 | 56353.5967
690 | double | L4+U35 | 操作：开S13-1 + 不操作（U35 基本策略） | 26800 | 0 | 26800 | - | 6.297e-07 | 56353.6079 | 0.0057111 | 56353.6136
690 | double | L4+U36 | 操作：开S13-1 + 不操作（U36 基本策略） | 354000 | 0 | 354000 | - | 6.297e-07 | 56353.8308 | 0.0057111 | 56353.8365
690 | double | L4+U37 | 操作：开S13-1 + 不操作（U37 基本策略） | 60300 | 0 | 60300 | - | 6.297e-07 | 56353.8687 | 0.0057111 | 56353.8745
690 | double | L4+U38 | 操作：开S13-1 + 不操作（U38 基本策略） | 474600 | 0 | 474600 | - | 6.297e-07 | 56354.1676 | 0.0057111 | 56354.1733
690 | double | L4+U39 | 操作：开S13-1 + 不操作（U39 基本策略） | 60300 | 0 | 60300 | - | 6.297e-07 | 56354.2056 | 0.0057111 | 56354.2113
690 | double | L4+U40 | 操作：开S13-1 + 不操作（U40 基本策略） | 424800 | 0 | 424800 | - | 6.297e-07 | 56354.4731 | 0.0057111 | 56354.4788
690 | double | L4+U41 | 操作：开S13-1 + 不操作（U41 基本策略） | 40200 | 0 | 40200 | - | 6.297e-07 | 56354.4984 | 0.0057111 | 56354.5041
690 | double | L4+U42 | 操作：开S13-1 + 不操作（U42 基本策略） | 226000 | 0 | 226000 | - | 6.297e-07 | 56354.6407 | 0.0057111 | 56354.6464
690 | double | L4+U43 | 操作：开S13-1 + 不操作（U43 基本策略） | 26800 | 0 | 26800 | - | 6.297e-07 | 56354.6576 | 0.0057111 | 56354.6633
690 | double | L4+U44 | 操作：开S13-1 + 不操作（U44 基本策略） | 40200 | 0 | 40200 | - | 6.297e-07 | 56354.6829 | 0.0057111 | 56354.6886
690 | double | L4+U45 | 操作：开S13-1 + 不操作（U45 基本策略） | 424800 | 0 | 424800 | - | 6.297e-07 | 56354.9504 | 0.0057111 | 56354.9561
690 | double | L5+U31 | 操作：开S13-1 + 不操作（U31 基本策略） | 271200 | 0 | 271200 | - | 7.6364e-06 | 56357.0214 | 0.0057111 | 56357.0271
690 | double | L5+U32 | 操作：开S13-1 + 不操作（U32 基本策略） | 708000 | 0 | 708000 | - | 7.6364e-06 | 56362.4279 | 0.0057111 | 56362.4336
690 | double | L5+U33 | 操作：开S13-1 + 不操作（U33 基本策略） | 339000 | 0 | 339000 | - | 7.6364e-06 | 56365.0166 | 0.0057111 | 56365.0223
690 | double | L5+U34 | 操作：开S13-1 + 不操作（U34 基本策略） | 203400 | 0 | 203400 | - | 7.6364e-06 | 56366.5699 | 0.0057111 | 56366.5756
690 | double | L5+U35 | 操作：开S13-1 + 不操作（U35 基本策略） | 26800 | 0 | 26800 | - | 7.6364e-06 | 56366.7745 | 0.0057111 | 56366.7802
690 | double | L5+U36 | 操作：开S13-1 + 不操作（U36 基本策略） | 354000 | 0 | 354000 | - | 7.6364e-06 | 56369.4778 | 0.0057111 | 56369.4835
690 | double | L5+U37 | 操作：开S13-1 + 不操作（U37 基本策略） | 60300 | 0 | 60300 | - | 7.6364e-06 | 56369.9383 | 0.0057111 | 56369.944
690 | double | L5+U38 | 操作：开S13-1 + 不操作（U38 基本策略） | 474600 | 0 | 474600 | - | 7.6364e-06 | 56373.5625 | 0.0057111 | 56373.5682
690 | double | L5+U39 | 操作：开S13-1 + 不操作（U39 基本策略） | 60300 | 0 | 60300 | - | 7.6364e-06 | 56374.0229 | 0.0057111 | 56374.0287
690 | double | L5+U40 | 操作：开S13-1 + 不操作（U40 基本策略） | 424800 | 0 | 424800 | - | 7.6364e-06 | 56377.2669 | 0.0057111 | 56377.2726
690 | double | L5+U41 | 操作：开S13-1 + 不操作（U41 基本策略） | 40200 | 0 | 40200 | - | 7.6364e-06 | 56377.5738 | 0.0057111 | 56377.5796
690 | double | L5+U42 | 操作：开S13-1 + 不操作（U42 基本策略） | 226000 | 0 | 226000 | - | 7.6364e-06 | 56379.2997 | 0.0057111 | 56379.3054
690 | double | L5+U43 | 操作：开S13-1 + 不操作（U43 基本策略） | 26800 | 0 | 26800 | - | 7.6364e-06 | 56379.5043 | 0.0057111 | 56379.51
690 | double | L5+U44 | 操作：开S13-1 + 不操作（U44 基本策略） | 40200 | 0 | 40200 | - | 7.6364e-06 | 56379.8113 | 0.0057111 | 56379.817
690 | double | L5+U45 | 操作：开S13-1 + 不操作（U45 基本策略） | 424800 | 0 | 424800 | - | 7.6364e-06 | 56383.0552 | 0.0057111 | 56383.0609
690 | double | L5+U46 | 操作：开S13-1 + 不操作（U46 基本策略） | 100500 | 0 | 100500 | - | 7.6364e-06 | 56383.8227 | 0.0057111 | 56383.8284
690 | double | L5+U47 | 操作：开S13-1 + 不操作（U47 基本策略） | 708000 | 0 | 708000 | - | 7.6364e-06 | 56389.2292 | 0.0057111 | 56389.2349
690 | double | L5+U48 | 操作：开S13-1 + 不操作（U48 基本策略） | 281400 | 0 | 281400 | - | 7.6364e-06 | 56391.3781 | 0.0057111 | 56391.3838
690 | double | L5+U49 | 操作：开S13-1 + 不操作（U49 基本策略） | 949200 | 0 | 949200 | - | 7.6364e-06 | 56398.6265 | 0.0057111 | 56398.6322
690 | double | L5+U50 | 操作：开S13-1 + 不操作（U50 基本策略） | 40200 | 0 | 40200 | - | 7.6364e-06 | 56398.9335 | 0.0057111 | 56398.9392
690 | double | L5+U51 | 操作：开S13-1 + 不操作（U51 基本策略） | 281400 | 0 | 281400 | - | 7.6364e-06 | 56401.0824 | 0.0057111 | 56401.0881
690 | double | L5+U52 | 操作：开S13-1 + 不操作（U52 基本策略） | 134000 | 0 | 134000 | - | 7.6364e-06 | 56402.1056 | 0.0057111 | 56402.1113
690 | double | L5+U53 | 操作：开S13-1 + 不操作（U53 基本策略） | 452000 | 0 | 452000 | - | 7.6364e-06 | 56405.5573 | 0.0057111 | 56405.563
690 | double | L5+U54 | 操作：开S13-1 + 不操作（U54 基本策略） | 100500 | 0 | 100500 | - | 7.6364e-06 | 56406.3247 | 0.0057111 | 56406.3304
690 | double | L5+U55 | 操作：开S13-1 + 不操作（U55 基本策略） | 134000 | 0 | 134000 | - | 7.6364e-06 | 56407.348 | 0.0057111 | 56407.3537
690 | double | L5+U56 | 操作：开S13-1 + 不操作（U56 基本策略） | 90400 | 0 | 90400 | - | 7.6364e-06 | 56408.0383 | 0.0057111 | 56408.044
690 | double | L5+U57 | 操作：开S13-1 + 不操作（U57 基本策略） | 80400 | 0 | 80400 | - | 7.6364e-06 | 56408.6523 | 0.0057111 | 56408.658
690 | double | L5+U58 | 操作：开S13-1 + 不操作（U58 基本策略） | 212400 | 0 | 212400 | - | 7.6364e-06 | 56410.2742 | 0.0057111 | 56410.28
690 | double | L5+U59 | 操作：开S13-1 + 不操作（U59 基本策略） | 30150 | 0 | 30150 | - | 7.6364e-06 | 56410.5045 | 0.0057111 | 56410.5102
690 | double | L5+U60 | 操作：开S13-1 + 不操作（U60 基本策略） | 40200 | 0 | 40200 | - | 7.6364e-06 | 56410.8115 | 0.0057111 | 56410.8172
690 | double | L2+U16 | 操作：开S13-1 + 不操作（U16 基本策略） | 271200 | 0 | 271200 | - | 3.1482e-07 | 56410.8968 | 0.0057111 | 56410.9026
690 | double | L2+U17 | 操作：开S13-1 + 不操作（U17 基本策略） | 26800 | 0 | 26800 | - | 3.1482e-07 | 56410.9053 | 0.0057111 | 56410.911
690 | double | L2+U18 | 操作：开S13-1 + 不操作（U18 基本策略） | 354000 | 0 | 354000 | - | 3.1482e-07 | 56411.0167 | 0.0057111 | 56411.0224
690 | double | L2+U19 | 操作：开S13-1 + 不操作（U19 基本策略） | 16080 | 0 | 16080 | - | 3.1482e-07 | 56411.0218 | 0.0057111 | 56411.0275
690 | double | L2+U20 | 操作：开S13-1 + 不操作（U20 基本策略） | 40200 | 0 | 40200 | - | 3.1482e-07 | 56411.0344 | 0.0057111 | 56411.0402
690 | double | L2+U21 | 操作：开S13-1 + 不操作（U21 基本策略） | 212400 | 0 | 212400 | - | 3.1482e-07 | 56411.1013 | 0.0057111 | 56411.107
690 | double | L2+U22 | 操作：开S13-1 + 不操作（U22 基本策略） | 40200 | 0 | 40200 | - | 3.1482e-07 | 56411.114 | 0.0057111 | 56411.1197
690 | double | L2+U23 | 操作：开S13-1 + 不操作（U23 基本策略） | 40200 | 0 | 40200 | - | 3.1482e-07 | 56411.1266 | 0.0057111 | 56411.1323
690 | double | L2+U24 | 操作：开S13-1 + 不操作（U24 基本策略） | 26800 | 0 | 26800 | - | 3.1482e-07 | 56411.1351 | 0.0057111 | 56411.1408
690 | double | L2+U25 | 操作：开S13-1 + 不操作（U25 基本策略） | 40200 | 0 | 40200 | - | 3.1482e-07 | 56411.1477 | 0.0057111 | 56411.1534
690 | double | L2+U26 | 操作：开S13-1 + 不操作（U26 基本策略） | 26800 | 0 | 26800 | - | 3.1482e-07 | 56411.1562 | 0.0057111 | 56411.1619
690 | double | L2+U27 | 操作：开S13-1 + 不操作（U27 基本策略） | 135600 | 0 | 135600 | - | 3.1482e-07 | 56411.1988 | 0.0057111 | 56411.2046
690 | double | L2+U28 | 操作：开S13-1 + 不操作（U28 基本策略） | 67000 | 0 | 67000 | - | 3.1482e-07 | 56411.2199 | 0.0057111 | 56411.2256
690 | double | L2+U29 | 操作：开S13-1 + 不操作（U29 基本策略） | 212400 | 0 | 212400 | - | 3.1482e-07 | 56411.2868 | 0.0057111 | 56411.2925
690 | double | L2+U30 | 操作：开S13-1 + 不操作（U30 基本策略） | 67000 | 0 | 67000 | - | 3.1482e-07 | 56411.3079 | 0.0057111 | 56411.3136
690 | double | L2+U31 | 操作：开S13-1 + 不操作（U31 基本策略） | 271200 | 0 | 271200 | - | 3.1482e-07 | 56411.3933 | 0.0057111 | 56411.399
690 | double | L2+U32 | 操作：开S13-1 + 不操作（U32 基本策略） | 708000 | 0 | 708000 | - | 3.1482e-07 | 56411.6162 | 0.0057111 | 56411.6219
690 | double | L2+U33 | 操作：开S13-1 + 不操作（U33 基本策略） | 339000 | 0 | 339000 | - | 3.1482e-07 | 56411.7229 | 0.0057111 | 56411.7286
690 | double | L2+U34 | 操作：开S13-1 + 不操作（U34 基本策略） | 203400 | 0 | 203400 | - | 3.1482e-07 | 56411.7869 | 0.0057111 | 56411.7926
690 | double | L2+U35 | 操作：开S13-1 + 不操作（U35 基本策略） | 26800 | 0 | 26800 | - | 3.1482e-07 | 56411.7954 | 0.0057111 | 56411.8011
690 | double | L2+U36 | 操作：开S13-1 + 不操作（U36 基本策略） | 354000 | 0 | 354000 | - | 3.1482e-07 | 56411.9068 | 0.0057111 | 56411.9125
690 | double | L2+U37 | 操作：开S13-1 + 不操作（U37 基本策略） | 60300 | 0 | 60300 | - | 3.1482e-07 | 56411.9258 | 0.0057111 | 56411.9315
690 | double | L2+U38 | 操作：开S13-1 + 不操作（U38 基本策略） | 474600 | 0 | 474600 | - | 3.1482e-07 | 56412.0752 | 0.0057111 | 56412.0809
690 | double | L2+U39 | 操作：开S13-1 + 不操作（U39 基本策略） | 60300 | 0 | 60300 | - | 3.1482e-07 | 56412.0942 | 0.0057111 | 56412.0999
690 | double | L2+U40 | 操作：开S13-1 + 不操作（U40 基本策略） | 424800 | 0 | 424800 | - | 3.1482e-07 | 56412.2279 | 0.0057111 | 56412.2336
690 | double | L2+U41 | 操作：开S13-1 + 不操作（U41 基本策略） | 40200 | 0 | 40200 | - | 3.1482e-07 | 56412.2406 | 0.0057111 | 56412.2463
690 | double | L2+U42 | 操作：开S13-1 + 不操作（U42 基本策略） | 226000 | 0 | 226000 | - | 3.1482e-07 | 56412.3117 | 0.0057111 | 56412.3174
690 | double | L2+U43 | 操作：开S13-1 + 不操作（U43 基本策略） | 26800 | 0 | 26800 | - | 3.1482e-07 | 56412.3202 | 0.0057111 | 56412.3259
690 | double | L2+U44 | 操作：开S13-1 + 不操作（U44 基本策略） | 40200 | 0 | 40200 | - | 3.1482e-07 | 56412.3328 | 0.0057111 | 56412.3385
690 | double | L2+U45 | 操作：开S13-1 + 不操作（U45 基本策略） | 424800 | 0 | 424800 | - | 3.1482e-07 | 56412.4666 | 0.0057111 | 56412.4723
690 | double | L7+U31 | 操作：开S13-1 + 不操作（U31 基本策略） | 271200 | 0 | 271200 | - | 2.6986e-05 | 56419.7853 | 0.0057111 | 56419.791
690 | double | L7+U32 | 操作：开S13-1 + 不操作（U32 基本策略） | 708000 | 0 | 708000 | - | 2.6986e-05 | 56438.8916 | 0.0057111 | 56438.8973
690 | double | L7+U33 | 操作：开S13-1 + 不操作（U33 基本策略） | 339000 | 0 | 339000 | - | 2.6986e-05 | 56448.04 | 0.0057111 | 56448.0457
690 | double | L7+U34 | 操作：开S13-1 + 不操作（U34 基本策略） | 203400 | 0 | 203400 | - | 2.6986e-05 | 56453.529 | 0.0057111 | 56453.5348
690 | double | L7+U35 | 操作：开S13-1 + 不操作（U35 基本策略） | 26800 | 0 | 26800 | - | 2.6986e-05 | 56454.2523 | 0.0057111 | 56454.258
690 | double | L7+U36 | 操作：开S13-1 + 不操作（U36 基本策略） | 354000 | 0 | 354000 | - | 2.6986e-05 | 56463.8055 | 0.0057111 | 56463.8112
690 | double | L7+U37 | 操作：开S13-1 + 不操作（U37 基本策略） | 60300 | 0 | 60300 | - | 2.6986e-05 | 56465.4327 | 0.0057111 | 56465.4384
690 | double | L7+U38 | 操作：开S13-1 + 不操作（U38 基本策略） | 474600 | 0 | 474600 | - | 2.6986e-05 | 56478.2405 | 0.0057111 | 56478.2462
690 | double | L7+U39 | 操作：开S13-1 + 不操作（U39 基本策略） | 60300 | 0 | 60300 | - | 2.6986e-05 | 56479.8678 | 0.0057111 | 56479.8735
690 | double | L7+U40 | 操作：开S13-1 + 不操作（U40 基本策略） | 424800 | 0 | 424800 | - | 2.6986e-05 | 56491.3316 | 0.0057111 | 56491.3373
690 | double | L7+U41 | 操作：开S13-1 + 不操作（U41 基本策略） | 40200 | 0 | 40200 | - | 2.6986e-05 | 56492.4164 | 0.0057111 | 56492.4221
690 | double | L7+U42 | 操作：开S13-1 + 不操作（U42 基本策略） | 226000 | 0 | 226000 | - | 2.6986e-05 | 56498.5153 | 0.0057111 | 56498.5211
690 | double | L7+U43 | 操作：开S13-1 + 不操作（U43 基本策略） | 26800 | 0 | 26800 | - | 2.6986e-05 | 56499.2386 | 0.0057111 | 56499.2443
690 | double | L7+U44 | 操作：开S13-1 + 不操作（U44 基本策略） | 40200 | 0 | 40200 | - | 2.6986e-05 | 56500.3234 | 0.0057111 | 56500.3291
690 | double | L7+U45 | 操作：开S13-1 + 不操作（U45 基本策略） | 424800 | 0 | 424800 | - | 2.6986e-05 | 56511.7872 | 0.0057111 | 56511.793
690 | double | L7+U46 | 操作：开S13-1 + 不操作（U46 基本策略） | 100500 | 0 | 100500 | - | 2.6986e-05 | 56514.4994 | 0.0057111 | 56514.5051
690 | double | L7+U47 | 操作：开S13-1 + 不操作（U47 基本策略） | 708000 | 0 | 708000 | - | 2.6986e-05 | 56533.6057 | 0.0057111 | 56533.6114
690 | double | L7+U48 | 操作：开S13-1 + 不操作（U48 基本策略） | 281400 | 0 | 281400 | - | 2.6986e-05 | 56541.1997 | 0.0057111 | 56541.2054
690 | double | L7+U49 | 操作：开S13-1 + 不操作（U49 基本策略） | 949200 | 0 | 949200 | - | 2.6986e-05 | 56566.8152 | 0.0057111 | 56566.8209
690 | double | L7+U50 | 操作：开S13-1 + 不操作（U50 基本策略） | 40200 | 0 | 40200 | - | 2.6986e-05 | 56567.9 | 0.0057111 | 56567.9057
690 | double | L7+U51 | 操作：开S13-1 + 不操作（U51 基本策略） | 281400 | 0 | 281400 | - | 2.6986e-05 | 56575.494 | 0.0057111 | 56575.4997
690 | double | L7+U52 | 操作：开S13-1 + 不操作（U52 基本策略） | 134000 | 0 | 134000 | - | 2.6986e-05 | 56579.1102 | 0.0057111 | 56579.1159
690 | double | L7+U53 | 操作：开S13-1 + 不操作（U53 基本策略） | 452000 | 0 | 452000 | - | 2.6986e-05 | 56591.308 | 0.0057111 | 56591.3137
690 | double | L7+U54 | 操作：开S13-1 + 不操作（U54 基本策略） | 100500 | 0 | 100500 | - | 2.6986e-05 | 56594.0202 | 0.0057111 | 56594.0259
690 | double | L7+U55 | 操作：开S13-1 + 不操作（U55 基本策略） | 134000 | 0 | 134000 | - | 2.6986e-05 | 56597.6363 | 0.0057111 | 56597.642
690 | double | L7+U56 | 操作：开S13-1 + 不操作（U56 基本策略） | 90400 | 0 | 90400 | - | 2.6986e-05 | 56600.0759 | 0.0057111 | 56600.0816
690 | double | L7+U57 | 操作：开S13-1 + 不操作（U57 基本策略） | 80400 | 0 | 80400 | - | 2.6986e-05 | 56602.2456 | 0.0057111 | 56602.2513
690 | double | L7+U58 | 操作：开S13-1 + 不操作（U58 基本策略） | 212400 | 0 | 212400 | - | 2.6986e-05 | 56607.9775 | 0.0057111 | 56607.9832
690 | double | L7+U59 | 操作：开S13-1 + 不操作（U59 基本策略） | 30150 | 0 | 30150 | - | 2.6986e-05 | 56608.7912 | 0.0057111 | 56608.7969
690 | double | L7+U60 | 操作：开S13-1 + 不操作（U60 基本策略） | 40200 | 0 | 40200 | - | 2.6986e-05 | 56609.876 | 0.0057111 | 56609.8817
690 | double | L9+U31 | 操作：开S13-1 + 不操作（U31 基本策略） | 271200 | 0 | 271200 | - | 1.9256e-05 | 56615.0983 | 0.0057111 | 56615.104
690 | double | L9+U32 | 操作：开S13-1 + 不操作（U32 基本策略） | 708000 | 0 | 708000 | - | 1.9256e-05 | 56628.7317 | 0.0057111 | 56628.7374
690 | double | L9+U33 | 操作：开S13-1 + 不操作（U33 基本策略） | 339000 | 0 | 339000 | - | 1.9256e-05 | 56635.2595 | 0.0057111 | 56635.2652
690 | double | L9+U34 | 操作：开S13-1 + 不操作（U34 基本策略） | 203400 | 0 | 203400 | - | 1.9256e-05 | 56639.1762 | 0.0057111 | 56639.182
690 | double | L9+U35 | 操作：开S13-1 + 不操作（U35 基本策略） | 26800 | 0 | 26800 | - | 1.9256e-05 | 56639.6923 | 0.0057111 | 56639.698
690 | double | L9+U36 | 操作：开S13-1 + 不操作（U36 基本策略） | 354000 | 0 | 354000 | - | 1.9256e-05 | 56646.509 | 0.0057111 | 56646.5147
690 | double | L9+U37 | 操作：开S13-1 + 不操作（U37 基本策略） | 60300 | 0 | 60300 | - | 1.9256e-05 | 56647.6702 | 0.0057111 | 56647.6759
690 | double | L9+U38 | 操作：开S13-1 + 不操作（U38 基本策略） | 474600 | 0 | 474600 | - | 1.9256e-05 | 56656.8091 | 0.0057111 | 56656.8149
690 | double | L9+U39 | 操作：开S13-1 + 不操作（U39 基本策略） | 60300 | 0 | 60300 | - | 1.9256e-05 | 56657.9703 | 0.0057111 | 56657.976
690 | double | L9+U40 | 操作：开S13-1 + 不操作（U40 基本策略） | 424800 | 0 | 424800 | - | 1.9256e-05 | 56666.1503 | 0.0057111 | 56666.156
690 | double | L9+U41 | 操作：开S13-1 + 不操作（U41 基本策略） | 40200 | 0 | 40200 | - | 1.9256e-05 | 56666.9244 | 0.0057111 | 56666.9301
690 | double | L9+U42 | 操作：开S13-1 + 不操作（U42 基本策略） | 226000 | 0 | 226000 | - | 1.9256e-05 | 56671.2763 | 0.0057111 | 56671.282
690 | double | L9+U43 | 操作：开S13-1 + 不操作（U43 基本策略） | 26800 | 0 | 26800 | - | 1.9256e-05 | 56671.7924 | 0.0057111 | 56671.7981
690 | double | L9+U44 | 操作：开S13-1 + 不操作（U44 基本策略） | 40200 | 0 | 40200 | - | 1.9256e-05 | 56672.5665 | 0.0057111 | 56672.5722
690 | double | L9+U45 | 操作：开S13-1 + 不操作（U45 基本策略） | 424800 | 0 | 424800 | - | 1.9256e-05 | 56680.7465 | 0.0057111 | 56680.7522
690 | double | L9+U46 | 操作：开S13-1 + 不操作（U46 基本策略） | 100500 | 0 | 100500 | - | 1.9256e-05 | 56682.6818 | 0.0057111 | 56682.6875
690 | double | L9+U47 | 操作：开S13-1 + 不操作（U47 基本策略） | 708000 | 0 | 708000 | - | 1.9256e-05 | 56696.3152 | 0.0057111 | 56696.3209
690 | double | L9+U48 | 操作：开S13-1 + 不操作（U48 基本策略） | 281400 | 0 | 281400 | - | 1.9256e-05 | 56701.7339 | 0.0057111 | 56701.7396
690 | double | L9+U49 | 操作：开S13-1 + 不操作（U49 基本策略） | 949200 | 0 | 949200 | - | 1.9256e-05 | 56720.0119 | 0.0057111 | 56720.0176
690 | double | L9+U50 | 操作：开S13-1 + 不操作（U50 基本策略） | 40200 | 0 | 40200 | - | 1.9256e-05 | 56720.786 | 0.0057111 | 56720.7917
690 | double | L9+U51 | 操作：开S13-1 + 不操作（U51 基本策略） | 281400 | 0 | 281400 | - | 1.9256e-05 | 56726.2046 | 0.0057111 | 56726.2104
690 | double | L9+U52 | 操作：开S13-1 + 不操作（U52 基本策略） | 134000 | 0 | 134000 | - | 1.9256e-05 | 56728.785 | 0.0057111 | 56728.7907
690 | double | L9+U53 | 操作：开S13-1 + 不操作（U53 基本策略） | 452000 | 0 | 452000 | - | 1.9256e-05 | 56737.4888 | 0.0057111 | 56737.4945
690 | double | L9+U54 | 操作：开S13-1 + 不操作（U54 基本策略） | 100500 | 0 | 100500 | - | 1.9256e-05 | 56739.424 | 0.0057111 | 56739.4297
690 | double | L9+U55 | 操作：开S13-1 + 不操作（U55 基本策略） | 134000 | 0 | 134000 | - | 1.9256e-05 | 56742.0044 | 0.0057111 | 56742.0101
690 | double | L9+U56 | 操作：开S13-1 + 不操作（U56 基本策略） | 90400 | 0 | 90400 | - | 1.9256e-05 | 56743.7451 | 0.0057111 | 56743.7508
690 | double | L9+U57 | 操作：开S13-1 + 不操作（U57 基本策略） | 80400 | 0 | 80400 | - | 1.9256e-05 | 56745.2933 | 0.0057111 | 56745.299
690 | double | L9+U58 | 操作：开S13-1 + 不操作（U58 基本策略） | 212400 | 0 | 212400 | - | 1.9256e-05 | 56749.3833 | 0.0057111 | 56749.389
690 | double | L9+U59 | 操作：开S13-1 + 不操作（U59 基本策略） | 30150 | 0 | 30150 | - | 1.9256e-05 | 56749.9639 | 0.0057111 | 56749.9696
690 | double | L9+U60 | 操作：开S13-1 + 不操作（U60 基本策略） | 40200 | 0 | 40200 | - | 1.9256e-05 | 56750.738 | 0.0057111 | 56750.7437
690 | double | L1+U31 | 操作：开S13-1 + 不操作（U31 基本策略） | 271200 | 0 | 271200 | - | 1.574e-07 | 56750.7807 | 0.0057111 | 56750.7864
690 | double | L1+U32 | 操作：开S13-1 + 不操作（U32 基本策略） | 708000 | 0 | 708000 | - | 1.574e-07 | 56750.8921 | 0.0057111 | 56750.8979
690 | double | L1+U33 | 操作：开S13-1 + 不操作（U33 基本策略） | 339000 | 0 | 339000 | - | 1.574e-07 | 56750.9455 | 0.0057111 | 56750.9512
690 | double | L1+U34 | 操作：开S13-1 + 不操作（U34 基本策略） | 203400 | 0 | 203400 | - | 1.574e-07 | 56750.9775 | 0.0057111 | 56750.9832
690 | double | L1+U35 | 操作：开S13-1 + 不操作（U35 基本策略） | 26800 | 0 | 26800 | - | 1.574e-07 | 56750.9817 | 0.0057111 | 56750.9874
690 | double | L1+U36 | 操作：开S13-1 + 不操作（U36 基本策略） | 354000 | 0 | 354000 | - | 1.574e-07 | 56751.0375 | 0.0057111 | 56751.0432
690 | double | L1+U37 | 操作：开S13-1 + 不操作（U37 基本策略） | 60300 | 0 | 60300 | - | 1.574e-07 | 56751.0469 | 0.0057111 | 56751.0527
690 | double | L1+U38 | 操作：开S13-1 + 不操作（U38 基本策略） | 474600 | 0 | 474600 | - | 1.574e-07 | 56751.1216 | 0.0057111 | 56751.1274
690 | double | L1+U39 | 操作：开S13-1 + 不操作（U39 基本策略） | 60300 | 0 | 60300 | - | 1.574e-07 | 56751.1311 | 0.0057111 | 56751.1368
690 | double | L1+U40 | 操作：开S13-1 + 不操作（U40 基本策略） | 424800 | 0 | 424800 | - | 1.574e-07 | 56751.198 | 0.0057111 | 56751.2037
690 | double | L1+U41 | 操作：开S13-1 + 不操作（U41 基本策略） | 40200 | 0 | 40200 | - | 1.574e-07 | 56751.2043 | 0.0057111 | 56751.21
690 | double | L1+U42 | 操作：开S13-1 + 不操作（U42 基本策略） | 226000 | 0 | 226000 | - | 1.574e-07 | 56751.2399 | 0.0057111 | 56751.2456
690 | double | L1+U43 | 操作：开S13-1 + 不操作（U43 基本策略） | 26800 | 0 | 26800 | - | 1.574e-07 | 56751.2441 | 0.0057111 | 56751.2498
690 | double | L1+U44 | 操作：开S13-1 + 不操作（U44 基本策略） | 40200 | 0 | 40200 | - | 1.574e-07 | 56751.2504 | 0.0057111 | 56751.2562
690 | double | L1+U45 | 操作：开S13-1 + 不操作（U45 基本策略） | 424800 | 0 | 424800 | - | 1.574e-07 | 56751.3173 | 0.0057111 | 56751.323
690 | double | L1+U46 | 操作：开S13-1 + 不操作（U46 基本策略） | 100500 | 0 | 100500 | - | 1.574e-07 | 56751.3331 | 0.0057111 | 56751.3388
690 | double | L1+U47 | 操作：开S13-1 + 不操作（U47 基本策略） | 708000 | 0 | 708000 | - | 1.574e-07 | 56751.4446 | 0.0057111 | 56751.4503
690 | double | L1+U48 | 操作：开S13-1 + 不操作（U48 基本策略） | 281400 | 0 | 281400 | - | 1.574e-07 | 56751.4889 | 0.0057111 | 56751.4946
690 | double | L1+U49 | 操作：开S13-1 + 不操作（U49 基本策略） | 949200 | 0 | 949200 | - | 1.574e-07 | 56751.6383 | 0.0057111 | 56751.644
690 | double | L1+U50 | 操作：开S13-1 + 不操作（U50 基本策略） | 40200 | 0 | 40200 | - | 1.574e-07 | 56751.6446 | 0.0057111 | 56751.6503
690 | double | L1+U51 | 操作：开S13-1 + 不操作（U51 基本策略） | 281400 | 0 | 281400 | - | 1.574e-07 | 56751.6889 | 0.0057111 | 56751.6946
690 | double | L1+U52 | 操作：开S13-1 + 不操作（U52 基本策略） | 134000 | 0 | 134000 | - | 1.574e-07 | 56751.71 | 0.0057111 | 56751.7157
690 | double | L1+U53 | 操作：开S13-1 + 不操作（U53 基本策略） | 452000 | 0 | 452000 | - | 1.574e-07 | 56751.7811 | 0.0057111 | 56751.7868
690 | double | L1+U54 | 操作：开S13-1 + 不操作（U54 基本策略） | 100500 | 0 | 100500 | - | 1.574e-07 | 56751.7969 | 0.0057111 | 56751.8027
690 | double | L1+U55 | 操作：开S13-1 + 不操作（U55 基本策略） | 134000 | 0 | 134000 | - | 1.574e-07 | 56751.818 | 0.0057111 | 56751.8238
690 | double | L1+U56 | 操作：开S13-1 + 不操作（U56 基本策略） | 90400 | 0 | 90400 | - | 1.574e-07 | 56751.8323 | 0.0057111 | 56751.838
690 | double | L1+U57 | 操作：开S13-1 + 不操作（U57 基本策略） | 80400 | 0 | 80400 | - | 1.574e-07 | 56751.8449 | 0.0057111 | 56751.8506
690 | double | L1+U58 | 操作：开S13-1 + 不操作（U58 基本策略） | 212400 | 0 | 212400 | - | 1.574e-07 | 56751.8784 | 0.0057111 | 56751.8841
690 | double | L1+U59 | 操作：开S13-1 + 不操作（U59 基本策略） | 30150 | 0 | 30150 | - | 1.574e-07 | 56751.8831 | 0.0057111 | 56751.8888
690 | double | L1+U60 | 操作：开S13-1 + 不操作（U60 基本策略） | 40200 | 0 | 40200 | - | 1.574e-07 | 56751.8894 | 0.0057111 | 56751.8951
690 | double | L3+U31 | 操作：开S13-1 + 不操作（U31 基本策略） | 271200 | 0 | 271200 | - | 6.297e-07 | 56752.0602 | 0.0057111 | 56752.0659
690 | double | L3+U32 | 操作：开S13-1 + 不操作（U32 基本策略） | 708000 | 0 | 708000 | - | 6.297e-07 | 56752.506 | 0.0057111 | 56752.5117
690 | double | L3+U33 | 操作：开S13-1 + 不操作（U33 基本策略） | 339000 | 0 | 339000 | - | 6.297e-07 | 56752.7195 | 0.0057111 | 56752.7252
690 | double | L3+U34 | 操作：开S13-1 + 不操作（U34 基本策略） | 203400 | 0 | 203400 | - | 6.297e-07 | 56752.8476 | 0.0057111 | 56752.8533
690 | double | L3+U35 | 操作：开S13-1 + 不操作（U35 基本策略） | 26800 | 0 | 26800 | - | 6.297e-07 | 56752.8645 | 0.0057111 | 56752.8702
690 | double | L3+U36 | 操作：开S13-1 + 不操作（U36 基本策略） | 354000 | 0 | 354000 | - | 6.297e-07 | 56753.0874 | 0.0057111 | 56753.0931
690 | double | L3+U37 | 操作：开S13-1 + 不操作（U37 基本策略） | 60300 | 0 | 60300 | - | 6.297e-07 | 56753.1253 | 0.0057111 | 56753.1311
690 | double | L3+U38 | 操作：开S13-1 + 不操作（U38 基本策略） | 474600 | 0 | 474600 | - | 6.297e-07 | 56753.4242 | 0.0057111 | 56753.4299
690 | double | L3+U39 | 操作：开S13-1 + 不操作（U39 基本策略） | 60300 | 0 | 60300 | - | 6.297e-07 | 56753.4622 | 0.0057111 | 56753.4679
690 | double | L3+U40 | 操作：开S13-1 + 不操作（U40 基本策略） | 424800 | 0 | 424800 | - | 6.297e-07 | 56753.7297 | 0.0057111 | 56753.7354
690 | double | L3+U41 | 操作：开S13-1 + 不操作（U41 基本策略） | 40200 | 0 | 40200 | - | 6.297e-07 | 56753.755 | 0.0057111 | 56753.7607
690 | double | L3+U42 | 操作：开S13-1 + 不操作（U42 基本策略） | 226000 | 0 | 226000 | - | 6.297e-07 | 56753.8973 | 0.0057111 | 56753.903
690 | double | L3+U43 | 操作：开S13-1 + 不操作（U43 基本策略） | 26800 | 0 | 26800 | - | 6.297e-07 | 56753.9142 | 0.0057111 | 56753.9199
690 | double | L3+U44 | 操作：开S13-1 + 不操作（U44 基本策略） | 40200 | 0 | 40200 | - | 6.297e-07 | 56753.9395 | 0.0057111 | 56753.9452
690 | double | L3+U45 | 操作：开S13-1 + 不操作（U45 基本策略） | 424800 | 0 | 424800 | - | 6.297e-07 | 56754.207 | 0.0057111 | 56754.2127
690 | double | L3+U46 | 操作：开S13-1 + 不操作（U46 基本策略） | 100500 | 0 | 100500 | - | 6.297e-07 | 56754.2703 | 0.0057111 | 56754.276
690 | double | L3+U47 | 操作：开S13-1 + 不操作（U47 基本策略） | 708000 | 0 | 708000 | - | 6.297e-07 | 56754.7161 | 0.0057111 | 56754.7218
690 | double | L3+U48 | 操作：开S13-1 + 不操作（U48 基本策略） | 281400 | 0 | 281400 | - | 6.297e-07 | 56754.8933 | 0.0057111 | 56754.899
690 | double | L3+U49 | 操作：开S13-1 + 不操作（U49 基本策略） | 949200 | 0 | 949200 | - | 6.297e-07 | 56755.491 | 0.0057111 | 56755.4967
690 | double | L3+U50 | 操作：开S13-1 + 不操作（U50 基本策略） | 40200 | 0 | 40200 | - | 6.297e-07 | 56755.5163 | 0.0057111 | 56755.522
690 | double | L3+U51 | 操作：开S13-1 + 不操作（U51 基本策略） | 281400 | 0 | 281400 | - | 6.297e-07 | 56755.6935 | 0.0057111 | 56755.6992
690 | double | L3+U52 | 操作：开S13-1 + 不操作（U52 基本策略） | 134000 | 0 | 134000 | - | 6.297e-07 | 56755.7779 | 0.0057111 | 56755.7836
690 | double | L3+U53 | 操作：开S13-1 + 不操作（U53 基本策略） | 452000 | 0 | 452000 | - | 6.297e-07 | 56756.0625 | 0.0057111 | 56756.0682
690 | double | L3+U54 | 操作：开S13-1 + 不操作（U54 基本策略） | 100500 | 0 | 100500 | - | 6.297e-07 | 56756.1258 | 0.0057111 | 56756.1315
690 | double | L3+U55 | 操作：开S13-1 + 不操作（U55 基本策略） | 134000 | 0 | 134000 | - | 6.297e-07 | 56756.2102 | 0.0057111 | 56756.2159
690 | double | L3+U56 | 操作：开S13-1 + 不操作（U56 基本策略） | 90400 | 0 | 90400 | - | 6.297e-07 | 56756.2671 | 0.0057111 | 56756.2728
690 | double | L3+U57 | 操作：开S13-1 + 不操作（U57 基本策略） | 80400 | 0 | 80400 | - | 6.297e-07 | 56756.3177 | 0.0057111 | 56756.3235
690 | double | L3+U58 | 操作：开S13-1 + 不操作（U58 基本策略） | 212400 | 0 | 212400 | - | 6.297e-07 | 56756.4515 | 0.0057111 | 56756.4572
690 | double | L3+U59 | 操作：开S13-1 + 不操作（U59 基本策略） | 30150 | 0 | 30150 | - | 6.297e-07 | 56756.4705 | 0.0057111 | 56756.4762
690 | double | L3+U60 | 操作：开S13-1 + 不操作（U60 基本策略） | 40200 | 0 | 40200 | - | 6.297e-07 | 56756.4958 | 0.0057111 | 56756.5015
690 | double | L6+S14 | 操作：开S13-1 + 打开开关 S13 | 0 | 0 | 0 | - | 4.2828e-06 | 56756.4958 | 0.0057111 | 56756.5015
690 | double | L6+S15 | 操作：开S13-1 + 不操作（S15 基本策略） | 0 | 0 | 0 | - | 4.2828e-06 | 56756.4958 | 0.0057111 | 56756.5015
690 | double | L6+S16 | 操作：开S13-1 + 打开开关 S15 | 0 | 0 | 0 | - | 4.2828e-06 | 56756.4958 | 0.0057111 | 56756.5015
690 | double | L6+S17 | 操作：开S13-1 + 不操作（S17 基本策略） | 0 | 0 | 0 | - | 4.2828e-06 | 56756.4958 | 0.0057111 | 56756.5015
690 | double | L6+S18 | 操作：开S13-1 + 打开开关 S17 | 0 | 0 | 0 | - | 4.2828e-06 | 56756.4958 | 0.0057111 | 56756.5015
690 | double | L6+S19 | 操作：开S13-1 + 不操作（S19 基本策略） | 691000 | 0 | 691000 | - | 4.2828e-06 | 56759.4552 | 0.0057111 | 56759.4609
690 | double | L6+S20 | 操作：开S13-1 + 不操作（S20 基本策略） | 266200 | 0 | 266200 | - | 4.2828e-06 | 56760.5953 | 0.0057111 | 56760.601
690 | double | L6+S21 | 操作：开S13-1 + 不操作（S21 基本策略） | 808500 | 0 | 808500 | - | 4.2828e-06 | 56764.058 | 0.0057111 | 56764.0637
690 | double | L6+S22 | 操作：开S13-1 + 不操作（S22 基本策略） | 0 | 0 | 0 | - | 4.2828e-06 | 56764.058 | 0.0057111 | 56764.0637
690 | double | L6+S23 | 操作：开S13-1 + 不操作（S23 基本策略） | 989400 | 0 | 989400 | - | 4.2828e-06 | 56768.2954 | 0.0057111 | 56768.3011
690 | double | L6+S24 | 操作：开S13-1 + 不操作（S24 基本策略） | 0 | 0 | 0 | - | 4.2828e-06 | 56768.2954 | 0.0057111 | 56768.3011
690 | double | L6+S25 | 操作：开S13-1 + 不操作（S25 基本策略） | 0 | 0 | 0 | - | 4.2828e-06 | 56768.2954 | 0.0057111 | 56768.3011
690 | double | L6+S26 | 操作：开S13-1 + 打开开关 S25 | 0 | 0 | 0 | - | 4.2828e-06 | 56768.2954 | 0.0057111 | 56768.3011
690 | double | L6+S27 | 操作：开S62-3+开S13-1(源:L6) | 0 | 0 | 0 | - | 4.2828e-06 | 56768.2954 | 0.0057111 | 56768.3011
690 | double | L6+S28 | 操作：开S13-1 + 不操作（S28 基本策略） | 242550 | 0 | 242550 | - | 4.2828e-06 | 56769.3342 | 0.0057111 | 56769.3399
690 | double | L6+S29 | 操作：开S62-3+开S13-1(源:L6) | 0 | 0 | 0 | - | 4.2828e-06 | 56769.3342 | 0.0057111 | 56769.3399
690 | double | L6+S13-1 | 操作：关S3(源:L6) | 1898600 | 0 | 1898600 | - | 4.2828e-06 | 56777.4655 | 0.0057111 | 56777.4712
690 | double | L6+S29-2 | 操作：开S13-1(源:L6) | 0 | 0 | 0 | - | 4.2828e-06 | 56777.4655 | 0.0057111 | 56777.4712
690 | double | L6+S62-3 | 操作：开S13-1(源:L6) | 0 | 0 | 0 | - | 4.2828e-06 | 56777.4655 | 0.0057111 | 56777.4712
690 | double | L6+CB1 | 操作：开S13-1+开S29-2(源:L6) | 0 | 0 | 0 | - | 4.2828e-06 | 56777.4655 | 0.0057111 | 56777.4712
690 | double | L6+CB2 | 操作：开S62-3+开S13-1(源:L6) | 0 | 0 | 0 | - | 4.2828e-06 | 56777.4655 | 0.0057111 | 56777.4712
690 | double | L6+CB3 | 操作：开S62-3+开S13-1(源:L6) | 0 | 0 | 0 | - | 4.2828e-06 | 56777.4655 | 0.0057111 | 56777.4712
690 | double | L6+DG1 | 操作：开S13-1 + 打开开关 S7 | 0 | 0 | 0 | - | 1.0739e-05 | 56777.4655 | 0.0057111 | 56777.4712
690 | double | L6+DG2 | 操作：开S13-1 + 打开开关 S9 | 0 | 0 | 0 | - | 1.0739e-05 | 56777.4655 | 0.0057111 | 56777.4712
690 | double | L6+DG3 | 操作：开S13-1 + 打开开关 S13 | 0 | 0 | 0 | - | 1.0739e-05 | 56777.4655 | 0.0057111 | 56777.4712
690 | double | L6+DG4 | 操作：开S13-1 + 打开开关 S15 | 0 | 0 | 0 | - | 1.0739e-05 | 56777.4655 | 0.0057111 | 56777.4712
690 | double | L6+DG5 | 操作：开S13-1 + 打开开关 S17 | 0 | 0 | 0 | - | 1.0739e-05 | 56777.4655 | 0.0057111 | 56777.4712
690 | double | L6+DG6 | 操作：开S13-1 + 打开开关 S22 | 0 | 0 | 0 | - | 1.0739e-05 | 56777.4655 | 0.0057111 | 56777.4712
690 | double | L6+DG7 | 操作：开S13-1 + 打开开关 S24 | 0 | 0 | 0 | - | 1.0739e-05 | 56777.4655 | 0.0057111 | 56777.4712
690 | double | L6+DG8 | 操作：开S13-1 + 打开开关 S25 | 0 | 0 | 0 | - | 1.0739e-05 | 56777.4655 | 0.0057111 | 56777.4712
690 | double | L19+U1 | 不操作（L19 基本策略） + 不操作（U1 基本策略） | 1654300 | 0 | 1654300 | - | 3.5927e-06 | 56783.4089 | 0.0057111 | 56783.4146
690 | double | L19+U2 | 不操作（L19 基本策略） + 不操作（U2 基本策略） | 1667700 | 0 | 1667700 | - | 3.5927e-06 | 56789.4004 | 0.0057111 | 56789.4061
690 | double | L19+U3 | 不操作（L19 基本策略） + 不操作（U3 基本策略） | 1667700 | 0 | 1667700 | - | 3.5927e-06 | 56795.3919 | 0.0057111 | 56795.3976
690 | double | L19+U4 | 不操作（L19 基本策略） + 不操作（U4 基本策略） | 1667700 | 0 | 1667700 | - | 3.5927e-06 | 56801.3834 | 0.0057111 | 56801.3891
690 | double | L19+U5 | 不操作（L19 基本策略） + 不操作（U5 基本策略） | 1694500 | 0 | 1694500 | - | 3.5927e-06 | 56807.4712 | 0.0057111 | 56807.4769
690 | double | L19+U6 | 不操作（L19 基本策略） + 不操作（U6 基本策略） | 1667700 | 0 | 1667700 | - | 3.5927e-06 | 56813.4627 | 0.0057111 | 56813.4685
690 | double | L19+U7 | 不操作（L19 基本策略） + 不操作（U7 基本策略） | 1839900 | 0 | 1839900 | - | 3.5927e-06 | 56820.0729 | 0.0057111 | 56820.0786
690 | double | L19+U8 | 不操作（L19 基本策略） + 不操作（U8 基本策略） | 1667700 | 0 | 1667700 | - | 3.5927e-06 | 56826.0644 | 0.0057111 | 56826.0702
690 | double | L19+U9 | 不操作（L19 基本策略） + 不操作（U9 基本策略） | 2052300 | 0 | 2052300 | - | 3.5927e-06 | 56833.4377 | 0.0057111 | 56833.4434
690 | double | L19+U10 | 不操作（L19 基本策略） + 不操作（U10 基本策略） | 1761500 | 0 | 1761500 | - | 3.5927e-06 | 56839.7662 | 0.0057111 | 56839.7719
690 | double | L19+U11 | 不操作（L19 基本策略） + 不操作（U11 基本策略） | 1966500 | 0 | 1966500 | - | 3.5927e-06 | 56846.8312 | 0.0057111 | 56846.8369
690 | double | L19+U12 | 不操作（L19 基本策略） + 不操作（U12 基本策略） | 2335500 | 0 | 2335500 | - | 3.5927e-06 | 56855.2219 | 0.0057111 | 56855.2276
690 | double | L19+U13 | 不操作（L19 基本策略） + 不操作（U13 基本策略） | 1667700 | 0 | 1667700 | - | 3.5927e-06 | 56861.2134 | 0.0057111 | 56861.2191
690 | double | L19+U14 | 不操作（L19 基本策略） + 不操作（U14 基本策略） | 3114300 | 0 | 3114300 | - | 3.5927e-06 | 56872.4021 | 0.0057111 | 56872.4078
690 | double | L19+U15 | 不操作（L19 基本策略） + 不操作（U15 基本策略） | 1768200 | 0 | 1768200 | - | 3.5927e-06 | 56878.7547 | 0.0057111 | 56878.7604
690 | double | L19+U16 | 不操作（L19 基本策略） + 不操作（U16 基本策略） | 1898700 | 0 | 1898700 | - | 3.5927e-06 | 56885.5761 | 0.0057111 | 56885.5818
690 | double | L19+U17 | 不操作（L19 基本策略） + 不操作（U17 基本策略） | 1654300 | 0 | 1654300 | - | 3.5927e-06 | 56891.5195 | 0.0057111 | 56891.5252
690 | double | L19+U18 | 不操作（L19 基本策略） + 不操作（U18 基本策略） | 1981500 | 0 | 1981500 | - | 3.5927e-06 | 56898.6384 | 0.0057111 | 56898.6441
690 | double | L19+U19 | 不操作（L19 基本策略） + 不操作（U19 基本策略） | 1643580 | 0 | 1643580 | - | 3.5927e-06 | 56904.5433 | 0.0057111 | 56904.549
690 | double | L19+U20 | 不操作（L19 基本策略） + 不操作（U20 基本策略） | 1667700 | 0 | 1667700 | - | 3.5927e-06 | 56910.5348 | 0.0057111 | 56910.5405
690 | double | L19+U21 | 不操作（L19 基本策略） + 不操作（U21 基本策略） | 1839900 | 0 | 1839900 | - | 3.5927e-06 | 56917.145 | 0.0057111 | 56917.1507
690 | double | L19+U22 | 不操作（L19 基本策略） + 不操作（U22 基本策略） | 1667700 | 0 | 1667700 | - | 3.5927e-06 | 56923.1365 | 0.0057111 | 56923.1422
690 | double | L19+U23 | 不操作（L19 基本策略） + 不操作（U23 基本策略） | 1667700 | 0 | 1667700 | - | 3.5927e-06 | 56929.128 | 0.0057111 | 56929.1337
690 | double | L19+U24 | 不操作（L19 基本策略） + 不操作（U24 基本策略） | 1654300 | 0 | 1654300 | - | 3.5927e-06 | 56935.0714 | 0.0057111 | 56935.0771
690 | double | L19+U25 | 不操作（L19 基本策略） + 不操作（U25 基本策略） | 1667700 | 0 | 1667700 | - | 3.5927e-06 | 56941.0629 | 0.0057111 | 56941.0686
690 | double | L19+U26 | 不操作（L19 基本策略） + 不操作（U26 基本策略） | 1654300 | 0 | 1654300 | - | 3.5927e-06 | 56947.0062 | 0.0057111 | 56947.012
690 | double | L19+U27 | 不操作（L19 基本策略） + 不操作（U27 基本策略） | 1763100 | 0 | 1763100 | - | 3.5927e-06 | 56953.3405 | 0.0057111 | 56953.3462
690 | double | L19+U28 | 不操作（L19 基本策略） + 不操作（U28 基本策略） | 1694500 | 0 | 1694500 | - | 3.5927e-06 | 56959.4283 | 0.0057111 | 56959.434
690 | double | L19+U29 | 不操作（L19 基本策略） + 不操作（U29 基本策略） | 1839900 | 0 | 1839900 | - | 3.5927e-06 | 56966.0385 | 0.0057111 | 56966.0442
690 | double | L19+U30 | 不操作（L19 基本策略） + 不操作（U30 基本策略） | 1694500 | 0 | 1694500 | - | 3.5927e-06 | 56972.1263 | 0.0057111 | 56972.132
690 | double | L2+S14 | 操作：开S13-1 + 打开开关 S13 | 0 | 0 | 0 | - | 1.2555e-07 | 56972.1263 | 0.0057111 | 56972.132
690 | double | L2+S15 | 操作：开S13-1 + 不操作（S15 基本策略） | 0 | 0 | 0 | - | 1.2555e-07 | 56972.1263 | 0.0057111 | 56972.132
690 | double | L2+S16 | 操作：开S13-1 + 打开开关 S15 | 0 | 0 | 0 | - | 1.2555e-07 | 56972.1263 | 0.0057111 | 56972.132
690 | double | L2+S17 | 操作：开S13-1 + 不操作（S17 基本策略） | 0 | 0 | 0 | - | 1.2555e-07 | 56972.1263 | 0.0057111 | 56972.132
690 | double | L2+S18 | 操作：开S13-1 + 打开开关 S17 | 0 | 0 | 0 | - | 1.2555e-07 | 56972.1263 | 0.0057111 | 56972.132
690 | double | L2+S19 | 操作：开S13-1 + 不操作（S19 基本策略） | 691000 | 0 | 691000 | - | 1.2555e-07 | 56972.213 | 0.0057111 | 56972.2187
690 | double | L2+S20 | 操作：开S13-1 + 不操作（S20 基本策略） | 266200 | 0 | 266200 | - | 1.2555e-07 | 56972.2464 | 0.0057111 | 56972.2522
690 | double | L2+S21 | 操作：开S13-1 + 不操作（S21 基本策略） | 808500 | 0 | 808500 | - | 1.2555e-07 | 56972.348 | 0.0057111 | 56972.3537
690 | double | L2+S22 | 操作：开S13-1 + 不操作（S22 基本策略） | 0 | 0 | 0 | - | 1.2555e-07 | 56972.348 | 0.0057111 | 56972.3537
690 | double | L2+S23 | 操作：开S13-1 + 不操作（S23 基本策略） | 989400 | 0 | 989400 | - | 1.2555e-07 | 56972.4722 | 0.0057111 | 56972.4779
690 | double | L2+S24 | 操作：开S13-1 + 不操作（S24 基本策略） | 0 | 0 | 0 | - | 1.2555e-07 | 56972.4722 | 0.0057111 | 56972.4779
690 | double | L2+S25 | 操作：开S13-1 + 不操作（S25 基本策略） | 0 | 0 | 0 | - | 1.2555e-07 | 56972.4722 | 0.0057111 | 56972.4779
690 | double | L2+S26 | 操作：开S13-1 + 打开开关 S25 | 0 | 0 | 0 | - | 1.2555e-07 | 56972.4722 | 0.0057111 | 56972.4779
690 | double | L2+S27 | 操作：开S62-3+开S13-1(源:L2) | 0 | 0 | 0 | - | 1.2555e-07 | 56972.4722 | 0.0057111 | 56972.4779
690 | double | L2+S28 | 操作：开S13-1 + 不操作（S28 基本策略） | 242550 | 0 | 242550 | - | 1.2555e-07 | 56972.5026 | 0.0057111 | 56972.5083
690 | double | L2+S29 | 操作：开S62-3+开S13-1(源:L2) | 0 | 0 | 0 | - | 1.2555e-07 | 56972.5026 | 0.0057111 | 56972.5083
690 | double | L2+S13-1 | 操作：开S29-2(源:L2) | 0 | 0 | 0 | - | 1.2555e-07 | 56972.5026 | 0.0057111 | 56972.5083
690 | double | L2+S29-2 | 操作：开S13-1(源:L2) | 0 | 0 | 0 | - | 1.2555e-07 | 56972.5026 | 0.0057111 | 56972.5083
690 | double | L2+S62-3 | 操作：开S13-1(源:L2) | 0 | 0 | 0 | - | 1.2555e-07 | 56972.5026 | 0.0057111 | 56972.5083
690 | double | L2+CB1 | 操作：开S13-1(源:L2) | 67000 | 0 | 67000 | - | 1.2555e-07 | 56972.511 | 0.0057111 | 56972.5167
690 | double | L2+CB2 | 操作：开S62-3+开S29-2(源:L2) | 0 | 10554.1886 | 10554.1886 | - | 1.2555e-07 | 56972.511 | 0.0070362 | 56972.5181
690 | double | L2+CB3 | 操作：开S62-3+开S13-1(源:L2) | 0 | 14588.4254 | 14588.4254 | - | 1.2555e-07 | 56972.511 | 0.0088677 | 56972.5199
690 | double | L2+DG1 | 操作：开S13-1 + 打开开关 S7 | 0 | 0 | 0 | - | 3.1482e-07 | 56972.511 | 0.0088677 | 56972.5199
690 | double | L2+DG2 | 操作：开S13-1 + 打开开关 S9 | 0 | 0 | 0 | - | 3.1482e-07 | 56972.511 | 0.0088677 | 56972.5199
690 | double | L2+DG3 | 操作：开S13-1 + 打开开关 S13 | 0 | 0 | 0 | - | 3.1482e-07 | 56972.511 | 0.0088677 | 56972.5199
690 | double | L2+DG4 | 操作：开S13-1 + 打开开关 S15 | 0 | 0 | 0 | - | 3.1482e-07 | 56972.511 | 0.0088677 | 56972.5199
690 | double | L2+DG5 | 操作：开S13-1 + 打开开关 S17 | 0 | 0 | 0 | - | 3.1482e-07 | 56972.511 | 0.0088677 | 56972.5199
690 | double | L2+DG6 | 操作：开S13-1 + 打开开关 S22 | 0 | 0 | 0 | - | 3.1482e-07 | 56972.511 | 0.0088677 | 56972.5199
690 | double | L2+DG7 | 操作：开S29-2 + 打开开关 S24 | 0 | 0 | 0 | - | 3.1482e-07 | 56972.511 | 0.0088677 | 56972.5199
690 | double | L2+DG8 | 操作：开S29-2 + 打开开关 S25 | 0 | 0 | 0 | - | 3.1482e-07 | 56972.511 | 0.0088677 | 56972.5199
690 | double | L19+U31 | 不操作（L19 基本策略） + 不操作（U31 基本策略） | 1898700 | 0 | 1898700 | - | 3.5927e-06 | 56979.3325 | 0.0088677 | 56979.3413
690 | double | L19+U32 | 不操作（L19 基本策略） + 不操作（U32 基本策略） | 2335500 | 0 | 2335500 | - | 3.5927e-06 | 56987.7232 | 0.0088677 | 56987.732
690 | double | L19+U33 | 不操作（L19 基本策略） + 不操作（U33 基本策略） | 1966500 | 0 | 1966500 | - | 3.5927e-06 | 56994.7882 | 0.0088677 | 56994.797
690 | double | L19+U34 | 不操作（L19 基本策略） + 不操作（U34 基本策略） | 1830900 | 0 | 1830900 | - | 3.5927e-06 | 57001.366 | 0.0088677 | 57001.3749
690 | double | L19+U35 | 不操作（L19 基本策略） + 不操作（U35 基本策略） | 1654300 | 0 | 1654300 | - | 3.5927e-06 | 57007.3094 | 0.0088677 | 57007.3183
690 | double | L19+U36 | 不操作（L19 基本策略） + 不操作（U36 基本策略） | 1981500 | 0 | 1981500 | - | 3.5927e-06 | 57014.4283 | 0.0088677 | 57014.4372
690 | double | L19+U37 | 不操作（L19 基本策略） + 不操作（U37 基本策略） | 1687800 | 0 | 1687800 | - | 3.5927e-06 | 57020.492 | 0.0088677 | 57020.5009
690 | double | L19+U38 | 不操作（L19 基本策略） + 不操作（U38 基本策略） | 2102100 | 0 | 2102100 | - | 3.5927e-06 | 57028.0442 | 0.0088677 | 57028.0531
690 | double | L19+U39 | 不操作（L19 基本策略） + 不操作（U39 基本策略） | 1687800 | 0 | 1687800 | - | 3.5927e-06 | 57034.1079 | 0.0088677 | 57034.1168
690 | double | L19+U40 | 不操作（L19 基本策略） + 不操作（U40 基本策略） | 2052300 | 0 | 2052300 | - | 3.5927e-06 | 57041.4812 | 0.0088677 | 57041.49
690 | double | L19+U41 | 不操作（L19 基本策略） + 不操作（U41 基本策略） | 1667700 | 0 | 1667700 | - | 3.5927e-06 | 57047.4727 | 0.0088677 | 57047.4816
690 | double | L19+U42 | 不操作（L19 基本策略） + 不操作（U42 基本策略） | 1853500 | 0 | 1853500 | - | 3.5927e-06 | 57054.1317 | 0.0088677 | 57054.1406
690 | double | L19+U43 | 不操作（L19 基本策略） + 不操作（U43 基本策略） | 1654300 | 0 | 1654300 | - | 3.5927e-06 | 57060.0751 | 0.0088677 | 57060.084
690 | double | L19+U44 | 不操作（L19 基本策略） + 不操作（U44 基本策略） | 1667700 | 0 | 1667700 | - | 3.5927e-06 | 57066.0666 | 0.0088677 | 57066.0755
690 | double | L19+U45 | 不操作（L19 基本策略） + 不操作（U45 基本策略） | 2052300 | 0 | 2052300 | - | 3.5927e-06 | 57073.4399 | 0.0088677 | 57073.4487
690 | double | L19+U46 | 不操作（L19 基本策略） + 不操作（U46 基本策略） | 1728000 | 0 | 1728000 | - | 3.5927e-06 | 57079.648 | 0.0088677 | 57079.6569
690 | double | L19+U47 | 不操作（L19 基本策略） + 不操作（U47 基本策略） | 2335500 | 0 | 2335500 | - | 3.5927e-06 | 57088.0387 | 0.0088677 | 57088.0476
690 | double | L19+U48 | 不操作（L19 基本策略） + 不操作（U48 基本策略） | 1908900 | 0 | 1908900 | - | 3.5927e-06 | 57094.8968 | 0.0088677 | 57094.9057
690 | double | L19+U49 | 不操作（L19 基本策略） + 不操作（U49 基本策略） | 2576700 | 0 | 2576700 | - | 3.5927e-06 | 57104.1541 | 0.0088677 | 57104.1629
690 | double | L19+U50 | 不操作（L19 基本策略） + 不操作（U50 基本策略） | 1667700 | 0 | 1667700 | - | 3.5927e-06 | 57110.1456 | 0.0088677 | 57110.1545
690 | double | L19+U51 | 不操作（L19 基本策略） + 不操作（U51 基本策略） | 1908900 | 0 | 1908900 | - | 3.5927e-06 | 57117.0037 | 0.0088677 | 57117.0125
690 | double | L19+U52 | 不操作（L19 基本策略） + 不操作（U52 基本策略） | 1761500 | 0 | 1761500 | - | 3.5927e-06 | 57123.3322 | 0.0088677 | 57123.341
690 | double | L19+U53 | 不操作（L19 基本策略） + 不操作（U53 基本策略） | 2079500 | 0 | 2079500 | - | 3.5927e-06 | 57130.8031 | 0.0088677 | 57130.812
690 | double | L19+U54 | 不操作（L19 基本策略） + 不操作（U54 基本策略） | 1728000 | 0 | 1728000 | - | 3.5927e-06 | 57137.0113 | 0.0088677 | 57137.0202
690 | double | L19+U55 | 不操作（L19 基本策略） + 不操作（U55 基本策略） | 1761500 | 0 | 1761500 | - | 3.5927e-06 | 57143.3398 | 0.0088677 | 57143.3487
690 | double | L19+U56 | 不操作（L19 基本策略） + 不操作（U56 基本策略） | 1717900 | 0 | 1717900 | - | 3.5927e-06 | 57149.5117 | 0.0088677 | 57149.5205
690 | double | L19+U57 | 不操作（L19 基本策略） + 不操作（U57 基本策略） | 1707900 | 0 | 1707900 | - | 3.5927e-06 | 57155.6476 | 0.0088677 | 57155.6565
690 | double | L19+U58 | 不操作（L19 基本策略） + 不操作（U58 基本策略） | 1839900 | 0 | 1839900 | - | 3.5927e-06 | 57162.2578 | 0.0088677 | 57162.2667
690 | double | L19+U59 | 不操作（L19 基本策略） + 不操作（U59 基本策略） | 1657650 | 0 | 1657650 | - | 3.5927e-06 | 57168.2132 | 0.0088677 | 57168.2221
690 | double | L19+U60 | 不操作（L19 基本策略） + 不操作（U60 基本策略） | 1667700 | 0 | 1667700 | - | 3.5927e-06 | 57174.2047 | 0.0088677 | 57174.2136
690 | double | L4+S14 | 操作：开S13-1 + 打开开关 S13 | 0 | 0 | 0 | - | 2.5112e-07 | 57174.2047 | 0.0088677 | 57174.2136
690 | double | L4+S15 | 操作：开S13-1 + 不操作（S15 基本策略） | 0 | 0 | 0 | - | 2.5112e-07 | 57174.2047 | 0.0088677 | 57174.2136
690 | double | L4+S16 | 操作：开S13-1 + 打开开关 S15 | 0 | 0 | 0 | - | 2.5112e-07 | 57174.2047 | 0.0088677 | 57174.2136
690 | double | L4+S17 | 操作：开S13-1 + 不操作（S17 基本策略） | 0 | 0 | 0 | - | 2.5112e-07 | 57174.2047 | 0.0088677 | 57174.2136
690 | double | L4+S18 | 操作：开S13-1 + 打开开关 S17 | 0 | 0 | 0 | - | 2.5112e-07 | 57174.2047 | 0.0088677 | 57174.2136
690 | double | L4+S19 | 操作：开S13-1 + 不操作（S19 基本策略） | 691000 | 0 | 691000 | - | 2.5112e-07 | 57174.3782 | 0.0088677 | 57174.3871
690 | double | L4+S20 | 操作：开S13-1 + 不操作（S20 基本策略） | 266200 | 0 | 266200 | - | 2.5112e-07 | 57174.4451 | 0.0088677 | 57174.454
690 | double | L4+S21 | 操作：开S13-1 + 不操作（S21 基本策略） | 808500 | 0 | 808500 | - | 2.5112e-07 | 57174.6481 | 0.0088677 | 57174.657
690 | double | L4+S22 | 操作：开S13-1 + 不操作（S22 基本策略） | 0 | 0 | 0 | - | 2.5112e-07 | 57174.6481 | 0.0088677 | 57174.657
690 | double | L4+S23 | 操作：开S13-1 + 不操作（S23 基本策略） | 989400 | 0 | 989400 | - | 2.5112e-07 | 57174.8966 | 0.0088677 | 57174.9055
690 | double | L4+S24 | 操作：开S13-1 + 不操作（S24 基本策略） | 0 | 0 | 0 | - | 2.5112e-07 | 57174.8966 | 0.0088677 | 57174.9055
690 | double | L4+S25 | 操作：开S13-1 + 不操作（S25 基本策略） | 0 | 0 | 0 | - | 2.5112e-07 | 57174.8966 | 0.0088677 | 57174.9055
690 | double | L4+S26 | 操作：开S13-1 + 打开开关 S25 | 0 | 0 | 0 | - | 2.5112e-07 | 57174.8966 | 0.0088677 | 57174.9055
690 | double | L4+S27 | 操作：开S62-3+开S13-1(源:L4) | 0 | 0 | 0 | - | 2.5112e-07 | 57174.8966 | 0.0088677 | 57174.9055
690 | double | L4+S28 | 操作：开S13-1 + 不操作（S28 基本策略） | 242550 | 0 | 242550 | - | 2.5112e-07 | 57174.9575 | 0.0088677 | 57174.9664
690 | double | L4+S29 | 操作：开S62-3+开S13-1(源:L4) | 0 | 0 | 0 | - | 2.5112e-07 | 57174.9575 | 0.0088677 | 57174.9664
690 | double | L4+S13-1 | 操作：关S2(源:L4) | 3633300 | 0 | 3633300 | - | 2.5112e-07 | 57175.8699 | 0.0088677 | 57175.8788
690 | double | L4+S29-2 | 操作：开S13-1(源:L4) | 0 | 0 | 0 | - | 2.5112e-07 | 57175.8699 | 0.0088677 | 57175.8788
690 | double | L4+S62-3 | 操作：开S13-1(源:L4) | 0 | 0 | 0 | - | 2.5112e-07 | 57175.8699 | 0.0088677 | 57175.8788
690 | double | L4+CB1 | 操作：开S13-1+开S29-2(源:L4) | 0 | 0 | 0 | - | 2.5112e-07 | 57175.8699 | 0.0088677 | 57175.8788
690 | double | L4+CB2 | 操作：开S62-3+开S13-1(源:L4) | 0 | 519043.2232 | 519043.2232 | - | 2.5112e-07 | 57175.8699 | 0.13921 | 57176.0091
690 | double | L4+CB3 | 操作：开S62-3+开S13-1(源:L4) | 0 | 0 | 0 | - | 2.5112e-07 | 57175.8699 | 0.13921 | 57176.0091
690 | double | L4+DG1 | 操作：开S13-1 + 打开开关 S7 | 0 | 0 | 0 | - | 6.297e-07 | 57175.8699 | 0.13921 | 57176.0091
690 | double | L4+DG2 | 操作：开S13-1 + 打开开关 S9 | 0 | 0 | 0 | - | 6.297e-07 | 57175.8699 | 0.13921 | 57176.0091
690 | double | L4+DG3 | 操作：开S13-1 + 打开开关 S13 | 0 | 0 | 0 | - | 6.297e-07 | 57175.8699 | 0.13921 | 57176.0091
690 | double | L4+DG4 | 操作：开S13-1 + 打开开关 S15 | 0 | 0 | 0 | - | 6.297e-07 | 57175.8699 | 0.13921 | 57176.0091
690 | double | L4+DG5 | 操作：开S13-1 + 打开开关 S17 | 0 | 0 | 0 | - | 6.297e-07 | 57175.8699 | 0.13921 | 57176.0091
690 | double | L4+DG6 | 操作：开S13-1 + 打开开关 S22 | 0 | 0 | 0 | - | 6.297e-07 | 57175.8699 | 0.13921 | 57176.0091
690 | double | L4+DG7 | 操作：开S13-1 + 打开开关 S24 | 0 | 0 | 0 | - | 6.297e-07 | 57175.8699 | 0.13921 | 57176.0091
690 | double | L4+DG8 | 操作：开S13-1 + 打开开关 S25 | 0 | 0 | 0 | - | 6.297e-07 | 57175.8699 | 0.13921 | 57176.0091
690 | double | L20+U16 | 不操作（L20 基本策略） + 打开开关 S7 | 271200 | 0 | 271200 | - | 2.4573e-06 | 57176.5363 | 0.13921 | 57176.6755
690 | double | L20+U17 | 不操作（L20 基本策略） + 不操作（U17 基本策略） | 167500 | 0 | 167500 | - | 2.4573e-06 | 57176.9479 | 0.13921 | 57177.0871
690 | double | L20+U18 | 不操作（L20 基本策略） + 不操作（U18 基本策略） | 494700 | 0 | 494700 | - | 2.4573e-06 | 57178.1635 | 0.13921 | 57178.3027
690 | double | L20+U19 | 不操作（L20 基本策略） + 不操作（U19 基本策略） | 156780 | 0 | 156780 | - | 2.4573e-06 | 57178.5488 | 0.13921 | 57178.688
690 | double | L20+U20 | 不操作（L20 基本策略） + 不操作（U20 基本策略） | 180900 | 0 | 180900 | - | 2.4573e-06 | 57178.9933 | 0.13921 | 57179.1325
690 | double | L20+U21 | 不操作（L20 基本策略） + 不操作（U21 基本策略） | 353100 | 0 | 353100 | - | 2.4573e-06 | 57179.8609 | 0.13921 | 57180.0002
690 | double | L20+U22 | 不操作（L20 基本策略） + 不操作（U22 基本策略） | 180900 | 0 | 180900 | - | 2.4573e-06 | 57180.3055 | 0.13921 | 57180.4447
690 | double | L20+U23 | 不操作（L20 基本策略） + 不操作（U23 基本策略） | 180900 | 0 | 180900 | - | 2.4573e-06 | 57180.75 | 0.13921 | 57180.8892
690 | double | L20+U24 | 不操作（L20 基本策略） + 不操作（U24 基本策略） | 167500 | 0 | 167500 | - | 2.4573e-06 | 57181.1616 | 0.13921 | 57181.3008
690 | double | L20+U25 | 不操作（L20 基本策略） + 不操作（U25 基本策略） | 180900 | 0 | 180900 | - | 2.4573e-06 | 57181.6061 | 0.13921 | 57181.7453
690 | double | L20+U26 | 不操作（L20 基本策略） + 不操作（U26 基本策略） | 167500 | 0 | 167500 | - | 2.4573e-06 | 57182.0177 | 0.13921 | 57182.1569
690 | double | L20+U27 | 不操作（L20 基本策略） + 不操作（U27 基本策略） | 276300 | 0 | 276300 | - | 2.4573e-06 | 57182.6966 | 0.13921 | 57182.8358
690 | double | L20+U28 | 不操作（L20 基本策略） + 不操作（U28 基本策略） | 207700 | 0 | 207700 | - | 2.4573e-06 | 57183.207 | 0.13921 | 57183.3462
690 | double | L20+U29 | 不操作（L20 基本策略） + 不操作（U29 基本策略） | 353100 | 0 | 353100 | - | 2.4573e-06 | 57184.0747 | 0.13921 | 57184.2139
690 | double | L20+U30 | 不操作（L20 基本策略） + 不操作（U30 基本策略） | 207700 | 0 | 207700 | - | 2.4573e-06 | 57184.585 | 0.13921 | 57184.7242
690 | double | L20+U31 | 不操作（L20 基本策略） + 不操作（U31 基本策略） | 411900 | 0 | 411900 | - | 2.4573e-06 | 57185.5972 | 0.13921 | 57185.7364
690 | double | L20+U32 | 不操作（L20 基本策略） + 不操作（U32 基本策略） | 848700 | 0 | 848700 | - | 2.4573e-06 | 57187.6827 | 0.13921 | 57187.8219
690 | double | L20+U33 | 不操作（L20 基本策略） + 不操作（U33 基本策略） | 479700 | 0 | 479700 | - | 2.4573e-06 | 57188.8614 | 0.13921 | 57189.0006
690 | double | L20+U34 | 不操作（L20 基本策略） + 不操作（U34 基本策略） | 344100 | 0 | 344100 | - | 2.4573e-06 | 57189.707 | 0.13921 | 57189.8462
690 | double | L20+U35 | 不操作（L20 基本策略） + 不操作（U35 基本策略） | 167500 | 0 | 167500 | - | 2.4573e-06 | 57190.1185 | 0.13921 | 57190.2578
690 | double | L20+U36 | 不操作（L20 基本策略） + 不操作（U36 基本策略） | 494700 | 0 | 494700 | - | 2.4573e-06 | 57191.3342 | 0.13921 | 57191.4734
690 | double | L20+U37 | 不操作（L20 基本策略） + 不操作（U37 基本策略） | 201000 | 0 | 201000 | - | 2.4573e-06 | 57191.8281 | 0.13921 | 57191.9673
690 | double | L20+U38 | 不操作（L20 基本策略） + 不操作（U38 基本策略） | 615300 | 0 | 615300 | - | 2.4573e-06 | 57193.34 | 0.13921 | 57193.4792
690 | double | L20+U39 | 不操作（L20 基本策略） + 不操作（U39 基本策略） | 201000 | 0 | 201000 | - | 2.4573e-06 | 57193.8339 | 0.13921 | 57193.9731
690 | double | L20+U40 | 不操作（L20 基本策略） + 不操作（U40 基本策略） | 565500 | 0 | 565500 | - | 2.4573e-06 | 57195.2235 | 0.13921 | 57195.3627
690 | double | L20+U41 | 不操作（L20 基本策略） + 不操作（U41 基本策略） | 180900 | 0 | 180900 | - | 2.4573e-06 | 57195.668 | 0.13921 | 57195.8072
690 | double | L20+U42 | 不操作（L20 基本策略） + 不操作（U42 基本策略） | 366700 | 0 | 366700 | - | 2.4573e-06 | 57196.5691 | 0.13921 | 57196.7083
690 | double | L20+U43 | 不操作（L20 基本策略） + 不操作（U43 基本策略） | 167500 | 0 | 167500 | - | 2.4573e-06 | 57196.9807 | 0.13921 | 57197.1199
690 | double | L20+U44 | 不操作（L20 基本策略） + 不操作（U44 基本策略） | 180900 | 0 | 180900 | - | 2.4573e-06 | 57197.4252 | 0.13921 | 57197.5644
690 | double | L20+U45 | 不操作（L20 基本策略） + 不操作（U45 基本策略） | 565500 | 0 | 565500 | - | 2.4573e-06 | 57198.8148 | 0.13921 | 57198.954
690 | double | L8+S14 | 操作：开S13-1 + 打开开关 S13 | 0 | 0 | 0 | - | 3.0454e-06 | 57198.8148 | 0.13921 | 57198.954
690 | double | L8+S15 | 操作：开S13-1 + 不操作（S15 基本策略） | 0 | 0 | 0 | - | 3.0454e-06 | 57198.8148 | 0.13921 | 57198.954
690 | double | L8+S16 | 操作：开S13-1 + 打开开关 S15 | 0 | 0 | 0 | - | 3.0454e-06 | 57198.8148 | 0.13921 | 57198.954
690 | double | L8+S17 | 操作：开S13-1 + 不操作（S17 基本策略） | 0 | 0 | 0 | - | 3.0454e-06 | 57198.8148 | 0.13921 | 57198.954
690 | double | L8+S18 | 操作：开S13-1 + 打开开关 S17 | 0 | 0 | 0 | - | 3.0454e-06 | 57198.8148 | 0.13921 | 57198.954
690 | double | L8+S19 | 操作：开S13-1 + 不操作（S19 基本策略） | 691000 | 0 | 691000 | - | 3.0454e-06 | 57200.9192 | 0.13921 | 57201.0584
690 | double | L8+S20 | 操作：开S13-1 + 不操作（S20 基本策略） | 266200 | 0 | 266200 | - | 3.0454e-06 | 57201.7298 | 0.13921 | 57201.869
690 | double | L8+S21 | 操作：开S13-1 + 不操作（S21 基本策略） | 808500 | 0 | 808500 | - | 3.0454e-06 | 57204.192 | 0.13921 | 57204.3312
690 | double | L8+S22 | 操作：开S13-1 + 不操作（S22 基本策略） | 0 | 0 | 0 | - | 3.0454e-06 | 57204.192 | 0.13921 | 57204.3312
690 | double | L8+S23 | 操作：开S13-1 + 不操作（S23 基本策略） | 989400 | 0 | 989400 | - | 3.0454e-06 | 57207.2051 | 0.13921 | 57207.3443
690 | double | L8+S24 | 操作：开S13-1 + 不操作（S24 基本策略） | 0 | 0 | 0 | - | 3.0454e-06 | 57207.2051 | 0.13921 | 57207.3443
690 | double | L8+S25 | 操作：开S13-1 + 不操作（S25 基本策略） | 0 | 0 | 0 | - | 3.0454e-06 | 57207.2051 | 0.13921 | 57207.3443
690 | double | L8+S26 | 操作：开S13-1 + 打开开关 S25 | 0 | 0 | 0 | - | 3.0454e-06 | 57207.2051 | 0.13921 | 57207.3443
690 | double | L8+S27 | 操作：开S62-3+开S13-1(源:L8) | 0 | 0 | 0 | - | 3.0454e-06 | 57207.2051 | 0.13921 | 57207.3443
690 | double | L8+S28 | 操作：开S13-1 + 不操作（S28 基本策略） | 242550 | 0 | 242550 | - | 3.0454e-06 | 57207.9437 | 0.13921 | 57208.0829
690 | double | L8+S29 | 操作：开S62-3+开S13-1(源:L8) | 0 | 0 | 0 | - | 3.0454e-06 | 57207.9437 | 0.13921 | 57208.0829
690 | double | L8+S13-1 | 不操作（L8 基本策略）(源:L8) | 1646000 | 0 | 1646000 | - | 3.0454e-06 | 57212.9564 | 0.13921 | 57213.0956
690 | double | L8+S29-2 | 操作：开S13-1(源:L8) | 0 | 0 | 0 | - | 3.0454e-06 | 57212.9564 | 0.13921 | 57213.0956
690 | double | L8+S62-3 | 操作：开S13-1(源:L8) | 0 | 0 | 0 | - | 3.0454e-06 | 57212.9564 | 0.13921 | 57213.0956
690 | double | L8+CB1 | 操作：开S13-1+开S29-2(源:L8) | 0 | 0 | 0 | - | 3.0454e-06 | 57212.9564 | 0.13921 | 57213.0956
690 | double | L8+CB2 | 操作：开S62-3+开S13-1(源:L8) | 0 | 0 | 0 | - | 3.0454e-06 | 57212.9564 | 0.13921 | 57213.0956
690 | double | L8+CB3 | 操作：开S62-3+开S13-1(源:L8) | 0 | 0 | 0 | - | 3.0454e-06 | 57212.9564 | 0.13921 | 57213.0956
690 | double | L8+DG1 | 操作：开S13-1 + 打开开关 S7 | 0 | 0 | 0 | - | 7.6364e-06 | 57212.9564 | 0.13921 | 57213.0956
690 | double | L8+DG2 | 操作：开S13-1 + 打开开关 S9 | 0 | 0 | 0 | - | 7.6364e-06 | 57212.9564 | 0.13921 | 57213.0956
690 | double | L8+DG3 | 操作：开S13-1 + 打开开关 S13 | 0 | 0 | 0 | - | 7.6364e-06 | 57212.9564 | 0.13921 | 57213.0956
690 | double | L8+DG4 | 操作：开S13-1 + 打开开关 S15 | 0 | 0 | 0 | - | 7.6364e-06 | 57212.9564 | 0.13921 | 57213.0956
690 | double | L8+DG5 | 操作：开S13-1 + 打开开关 S17 | 0 | 0 | 0 | - | 7.6364e-06 | 57212.9564 | 0.13921 | 57213.0956
690 | double | L8+DG6 | 操作：开S13-1 + 打开开关 S22 | 0 | 0 | 0 | - | 7.6364e-06 | 57212.9564 | 0.13921 | 57213.0956
690 | double | L8+DG7 | 操作：开S13-1 + 打开开关 S24 | 0 | 0 | 0 | - | 7.6364e-06 | 57212.9564 | 0.13921 | 57213.0956
690 | double | L8+DG8 | 操作：开S13-1 + 打开开关 S25 | 0 | 0 | 0 | - | 7.6364e-06 | 57212.9564 | 0.13921 | 57213.0956
690 | double | L19+S29 | 不操作（L19 基本策略） + 操作：开S62-3 | 1627500 | 0 | 1627500 | - | 1.4328e-06 | 57215.2882 | 0.13921 | 57215.4274
690 | double | L19+S13-1 | 不操作（L19 基本策略） + 不操作（S13-1 基本策略） | 1627500 | 0 | 1627500 | - | 1.4328e-06 | 57217.62 | 0.13921 | 57217.7592
690 | double | L19+S29-2 | 不操作（L19 基本策略） + 不操作（S29-2 基本策略） | 1627500 | 0 | 1627500 | - | 1.4328e-06 | 57219.9518 | 0.13921 | 57220.091
690 | double | L19+S62-3 | 不操作（L19 基本策略） + 不操作（S62-3 基本策略） | 1627500 | 0 | 1627500 | - | 1.4328e-06 | 57222.2836 | 0.13921 | 57222.4228
690 | double | L19+CB1 | 不操作（L19 基本策略） + 操作：开S13-1 | 1627500 | 0 | 1627500 | - | 1.4328e-06 | 57224.6154 | 0.13921 | 57224.7546
690 | double | L19+CB2 | 不操作（L19 基本策略） + 操作：开S62-3 | 1627500 | 0 | 1627500 | - | 1.4328e-06 | 57226.9472 | 0.13921 | 57227.0864
690 | double | L19+CB3 | 不操作（L19 基本策略） + 操作：开S62-3 | 1627500 | 0 | 1627500 | - | 1.4328e-06 | 57229.279 | 0.13921 | 57229.4182
690 | double | L19+DG1 | 不操作（L19 基本策略） + 不操作（DG1 基本策略） | 1898700 | 0 | 1898700 | - | 3.5927e-06 | 57236.1005 | 0.13921 | 57236.2397
690 | double | L19+DG2 | 不操作（L19 基本策略） + 打开开关 S9 | 1627500 | 0 | 1627500 | - | 3.5927e-06 | 57241.9475 | 0.13921 | 57242.0868
690 | double | L19+DG3 | 不操作（L19 基本策略） + 打开开关 S13 | 1627500 | 0 | 1627500 | - | 3.5927e-06 | 57247.7946 | 0.13921 | 57247.9338
690 | double | L19+DG4 | 不操作（L19 基本策略） + 打开开关 S15 | 1627500 | 0 | 1627500 | - | 3.5927e-06 | 57253.6417 | 0.13921 | 57253.7809
690 | double | L19+DG5 | 不操作（L19 基本策略） + 打开开关 S17 | 1627500 | 0 | 1627500 | - | 3.5927e-06 | 57259.4888 | 0.13921 | 57259.628
690 | double | L19+DG6 | 不操作（L19 基本策略） + 打开开关 S22 | 1627500 | 0 | 1627500 | - | 3.5927e-06 | 57265.3359 | 0.13921 | 57265.4751
690 | double | L19+DG7 | 不操作（L19 基本策略） + 打开开关 S24 | 1627500 | 0 | 1627500 | - | 3.5927e-06 | 57271.183 | 0.13921 | 57271.3222
690 | double | L19+DG8 | 不操作（L19 基本策略） + 打开开关 S25 | 1627500 | 0 | 1627500 | - | 3.5927e-06 | 57277.0301 | 0.13921 | 57277.1693
690 | double | L20+U1 | 不操作（L20 基本策略） + 不操作（U1 基本策略） | 167500 | 0 | 167500 | - | 2.4573e-06 | 57277.4417 | 0.13921 | 57277.5809
690 | double | L20+U2 | 不操作（L20 基本策略） + 不操作（U2 基本策略） | 180900 | 0 | 180900 | - | 2.4573e-06 | 57277.8862 | 0.13921 | 57278.0254
690 | double | L20+U3 | 不操作（L20 基本策略） + 不操作（U3 基本策略） | 180900 | 0 | 180900 | - | 2.4573e-06 | 57278.3307 | 0.13921 | 57278.4699
690 | double | L20+U4 | 不操作（L20 基本策略） + 不操作（U4 基本策略） | 180900 | 0 | 180900 | - | 2.4573e-06 | 57278.7752 | 0.13921 | 57278.9144
690 | double | L20+U5 | 不操作（L20 基本策略） + 不操作（U5 基本策略） | 207700 | 0 | 207700 | - | 2.4573e-06 | 57279.2856 | 0.13921 | 57279.4248
690 | double | L20+U6 | 不操作（L20 基本策略） + 不操作（U6 基本策略） | 180900 | 0 | 180900 | - | 2.4573e-06 | 57279.7301 | 0.13921 | 57279.8693
690 | double | L20+U7 | 不操作（L20 基本策略） + 不操作（U7 基本策略） | 353100 | 0 | 353100 | - | 2.4573e-06 | 57280.5978 | 0.13921 | 57280.737
690 | double | L20+U8 | 不操作（L20 基本策略） + 不操作（U8 基本策略） | 180900 | 0 | 180900 | - | 2.4573e-06 | 57281.0423 | 0.13921 | 57281.1815
690 | double | L20+U9 | 不操作（L20 基本策略） + 不操作（U9 基本策略） | 565500 | 0 | 565500 | - | 2.4573e-06 | 57282.4319 | 0.13921 | 57282.5711
690 | double | L20+U10 | 不操作（L20 基本策略） + 不操作（U10 基本策略） | 274700 | 0 | 274700 | - | 2.4573e-06 | 57283.1069 | 0.13921 | 57283.2461
690 | double | L20+U11 | 不操作（L20 基本策略） + 不操作（U11 基本策略） | 479700 | 0 | 479700 | - | 2.4573e-06 | 57284.2856 | 0.13921 | 57284.4249
690 | double | L20+U12 | 不操作（L20 基本策略） + 不操作（U12 基本策略） | 848700 | 0 | 848700 | - | 2.4573e-06 | 57286.3711 | 0.13921 | 57286.5103
690 | double | L20+U13 | 不操作（L20 基本策略） + 不操作（U13 基本策略） | 180900 | 0 | 180900 | - | 2.4573e-06 | 57286.8156 | 0.13921 | 57286.9549
690 | double | L20+U14 | 不操作（L20 基本策略） + 不操作（U14 基本策略） | 1627500 | 0 | 1627500 | - | 2.4573e-06 | 57290.8148 | 0.13921 | 57290.9541
690 | double | L20+U15 | 不操作（L20 基本策略） + 不操作（U15 基本策略） | 281400 | 0 | 281400 | - | 2.4573e-06 | 57291.5063 | 0.13921 | 57291.6455
690 | double | L21+U1 | 不操作（L21 基本策略） + 不操作（U1 基本策略） | 26800 | 0 | 26800 | - | 2.4573e-06 | 57291.5722 | 0.13921 | 57291.7114
690 | double | L21+U2 | 不操作（L21 基本策略） + 不操作（U2 基本策略） | 40200 | 0 | 40200 | - | 2.4573e-06 | 57291.671 | 0.13921 | 57291.8102
690 | double | L21+U3 | 不操作（L21 基本策略） + 不操作（U3 基本策略） | 40200 | 0 | 40200 | - | 2.4573e-06 | 57291.7697 | 0.13921 | 57291.9089
690 | double | L21+U4 | 不操作（L21 基本策略） + 不操作（U4 基本策略） | 40200 | 0 | 40200 | - | 2.4573e-06 | 57291.8685 | 0.13921 | 57292.0077
690 | double | L21+U5 | 不操作（L21 基本策略） + 不操作（U5 基本策略） | 67000 | 0 | 67000 | - | 2.4573e-06 | 57292.0332 | 0.13921 | 57292.1724
690 | double | L21+U6 | 不操作（L21 基本策略） + 不操作（U6 基本策略） | 40200 | 0 | 40200 | - | 2.4573e-06 | 57292.1319 | 0.13921 | 57292.2712
690 | double | L21+U7 | 不操作（L21 基本策略） + 不操作（U7 基本策略） | 212400 | 0 | 212400 | - | 2.4573e-06 | 57292.6539 | 0.13921 | 57292.7931
690 | double | L21+U8 | 不操作（L21 基本策略） + 不操作（U8 基本策略） | 40200 | 0 | 40200 | - | 2.4573e-06 | 57292.7526 | 0.13921 | 57292.8919
690 | double | L21+U9 | 不操作（L21 基本策略） + 不操作（U9 基本策略） | 424800 | 0 | 424800 | - | 2.4573e-06 | 57293.7965 | 0.13921 | 57293.9357
690 | double | L21+U10 | 不操作（L21 基本策略） + 不操作（U10 基本策略） | 134000 | 0 | 134000 | - | 2.4573e-06 | 57294.1258 | 0.13921 | 57294.265
690 | double | L21+U11 | 不操作（L21 基本策略） + 不操作（U11 基本策略） | 339000 | 0 | 339000 | - | 2.4573e-06 | 57294.9588 | 0.13921 | 57295.098
690 | double | L21+U12 | 不操作（L21 基本策略） + 不操作（U12 基本策略） | 708000 | 0 | 708000 | - | 2.4573e-06 | 57296.6985 | 0.13921 | 57296.8377
690 | double | L21+U13 | 不操作（L21 基本策略） + 不操作（U13 基本策略） | 40200 | 0 | 40200 | - | 2.4573e-06 | 57296.7973 | 0.13921 | 57296.9365
690 | double | L21+U14 | 不操作（L21 基本策略） + 不操作（U14 基本策略） | 1486800 | 0 | 1486800 | - | 2.4573e-06 | 57300.4508 | 0.13921 | 57300.59
690 | double | L21+U15 | 不操作（L21 基本策略） + 不操作（U15 基本策略） | 140700 | 0 | 140700 | - | 2.4573e-06 | 57300.7965 | 0.13921 | 57300.9357
690 | double | L21+U16 | 不操作（L21 基本策略） + 不操作（U16 基本策略） | 271200 | 0 | 271200 | - | 2.4573e-06 | 57301.4629 | 0.13921 | 57301.6021
690 | double | L21+U17 | 不操作（L21 基本策略） + 不操作（U17 基本策略） | 26800 | 0 | 26800 | - | 2.4573e-06 | 57301.5288 | 0.13921 | 57301.668
690 | double | L21+U18 | 不操作（L21 基本策略） + 不操作（U18 基本策略） | 354000 | 0 | 354000 | - | 2.4573e-06 | 57302.3986 | 0.13921 | 57302.5378
690 | double | L21+U19 | 不操作（L21 基本策略） + 不操作（U19 基本策略） | 16080 | 0 | 16080 | - | 2.4573e-06 | 57302.4381 | 0.13921 | 57302.5774
690 | double | L21+U20 | 不操作（L21 基本策略） + 不操作（U20 基本策略） | 40200 | 0 | 40200 | - | 2.4573e-06 | 57302.5369 | 0.13921 | 57302.6761
690 | double | L21+U21 | 不操作（L21 基本策略） + 不操作（U21 基本策略） | 212400 | 0 | 212400 | - | 2.4573e-06 | 57303.0589 | 0.13921 | 57303.1981
690 | double | L21+U22 | 不操作（L21 基本策略） + 不操作（U22 基本策略） | 40200 | 0 | 40200 | - | 2.4573e-06 | 57303.1576 | 0.13921 | 57303.2968
690 | double | L21+U23 | 不操作（L21 基本策略） + 不操作（U23 基本策略） | 40200 | 0 | 40200 | - | 2.4573e-06 | 57303.2564 | 0.13921 | 57303.3956
690 | double | L21+U24 | 不操作（L21 基本策略） + 不操作（U24 基本策略） | 26800 | 0 | 26800 | - | 2.4573e-06 | 57303.3223 | 0.13921 | 57303.4615
690 | double | L21+U25 | 不操作（L21 基本策略） + 不操作（U25 基本策略） | 40200 | 0 | 40200 | - | 2.4573e-06 | 57303.4211 | 0.13921 | 57303.5603
690 | double | L21+U26 | 不操作（L21 基本策略） + 不操作（U26 基本策略） | 26800 | 0 | 26800 | - | 2.4573e-06 | 57303.4869 | 0.13921 | 57303.6261
690 | double | L21+U27 | 不操作（L21 基本策略） + 不操作（U27 基本策略） | 135600 | 0 | 135600 | - | 2.4573e-06 | 57303.8201 | 0.13921 | 57303.9593
690 | double | L21+U28 | 不操作（L21 基本策略） + 不操作（U28 基本策略） | 67000 | 0 | 67000 | - | 2.4573e-06 | 57303.9848 | 0.13921 | 57304.124
690 | double | L21+U29 | 不操作（L21 基本策略） + 不操作（U29 基本策略） | 212400 | 0 | 212400 | - | 2.4573e-06 | 57304.5067 | 0.13921 | 57304.6459
690 | double | L21+U30 | 不操作（L21 基本策略） + 不操作（U30 基本策略） | 67000 | 0 | 67000 | - | 2.4573e-06 | 57304.6713 | 0.13921 | 57304.8105
690 | double | L21+U31 | 不操作（L21 基本策略） + 不操作（U31 基本策略） | 271200 | 0 | 271200 | - | 2.4573e-06 | 57305.3377 | 0.13921 | 57305.4769
690 | double | L21+U32 | 不操作（L21 基本策略） + 不操作（U32 基本策略） | 708000 | 0 | 708000 | - | 2.4573e-06 | 57307.0775 | 0.13921 | 57307.2167
690 | double | L21+U33 | 不操作（L21 基本策略） + 不操作（U33 基本策略） | 339000 | 0 | 339000 | - | 2.4573e-06 | 57307.9105 | 0.13921 | 57308.0497
690 | double | L21+U34 | 不操作（L21 基本策略） + 不操作（U34 基本策略） | 203400 | 0 | 203400 | - | 2.4573e-06 | 57308.4103 | 0.13921 | 57308.5495
690 | double | L21+U35 | 不操作（L21 基本策略） + 不操作（U35 基本策略） | 26800 | 0 | 26800 | - | 2.4573e-06 | 57308.4761 | 0.13921 | 57308.6154
690 | double | L21+U36 | 不操作（L21 基本策略） + 不操作（U36 基本策略） | 354000 | 0 | 354000 | - | 2.4573e-06 | 57309.346 | 0.13921 | 57309.4852
690 | double | L21+U37 | 不操作（L21 基本策略） + 不操作（U37 基本策略） | 60300 | 0 | 60300 | - | 2.4573e-06 | 57309.4942 | 0.13921 | 57309.6334
690 | double | L21+U38 | 不操作（L21 基本策略） + 不操作（U38 基本策略） | 474600 | 0 | 474600 | - | 2.4573e-06 | 57310.6604 | 0.13921 | 57310.7996
690 | double | L21+U39 | 不操作（L21 基本策略） + 不操作（U39 基本策略） | 60300 | 0 | 60300 | - | 2.4573e-06 | 57310.8086 | 0.13921 | 57310.9478
690 | double | L21+U40 | 不操作（L21 基本策略） + 不操作（U40 基本策略） | 424800 | 0 | 424800 | - | 2.4573e-06 | 57311.8524 | 0.13921 | 57311.9916
690 | double | L21+U41 | 不操作（L21 基本策略） + 不操作（U41 基本策略） | 40200 | 0 | 40200 | - | 2.4573e-06 | 57311.9512 | 0.13921 | 57312.0904
690 | double | L21+U42 | 不操作（L21 基本策略） + 不操作（U42 基本策略） | 226000 | 0 | 226000 | - | 2.4573e-06 | 57312.5065 | 0.13921 | 57312.6458
690 | double | L21+U43 | 不操作（L21 基本策略） + 不操作（U43 基本策略） | 26800 | 0 | 26800 | - | 2.4573e-06 | 57312.5724 | 0.13921 | 57312.7116
690 | double | L21+U44 | 不操作（L21 基本策略） + 不操作（U44 基本策略） | 40200 | 0 | 40200 | - | 2.4573e-06 | 57312.6712 | 0.13921 | 57312.8104
690 | double | L21+U45 | 不操作（L21 基本策略） + 不操作（U45 基本策略） | 424800 | 0 | 424800 | - | 2.4573e-06 | 57313.715 | 0.13921 | 57313.8542
690 | double | L21+U46 | 不操作（L21 基本策略） + 不操作（U46 基本策略） | 100500 | 0 | 100500 | - | 2.4573e-06 | 57313.962 | 0.13921 | 57314.1012
690 | double | L21+U47 | 不操作（L21 基本策略） + 不操作（U47 基本策略） | 708000 | 0 | 708000 | - | 2.4573e-06 | 57315.7017 | 0.13921 | 57315.8409
690 | double | L21+U48 | 不操作（L21 基本策略） + 不操作（U48 基本策略） | 281400 | 0 | 281400 | - | 2.4573e-06 | 57316.3932 | 0.13921 | 57316.5324
690 | double | L21+U49 | 不操作（L21 基本策略） + 不操作（U49 基本策略） | 949200 | 0 | 949200 | - | 2.4573e-06 | 57318.7256 | 0.13921 | 57318.8649
690 | double | L21+U50 | 不操作（L21 基本策略） + 不操作（U50 基本策略） | 40200 | 0 | 40200 | - | 2.4573e-06 | 57318.8244 | 0.13921 | 57318.9636
690 | double | L21+U51 | 不操作（L21 基本策略） + 不操作（U51 基本策略） | 281400 | 0 | 281400 | - | 2.4573e-06 | 57319.5159 | 0.13921 | 57319.6551
690 | double | L21+U52 | 不操作（L21 基本策略） + 不操作（U52 基本策略） | 134000 | 0 | 134000 | - | 2.4573e-06 | 57319.8452 | 0.13921 | 57319.9844
690 | double | L21+U53 | 不操作（L21 基本策略） + 不操作（U53 基本策略） | 452000 | 0 | 452000 | - | 2.4573e-06 | 57320.9559 | 0.13921 | 57321.0951
690 | double | L21+U54 | 不操作（L21 基本策略） + 不操作（U54 基本策略） | 100500 | 0 | 100500 | - | 2.4573e-06 | 57321.2028 | 0.13921 | 57321.342
690 | double | L21+U55 | 不操作（L21 基本策略） + 不操作（U55 基本策略） | 134000 | 0 | 134000 | - | 2.4573e-06 | 57321.5321 | 0.13921 | 57321.6713
690 | double | L21+U56 | 不操作（L21 基本策略） + 不操作（U56 基本策略） | 90400 | 0 | 90400 | - | 2.4573e-06 | 57321.7542 | 0.13921 | 57321.8934
690 | double | L21+U57 | 不操作（L21 基本策略） + 不操作（U57 基本策略） | 80400 | 0 | 80400 | - | 2.4573e-06 | 57321.9518 | 0.13921 | 57322.091
690 | double | L21+U58 | 不操作（L21 基本策略） + 不操作（U58 基本策略） | 212400 | 0 | 212400 | - | 2.4573e-06 | 57322.4737 | 0.13921 | 57322.6129
690 | double | L21+U59 | 不操作（L21 基本策略） + 不操作（U59 基本策略） | 30150 | 0 | 30150 | - | 2.4573e-06 | 57322.5478 | 0.13921 | 57322.687
690 | double | L21+U60 | 不操作（L21 基本策略） + 不操作（U60 基本策略） | 40200 | 0 | 40200 | - | 2.4573e-06 | 57322.6466 | 0.13921 | 57322.7858
690 | double | L20+U46 | 不操作（L20 基本策略） + 不操作（U46 基本策略） | 241200 | 0 | 241200 | - | 2.4573e-06 | 57323.2393 | 0.13921 | 57323.3785
690 | double | L20+U47 | 不操作（L20 基本策略） + 不操作（U47 基本策略） | 848700 | 0 | 848700 | - | 2.4573e-06 | 57325.3247 | 0.13921 | 57325.464
690 | double | L20+U48 | 不操作（L20 基本策略） + 不操作（U48 基本策略） | 422100 | 0 | 422100 | - | 2.4573e-06 | 57326.362 | 0.13921 | 57326.5012
690 | double | L20+U49 | 不操作（L20 基本策略） + 不操作（U49 基本策略） | 1089900 | 0 | 1089900 | - | 2.4573e-06 | 57329.0401 | 0.13921 | 57329.1793
690 | double | L20+U50 | 不操作（L20 基本策略） + 不操作（U50 基本策略） | 180900 | 0 | 180900 | - | 2.4573e-06 | 57329.4846 | 0.13921 | 57329.6239
690 | double | L20+U51 | 不操作（L20 基本策略） + 不操作（U51 基本策略） | 422100 | 0 | 422100 | - | 2.4573e-06 | 57330.5219 | 0.13921 | 57330.6611
690 | double | L20+U52 | 不操作（L20 基本策略） + 不操作（U52 基本策略） | 274700 | 0 | 274700 | - | 2.4573e-06 | 57331.1969 | 0.13921 | 57331.3361
690 | double | L20+U53 | 不操作（L20 基本策略） + 不操作（U53 基本策略） | 592700 | 0 | 592700 | - | 2.4573e-06 | 57332.6533 | 0.13921 | 57332.7925
690 | double | L20+U54 | 不操作（L20 基本策略） + 不操作（U54 基本策略） | 241200 | 0 | 241200 | - | 2.4573e-06 | 57333.246 | 0.13921 | 57333.3852
690 | double | L20+U55 | 不操作（L20 基本策略） + 不操作（U55 基本策略） | 274700 | 0 | 274700 | - | 2.4573e-06 | 57333.921 | 0.13921 | 57334.0602
690 | double | L20+U56 | 不操作（L20 基本策略） + 不操作（U56 基本策略） | 231100 | 0 | 231100 | - | 2.4573e-06 | 57334.4889 | 0.13921 | 57334.6281
690 | double | L20+U57 | 不操作（L20 基本策略） + 不操作（U57 基本策略） | 221100 | 0 | 221100 | - | 2.4573e-06 | 57335.0322 | 0.13921 | 57335.1714
690 | double | L20+U58 | 不操作（L20 基本策略） + 不操作（U58 基本策略） | 353100 | 0 | 353100 | - | 2.4573e-06 | 57335.8998 | 0.13921 | 57336.039
690 | double | L20+U59 | 不操作（L20 基本策略） + 不操作（U59 基本策略） | 170850 | 0 | 170850 | - | 2.4573e-06 | 57336.3197 | 0.13921 | 57336.4589
690 | double | L20+U60 | 不操作（L20 基本策略） + 不操作（U60 基本策略） | 180900 | 0 | 180900 | - | 2.4573e-06 | 57336.7642 | 0.13921 | 57336.9034
690 | double | L20+U61 | 不操作（L20 基本策略） + 不操作（U61 基本策略） | 459300 | 0 | 459300 | - | 2.4573e-06 | 57337.8928 | 0.13921 | 57338.032
690 | double | L20+U62 | 不操作（L20 基本策略） + 不操作（U62 基本策略） | 221100 | 0 | 221100 | - | 2.4573e-06 | 57338.4361 | 0.13921 | 57338.5753
690 | double | L20+S1 | 不操作（L20 基本策略） + 操作：开S13-1 | 140700 | 0 | 140700 | - | 9.7995e-07 | 57338.574 | 0.13921 | 57338.7132
690 | double | L20+S2 | 不操作（L20 基本策略） + 操作：开S13-1 | 140700 | 0 | 140700 | - | 9.7995e-07 | 57338.7119 | 0.13921 | 57338.8511
690 | double | L20+S3 | 不操作（L20 基本策略） + 操作：开S13-1 | 140700 | 0 | 140700 | - | 9.7995e-07 | 57338.8497 | 0.13921 | 57338.9889
690 | double | L20+S4 | 不操作（L20 基本策略） + 操作：开S13-1 | 140700 | 0 | 140700 | - | 9.7995e-07 | 57338.9876 | 0.13921 | 57339.1268
690 | double | L20+S5 | 不操作（L20 基本策略） + 操作：开S13-1 | 140700 | 0 | 140700 | - | 9.7995e-07 | 57339.1255 | 0.13921 | 57339.2647
690 | double | L20+S6 | 不操作（L20 基本策略） + 不操作（S6 基本策略） | 1627500 | 0 | 1627500 | - | 9.7995e-07 | 57340.7204 | 0.13921 | 57340.8596
690 | double | L20+S7 | 不操作（L20 基本策略） + 不操作（S7 基本策略） | 140700 | 0 | 140700 | - | 9.7995e-07 | 57340.8582 | 0.13921 | 57340.9975
690 | double | L20+S8 | 不操作（L20 基本策略） + 操作：开S29-2 | 140700 | 0 | 140700 | - | 9.7995e-07 | 57340.9961 | 0.13921 | 57341.1353
690 | double | L20+S9 | 不操作（L20 基本策略） + 不操作（S9 基本策略） | 140700 | 0 | 140700 | - | 9.7995e-07 | 57341.134 | 0.13921 | 57341.2732
690 | double | L20+S10 | 不操作（L20 基本策略） + 打开开关 S9 | 140700 | 0 | 140700 | - | 9.7995e-07 | 57341.2719 | 0.13921 | 57341.4111
690 | double | L20+S11 | 不操作（L20 基本策略） + 操作：开S29-2 | 140700 | 0 | 140700 | - | 9.7995e-07 | 57341.4098 | 0.13921 | 57341.549
690 | double | L20+S12 | 不操作（L20 基本策略） + 操作：开S29-2 | 140700 | 0 | 140700 | - | 9.7995e-07 | 57341.5476 | 0.13921 | 57341.6869
690 | double | L20+S13 | 不操作（L20 基本策略） + 不操作（S13 基本策略） | 140700 | 0 | 140700 | - | 9.7995e-07 | 57341.6855 | 0.13921 | 57341.8247
690 | double | L13+S29 | 不操作（L13 基本策略） + 操作：开S62-3 | 0 | 0 | 0 | - | 1.9111e-06 | 57341.6855 | 0.13921 | 57341.8247
690 | double | L13+S13-1 | 不操作（L13 基本策略） + 不操作（S13-1 基本策略） | 0 | 0 | 0 | - | 1.9111e-06 | 57341.6855 | 0.13921 | 57341.8247
690 | double | L13+S29-2 | 不操作（L13 基本策略） + 不操作（S29-2 基本策略） | 0 | 0 | 0 | - | 1.9111e-06 | 57341.6855 | 0.13921 | 57341.8247
690 | double | L13+S62-3 | 不操作（L13 基本策略） + 不操作（S62-3 基本策略） | 0 | 0 | 0 | - | 1.9111e-06 | 57341.6855 | 0.13921 | 57341.8247
690 | double | L13+CB1 | 不操作（L13 基本策略） + 操作：开S13-1 | 0 | 0 | 0 | - | 1.9111e-06 | 57341.6855 | 0.13921 | 57341.8247
690 | double | L13+CB2 | 不操作（L13 基本策略） + 操作：开S62-3 | 0 | 0 | 0 | - | 1.9111e-06 | 57341.6855 | 0.13921 | 57341.8247
690 | double | L13+CB3 | 不操作（L13 基本策略） + 操作：开S62-3 | 0 | 0 | 0 | - | 1.9111e-06 | 57341.6855 | 0.13921 | 57341.8247
690 | double | L13+DG1 | 不操作（L13 基本策略） + 打开开关 S7 | 0 | 0 | 0 | - | 4.7921e-06 | 57341.6855 | 0.13921 | 57341.8247
690 | double | L13+DG2 | 不操作（L13 基本策略） + 不操作（DG2 基本策略） | 292800 | 0 | 292800 | - | 4.7921e-06 | 57343.0886 | 0.13921 | 57343.2278
690 | double | L13+DG3 | 不操作（L13 基本策略） + 打开开关 S13 | 0 | 0 | 0 | - | 4.7921e-06 | 57343.0886 | 0.13921 | 57343.2278
690 | double | L13+DG4 | 不操作（L13 基本策略） + 打开开关 S15 | 0 | 0 | 0 | - | 4.7921e-06 | 57343.0886 | 0.13921 | 57343.2278
690 | double | L13+DG5 | 不操作（L13 基本策略） + 打开开关 S17 | 0 | 0 | 0 | - | 4.7921e-06 | 57343.0886 | 0.13921 | 57343.2278
690 | double | L13+DG6 | 不操作（L13 基本策略） + 打开开关 S22 | 0 | 0 | 0 | - | 4.7921e-06 | 57343.0886 | 0.13921 | 57343.2278
690 | double | L13+DG7 | 不操作（L13 基本策略） + 打开开关 S24 | 0 | 0 | 0 | - | 4.7921e-06 | 57343.0886 | 0.13921 | 57343.2278
690 | double | L13+DG8 | 不操作（L13 基本策略） + 打开开关 S25 | 0 | 0 | 0 | - | 4.7921e-06 | 57343.0886 | 0.13921 | 57343.2278
690 | double | L14+U1 | 打开开关 S9 + 不操作（U1 基本策略） | 26800 | 0 | 26800 | - | 7.6364e-06 | 57343.2933 | 0.13921 | 57343.4325
690 | double | L14+U2 | 打开开关 S9 + 不操作（U2 基本策略） | 40200 | 0 | 40200 | - | 7.6364e-06 | 57343.6003 | 0.13921 | 57343.7395
690 | double | L14+U3 | 打开开关 S9 + 不操作（U3 基本策略） | 40200 | 0 | 40200 | - | 7.6364e-06 | 57343.9073 | 0.13921 | 57344.0465
690 | double | L14+U4 | 打开开关 S9 + 不操作（U4 基本策略） | 40200 | 0 | 40200 | - | 7.6364e-06 | 57344.2142 | 0.13921 | 57344.3534
690 | double | L14+U5 | 打开开关 S9 + 不操作（U5 基本策略） | 67000 | 0 | 67000 | - | 7.6364e-06 | 57344.7259 | 0.13921 | 57344.8651
690 | double | L14+U6 | 打开开关 S9 + 不操作（U6 基本策略） | 40200 | 0 | 40200 | - | 7.6364e-06 | 57345.0329 | 0.13921 | 57345.1721
690 | double | L14+U7 | 打开开关 S9 + 不操作（U7 基本策略） | 212400 | 0 | 212400 | - | 7.6364e-06 | 57346.6548 | 0.13921 | 57346.794
690 | double | L14+U8 | 打开开关 S9 + 不操作（U8 基本策略） | 40200 | 0 | 40200 | - | 7.6364e-06 | 57346.9618 | 0.13921 | 57347.101
690 | double | L14+U9 | 打开开关 S9 + 不操作（U9 基本策略） | 424800 | 0 | 424800 | - | 7.6364e-06 | 57350.2057 | 0.13921 | 57350.3449
690 | double | L14+U10 | 打开开关 S9 + 不操作（U10 基本策略） | 134000 | 0 | 134000 | - | 7.6364e-06 | 57351.229 | 0.13921 | 57351.3682
690 | double | L14+U11 | 打开开关 S9 + 不操作（U11 基本策略） | 339000 | 0 | 339000 | - | 7.6364e-06 | 57353.8177 | 0.13921 | 57353.9569
690 | double | L14+U12 | 打开开关 S9 + 不操作（U12 基本策略） | 708000 | 0 | 708000 | - | 7.6364e-06 | 57359.2243 | 0.13921 | 57359.3635
690 | double | L14+U13 | 打开开关 S9 + 不操作（U13 基本策略） | 40200 | 0 | 40200 | - | 7.6364e-06 | 57359.5312 | 0.13921 | 57359.6704
690 | double | L14+U14 | 打开开关 S9 + 不操作（U14 基本策略） | 1486800 | 0 | 1486800 | - | 7.6364e-06 | 57370.885 | 0.13921 | 57371.0242
690 | double | L14+U15 | 打开开关 S9 + 不操作（U15 基本策略） | 140700 | 0 | 140700 | - | 7.6364e-06 | 57371.9594 | 0.13921 | 57372.0986
690 | double | L19+U61 | 不操作（L19 基本策略） + 不操作（U61 基本策略） | 1946100 | 0 | 1946100 | - | 3.5927e-06 | 57378.9511 | 0.13921 | 57379.0903
690 | double | L19+U62 | 不操作（L19 基本策略） + 不操作（U62 基本策略） | 1707900 | 0 | 1707900 | - | 3.5927e-06 | 57385.0871 | 0.13921 | 57385.2263
690 | double | L19+S1 | 不操作（L19 基本策略） + 操作：开S13-1 | 1627500 | 0 | 1627500 | - | 1.4328e-06 | 57387.4189 | 0.13921 | 57387.5581
690 | double | L19+S2 | 不操作（L19 基本策略） + 操作：开S13-1 | 1627500 | 0 | 1627500 | - | 1.4328e-06 | 57389.7507 | 0.13921 | 57389.8899
690 | double | L19+S3 | 不操作（L19 基本策略） + 操作：开S13-1 | 1627500 | 0 | 1627500 | - | 1.4328e-06 | 57392.0825 | 0.13921 | 57392.2217
690 | double | L19+S4 | 不操作（L19 基本策略） + 操作：开S13-1 | 1627500 | 0 | 1627500 | - | 1.4328e-06 | 57394.4143 | 0.13921 | 57394.5535
690 | double | L19+S5 | 不操作（L19 基本策略） + 操作：开S13-1 | 1627500 | 0 | 1627500 | - | 1.4328e-06 | 57396.7461 | 0.13921 | 57396.8853
690 | double | L19+S6 | 不操作（L19 基本策略） + 不操作（S6 基本策略） | 1627500 | 0 | 1627500 | - | 1.4328e-06 | 57399.0779 | 0.13921 | 57399.2171
690 | double | L19+S7 | 不操作（L19 基本策略） + 不操作（S7 基本策略） | 1627500 | 0 | 1627500 | - | 1.4328e-06 | 57401.4097 | 0.13921 | 57401.5489
690 | double | L19+S8 | 不操作（L19 基本策略） + 操作：开S29-2 | 1627500 | 0 | 1627500 | - | 1.4328e-06 | 57403.7415 | 0.13921 | 57403.8807
690 | double | L19+S9 | 不操作（L19 基本策略） + 不操作（S9 基本策略） | 1627500 | 0 | 1627500 | - | 1.4328e-06 | 57406.0733 | 0.13921 | 57406.2125
690 | double | L19+S10 | 不操作（L19 基本策略） + 打开开关 S9 | 1627500 | 0 | 1627500 | - | 1.4328e-06 | 57408.4051 | 0.13921 | 57408.5443
690 | double | L19+S11 | 不操作（L19 基本策略） + 操作：开S29-2 | 1627500 | 0 | 1627500 | - | 1.4328e-06 | 57410.7369 | 0.13921 | 57410.8761
690 | double | L19+S12 | 不操作（L19 基本策略） + 操作：开S29-2 | 1627500 | 0 | 1627500 | - | 1.4328e-06 | 57413.0687 | 0.13921 | 57413.2079
690 | double | L19+S13 | 不操作（L19 基本策略） + 不操作（S13 基本策略） | 1627500 | 0 | 1627500 | - | 1.4328e-06 | 57415.4005 | 0.13921 | 57415.5397
690 | double | L19+S14 | 不操作（L19 基本策略） + 打开开关 S13 | 1627500 | 0 | 1627500 | - | 1.4328e-06 | 57417.7323 | 0.13921 | 57417.8715
690 | double | L19+S15 | 不操作（L19 基本策略） + 不操作（S15 基本策略） | 1627500 | 0 | 1627500 | - | 1.4328e-06 | 57420.0641 | 0.13921 | 57420.2033
690 | double | L19+S16 | 不操作（L19 基本策略） + 打开开关 S15 | 1627500 | 0 | 1627500 | - | 1.4328e-06 | 57422.3959 | 0.13921 | 57422.5352
690 | double | L19+S17 | 不操作（L19 基本策略） + 不操作（S17 基本策略） | 1627500 | 0 | 1627500 | - | 1.4328e-06 | 57424.7277 | 0.13921 | 57424.867
690 | double | L19+S18 | 不操作（L19 基本策略） + 打开开关 S17 | 1627500 | 0 | 1627500 | - | 1.4328e-06 | 57427.0596 | 0.13921 | 57427.1988
690 | double | L19+S19 | 不操作（L19 基本策略） + 不操作（S19 基本策略） | 2318500 | 0 | 2318500 | - | 1.4328e-06 | 57430.3814 | 0.13921 | 57430.5206
690 | double | L19+S20 | 不操作（L19 基本策略） + 不操作（S20 基本策略） | 1893700 | 0 | 1893700 | - | 1.4328e-06 | 57433.0946 | 0.13921 | 57433.2338
690 | double | L19+S21 | 不操作（L19 基本策略） + 不操作（S21 基本策略） | 2436000 | 0 | 2436000 | - | 1.4328e-06 | 57436.5848 | 0.13921 | 57436.724
690 | double | L19+S22 | 不操作（L19 基本策略） + 不操作（S22 基本策略） | 1627500 | 0 | 1627500 | - | 1.4328e-06 | 57438.9166 | 0.13921 | 57439.0558
690 | double | L19+S23 | 不操作（L19 基本策略） + 不操作（S23 基本策略） | 2616900 | 0 | 2616900 | - | 1.4328e-06 | 57442.666 | 0.13921 | 57442.8052
690 | double | L19+S24 | 不操作（L19 基本策略） + 不操作（S24 基本策略） | 1627500 | 0 | 1627500 | - | 1.4328e-06 | 57444.9978 | 0.13921 | 57445.137
690 | double | L19+S25 | 不操作（L19 基本策略） + 不操作（S25 基本策略） | 1627500 | 0 | 1627500 | - | 1.4328e-06 | 57447.3296 | 0.13921 | 57447.4688
690 | double | L19+S26 | 不操作（L19 基本策略） + 打开开关 S25 | 1627500 | 0 | 1627500 | - | 1.4328e-06 | 57449.6614 | 0.13921 | 57449.8006
690 | double | L19+S27 | 不操作（L19 基本策略） + 操作：开S62-3 | 1627500 | 0 | 1627500 | - | 1.4328e-06 | 57451.9932 | 0.13921 | 57452.1324
690 | double | L19+S28 | 不操作（L19 基本策略） + 不操作（S28 基本策略） | 1870050 | 0 | 1870050 | - | 1.4328e-06 | 57454.6725 | 0.13921 | 57454.8117
690 | double | L20+S14 | 不操作（L20 基本策略） + 打开开关 S13 | 140700 | 0 | 140700 | - | 9.7995e-07 | 57454.8104 | 0.13921 | 57454.9496
690 | double | L20+S15 | 不操作（L20 基本策略） + 不操作（S15 基本策略） | 140700 | 0 | 140700 | - | 9.7995e-07 | 57454.9483 | 0.13921 | 57455.0875
690 | double | L20+S16 | 不操作（L20 基本策略） + 打开开关 S15 | 140700 | 0 | 140700 | - | 9.7995e-07 | 57455.0861 | 0.13921 | 57455.2253
690 | double | L20+S17 | 不操作（L20 基本策略） + 不操作（S17 基本策略） | 140700 | 0 | 140700 | - | 9.7995e-07 | 57455.224 | 0.13921 | 57455.3632
690 | double | L20+S18 | 不操作（L20 基本策略） + 打开开关 S17 | 140700 | 0 | 140700 | - | 9.7995e-07 | 57455.3619 | 0.13921 | 57455.5011
690 | double | L20+S19 | 不操作（L20 基本策略） + 不操作（S19 基本策略） | 831700 | 0 | 831700 | - | 9.7995e-07 | 57456.1769 | 0.13921 | 57456.3161
690 | double | L20+S20 | 不操作（L20 基本策略） + 不操作（S20 基本策略） | 406900 | 0 | 406900 | - | 9.7995e-07 | 57456.5757 | 0.13921 | 57456.7149
690 | double | L20+S21 | 不操作（L20 基本策略） + 不操作（S21 基本策略） | 949200 | 0 | 949200 | - | 9.7995e-07 | 57457.5058 | 0.13921 | 57457.645
690 | double | L20+S22 | 不操作（L20 基本策略） + 不操作（S22 基本策略） | 140700 | 0 | 140700 | - | 9.7995e-07 | 57457.6437 | 0.13921 | 57457.7829
690 | double | L20+S23 | 不操作（L20 基本策略） + 不操作（S23 基本策略） | 1130100 | 0 | 1130100 | - | 9.7995e-07 | 57458.7511 | 0.13921 | 57458.8904
690 | double | L20+S24 | 不操作（L20 基本策略） + 不操作（S24 基本策略） | 140700 | 0 | 140700 | - | 9.7995e-07 | 57458.889 | 0.13921 | 57459.0282
690 | double | L20+S25 | 不操作（L20 基本策略） + 不操作（S25 基本策略） | 140700 | 0 | 140700 | - | 9.7995e-07 | 57459.0269 | 0.13921 | 57459.1661
690 | double | L20+S26 | 不操作（L20 基本策略） + 打开开关 S25 | 140700 | 0 | 140700 | - | 9.7995e-07 | 57459.1648 | 0.13921 | 57459.304
690 | double | L20+S27 | 不操作（L20 基本策略） + 操作：开S62-3 | 140700 | 0 | 140700 | - | 9.7995e-07 | 57459.3027 | 0.13921 | 57459.4419
690 | double | L20+S28 | 不操作（L20 基本策略） + 不操作（S28 基本策略） | 383250 | 0 | 383250 | - | 9.7995e-07 | 57459.6782 | 0.13921 | 57459.8174
690 | double | L20+S29 | 不操作（L20 基本策略） + 操作：开S62-3 | 140700 | 0 | 140700 | - | 9.7995e-07 | 57459.8161 | 0.13921 | 57459.9553
690 | double | L20+S13-1 | 不操作（L20 基本策略） + 不操作（S13-1 基本策略） | 140700 | 0 | 140700 | - | 9.7995e-07 | 57459.954 | 0.13921 | 57460.0932
690 | double | L20+S29-2 | 不操作（L20 基本策略） + 不操作（S29-2 基本策略） | 140700 | 0 | 140700 | - | 9.7995e-07 | 57460.0919 | 0.13921 | 57460.2311
690 | double | L20+S62-3 | 不操作（L20 基本策略） + 不操作（S62-3 基本策略） | 140700 | 0 | 140700 | - | 9.7995e-07 | 57460.2297 | 0.13921 | 57460.369
690 | double | L20+CB1 | 不操作（L20 基本策略） + 操作：开S13-1 | 140700 | 0 | 140700 | - | 9.7995e-07 | 57460.3676 | 0.13921 | 57460.5068
690 | double | L20+CB2 | 不操作（L20 基本策略） + 操作：开S62-3 | 140700 | 0 | 140700 | - | 9.7995e-07 | 57460.5055 | 0.13921 | 57460.6447
690 | double | L20+CB3 | 不操作（L20 基本策略） + 操作：开S62-3 | 140700 | 0 | 140700 | - | 9.7995e-07 | 57460.6434 | 0.13921 | 57460.7826
690 | double | L20+DG1 | 不操作（L20 基本策略） + 不操作（DG1 基本策略） | 411900 | 0 | 411900 | - | 2.4573e-06 | 57461.6555 | 0.13921 | 57461.7947
690 | double | L20+DG2 | 不操作（L20 基本策略） + 打开开关 S9 | 140700 | 0 | 140700 | - | 2.4573e-06 | 57462.0013 | 0.13921 | 57462.1405
690 | double | L20+DG3 | 不操作（L20 基本策略） + 打开开关 S13 | 140700 | 0 | 140700 | - | 2.4573e-06 | 57462.347 | 0.13921 | 57462.4862
690 | double | L20+DG4 | 不操作（L20 基本策略） + 打开开关 S15 | 140700 | 0 | 140700 | - | 2.4573e-06 | 57462.6927 | 0.13921 | 57462.832
690 | double | L20+DG5 | 不操作（L20 基本策略） + 打开开关 S17 | 140700 | 0 | 140700 | - | 2.4573e-06 | 57463.0385 | 0.13921 | 57463.1777
690 | double | L20+DG6 | 不操作（L20 基本策略） + 打开开关 S22 | 140700 | 0 | 140700 | - | 2.4573e-06 | 57463.3842 | 0.13921 | 57463.5234
690 | double | L20+DG7 | 不操作（L20 基本策略） + 打开开关 S24 | 140700 | 0 | 140700 | - | 2.4573e-06 | 57463.73 | 0.13921 | 57463.8692
690 | double | L20+DG8 | 不操作（L20 基本策略） + 打开开关 S25 | 140700 | 0 | 140700 | - | 2.4573e-06 | 57464.0757 | 0.13921 | 57464.2149
690 | double | L14+U46 | 打开开关 S9 + 不操作（U46 基本策略） | 100500 | 0 | 100500 | - | 7.6364e-06 | 57464.8431 | 0.13921 | 57464.9824
690 | double | L14+U47 | 打开开关 S9 + 不操作（U47 基本策略） | 708000 | 0 | 708000 | - | 7.6364e-06 | 57470.2497 | 0.13921 | 57470.3889
690 | double | L14+U48 | 打开开关 S9 + 不操作（U48 基本策略） | 281400 | 0 | 281400 | - | 7.6364e-06 | 57472.3986 | 0.13921 | 57472.5378
690 | double | L14+U49 | 打开开关 S9 + 不操作（U49 基本策略） | 949200 | 0 | 949200 | - | 7.6364e-06 | 57479.647 | 0.13921 | 57479.7862
690 | double | L14+U50 | 打开开关 S9 + 不操作（U50 基本策略） | 40200 | 0 | 40200 | - | 7.6364e-06 | 57479.954 | 0.13921 | 57480.0932
690 | double | L14+U51 | 打开开关 S9 + 不操作（U51 基本策略） | 281400 | 0 | 281400 | - | 7.6364e-06 | 57482.1028 | 0.13921 | 57482.242
690 | double | L14+U52 | 打开开关 S9 + 不操作（U52 基本策略） | 134000 | 0 | 134000 | - | 7.6364e-06 | 57483.1261 | 0.13921 | 57483.2653
690 | double | L14+U53 | 打开开关 S9 + 不操作（U53 基本策略） | 452000 | 0 | 452000 | - | 7.6364e-06 | 57486.5777 | 0.13921 | 57486.717
690 | double | L14+U54 | 打开开关 S9 + 不操作（U54 基本策略） | 100500 | 0 | 100500 | - | 7.6364e-06 | 57487.3452 | 0.13921 | 57487.4844
690 | double | L14+U55 | 打开开关 S9 + 不操作（U55 基本策略） | 134000 | 0 | 134000 | - | 7.6364e-06 | 57488.3685 | 0.13921 | 57488.5077
690 | double | L14+U56 | 打开开关 S9 + 不操作（U56 基本策略） | 90400 | 0 | 90400 | - | 7.6364e-06 | 57489.0588 | 0.13921 | 57489.198
690 | double | L14+U57 | 打开开关 S9 + 不操作（U57 基本策略） | 80400 | 0 | 80400 | - | 7.6364e-06 | 57489.6728 | 0.13921 | 57489.812
690 | double | L14+U58 | 打开开关 S9 + 不操作（U58 基本策略） | 212400 | 0 | 212400 | - | 7.6364e-06 | 57491.2947 | 0.13921 | 57491.4339
690 | double | L14+U59 | 打开开关 S9 + 不操作（U59 基本策略） | 30150 | 0 | 30150 | - | 7.6364e-06 | 57491.525 | 0.13921 | 57491.6642
690 | double | L14+U60 | 打开开关 S9 + 不操作（U60 基本策略） | 40200 | 0 | 40200 | - | 7.6364e-06 | 57491.8319 | 0.13921 | 57491.9711
690 | double | L14+U61 | 打开开关 S9 + 不操作（U61 基本策略） | 318600 | 0 | 318600 | - | 7.6364e-06 | 57494.2649 | 0.13921 | 57494.4041
690 | double | L14+U62 | 打开开关 S9 + 不操作（U62 基本策略） | 80400 | 0 | 80400 | - | 7.6364e-06 | 57494.8788 | 0.13921 | 57495.0181
690 | double | L14+S1 | 打开开关 S9 + 操作：开S13-1 | 0 | 0 | 0 | - | 3.0454e-06 | 57494.8788 | 0.13921 | 57495.0181
690 | double | L14+S2 | 打开开关 S9 + 操作：开S13-1 | 0 | 0 | 0 | - | 3.0454e-06 | 57494.8788 | 0.13921 | 57495.0181
690 | double | L14+S3 | 打开开关 S9 + 操作：开S13-1 | 0 | 0 | 0 | - | 3.0454e-06 | 57494.8788 | 0.13921 | 57495.0181
690 | double | L14+S4 | 打开开关 S9 + 操作：开S13-1 | 0 | 0 | 0 | - | 3.0454e-06 | 57494.8788 | 0.13921 | 57495.0181
690 | double | L14+S5 | 打开开关 S9 + 操作：开S13-1 | 0 | 0 | 0 | - | 3.0454e-06 | 57494.8788 | 0.13921 | 57495.0181
690 | double | L14+S6 | 打开开关 S9 + 不操作（S6 基本策略） | 1627500 | 0 | 1627500 | - | 3.0454e-06 | 57499.8352 | 0.13921 | 57499.9744
690 | double | L14+S7 | 打开开关 S9 + 不操作（S7 基本策略） | 0 | 0 | 0 | - | 3.0454e-06 | 57499.8352 | 0.13921 | 57499.9744
690 | double | L14+S8 | 打开开关 S9 + 操作：开S29-2 | 0 | 0 | 0 | - | 3.0454e-06 | 57499.8352 | 0.13921 | 57499.9744
690 | double | L14+S9 | 不操作（L14 基本策略） + 不操作（S9 基本策略） | 40200 | 0 | 40200 | - | 3.0454e-06 | 57499.9576 | 0.13921 | 57500.0968
690 | double | L14+S10 | 不操作（L14 基本策略） + 打开开关 S9 | 0 | 0 | 0 | - | 3.0454e-06 | 57499.9576 | 0.13921 | 57500.0968
690 | double | L14+S11 | 打开开关 S9 + 操作：开S29-2 | 0 | 0 | 0 | - | 3.0454e-06 | 57499.9576 | 0.13921 | 57500.0968
690 | double | L14+S12 | 打开开关 S9 + 操作：开S29-2 | 0 | 0 | 0 | - | 3.0454e-06 | 57499.9576 | 0.13921 | 57500.0968
690 | double | L14+S13 | 打开开关 S9 + 不操作（S13 基本策略） | 0 | 0 | 0 | - | 3.0454e-06 | 57499.9576 | 0.13921 | 57500.0968
690 | double | L14+S14 | 打开开关 S9 + 打开开关 S13 | 0 | 0 | 0 | - | 3.0454e-06 | 57499.9576 | 0.13921 | 57500.0968
690 | double | L14+S15 | 打开开关 S9 + 不操作（S15 基本策略） | 0 | 0 | 0 | - | 3.0454e-06 | 57499.9576 | 0.13921 | 57500.0968
690 | double | L14+S16 | 打开开关 S9 + 打开开关 S15 | 0 | 0 | 0 | - | 3.0454e-06 | 57499.9576 | 0.13921 | 57500.0968
690 | double | L14+S17 | 打开开关 S9 + 不操作（S17 基本策略） | 0 | 0 | 0 | - | 3.0454e-06 | 57499.9576 | 0.13921 | 57500.0968
690 | double | L14+S18 | 打开开关 S9 + 打开开关 S17 | 0 | 0 | 0 | - | 3.0454e-06 | 57499.9576 | 0.13921 | 57500.0968
690 | double | L14+S19 | 打开开关 S9 + 不操作（S19 基本策略） | 691000 | 0 | 691000 | - | 3.0454e-06 | 57502.0619 | 0.13921 | 57502.2011
690 | double | L14+S20 | 打开开关 S9 + 不操作（S20 基本策略） | 266200 | 0 | 266200 | - | 3.0454e-06 | 57502.8726 | 0.13921 | 57503.0118
690 | double | L14+S21 | 打开开关 S9 + 不操作（S21 基本策略） | 808500 | 0 | 808500 | - | 3.0454e-06 | 57505.3348 | 0.13921 | 57505.474
690 | double | L14+S22 | 打开开关 S9 + 不操作（S22 基本策略） | 0 | 0 | 0 | - | 3.0454e-06 | 57505.3348 | 0.13921 | 57505.474
690 | double | L14+S23 | 打开开关 S9 + 不操作（S23 基本策略） | 989400 | 0 | 989400 | - | 3.0454e-06 | 57508.3479 | 0.13921 | 57508.4871
690 | double | L14+S24 | 打开开关 S9 + 不操作（S24 基本策略） | 0 | 0 | 0 | - | 3.0454e-06 | 57508.3479 | 0.13921 | 57508.4871
690 | double | L14+S25 | 打开开关 S9 + 不操作（S25 基本策略） | 0 | 0 | 0 | - | 3.0454e-06 | 57508.3479 | 0.13921 | 57508.4871
690 | double | L14+S26 | 打开开关 S9 + 打开开关 S25 | 0 | 0 | 0 | - | 3.0454e-06 | 57508.3479 | 0.13921 | 57508.4871
690 | double | L14+S27 | 打开开关 S9 + 操作：开S62-3 | 0 | 0 | 0 | - | 3.0454e-06 | 57508.3479 | 0.13921 | 57508.4871
690 | double | L14+S28 | 打开开关 S9 + 不操作（S28 基本策略） | 242550 | 0 | 242550 | - | 3.0454e-06 | 57509.0865 | 0.13921 | 57509.2257
690 | double | L14+S29 | 打开开关 S9 + 操作：开S62-3 | 0 | 0 | 0 | - | 3.0454e-06 | 57509.0865 | 0.13921 | 57509.2257
690 | double | L14+S13-1 | 打开开关 S9 + 不操作（S13-1 基本策略） | 0 | 0 | 0 | - | 3.0454e-06 | 57509.0865 | 0.13921 | 57509.2257
690 | double | L14+S29-2 | 打开开关 S9 + 不操作（S29-2 基本策略） | 0 | 0 | 0 | - | 3.0454e-06 | 57509.0865 | 0.13921 | 57509.2257
690 | double | L14+S62-3 | 打开开关 S9 + 不操作（S62-3 基本策略） | 0 | 0 | 0 | - | 3.0454e-06 | 57509.0865 | 0.13921 | 57509.2257
690 | double | L14+CB1 | 打开开关 S9 + 操作：开S13-1 | 0 | 0 | 0 | - | 3.0454e-06 | 57509.0865 | 0.13921 | 57509.2257
690 | double | L14+CB2 | 打开开关 S9 + 操作：开S62-3 | 0 | 0 | 0 | - | 3.0454e-06 | 57509.0865 | 0.13921 | 57509.2257
690 | double | L14+CB3 | 打开开关 S9 + 操作：开S62-3 | 0 | 0 | 0 | - | 3.0454e-06 | 57509.0865 | 0.13921 | 57509.2257
690 | double | L14+DG1 | 打开开关 S9 + 打开开关 S7 | 0 | 0 | 0 | - | 7.6364e-06 | 57509.0865 | 0.13921 | 57509.2257
690 | double | L14+DG2 | 不操作（L14 基本策略） + 打开开关 S9 | 252600 | 0 | 252600 | - | 7.6364e-06 | 57511.0155 | 0.13921 | 57511.1547
690 | double | L14+DG3 | 打开开关 S9 + 打开开关 S13 | 0 | 0 | 0 | - | 7.6364e-06 | 57511.0155 | 0.13921 | 57511.1547
690 | double | L14+DG4 | 打开开关 S9 + 打开开关 S15 | 0 | 0 | 0 | - | 7.6364e-06 | 57511.0155 | 0.13921 | 57511.1547
690 | double | L14+DG5 | 打开开关 S9 + 打开开关 S17 | 0 | 0 | 0 | - | 7.6364e-06 | 57511.0155 | 0.13921 | 57511.1547
690 | double | L14+DG6 | 打开开关 S9 + 打开开关 S22 | 0 | 0 | 0 | - | 7.6364e-06 | 57511.0155 | 0.13921 | 57511.1547
690 | double | L14+DG7 | 打开开关 S9 + 打开开关 S24 | 0 | 0 | 0 | - | 7.6364e-06 | 57511.0155 | 0.13921 | 57511.1547
690 | double | L14+DG8 | 打开开关 S9 + 打开开关 S25 | 0 | 0 | 0 | - | 7.6364e-06 | 57511.0155 | 0.13921 | 57511.1547
690 | double | L13+U61 | 不操作（L13 基本策略） + 不操作（U61 基本策略） | 318600 | 0 | 318600 | - | 4.7921e-06 | 57512.5422 | 0.13921 | 57512.6814
690 | double | L13+U62 | 不操作（L13 基本策略） + 不操作（U62 基本策略） | 80400 | 0 | 80400 | - | 4.7921e-06 | 57512.9275 | 0.13921 | 57513.0667
690 | double | L13+S1 | 不操作（L13 基本策略） + 操作：开S13-1 | 0 | 0 | 0 | - | 1.9111e-06 | 57512.9275 | 0.13921 | 57513.0667
690 | double | L13+S2 | 不操作（L13 基本策略） + 操作：开S13-1 | 0 | 0 | 0 | - | 1.9111e-06 | 57512.9275 | 0.13921 | 57513.0667
690 | double | L13+S3 | 不操作（L13 基本策略） + 操作：开S13-1 | 0 | 0 | 0 | - | 1.9111e-06 | 57512.9275 | 0.13921 | 57513.0667
690 | double | L13+S4 | 不操作（L13 基本策略） + 操作：开S13-1 | 0 | 0 | 0 | - | 1.9111e-06 | 57512.9275 | 0.13921 | 57513.0667
690 | double | L13+S5 | 不操作（L13 基本策略） + 操作：开S13-1 | 0 | 0 | 0 | - | 1.9111e-06 | 57512.9275 | 0.13921 | 57513.0667
690 | double | L13+S6 | 不操作（L13 基本策略） + 不操作（S6 基本策略） | 1627500 | 0 | 1627500 | - | 1.9111e-06 | 57516.0377 | 0.13921 | 57516.177
690 | double | L13+S7 | 不操作（L13 基本策略） + 不操作（S7 基本策略） | 0 | 0 | 0 | - | 1.9111e-06 | 57516.0377 | 0.13921 | 57516.177
690 | double | L13+S8 | 不操作（L13 基本策略） + 操作：开S29-2 | 0 | 0 | 0 | - | 1.9111e-06 | 57516.0377 | 0.13921 | 57516.177
690 | double | L13+S9 | 不操作（L13 基本策略） + 不操作（S9 基本策略） | 0 | 0 | 0 | - | 1.9111e-06 | 57516.0377 | 0.13921 | 57516.177
690 | double | L13+S10 | 不操作（L13 基本策略） + 不操作（S10 基本策略） | 40200 | 0 | 40200 | - | 1.9111e-06 | 57516.1146 | 0.13921 | 57516.2538
690 | double | L13+S11 | 不操作（L13 基本策略） + 操作：开S29-2 | 0 | 0 | 0 | - | 1.9111e-06 | 57516.1146 | 0.13921 | 57516.2538
690 | double | L13+S12 | 不操作（L13 基本策略） + 操作：开S29-2 | 0 | 0 | 0 | - | 1.9111e-06 | 57516.1146 | 0.13921 | 57516.2538
690 | double | L13+S13 | 不操作（L13 基本策略） + 不操作（S13 基本策略） | 0 | 0 | 0 | - | 1.9111e-06 | 57516.1146 | 0.13921 | 57516.2538
690 | double | L13+S14 | 不操作（L13 基本策略） + 打开开关 S13 | 0 | 0 | 0 | - | 1.9111e-06 | 57516.1146 | 0.13921 | 57516.2538
690 | double | L13+S15 | 不操作（L13 基本策略） + 不操作（S15 基本策略） | 0 | 0 | 0 | - | 1.9111e-06 | 57516.1146 | 0.13921 | 57516.2538
690 | double | L13+S16 | 不操作（L13 基本策略） + 打开开关 S15 | 0 | 0 | 0 | - | 1.9111e-06 | 57516.1146 | 0.13921 | 57516.2538
690 | double | L13+S17 | 不操作（L13 基本策略） + 不操作（S17 基本策略） | 0 | 0 | 0 | - | 1.9111e-06 | 57516.1146 | 0.13921 | 57516.2538
690 | double | L13+S18 | 不操作（L13 基本策略） + 打开开关 S17 | 0 | 0 | 0 | - | 1.9111e-06 | 57516.1146 | 0.13921 | 57516.2538
690 | double | L13+S19 | 不操作（L13 基本策略） + 不操作（S19 基本策略） | 691000 | 0 | 691000 | - | 1.9111e-06 | 57517.4351 | 0.13921 | 57517.5743
690 | double | L13+S20 | 不操作（L13 基本策略） + 不操作（S20 基本策略） | 266200 | 0 | 266200 | - | 1.9111e-06 | 57517.9438 | 0.13921 | 57518.0831
690 | double | L13+S21 | 不操作（L13 基本策略） + 不操作（S21 基本策略） | 808500 | 0 | 808500 | - | 1.9111e-06 | 57519.4889 | 0.13921 | 57519.6281
690 | double | L13+S22 | 不操作（L13 基本策略） + 不操作（S22 基本策略） | 0 | 0 | 0 | - | 1.9111e-06 | 57519.4889 | 0.13921 | 57519.6281
690 | double | L13+S23 | 不操作（L13 基本策略） + 不操作（S23 基本策略） | 989400 | 0 | 989400 | - | 1.9111e-06 | 57521.3797 | 0.13921 | 57521.519
690 | double | L13+S24 | 不操作（L13 基本策略） + 不操作（S24 基本策略） | 0 | 0 | 0 | - | 1.9111e-06 | 57521.3797 | 0.13921 | 57521.519
690 | double | L13+S25 | 不操作（L13 基本策略） + 不操作（S25 基本策略） | 0 | 0 | 0 | - | 1.9111e-06 | 57521.3797 | 0.13921 | 57521.519
690 | double | L13+S26 | 不操作（L13 基本策略） + 打开开关 S25 | 0 | 0 | 0 | - | 1.9111e-06 | 57521.3797 | 0.13921 | 57521.519
690 | double | L13+S27 | 不操作（L13 基本策略） + 操作：开S62-3 | 0 | 0 | 0 | - | 1.9111e-06 | 57521.3797 | 0.13921 | 57521.519
690 | double | L13+S28 | 不操作（L13 基本策略） + 不操作（S28 基本策略） | 242550 | 0 | 242550 | - | 1.9111e-06 | 57521.8433 | 0.13921 | 57521.9825
690 | double | L15+U61 | 打开开关 S9 + 不操作（U61 基本策略） | 318600 | 0 | 318600 | - | 3.4665e-06 | 57522.9477 | 0.13921 | 57523.0869
690 | double | L15+U62 | 打开开关 S9 + 不操作（U62 基本策略） | 80400 | 0 | 80400 | - | 3.4665e-06 | 57523.2264 | 0.13921 | 57523.3656
690 | double | L15+S1 | 打开开关 S9 + 操作：开S13-1 | 0 | 0 | 0 | - | 1.3824e-06 | 57523.2264 | 0.13921 | 57523.3656
690 | double | L15+S2 | 打开开关 S9 + 操作：开S13-1 | 0 | 0 | 0 | - | 1.3824e-06 | 57523.2264 | 0.13921 | 57523.3656
690 | double | L15+S3 | 打开开关 S9 + 操作：开S13-1 | 0 | 0 | 0 | - | 1.3824e-06 | 57523.2264 | 0.13921 | 57523.3656
690 | double | L15+S4 | 打开开关 S9 + 操作：开S13-1 | 0 | 0 | 0 | - | 1.3824e-06 | 57523.2264 | 0.13921 | 57523.3656
690 | double | L15+S5 | 打开开关 S9 + 操作：开S13-1 | 0 | 0 | 0 | - | 1.3824e-06 | 57523.2264 | 0.13921 | 57523.3656
690 | double | L15+S6 | 打开开关 S9 + 不操作（S6 基本策略） | 1627500 | 0 | 1627500 | - | 1.3824e-06 | 57525.4763 | 0.13921 | 57525.6155
690 | double | L15+S7 | 打开开关 S9 + 不操作（S7 基本策略） | 0 | 0 | 0 | - | 1.3824e-06 | 57525.4763 | 0.13921 | 57525.6155
690 | double | L15+S8 | 打开开关 S9 + 操作：开S29-2 | 0 | 0 | 0 | - | 1.3824e-06 | 57525.4763 | 0.13921 | 57525.6155
690 | double | L15+S9 | 不操作（L15 基本策略） + 不操作（S9 基本策略） | 252600 | 0 | 252600 | - | 1.3824e-06 | 57525.8255 | 0.13921 | 57525.9647
690 | double | L15+S10 | 不操作（L15 基本策略） + 打开开关 S9 | 212400 | 0 | 212400 | - | 1.3824e-06 | 57526.1191 | 0.13921 | 57526.2583
690 | double | L15+S11 | 打开开关 S9 + 操作：开S29-2 | 0 | 0 | 0 | - | 1.3824e-06 | 57526.1191 | 0.13921 | 57526.2583
690 | double | L15+S12 | 打开开关 S9 + 操作：开S29-2 | 0 | 0 | 0 | - | 1.3824e-06 | 57526.1191 | 0.13921 | 57526.2583
690 | double | L15+S13 | 打开开关 S9 + 不操作（S13 基本策略） | 0 | 0 | 0 | - | 1.3824e-06 | 57526.1191 | 0.13921 | 57526.2583
690 | double | L15+S14 | 打开开关 S9 + 打开开关 S13 | 0 | 0 | 0 | - | 1.3824e-06 | 57526.1191 | 0.13921 | 57526.2583
690 | double | L15+S15 | 打开开关 S9 + 不操作（S15 基本策略） | 0 | 0 | 0 | - | 1.3824e-06 | 57526.1191 | 0.13921 | 57526.2583
690 | double | L15+S16 | 打开开关 S9 + 打开开关 S15 | 0 | 0 | 0 | - | 1.3824e-06 | 57526.1191 | 0.13921 | 57526.2583
690 | double | L15+S17 | 打开开关 S9 + 不操作（S17 基本策略） | 0 | 0 | 0 | - | 1.3824e-06 | 57526.1191 | 0.13921 | 57526.2583
690 | double | L15+S18 | 打开开关 S9 + 打开开关 S17 | 0 | 0 | 0 | - | 1.3824e-06 | 57526.1191 | 0.13921 | 57526.2583
690 | double | L15+S19 | 打开开关 S9 + 不操作（S19 基本策略） | 691000 | 0 | 691000 | - | 1.3824e-06 | 57527.0744 | 0.13921 | 57527.2136
690 | double | L15+S20 | 打开开关 S9 + 不操作（S20 基本策略） | 266200 | 0 | 266200 | - | 1.3824e-06 | 57527.4424 | 0.13921 | 57527.5816
690 | double | L15+S21 | 打开开关 S9 + 不操作（S21 基本策略） | 808500 | 0 | 808500 | - | 1.3824e-06 | 57528.5601 | 0.13921 | 57528.6993
690 | double | L15+S22 | 打开开关 S9 + 不操作（S22 基本策略） | 0 | 0 | 0 | - | 1.3824e-06 | 57528.5601 | 0.13921 | 57528.6993
690 | double | L15+S23 | 打开开关 S9 + 不操作（S23 基本策略） | 989400 | 0 | 989400 | - | 1.3824e-06 | 57529.9278 | 0.13921 | 57530.0671
690 | double | L15+S24 | 打开开关 S9 + 不操作（S24 基本策略） | 0 | 0 | 0 | - | 1.3824e-06 | 57529.9278 | 0.13921 | 57530.0671
690 | double | L15+S25 | 打开开关 S9 + 不操作（S25 基本策略） | 0 | 0 | 0 | - | 1.3824e-06 | 57529.9278 | 0.13921 | 57530.0671
690 | double | L15+S26 | 打开开关 S9 + 打开开关 S25 | 0 | 0 | 0 | - | 1.3824e-06 | 57529.9278 | 0.13921 | 57530.0671
690 | double | L15+S27 | 打开开关 S9 + 操作：开S62-3 | 0 | 0 | 0 | - | 1.3824e-06 | 57529.9278 | 0.13921 | 57530.0671
690 | double | L15+S28 | 打开开关 S9 + 不操作（S28 基本策略） | 242550 | 0 | 242550 | - | 1.3824e-06 | 57530.2632 | 0.13921 | 57530.4024
690 | double | L21+U61 | 不操作（L21 基本策略） + 不操作（U61 基本策略） | 318600 | 0 | 318600 | - | 2.4573e-06 | 57531.046 | 0.13921 | 57531.1852
690 | double | L21+U62 | 不操作（L21 基本策略） + 不操作（U62 基本策略） | 80400 | 0 | 80400 | - | 2.4573e-06 | 57531.2436 | 0.13921 | 57531.3828
690 | double | L21+S1 | 不操作（L21 基本策略） + 操作：开S13-1 | 0 | 0 | 0 | - | 9.7995e-07 | 57531.2436 | 0.13921 | 57531.3828
690 | double | L21+S2 | 不操作（L21 基本策略） + 操作：开S13-1 | 0 | 0 | 0 | - | 9.7995e-07 | 57531.2436 | 0.13921 | 57531.3828
690 | double | L21+S3 | 不操作（L21 基本策略） + 操作：开S13-1 | 0 | 0 | 0 | - | 9.7995e-07 | 57531.2436 | 0.13921 | 57531.3828
690 | double | L21+S4 | 不操作（L21 基本策略） + 操作：开S13-1 | 0 | 0 | 0 | - | 9.7995e-07 | 57531.2436 | 0.13921 | 57531.3828
690 | double | L21+S5 | 不操作（L21 基本策略） + 操作：开S13-1 | 0 | 0 | 0 | - | 9.7995e-07 | 57531.2436 | 0.13921 | 57531.3828
690 | double | L21+S6 | 不操作（L21 基本策略） + 不操作（S6 基本策略） | 1627500 | 0 | 1627500 | - | 9.7995e-07 | 57532.8385 | 0.13921 | 57532.9777
690 | double | L21+S7 | 不操作（L21 基本策略） + 不操作（S7 基本策略） | 0 | 0 | 0 | - | 9.7995e-07 | 57532.8385 | 0.13921 | 57532.9777
690 | double | L21+S8 | 不操作（L21 基本策略） + 操作：开S29-2 | 0 | 0 | 0 | - | 9.7995e-07 | 57532.8385 | 0.13921 | 57532.9777
690 | double | L21+S9 | 不操作（L21 基本策略） + 不操作（S9 基本策略） | 0 | 0 | 0 | - | 9.7995e-07 | 57532.8385 | 0.13921 | 57532.9777
690 | double | L21+S10 | 不操作（L21 基本策略） + 打开开关 S9 | 0 | 0 | 0 | - | 9.7995e-07 | 57532.8385 | 0.13921 | 57532.9777
690 | double | L21+S11 | 不操作（L21 基本策略） + 操作：开S29-2 | 0 | 0 | 0 | - | 9.7995e-07 | 57532.8385 | 0.13921 | 57532.9777
690 | double | L21+S12 | 不操作（L21 基本策略） + 操作：开S29-2 | 0 | 0 | 0 | - | 9.7995e-07 | 57532.8385 | 0.13921 | 57532.9777
690 | double | L21+S13 | 不操作（L21 基本策略） + 不操作（S13 基本策略） | 0 | 0 | 0 | - | 9.7995e-07 | 57532.8385 | 0.13921 | 57532.9777
690 | double | L21+S14 | 不操作（L21 基本策略） + 打开开关 S13 | 0 | 0 | 0 | - | 9.7995e-07 | 57532.8385 | 0.13921 | 57532.9777
690 | double | L21+S15 | 不操作（L21 基本策略） + 不操作（S15 基本策略） | 0 | 0 | 0 | - | 9.7995e-07 | 57532.8385 | 0.13921 | 57532.9777
690 | double | L21+S16 | 不操作（L21 基本策略） + 打开开关 S15 | 0 | 0 | 0 | - | 9.7995e-07 | 57532.8385 | 0.13921 | 57532.9777
690 | double | L21+S17 | 不操作（L21 基本策略） + 不操作（S17 基本策略） | 0 | 0 | 0 | - | 9.7995e-07 | 57532.8385 | 0.13921 | 57532.9777
690 | double | L21+S18 | 不操作（L21 基本策略） + 打开开关 S17 | 0 | 0 | 0 | - | 9.7995e-07 | 57532.8385 | 0.13921 | 57532.9777
690 | double | L21+S19 | 不操作（L21 基本策略） + 不操作（S19 基本策略） | 691000 | 0 | 691000 | - | 9.7995e-07 | 57533.5156 | 0.13921 | 57533.6548
690 | double | L21+S20 | 不操作（L21 基本策略） + 不操作（S20 基本策略） | 266200 | 0 | 266200 | - | 9.7995e-07 | 57533.7765 | 0.13921 | 57533.9157
690 | double | L21+S21 | 不操作（L21 基本策略） + 不操作（S21 基本策略） | 808500 | 0 | 808500 | - | 9.7995e-07 | 57534.5688 | 0.13921 | 57534.708
690 | double | L21+S22 | 不操作（L21 基本策略） + 不操作（S22 基本策略） | 0 | 0 | 0 | - | 9.7995e-07 | 57534.5688 | 0.13921 | 57534.708
690 | double | L21+S23 | 不操作（L21 基本策略） + 不操作（S23 基本策略） | 989400 | 0 | 989400 | - | 9.7995e-07 | 57535.5383 | 0.13921 | 57535.6775
690 | double | L21+S24 | 不操作（L21 基本策略） + 不操作（S24 基本策略） | 0 | 0 | 0 | - | 9.7995e-07 | 57535.5383 | 0.13921 | 57535.6775
690 | double | L21+S25 | 不操作（L21 基本策略） + 不操作（S25 基本策略） | 0 | 0 | 0 | - | 9.7995e-07 | 57535.5383 | 0.13921 | 57535.6775
690 | double | L21+S26 | 不操作（L21 基本策略） + 打开开关 S25 | 0 | 0 | 0 | - | 9.7995e-07 | 57535.5383 | 0.13921 | 57535.6775
690 | double | L21+S27 | 不操作（L21 基本策略） + 操作：开S62-3 | 0 | 0 | 0 | - | 9.7995e-07 | 57535.5383 | 0.13921 | 57535.6775
690 | double | L21+S28 | 不操作（L21 基本策略） + 不操作（S28 基本策略） | 242550 | 0 | 242550 | - | 9.7995e-07 | 57535.776 | 0.13921 | 57535.9152
690 | double | L15+S29 | 打开开关 S9 + 操作：开S62-3 | 0 | 0 | 0 | - | 1.3824e-06 | 57535.776 | 0.13921 | 57535.9152
690 | double | L15+S13-1 | 打开开关 S9 + 不操作（S13-1 基本策略） | 0 | 0 | 0 | - | 1.3824e-06 | 57535.776 | 0.13921 | 57535.9152
690 | double | L15+S29-2 | 打开开关 S9 + 不操作（S29-2 基本策略） | 0 | 0 | 0 | - | 1.3824e-06 | 57535.776 | 0.13921 | 57535.9152
690 | double | L15+S62-3 | 打开开关 S9 + 不操作（S62-3 基本策略） | 0 | 0 | 0 | - | 1.3824e-06 | 57535.776 | 0.13921 | 57535.9152
690 | double | L15+CB1 | 打开开关 S9 + 操作：开S13-1 | 0 | 0 | 0 | - | 1.3824e-06 | 57535.776 | 0.13921 | 57535.9152
690 | double | L15+CB2 | 打开开关 S9 + 操作：开S62-3 | 0 | 0 | 0 | - | 1.3824e-06 | 57535.776 | 0.13921 | 57535.9152
690 | double | L15+CB3 | 打开开关 S9 + 操作：开S62-3 | 0 | 0 | 0 | - | 1.3824e-06 | 57535.776 | 0.13921 | 57535.9152
690 | double | L15+DG1 | 打开开关 S9 + 打开开关 S7 | 0 | 0 | 0 | - | 3.4665e-06 | 57535.776 | 0.13921 | 57535.9152
690 | double | L15+DG2 | 不操作（L15 基本策略） + 打开开关 S9 | 40200 | 0 | 40200 | - | 3.4665e-06 | 57535.9154 | 0.13921 | 57536.0546
690 | double | L15+DG3 | 打开开关 S9 + 打开开关 S13 | 0 | 0 | 0 | - | 3.4665e-06 | 57535.9154 | 0.13921 | 57536.0546
690 | double | L15+DG4 | 打开开关 S9 + 打开开关 S15 | 0 | 0 | 0 | - | 3.4665e-06 | 57535.9154 | 0.13921 | 57536.0546
690 | double | L15+DG5 | 打开开关 S9 + 打开开关 S17 | 0 | 0 | 0 | - | 3.4665e-06 | 57535.9154 | 0.13921 | 57536.0546
690 | double | L15+DG6 | 打开开关 S9 + 打开开关 S22 | 0 | 0 | 0 | - | 3.4665e-06 | 57535.9154 | 0.13921 | 57536.0546
690 | double | L15+DG7 | 打开开关 S9 + 打开开关 S24 | 0 | 0 | 0 | - | 3.4665e-06 | 57535.9154 | 0.13921 | 57536.0546
690 | double | L15+DG8 | 打开开关 S9 + 打开开关 S25 | 0 | 0 | 0 | - | 3.4665e-06 | 57535.9154 | 0.13921 | 57536.0546
690 | double | L16+U1 | 操作：开S29-2 + 不操作（U1 基本策略） | 26800 | 0 | 26800 | - | 2.8356e-06 | 57535.9914 | 0.13921 | 57536.1306
690 | double | L16+U2 | 操作：开S29-2 + 不操作（U2 基本策略） | 40200 | 0 | 40200 | - | 2.8356e-06 | 57536.1054 | 0.13921 | 57536.2446
690 | double | L16+U3 | 操作：开S29-2 + 不操作（U3 基本策略） | 40200 | 0 | 40200 | - | 2.8356e-06 | 57536.2194 | 0.13921 | 57536.3586
690 | double | L16+U4 | 操作：开S29-2 + 不操作（U4 基本策略） | 40200 | 0 | 40200 | - | 2.8356e-06 | 57536.3333 | 0.13921 | 57536.4726
690 | double | L16+U5 | 操作：开S29-2 + 不操作（U5 基本策略） | 67000 | 0 | 67000 | - | 2.8356e-06 | 57536.5233 | 0.13921 | 57536.6625
690 | double | L16+U6 | 操作：开S29-2 + 不操作（U6 基本策略） | 40200 | 0 | 40200 | - | 2.8356e-06 | 57536.6373 | 0.13921 | 57536.7765
690 | double | L16+U7 | 操作：开S29-2 + 不操作（U7 基本策略） | 212400 | 0 | 212400 | - | 2.8356e-06 | 57537.2396 | 0.13921 | 57537.3788
690 | double | L16+U8 | 操作：开S29-2 + 不操作（U8 基本策略） | 40200 | 0 | 40200 | - | 2.8356e-06 | 57537.3536 | 0.13921 | 57537.4928
690 | double | L16+U9 | 操作：开S29-2 + 不操作（U9 基本策略） | 424800 | 0 | 424800 | - | 2.8356e-06 | 57538.5582 | 0.13921 | 57538.6974
690 | double | L16+U10 | 操作：开S29-2 + 不操作（U10 基本策略） | 134000 | 0 | 134000 | - | 2.8356e-06 | 57538.9382 | 0.13921 | 57539.0774
690 | double | L16+U11 | 操作：开S29-2 + 不操作（U11 基本策略） | 339000 | 0 | 339000 | - | 2.8356e-06 | 57539.8995 | 0.13921 | 57540.0387
690 | double | L16+U12 | 操作：开S29-2 + 不操作（U12 基本策略） | 708000 | 0 | 708000 | - | 2.8356e-06 | 57541.9071 | 0.13921 | 57542.0463
690 | double | L16+U13 | 操作：开S29-2 + 不操作（U13 基本策略） | 40200 | 0 | 40200 | - | 2.8356e-06 | 57542.0211 | 0.13921 | 57542.1603
690 | double | L16+U14 | 操作：开S29-2 + 不操作（U14 基本策略） | 1486800 | 0 | 1486800 | - | 2.8356e-06 | 57546.2371 | 0.13921 | 57546.3763
690 | double | L16+U15 | 操作：开S29-2 + 不操作（U15 基本策略） | 140700 | 0 | 140700 | - | 2.8356e-06 | 57546.6361 | 0.13921 | 57546.7753
690 | double | L11+U1 | 操作：开S13-1 + 不操作（U1 基本策略） | 26800 | 0 | 26800 | - | 4.7921e-06 | 57546.7645 | 0.13921 | 57546.9037
690 | double | L11+U2 | 操作：开S13-1 + 不操作（U2 基本策略） | 40200 | 0 | 40200 | - | 4.7921e-06 | 57546.9572 | 0.13921 | 57547.0964
690 | double | L11+U3 | 操作：开S13-1 + 不操作（U3 基本策略） | 40200 | 0 | 40200 | - | 4.7921e-06 | 57547.1498 | 0.13921 | 57547.289
690 | double | L11+U4 | 操作：开S13-1 + 不操作（U4 基本策略） | 40200 | 0 | 40200 | - | 4.7921e-06 | 57547.3425 | 0.13921 | 57547.4817
690 | double | L11+U5 | 操作：开S13-1 + 不操作（U5 基本策略） | 67000 | 0 | 67000 | - | 4.7921e-06 | 57547.6635 | 0.13921 | 57547.8027
690 | double | L11+U6 | 操作：开S13-1 + 不操作（U6 基本策略） | 40200 | 0 | 40200 | - | 4.7921e-06 | 57547.8562 | 0.13921 | 57547.9954
690 | double | L11+U7 | 操作：开S13-1 + 不操作（U7 基本策略） | 212400 | 0 | 212400 | - | 4.7921e-06 | 57548.874 | 0.13921 | 57549.0132
690 | double | L11+U8 | 操作：开S13-1 + 不操作（U8 基本策略） | 40200 | 0 | 40200 | - | 4.7921e-06 | 57549.0666 | 0.13921 | 57549.2058
690 | double | L11+U9 | 操作：开S13-1 + 不操作（U9 基本策略） | 424800 | 0 | 424800 | - | 4.7921e-06 | 57551.1023 | 0.13921 | 57551.2415
690 | double | L11+U10 | 操作：开S13-1 + 不操作（U10 基本策略） | 134000 | 0 | 134000 | - | 4.7921e-06 | 57551.7444 | 0.13921 | 57551.8837
690 | double | L11+U11 | 操作：开S13-1 + 不操作（U11 基本策略） | 339000 | 0 | 339000 | - | 4.7921e-06 | 57553.369 | 0.13921 | 57553.5082
690 | double | L11+U12 | 操作：开S13-1 + 不操作（U12 基本策略） | 708000 | 0 | 708000 | - | 4.7921e-06 | 57556.7617 | 0.13921 | 57556.9009
690 | double | L11+U13 | 操作：开S13-1 + 不操作（U13 基本策略） | 40200 | 0 | 40200 | - | 4.7921e-06 | 57556.9544 | 0.13921 | 57557.0936
690 | double | L11+U14 | 操作：开S13-1 + 不操作（U14 基本策略） | 1486800 | 0 | 1486800 | - | 4.7921e-06 | 57564.0792 | 0.13921 | 57564.2184
690 | double | L11+U15 | 操作：开S13-1 + 不操作（U15 基本策略） | 140700 | 0 | 140700 | - | 4.7921e-06 | 57564.7535 | 0.13921 | 57564.8927
690 | double | L11+U16 | 操作：开S13-1 + 不操作（U16 基本策略） | 271200 | 0 | 271200 | - | 4.7921e-06 | 57566.0531 | 0.13921 | 57566.1923
690 | double | L11+U17 | 操作：开S13-1 + 不操作（U17 基本策略） | 26800 | 0 | 26800 | - | 4.7921e-06 | 57566.1815 | 0.13921 | 57566.3207
690 | double | L11+U18 | 操作：开S13-1 + 不操作（U18 基本策略） | 354000 | 0 | 354000 | - | 4.7921e-06 | 57567.8779 | 0.13921 | 57568.0171
690 | double | L11+U19 | 操作：开S13-1 + 不操作（U19 基本策略） | 16080 | 0 | 16080 | - | 4.7921e-06 | 57567.9549 | 0.13921 | 57568.0942
690 | double | L11+U20 | 操作：开S13-1 + 不操作（U20 基本策略） | 40200 | 0 | 40200 | - | 4.7921e-06 | 57568.1476 | 0.13921 | 57568.2868
690 | double | L11+U21 | 操作：开S13-1 + 不操作（U21 基本策略） | 212400 | 0 | 212400 | - | 4.7921e-06 | 57569.1654 | 0.13921 | 57569.3046
690 | double | L11+U22 | 操作：开S13-1 + 不操作（U22 基本策略） | 40200 | 0 | 40200 | - | 4.7921e-06 | 57569.3581 | 0.13921 | 57569.4973
690 | double | L11+U23 | 操作：开S13-1 + 不操作（U23 基本策略） | 40200 | 0 | 40200 | - | 4.7921e-06 | 57569.5507 | 0.13921 | 57569.6899
690 | double | L11+U24 | 操作：开S13-1 + 不操作（U24 基本策略） | 26800 | 0 | 26800 | - | 4.7921e-06 | 57569.6791 | 0.13921 | 57569.8183
690 | double | L11+U25 | 操作：开S13-1 + 不操作（U25 基本策略） | 40200 | 0 | 40200 | - | 4.7921e-06 | 57569.8718 | 0.13921 | 57570.011
690 | double | L11+U26 | 操作：开S13-1 + 不操作（U26 基本策略） | 26800 | 0 | 26800 | - | 4.7921e-06 | 57570.0002 | 0.13921 | 57570.1394
690 | double | L11+U27 | 操作：开S13-1 + 不操作（U27 基本策略） | 135600 | 0 | 135600 | - | 4.7921e-06 | 57570.65 | 0.13921 | 57570.7892
690 | double | L11+U28 | 操作：开S13-1 + 不操作（U28 基本策略） | 67000 | 0 | 67000 | - | 4.7921e-06 | 57570.9711 | 0.13921 | 57571.1103
690 | double | L11+U29 | 操作：开S13-1 + 不操作（U29 基本策略） | 212400 | 0 | 212400 | - | 4.7921e-06 | 57571.9889 | 0.13921 | 57572.1281
690 | double | L11+U30 | 操作：开S13-1 + 不操作（U30 基本策略） | 67000 | 0 | 67000 | - | 4.7921e-06 | 57572.31 | 0.13921 | 57572.4492
690 | double | L9+S29 | 操作：开S62-3+开S13-1(源:L9) | 0 | 0 | 0 | - | 7.6793e-06 | 57572.31 | 0.13921 | 57572.4492
690 | double | L9+S13-1 | 不操作（L9 基本策略）(源:L9) | 1221200 | 0 | 1221200 | - | 7.6793e-06 | 57581.688 | 0.13921 | 57581.8272
690 | double | L9+S29-2 | 操作：开S13-1(源:L9) | 0 | 0 | 0 | - | 7.6793e-06 | 57581.688 | 0.13921 | 57581.8272
690 | double | L9+S62-3 | 操作：开S13-1(源:L9) | 0 | 0 | 0 | - | 7.6793e-06 | 57581.688 | 0.13921 | 57581.8272
690 | double | L9+CB1 | 操作：开S13-1+开S29-2(源:L9) | 0 | 0 | 0 | - | 7.6793e-06 | 57581.688 | 0.13921 | 57581.8272
690 | double | L9+CB2 | 操作：开S62-3+开S13-1(源:L9) | 0 | 0 | 0 | - | 7.6793e-06 | 57581.688 | 0.13921 | 57581.8272
690 | double | L9+CB3 | 操作：开S62-3+开S13-1(源:L9) | 0 | 0 | 0 | - | 7.6793e-06 | 57581.688 | 0.13921 | 57581.8272
690 | double | L9+DG1 | 操作：开S13-1 + 打开开关 S7 | 0 | 0 | 0 | - | 1.9256e-05 | 57581.688 | 0.13921 | 57581.8272
690 | double | L9+DG2 | 操作：开S13-1 + 打开开关 S9 | 0 | 0 | 0 | - | 1.9256e-05 | 57581.688 | 0.13921 | 57581.8272
690 | double | L9+DG3 | 操作：开S13-1 + 打开开关 S13 | 0 | 0 | 0 | - | 1.9256e-05 | 57581.688 | 0.13921 | 57581.8272
690 | double | L9+DG4 | 操作：开S13-1 + 打开开关 S15 | 0 | 0 | 0 | - | 1.9256e-05 | 57581.688 | 0.13921 | 57581.8272
690 | double | L9+DG5 | 操作：开S13-1 + 打开开关 S17 | 0 | 0 | 0 | - | 1.9256e-05 | 57581.688 | 0.13921 | 57581.8272
690 | double | L9+DG6 | 操作：开S13-1 + 打开开关 S22 | 0 | 0 | 0 | - | 1.9256e-05 | 57581.688 | 0.13921 | 57581.8272
690 | double | L9+DG7 | 操作：开S13-1 + 打开开关 S24 | 0 | 0 | 0 | - | 1.9256e-05 | 57581.688 | 0.13921 | 57581.8272
690 | double | L9+DG8 | 操作：开S13-1 + 打开开关 S25 | 0 | 0 | 0 | - | 1.9256e-05 | 57581.688 | 0.13921 | 57581.8272
690 | double | L10+U1 | 操作：开S13-1 + 不操作（U1 基本策略） | 26800 | 0 | 26800 | - | 1.9256e-05 | 57582.204 | 0.13921 | 57582.3432
690 | double | L10+U2 | 操作：开S13-1 + 不操作（U2 基本策略） | 40200 | 0 | 40200 | - | 1.9256e-05 | 57582.9781 | 0.13921 | 57583.1173
690 | double | L10+U3 | 操作：开S13-1 + 不操作（U3 基本策略） | 40200 | 0 | 40200 | - | 1.9256e-05 | 57583.7522 | 0.13921 | 57583.8914
690 | double | L10+U4 | 操作：开S13-1 + 不操作（U4 基本策略） | 40200 | 0 | 40200 | - | 1.9256e-05 | 57584.5263 | 0.13921 | 57584.6655
690 | double | L10+U5 | 操作：开S13-1 + 不操作（U5 基本策略） | 67000 | 0 | 67000 | - | 1.9256e-05 | 57585.8165 | 0.13921 | 57585.9557
690 | double | L10+U6 | 操作：开S13-1 + 不操作（U6 基本策略） | 40200 | 0 | 40200 | - | 1.9256e-05 | 57586.5906 | 0.13921 | 57586.7298
690 | double | L10+U7 | 操作：开S13-1 + 不操作（U7 基本策略） | 212400 | 0 | 212400 | - | 1.9256e-05 | 57590.6806 | 0.13921 | 57590.8198
690 | double | L10+U8 | 操作：开S13-1 + 不操作（U8 基本策略） | 40200 | 0 | 40200 | - | 1.9256e-05 | 57591.4547 | 0.13921 | 57591.5939
690 | double | L10+U9 | 操作：开S13-1 + 不操作（U9 基本策略） | 424800 | 0 | 424800 | - | 1.9256e-05 | 57599.6347 | 0.13921 | 57599.774
690 | double | L10+U10 | 操作：开S13-1 + 不操作（U10 基本策略） | 134000 | 0 | 134000 | - | 1.9256e-05 | 57602.2151 | 0.13921 | 57602.3543
690 | double | L10+U11 | 操作：开S13-1 + 不操作（U11 基本策略） | 339000 | 0 | 339000 | - | 1.9256e-05 | 57608.7429 | 0.13921 | 57608.8821
690 | double | L10+U12 | 操作：开S13-1 + 不操作（U12 基本策略） | 708000 | 0 | 708000 | - | 1.9256e-05 | 57622.3763 | 0.13921 | 57622.5155
690 | double | L10+U13 | 操作：开S13-1 + 不操作（U13 基本策略） | 40200 | 0 | 40200 | - | 1.9256e-05 | 57623.1504 | 0.13921 | 57623.2896
690 | double | L10+U14 | 操作：开S13-1 + 不操作（U14 基本策略） | 1486800 | 0 | 1486800 | - | 1.9256e-05 | 57651.7805 | 0.13921 | 57651.9198
690 | double | L10+U15 | 操作：开S13-1 + 不操作（U15 基本策略） | 140700 | 0 | 140700 | - | 1.9256e-05 | 57654.4899 | 0.13921 | 57654.6291
690 | double | L10+U46 | 操作：开S13-1 + 不操作（U46 基本策略） | 100500 | 0 | 100500 | - | 1.9256e-05 | 57656.4251 | 0.13921 | 57656.5644
690 | double | L10+U47 | 操作：开S13-1 + 不操作（U47 基本策略） | 708000 | 0 | 708000 | - | 1.9256e-05 | 57670.0585 | 0.13921 | 57670.1977
690 | double | L10+U48 | 操作：开S13-1 + 不操作（U48 基本策略） | 281400 | 0 | 281400 | - | 1.9256e-05 | 57675.4772 | 0.13921 | 57675.6164
690 | double | L10+U49 | 操作：开S13-1 + 不操作（U49 基本策略） | 949200 | 0 | 949200 | - | 1.9256e-05 | 57693.7552 | 0.13921 | 57693.8944
690 | double | L10+U50 | 操作：开S13-1 + 不操作（U50 基本策略） | 40200 | 0 | 40200 | - | 1.9256e-05 | 57694.5293 | 0.13921 | 57694.6685
690 | double | L10+U51 | 操作：开S13-1 + 不操作（U51 基本策略） | 281400 | 0 | 281400 | - | 1.9256e-05 | 57699.948 | 0.13921 | 57700.0872
690 | double | L10+U52 | 操作：开S13-1 + 不操作（U52 基本策略） | 134000 | 0 | 134000 | - | 1.9256e-05 | 57702.5283 | 0.13921 | 57702.6676
690 | double | L10+U53 | 操作：开S13-1 + 不操作（U53 基本策略） | 452000 | 0 | 452000 | - | 1.9256e-05 | 57711.2321 | 0.13921 | 57711.3714
690 | double | L10+U54 | 操作：开S13-1 + 不操作（U54 基本策略） | 100500 | 0 | 100500 | - | 1.9256e-05 | 57713.1674 | 0.13921 | 57713.3066
690 | double | L10+U55 | 操作：开S13-1 + 不操作（U55 基本策略） | 134000 | 0 | 134000 | - | 1.9256e-05 | 57715.7477 | 0.13921 | 57715.8869
690 | double | L10+U56 | 操作：开S13-1 + 不操作（U56 基本策略） | 90400 | 0 | 90400 | - | 1.9256e-05 | 57717.4885 | 0.13921 | 57717.6277
690 | double | L10+U57 | 操作：开S13-1 + 不操作（U57 基本策略） | 80400 | 0 | 80400 | - | 1.9256e-05 | 57719.0367 | 0.13921 | 57719.1759
690 | double | L10+U58 | 操作：开S13-1 + 不操作（U58 基本策略） | 212400 | 0 | 212400 | - | 1.9256e-05 | 57723.1267 | 0.13921 | 57723.2659
690 | double | L10+U59 | 操作：开S13-1 + 不操作（U59 基本策略） | 30150 | 0 | 30150 | - | 1.9256e-05 | 57723.7073 | 0.13921 | 57723.8465
690 | double | L10+U60 | 操作：开S13-1 + 不操作（U60 基本策略） | 40200 | 0 | 40200 | - | 1.9256e-05 | 57724.4814 | 0.13921 | 57724.6206
690 | double | L10+U61 | 操作：开S13-1 + 不操作（U61 基本策略） | 318600 | 0 | 318600 | - | 1.9256e-05 | 57730.6164 | 0.13921 | 57730.7556
690 | double | L10+U62 | 操作：开S13-1 + 不操作（U62 基本策略） | 80400 | 0 | 80400 | - | 1.9256e-05 | 57732.1646 | 0.13921 | 57732.3038
690 | double | L10+S1 | 操作：开S13-1+开S29-2(源:L10) | 0 | 0 | 0 | - | 7.6793e-06 | 57732.1646 | 0.13921 | 57732.3038
690 | double | L10+S2 | 操作：开S13-1(源:L10) | 851600 | 0 | 851600 | - | 7.6793e-06 | 57738.7043 | 0.13921 | 57738.8435
690 | double | L10+S3 | 操作：开S13-1(源:L10) | 599000 | 0 | 599000 | - | 7.6793e-06 | 57743.3042 | 0.13921 | 57743.4434
690 | double | L10+S4 | 操作：开S13-1(源:L10) | 134000 | 0 | 134000 | - | 7.6793e-06 | 57744.3333 | 0.13921 | 57744.4725
690 | double | L10+S5 | 操作：开S13-1(源:L10) | 339000 | 0 | 339000 | - | 7.6793e-06 | 57746.9366 | 0.13921 | 57747.0758
690 | double | L10+S6 | 操作：开S13-1 + 不操作（S6 基本策略） | 1627500 | 0 | 1627500 | - | 7.6793e-06 | 57759.4347 | 0.13921 | 57759.5739
690 | double | L10+S7 | 操作：开S13-1 + 不操作（S7 基本策略） | 0 | 0 | 0 | - | 7.6793e-06 | 57759.4347 | 0.13921 | 57759.5739
690 | double | L10+S8 | 操作：开S13-1+开S29-2(源:L10) | 0 | 0 | 0 | - | 7.6793e-06 | 57759.4347 | 0.13921 | 57759.5739
690 | double | L10+S9 | 操作：开S13-1 + 不操作（S9 基本策略） | 0 | 0 | 0 | - | 7.6793e-06 | 57759.4347 | 0.13921 | 57759.5739
690 | double | L10+S10 | 操作：开S13-1 + 打开开关 S9 | 0 | 0 | 0 | - | 7.6793e-06 | 57759.4347 | 0.13921 | 57759.5739
690 | double | L10+S11 | 操作：开S13-1+开S29-2(源:L10) | 0 | 0 | 0 | - | 7.6793e-06 | 57759.4347 | 0.13921 | 57759.5739
690 | double | L10+S12 | 操作：开S13-1+开S29-2(源:L10) | 0 | 0 | 0 | - | 7.6793e-06 | 57759.4347 | 0.13921 | 57759.5739
690 | double | L10+S13 | 操作：开S13-1 + 不操作（S13 基本策略） | 0 | 0 | 0 | - | 7.6793e-06 | 57759.4347 | 0.13921 | 57759.5739
690 | double | L10+U16 | 操作：开S13-1 + 不操作（U16 基本策略） | 271200 | 0 | 271200 | - | 1.9256e-05 | 57764.6569 | 0.13921 | 57764.7961
690 | double | L10+U17 | 操作：开S13-1 + 不操作（U17 基本策略） | 26800 | 0 | 26800 | - | 1.9256e-05 | 57765.173 | 0.13921 | 57765.3122
690 | double | L10+U18 | 操作：开S13-1 + 不操作（U18 基本策略） | 354000 | 0 | 354000 | - | 1.9256e-05 | 57771.9897 | 0.13921 | 57772.1289
690 | double | L10+U19 | 操作：开S13-1 + 不操作（U19 基本策略） | 16080 | 0 | 16080 | - | 1.9256e-05 | 57772.2993 | 0.13921 | 57772.4386
690 | double | L10+U20 | 操作：开S13-1 + 不操作（U20 基本策略） | 40200 | 0 | 40200 | - | 1.9256e-05 | 57773.0734 | 0.13921 | 57773.2127
690 | double | L10+U21 | 操作：开S13-1 + 不操作（U21 基本策略） | 212400 | 0 | 212400 | - | 1.9256e-05 | 57777.1635 | 0.13921 | 57777.3027
690 | double | L10+U22 | 操作：开S13-1 + 不操作（U22 基本策略） | 40200 | 0 | 40200 | - | 1.9256e-05 | 57777.9376 | 0.13921 | 57778.0768
690 | double | L10+U23 | 操作：开S13-1 + 不操作（U23 基本策略） | 40200 | 0 | 40200 | - | 1.9256e-05 | 57778.7117 | 0.13921 | 57778.8509
690 | double | L10+U24 | 操作：开S13-1 + 不操作（U24 基本策略） | 26800 | 0 | 26800 | - | 1.9256e-05 | 57779.2277 | 0.13921 | 57779.3669
690 | double | L10+U25 | 操作：开S13-1 + 不操作（U25 基本策略） | 40200 | 0 | 40200 | - | 1.9256e-05 | 57780.0018 | 0.13921 | 57780.141
690 | double | L10+U26 | 操作：开S13-1 + 不操作（U26 基本策略） | 26800 | 0 | 26800 | - | 1.9256e-05 | 57780.5179 | 0.13921 | 57780.6571
690 | double | L10+U27 | 操作：开S13-1 + 不操作（U27 基本策略） | 135600 | 0 | 135600 | - | 1.9256e-05 | 57783.129 | 0.13921 | 57783.2682
690 | double | L10+U28 | 操作：开S13-1 + 不操作（U28 基本策略） | 67000 | 0 | 67000 | - | 1.9256e-05 | 57784.4192 | 0.13921 | 57784.5584
690 | double | L10+U29 | 操作：开S13-1 + 不操作（U29 基本策略） | 212400 | 0 | 212400 | - | 1.9256e-05 | 57788.5092 | 0.13921 | 57788.6484
690 | double | L10+U30 | 操作：开S13-1 + 不操作（U30 基本策略） | 67000 | 0 | 67000 | - | 1.9256e-05 | 57789.7994 | 0.13921 | 57789.9386
690 | double | L10+U31 | 操作：开S13-1 + 不操作（U31 基本策略） | 271200 | 0 | 271200 | - | 1.9256e-05 | 57795.0217 | 0.13921 | 57795.1609
690 | double | L10+U32 | 操作：开S13-1 + 不操作（U32 基本策略） | 708000 | 0 | 708000 | - | 1.9256e-05 | 57808.655 | 0.13921 | 57808.7943
690 | double | L10+U33 | 操作：开S13-1 + 不操作（U33 基本策略） | 339000 | 0 | 339000 | - | 1.9256e-05 | 57815.1829 | 0.13921 | 57815.3221
690 | double | L10+U34 | 操作：开S13-1 + 不操作（U34 基本策略） | 203400 | 0 | 203400 | - | 1.9256e-05 | 57819.0996 | 0.13921 | 57819.2388
690 | double | L10+U35 | 操作：开S13-1 + 不操作（U35 基本策略） | 26800 | 0 | 26800 | - | 1.9256e-05 | 57819.6157 | 0.13921 | 57819.7549
690 | double | L10+U36 | 操作：开S13-1 + 不操作（U36 基本策略） | 354000 | 0 | 354000 | - | 1.9256e-05 | 57826.4324 | 0.13921 | 57826.5716
690 | double | L10+U37 | 操作：开S13-1 + 不操作（U37 基本策略） | 60300 | 0 | 60300 | - | 1.9256e-05 | 57827.5935 | 0.13921 | 57827.7327
690 | double | L10+U38 | 操作：开S13-1 + 不操作（U38 基本策略） | 474600 | 0 | 474600 | - | 1.9256e-05 | 57836.7325 | 0.13921 | 57836.8717
690 | double | L10+U39 | 操作：开S13-1 + 不操作（U39 基本策略） | 60300 | 0 | 60300 | - | 1.9256e-05 | 57837.8937 | 0.13921 | 57838.0329
690 | double | L10+U40 | 操作：开S13-1 + 不操作（U40 基本策略） | 424800 | 0 | 424800 | - | 1.9256e-05 | 57846.0737 | 0.13921 | 57846.2129
690 | double | L10+U41 | 操作：开S13-1 + 不操作（U41 基本策略） | 40200 | 0 | 40200 | - | 1.9256e-05 | 57846.8478 | 0.13921 | 57846.987
690 | double | L10+U42 | 操作：开S13-1 + 不操作（U42 基本策略） | 226000 | 0 | 226000 | - | 1.9256e-05 | 57851.1997 | 0.13921 | 57851.3389
690 | double | L10+U43 | 操作：开S13-1 + 不操作（U43 基本策略） | 26800 | 0 | 26800 | - | 1.9256e-05 | 57851.7158 | 0.13921 | 57851.855
690 | double | L10+U44 | 操作：开S13-1 + 不操作（U44 基本策略） | 40200 | 0 | 40200 | - | 1.9256e-05 | 57852.4899 | 0.13921 | 57852.6291
690 | double | L10+U45 | 操作：开S13-1 + 不操作（U45 基本策略） | 424800 | 0 | 424800 | - | 1.9256e-05 | 57860.6699 | 0.13921 | 57860.8091
690 | double | L17+U1 | 操作：开S29-2 + 不操作（U1 基本策略） | 26800 | 0 | 26800 | - | 1.5117e-06 | 57860.7104 | 0.13921 | 57860.8496
690 | double | L17+U2 | 操作：开S29-2 + 不操作（U2 基本策略） | 40200 | 0 | 40200 | - | 1.5117e-06 | 57860.7712 | 0.13921 | 57860.9104
690 | double | L17+U3 | 操作：开S29-2 + 不操作（U3 基本策略） | 40200 | 0 | 40200 | - | 1.5117e-06 | 57860.832 | 0.13921 | 57860.9712
690 | double | L17+U4 | 操作：开S29-2 + 不操作（U4 基本策略） | 40200 | 0 | 40200 | - | 1.5117e-06 | 57860.8927 | 0.13921 | 57861.0319
690 | double | L17+U5 | 操作：开S29-2 + 不操作（U5 基本策略） | 67000 | 0 | 67000 | - | 1.5117e-06 | 57860.994 | 0.13921 | 57861.1332
690 | double | L17+U6 | 操作：开S29-2 + 不操作（U6 基本策略） | 40200 | 0 | 40200 | - | 1.5117e-06 | 57861.0548 | 0.13921 | 57861.194
690 | double | L17+U7 | 操作：开S29-2 + 不操作（U7 基本策略） | 212400 | 0 | 212400 | - | 1.5117e-06 | 57861.3759 | 0.13921 | 57861.5151
690 | double | L17+U8 | 操作：开S29-2 + 不操作（U8 基本策略） | 40200 | 0 | 40200 | - | 1.5117e-06 | 57861.4366 | 0.13921 | 57861.5759
690 | double | L17+U9 | 操作：开S29-2 + 不操作（U9 基本策略） | 424800 | 0 | 424800 | - | 1.5117e-06 | 57862.0788 | 0.13921 | 57862.218
690 | double | L17+U10 | 操作：开S29-2 + 不操作（U10 基本策略） | 134000 | 0 | 134000 | - | 1.5117e-06 | 57862.2814 | 0.13921 | 57862.4206
690 | double | L17+U11 | 操作：开S29-2 + 不操作（U11 基本策略） | 339000 | 0 | 339000 | - | 1.5117e-06 | 57862.7939 | 0.13921 | 57862.9331
690 | double | L17+U12 | 操作：开S29-2 + 不操作（U12 基本策略） | 708000 | 0 | 708000 | - | 1.5117e-06 | 57863.8641 | 0.13921 | 57864.0034
690 | double | L17+U13 | 操作：开S29-2 + 不操作（U13 基本策略） | 40200 | 0 | 40200 | - | 1.5117e-06 | 57863.9249 | 0.13921 | 57864.0641
690 | double | L17+U14 | 操作：开S29-2 + 不操作（U14 基本策略） | 1486800 | 0 | 1486800 | - | 1.5117e-06 | 57866.1725 | 0.13921 | 57866.3117
690 | double | L17+U15 | 操作：开S29-2 + 不操作（U15 基本策略） | 140700 | 0 | 140700 | - | 1.5117e-06 | 57866.3852 | 0.13921 | 57866.5244
690 | double | L17+U16 | 操作：开S29-2 + 不操作（U16 基本策略） | 271200 | 0 | 271200 | - | 1.5117e-06 | 57866.7952 | 0.13921 | 57866.9344
690 | double | L17+U17 | 操作：开S29-2 + 不操作（U17 基本策略） | 26800 | 0 | 26800 | - | 1.5117e-06 | 57866.8357 | 0.13921 | 57866.9749
690 | double | L17+U18 | 操作：开S29-2 + 不操作（U18 基本策略） | 354000 | 0 | 354000 | - | 1.5117e-06 | 57867.3709 | 0.13921 | 57867.5101
690 | double | L17+U19 | 操作：开S29-2 + 不操作（U19 基本策略） | 16080 | 0 | 16080 | - | 1.5117e-06 | 57867.3952 | 0.13921 | 57867.5344
690 | double | L17+U20 | 操作：开S29-2 + 不操作（U20 基本策略） | 40200 | 0 | 40200 | - | 1.5117e-06 | 57867.4559 | 0.13921 | 57867.5951
690 | double | L17+U21 | 操作：开S29-2 + 不操作（U21 基本策略） | 212400 | 0 | 212400 | - | 1.5117e-06 | 57867.777 | 0.13921 | 57867.9162
690 | double | L17+U22 | 操作：开S29-2 + 不操作（U22 基本策略） | 40200 | 0 | 40200 | - | 1.5117e-06 | 57867.8378 | 0.13921 | 57867.977
690 | double | L17+U23 | 操作：开S29-2 + 不操作（U23 基本策略） | 40200 | 0 | 40200 | - | 1.5117e-06 | 57867.8986 | 0.13921 | 57868.0378
690 | double | L17+U24 | 操作：开S29-2 + 不操作（U24 基本策略） | 26800 | 0 | 26800 | - | 1.5117e-06 | 57867.9391 | 0.13921 | 57868.0783
690 | double | L17+U25 | 操作：开S29-2 + 不操作（U25 基本策略） | 40200 | 0 | 40200 | - | 1.5117e-06 | 57867.9998 | 0.13921 | 57868.1391
690 | double | L17+U26 | 操作：开S29-2 + 不操作（U26 基本策略） | 26800 | 0 | 26800 | - | 1.5117e-06 | 57868.0404 | 0.13921 | 57868.1796
690 | double | L17+U27 | 操作：开S29-2 + 不操作（U27 基本策略） | 135600 | 0 | 135600 | - | 1.5117e-06 | 57868.2453 | 0.13921 | 57868.3846
690 | double | L17+U28 | 操作：开S29-2 + 不操作（U28 基本策略） | 67000 | 0 | 67000 | - | 1.5117e-06 | 57868.3466 | 0.13921 | 57868.4858
690 | double | L17+U29 | 操作：开S29-2 + 不操作（U29 基本策略） | 212400 | 0 | 212400 | - | 1.5117e-06 | 57868.6677 | 0.13921 | 57868.8069
690 | double | L17+U30 | 操作：开S29-2 + 不操作（U30 基本策略） | 67000 | 0 | 67000 | - | 1.5117e-06 | 57868.769 | 0.13921 | 57868.9082
690 | double | L11+U61 | 操作：开S13-1 + 不操作（U61 基本策略） | 318600 | 0 | 318600 | - | 4.7921e-06 | 57870.2958 | 0.13921 | 57870.435
690 | double | L11+U62 | 操作：开S13-1 + 不操作（U62 基本策略） | 80400 | 0 | 80400 | - | 4.7921e-06 | 57870.681 | 0.13921 | 57870.8203
690 | double | L11+S1 | 操作：开S13-1+开S29-2(源:L11) | 0 | 0 | 0 | - | 1.9111e-06 | 57870.681 | 0.13921 | 57870.8203
690 | double | L11+S2 | 操作：开S13-1(源:L11) | 1190600 | 0 | 1190600 | - | 1.9111e-06 | 57872.9564 | 0.13921 | 57873.0956
690 | double | L11+S3 | 操作：开S13-1(源:L11) | 938000 | 0 | 938000 | - | 1.9111e-06 | 57874.7489 | 0.13921 | 57874.8881
690 | double | L11+S4 | 操作：开S13-1(源:L11) | 473000 | 0 | 473000 | - | 1.9111e-06 | 57875.6529 | 0.13921 | 57875.7921
690 | double | L11+S5 | 操作：开S13-1(源:L11) | 0 | 0 | 0 | - | 1.9111e-06 | 57875.6529 | 0.13921 | 57875.7921
690 | double | L11+S6 | 操作：开S13-1 + 不操作（S6 基本策略） | 1627500 | 0 | 1627500 | - | 1.9111e-06 | 57878.7631 | 0.13921 | 57878.9023
690 | double | L11+S7 | 操作：开S13-1 + 不操作（S7 基本策略） | 0 | 0 | 0 | - | 1.9111e-06 | 57878.7631 | 0.13921 | 57878.9023
690 | double | L11+S8 | 操作：开S13-1+开S29-2(源:L11) | 0 | 0 | 0 | - | 1.9111e-06 | 57878.7631 | 0.13921 | 57878.9023
690 | double | L11+S9 | 操作：开S13-1 + 不操作（S9 基本策略） | 0 | 0 | 0 | - | 1.9111e-06 | 57878.7631 | 0.13921 | 57878.9023
690 | double | L11+S10 | 操作：开S13-1 + 打开开关 S9 | 0 | 0 | 0 | - | 1.9111e-06 | 57878.7631 | 0.13921 | 57878.9023
690 | double | L11+S11 | 操作：开S13-1+开S29-2(源:L11) | 0 | 0 | 0 | - | 1.9111e-06 | 57878.7631 | 0.13921 | 57878.9023
690 | double | L11+S12 | 操作：开S13-1+开S29-2(源:L11) | 0 | 0 | 0 | - | 1.9111e-06 | 57878.7631 | 0.13921 | 57878.9023
690 | double | L11+S13 | 操作：开S13-1 + 不操作（S13 基本策略） | 0 | 0 | 0 | - | 1.9111e-06 | 57878.7631 | 0.13921 | 57878.9023
690 | double | L11+S14 | 操作：开S13-1 + 打开开关 S13 | 0 | 0 | 0 | - | 1.9111e-06 | 57878.7631 | 0.13921 | 57878.9023
690 | double | L11+S15 | 操作：开S13-1 + 不操作（S15 基本策略） | 0 | 0 | 0 | - | 1.9111e-06 | 57878.7631 | 0.13921 | 57878.9023
690 | double | L11+S16 | 操作：开S13-1 + 打开开关 S15 | 0 | 0 | 0 | - | 1.9111e-06 | 57878.7631 | 0.13921 | 57878.9023
690 | double | L11+S17 | 操作：开S13-1 + 不操作（S17 基本策略） | 0 | 0 | 0 | - | 1.9111e-06 | 57878.7631 | 0.13921 | 57878.9023
690 | double | L11+S18 | 操作：开S13-1 + 打开开关 S17 | 0 | 0 | 0 | - | 1.9111e-06 | 57878.7631 | 0.13921 | 57878.9023
690 | double | L11+S19 | 操作：开S13-1 + 不操作（S19 基本策略） | 691000 | 0 | 691000 | - | 1.9111e-06 | 57880.0837 | 0.13921 | 57880.2229
690 | double | L11+S20 | 操作：开S13-1 + 不操作（S20 基本策略） | 266200 | 0 | 266200 | - | 1.9111e-06 | 57880.5924 | 0.13921 | 57880.7316
690 | double | L11+S21 | 操作：开S13-1 + 不操作（S21 基本策略） | 808500 | 0 | 808500 | - | 1.9111e-06 | 57882.1375 | 0.13921 | 57882.2767
690 | double | L11+S22 | 操作：开S13-1 + 不操作（S22 基本策略） | 0 | 0 | 0 | - | 1.9111e-06 | 57882.1375 | 0.13921 | 57882.2767
690 | double | L11+S23 | 操作：开S13-1 + 不操作（S23 基本策略） | 989400 | 0 | 989400 | - | 1.9111e-06 | 57884.0283 | 0.13921 | 57884.1675
690 | double | L11+S24 | 操作：开S13-1 + 不操作（S24 基本策略） | 0 | 0 | 0 | - | 1.9111e-06 | 57884.0283 | 0.13921 | 57884.1675
690 | double | L11+S25 | 操作：开S13-1 + 不操作（S25 基本策略） | 0 | 0 | 0 | - | 1.9111e-06 | 57884.0283 | 0.13921 | 57884.1675
690 | double | L11+S26 | 操作：开S13-1 + 打开开关 S25 | 0 | 0 | 0 | - | 1.9111e-06 | 57884.0283 | 0.13921 | 57884.1675
690 | double | L11+S27 | 操作：开S62-3+开S13-1(源:L11) | 0 | 0 | 0 | - | 1.9111e-06 | 57884.0283 | 0.13921 | 57884.1675
690 | double | L11+S28 | 操作：开S13-1 + 不操作（S28 基本策略） | 242550 | 0 | 242550 | - | 1.9111e-06 | 57884.4918 | 0.13921 | 57884.631
690 | double | L10+S14 | 操作：开S13-1 + 打开开关 S13 | 0 | 0 | 0 | - | 7.6793e-06 | 57884.4918 | 0.13921 | 57884.631
690 | double | L10+S15 | 操作：开S13-1 + 不操作（S15 基本策略） | 0 | 0 | 0 | - | 7.6793e-06 | 57884.4918 | 0.13921 | 57884.631
690 | double | L10+S16 | 操作：开S13-1 + 打开开关 S15 | 0 | 0 | 0 | - | 7.6793e-06 | 57884.4918 | 0.13921 | 57884.631
690 | double | L10+S17 | 操作：开S13-1 + 不操作（S17 基本策略） | 0 | 0 | 0 | - | 7.6793e-06 | 57884.4918 | 0.13921 | 57884.631
690 | double | L10+S18 | 操作：开S13-1 + 打开开关 S17 | 0 | 0 | 0 | - | 7.6793e-06 | 57884.4918 | 0.13921 | 57884.631
690 | double | L10+S19 | 操作：开S13-1 + 不操作（S19 基本策略） | 691000 | 0 | 691000 | - | 7.6793e-06 | 57889.7982 | 0.13921 | 57889.9374
690 | double | L10+S20 | 操作：开S13-1 + 不操作（S20 基本策略） | 266200 | 0 | 266200 | - | 7.6793e-06 | 57891.8425 | 0.13921 | 57891.9817
690 | double | L10+S21 | 操作：开S13-1 + 不操作（S21 基本策略） | 808500 | 0 | 808500 | - | 7.6793e-06 | 57898.0512 | 0.13921 | 57898.1904
690 | double | L10+S22 | 操作：开S13-1 + 不操作（S22 基本策略） | 0 | 0 | 0 | - | 7.6793e-06 | 57898.0512 | 0.13921 | 57898.1904
690 | double | L10+S23 | 操作：开S13-1 + 不操作（S23 基本策略） | 989400 | 0 | 989400 | - | 7.6793e-06 | 57905.6491 | 0.13921 | 57905.7883
690 | double | L10+S24 | 操作：开S13-1 + 不操作（S24 基本策略） | 0 | 0 | 0 | - | 7.6793e-06 | 57905.6491 | 0.13921 | 57905.7883
690 | double | L10+S25 | 操作：开S13-1 + 不操作（S25 基本策略） | 0 | 0 | 0 | - | 7.6793e-06 | 57905.6491 | 0.13921 | 57905.7883
690 | double | L10+S26 | 操作：开S13-1 + 打开开关 S25 | 0 | 0 | 0 | - | 7.6793e-06 | 57905.6491 | 0.13921 | 57905.7883
690 | double | L10+S27 | 操作：开S62-3+开S13-1(源:L10) | 0 | 0 | 0 | - | 7.6793e-06 | 57905.6491 | 0.13921 | 57905.7883
690 | double | L10+S28 | 操作：开S13-1 + 不操作（S28 基本策略） | 242550 | 0 | 242550 | - | 7.6793e-06 | 57907.5118 | 0.13921 | 57907.651
690 | double | L10+S29 | 操作：开S62-3+开S13-1(源:L10) | 0 | 0 | 0 | - | 7.6793e-06 | 57907.5118 | 0.13921 | 57907.651
690 | double | L10+S13-1 | 不操作（L10 基本策略）(源:L10) | 1087200 | 0 | 1087200 | - | 7.6793e-06 | 57915.8607 | 0.13921 | 57915.9999
690 | double | L10+S29-2 | 操作：开S13-1(源:L10) | 0 | 0 | 0 | - | 7.6793e-06 | 57915.8607 | 0.13921 | 57915.9999
690 | double | L10+S62-3 | 操作：开S13-1(源:L10) | 0 | 0 | 0 | - | 7.6793e-06 | 57915.8607 | 0.13921 | 57915.9999
690 | double | L10+CB1 | 操作：开S13-1+开S29-2(源:L10) | 0 | 0 | 0 | - | 7.6793e-06 | 57915.8607 | 0.13921 | 57915.9999
690 | double | L10+CB2 | 操作：开S62-3+开S13-1(源:L10) | 0 | 0 | 0 | - | 7.6793e-06 | 57915.8607 | 0.13921 | 57915.9999
690 | double | L10+CB3 | 操作：开S62-3+开S13-1(源:L10) | 0 | 0 | 0 | - | 7.6793e-06 | 57915.8607 | 0.13921 | 57915.9999
690 | double | L10+DG1 | 操作：开S13-1 + 打开开关 S7 | 0 | 0 | 0 | - | 1.9256e-05 | 57915.8607 | 0.13921 | 57915.9999
690 | double | L10+DG2 | 操作：开S13-1 + 打开开关 S9 | 0 | 0 | 0 | - | 1.9256e-05 | 57915.8607 | 0.13921 | 57915.9999
690 | double | L10+DG3 | 操作：开S13-1 + 打开开关 S13 | 0 | 0 | 0 | - | 1.9256e-05 | 57915.8607 | 0.13921 | 57915.9999
690 | double | L10+DG4 | 操作：开S13-1 + 打开开关 S15 | 0 | 0 | 0 | - | 1.9256e-05 | 57915.8607 | 0.13921 | 57915.9999
690 | double | L10+DG5 | 操作：开S13-1 + 打开开关 S17 | 0 | 0 | 0 | - | 1.9256e-05 | 57915.8607 | 0.13921 | 57915.9999
690 | double | L10+DG6 | 操作：开S13-1 + 打开开关 S22 | 0 | 0 | 0 | - | 1.9256e-05 | 57915.8607 | 0.13921 | 57915.9999
690 | double | L10+DG7 | 操作：开S13-1 + 打开开关 S24 | 0 | 0 | 0 | - | 1.9256e-05 | 57915.8607 | 0.13921 | 57915.9999
690 | double | L10+DG8 | 操作：开S13-1 + 打开开关 S25 | 0 | 0 | 0 | - | 1.9256e-05 | 57915.8607 | 0.13921 | 57915.9999
690 | double | L11+S29 | 操作：开S62-3+开S13-1(源:L11) | 0 | 0 | 0 | - | 1.9111e-06 | 57915.8607 | 0.13921 | 57915.9999
690 | double | L11+S13-1 | 不操作（L11 基本策略）(源:L11) | 748200 | 0 | 748200 | - | 1.9111e-06 | 57917.2906 | 0.13921 | 57917.4298
690 | double | L11+S29-2 | 操作：开S13-1(源:L11) | 0 | 0 | 0 | - | 1.9111e-06 | 57917.2906 | 0.13921 | 57917.4298
690 | double | L11+S62-3 | 操作：开S13-1(源:L11) | 0 | 0 | 0 | - | 1.9111e-06 | 57917.2906 | 0.13921 | 57917.4298
690 | double | L11+CB1 | 操作：开S13-1+开S29-2(源:L11) | 0 | 0 | 0 | - | 1.9111e-06 | 57917.2906 | 0.13921 | 57917.4298
690 | double | L11+CB2 | 操作：开S62-3+开S13-1(源:L11) | 0 | 0 | 0 | - | 1.9111e-06 | 57917.2906 | 0.13921 | 57917.4298
690 | double | L11+CB3 | 操作：开S62-3+开S13-1(源:L11) | 0 | 0 | 0 | - | 1.9111e-06 | 57917.2906 | 0.13921 | 57917.4298
690 | double | L11+DG1 | 操作：开S13-1 + 打开开关 S7 | 0 | 0 | 0 | - | 4.7921e-06 | 57917.2906 | 0.13921 | 57917.4298
690 | double | L11+DG2 | 操作：开S13-1 + 打开开关 S9 | 0 | 0 | 0 | - | 4.7921e-06 | 57917.2906 | 0.13921 | 57917.4298
690 | double | L11+DG3 | 操作：开S13-1 + 打开开关 S13 | 0 | 0 | 0 | - | 4.7921e-06 | 57917.2906 | 0.13921 | 57917.4298
690 | double | L11+DG4 | 操作：开S13-1 + 打开开关 S15 | 0 | 0 | 0 | - | 4.7921e-06 | 57917.2906 | 0.13921 | 57917.4298
690 | double | L11+DG5 | 操作：开S13-1 + 打开开关 S17 | 0 | 0 | 0 | - | 4.7921e-06 | 57917.2906 | 0.13921 | 57917.4298
690 | double | L11+DG6 | 操作：开S13-1 + 打开开关 S22 | 0 | 0 | 0 | - | 4.7921e-06 | 57917.2906 | 0.13921 | 57917.4298
690 | double | L11+DG7 | 操作：开S13-1 + 打开开关 S24 | 0 | 0 | 0 | - | 4.7921e-06 | 57917.2906 | 0.13921 | 57917.4298
690 | double | L11+DG8 | 操作：开S13-1 + 打开开关 S25 | 0 | 0 | 0 | - | 4.7921e-06 | 57917.2906 | 0.13921 | 57917.4298
690 | double | L12+U1 | 操作：开S13-1 + 不操作（U1 基本策略） | 26800 | 0 | 26800 | - | 1.1627e-05 | 57917.6022 | 0.13921 | 57917.7414
690 | double | L12+U2 | 操作：开S13-1 + 不操作（U2 基本策略） | 40200 | 0 | 40200 | - | 1.1627e-05 | 57918.0696 | 0.13921 | 57918.2088
690 | double | L12+U3 | 操作：开S13-1 + 不操作（U3 基本策略） | 40200 | 0 | 40200 | - | 1.1627e-05 | 57918.537 | 0.13921 | 57918.6762
690 | double | L12+U4 | 操作：开S13-1 + 不操作（U4 基本策略） | 40200 | 0 | 40200 | - | 1.1627e-05 | 57919.0044 | 0.13921 | 57919.1436
690 | double | L12+U5 | 操作：开S13-1 + 不操作（U5 基本策略） | 67000 | 0 | 67000 | - | 1.1627e-05 | 57919.7834 | 0.13921 | 57919.9226
690 | double | L12+U6 | 操作：开S13-1 + 不操作（U6 基本策略） | 40200 | 0 | 40200 | - | 1.1627e-05 | 57920.2508 | 0.13921 | 57920.39
690 | double | L12+U7 | 操作：开S13-1 + 不操作（U7 基本策略） | 212400 | 0 | 212400 | - | 1.1627e-05 | 57922.7204 | 0.13921 | 57922.8596
690 | double | L12+U8 | 操作：开S13-1 + 不操作（U8 基本策略） | 40200 | 0 | 40200 | - | 1.1627e-05 | 57923.1878 | 0.13921 | 57923.327
690 | double | L12+U9 | 操作：开S13-1 + 不操作（U9 基本策略） | 424800 | 0 | 424800 | - | 1.1627e-05 | 57928.1269 | 0.13921 | 57928.2661
690 | double | L12+U10 | 操作：开S13-1 + 不操作（U10 基本策略） | 134000 | 0 | 134000 | - | 1.1627e-05 | 57929.685 | 0.13921 | 57929.8242
690 | double | L12+U11 | 操作：开S13-1 + 不操作（U11 基本策略） | 339000 | 0 | 339000 | - | 1.1627e-05 | 57933.6265 | 0.13921 | 57933.7657
690 | double | L12+U12 | 操作：开S13-1 + 不操作（U12 基本策略） | 708000 | 0 | 708000 | - | 1.1627e-05 | 57941.8584 | 0.13921 | 57941.9976
690 | double | L12+U13 | 操作：开S13-1 + 不操作（U13 基本策略） | 40200 | 0 | 40200 | - | 1.1627e-05 | 57942.3258 | 0.13921 | 57942.465
690 | double | L12+U14 | 操作：开S13-1 + 不操作（U14 基本策略） | 1486800 | 0 | 1486800 | - | 1.1627e-05 | 57959.6128 | 0.13921 | 57959.752
690 | double | L12+U15 | 操作：开S13-1 + 不操作（U15 基本策略） | 140700 | 0 | 140700 | - | 1.1627e-05 | 57961.2488 | 0.13921 | 57961.388
690 | double | L21+S29 | 不操作（L21 基本策略） + 操作：开S62-3 | 0 | 0 | 0 | - | 9.7995e-07 | 57961.2488 | 0.13921 | 57961.388
690 | double | L21+S13-1 | 不操作（L21 基本策略） + 不操作（S13-1 基本策略） | 0 | 0 | 0 | - | 9.7995e-07 | 57961.2488 | 0.13921 | 57961.388
690 | double | L21+S29-2 | 不操作（L21 基本策略） + 不操作（S29-2 基本策略） | 0 | 0 | 0 | - | 9.7995e-07 | 57961.2488 | 0.13921 | 57961.388
690 | double | L21+S62-3 | 不操作（L21 基本策略） + 不操作（S62-3 基本策略） | 0 | 0 | 0 | - | 9.7995e-07 | 57961.2488 | 0.13921 | 57961.388
690 | double | L21+CB1 | 不操作（L21 基本策略） + 操作：开S13-1 | 0 | 0 | 0 | - | 9.7995e-07 | 57961.2488 | 0.13921 | 57961.388
690 | double | L21+CB2 | 不操作（L21 基本策略） + 操作：开S62-3 | 0 | 0 | 0 | - | 9.7995e-07 | 57961.2488 | 0.13921 | 57961.388
690 | double | L21+CB3 | 不操作（L21 基本策略） + 操作：开S62-3 | 0 | 0 | 0 | - | 9.7995e-07 | 57961.2488 | 0.13921 | 57961.388
690 | double | L21+DG1 | 不操作（L21 基本策略） + 不操作（DG1 基本策略） | 271200 | 0 | 271200 | - | 2.4573e-06 | 57961.9152 | 0.13921 | 57962.0544
690 | double | L21+DG2 | 不操作（L21 基本策略） + 打开开关 S9 | 0 | 0 | 0 | - | 2.4573e-06 | 57961.9152 | 0.13921 | 57962.0544
690 | double | L21+DG3 | 不操作（L21 基本策略） + 打开开关 S13 | 0 | 0 | 0 | - | 2.4573e-06 | 57961.9152 | 0.13921 | 57962.0544
690 | double | L21+DG4 | 不操作（L21 基本策略） + 打开开关 S15 | 0 | 0 | 0 | - | 2.4573e-06 | 57961.9152 | 0.13921 | 57962.0544
690 | double | L21+DG5 | 不操作（L21 基本策略） + 打开开关 S17 | 0 | 0 | 0 | - | 2.4573e-06 | 57961.9152 | 0.13921 | 57962.0544
690 | double | L21+DG6 | 不操作（L21 基本策略） + 打开开关 S22 | 0 | 0 | 0 | - | 2.4573e-06 | 57961.9152 | 0.13921 | 57962.0544
690 | double | L21+DG7 | 不操作（L21 基本策略） + 打开开关 S24 | 0 | 0 | 0 | - | 2.4573e-06 | 57961.9152 | 0.13921 | 57962.0544
690 | double | L21+DG8 | 不操作（L21 基本策略） + 打开开关 S25 | 0 | 0 | 0 | - | 2.4573e-06 | 57961.9152 | 0.13921 | 57962.0544
690 | double | L22+U1 | 操作：开S29-2 + 不操作（U1 基本策略） | 26800 | 0 | 26800 | - | 1.574e-07 | 57961.9194 | 0.13921 | 57962.0586
690 | double | L22+U2 | 操作：开S29-2 + 不操作（U2 基本策略） | 40200 | 0 | 40200 | - | 1.574e-07 | 57961.9257 | 0.13921 | 57962.0649
690 | double | L22+U3 | 操作：开S29-2 + 不操作（U3 基本策略） | 40200 | 0 | 40200 | - | 1.574e-07 | 57961.932 | 0.13921 | 57962.0713
690 | double | L22+U4 | 操作：开S29-2 + 不操作（U4 基本策略） | 40200 | 0 | 40200 | - | 1.574e-07 | 57961.9384 | 0.13921 | 57962.0776
690 | double | L22+U5 | 操作：开S29-2 + 不操作（U5 基本策略） | 67000 | 0 | 67000 | - | 1.574e-07 | 57961.9489 | 0.13921 | 57962.0881
690 | double | L22+U6 | 操作：开S29-2 + 不操作（U6 基本策略） | 40200 | 0 | 40200 | - | 1.574e-07 | 57961.9552 | 0.13921 | 57962.0945
690 | double | L22+U7 | 操作：开S29-2 + 不操作（U7 基本策略） | 212400 | 0 | 212400 | - | 1.574e-07 | 57961.9887 | 0.13921 | 57962.1279
690 | double | L22+U8 | 操作：开S29-2 + 不操作（U8 基本策略） | 40200 | 0 | 40200 | - | 1.574e-07 | 57961.995 | 0.13921 | 57962.1342
690 | double | L22+U9 | 操作：开S29-2 + 不操作（U9 基本策略） | 424800 | 0 | 424800 | - | 1.574e-07 | 57962.0619 | 0.13921 | 57962.2011
690 | double | L22+U10 | 操作：开S29-2 + 不操作（U10 基本策略） | 134000 | 0 | 134000 | - | 1.574e-07 | 57962.083 | 0.13921 | 57962.2222
690 | double | L22+U11 | 操作：开S29-2 + 不操作（U11 基本策略） | 339000 | 0 | 339000 | - | 1.574e-07 | 57962.1363 | 0.13921 | 57962.2755
690 | double | L22+U12 | 操作：开S29-2 + 不操作（U12 基本策略） | 708000 | 0 | 708000 | - | 1.574e-07 | 57962.2478 | 0.13921 | 57962.387
690 | double | L22+U13 | 操作：开S29-2 + 不操作（U13 基本策略） | 40200 | 0 | 40200 | - | 1.574e-07 | 57962.2541 | 0.13921 | 57962.3933
690 | double | L22+U14 | 操作：开S29-2 + 不操作（U14 基本策略） | 1486800 | 0 | 1486800 | - | 1.574e-07 | 57962.4881 | 0.13921 | 57962.6273
690 | double | L22+U15 | 操作：开S29-2 + 不操作（U15 基本策略） | 140700 | 0 | 140700 | - | 1.574e-07 | 57962.5103 | 0.13921 | 57962.6495
690 | double | L12+U46 | 操作：开S13-1 + 不操作（U46 基本策略） | 100500 | 0 | 100500 | - | 1.1627e-05 | 57963.6788 | 0.13921 | 57963.818
690 | double | L12+U47 | 操作：开S13-1 + 不操作（U47 基本策略） | 708000 | 0 | 708000 | - | 1.1627e-05 | 57971.9107 | 0.13921 | 57972.0499
690 | double | L12+U48 | 操作：开S13-1 + 不操作（U48 基本策略） | 281400 | 0 | 281400 | - | 1.1627e-05 | 57975.1825 | 0.13921 | 57975.3217
690 | double | L12+U49 | 操作：开S13-1 + 不操作（U49 基本策略） | 949200 | 0 | 949200 | - | 1.1627e-05 | 57986.2189 | 0.13921 | 57986.3581
690 | double | L12+U50 | 操作：开S13-1 + 不操作（U50 基本策略） | 40200 | 0 | 40200 | - | 1.1627e-05 | 57986.6863 | 0.13921 | 57986.8255
690 | double | L12+U51 | 操作：开S13-1 + 不操作（U51 基本策略） | 281400 | 0 | 281400 | - | 1.1627e-05 | 57989.9581 | 0.13921 | 57990.0973
690 | double | L12+U52 | 操作：开S13-1 + 不操作（U52 基本策略） | 134000 | 0 | 134000 | - | 1.1627e-05 | 57991.5161 | 0.13921 | 57991.6553
690 | double | L12+U53 | 操作：开S13-1 + 不操作（U53 基本策略） | 452000 | 0 | 452000 | - | 1.1627e-05 | 57996.7715 | 0.13921 | 57996.9107
690 | double | L12+U54 | 操作：开S13-1 + 不操作（U54 基本策略） | 100500 | 0 | 100500 | - | 1.1627e-05 | 57997.94 | 0.13921 | 57998.0792
690 | double | L12+U55 | 操作：开S13-1 + 不操作（U55 基本策略） | 134000 | 0 | 134000 | - | 1.1627e-05 | 57999.498 | 0.13921 | 57999.6373
690 | double | L12+U56 | 操作：开S13-1 + 不操作（U56 基本策略） | 90400 | 0 | 90400 | - | 1.1627e-05 | 58000.5491 | 0.13921 | 58000.6883
690 | double | L12+U57 | 操作：开S13-1 + 不操作（U57 基本策略） | 80400 | 0 | 80400 | - | 1.1627e-05 | 58001.4839 | 0.13921 | 58001.6232
690 | double | L12+U58 | 操作：开S13-1 + 不操作（U58 基本策略） | 212400 | 0 | 212400 | - | 1.1627e-05 | 58003.9535 | 0.13921 | 58004.0927
690 | double | L12+U59 | 操作：开S13-1 + 不操作（U59 基本策略） | 30150 | 0 | 30150 | - | 1.1627e-05 | 58004.3041 | 0.13921 | 58004.4433
690 | double | L12+U60 | 操作：开S13-1 + 不操作（U60 基本策略） | 40200 | 0 | 40200 | - | 1.1627e-05 | 58004.7715 | 0.13921 | 58004.9107
690 | double | L12+U61 | 操作：开S13-1 + 不操作（U61 基本策略） | 318600 | 0 | 318600 | - | 1.1627e-05 | 58008.4758 | 0.13921 | 58008.615
690 | double | L12+U62 | 操作：开S13-1 + 不操作（U62 基本策略） | 80400 | 0 | 80400 | - | 1.1627e-05 | 58009.4106 | 0.13921 | 58009.5499
690 | double | L12+S1 | 操作：开S13-1+开S29-2(源:L12) | 0 | 0 | 0 | - | 4.6368e-06 | 58009.4106 | 0.13921 | 58009.5499
690 | double | L12+S2 | 操作：关S5+开S13-1(源:L12) | 1898600 | 0 | 1898600 | - | 4.6368e-06 | 58018.2141 | 0.13921 | 58018.3533
690 | double | L12+S3 | 操作：开S13-1(源:L12) | 1646000 | 0 | 1646000 | - | 4.6368e-06 | 58025.8463 | 0.13921 | 58025.9855
690 | double | L12+S4 | 操作：开S13-1(源:L12) | 1181000 | 0 | 1181000 | - | 4.6368e-06 | 58031.3224 | 0.13921 | 58031.4616
690 | double | L12+S5 | 操作：开S13-1(源:L12) | 708000 | 0 | 708000 | - | 4.6368e-06 | 58034.6053 | 0.13921 | 58034.7445
690 | double | L12+S6 | 操作：开S13-1 + 不操作（S6 基本策略） | 1627500 | 0 | 1627500 | - | 4.6368e-06 | 58042.1517 | 0.13921 | 58042.2909
690 | double | L12+S7 | 操作：开S13-1 + 不操作（S7 基本策略） | 0 | 0 | 0 | - | 4.6368e-06 | 58042.1517 | 0.13921 | 58042.2909
690 | double | L12+S8 | 操作：开S13-1+开S29-2(源:L12) | 0 | 0 | 0 | - | 4.6368e-06 | 58042.1517 | 0.13921 | 58042.2909
690 | double | L12+S9 | 操作：开S13-1 + 不操作（S9 基本策略） | 0 | 0 | 0 | - | 4.6368e-06 | 58042.1517 | 0.13921 | 58042.2909
690 | double | L12+S10 | 操作：开S13-1 + 打开开关 S9 | 0 | 0 | 0 | - | 4.6368e-06 | 58042.1517 | 0.13921 | 58042.2909
690 | double | L12+S11 | 操作：开S13-1+开S29-2(源:L12) | 0 | 0 | 0 | - | 4.6368e-06 | 58042.1517 | 0.13921 | 58042.2909
690 | double | L12+S12 | 操作：开S13-1+开S29-2(源:L12) | 0 | 0 | 0 | - | 4.6368e-06 | 58042.1517 | 0.13921 | 58042.2909
690 | double | L12+S13 | 操作：开S13-1 + 不操作（S13 基本策略） | 0 | 0 | 0 | - | 4.6368e-06 | 58042.1517 | 0.13921 | 58042.2909
690 | double | L11+U31 | 操作：开S13-1 + 不操作（U31 基本策略） | 271200 | 0 | 271200 | - | 4.7921e-06 | 58043.4513 | 0.13921 | 58043.5905
690 | double | L11+U32 | 操作：开S13-1 + 不操作（U32 基本策略） | 708000 | 0 | 708000 | - | 4.7921e-06 | 58046.8441 | 0.13921 | 58046.9833
690 | double | L11+U33 | 操作：开S13-1 + 不操作（U33 基本策略） | 339000 | 0 | 339000 | - | 4.7921e-06 | 58048.4686 | 0.13921 | 58048.6078
690 | double | L11+U34 | 操作：开S13-1 + 不操作（U34 基本策略） | 203400 | 0 | 203400 | - | 4.7921e-06 | 58049.4433 | 0.13921 | 58049.5825
690 | double | L11+U35 | 操作：开S13-1 + 不操作（U35 基本策略） | 26800 | 0 | 26800 | - | 4.7921e-06 | 58049.5717 | 0.13921 | 58049.7109
690 | double | L11+U36 | 操作：开S13-1 + 不操作（U36 基本策略） | 354000 | 0 | 354000 | - | 4.7921e-06 | 58051.2681 | 0.13921 | 58051.4073
690 | double | L11+U37 | 操作：开S13-1 + 不操作（U37 基本策略） | 60300 | 0 | 60300 | - | 4.7921e-06 | 58051.5571 | 0.13921 | 58051.6963
690 | double | L11+U38 | 操作：开S13-1 + 不操作（U38 基本策略） | 474600 | 0 | 474600 | - | 4.7921e-06 | 58053.8314 | 0.13921 | 58053.9706
690 | double | L11+U39 | 操作：开S13-1 + 不操作（U39 基本策略） | 60300 | 0 | 60300 | - | 4.7921e-06 | 58054.1203 | 0.13921 | 58054.2595
690 | double | L11+U40 | 操作：开S13-1 + 不操作（U40 基本策略） | 424800 | 0 | 424800 | - | 4.7921e-06 | 58056.156 | 0.13921 | 58056.2952
690 | double | L11+U41 | 操作：开S13-1 + 不操作（U41 基本策略） | 40200 | 0 | 40200 | - | 4.7921e-06 | 58056.3486 | 0.13921 | 58056.4879
690 | double | L11+U42 | 操作：开S13-1 + 不操作（U42 基本策略） | 226000 | 0 | 226000 | - | 4.7921e-06 | 58057.4317 | 0.13921 | 58057.5709
690 | double | L11+U43 | 操作：开S13-1 + 不操作（U43 基本策略） | 26800 | 0 | 26800 | - | 4.7921e-06 | 58057.5601 | 0.13921 | 58057.6993
690 | double | L11+U44 | 操作：开S13-1 + 不操作（U44 基本策略） | 40200 | 0 | 40200 | - | 4.7921e-06 | 58057.7527 | 0.13921 | 58057.8919
690 | double | L11+U45 | 操作：开S13-1 + 不操作（U45 基本策略） | 424800 | 0 | 424800 | - | 4.7921e-06 | 58059.7884 | 0.13921 | 58059.9276
690 | double | L11+U46 | 操作：开S13-1 + 不操作（U46 基本策略） | 100500 | 0 | 100500 | - | 4.7921e-06 | 58060.27 | 0.13921 | 58060.4092
690 | double | L11+U47 | 操作：开S13-1 + 不操作（U47 基本策略） | 708000 | 0 | 708000 | - | 4.7921e-06 | 58063.6628 | 0.13921 | 58063.802
690 | double | L11+U48 | 操作：开S13-1 + 不操作（U48 基本策略） | 281400 | 0 | 281400 | - | 4.7921e-06 | 58065.0113 | 0.13921 | 58065.1505
690 | double | L11+U49 | 操作：开S13-1 + 不操作（U49 基本策略） | 949200 | 0 | 949200 | - | 4.7921e-06 | 58069.5599 | 0.13921 | 58069.6991
690 | double | L11+U50 | 操作：开S13-1 + 不操作（U50 基本策略） | 40200 | 0 | 40200 | - | 4.7921e-06 | 58069.7525 | 0.13921 | 58069.8917
690 | double | L11+U51 | 操作：开S13-1 + 不操作（U51 基本策略） | 281400 | 0 | 281400 | - | 4.7921e-06 | 58071.101 | 0.13921 | 58071.2402
690 | double | L11+U52 | 操作：开S13-1 + 不操作（U52 基本策略） | 134000 | 0 | 134000 | - | 4.7921e-06 | 58071.7432 | 0.13921 | 58071.8824
690 | double | L11+U53 | 操作：开S13-1 + 不操作（U53 基本策略） | 452000 | 0 | 452000 | - | 4.7921e-06 | 58073.9092 | 0.13921 | 58074.0484
690 | double | L11+U54 | 操作：开S13-1 + 不操作（U54 基本策略） | 100500 | 0 | 100500 | - | 4.7921e-06 | 58074.3908 | 0.13921 | 58074.53
690 | double | L11+U55 | 操作：开S13-1 + 不操作（U55 基本策略） | 134000 | 0 | 134000 | - | 4.7921e-06 | 58075.0329 | 0.13921 | 58075.1721
690 | double | L11+U56 | 操作：开S13-1 + 不操作（U56 基本策略） | 90400 | 0 | 90400 | - | 4.7921e-06 | 58075.4661 | 0.13921 | 58075.6053
690 | double | L11+U57 | 操作：开S13-1 + 不操作（U57 基本策略） | 80400 | 0 | 80400 | - | 4.7921e-06 | 58075.8514 | 0.13921 | 58075.9906
690 | double | L11+U58 | 操作：开S13-1 + 不操作（U58 基本策略） | 212400 | 0 | 212400 | - | 4.7921e-06 | 58076.8692 | 0.13921 | 58077.0084
690 | double | L11+U59 | 操作：开S13-1 + 不操作（U59 基本策略） | 30150 | 0 | 30150 | - | 4.7921e-06 | 58077.0137 | 0.13921 | 58077.1529
690 | double | L11+U60 | 操作：开S13-1 + 不操作（U60 基本策略） | 40200 | 0 | 40200 | - | 4.7921e-06 | 58077.2063 | 0.13921 | 58077.3456
690 | double | L12+U16 | 操作：开S13-1 + 不操作（U16 基本策略） | 271200 | 0 | 271200 | - | 1.1627e-05 | 58080.3596 | 0.13921 | 58080.4988
690 | double | L12+U17 | 操作：开S13-1 + 不操作（U17 基本策略） | 26800 | 0 | 26800 | - | 1.1627e-05 | 58080.6712 | 0.13921 | 58080.8104
690 | double | L12+U18 | 操作：开S13-1 + 不操作（U18 基本策略） | 354000 | 0 | 354000 | - | 1.1627e-05 | 58084.7871 | 0.13921 | 58084.9264
690 | double | L12+U19 | 操作：开S13-1 + 不操作（U19 基本策略） | 16080 | 0 | 16080 | - | 1.1627e-05 | 58084.9741 | 0.13921 | 58085.1133
690 | double | L12+U20 | 操作：开S13-1 + 不操作（U20 基本策略） | 40200 | 0 | 40200 | - | 1.1627e-05 | 58085.4415 | 0.13921 | 58085.5807
690 | double | L12+U21 | 操作：开S13-1 + 不操作（U21 基本策略） | 212400 | 0 | 212400 | - | 1.1627e-05 | 58087.9111 | 0.13921 | 58088.0503
690 | double | L12+U22 | 操作：开S13-1 + 不操作（U22 基本策略） | 40200 | 0 | 40200 | - | 1.1627e-05 | 58088.3785 | 0.13921 | 58088.5177
690 | double | L12+U23 | 操作：开S13-1 + 不操作（U23 基本策略） | 40200 | 0 | 40200 | - | 1.1627e-05 | 58088.8459 | 0.13921 | 58088.9851
690 | double | L12+U24 | 操作：开S13-1 + 不操作（U24 基本策略） | 26800 | 0 | 26800 | - | 1.1627e-05 | 58089.1575 | 0.13921 | 58089.2967
690 | double | L12+U25 | 操作：开S13-1 + 不操作（U25 基本策略） | 40200 | 0 | 40200 | - | 1.1627e-05 | 58089.6249 | 0.13921 | 58089.7641
690 | double | L12+U26 | 操作：开S13-1 + 不操作（U26 基本策略） | 26800 | 0 | 26800 | - | 1.1627e-05 | 58089.9365 | 0.13921 | 58090.0757
690 | double | L12+U27 | 操作：开S13-1 + 不操作（U27 基本策略） | 135600 | 0 | 135600 | - | 1.1627e-05 | 58091.5131 | 0.13921 | 58091.6523
690 | double | L12+U28 | 操作：开S13-1 + 不操作（U28 基本策略） | 67000 | 0 | 67000 | - | 1.1627e-05 | 58092.2921 | 0.13921 | 58092.4314
690 | double | L12+U29 | 操作：开S13-1 + 不操作（U29 基本策略） | 212400 | 0 | 212400 | - | 1.1627e-05 | 58094.7617 | 0.13921 | 58094.9009
690 | double | L12+U30 | 操作：开S13-1 + 不操作（U30 基本策略） | 67000 | 0 | 67000 | - | 1.1627e-05 | 58095.5407 | 0.13921 | 58095.6799
690 | double | L12+U31 | 操作：开S13-1 + 不操作（U31 基本策略） | 271200 | 0 | 271200 | - | 1.1627e-05 | 58098.694 | 0.13921 | 58098.8332
690 | double | L12+U32 | 操作：开S13-1 + 不操作（U32 基本策略） | 708000 | 0 | 708000 | - | 1.1627e-05 | 58106.9259 | 0.13921 | 58107.0651
690 | double | L12+U33 | 操作：开S13-1 + 不操作（U33 基本策略） | 339000 | 0 | 339000 | - | 1.1627e-05 | 58110.8674 | 0.13921 | 58111.0066
690 | double | L12+U34 | 操作：开S13-1 + 不操作（U34 基本策略） | 203400 | 0 | 203400 | - | 1.1627e-05 | 58113.2324 | 0.13921 | 58113.3716
690 | double | L12+U35 | 操作：开S13-1 + 不操作（U35 基本策略） | 26800 | 0 | 26800 | - | 1.1627e-05 | 58113.544 | 0.13921 | 58113.6832
690 | double | L12+U36 | 操作：开S13-1 + 不操作（U36 基本策略） | 354000 | 0 | 354000 | - | 1.1627e-05 | 58117.6599 | 0.13921 | 58117.7991
690 | double | L12+U37 | 操作：开S13-1 + 不操作（U37 基本策略） | 60300 | 0 | 60300 | - | 1.1627e-05 | 58118.361 | 0.13921 | 58118.5002
690 | double | L12+U38 | 操作：开S13-1 + 不操作（U38 基本策略） | 474600 | 0 | 474600 | - | 1.1627e-05 | 58123.8792 | 0.13921 | 58124.0184
690 | double | L12+U39 | 操作：开S13-1 + 不操作（U39 基本策略） | 60300 | 0 | 60300 | - | 1.1627e-05 | 58124.5803 | 0.13921 | 58124.7195
690 | double | L12+U40 | 操作：开S13-1 + 不操作（U40 基本策略） | 424800 | 0 | 424800 | - | 1.1627e-05 | 58129.5195 | 0.13921 | 58129.6587
690 | double | L12+U41 | 操作：开S13-1 + 不操作（U41 基本策略） | 40200 | 0 | 40200 | - | 1.1627e-05 | 58129.9869 | 0.13921 | 58130.1261
690 | double | L12+U42 | 操作：开S13-1 + 不操作（U42 基本策略） | 226000 | 0 | 226000 | - | 1.1627e-05 | 58132.6146 | 0.13921 | 58132.7538
690 | double | L12+U43 | 操作：开S13-1 + 不操作（U43 基本策略） | 26800 | 0 | 26800 | - | 1.1627e-05 | 58132.9262 | 0.13921 | 58133.0654
690 | double | L12+U44 | 操作：开S13-1 + 不操作（U44 基本策略） | 40200 | 0 | 40200 | - | 1.1627e-05 | 58133.3936 | 0.13921 | 58133.5328
690 | double | L12+U45 | 操作：开S13-1 + 不操作（U45 基本策略） | 424800 | 0 | 424800 | - | 1.1627e-05 | 58138.3327 | 0.13921 | 58138.4719
690 | double | L16+U46 | 操作：开S29-2 + 不操作（U46 基本策略） | 100500 | 0 | 100500 | - | 2.8356e-06 | 58138.6177 | 0.13921 | 58138.7569
690 | double | L16+U47 | 操作：开S29-2 + 不操作（U47 基本策略） | 708000 | 0 | 708000 | - | 2.8356e-06 | 58140.6253 | 0.13921 | 58140.7645
690 | double | L16+U48 | 操作：开S29-2 + 不操作（U48 基本策略） | 281400 | 0 | 281400 | - | 2.8356e-06 | 58141.4233 | 0.13921 | 58141.5625
690 | double | L16+U49 | 操作：开S29-2 + 不操作（U49 基本策略） | 949200 | 0 | 949200 | - | 2.8356e-06 | 58144.1149 | 0.13921 | 58144.2541
690 | double | L16+U50 | 操作：开S29-2 + 不操作（U50 基本策略） | 40200 | 0 | 40200 | - | 2.8356e-06 | 58144.2289 | 0.13921 | 58144.3681
690 | double | L16+U51 | 操作：开S29-2 + 不操作（U51 基本策略） | 281400 | 0 | 281400 | - | 2.8356e-06 | 58145.0268 | 0.13921 | 58145.166
690 | double | L16+U52 | 操作：开S29-2 + 不操作（U52 基本策略） | 134000 | 0 | 134000 | - | 2.8356e-06 | 58145.4068 | 0.13921 | 58145.546
690 | double | L16+U53 | 操作：开S29-2 + 不操作（U53 基本策略） | 452000 | 0 | 452000 | - | 2.8356e-06 | 58146.6885 | 0.13921 | 58146.8277
690 | double | L16+U54 | 操作：开S29-2 + 不操作（U54 基本策略） | 100500 | 0 | 100500 | - | 2.8356e-06 | 58146.9735 | 0.13921 | 58147.1127
690 | double | L16+U55 | 操作：开S29-2 + 不操作（U55 基本策略） | 134000 | 0 | 134000 | - | 2.8356e-06 | 58147.3535 | 0.13921 | 58147.4927
690 | double | L16+U56 | 操作：开S29-2 + 不操作（U56 基本策略） | 90400 | 0 | 90400 | - | 2.8356e-06 | 58147.6098 | 0.13921 | 58147.749
690 | double | L16+U57 | 操作：开S29-2 + 不操作（U57 基本策略） | 80400 | 0 | 80400 | - | 2.8356e-06 | 58147.8378 | 0.13921 | 58147.977
690 | double | L16+U58 | 操作：开S29-2 + 不操作（U58 基本策略） | 212400 | 0 | 212400 | - | 2.8356e-06 | 58148.4401 | 0.13921 | 58148.5793
690 | double | L16+U59 | 操作：开S29-2 + 不操作（U59 基本策略） | 30150 | 0 | 30150 | - | 2.8356e-06 | 58148.5256 | 0.13921 | 58148.6648
690 | double | L16+U60 | 操作：开S29-2 + 不操作（U60 基本策略） | 40200 | 0 | 40200 | - | 2.8356e-06 | 58148.6396 | 0.13921 | 58148.7788
690 | double | L16+U61 | 操作：开S29-2 + 不操作（U61 基本策略） | 318600 | 0 | 318600 | - | 2.8356e-06 | 58149.543 | 0.13921 | 58149.6822
690 | double | L16+U62 | 操作：开S29-2 + 不操作（U62 基本策略） | 80400 | 0 | 80400 | - | 2.8356e-06 | 58149.771 | 0.13921 | 58149.9102
690 | double | L16+S1 | 操作：开S13-1+开S29-2(源:L16) | 0 | 0 | 0 | - | 1.1308e-06 | 58149.771 | 0.13921 | 58149.9102
690 | double | L16+S2 | 操作：开S13-1+开S29-2(源:L16) | 0 | 0 | 0 | - | 1.1308e-06 | 58149.771 | 0.13921 | 58149.9102
690 | double | L16+S3 | 操作：开S13-1+开S29-2(源:L16) | 0 | 0 | 0 | - | 1.1308e-06 | 58149.771 | 0.13921 | 58149.9102
690 | double | L16+S4 | 操作：开S13-1+开S29-2(源:L16) | 0 | 0 | 0 | - | 1.1308e-06 | 58149.771 | 0.13921 | 58149.9102
690 | double | L16+S5 | 操作：开S13-1+开S29-2(源:L16) | 0 | 0 | 0 | - | 1.1308e-06 | 58149.771 | 0.13921 | 58149.9102
690 | double | L16+S6 | 操作：开S29-2 + 不操作（S6 基本策略） | 1627500 | 0 | 1627500 | - | 1.1308e-06 | 58151.6115 | 0.13921 | 58151.7507
690 | double | L16+S7 | 操作：开S29-2 + 不操作（S7 基本策略） | 0 | 0 | 0 | - | 1.1308e-06 | 58151.6115 | 0.13921 | 58151.7507
690 | double | L16+S8 | 操作：开S29-2(源:L16) | 0 | 0 | 0 | - | 1.1308e-06 | 58151.6115 | 0.13921 | 58151.7507
690 | double | L16+S9 | 操作：开S29-2 + 不操作（S9 基本策略） | 0 | 0 | 0 | - | 1.1308e-06 | 58151.6115 | 0.13921 | 58151.7507
690 | double | L16+S10 | 操作：开S29-2 + 打开开关 S9 | 0 | 0 | 0 | - | 1.1308e-06 | 58151.6115 | 0.13921 | 58151.7507
690 | double | L16+S11 | 不操作（L16 基本策略）(源:L16) | 878880 | 0 | 878880 | - | 1.1308e-06 | 58152.6053 | 0.13921 | 58152.7445
690 | double | L16+S12 | 不操作（L16 基本策略）(源:L16) | 811880 | 0 | 811880 | - | 1.1308e-06 | 58153.5235 | 0.13921 | 58153.6627
690 | double | L16+S13 | 操作：开S29-2 + 不操作（S13 基本策略） | 0 | 0 | 0 | - | 1.1308e-06 | 58153.5235 | 0.13921 | 58153.6627
690 | double | L28+U16 | 不操作（L28 基本策略） + 不操作（U16 基本策略） | 271200 | 0 | 271200 | - | 9.1554e-06 | 58156.0064 | 0.13921 | 58156.1456
690 | double | L28+U17 | 不操作（L28 基本策略） + 不操作（U17 基本策略） | 26800 | 0 | 26800 | - | 9.1554e-06 | 58156.2518 | 0.13921 | 58156.391
690 | double | L28+U18 | 不操作（L28 基本策略） + 不操作（U18 基本策略） | 354000 | 0 | 354000 | - | 9.1554e-06 | 58159.4928 | 0.13921 | 58159.632
690 | double | L28+U19 | 不操作（L28 基本策略） + 不操作（U19 基本策略） | 16080 | 0 | 16080 | - | 9.1554e-06 | 58159.64 | 0.13921 | 58159.7792
690 | double | L28+U20 | 不操作（L28 基本策略） + 不操作（U20 基本策略） | 40200 | 0 | 40200 | - | 9.1554e-06 | 58160.008 | 0.13921 | 58160.1473
690 | double | L28+U21 | 不操作（L28 基本策略） + 不操作（U21 基本策略） | 212400 | 0 | 212400 | - | 9.1554e-06 | 58161.9527 | 0.13921 | 58162.0919
690 | double | L28+U22 | 不操作（L28 基本策略） + 不操作（U22 基本策略） | 40200 | 0 | 40200 | - | 9.1554e-06 | 58162.3207 | 0.13921 | 58162.4599
690 | double | L28+U23 | 不操作（L28 基本策略） + 不操作（U23 基本策略） | 40200 | 0 | 40200 | - | 9.1554e-06 | 58162.6887 | 0.13921 | 58162.828
690 | double | L28+U24 | 不操作（L28 基本策略） + 不操作（U24 基本策略） | 26800 | 0 | 26800 | - | 9.1554e-06 | 58162.9341 | 0.13921 | 58163.0733
690 | double | L28+U25 | 不操作（L28 基本策略） + 不操作（U25 基本策略） | 40200 | 0 | 40200 | - | 9.1554e-06 | 58163.3022 | 0.13921 | 58163.4414
690 | double | L28+U26 | 不操作（L28 基本策略） + 不操作（U26 基本策略） | 26800 | 0 | 26800 | - | 9.1554e-06 | 58163.5475 | 0.13921 | 58163.6867
690 | double | L28+U27 | 不操作（L28 基本策略） + 不操作（U27 基本策略） | 135600 | 0 | 135600 | - | 9.1554e-06 | 58164.789 | 0.13921 | 58164.9282
690 | double | L28+U28 | 不操作（L28 基本策略） + 不操作（U28 基本策略） | 67000 | 0 | 67000 | - | 9.1554e-06 | 58165.4024 | 0.13921 | 58165.5416
690 | double | L28+U29 | 不操作（L28 基本策略） + 不操作（U29 基本策略） | 212400 | 0 | 212400 | - | 9.1554e-06 | 58167.347 | 0.13921 | 58167.4862
690 | double | L28+U30 | 不操作（L28 基本策略） + 不操作（U30 基本策略） | 67000 | 0 | 67000 | - | 9.1554e-06 | 58167.9604 | 0.13921 | 58168.0996
690 | double | L28+U31 | 不操作（L28 基本策略） + 不操作（U31 基本策略） | 271200 | 0 | 271200 | - | 9.1554e-06 | 58170.4434 | 0.13921 | 58170.5826
690 | double | L28+U32 | 不操作（L28 基本策略） + 不操作（U32 基本策略） | 708000 | 0 | 708000 | - | 9.1554e-06 | 58176.9254 | 0.13921 | 58177.0646
690 | double | L28+U33 | 不操作（L28 基本策略） + 不操作（U33 基本策略） | 339000 | 0 | 339000 | - | 9.1554e-06 | 58180.0291 | 0.13921 | 58180.1683
690 | double | L28+U34 | 不操作（L28 基本策略） + 不操作（U34 基本策略） | 203400 | 0 | 203400 | - | 9.1554e-06 | 58181.8913 | 0.13921 | 58182.0305
690 | double | L28+U35 | 不操作（L28 基本策略） + 不操作（U35 基本策略） | 26800 | 0 | 26800 | - | 9.1554e-06 | 58182.1367 | 0.13921 | 58182.2759
690 | double | L28+U36 | 不操作（L28 基本策略） + 不操作（U36 基本策略） | 354000 | 0 | 354000 | - | 9.1554e-06 | 58185.3777 | 0.13921 | 58185.5169
690 | double | L28+U37 | 不操作（L28 基本策略） + 不操作（U37 基本策略） | 60300 | 0 | 60300 | - | 9.1554e-06 | 58185.9298 | 0.13921 | 58186.069
690 | double | L28+U38 | 不操作（L28 基本策略） + 不操作（U38 基本策略） | 474600 | 0 | 474600 | - | 9.1554e-06 | 58190.2749 | 0.13921 | 58190.4141
690 | double | L28+U39 | 不操作（L28 基本策略） + 不操作（U39 基本策略） | 60300 | 0 | 60300 | - | 9.1554e-06 | 58190.827 | 0.13921 | 58190.9662
690 | double | L28+U40 | 不操作（L28 基本策略） + 不操作（U40 基本策略） | 424800 | 0 | 424800 | - | 9.1554e-06 | 58194.7162 | 0.13921 | 58194.8554
690 | double | L28+U41 | 不操作（L28 基本策略） + 不操作（U41 基本策略） | 40200 | 0 | 40200 | - | 9.1554e-06 | 58195.0842 | 0.13921 | 58195.2235
690 | double | L28+U42 | 不操作（L28 基本策略） + 不操作（U42 基本策略） | 226000 | 0 | 226000 | - | 9.1554e-06 | 58197.1534 | 0.13921 | 58197.2926
690 | double | L28+U43 | 不操作（L28 基本策略） + 不操作（U43 基本策略） | 26800 | 0 | 26800 | - | 9.1554e-06 | 58197.3987 | 0.13921 | 58197.5379
690 | double | L28+U44 | 不操作（L28 基本策略） + 不操作（U44 基本策略） | 40200 | 0 | 40200 | - | 9.1554e-06 | 58197.7668 | 0.13921 | 58197.906
690 | double | L28+U45 | 不操作（L28 基本策略） + 不操作（U45 基本策略） | 424800 | 0 | 424800 | - | 9.1554e-06 | 58201.656 | 0.13921 | 58201.7952
690 | double | L17+U61 | 操作：开S29-2 + 不操作（U61 基本策略） | 318600 | 0 | 318600 | - | 1.5117e-06 | 58202.1376 | 0.13921 | 58202.2768
690 | double | L17+U62 | 操作：开S29-2 + 不操作（U62 基本策略） | 80400 | 0 | 80400 | - | 1.5117e-06 | 58202.2592 | 0.13921 | 58202.3984
690 | double | L17+S1 | 操作：开S13-1+开S29-2(源:L17) | 0 | 0 | 0 | - | 6.0287e-07 | 58202.2592 | 0.13921 | 58202.3984
690 | double | L17+S2 | 操作：开S13-1+开S29-2(源:L17) | 0 | 0 | 0 | - | 6.0287e-07 | 58202.2592 | 0.13921 | 58202.3984
690 | double | L17+S3 | 操作：开S13-1+开S29-2(源:L17) | 0 | 0 | 0 | - | 6.0287e-07 | 58202.2592 | 0.13921 | 58202.3984
690 | double | L17+S4 | 操作：开S13-1+开S29-2(源:L17) | 0 | 0 | 0 | - | 6.0287e-07 | 58202.2592 | 0.13921 | 58202.3984
690 | double | L17+S5 | 操作：开S13-1+开S29-2(源:L17) | 0 | 0 | 0 | - | 6.0287e-07 | 58202.2592 | 0.13921 | 58202.3984
690 | double | L17+S6 | 操作：开S29-2 + 不操作（S6 基本策略） | 1627500 | 0 | 1627500 | - | 6.0287e-07 | 58203.2403 | 0.13921 | 58203.3796
690 | double | L17+S7 | 操作：开S29-2 + 不操作（S7 基本策略） | 0 | 0 | 0 | - | 6.0287e-07 | 58203.2403 | 0.13921 | 58203.3796
690 | double | L17+S8 | 操作：开S29-2(源:L17) | 26800 | 0 | 26800 | - | 6.0287e-07 | 58203.2565 | 0.13921 | 58203.3957
690 | double | L17+S9 | 操作：开S29-2 + 不操作（S9 基本策略） | 0 | 0 | 0 | - | 6.0287e-07 | 58203.2565 | 0.13921 | 58203.3957
690 | double | L17+S10 | 操作：开S29-2 + 打开开关 S9 | 0 | 0 | 0 | - | 6.0287e-07 | 58203.2565 | 0.13921 | 58203.3957
690 | double | L17+S11 | 不操作（L17 基本策略）(源:L17) | 852080 | 0 | 852080 | - | 6.0287e-07 | 58203.7702 | 0.13921 | 58203.9094
690 | double | L17+S12 | 不操作（L17 基本策略）(源:L17) | 785080 | 0 | 785080 | - | 6.0287e-07 | 58204.2435 | 0.13921 | 58204.3827
690 | double | L17+S13 | 操作：开S29-2 + 不操作（S13 基本策略） | 0 | 0 | 0 | - | 6.0287e-07 | 58204.2435 | 0.13921 | 58204.3827
690 | double | L17+S14 | 操作：开S29-2 + 打开开关 S13 | 0 | 0 | 0 | - | 6.0287e-07 | 58204.2435 | 0.13921 | 58204.3827
690 | double | L17+S15 | 操作：开S29-2 + 不操作（S15 基本策略） | 0 | 0 | 0 | - | 6.0287e-07 | 58204.2435 | 0.13921 | 58204.3827
690 | double | L17+S16 | 操作：开S29-2 + 打开开关 S15 | 0 | 0 | 0 | - | 6.0287e-07 | 58204.2435 | 0.13921 | 58204.3827
690 | double | L17+S17 | 操作：开S29-2 + 不操作（S17 基本策略） | 0 | 0 | 0 | - | 6.0287e-07 | 58204.2435 | 0.13921 | 58204.3827
690 | double | L17+S18 | 操作：开S29-2 + 打开开关 S17 | 0 | 0 | 0 | - | 6.0287e-07 | 58204.2435 | 0.13921 | 58204.3827
690 | double | L17+S19 | 操作：开S29-2 + 不操作（S19 基本策略） | 691000 | 0 | 691000 | - | 6.0287e-07 | 58204.6601 | 0.13921 | 58204.7993
690 | double | L17+S20 | 操作：开S29-2 + 不操作（S20 基本策略） | 266200 | 0 | 266200 | - | 6.0287e-07 | 58204.8205 | 0.13921 | 58204.9598
690 | double | L17+S21 | 操作：开S29-2 + 不操作（S21 基本策略） | 808500 | 0 | 808500 | - | 6.0287e-07 | 58205.308 | 0.13921 | 58205.4472
690 | double | L17+S22 | 操作：开S29-2 + 不操作（S22 基本策略） | 0 | 0 | 0 | - | 6.0287e-07 | 58205.308 | 0.13921 | 58205.4472
690 | double | L17+S23 | 操作：开S29-2 + 不操作（S23 基本策略） | 989400 | 0 | 989400 | - | 6.0287e-07 | 58205.9044 | 0.13921 | 58206.0437
690 | double | L17+S24 | 操作：开S29-2 + 不操作（S24 基本策略） | 0 | 0 | 0 | - | 6.0287e-07 | 58205.9044 | 0.13921 | 58206.0437
690 | double | L17+S25 | 操作：开S29-2 + 不操作（S25 基本策略） | 0 | 0 | 0 | - | 6.0287e-07 | 58205.9044 | 0.13921 | 58206.0437
690 | double | L17+S26 | 操作：开S29-2 + 打开开关 S25 | 0 | 0 | 0 | - | 6.0287e-07 | 58205.9044 | 0.13921 | 58206.0437
690 | double | L17+S27 | 操作：开S62-3+开S29-2(源:L17) | 0 | 0 | 0 | - | 6.0287e-07 | 58205.9044 | 0.13921 | 58206.0437
690 | double | L17+S28 | 操作：开S29-2 + 不操作（S28 基本策略） | 242550 | 0 | 242550 | - | 6.0287e-07 | 58206.0507 | 0.13921 | 58206.1899
690 | double | L16+U16 | 操作：开S29-2 + 不操作（U16 基本策略） | 271200 | 0 | 271200 | - | 2.8356e-06 | 58206.8197 | 0.13921 | 58206.9589
690 | double | L16+U17 | 操作：开S29-2 + 不操作（U17 基本策略） | 26800 | 0 | 26800 | - | 2.8356e-06 | 58206.8957 | 0.13921 | 58207.0349
690 | double | L16+U18 | 操作：开S29-2 + 不操作（U18 基本策略） | 354000 | 0 | 354000 | - | 2.8356e-06 | 58207.8995 | 0.13921 | 58208.0387
690 | double | L16+U19 | 操作：开S29-2 + 不操作（U19 基本策略） | 16080 | 0 | 16080 | - | 2.8356e-06 | 58207.9451 | 0.13921 | 58208.0843
690 | double | L16+U20 | 操作：开S29-2 + 不操作（U20 基本策略） | 40200 | 0 | 40200 | - | 2.8356e-06 | 58208.0591 | 0.13921 | 58208.1983
690 | double | L16+U21 | 操作：开S29-2 + 不操作（U21 基本策略） | 212400 | 0 | 212400 | - | 2.8356e-06 | 58208.6614 | 0.13921 | 58208.8006
690 | double | L16+U22 | 操作：开S29-2 + 不操作（U22 基本策略） | 40200 | 0 | 40200 | - | 2.8356e-06 | 58208.7754 | 0.13921 | 58208.9146
690 | double | L16+U23 | 操作：开S29-2 + 不操作（U23 基本策略） | 40200 | 0 | 40200 | - | 2.8356e-06 | 58208.8894 | 0.13921 | 58209.0286
690 | double | L16+U24 | 操作：开S29-2 + 不操作（U24 基本策略） | 26800 | 0 | 26800 | - | 2.8356e-06 | 58208.9654 | 0.13921 | 58209.1046
690 | double | L16+U25 | 操作：开S29-2 + 不操作（U25 基本策略） | 40200 | 0 | 40200 | - | 2.8356e-06 | 58209.0794 | 0.13921 | 58209.2186
690 | double | L16+U26 | 操作：开S29-2 + 不操作（U26 基本策略） | 26800 | 0 | 26800 | - | 2.8356e-06 | 58209.1554 | 0.13921 | 58209.2946
690 | double | L16+U27 | 操作：开S29-2 + 不操作（U27 基本策略） | 135600 | 0 | 135600 | - | 2.8356e-06 | 58209.5399 | 0.13921 | 58209.6791
690 | double | L16+U28 | 操作：开S29-2 + 不操作（U28 基本策略） | 67000 | 0 | 67000 | - | 2.8356e-06 | 58209.7299 | 0.13921 | 58209.8691
690 | double | L16+U29 | 操作：开S29-2 + 不操作（U29 基本策略） | 212400 | 0 | 212400 | - | 2.8356e-06 | 58210.3322 | 0.13921 | 58210.4714
690 | double | L16+U30 | 操作：开S29-2 + 不操作（U30 基本策略） | 67000 | 0 | 67000 | - | 2.8356e-06 | 58210.5221 | 0.13921 | 58210.6614
690 | double | L16+U31 | 操作：开S29-2 + 不操作（U31 基本策略） | 271200 | 0 | 271200 | - | 2.8356e-06 | 58211.2912 | 0.13921 | 58211.4304
690 | double | L16+U32 | 操作：开S29-2 + 不操作（U32 基本策略） | 708000 | 0 | 708000 | - | 2.8356e-06 | 58213.2988 | 0.13921 | 58213.438
690 | double | L16+U33 | 操作：开S29-2 + 不操作（U33 基本策略） | 339000 | 0 | 339000 | - | 2.8356e-06 | 58214.2601 | 0.13921 | 58214.3993
690 | double | L16+U34 | 操作：开S29-2 + 不操作（U34 基本策略） | 203400 | 0 | 203400 | - | 2.8356e-06 | 58214.8369 | 0.13921 | 58214.9761
690 | double | L16+U35 | 操作：开S29-2 + 不操作（U35 基本策略） | 26800 | 0 | 26800 | - | 2.8356e-06 | 58214.9129 | 0.13921 | 58215.0521
690 | double | L16+U36 | 操作：开S29-2 + 不操作（U36 基本策略） | 354000 | 0 | 354000 | - | 2.8356e-06 | 58215.9167 | 0.13921 | 58216.0559
690 | double | L16+U37 | 操作：开S29-2 + 不操作（U37 基本策略） | 60300 | 0 | 60300 | - | 2.8356e-06 | 58216.0877 | 0.13921 | 58216.2269
690 | double | L16+U38 | 操作：开S29-2 + 不操作（U38 基本策略） | 474600 | 0 | 474600 | - | 2.8356e-06 | 58217.4335 | 0.13921 | 58217.5727
690 | double | L16+U39 | 操作：开S29-2 + 不操作（U39 基本策略） | 60300 | 0 | 60300 | - | 2.8356e-06 | 58217.6044 | 0.13921 | 58217.7437
690 | double | L16+U40 | 操作：开S29-2 + 不操作（U40 基本策略） | 424800 | 0 | 424800 | - | 2.8356e-06 | 58218.809 | 0.13921 | 58218.9482
690 | double | L16+U41 | 操作：开S29-2 + 不操作（U41 基本策略） | 40200 | 0 | 40200 | - | 2.8356e-06 | 58218.923 | 0.13921 | 58219.0622
690 | double | L16+U42 | 操作：开S29-2 + 不操作（U42 基本策略） | 226000 | 0 | 226000 | - | 2.8356e-06 | 58219.5639 | 0.13921 | 58219.7031
690 | double | L16+U43 | 操作：开S29-2 + 不操作（U43 基本策略） | 26800 | 0 | 26800 | - | 2.8356e-06 | 58219.6399 | 0.13921 | 58219.7791
690 | double | L16+U44 | 操作：开S29-2 + 不操作（U44 基本策略） | 40200 | 0 | 40200 | - | 2.8356e-06 | 58219.7539 | 0.13921 | 58219.8931
690 | double | L16+U45 | 操作：开S29-2 + 不操作（U45 基本策略） | 424800 | 0 | 424800 | - | 2.8356e-06 | 58220.9585 | 0.13921 | 58221.0977
690 | double | L18+U46 | 操作：开S29-2 + 不操作（U46 基本策略） | 100500 | 0 | 100500 | - | 1.1967e-06 | 58221.0787 | 0.13921 | 58221.2179
690 | double | L18+U47 | 操作：开S29-2 + 不操作（U47 基本策略） | 708000 | 0 | 708000 | - | 1.1967e-06 | 58221.9259 | 0.13921 | 58222.0652
690 | double | L18+U48 | 操作：开S29-2 + 不操作（U48 基本策略） | 281400 | 0 | 281400 | - | 1.1967e-06 | 58222.2627 | 0.13921 | 58222.4019
690 | double | L18+U49 | 操作：开S29-2 + 不操作（U49 基本策略） | 949200 | 0 | 949200 | - | 1.1967e-06 | 58223.3985 | 0.13921 | 58223.5378
690 | double | L18+U50 | 操作：开S29-2 + 不操作（U50 基本策略） | 40200 | 0 | 40200 | - | 1.1967e-06 | 58223.4466 | 0.13921 | 58223.5859
690 | double | L18+U51 | 操作：开S29-2 + 不操作（U51 基本策略） | 281400 | 0 | 281400 | - | 1.1967e-06 | 58223.7834 | 0.13921 | 58223.9226
690 | double | L18+U52 | 操作：开S29-2 + 不操作（U52 基本策略） | 134000 | 0 | 134000 | - | 1.1967e-06 | 58223.9437 | 0.13921 | 58224.0829
690 | double | L18+U53 | 操作：开S29-2 + 不操作（U53 基本策略） | 452000 | 0 | 452000 | - | 1.1967e-06 | 58224.4846 | 0.13921 | 58224.6238
690 | double | L18+U54 | 操作：开S29-2 + 不操作（U54 基本策略） | 100500 | 0 | 100500 | - | 1.1967e-06 | 58224.6049 | 0.13921 | 58224.7441
690 | double | L18+U55 | 操作：开S29-2 + 不操作（U55 基本策略） | 134000 | 0 | 134000 | - | 1.1967e-06 | 58224.7652 | 0.13921 | 58224.9044
690 | double | L18+U56 | 操作：开S29-2 + 不操作（U56 基本策略） | 90400 | 0 | 90400 | - | 1.1967e-06 | 58224.8734 | 0.13921 | 58225.0126
690 | double | L18+U57 | 操作：开S29-2 + 不操作（U57 基本策略） | 80400 | 0 | 80400 | - | 1.1967e-06 | 58224.9696 | 0.13921 | 58225.1088
690 | double | L18+U58 | 操作：开S29-2 + 不操作（U58 基本策略） | 212400 | 0 | 212400 | - | 1.1967e-06 | 58225.2238 | 0.13921 | 58225.363
690 | double | L18+U59 | 操作：开S29-2 + 不操作（U59 基本策略） | 30150 | 0 | 30150 | - | 1.1967e-06 | 58225.2599 | 0.13921 | 58225.3991
690 | double | L18+U60 | 操作：开S29-2 + 不操作（U60 基本策略） | 40200 | 0 | 40200 | - | 1.1967e-06 | 58225.308 | 0.13921 | 58225.4472
690 | double | L18+U61 | 操作：开S29-2 + 不操作（U61 基本策略） | 318600 | 0 | 318600 | - | 1.1967e-06 | 58225.6892 | 0.13921 | 58225.8284
690 | double | L18+U62 | 操作：开S29-2 + 不操作（U62 基本策略） | 80400 | 0 | 80400 | - | 1.1967e-06 | 58225.7854 | 0.13921 | 58225.9246
690 | double | L18+S1 | 操作：开S13-1+开S29-2(源:L18) | 0 | 0 | 0 | - | 4.7722e-07 | 58225.7854 | 0.13921 | 58225.9246
690 | double | L18+S2 | 操作：开S13-1+开S29-2(源:L18) | 0 | 0 | 0 | - | 4.7722e-07 | 58225.7854 | 0.13921 | 58225.9246
690 | double | L18+S3 | 操作：开S13-1+开S29-2(源:L18) | 0 | 0 | 0 | - | 4.7722e-07 | 58225.7854 | 0.13921 | 58225.9246
690 | double | L18+S4 | 操作：开S13-1+开S29-2(源:L18) | 0 | 0 | 0 | - | 4.7722e-07 | 58225.7854 | 0.13921 | 58225.9246
690 | double | L18+S5 | 操作：开S13-1+开S29-2(源:L18) | 0 | 0 | 0 | - | 4.7722e-07 | 58225.7854 | 0.13921 | 58225.9246
690 | double | L18+S6 | 操作：开S29-2 + 不操作（S6 基本策略） | 1627500 | 0 | 1627500 | - | 4.7722e-07 | 58226.5621 | 0.13921 | 58226.7013
690 | double | L18+S7 | 操作：开S29-2 + 不操作（S7 基本策略） | 0 | 0 | 0 | - | 4.7722e-07 | 58226.5621 | 0.13921 | 58226.7013
690 | double | L18+S8 | 操作：开S29-2(源:L18) | 380800 | 0 | 380800 | - | 4.7722e-07 | 58226.7438 | 0.13921 | 58226.8831
690 | double | L18+S9 | 操作：开S29-2 + 不操作（S9 基本策略） | 0 | 0 | 0 | - | 4.7722e-07 | 58226.7438 | 0.13921 | 58226.8831
690 | double | L18+S10 | 操作：开S29-2 + 打开开关 S9 | 0 | 0 | 0 | - | 4.7722e-07 | 58226.7438 | 0.13921 | 58226.8831
690 | double | L18+S11 | 不操作（L18 基本策略）(源:L18) | 498080 | 0 | 498080 | - | 4.7722e-07 | 58226.9815 | 0.13921 | 58227.1207
690 | double | L18+S12 | 不操作（L18 基本策略）(源:L18) | 431080 | 0 | 431080 | - | 4.7722e-07 | 58227.1873 | 0.13921 | 58227.3265
690 | double | L18+S13 | 操作：开S29-2 + 不操作（S13 基本策略） | 0 | 0 | 0 | - | 4.7722e-07 | 58227.1873 | 0.13921 | 58227.3265
690 | double | L29+U1 | 打开开关 S13 + 不操作（U1 基本策略） | 26800 | 0 | 26800 | - | 1.0076e-06 | 58227.2143 | 0.13921 | 58227.3535
690 | double | L29+U2 | 打开开关 S13 + 不操作（U2 基本策略） | 40200 | 0 | 40200 | - | 1.0076e-06 | 58227.2548 | 0.13921 | 58227.394
690 | double | L29+U3 | 打开开关 S13 + 不操作（U3 基本策略） | 40200 | 0 | 40200 | - | 1.0076e-06 | 58227.2953 | 0.13921 | 58227.4345
690 | double | L29+U4 | 打开开关 S13 + 不操作（U4 基本策略） | 40200 | 0 | 40200 | - | 1.0076e-06 | 58227.3358 | 0.13921 | 58227.475
690 | double | L29+U5 | 打开开关 S13 + 不操作（U5 基本策略） | 67000 | 0 | 67000 | - | 1.0076e-06 | 58227.4033 | 0.13921 | 58227.5425
690 | double | L29+U6 | 打开开关 S13 + 不操作（U6 基本策略） | 40200 | 0 | 40200 | - | 1.0076e-06 | 58227.4438 | 0.13921 | 58227.583
690 | double | L29+U7 | 打开开关 S13 + 不操作（U7 基本策略） | 212400 | 0 | 212400 | - | 1.0076e-06 | 58227.6578 | 0.13921 | 58227.797
690 | double | L29+U8 | 打开开关 S13 + 不操作（U8 基本策略） | 40200 | 0 | 40200 | - | 1.0076e-06 | 58227.6983 | 0.13921 | 58227.8375
690 | double | L29+U9 | 打开开关 S13 + 不操作（U9 基本策略） | 424800 | 0 | 424800 | - | 1.0076e-06 | 58228.1264 | 0.13921 | 58228.2656
690 | double | L29+U10 | 打开开关 S13 + 不操作（U10 基本策略） | 134000 | 0 | 134000 | - | 1.0076e-06 | 58228.2614 | 0.13921 | 58228.4006
690 | double | L29+U11 | 打开开关 S13 + 不操作（U11 基本策略） | 339000 | 0 | 339000 | - | 1.0076e-06 | 58228.603 | 0.13921 | 58228.7422
690 | double | L29+U12 | 打开开关 S13 + 不操作（U12 基本策略） | 708000 | 0 | 708000 | - | 1.0076e-06 | 58229.3164 | 0.13921 | 58229.4556
690 | double | L29+U13 | 打开开关 S13 + 不操作（U13 基本策略） | 40200 | 0 | 40200 | - | 1.0076e-06 | 58229.3569 | 0.13921 | 58229.4961
690 | double | L29+U14 | 打开开关 S13 + 不操作（U14 基本策略） | 1486800 | 0 | 1486800 | - | 1.0076e-06 | 58230.8551 | 0.13921 | 58230.9943
690 | double | L29+U15 | 打开开关 S13 + 不操作（U15 基本策略） | 140700 | 0 | 140700 | - | 1.0076e-06 | 58230.9969 | 0.13921 | 58231.1361
690 | double | L29+U16 | 打开开关 S13 + 不操作（U16 基本策略） | 271200 | 0 | 271200 | - | 1.0076e-06 | 58231.2701 | 0.13921 | 58231.4093
690 | double | L29+U17 | 打开开关 S13 + 不操作（U17 基本策略） | 26800 | 0 | 26800 | - | 1.0076e-06 | 58231.2971 | 0.13921 | 58231.4363
690 | double | L29+U18 | 打开开关 S13 + 不操作（U18 基本策略） | 354000 | 0 | 354000 | - | 1.0076e-06 | 58231.6538 | 0.13921 | 58231.7931
690 | double | L29+U19 | 打开开关 S13 + 不操作（U19 基本策略） | 16080 | 0 | 16080 | - | 1.0076e-06 | 58231.67 | 0.13921 | 58231.8093
690 | double | L29+U20 | 打开开关 S13 + 不操作（U20 基本策略） | 40200 | 0 | 40200 | - | 1.0076e-06 | 58231.7106 | 0.13921 | 58231.8498
690 | double | L29+U21 | 打开开关 S13 + 不操作（U21 基本策略） | 212400 | 0 | 212400 | - | 1.0076e-06 | 58231.9246 | 0.13921 | 58232.0638
690 | double | L29+U22 | 打开开关 S13 + 不操作（U22 基本策略） | 40200 | 0 | 40200 | - | 1.0076e-06 | 58231.9651 | 0.13921 | 58232.1043
690 | double | L29+U23 | 打开开关 S13 + 不操作（U23 基本策略） | 40200 | 0 | 40200 | - | 1.0076e-06 | 58232.0056 | 0.13921 | 58232.1448
690 | double | L29+U24 | 打开开关 S13 + 不操作（U24 基本策略） | 26800 | 0 | 26800 | - | 1.0076e-06 | 58232.0326 | 0.13921 | 58232.1718
690 | double | L29+U25 | 打开开关 S13 + 不操作（U25 基本策略） | 40200 | 0 | 40200 | - | 1.0076e-06 | 58232.0731 | 0.13921 | 58232.2123
690 | double | L29+U26 | 打开开关 S13 + 不操作（U26 基本策略） | 26800 | 0 | 26800 | - | 1.0076e-06 | 58232.1001 | 0.13921 | 58232.2393
690 | double | L29+U27 | 打开开关 S13 + 不操作（U27 基本策略） | 135600 | 0 | 135600 | - | 1.0076e-06 | 58232.2367 | 0.13921 | 58232.376
690 | double | L29+U28 | 打开开关 S13 + 不操作（U28 基本策略） | 67000 | 0 | 67000 | - | 1.0076e-06 | 58232.3043 | 0.13921 | 58232.4435
690 | double | L29+U29 | 打开开关 S13 + 不操作（U29 基本策略） | 212400 | 0 | 212400 | - | 1.0076e-06 | 58232.5183 | 0.13921 | 58232.6575
690 | double | L29+U30 | 不操作（L29 基本策略） + 打开开关 S13 | 67000 | 0 | 67000 | - | 1.0076e-06 | 58232.5858 | 0.13921 | 58232.725
690 | double | L17+S29 | 操作：开S62-3+开S29-2(源:L17) | 0 | 0 | 0 | - | 6.0287e-07 | 58232.5858 | 0.13921 | 58232.725
690 | double | L17+S13-1 | 操作：开S29-2(源:L17) | 0 | 0 | 0 | - | 6.0287e-07 | 58232.5858 | 0.13921 | 58232.725
690 | double | L17+S29-2 | 不操作（L17 基本策略）(源:L17) | 370080 | 0 | 370080 | - | 6.0287e-07 | 58232.8089 | 0.13921 | 58232.9481
690 | double | L17+S62-3 | 操作：开S29-2(源:L17) | 0 | 0 | 0 | - | 6.0287e-07 | 58232.8089 | 0.13921 | 58232.9481
690 | double | L17+CB1 | 操作：开S13-1+开S29-2(源:L17) | 0 | 0 | 0 | - | 6.0287e-07 | 58232.8089 | 0.13921 | 58232.9481
690 | double | L17+CB2 | 操作：开S62-3+开S29-2(源:L17) | 0 | 0 | 0 | - | 6.0287e-07 | 58232.8089 | 0.13921 | 58232.9481
690 | double | L17+CB3 | 操作：开S62-3+开S29-2(源:L17) | 0 | 0 | 0 | - | 6.0287e-07 | 58232.8089 | 0.13921 | 58232.9481
690 | double | L17+DG1 | 操作：开S29-2 + 打开开关 S7 | 0 | 0 | 0 | - | 1.5117e-06 | 58232.8089 | 0.13921 | 58232.9481
690 | double | L17+DG2 | 操作：开S29-2 + 打开开关 S9 | 0 | 0 | 0 | - | 1.5117e-06 | 58232.8089 | 0.13921 | 58232.9481
690 | double | L17+DG3 | 操作：开S29-2 + 打开开关 S13 | 0 | 0 | 0 | - | 1.5117e-06 | 58232.8089 | 0.13921 | 58232.9481
690 | double | L17+DG4 | 操作：开S29-2 + 打开开关 S15 | 0 | 0 | 0 | - | 1.5117e-06 | 58232.8089 | 0.13921 | 58232.9481
690 | double | L17+DG5 | 操作：开S29-2 + 打开开关 S17 | 0 | 0 | 0 | - | 1.5117e-06 | 58232.8089 | 0.13921 | 58232.9481
690 | double | L17+DG6 | 操作：开S29-2 + 打开开关 S22 | 0 | 0 | 0 | - | 1.5117e-06 | 58232.8089 | 0.13921 | 58232.9481
690 | double | L17+DG7 | 操作：开S29-2 + 打开开关 S24 | 0 | 0 | 0 | - | 1.5117e-06 | 58232.8089 | 0.13921 | 58232.9481
690 | double | L17+DG8 | 操作：开S29-2 + 打开开关 S25 | 0 | 0 | 0 | - | 1.5117e-06 | 58232.8089 | 0.13921 | 58232.9481
690 | double | L18+U1 | 操作：开S29-2 + 不操作（U1 基本策略） | 26800 | 0 | 26800 | - | 1.1967e-06 | 58232.841 | 0.13921 | 58232.9802
690 | double | L18+U2 | 操作：开S29-2 + 不操作（U2 基本策略） | 40200 | 0 | 40200 | - | 1.1967e-06 | 58232.8891 | 0.13921 | 58233.0283
690 | double | L18+U3 | 操作：开S29-2 + 不操作（U3 基本策略） | 40200 | 0 | 40200 | - | 1.1967e-06 | 58232.9372 | 0.13921 | 58233.0764
690 | double | L18+U4 | 操作：开S29-2 + 不操作（U4 基本策略） | 40200 | 0 | 40200 | - | 1.1967e-06 | 58232.9853 | 0.13921 | 58233.1245
690 | double | L18+U5 | 操作：开S29-2 + 不操作（U5 基本策略） | 67000 | 0 | 67000 | - | 1.1967e-06 | 58233.0655 | 0.13921 | 58233.2047
690 | double | L18+U6 | 操作：开S29-2 + 不操作（U6 基本策略） | 40200 | 0 | 40200 | - | 1.1967e-06 | 58233.1136 | 0.13921 | 58233.2528
690 | double | L18+U7 | 操作：开S29-2 + 不操作（U7 基本策略） | 212400 | 0 | 212400 | - | 1.1967e-06 | 58233.3677 | 0.13921 | 58233.5069
690 | double | L18+U8 | 操作：开S29-2 + 不操作（U8 基本策略） | 40200 | 0 | 40200 | - | 1.1967e-06 | 58233.4158 | 0.13921 | 58233.5551
690 | double | L18+U9 | 操作：开S29-2 + 不操作（U9 基本策略） | 424800 | 0 | 424800 | - | 1.1967e-06 | 58233.9242 | 0.13921 | 58234.0634
690 | double | L18+U10 | 操作：开S29-2 + 不操作（U10 基本策略） | 134000 | 0 | 134000 | - | 1.1967e-06 | 58234.0845 | 0.13921 | 58234.2237
690 | double | L18+U11 | 操作：开S29-2 + 不操作（U11 基本策略） | 339000 | 0 | 339000 | - | 1.1967e-06 | 58234.4902 | 0.13921 | 58234.6294
690 | double | L18+U12 | 操作：开S29-2 + 不操作（U12 基本策略） | 708000 | 0 | 708000 | - | 1.1967e-06 | 58235.3374 | 0.13921 | 58235.4766
690 | double | L18+U13 | 操作：开S29-2 + 不操作（U13 基本策略） | 40200 | 0 | 40200 | - | 1.1967e-06 | 58235.3855 | 0.13921 | 58235.5247
690 | double | L18+U14 | 操作：开S29-2 + 不操作（U14 基本策略） | 1486800 | 0 | 1486800 | - | 1.1967e-06 | 58237.1647 | 0.13921 | 58237.3039
690 | double | L18+U15 | 操作：开S29-2 + 不操作（U15 基本策略） | 140700 | 0 | 140700 | - | 1.1967e-06 | 58237.3331 | 0.13921 | 58237.4723
690 | double | L29+U31 | 不操作（L29 基本策略） + 打开开关 S13 | 271200 | 0 | 271200 | - | 1.0076e-06 | 58237.6063 | 0.13921 | 58237.7456
690 | double | L29+U32 | 不操作（L29 基本策略） + 打开开关 S13 | 708000 | 0 | 708000 | - | 1.0076e-06 | 58238.3198 | 0.13921 | 58238.459
690 | double | L29+U33 | 打开开关 S13 + 不操作（U33 基本策略） | 339000 | 0 | 339000 | - | 1.0076e-06 | 58238.6614 | 0.13921 | 58238.8006
690 | double | L29+U34 | 打开开关 S13 + 不操作（U34 基本策略） | 203400 | 0 | 203400 | - | 1.0076e-06 | 58238.8663 | 0.13921 | 58239.0055
690 | double | L29+U35 | 打开开关 S13 + 不操作（U35 基本策略） | 26800 | 0 | 26800 | - | 1.0076e-06 | 58238.8933 | 0.13921 | 58239.0325
690 | double | L29+U36 | 打开开关 S13 + 不操作（U36 基本策略） | 354000 | 0 | 354000 | - | 1.0076e-06 | 58239.25 | 0.13921 | 58239.3892
690 | double | L29+U37 | 打开开关 S13 + 不操作（U37 基本策略） | 60300 | 0 | 60300 | - | 1.0076e-06 | 58239.3108 | 0.13921 | 58239.45
690 | double | L29+U38 | 打开开关 S13 + 不操作（U38 基本策略） | 474600 | 0 | 474600 | - | 1.0076e-06 | 58239.789 | 0.13921 | 58239.9282
690 | double | L29+U39 | 打开开关 S13 + 不操作（U39 基本策略） | 60300 | 0 | 60300 | - | 1.0076e-06 | 58239.8498 | 0.13921 | 58239.989
690 | double | L29+U40 | 打开开关 S13 + 不操作（U40 基本策略） | 424800 | 0 | 424800 | - | 1.0076e-06 | 58240.2778 | 0.13921 | 58240.417
690 | double | L29+U41 | 打开开关 S13 + 不操作（U41 基本策略） | 40200 | 0 | 40200 | - | 1.0076e-06 | 58240.3183 | 0.13921 | 58240.4575
690 | double | L29+U42 | 打开开关 S13 + 不操作（U42 基本策略） | 226000 | 0 | 226000 | - | 1.0076e-06 | 58240.5461 | 0.13921 | 58240.6853
690 | double | L29+U43 | 打开开关 S13 + 不操作（U43 基本策略） | 26800 | 0 | 26800 | - | 1.0076e-06 | 58240.5731 | 0.13921 | 58240.7123
690 | double | L29+U44 | 打开开关 S13 + 不操作（U44 基本策略） | 40200 | 0 | 40200 | - | 1.0076e-06 | 58240.6136 | 0.13921 | 58240.7528
690 | double | L29+U45 | 打开开关 S13 + 不操作（U45 基本策略） | 424800 | 0 | 424800 | - | 1.0076e-06 | 58241.0416 | 0.13921 | 58241.1808
690 | double | L29+U46 | 打开开关 S13 + 不操作（U46 基本策略） | 100500 | 0 | 100500 | - | 1.0076e-06 | 58241.1429 | 0.13921 | 58241.2821
690 | double | L29+U47 | 打开开关 S13 + 不操作（U47 基本策略） | 708000 | 0 | 708000 | - | 1.0076e-06 | 58241.8563 | 0.13921 | 58241.9955
690 | double | L29+U48 | 打开开关 S13 + 不操作（U48 基本策略） | 281400 | 0 | 281400 | - | 1.0076e-06 | 58242.1398 | 0.13921 | 58242.2791
690 | double | L29+U49 | 打开开关 S13 + 不操作（U49 基本策略） | 949200 | 0 | 949200 | - | 1.0076e-06 | 58243.0963 | 0.13921 | 58243.2355
690 | double | L29+U50 | 打开开关 S13 + 不操作（U50 基本策略） | 40200 | 0 | 40200 | - | 1.0076e-06 | 58243.1368 | 0.13921 | 58243.276
690 | double | L29+U51 | 打开开关 S13 + 不操作（U51 基本策略） | 281400 | 0 | 281400 | - | 1.0076e-06 | 58243.4204 | 0.13921 | 58243.5596
690 | double | L29+U52 | 打开开关 S13 + 不操作（U52 基本策略） | 134000 | 0 | 134000 | - | 1.0076e-06 | 58243.5554 | 0.13921 | 58243.6946
690 | double | L29+U53 | 打开开关 S13 + 不操作（U53 基本策略） | 452000 | 0 | 452000 | - | 1.0076e-06 | 58244.0108 | 0.13921 | 58244.1501
690 | double | L29+U54 | 打开开关 S13 + 不操作（U54 基本策略） | 100500 | 0 | 100500 | - | 1.0076e-06 | 58244.1121 | 0.13921 | 58244.2513
690 | double | L29+U55 | 打开开关 S13 + 不操作（U55 基本策略） | 134000 | 0 | 134000 | - | 1.0076e-06 | 58244.2471 | 0.13921 | 58244.3863
690 | double | L29+U56 | 打开开关 S13 + 不操作（U56 基本策略） | 90400 | 0 | 90400 | - | 1.0076e-06 | 58244.3382 | 0.13921 | 58244.4774
690 | double | L29+U57 | 打开开关 S13 + 不操作（U57 基本策略） | 80400 | 0 | 80400 | - | 1.0076e-06 | 58244.4192 | 0.13921 | 58244.5584
690 | double | L29+U58 | 打开开关 S13 + 不操作（U58 基本策略） | 212400 | 0 | 212400 | - | 1.0076e-06 | 58244.6333 | 0.13921 | 58244.7725
690 | double | L29+U59 | 打开开关 S13 + 不操作（U59 基本策略） | 30150 | 0 | 30150 | - | 1.0076e-06 | 58244.6636 | 0.13921 | 58244.8029
690 | double | L29+U60 | 打开开关 S13 + 不操作（U60 基本策略） | 40200 | 0 | 40200 | - | 1.0076e-06 | 58244.7041 | 0.13921 | 58244.8434
690 | double | L30+U16 | 打开开关 S13 + 不操作（U16 基本策略） | 271200 | 0 | 271200 | - | 1.3227e-06 | 58245.0629 | 0.13921 | 58245.2021
690 | double | L30+U17 | 打开开关 S13 + 不操作（U17 基本策略） | 26800 | 0 | 26800 | - | 1.3227e-06 | 58245.0983 | 0.13921 | 58245.2375
690 | double | L30+U18 | 打开开关 S13 + 不操作（U18 基本策略） | 354000 | 0 | 354000 | - | 1.3227e-06 | 58245.5665 | 0.13921 | 58245.7057
690 | double | L30+U19 | 打开开关 S13 + 不操作（U19 基本策略） | 16080 | 0 | 16080 | - | 1.3227e-06 | 58245.5878 | 0.13921 | 58245.727
690 | double | L30+U20 | 打开开关 S13 + 不操作（U20 基本策略） | 40200 | 0 | 40200 | - | 1.3227e-06 | 58245.641 | 0.13921 | 58245.7802
690 | double | L30+U21 | 打开开关 S13 + 不操作（U21 基本策略） | 212400 | 0 | 212400 | - | 1.3227e-06 | 58245.9219 | 0.13921 | 58246.0611
690 | double | L30+U22 | 打开开关 S13 + 不操作（U22 基本策略） | 40200 | 0 | 40200 | - | 1.3227e-06 | 58245.9751 | 0.13921 | 58246.1143
690 | double | L30+U23 | 打开开关 S13 + 不操作（U23 基本策略） | 40200 | 0 | 40200 | - | 1.3227e-06 | 58246.0282 | 0.13921 | 58246.1675
690 | double | L30+U24 | 打开开关 S13 + 不操作（U24 基本策略） | 26800 | 0 | 26800 | - | 1.3227e-06 | 58246.0637 | 0.13921 | 58246.2029
690 | double | L30+U25 | 打开开关 S13 + 不操作（U25 基本策略） | 40200 | 0 | 40200 | - | 1.3227e-06 | 58246.1169 | 0.13921 | 58246.2561
690 | double | L30+U26 | 打开开关 S13 + 不操作（U26 基本策略） | 26800 | 0 | 26800 | - | 1.3227e-06 | 58246.1523 | 0.13921 | 58246.2915
690 | double | L30+U27 | 打开开关 S13 + 不操作（U27 基本策略） | 135600 | 0 | 135600 | - | 1.3227e-06 | 58246.3317 | 0.13921 | 58246.4709
690 | double | L30+U28 | 打开开关 S13 + 不操作（U28 基本策略） | 67000 | 0 | 67000 | - | 1.3227e-06 | 58246.4203 | 0.13921 | 58246.5595
690 | double | L30+U29 | 打开开关 S13 + 不操作（U29 基本策略） | 212400 | 0 | 212400 | - | 1.3227e-06 | 58246.7012 | 0.13921 | 58246.8404
690 | double | L30+U30 | 不操作（L30 基本策略） + 打开开关 S13 | 67000 | 0 | 67000 | - | 1.3227e-06 | 58246.7898 | 0.13921 | 58246.929
690 | double | L30+U31 | 不操作（L30 基本策略） + 打开开关 S13 | 271200 | 0 | 271200 | - | 1.3227e-06 | 58247.1485 | 0.13921 | 58247.2878
690 | double | L30+U32 | 不操作（L30 基本策略） + 打开开关 S13 | 708000 | 0 | 708000 | - | 1.3227e-06 | 58248.085 | 0.13921 | 58248.2242
690 | double | L30+U33 | 打开开关 S13 + 不操作（U33 基本策略） | 339000 | 0 | 339000 | - | 1.3227e-06 | 58248.5334 | 0.13921 | 58248.6726
690 | double | L30+U34 | 打开开关 S13 + 不操作（U34 基本策略） | 203400 | 0 | 203400 | - | 1.3227e-06 | 58248.8024 | 0.13921 | 58248.9416
690 | double | L30+U35 | 打开开关 S13 + 不操作（U35 基本策略） | 26800 | 0 | 26800 | - | 1.3227e-06 | 58248.8379 | 0.13921 | 58248.9771
690 | double | L30+U36 | 打开开关 S13 + 不操作（U36 基本策略） | 354000 | 0 | 354000 | - | 1.3227e-06 | 58249.3061 | 0.13921 | 58249.4453
690 | double | L30+U37 | 打开开关 S13 + 不操作（U37 基本策略） | 60300 | 0 | 60300 | - | 1.3227e-06 | 58249.3858 | 0.13921 | 58249.525
690 | double | L30+U38 | 打开开关 S13 + 不操作（U38 基本策略） | 474600 | 0 | 474600 | - | 1.3227e-06 | 58250.0136 | 0.13921 | 58250.1528
690 | double | L30+U39 | 打开开关 S13 + 不操作（U39 基本策略） | 60300 | 0 | 60300 | - | 1.3227e-06 | 58250.0933 | 0.13921 | 58250.2325
690 | double | L30+U40 | 打开开关 S13 + 不操作（U40 基本策略） | 424800 | 0 | 424800 | - | 1.3227e-06 | 58250.6552 | 0.13921 | 58250.7944
690 | double | L30+U41 | 打开开关 S13 + 不操作（U41 基本策略） | 40200 | 0 | 40200 | - | 1.3227e-06 | 58250.7084 | 0.13921 | 58250.8476
690 | double | L30+U42 | 打开开关 S13 + 不操作（U42 基本策略） | 226000 | 0 | 226000 | - | 1.3227e-06 | 58251.0073 | 0.13921 | 58251.1465
690 | double | L30+U43 | 打开开关 S13 + 不操作（U43 基本策略） | 26800 | 0 | 26800 | - | 1.3227e-06 | 58251.0427 | 0.13921 | 58251.1819
690 | double | L30+U44 | 打开开关 S13 + 不操作（U44 基本策略） | 40200 | 0 | 40200 | - | 1.3227e-06 | 58251.0959 | 0.13921 | 58251.2351
690 | double | L30+U45 | 打开开关 S13 + 不操作（U45 基本策略） | 424800 | 0 | 424800 | - | 1.3227e-06 | 58251.6578 | 0.13921 | 58251.797
690 | double | L18+U16 | 操作：开S29-2 + 不操作（U16 基本策略） | 271200 | 0 | 271200 | - | 1.1967e-06 | 58251.9823 | 0.13921 | 58252.1215
690 | double | L18+U17 | 操作：开S29-2 + 不操作（U17 基本策略） | 26800 | 0 | 26800 | - | 1.1967e-06 | 58252.0144 | 0.13921 | 58252.1536
690 | double | L18+U18 | 操作：开S29-2 + 不操作（U18 基本策略） | 354000 | 0 | 354000 | - | 1.1967e-06 | 58252.438 | 0.13921 | 58252.5772
690 | double | L18+U19 | 操作：开S29-2 + 不操作（U19 基本策略） | 16080 | 0 | 16080 | - | 1.1967e-06 | 58252.4572 | 0.13921 | 58252.5964
690 | double | L18+U20 | 操作：开S29-2 + 不操作（U20 基本策略） | 40200 | 0 | 40200 | - | 1.1967e-06 | 58252.5053 | 0.13921 | 58252.6446
690 | double | L18+U21 | 操作：开S29-2 + 不操作（U21 基本策略） | 212400 | 0 | 212400 | - | 1.1967e-06 | 58252.7595 | 0.13921 | 58252.8987
690 | double | L18+U22 | 操作：开S29-2 + 不操作（U22 基本策略） | 40200 | 0 | 40200 | - | 1.1967e-06 | 58252.8076 | 0.13921 | 58252.9468
690 | double | L18+U23 | 操作：开S29-2 + 不操作（U23 基本策略） | 40200 | 0 | 40200 | - | 1.1967e-06 | 58252.8557 | 0.13921 | 58252.9949
690 | double | L18+U24 | 操作：开S29-2 + 不操作（U24 基本策略） | 26800 | 0 | 26800 | - | 1.1967e-06 | 58252.8878 | 0.13921 | 58253.027
690 | double | L18+U25 | 操作：开S29-2 + 不操作（U25 基本策略） | 40200 | 0 | 40200 | - | 1.1967e-06 | 58252.9359 | 0.13921 | 58253.0751
690 | double | L18+U26 | 操作：开S29-2 + 不操作（U26 基本策略） | 26800 | 0 | 26800 | - | 1.1967e-06 | 58252.968 | 0.13921 | 58253.1072
690 | double | L18+U27 | 操作：开S29-2 + 不操作（U27 基本策略） | 135600 | 0 | 135600 | - | 1.1967e-06 | 58253.1302 | 0.13921 | 58253.2694
690 | double | L18+U28 | 操作：开S29-2 + 不操作（U28 基本策略） | 67000 | 0 | 67000 | - | 1.1967e-06 | 58253.2104 | 0.13921 | 58253.3496
690 | double | L18+U29 | 操作：开S29-2 + 不操作（U29 基本策略） | 212400 | 0 | 212400 | - | 1.1967e-06 | 58253.4646 | 0.13921 | 58253.6038
690 | double | L18+U30 | 操作：开S29-2 + 不操作（U30 基本策略） | 67000 | 0 | 67000 | - | 1.1967e-06 | 58253.5447 | 0.13921 | 58253.684
690 | double | L18+U31 | 操作：开S29-2 + 不操作（U31 基本策略） | 271200 | 0 | 271200 | - | 1.1967e-06 | 58253.8693 | 0.13921 | 58254.0085
690 | double | L18+U32 | 操作：开S29-2 + 不操作（U32 基本策略） | 708000 | 0 | 708000 | - | 1.1967e-06 | 58254.7165 | 0.13921 | 58254.8557
690 | double | L18+U33 | 操作：开S29-2 + 不操作（U33 基本策略） | 339000 | 0 | 339000 | - | 1.1967e-06 | 58255.1222 | 0.13921 | 58255.2614
690 | double | L18+U34 | 操作：开S29-2 + 不操作（U34 基本策略） | 203400 | 0 | 203400 | - | 1.1967e-06 | 58255.3656 | 0.13921 | 58255.5048
690 | double | L18+U35 | 操作：开S29-2 + 不操作（U35 基本策略） | 26800 | 0 | 26800 | - | 1.1967e-06 | 58255.3976 | 0.13921 | 58255.5369
690 | double | L18+U36 | 操作：开S29-2 + 不操作（U36 基本策略） | 354000 | 0 | 354000 | - | 1.1967e-06 | 58255.8213 | 0.13921 | 58255.9605
690 | double | L18+U37 | 操作：开S29-2 + 不操作（U37 基本策略） | 60300 | 0 | 60300 | - | 1.1967e-06 | 58255.8934 | 0.13921 | 58256.0326
690 | double | L18+U38 | 操作：开S29-2 + 不操作（U38 基本策略） | 474600 | 0 | 474600 | - | 1.1967e-06 | 58256.4613 | 0.13921 | 58256.6006
690 | double | L18+U39 | 操作：开S29-2 + 不操作（U39 基本策略） | 60300 | 0 | 60300 | - | 1.1967e-06 | 58256.5335 | 0.13921 | 58256.6727
690 | double | L18+U40 | 操作：开S29-2 + 不操作（U40 基本策略） | 424800 | 0 | 424800 | - | 1.1967e-06 | 58257.0418 | 0.13921 | 58257.1811
690 | double | L18+U41 | 操作：开S29-2 + 不操作（U41 基本策略） | 40200 | 0 | 40200 | - | 1.1967e-06 | 58257.0899 | 0.13921 | 58257.2292
690 | double | L18+U42 | 操作：开S29-2 + 不操作（U42 基本策略） | 226000 | 0 | 226000 | - | 1.1967e-06 | 58257.3604 | 0.13921 | 58257.4996
690 | double | L18+U43 | 操作：开S29-2 + 不操作（U43 基本策略） | 26800 | 0 | 26800 | - | 1.1967e-06 | 58257.3925 | 0.13921 | 58257.5317
690 | double | L18+U44 | 操作：开S29-2 + 不操作（U44 基本策略） | 40200 | 0 | 40200 | - | 1.1967e-06 | 58257.4406 | 0.13921 | 58257.5798
690 | double | L18+U45 | 操作：开S29-2 + 不操作（U45 基本策略） | 424800 | 0 | 424800 | - | 1.1967e-06 | 58257.9489 | 0.13921 | 58258.0881
690 | double | L17+U31 | 操作：开S29-2 + 不操作（U31 基本策略） | 271200 | 0 | 271200 | - | 1.5117e-06 | 58258.3589 | 0.13921 | 58258.4981
690 | double | L17+U32 | 操作：开S29-2 + 不操作（U32 基本策略） | 708000 | 0 | 708000 | - | 1.5117e-06 | 58259.4292 | 0.13921 | 58259.5684
690 | double | L17+U33 | 操作：开S29-2 + 不操作（U33 基本策略） | 339000 | 0 | 339000 | - | 1.5117e-06 | 58259.9416 | 0.13921 | 58260.0808
690 | double | L17+U34 | 操作：开S29-2 + 不操作（U34 基本策略） | 203400 | 0 | 203400 | - | 1.5117e-06 | 58260.2491 | 0.13921 | 58260.3883
690 | double | L17+U35 | 操作：开S29-2 + 不操作（U35 基本策略） | 26800 | 0 | 26800 | - | 1.5117e-06 | 58260.2896 | 0.13921 | 58260.4288
690 | double | L17+U36 | 操作：开S29-2 + 不操作（U36 基本策略） | 354000 | 0 | 354000 | - | 1.5117e-06 | 58260.8248 | 0.13921 | 58260.964
690 | double | L17+U37 | 操作：开S29-2 + 不操作（U37 基本策略） | 60300 | 0 | 60300 | - | 1.5117e-06 | 58260.9159 | 0.13921 | 58261.0551
690 | double | L17+U38 | 操作：开S29-2 + 不操作（U38 基本策略） | 474600 | 0 | 474600 | - | 1.5117e-06 | 58261.6334 | 0.13921 | 58261.7726
690 | double | L17+U39 | 操作：开S29-2 + 不操作（U39 基本策略） | 60300 | 0 | 60300 | - | 1.5117e-06 | 58261.7245 | 0.13921 | 58261.8638
690 | double | L17+U40 | 操作：开S29-2 + 不操作（U40 基本策略） | 424800 | 0 | 424800 | - | 1.5117e-06 | 58262.3667 | 0.13921 | 58262.5059
690 | double | L17+U41 | 操作：开S29-2 + 不操作（U41 基本策略） | 40200 | 0 | 40200 | - | 1.5117e-06 | 58262.4275 | 0.13921 | 58262.5667
690 | double | L17+U42 | 操作：开S29-2 + 不操作（U42 基本策略） | 226000 | 0 | 226000 | - | 1.5117e-06 | 58262.7691 | 0.13921 | 58262.9083
690 | double | L17+U43 | 操作：开S29-2 + 不操作（U43 基本策略） | 26800 | 0 | 26800 | - | 1.5117e-06 | 58262.8096 | 0.13921 | 58262.9489
690 | double | L17+U44 | 操作：开S29-2 + 不操作（U44 基本策略） | 40200 | 0 | 40200 | - | 1.5117e-06 | 58262.8704 | 0.13921 | 58263.0096
690 | double | L17+U45 | 操作：开S29-2 + 不操作（U45 基本策略） | 424800 | 0 | 424800 | - | 1.5117e-06 | 58263.5126 | 0.13921 | 58263.6518
690 | double | L17+U46 | 操作：开S29-2 + 不操作（U46 基本策略） | 100500 | 0 | 100500 | - | 1.5117e-06 | 58263.6645 | 0.13921 | 58263.8037
690 | double | L17+U47 | 操作：开S29-2 + 不操作（U47 基本策略） | 708000 | 0 | 708000 | - | 1.5117e-06 | 58264.7348 | 0.13921 | 58264.874
690 | double | L17+U48 | 操作：开S29-2 + 不操作（U48 基本策略） | 281400 | 0 | 281400 | - | 1.5117e-06 | 58265.1602 | 0.13921 | 58265.2994
690 | double | L17+U49 | 操作：开S29-2 + 不操作（U49 基本策略） | 949200 | 0 | 949200 | - | 1.5117e-06 | 58266.5951 | 0.13921 | 58266.7343
690 | double | L17+U50 | 操作：开S29-2 + 不操作（U50 基本策略） | 40200 | 0 | 40200 | - | 1.5117e-06 | 58266.6559 | 0.13921 | 58266.7951
690 | double | L17+U51 | 操作：开S29-2 + 不操作（U51 基本策略） | 281400 | 0 | 281400 | - | 1.5117e-06 | 58267.0813 | 0.13921 | 58267.2205
690 | double | L17+U52 | 操作：开S29-2 + 不操作（U52 基本策略） | 134000 | 0 | 134000 | - | 1.5117e-06 | 58267.2839 | 0.13921 | 58267.4231
690 | double | L17+U53 | 操作：开S29-2 + 不操作（U53 基本策略） | 452000 | 0 | 452000 | - | 1.5117e-06 | 58267.9671 | 0.13921 | 58268.1064
690 | double | L17+U54 | 操作：开S29-2 + 不操作（U54 基本策略） | 100500 | 0 | 100500 | - | 1.5117e-06 | 58268.1191 | 0.13921 | 58268.2583
690 | double | L17+U55 | 操作：开S29-2 + 不操作（U55 基本策略） | 134000 | 0 | 134000 | - | 1.5117e-06 | 58268.3216 | 0.13921 | 58268.4609
690 | double | L17+U56 | 操作：开S29-2 + 不操作（U56 基本策略） | 90400 | 0 | 90400 | - | 1.5117e-06 | 58268.4583 | 0.13921 | 58268.5975
690 | double | L17+U57 | 操作：开S29-2 + 不操作（U57 基本策略） | 80400 | 0 | 80400 | - | 1.5117e-06 | 58268.5798 | 0.13921 | 58268.7191
690 | double | L17+U58 | 操作：开S29-2 + 不操作（U58 基本策略） | 212400 | 0 | 212400 | - | 1.5117e-06 | 58268.9009 | 0.13921 | 58269.0401
690 | double | L17+U59 | 操作：开S29-2 + 不操作（U59 基本策略） | 30150 | 0 | 30150 | - | 1.5117e-06 | 58268.9465 | 0.13921 | 58269.0857
690 | double | L17+U60 | 操作：开S29-2 + 不操作（U60 基本策略） | 40200 | 0 | 40200 | - | 1.5117e-06 | 58269.0073 | 0.13921 | 58269.1465
690 | double | L31+U1 | 不操作（L31 基本策略） + 不操作（U1 基本策略） | 26800 | 0 | 26800 | - | 5.1078e-06 | 58269.1442 | 0.13921 | 58269.2834
690 | double | L31+U2 | 不操作（L31 基本策略） + 不操作（U2 基本策略） | 40200 | 0 | 40200 | - | 5.1078e-06 | 58269.3495 | 0.13921 | 58269.4887
690 | double | L31+U3 | 不操作（L31 基本策略） + 不操作（U3 基本策略） | 40200 | 0 | 40200 | - | 5.1078e-06 | 58269.5548 | 0.13921 | 58269.6941
690 | double | L31+U4 | 不操作（L31 基本策略） + 不操作（U4 基本策略） | 40200 | 0 | 40200 | - | 5.1078e-06 | 58269.7602 | 0.13921 | 58269.8994
690 | double | L31+U5 | 不操作（L31 基本策略） + 不操作（U5 基本策略） | 67000 | 0 | 67000 | - | 5.1078e-06 | 58270.1024 | 0.13921 | 58270.2416
690 | double | L31+U6 | 不操作（L31 基本策略） + 不操作（U6 基本策略） | 40200 | 0 | 40200 | - | 5.1078e-06 | 58270.3077 | 0.13921 | 58270.4469
690 | double | L31+U7 | 不操作（L31 基本策略） + 不操作（U7 基本策略） | 212400 | 0 | 212400 | - | 5.1078e-06 | 58271.3926 | 0.13921 | 58271.5319
690 | double | L31+U8 | 不操作（L31 基本策略） + 不操作（U8 基本策略） | 40200 | 0 | 40200 | - | 5.1078e-06 | 58271.598 | 0.13921 | 58271.7372
690 | double | L31+U9 | 不操作（L31 基本策略） + 不操作（U9 基本策略） | 424800 | 0 | 424800 | - | 5.1078e-06 | 58273.7678 | 0.13921 | 58273.907
690 | double | L31+U10 | 不操作（L31 基本策略） + 不操作（U10 基本策略） | 134000 | 0 | 134000 | - | 5.1078e-06 | 58274.4522 | 0.13921 | 58274.5915
690 | double | L31+U11 | 不操作（L31 基本策略） + 不操作（U11 基本策略） | 339000 | 0 | 339000 | - | 5.1078e-06 | 58276.1838 | 0.13921 | 58276.323
690 | double | L31+U12 | 不操作（L31 基本策略） + 不操作（U12 基本策略） | 708000 | 0 | 708000 | - | 5.1078e-06 | 58279.8002 | 0.13921 | 58279.9394
690 | double | L31+U13 | 不操作（L31 基本策略） + 不操作（U13 基本策略） | 40200 | 0 | 40200 | - | 5.1078e-06 | 58280.0055 | 0.13921 | 58280.1447
690 | double | L31+U14 | 不操作（L31 基本策略） + 不操作（U14 基本策略） | 1486800 | 0 | 1486800 | - | 5.1078e-06 | 58287.5998 | 0.13921 | 58287.739
690 | double | L31+U15 | 不操作（L31 基本策略） + 不操作（U15 基本策略） | 140700 | 0 | 140700 | - | 5.1078e-06 | 58288.3185 | 0.13921 | 58288.4577
690 | double | L31+U16 | 不操作（L31 基本策略） + 不操作（U16 基本策略） | 271200 | 0 | 271200 | - | 5.1078e-06 | 58289.7038 | 0.13921 | 58289.843
690 | double | L31+U17 | 不操作（L31 基本策略） + 不操作（U17 基本策略） | 26800 | 0 | 26800 | - | 5.1078e-06 | 58289.8406 | 0.13921 | 58289.9799
690 | double | L31+U18 | 不操作（L31 基本策略） + 不操作（U18 基本策略） | 354000 | 0 | 354000 | - | 5.1078e-06 | 58291.6488 | 0.13921 | 58291.788
690 | double | L31+U19 | 不操作（L31 基本策略） + 不操作（U19 基本策略） | 16080 | 0 | 16080 | - | 5.1078e-06 | 58291.731 | 0.13921 | 58291.8702
690 | double | L31+U20 | 不操作（L31 基本策略） + 不操作（U20 基本策略） | 40200 | 0 | 40200 | - | 5.1078e-06 | 58291.9363 | 0.13921 | 58292.0755
690 | double | L31+U21 | 不操作（L31 基本策略） + 不操作（U21 基本策略） | 212400 | 0 | 212400 | - | 5.1078e-06 | 58293.0212 | 0.13921 | 58293.1604
690 | double | L31+U22 | 不操作（L31 基本策略） + 不操作（U22 基本策略） | 40200 | 0 | 40200 | - | 5.1078e-06 | 58293.2265 | 0.13921 | 58293.3657
690 | double | L31+U23 | 不操作（L31 基本策略） + 不操作（U23 基本策略） | 40200 | 0 | 40200 | - | 5.1078e-06 | 58293.4319 | 0.13921 | 58293.5711
690 | double | L31+U24 | 不操作（L31 基本策略） + 不操作（U24 基本策略） | 26800 | 0 | 26800 | - | 5.1078e-06 | 58293.5688 | 0.13921 | 58293.708
690 | double | L31+U25 | 不操作（L31 基本策略） + 不操作（U25 基本策略） | 40200 | 0 | 40200 | - | 5.1078e-06 | 58293.7741 | 0.13921 | 58293.9133
690 | double | L31+U26 | 不操作（L31 基本策略） + 不操作（U26 基本策略） | 26800 | 0 | 26800 | - | 5.1078e-06 | 58293.911 | 0.13921 | 58294.0502
690 | double | L31+U27 | 不操作（L31 基本策略） + 不操作（U27 基本策略） | 135600 | 0 | 135600 | - | 5.1078e-06 | 58294.6036 | 0.13921 | 58294.7428
690 | double | L31+U28 | 不操作（L31 基本策略） + 不操作（U28 基本策略） | 67000 | 0 | 67000 | - | 5.1078e-06 | 58294.9458 | 0.13921 | 58295.085
690 | double | L31+U29 | 不操作（L31 基本策略） + 不操作（U29 基本策略） | 212400 | 0 | 212400 | - | 5.1078e-06 | 58296.0307 | 0.13921 | 58296.1699
690 | double | L31+U30 | 不操作（L31 基本策略） + 不操作（U30 基本策略） | 67000 | 0 | 67000 | - | 5.1078e-06 | 58296.373 | 0.13921 | 58296.5122
690 | double | L12+S14 | 操作：开S13-1 + 打开开关 S13 | 0 | 0 | 0 | - | 4.6368e-06 | 58296.373 | 0.13921 | 58296.5122
690 | double | L12+S15 | 操作：开S13-1 + 不操作（S15 基本策略） | 0 | 0 | 0 | - | 4.6368e-06 | 58296.373 | 0.13921 | 58296.5122
690 | double | L12+S16 | 操作：开S13-1 + 打开开关 S15 | 0 | 0 | 0 | - | 4.6368e-06 | 58296.373 | 0.13921 | 58296.5122
690 | double | L12+S17 | 操作：开S13-1 + 不操作（S17 基本策略） | 0 | 0 | 0 | - | 4.6368e-06 | 58296.373 | 0.13921 | 58296.5122
690 | double | L12+S18 | 操作：开S13-1 + 打开开关 S17 | 0 | 0 | 0 | - | 4.6368e-06 | 58296.373 | 0.13921 | 58296.5122
690 | double | L12+S19 | 操作：开S13-1 + 不操作（S19 基本策略） | 691000 | 0 | 691000 | - | 4.6368e-06 | 58299.577 | 0.13921 | 58299.7162
690 | double | L12+S20 | 操作：开S13-1 + 不操作（S20 基本策略） | 266200 | 0 | 266200 | - | 4.6368e-06 | 58300.8113 | 0.13921 | 58300.9505
690 | double | L12+S21 | 操作：开S13-1 + 不操作（S21 基本策略） | 808500 | 0 | 808500 | - | 4.6368e-06 | 58304.5602 | 0.13921 | 58304.6994
690 | double | L12+S22 | 操作：开S13-1 + 不操作（S22 基本策略） | 0 | 0 | 0 | - | 4.6368e-06 | 58304.5602 | 0.13921 | 58304.6994
690 | double | L12+S23 | 操作：开S13-1 + 不操作（S23 基本策略） | 989400 | 0 | 989400 | - | 4.6368e-06 | 58309.1479 | 0.13921 | 58309.2871
690 | double | L12+S24 | 操作：开S13-1 + 不操作（S24 基本策略） | 0 | 0 | 0 | - | 4.6368e-06 | 58309.1479 | 0.13921 | 58309.2871
690 | double | L12+S25 | 操作：开S13-1 + 不操作（S25 基本策略） | 0 | 0 | 0 | - | 4.6368e-06 | 58309.1479 | 0.13921 | 58309.2871
690 | double | L12+S26 | 操作：开S13-1 + 打开开关 S25 | 0 | 0 | 0 | - | 4.6368e-06 | 58309.1479 | 0.13921 | 58309.2871
690 | double | L12+S27 | 操作：开S62-3+开S13-1(源:L12) | 0 | 0 | 0 | - | 4.6368e-06 | 58309.1479 | 0.13921 | 58309.2871
690 | double | L12+S28 | 操作：开S13-1 + 不操作（S28 基本策略） | 242550 | 0 | 242550 | - | 4.6368e-06 | 58310.2725 | 0.13921 | 58310.4117
690 | double | L12+S29 | 操作：开S62-3+开S13-1(源:L12) | 0 | 0 | 0 | - | 4.6368e-06 | 58310.2725 | 0.13921 | 58310.4117
690 | double | L12+S13-1 | 不操作（L12 基本策略）(源:L12) | 40200 | 0 | 40200 | - | 4.6368e-06 | 58310.4589 | 0.13921 | 58310.5981
690 | double | L12+S29-2 | 操作：开S13-1(源:L12) | 0 | 0 | 0 | - | 4.6368e-06 | 58310.4589 | 0.13921 | 58310.5981
690 | double | L12+S62-3 | 操作：开S13-1(源:L12) | 0 | 0 | 0 | - | 4.6368e-06 | 58310.4589 | 0.13921 | 58310.5981
690 | double | L12+CB1 | 操作：开S13-1+开S29-2(源:L12) | 0 | 0 | 0 | - | 4.6368e-06 | 58310.4589 | 0.13921 | 58310.5981
690 | double | L12+CB2 | 操作：开S62-3+开S13-1(源:L12) | 0 | 0 | 0 | - | 4.6368e-06 | 58310.4589 | 0.13921 | 58310.5981
690 | double | L12+CB3 | 操作：开S62-3+开S13-1(源:L12) | 0 | 0 | 0 | - | 4.6368e-06 | 58310.4589 | 0.13921 | 58310.5981
690 | double | L12+DG1 | 操作：开S13-1 + 打开开关 S7 | 0 | 0 | 0 | - | 1.1627e-05 | 58310.4589 | 0.13921 | 58310.5981
690 | double | L12+DG2 | 操作：开S13-1 + 打开开关 S9 | 0 | 0 | 0 | - | 1.1627e-05 | 58310.4589 | 0.13921 | 58310.5981
690 | double | L12+DG3 | 操作：开S13-1 + 打开开关 S13 | 0 | 0 | 0 | - | 1.1627e-05 | 58310.4589 | 0.13921 | 58310.5981
690 | double | L12+DG4 | 操作：开S13-1 + 打开开关 S15 | 0 | 0 | 0 | - | 1.1627e-05 | 58310.4589 | 0.13921 | 58310.5981
690 | double | L12+DG5 | 操作：开S13-1 + 打开开关 S17 | 0 | 0 | 0 | - | 1.1627e-05 | 58310.4589 | 0.13921 | 58310.5981
690 | double | L12+DG6 | 操作：开S13-1 + 打开开关 S22 | 0 | 0 | 0 | - | 1.1627e-05 | 58310.4589 | 0.13921 | 58310.5981
690 | double | L12+DG7 | 操作：开S13-1 + 打开开关 S24 | 0 | 0 | 0 | - | 1.1627e-05 | 58310.4589 | 0.13921 | 58310.5981
690 | double | L12+DG8 | 操作：开S13-1 + 打开开关 S25 | 0 | 0 | 0 | - | 1.1627e-05 | 58310.4589 | 0.13921 | 58310.5981
690 | double | L31+U31 | 不操作（L31 基本策略） + 不操作（U31 基本策略） | 271200 | 0 | 271200 | - | 5.1078e-06 | 58311.8442 | 0.13921 | 58311.9834
690 | double | L31+U32 | 不操作（L31 基本策略） + 不操作（U32 基本策略） | 708000 | 0 | 708000 | - | 5.1078e-06 | 58315.4605 | 0.13921 | 58315.5997
690 | double | L31+U33 | 不操作（L31 基本策略） + 不操作（U33 基本策略） | 339000 | 0 | 339000 | - | 5.1078e-06 | 58317.1921 | 0.13921 | 58317.3313
690 | double | L31+U34 | 不操作（L31 基本策略） + 不操作（U34 基本策略） | 203400 | 0 | 203400 | - | 5.1078e-06 | 58318.231 | 0.13921 | 58318.3702
690 | double | L31+U35 | 不操作（L31 基本策略） + 不操作（U35 基本策略） | 26800 | 0 | 26800 | - | 5.1078e-06 | 58318.3679 | 0.13921 | 58318.5071
690 | double | L31+U36 | 不操作（L31 基本策略） + 不操作（U36 基本策略） | 354000 | 0 | 354000 | - | 5.1078e-06 | 58320.1761 | 0.13921 | 58320.3153
690 | double | L31+U37 | 不操作（L31 基本策略） + 不操作（U37 基本策略） | 60300 | 0 | 60300 | - | 5.1078e-06 | 58320.4841 | 0.13921 | 58320.6233
690 | double | L31+U38 | 不操作（L31 基本策略） + 不操作（U38 基本策略） | 474600 | 0 | 474600 | - | 5.1078e-06 | 58322.9083 | 0.13921 | 58323.0475
690 | double | L31+U39 | 不操作（L31 基本策略） + 不操作（U39 基本策略） | 60300 | 0 | 60300 | - | 5.1078e-06 | 58323.2163 | 0.13921 | 58323.3555
690 | double | L31+U40 | 不操作（L31 基本策略） + 不操作（U40 基本策略） | 424800 | 0 | 424800 | - | 5.1078e-06 | 58325.3861 | 0.13921 | 58325.5253
690 | double | L31+U41 | 不操作（L31 基本策略） + 不操作（U41 基本策略） | 40200 | 0 | 40200 | - | 5.1078e-06 | 58325.5914 | 0.13921 | 58325.7306
690 | double | L31+U42 | 不操作（L31 基本策略） + 不操作（U42 基本策略） | 226000 | 0 | 226000 | - | 5.1078e-06 | 58326.7458 | 0.13921 | 58326.885
690 | double | L31+U43 | 不操作（L31 基本策略） + 不操作（U43 基本策略） | 26800 | 0 | 26800 | - | 5.1078e-06 | 58326.8827 | 0.13921 | 58327.0219
690 | double | L31+U44 | 不操作（L31 基本策略） + 不操作（U44 基本策略） | 40200 | 0 | 40200 | - | 5.1078e-06 | 58327.088 | 0.13921 | 58327.2272
690 | double | L31+U45 | 不操作（L31 基本策略） + 不操作（U45 基本策略） | 424800 | 0 | 424800 | - | 5.1078e-06 | 58329.2578 | 0.13921 | 58329.397
690 | double | L31+U46 | 不操作（L31 基本策略） + 不操作（U46 基本策略） | 100500 | 0 | 100500 | - | 5.1078e-06 | 58329.7712 | 0.13921 | 58329.9104
690 | double | L31+U47 | 不操作（L31 基本策略） + 不操作（U47 基本策略） | 708000 | 0 | 708000 | - | 5.1078e-06 | 58333.3875 | 0.13921 | 58333.5267
690 | double | L31+U48 | 不操作（L31 基本策略） + 不操作（U48 基本策略） | 281400 | 0 | 281400 | - | 5.1078e-06 | 58334.8249 | 0.13921 | 58334.9641
690 | double | L31+U49 | 不操作（L31 基本策略） + 不操作（U49 基本策略） | 949200 | 0 | 949200 | - | 5.1078e-06 | 58339.6732 | 0.13921 | 58339.8124
690 | double | L31+U50 | 不操作（L31 基本策略） + 不操作（U50 基本策略） | 40200 | 0 | 40200 | - | 5.1078e-06 | 58339.8786 | 0.13921 | 58340.0178
690 | double | L31+U51 | 不操作（L31 基本策略） + 不操作（U51 基本策略） | 281400 | 0 | 281400 | - | 5.1078e-06 | 58341.3159 | 0.13921 | 58341.4551
690 | double | L31+U52 | 不操作（L31 基本策略） + 不操作（U52 基本策略） | 134000 | 0 | 134000 | - | 5.1078e-06 | 58342.0004 | 0.13921 | 58342.1396
690 | double | L31+U53 | 不操作（L31 基本策略） + 不操作（U53 基本策略） | 452000 | 0 | 452000 | - | 5.1078e-06 | 58344.3091 | 0.13921 | 58344.4483
690 | double | L31+U54 | 不操作（L31 基本策略） + 不操作（U54 基本策略） | 100500 | 0 | 100500 | - | 5.1078e-06 | 58344.8224 | 0.13921 | 58344.9617
690 | double | L31+U55 | 不操作（L31 基本策略） + 不操作（U55 基本策略） | 134000 | 0 | 134000 | - | 5.1078e-06 | 58345.5069 | 0.13921 | 58345.6461
690 | double | L31+U56 | 不操作（L31 基本策略） + 不操作（U56 基本策略） | 90400 | 0 | 90400 | - | 5.1078e-06 | 58345.9686 | 0.13921 | 58346.1079
690 | double | L31+U57 | 不操作（L31 基本策略） + 不操作（U57 基本策略） | 80400 | 0 | 80400 | - | 5.1078e-06 | 58346.3793 | 0.13921 | 58346.5185
690 | double | L31+U58 | 不操作（L31 基本策略） + 不操作（U58 基本策略） | 212400 | 0 | 212400 | - | 5.1078e-06 | 58347.4642 | 0.13921 | 58347.6034
690 | double | L31+U59 | 不操作（L31 基本策略） + 不操作（U59 基本策略） | 30150 | 0 | 30150 | - | 5.1078e-06 | 58347.6182 | 0.13921 | 58347.7574
690 | double | L31+U60 | 不操作（L31 基本策略） + 不操作（U60 基本策略） | 40200 | 0 | 40200 | - | 5.1078e-06 | 58347.8236 | 0.13921 | 58347.9628
690 | double | L16+S14 | 操作：开S29-2 + 打开开关 S13 | 0 | 0 | 0 | - | 1.1308e-06 | 58347.8236 | 0.13921 | 58347.9628
690 | double | L16+S15 | 操作：开S29-2 + 不操作（S15 基本策略） | 0 | 0 | 0 | - | 1.1308e-06 | 58347.8236 | 0.13921 | 58347.9628
690 | double | L16+S16 | 操作：开S29-2 + 打开开关 S15 | 0 | 0 | 0 | - | 1.1308e-06 | 58347.8236 | 0.13921 | 58347.9628
690 | double | L16+S17 | 操作：开S29-2 + 不操作（S17 基本策略） | 0 | 0 | 0 | - | 1.1308e-06 | 58347.8236 | 0.13921 | 58347.9628
690 | double | L16+S18 | 操作：开S29-2 + 打开开关 S17 | 0 | 0 | 0 | - | 1.1308e-06 | 58347.8236 | 0.13921 | 58347.9628
690 | double | L16+S19 | 操作：开S29-2 + 不操作（S19 基本策略） | 691000 | 0 | 691000 | - | 1.1308e-06 | 58348.605 | 0.13921 | 58348.7442
690 | double | L16+S20 | 操作：开S29-2 + 不操作（S20 基本策略） | 266200 | 0 | 266200 | - | 1.1308e-06 | 58348.906 | 0.13921 | 58349.0452
690 | double | L16+S21 | 操作：开S29-2 + 不操作（S21 基本策略） | 808500 | 0 | 808500 | - | 1.1308e-06 | 58349.8203 | 0.13921 | 58349.9595
690 | double | L16+S22 | 操作：开S29-2 + 不操作（S22 基本策略） | 0 | 0 | 0 | - | 1.1308e-06 | 58349.8203 | 0.13921 | 58349.9595
690 | double | L16+S23 | 操作：开S29-2 + 不操作（S23 基本策略） | 989400 | 0 | 989400 | - | 1.1308e-06 | 58350.9392 | 0.13921 | 58351.0784
690 | double | L16+S24 | 操作：开S29-2 + 不操作（S24 基本策略） | 0 | 0 | 0 | - | 1.1308e-06 | 58350.9392 | 0.13921 | 58351.0784
690 | double | L16+S25 | 操作：开S29-2 + 不操作（S25 基本策略） | 0 | 0 | 0 | - | 1.1308e-06 | 58350.9392 | 0.13921 | 58351.0784
690 | double | L16+S26 | 操作：开S29-2 + 打开开关 S25 | 0 | 0 | 0 | - | 1.1308e-06 | 58350.9392 | 0.13921 | 58351.0784
690 | double | L16+S27 | 操作：开S62-3+开S29-2(源:L16) | 0 | 0 | 0 | - | 1.1308e-06 | 58350.9392 | 0.13921 | 58351.0784
690 | double | L16+S28 | 操作：开S29-2 + 不操作（S28 基本策略） | 242550 | 0 | 242550 | - | 1.1308e-06 | 58351.2135 | 0.13921 | 58351.3527
690 | double | L16+S29 | 操作：开S62-3+开S29-2(源:L16) | 0 | 0 | 0 | - | 1.1308e-06 | 58351.2135 | 0.13921 | 58351.3527
690 | double | L16+S13-1 | 操作：开S29-2(源:L16) | 0 | 0 | 0 | - | 1.1308e-06 | 58351.2135 | 0.13921 | 58351.3527
690 | double | L16+S29-2 | 不操作（L16 基本策略）(源:L16) | 396880 | 0 | 396880 | - | 1.1308e-06 | 58351.6623 | 0.13921 | 58351.8015
690 | double | L16+S62-3 | 操作：开S29-2(源:L16) | 0 | 0 | 0 | - | 1.1308e-06 | 58351.6623 | 0.13921 | 58351.8015
690 | double | L16+CB1 | 操作：开S13-1+开S29-2(源:L16) | 0 | 0 | 0 | - | 1.1308e-06 | 58351.6623 | 0.13921 | 58351.8015
690 | double | L16+CB2 | 操作：开S62-3+开S29-2(源:L16) | 0 | 0 | 0 | - | 1.1308e-06 | 58351.6623 | 0.13921 | 58351.8015
690 | double | L16+CB3 | 操作：开S62-3+开S29-2(源:L16) | 0 | 0 | 0 | - | 1.1308e-06 | 58351.6623 | 0.13921 | 58351.8015
690 | double | L16+DG1 | 操作：开S29-2 + 打开开关 S7 | 0 | 0 | 0 | - | 2.8356e-06 | 58351.6623 | 0.13921 | 58351.8015
690 | double | L16+DG2 | 操作：开S29-2 + 打开开关 S9 | 0 | 0 | 0 | - | 2.8356e-06 | 58351.6623 | 0.13921 | 58351.8015
690 | double | L16+DG3 | 操作：开S29-2 + 打开开关 S13 | 0 | 0 | 0 | - | 2.8356e-06 | 58351.6623 | 0.13921 | 58351.8015
690 | double | L16+DG4 | 操作：开S29-2 + 打开开关 S15 | 0 | 0 | 0 | - | 2.8356e-06 | 58351.6623 | 0.13921 | 58351.8015
690 | double | L16+DG5 | 操作：开S29-2 + 打开开关 S17 | 0 | 0 | 0 | - | 2.8356e-06 | 58351.6623 | 0.13921 | 58351.8015
690 | double | L16+DG6 | 操作：开S29-2 + 打开开关 S22 | 0 | 0 | 0 | - | 2.8356e-06 | 58351.6623 | 0.13921 | 58351.8015
690 | double | L16+DG7 | 操作：开S29-2 + 打开开关 S24 | 0 | 0 | 0 | - | 2.8356e-06 | 58351.6623 | 0.13921 | 58351.8015
690 | double | L16+DG8 | 操作：开S29-2 + 打开开关 S25 | 0 | 0 | 0 | - | 2.8356e-06 | 58351.6623 | 0.13921 | 58351.8015
690 | double | L32+U16 | 打开开关 S15 + 不操作（U16 基本策略） | 271200 | 0 | 271200 | - | 1.7638e-06 | 58352.1406 | 0.13921 | 58352.2798
690 | double | L32+U17 | 打开开关 S15 + 不操作（U17 基本策略） | 26800 | 0 | 26800 | - | 1.7638e-06 | 58352.1879 | 0.13921 | 58352.3271
690 | double | L32+U18 | 打开开关 S15 + 不操作（U18 基本策略） | 354000 | 0 | 354000 | - | 1.7638e-06 | 58352.8123 | 0.13921 | 58352.9515
690 | double | L32+U19 | 打开开关 S15 + 不操作（U19 基本策略） | 16080 | 0 | 16080 | - | 1.7638e-06 | 58352.8406 | 0.13921 | 58352.9798
690 | double | L32+U20 | 打开开关 S15 + 不操作（U20 基本策略） | 40200 | 0 | 40200 | - | 1.7638e-06 | 58352.9115 | 0.13921 | 58353.0507
690 | double | L32+U21 | 打开开关 S15 + 不操作（U21 基本策略） | 212400 | 0 | 212400 | - | 1.7638e-06 | 58353.2862 | 0.13921 | 58353.4254
690 | double | L32+U22 | 打开开关 S15 + 不操作（U22 基本策略） | 40200 | 0 | 40200 | - | 1.7638e-06 | 58353.3571 | 0.13921 | 58353.4963
690 | double | L32+U23 | 打开开关 S15 + 不操作（U23 基本策略） | 40200 | 0 | 40200 | - | 1.7638e-06 | 58353.428 | 0.13921 | 58353.5672
690 | double | L32+U24 | 打开开关 S15 + 不操作（U24 基本策略） | 26800 | 0 | 26800 | - | 1.7638e-06 | 58353.4752 | 0.13921 | 58353.6145
690 | double | L32+U25 | 打开开关 S15 + 不操作（U25 基本策略） | 40200 | 0 | 40200 | - | 1.7638e-06 | 58353.5461 | 0.13921 | 58353.6854
690 | double | L32+U26 | 打开开关 S15 + 不操作（U26 基本策略） | 26800 | 0 | 26800 | - | 1.7638e-06 | 58353.5934 | 0.13921 | 58353.7326
690 | double | L32+U27 | 打开开关 S15 + 不操作（U27 基本策略） | 135600 | 0 | 135600 | - | 1.7638e-06 | 58353.8326 | 0.13921 | 58353.9718
690 | double | L32+U28 | 打开开关 S15 + 不操作（U28 基本策略） | 67000 | 0 | 67000 | - | 1.7638e-06 | 58353.9508 | 0.13921 | 58354.09
690 | double | L32+U29 | 打开开关 S15 + 不操作（U29 基本策略） | 212400 | 0 | 212400 | - | 1.7638e-06 | 58354.3254 | 0.13921 | 58354.4646
690 | double | L32+U30 | 打开开关 S15 + 不操作（U30 基本策略） | 67000 | 0 | 67000 | - | 1.7638e-06 | 58354.4436 | 0.13921 | 58354.5828
690 | double | L32+U31 | 打开开关 S15 + 不操作（U31 基本策略） | 271200 | 0 | 271200 | - | 1.7638e-06 | 58354.9219 | 0.13921 | 58355.0611
690 | double | L32+U32 | 打开开关 S15 + 不操作（U32 基本策略） | 708000 | 0 | 708000 | - | 1.7638e-06 | 58356.1707 | 0.13921 | 58356.3099
690 | double | L32+U33 | 不操作（L32 基本策略） + 打开开关 S15 | 339000 | 0 | 339000 | - | 1.7638e-06 | 58356.7686 | 0.13921 | 58356.9078
690 | double | L32+U34 | 不操作（L32 基本策略） + 打开开关 S15 | 203400 | 0 | 203400 | - | 1.7638e-06 | 58357.1274 | 0.13921 | 58357.2666
690 | double | L32+U35 | 不操作（L32 基本策略） + 打开开关 S15 | 26800 | 0 | 26800 | - | 1.7638e-06 | 58357.1746 | 0.13921 | 58357.3138
690 | double | L32+U36 | 打开开关 S15 + 不操作（U36 基本策略） | 354000 | 0 | 354000 | - | 1.7638e-06 | 58357.799 | 0.13921 | 58357.9382
690 | double | L32+U37 | 打开开关 S15 + 不操作（U37 基本策略） | 60300 | 0 | 60300 | - | 1.7638e-06 | 58357.9054 | 0.13921 | 58358.0446
690 | double | L32+U38 | 打开开关 S15 + 不操作（U38 基本策略） | 474600 | 0 | 474600 | - | 1.7638e-06 | 58358.7425 | 0.13921 | 58358.8817
690 | double | L32+U39 | 打开开关 S15 + 不操作（U39 基本策略） | 60300 | 0 | 60300 | - | 1.7638e-06 | 58358.8488 | 0.13921 | 58358.988
690 | double | L32+U40 | 打开开关 S15 + 不操作（U40 基本策略） | 424800 | 0 | 424800 | - | 1.7638e-06 | 58359.5981 | 0.13921 | 58359.7373
690 | double | L32+U41 | 打开开关 S15 + 不操作（U41 基本策略） | 40200 | 0 | 40200 | - | 1.7638e-06 | 58359.669 | 0.13921 | 58359.8082
690 | double | L32+U42 | 打开开关 S15 + 不操作（U42 基本策略） | 226000 | 0 | 226000 | - | 1.7638e-06 | 58360.0676 | 0.13921 | 58360.2068
690 | double | L32+U43 | 打开开关 S15 + 不操作（U43 基本策略） | 26800 | 0 | 26800 | - | 1.7638e-06 | 58360.1149 | 0.13921 | 58360.2541
690 | double | L32+U44 | 打开开关 S15 + 不操作（U44 基本策略） | 40200 | 0 | 40200 | - | 1.7638e-06 | 58360.1858 | 0.13921 | 58360.325
690 | double | L32+U45 | 打开开关 S15 + 不操作（U45 基本策略） | 424800 | 0 | 424800 | - | 1.7638e-06 | 58360.9351 | 0.13921 | 58361.0743
690 | double | L18+S14 | 操作：开S29-2 + 打开开关 S13 | 0 | 0 | 0 | - | 4.7722e-07 | 58360.9351 | 0.13921 | 58361.0743
690 | double | L18+S15 | 操作：开S29-2 + 不操作（S15 基本策略） | 0 | 0 | 0 | - | 4.7722e-07 | 58360.9351 | 0.13921 | 58361.0743
690 | double | L18+S16 | 操作：开S29-2 + 打开开关 S15 | 0 | 0 | 0 | - | 4.7722e-07 | 58360.9351 | 0.13921 | 58361.0743
690 | double | L18+S17 | 操作：开S29-2 + 不操作（S17 基本策略） | 0 | 0 | 0 | - | 4.7722e-07 | 58360.9351 | 0.13921 | 58361.0743
690 | double | L18+S18 | 操作：开S29-2 + 打开开关 S17 | 0 | 0 | 0 | - | 4.7722e-07 | 58360.9351 | 0.13921 | 58361.0743
690 | double | L18+S19 | 操作：开S29-2 + 不操作（S19 基本策略） | 691000 | 0 | 691000 | - | 4.7722e-07 | 58361.2648 | 0.13921 | 58361.404
690 | double | L18+S20 | 操作：开S29-2 + 不操作（S20 基本策略） | 266200 | 0 | 266200 | - | 4.7722e-07 | 58361.3919 | 0.13921 | 58361.5311
690 | double | L18+S21 | 操作：开S29-2 + 不操作（S21 基本策略） | 808500 | 0 | 808500 | - | 4.7722e-07 | 58361.7777 | 0.13921 | 58361.9169
690 | double | L18+S22 | 操作：开S29-2 + 不操作（S22 基本策略） | 0 | 0 | 0 | - | 4.7722e-07 | 58361.7777 | 0.13921 | 58361.9169
690 | double | L18+S23 | 操作：开S29-2 + 不操作（S23 基本策略） | 989400 | 0 | 989400 | - | 4.7722e-07 | 58362.2499 | 0.13921 | 58362.3891
690 | double | L18+S24 | 操作：开S29-2 + 不操作（S24 基本策略） | 0 | 0 | 0 | - | 4.7722e-07 | 58362.2499 | 0.13921 | 58362.3891
690 | double | L18+S25 | 操作：开S29-2 + 不操作（S25 基本策略） | 0 | 0 | 0 | - | 4.7722e-07 | 58362.2499 | 0.13921 | 58362.3891
690 | double | L18+S26 | 操作：开S29-2 + 打开开关 S25 | 0 | 0 | 0 | - | 4.7722e-07 | 58362.2499 | 0.13921 | 58362.3891
690 | double | L18+S27 | 操作：开S62-3+开S29-2(源:L18) | 0 | 0 | 0 | - | 4.7722e-07 | 58362.2499 | 0.13921 | 58362.3891
690 | double | L18+S28 | 操作：开S29-2 + 不操作（S28 基本策略） | 242550 | 0 | 242550 | - | 4.7722e-07 | 58362.3656 | 0.13921 | 58362.5048
690 | double | L18+S29 | 操作：开S62-3+开S29-2(源:L18) | 0 | 0 | 0 | - | 4.7722e-07 | 58362.3656 | 0.13921 | 58362.5048
690 | double | L18+S13-1 | 操作：开S29-2(源:L18) | 0 | 0 | 0 | - | 4.7722e-07 | 58362.3656 | 0.13921 | 58362.5048
690 | double | L18+S29-2 | 不操作（L18 基本策略）(源:L18) | 16080 | 0 | 16080 | - | 4.7722e-07 | 58362.3733 | 0.13921 | 58362.5125
690 | double | L18+S62-3 | 操作：开S29-2(源:L18) | 0 | 0 | 0 | - | 4.7722e-07 | 58362.3733 | 0.13921 | 58362.5125
690 | double | L18+CB1 | 操作：开S13-1+开S29-2(源:L18) | 0 | 0 | 0 | - | 4.7722e-07 | 58362.3733 | 0.13921 | 58362.5125
690 | double | L18+CB2 | 操作：开S62-3+开S29-2(源:L18) | 0 | 0 | 0 | - | 4.7722e-07 | 58362.3733 | 0.13921 | 58362.5125
690 | double | L18+CB3 | 操作：开S62-3+开S29-2(源:L18) | 0 | 0 | 0 | - | 4.7722e-07 | 58362.3733 | 0.13921 | 58362.5125
690 | double | L18+DG1 | 操作：开S29-2 + 打开开关 S7 | 0 | 0 | 0 | - | 1.1967e-06 | 58362.3733 | 0.13921 | 58362.5125
690 | double | L18+DG2 | 操作：开S29-2 + 打开开关 S9 | 0 | 0 | 0 | - | 1.1967e-06 | 58362.3733 | 0.13921 | 58362.5125
690 | double | L18+DG3 | 操作：开S29-2 + 打开开关 S13 | 0 | 0 | 0 | - | 1.1967e-06 | 58362.3733 | 0.13921 | 58362.5125
690 | double | L18+DG4 | 操作：开S29-2 + 打开开关 S15 | 0 | 0 | 0 | - | 1.1967e-06 | 58362.3733 | 0.13921 | 58362.5125
690 | double | L18+DG5 | 操作：开S29-2 + 打开开关 S17 | 0 | 0 | 0 | - | 1.1967e-06 | 58362.3733 | 0.13921 | 58362.5125
690 | double | L18+DG6 | 操作：开S29-2 + 打开开关 S22 | 0 | 0 | 0 | - | 1.1967e-06 | 58362.3733 | 0.13921 | 58362.5125
690 | double | L18+DG7 | 操作：开S29-2 + 打开开关 S24 | 0 | 0 | 0 | - | 1.1967e-06 | 58362.3733 | 0.13921 | 58362.5125
690 | double | L18+DG8 | 操作：开S29-2 + 打开开关 S25 | 0 | 0 | 0 | - | 1.1967e-06 | 58362.3733 | 0.13921 | 58362.5125
690 | double | L23+U1 | 操作：开S29-2 + 不操作（U1 基本策略） | 26800 | 0 | 26800 | - | 3.1482e-07 | 58362.3817 | 0.13921 | 58362.5209
690 | double | L23+U2 | 操作：开S29-2 + 不操作（U2 基本策略） | 40200 | 0 | 40200 | - | 3.1482e-07 | 58362.3944 | 0.13921 | 58362.5336
690 | double | L23+U3 | 操作：开S29-2 + 不操作（U3 基本策略） | 40200 | 0 | 40200 | - | 3.1482e-07 | 58362.407 | 0.13921 | 58362.5462
690 | double | L23+U4 | 操作：开S29-2 + 不操作（U4 基本策略） | 40200 | 0 | 40200 | - | 3.1482e-07 | 58362.4197 | 0.13921 | 58362.5589
690 | double | L23+U5 | 操作：开S29-2 + 不操作（U5 基本策略） | 67000 | 0 | 67000 | - | 3.1482e-07 | 58362.4408 | 0.13921 | 58362.58
690 | double | L23+U6 | 操作：开S29-2 + 不操作（U6 基本策略） | 40200 | 0 | 40200 | - | 3.1482e-07 | 58362.4534 | 0.13921 | 58362.5926
690 | double | L23+U7 | 操作：开S29-2 + 不操作（U7 基本策略） | 212400 | 0 | 212400 | - | 3.1482e-07 | 58362.5203 | 0.13921 | 58362.6595
690 | double | L23+U8 | 操作：开S29-2 + 不操作（U8 基本策略） | 40200 | 0 | 40200 | - | 3.1482e-07 | 58362.533 | 0.13921 | 58362.6722
690 | double | L23+U9 | 操作：开S29-2 + 不操作（U9 基本策略） | 424800 | 0 | 424800 | - | 3.1482e-07 | 58362.6667 | 0.13921 | 58362.8059
690 | double | L23+U10 | 操作：开S29-2 + 不操作（U10 基本策略） | 134000 | 0 | 134000 | - | 3.1482e-07 | 58362.7089 | 0.13921 | 58362.8481
690 | double | L23+U11 | 操作：开S29-2 + 不操作（U11 基本策略） | 339000 | 0 | 339000 | - | 3.1482e-07 | 58362.8156 | 0.13921 | 58362.9548
690 | double | L23+U12 | 操作：开S29-2 + 不操作（U12 基本策略） | 708000 | 0 | 708000 | - | 3.1482e-07 | 58363.0385 | 0.13921 | 58363.1777
690 | double | L23+U13 | 操作：开S29-2 + 不操作（U13 基本策略） | 40200 | 0 | 40200 | - | 3.1482e-07 | 58363.0511 | 0.13921 | 58363.1904
690 | double | L23+U14 | 操作：开S29-2 + 不操作（U14 基本策略） | 1486800 | 0 | 1486800 | - | 3.1482e-07 | 58363.5192 | 0.13921 | 58363.6584
690 | double | L23+U15 | 操作：开S29-2 + 不操作（U15 基本策略） | 140700 | 0 | 140700 | - | 3.1482e-07 | 58363.5635 | 0.13921 | 58363.7027
690 | double | L23+U16 | 操作：开S29-2 + 不操作（U16 基本策略） | 271200 | 0 | 271200 | - | 3.1482e-07 | 58363.6489 | 0.13921 | 58363.7881
690 | double | L23+U17 | 操作：开S29-2 + 不操作（U17 基本策略） | 26800 | 0 | 26800 | - | 3.1482e-07 | 58363.6573 | 0.13921 | 58363.7965
690 | double | L23+U18 | 操作：开S29-2 + 不操作（U18 基本策略） | 354000 | 0 | 354000 | - | 3.1482e-07 | 58363.7688 | 0.13921 | 58363.908
690 | double | L23+U19 | 操作：开S29-2 + 不操作（U19 基本策略） | 16080 | 0 | 16080 | - | 3.1482e-07 | 58363.7738 | 0.13921 | 58363.9131
690 | double | L23+U20 | 操作：开S29-2 + 不操作（U20 基本策略） | 40200 | 0 | 40200 | - | 3.1482e-07 | 58363.7865 | 0.13921 | 58363.9257
690 | double | L23+U21 | 操作：开S29-2 + 不操作（U21 基本策略） | 212400 | 0 | 212400 | - | 3.1482e-07 | 58363.8534 | 0.13921 | 58363.9926
690 | double | L23+U22 | 操作：开S29-2 + 不操作（U22 基本策略） | 40200 | 0 | 40200 | - | 3.1482e-07 | 58363.866 | 0.13921 | 58364.0052
690 | double | L23+U23 | 操作：开S29-2 + 不操作（U23 基本策略） | 40200 | 0 | 40200 | - | 3.1482e-07 | 58363.8787 | 0.13921 | 58364.0179
690 | double | L23+U24 | 操作：开S29-2 + 不操作（U24 基本策略） | 26800 | 0 | 26800 | - | 3.1482e-07 | 58363.8871 | 0.13921 | 58364.0263
690 | double | L23+U25 | 操作：开S29-2 + 不操作（U25 基本策略） | 40200 | 0 | 40200 | - | 3.1482e-07 | 58363.8998 | 0.13921 | 58364.039
690 | double | L23+U26 | 操作：开S29-2 + 不操作（U26 基本策略） | 26800 | 0 | 26800 | - | 3.1482e-07 | 58363.9082 | 0.13921 | 58364.0474
690 | double | L23+U27 | 操作：开S29-2 + 不操作（U27 基本策略） | 135600 | 0 | 135600 | - | 3.1482e-07 | 58363.9509 | 0.13921 | 58364.0901
690 | double | L23+U28 | 操作：开S29-2 + 不操作（U28 基本策略） | 67000 | 0 | 67000 | - | 3.1482e-07 | 58363.972 | 0.13921 | 58364.1112
690 | double | L23+U29 | 操作：开S29-2 + 不操作（U29 基本策略） | 212400 | 0 | 212400 | - | 3.1482e-07 | 58364.0389 | 0.13921 | 58364.1781
690 | double | L23+U30 | 操作：开S29-2 + 不操作（U30 基本策略） | 67000 | 0 | 67000 | - | 3.1482e-07 | 58364.06 | 0.13921 | 58364.1992
690 | double | L33+U1 | 打开开关 S15 + 不操作（U1 基本策略） | 26800 | 0 | 26800 | - | 1.8899e-06 | 58364.1106 | 0.13921 | 58364.2498
690 | double | L33+U2 | 打开开关 S15 + 不操作（U2 基本策略） | 40200 | 0 | 40200 | - | 1.8899e-06 | 58364.1866 | 0.13921 | 58364.3258
690 | double | L33+U3 | 打开开关 S15 + 不操作（U3 基本策略） | 40200 | 0 | 40200 | - | 1.8899e-06 | 58364.2625 | 0.13921 | 58364.4018
690 | double | L33+U4 | 打开开关 S15 + 不操作（U4 基本策略） | 40200 | 0 | 40200 | - | 1.8899e-06 | 58364.3385 | 0.13921 | 58364.4777
690 | double | L33+U5 | 打开开关 S15 + 不操作（U5 基本策略） | 67000 | 0 | 67000 | - | 1.8899e-06 | 58364.4651 | 0.13921 | 58364.6043
690 | double | L33+U6 | 打开开关 S15 + 不操作（U6 基本策略） | 40200 | 0 | 40200 | - | 1.8899e-06 | 58364.5411 | 0.13921 | 58364.6803
690 | double | L33+U7 | 打开开关 S15 + 不操作（U7 基本策略） | 212400 | 0 | 212400 | - | 1.8899e-06 | 58364.9425 | 0.13921 | 58365.0817
690 | double | L33+U8 | 打开开关 S15 + 不操作（U8 基本策略） | 40200 | 0 | 40200 | - | 1.8899e-06 | 58365.0185 | 0.13921 | 58365.1577
690 | double | L33+U9 | 打开开关 S15 + 不操作（U9 基本策略） | 424800 | 0 | 424800 | - | 1.8899e-06 | 58365.8213 | 0.13921 | 58365.9605
690 | double | L33+U10 | 打开开关 S15 + 不操作（U10 基本策略） | 134000 | 0 | 134000 | - | 1.8899e-06 | 58366.0745 | 0.13921 | 58366.2138
690 | double | L33+U11 | 打开开关 S15 + 不操作（U11 基本策略） | 339000 | 0 | 339000 | - | 1.8899e-06 | 58366.7152 | 0.13921 | 58366.8544
690 | double | L33+U12 | 打开开关 S15 + 不操作（U12 基本策略） | 708000 | 0 | 708000 | - | 1.8899e-06 | 58368.0532 | 0.13921 | 58368.1924
690 | double | L33+U13 | 打开开关 S15 + 不操作（U13 基本策略） | 40200 | 0 | 40200 | - | 1.8899e-06 | 58368.1292 | 0.13921 | 58368.2684
690 | double | L33+U14 | 打开开关 S15 + 不操作（U14 基本策略） | 1486800 | 0 | 1486800 | - | 1.8899e-06 | 58370.9391 | 0.13921 | 58371.0783
690 | double | L33+U15 | 打开开关 S15 + 不操作（U15 基本策略） | 140700 | 0 | 140700 | - | 1.8899e-06 | 58371.205 | 0.13921 | 58371.3442
690 | double | L33+U16 | 打开开关 S15 + 不操作（U16 基本策略） | 271200 | 0 | 271200 | - | 1.8899e-06 | 58371.7175 | 0.13921 | 58371.8567
690 | double | L33+U17 | 打开开关 S15 + 不操作（U17 基本策略） | 26800 | 0 | 26800 | - | 1.8899e-06 | 58371.7681 | 0.13921 | 58371.9073
690 | double | L33+U18 | 打开开关 S15 + 不操作（U18 基本策略） | 354000 | 0 | 354000 | - | 1.8899e-06 | 58372.4371 | 0.13921 | 58372.5764
690 | double | L33+U19 | 打开开关 S15 + 不操作（U19 基本策略） | 16080 | 0 | 16080 | - | 1.8899e-06 | 58372.4675 | 0.13921 | 58372.6067
690 | double | L33+U20 | 打开开关 S15 + 不操作（U20 基本策略） | 40200 | 0 | 40200 | - | 1.8899e-06 | 58372.5435 | 0.13921 | 58372.6827
690 | double | L33+U21 | 打开开关 S15 + 不操作（U21 基本策略） | 212400 | 0 | 212400 | - | 1.8899e-06 | 58372.9449 | 0.13921 | 58373.0841
690 | double | L33+U22 | 打开开关 S15 + 不操作（U22 基本策略） | 40200 | 0 | 40200 | - | 1.8899e-06 | 58373.0209 | 0.13921 | 58373.1601
690 | double | L33+U23 | 打开开关 S15 + 不操作（U23 基本策略） | 40200 | 0 | 40200 | - | 1.8899e-06 | 58373.0969 | 0.13921 | 58373.2361
690 | double | L33+U24 | 打开开关 S15 + 不操作（U24 基本策略） | 26800 | 0 | 26800 | - | 1.8899e-06 | 58373.1475 | 0.13921 | 58373.2867
690 | double | L33+U25 | 打开开关 S15 + 不操作（U25 基本策略） | 40200 | 0 | 40200 | - | 1.8899e-06 | 58373.2235 | 0.13921 | 58373.3627
690 | double | L33+U26 | 打开开关 S15 + 不操作（U26 基本策略） | 26800 | 0 | 26800 | - | 1.8899e-06 | 58373.2741 | 0.13921 | 58373.4133
690 | double | L33+U27 | 打开开关 S15 + 不操作（U27 基本策略） | 135600 | 0 | 135600 | - | 1.8899e-06 | 58373.5304 | 0.13921 | 58373.6696
690 | double | L33+U28 | 打开开关 S15 + 不操作（U28 基本策略） | 67000 | 0 | 67000 | - | 1.8899e-06 | 58373.657 | 0.13921 | 58373.7962
690 | double | L33+U29 | 打开开关 S15 + 不操作（U29 基本策略） | 212400 | 0 | 212400 | - | 1.8899e-06 | 58374.0584 | 0.13921 | 58374.1976
690 | double | L33+U30 | 打开开关 S15 + 不操作（U30 基本策略） | 67000 | 0 | 67000 | - | 1.8899e-06 | 58374.185 | 0.13921 | 58374.3243
690 | double | L33+U31 | 打开开关 S15 + 不操作（U31 基本策略） | 271200 | 0 | 271200 | - | 1.8899e-06 | 58374.6976 | 0.13921 | 58374.8368
690 | double | L33+U32 | 打开开关 S15 + 不操作（U32 基本策略） | 708000 | 0 | 708000 | - | 1.8899e-06 | 58376.0356 | 0.13921 | 58376.1748
690 | double | L33+U33 | 不操作（L33 基本策略） + 打开开关 S15 | 339000 | 0 | 339000 | - | 1.8899e-06 | 58376.6763 | 0.13921 | 58376.8155
690 | double | L33+U34 | 不操作（L33 基本策略） + 打开开关 S15 | 203400 | 0 | 203400 | - | 1.8899e-06 | 58377.0607 | 0.13921 | 58377.1999
690 | double | L33+U35 | 不操作（L33 基本策略） + 打开开关 S15 | 26800 | 0 | 26800 | - | 1.8899e-06 | 58377.1113 | 0.13921 | 58377.2505
690 | double | L33+U36 | 打开开关 S15 + 不操作（U36 基本策略） | 354000 | 0 | 354000 | - | 1.8899e-06 | 58377.7803 | 0.13921 | 58377.9195
690 | double | L33+U37 | 打开开关 S15 + 不操作（U37 基本策略） | 60300 | 0 | 60300 | - | 1.8899e-06 | 58377.8943 | 0.13921 | 58378.0335
690 | double | L33+U38 | 打开开关 S15 + 不操作（U38 基本策略） | 474600 | 0 | 474600 | - | 1.8899e-06 | 58378.7912 | 0.13921 | 58378.9304
690 | double | L33+U39 | 打开开关 S15 + 不操作（U39 基本策略） | 60300 | 0 | 60300 | - | 1.8899e-06 | 58378.9052 | 0.13921 | 58379.0444
690 | double | L33+U40 | 打开开关 S15 + 不操作（U40 基本策略） | 424800 | 0 | 424800 | - | 1.8899e-06 | 58379.708 | 0.13921 | 58379.8472
690 | double | L33+U41 | 打开开关 S15 + 不操作（U41 基本策略） | 40200 | 0 | 40200 | - | 1.8899e-06 | 58379.784 | 0.13921 | 58379.9232
690 | double | L33+U42 | 打开开关 S15 + 不操作（U42 基本策略） | 226000 | 0 | 226000 | - | 1.8899e-06 | 58380.2111 | 0.13921 | 58380.3503
690 | double | L33+U43 | 打开开关 S15 + 不操作（U43 基本策略） | 26800 | 0 | 26800 | - | 1.8899e-06 | 58380.2617 | 0.13921 | 58380.4009
690 | double | L33+U44 | 打开开关 S15 + 不操作（U44 基本策略） | 40200 | 0 | 40200 | - | 1.8899e-06 | 58380.3377 | 0.13921 | 58380.4769
690 | double | L33+U45 | 打开开关 S15 + 不操作（U45 基本策略） | 424800 | 0 | 424800 | - | 1.8899e-06 | 58381.1405 | 0.13921 | 58381.2797
690 | double | L33+U46 | 打开开关 S15 + 不操作（U46 基本策略） | 100500 | 0 | 100500 | - | 1.8899e-06 | 58381.3304 | 0.13921 | 58381.4696
690 | double | L33+U47 | 打开开关 S15 + 不操作（U47 基本策略） | 708000 | 0 | 708000 | - | 1.8899e-06 | 58382.6685 | 0.13921 | 58382.8077
690 | double | L33+U48 | 打开开关 S15 + 不操作（U48 基本策略） | 281400 | 0 | 281400 | - | 1.8899e-06 | 58383.2003 | 0.13921 | 58383.3395
690 | double | L33+U49 | 打开开关 S15 + 不操作（U49 基本策略） | 949200 | 0 | 949200 | - | 1.8899e-06 | 58384.9941 | 0.13921 | 58385.1333
690 | double | L33+U50 | 打开开关 S15 + 不操作（U50 基本策略） | 40200 | 0 | 40200 | - | 1.8899e-06 | 58385.0701 | 0.13921 | 58385.2093
690 | double | L33+U51 | 打开开关 S15 + 不操作（U51 基本策略） | 281400 | 0 | 281400 | - | 1.8899e-06 | 58385.6019 | 0.13921 | 58385.7411
690 | double | L33+U52 | 打开开关 S15 + 不操作（U52 基本策略） | 134000 | 0 | 134000 | - | 1.8899e-06 | 58385.8551 | 0.13921 | 58385.9944
690 | double | L33+U53 | 打开开关 S15 + 不操作（U53 基本策略） | 452000 | 0 | 452000 | - | 1.8899e-06 | 58386.7094 | 0.13921 | 58386.8486
690 | double | L33+U54 | 打开开关 S15 + 不操作（U54 基本策略） | 100500 | 0 | 100500 | - | 1.8899e-06 | 58386.8993 | 0.13921 | 58387.0385
690 | double | L33+U55 | 打开开关 S15 + 不操作（U55 基本策略） | 134000 | 0 | 134000 | - | 1.8899e-06 | 58387.1525 | 0.13921 | 58387.2917
690 | double | L33+U56 | 打开开关 S15 + 不操作（U56 基本策略） | 90400 | 0 | 90400 | - | 1.8899e-06 | 58387.3234 | 0.13921 | 58387.4626
690 | double | L33+U57 | 打开开关 S15 + 不操作（U57 基本策略） | 80400 | 0 | 80400 | - | 1.8899e-06 | 58387.4753 | 0.13921 | 58387.6145
690 | double | L33+U58 | 打开开关 S15 + 不操作（U58 基本策略） | 212400 | 0 | 212400 | - | 1.8899e-06 | 58387.8767 | 0.13921 | 58388.0159
690 | double | L33+U59 | 打开开关 S15 + 不操作（U59 基本策略） | 30150 | 0 | 30150 | - | 1.8899e-06 | 58387.9337 | 0.13921 | 58388.0729
690 | double | L33+U60 | 打开开关 S15 + 不操作（U60 基本策略） | 40200 | 0 | 40200 | - | 1.8899e-06 | 58388.0097 | 0.13921 | 58388.1489
690 | double | L22+U46 | 操作：开S29-2 + 不操作（U46 基本策略） | 100500 | 0 | 100500 | - | 1.574e-07 | 58388.0255 | 0.13921 | 58388.1647
690 | double | L22+U47 | 操作：开S29-2 + 不操作（U47 基本策略） | 708000 | 0 | 708000 | - | 1.574e-07 | 58388.1369 | 0.13921 | 58388.2761
690 | double | L22+U48 | 操作：开S29-2 + 不操作（U48 基本策略） | 281400 | 0 | 281400 | - | 1.574e-07 | 58388.1812 | 0.13921 | 58388.3204
690 | double | L22+U49 | 操作：开S29-2 + 不操作（U49 基本策略） | 949200 | 0 | 949200 | - | 1.574e-07 | 58388.3306 | 0.13921 | 58388.4698
690 | double | L22+U50 | 操作：开S29-2 + 不操作（U50 基本策略） | 40200 | 0 | 40200 | - | 1.574e-07 | 58388.337 | 0.13921 | 58388.4762
690 | double | L22+U51 | 操作：开S29-2 + 不操作（U51 基本策略） | 281400 | 0 | 281400 | - | 1.574e-07 | 58388.3813 | 0.13921 | 58388.5205
690 | double | L22+U52 | 操作：开S29-2 + 不操作（U52 基本策略） | 134000 | 0 | 134000 | - | 1.574e-07 | 58388.4023 | 0.13921 | 58388.5416
690 | double | L22+U53 | 操作：开S29-2 + 不操作（U53 基本策略） | 452000 | 0 | 452000 | - | 1.574e-07 | 58388.4735 | 0.13921 | 58388.6127
690 | double | L22+U54 | 操作：开S29-2 + 不操作（U54 基本策略） | 100500 | 0 | 100500 | - | 1.574e-07 | 58388.4893 | 0.13921 | 58388.6285
690 | double | L22+U55 | 操作：开S29-2 + 不操作（U55 基本策略） | 134000 | 0 | 134000 | - | 1.574e-07 | 58388.5104 | 0.13921 | 58388.6496
690 | double | L22+U56 | 操作：开S29-2 + 不操作（U56 基本策略） | 90400 | 0 | 90400 | - | 1.574e-07 | 58388.5246 | 0.13921 | 58388.6638
690 | double | L22+U57 | 操作：开S29-2 + 不操作（U57 基本策略） | 80400 | 0 | 80400 | - | 1.574e-07 | 58388.5373 | 0.13921 | 58388.6765
690 | double | L22+U58 | 操作：开S29-2 + 不操作（U58 基本策略） | 212400 | 0 | 212400 | - | 1.574e-07 | 58388.5707 | 0.13921 | 58388.7099
690 | double | L22+U59 | 操作：开S29-2 + 不操作（U59 基本策略） | 30150 | 0 | 30150 | - | 1.574e-07 | 58388.5755 | 0.13921 | 58388.7147
690 | double | L22+U60 | 操作：开S29-2 + 不操作（U60 基本策略） | 40200 | 0 | 40200 | - | 1.574e-07 | 58388.5818 | 0.13921 | 58388.721
690 | double | L22+U61 | 操作：开S29-2 + 不操作（U61 基本策略） | 318600 | 0 | 318600 | - | 1.574e-07 | 58388.6319 | 0.13921 | 58388.7712
690 | double | L22+U62 | 操作：开S29-2 + 不操作（U62 基本策略） | 80400 | 0 | 80400 | - | 1.574e-07 | 58388.6446 | 0.13921 | 58388.7838
690 | double | L22+S1 | 操作：开S62-3+开S13-1+开S29-2(源:L22) | 0 | 0 | 0 | - | 6.2772e-08 | 58388.6446 | 0.13921 | 58388.7838
690 | double | L22+S2 | 操作：开S13-1+开S29-2(源:L22) | 0 | 0 | 0 | - | 6.2772e-08 | 58388.6446 | 0.13921 | 58388.7838
690 | double | L22+S3 | 操作：开S13-1+开S29-2(源:L22) | 0 | 0 | 0 | - | 6.2772e-08 | 58388.6446 | 0.13921 | 58388.7838
690 | double | L22+S4 | 操作：开S13-1+开S29-2(源:L22) | 0 | 0 | 0 | - | 6.2772e-08 | 58388.6446 | 0.13921 | 58388.7838
690 | double | L22+S5 | 操作：开S13-1+开S29-2(源:L22) | 0 | 0 | 0 | - | 6.2772e-08 | 58388.6446 | 0.13921 | 58388.7838
690 | double | L22+S6 | 操作：开S29-2 + 不操作（S6 基本策略） | 1627500 | 0 | 1627500 | - | 6.2772e-08 | 58388.7468 | 0.13921 | 58388.886
690 | double | L22+S7 | 操作：开S29-2 + 不操作（S7 基本策略） | 0 | 0 | 0 | - | 6.2772e-08 | 58388.7468 | 0.13921 | 58388.886
690 | double | L22+S8 | 不操作（L22 基本策略）(源:L22) | 1596680 | 0 | 1596680 | - | 6.2772e-08 | 58388.847 | 0.13921 | 58388.9862
690 | double | L22+S9 | 操作：开S29-2 + 不操作（S9 基本策略） | 0 | 0 | 0 | - | 6.2772e-08 | 58388.847 | 0.13921 | 58388.9862
690 | double | L22+S10 | 操作：开S29-2 + 打开开关 S9 | 0 | 0 | 0 | - | 6.2772e-08 | 58388.847 | 0.13921 | 58388.9862
690 | double | L22+S11 | 操作：开S29-2(源:L22) | 717800 | 0 | 717800 | - | 6.2772e-08 | 58388.892 | 0.13921 | 58389.0313
690 | double | L22+S12 | 操作：关S11+开S29-2(源:L22) | 784800 | 0 | 784800 | - | 6.2772e-08 | 58388.9413 | 0.13921 | 58389.0805
690 | double | L22+S13 | 操作：开S29-2 + 不操作（S13 基本策略） | 0 | 0 | 0 | - | 6.2772e-08 | 58388.9413 | 0.13921 | 58389.0805
690 | double | L22+U16 | 操作：开S29-2 + 不操作（U16 基本策略） | 271200 | 0 | 271200 | - | 1.574e-07 | 58388.984 | 0.13921 | 58389.1232
690 | double | L22+U17 | 操作：开S29-2 + 不操作（U17 基本策略） | 26800 | 0 | 26800 | - | 1.574e-07 | 58388.9882 | 0.13921 | 58389.1274
690 | double | L22+U18 | 操作：开S29-2 + 不操作（U18 基本策略） | 354000 | 0 | 354000 | - | 1.574e-07 | 58389.0439 | 0.13921 | 58389.1831
690 | double | L22+U19 | 操作：开S29-2 + 不操作（U19 基本策略） | 16080 | 0 | 16080 | - | 1.574e-07 | 58389.0465 | 0.13921 | 58389.1857
690 | double | L22+U20 | 操作：开S29-2 + 不操作（U20 基本策略） | 40200 | 0 | 40200 | - | 1.574e-07 | 58389.0528 | 0.13921 | 58389.192
690 | double | L22+U21 | 操作：开S29-2 + 不操作（U21 基本策略） | 212400 | 0 | 212400 | - | 1.574e-07 | 58389.0862 | 0.13921 | 58389.2254
690 | double | L22+U22 | 操作：开S29-2 + 不操作（U22 基本策略） | 40200 | 0 | 40200 | - | 1.574e-07 | 58389.0925 | 0.13921 | 58389.2318
690 | double | L22+U23 | 操作：开S29-2 + 不操作（U23 基本策略） | 40200 | 0 | 40200 | - | 1.574e-07 | 58389.0989 | 0.13921 | 58389.2381
690 | double | L22+U24 | 操作：开S29-2 + 不操作（U24 基本策略） | 26800 | 0 | 26800 | - | 1.574e-07 | 58389.1031 | 0.13921 | 58389.2423
690 | double | L22+U25 | 操作：开S29-2 + 不操作（U25 基本策略） | 40200 | 0 | 40200 | - | 1.574e-07 | 58389.1094 | 0.13921 | 58389.2486
690 | double | L22+U26 | 操作：开S29-2 + 不操作（U26 基本策略） | 26800 | 0 | 26800 | - | 1.574e-07 | 58389.1136 | 0.13921 | 58389.2529
690 | double | L22+U27 | 操作：开S29-2 + 不操作（U27 基本策略） | 135600 | 0 | 135600 | - | 1.574e-07 | 58389.135 | 0.13921 | 58389.2742
690 | double | L22+U28 | 操作：开S29-2 + 不操作（U28 基本策略） | 67000 | 0 | 67000 | - | 1.574e-07 | 58389.1455 | 0.13921 | 58389.2847
690 | double | L22+U29 | 操作：开S29-2 + 不操作（U29 基本策略） | 212400 | 0 | 212400 | - | 1.574e-07 | 58389.179 | 0.13921 | 58389.3182
690 | double | L22+U30 | 操作：开S29-2 + 不操作（U30 基本策略） | 67000 | 0 | 67000 | - | 1.574e-07 | 58389.1895 | 0.13921 | 58389.3287
690 | double | L22+U31 | 操作：开S29-2 + 不操作（U31 基本策略） | 271200 | 0 | 271200 | - | 1.574e-07 | 58389.2322 | 0.13921 | 58389.3714
690 | double | L22+U32 | 操作：开S29-2 + 不操作（U32 基本策略） | 708000 | 0 | 708000 | - | 1.574e-07 | 58389.3436 | 0.13921 | 58389.4828
690 | double | L22+U33 | 操作：开S29-2 + 不操作（U33 基本策略） | 339000 | 0 | 339000 | - | 1.574e-07 | 58389.397 | 0.13921 | 58389.5362
690 | double | L22+U34 | 操作：开S29-2 + 不操作（U34 基本策略） | 203400 | 0 | 203400 | - | 1.574e-07 | 58389.429 | 0.13921 | 58389.5682
690 | double | L22+U35 | 操作：开S29-2 + 不操作（U35 基本策略） | 26800 | 0 | 26800 | - | 1.574e-07 | 58389.4332 | 0.13921 | 58389.5724
690 | double | L22+U36 | 操作：开S29-2 + 不操作（U36 基本策略） | 354000 | 0 | 354000 | - | 1.574e-07 | 58389.489 | 0.13921 | 58389.6282
690 | double | L22+U37 | 操作：开S29-2 + 不操作（U37 基本策略） | 60300 | 0 | 60300 | - | 1.574e-07 | 58389.4984 | 0.13921 | 58389.6377
690 | double | L22+U38 | 操作：开S29-2 + 不操作（U38 基本策略） | 474600 | 0 | 474600 | - | 1.574e-07 | 58389.5731 | 0.13921 | 58389.7124
690 | double | L22+U39 | 操作：开S29-2 + 不操作（U39 基本策略） | 60300 | 0 | 60300 | - | 1.574e-07 | 58389.5826 | 0.13921 | 58389.7218
690 | double | L22+U40 | 操作：开S29-2 + 不操作（U40 基本策略） | 424800 | 0 | 424800 | - | 1.574e-07 | 58389.6495 | 0.13921 | 58389.7887
690 | double | L22+U41 | 操作：开S29-2 + 不操作（U41 基本策略） | 40200 | 0 | 40200 | - | 1.574e-07 | 58389.6558 | 0.13921 | 58389.795
690 | double | L22+U42 | 操作：开S29-2 + 不操作（U42 基本策略） | 226000 | 0 | 226000 | - | 1.574e-07 | 58389.6914 | 0.13921 | 58389.8306
690 | double | L22+U43 | 操作：开S29-2 + 不操作（U43 基本策略） | 26800 | 0 | 26800 | - | 1.574e-07 | 58389.6956 | 0.13921 | 58389.8348
690 | double | L22+U44 | 操作：开S29-2 + 不操作（U44 基本策略） | 40200 | 0 | 40200 | - | 1.574e-07 | 58389.7019 | 0.13921 | 58389.8412
690 | double | L22+U45 | 操作：开S29-2 + 不操作（U45 基本策略） | 424800 | 0 | 424800 | - | 1.574e-07 | 58389.7688 | 0.13921 | 58389.908
690 | double | L34+U16 | 不操作（L34 基本策略） + 不操作（U16 基本策略） | 962200 | 0 | 962200 | - | 3.0249e-06 | 58392.6793 | 0.13921 | 58392.8186
690 | double | L34+U17 | 不操作（L34 基本策略） + 不操作（U17 基本策略） | 717800 | 0 | 717800 | - | 3.0249e-06 | 58394.8506 | 0.13921 | 58394.9898
690 | double | L34+U18 | 不操作（L34 基本策略） + 不操作（U18 基本策略） | 1045000 | 0 | 1045000 | - | 3.0249e-06 | 58398.0116 | 0.13921 | 58398.1508
690 | double | L34+U19 | 不操作（L34 基本策略） + 不操作（U19 基本策略） | 707080 | 0 | 707080 | - | 3.0249e-06 | 58400.1504 | 0.13921 | 58400.2896
690 | double | L34+U20 | 不操作（L34 基本策略） + 不操作（U20 基本策略） | 731200 | 0 | 731200 | - | 3.0249e-06 | 58402.3622 | 0.13921 | 58402.5014
690 | double | L34+U21 | 不操作（L34 基本策略） + 不操作（U21 基本策略） | 903400 | 0 | 903400 | - | 3.0249e-06 | 58405.0949 | 0.13921 | 58405.2341
690 | double | L34+U22 | 不操作（L34 基本策略） + 不操作（U22 基本策略） | 731200 | 0 | 731200 | - | 3.0249e-06 | 58407.3067 | 0.13921 | 58407.4459
690 | double | L34+U23 | 不操作（L34 基本策略） + 不操作（U23 基本策略） | 731200 | 0 | 731200 | - | 3.0249e-06 | 58409.5184 | 0.13921 | 58409.6576
690 | double | L34+U24 | 不操作（L34 基本策略） + 不操作（U24 基本策略） | 717800 | 0 | 717800 | - | 3.0249e-06 | 58411.6897 | 0.13921 | 58411.8289
690 | double | L34+U25 | 不操作（L34 基本策略） + 不操作（U25 基本策略） | 731200 | 0 | 731200 | - | 3.0249e-06 | 58413.9015 | 0.13921 | 58414.0407
690 | double | L34+U26 | 不操作（L34 基本策略） + 不操作（U26 基本策略） | 717800 | 0 | 717800 | - | 3.0249e-06 | 58416.0727 | 0.13921 | 58416.2119
690 | double | L34+U27 | 不操作（L34 基本策略） + 不操作（U27 基本策略） | 826600 | 0 | 826600 | - | 3.0249e-06 | 58418.5731 | 0.13921 | 58418.7123
690 | double | L34+U28 | 不操作（L34 基本策略） + 不操作（U28 基本策略） | 758000 | 0 | 758000 | - | 3.0249e-06 | 58420.8659 | 0.13921 | 58421.0051
690 | double | L34+U29 | 不操作（L34 基本策略） + 不操作（U29 基本策略） | 903400 | 0 | 903400 | - | 3.0249e-06 | 58423.5986 | 0.13921 | 58423.7378
690 | double | L34+U30 | 不操作（L34 基本策略） + 不操作（U30 基本策略） | 758000 | 0 | 758000 | - | 3.0249e-06 | 58425.8915 | 0.13921 | 58426.0307
690 | double | L34+U31 | 不操作（L34 基本策略） + 不操作（U31 基本策略） | 962200 | 0 | 962200 | - | 3.0249e-06 | 58428.802 | 0.13921 | 58428.9412
690 | double | L34+U32 | 不操作（L34 基本策略） + 不操作（U32 基本策略） | 1399000 | 0 | 1399000 | - | 3.0249e-06 | 58433.0338 | 0.13921 | 58433.173
690 | double | L34+U33 | 不操作（L34 基本策略） + 不操作（U33 基本策略） | 1030000 | 0 | 1030000 | - | 3.0249e-06 | 58436.1494 | 0.13921 | 58436.2886
690 | double | L34+U34 | 不操作（L34 基本策略） + 不操作（U34 基本策略） | 894400 | 0 | 894400 | - | 3.0249e-06 | 58438.8548 | 0.13921 | 58438.9941
690 | double | L34+U35 | 不操作（L34 基本策略） + 不操作（U35 基本策略） | 717800 | 0 | 717800 | - | 3.0249e-06 | 58441.0261 | 0.13921 | 58441.1653
690 | double | L34+U36 | 不操作（L34 基本策略） + 不操作（U36 基本策略） | 1045000 | 0 | 1045000 | - | 3.0249e-06 | 58444.1871 | 0.13921 | 58444.3263
690 | double | L34+U37 | 不操作（L34 基本策略） + 不操作（U37 基本策略） | 751300 | 0 | 751300 | - | 3.0249e-06 | 58446.4597 | 0.13921 | 58446.5989
690 | double | L34+U38 | 不操作（L34 基本策略） + 不操作（U38 基本策略） | 1165600 | 0 | 1165600 | - | 3.0249e-06 | 58449.9855 | 0.13921 | 58450.1247
690 | double | L34+U39 | 不操作（L34 基本策略） + 不操作（U39 基本策略） | 751300 | 0 | 751300 | - | 3.0249e-06 | 58452.258 | 0.13921 | 58452.3973
690 | double | L34+U40 | 不操作（L34 基本策略） + 不操作（U40 基本策略） | 1115800 | 0 | 1115800 | - | 3.0249e-06 | 58455.6332 | 0.13921 | 58455.7724
690 | double | L34+U41 | 不操作（L34 基本策略） + 不操作（U41 基本策略） | 731200 | 0 | 731200 | - | 3.0249e-06 | 58457.845 | 0.13921 | 58457.9842
690 | double | L34+U42 | 不操作（L34 基本策略） + 不操作（U42 基本策略） | 917000 | 0 | 917000 | - | 3.0249e-06 | 58460.6188 | 0.13921 | 58460.758
690 | double | L34+U43 | 不操作（L34 基本策略） + 不操作（U43 基本策略） | 717800 | 0 | 717800 | - | 3.0249e-06 | 58462.79 | 0.13921 | 58462.9293
690 | double | L34+U44 | 不操作（L34 基本策略） + 不操作（U44 基本策略） | 731200 | 0 | 731200 | - | 3.0249e-06 | 58465.0018 | 0.13921 | 58465.141
690 | double | L34+U45 | 不操作（L34 基本策略） + 不操作（U45 基本策略） | 1115800 | 0 | 1115800 | - | 3.0249e-06 | 58468.377 | 0.13921 | 58468.5162
690 | double | L29+S29 | 打开开关 S13 + 操作：开S62-3 | 0 | 0 | 0 | - | 4.0185e-07 | 58468.377 | 0.13921 | 58468.5162
690 | double | L29+S13-1 | 打开开关 S13 + 不操作（S13-1 基本策略） | 0 | 0 | 0 | - | 4.0185e-07 | 58468.377 | 0.13921 | 58468.5162
690 | double | L29+S29-2 | 打开开关 S13 + 不操作（S29-2 基本策略） | 0 | 0 | 0 | - | 4.0185e-07 | 58468.377 | 0.13921 | 58468.5162
690 | double | L29+S62-3 | 打开开关 S13 + 不操作（S62-3 基本策略） | 0 | 0 | 0 | - | 4.0185e-07 | 58468.377 | 0.13921 | 58468.5162
690 | double | L29+CB1 | 打开开关 S13 + 操作：开S13-1 | 0 | 0 | 0 | - | 4.0185e-07 | 58468.377 | 0.13921 | 58468.5162
690 | double | L29+CB2 | 打开开关 S13 + 操作：开S62-3 | 0 | 0 | 0 | - | 4.0185e-07 | 58468.377 | 0.13921 | 58468.5162
690 | double | L29+CB3 | 打开开关 S13 + 操作：开S62-3 | 0 | 0 | 0 | - | 4.0185e-07 | 58468.377 | 0.13921 | 58468.5162
690 | double | L29+DG1 | 打开开关 S13 + 打开开关 S7 | 0 | 0 | 0 | - | 1.0076e-06 | 58468.377 | 0.13921 | 58468.5162
690 | double | L29+DG2 | 打开开关 S13 + 打开开关 S9 | 0 | 0 | 0 | - | 1.0076e-06 | 58468.377 | 0.13921 | 58468.5162
690 | double | L29+DG3 | 不操作（L29 基本策略） + 打开开关 S13 | 979200 | 0 | 979200 | - | 1.0076e-06 | 58469.3637 | 0.13921 | 58469.5029
690 | double | L29+DG4 | 打开开关 S13 + 打开开关 S15 | 0 | 0 | 0 | - | 1.0076e-06 | 58469.3637 | 0.13921 | 58469.5029
690 | double | L29+DG5 | 打开开关 S13 + 打开开关 S17 | 0 | 0 | 0 | - | 1.0076e-06 | 58469.3637 | 0.13921 | 58469.5029
690 | double | L29+DG6 | 打开开关 S13 + 打开开关 S22 | 0 | 0 | 0 | - | 1.0076e-06 | 58469.3637 | 0.13921 | 58469.5029
690 | double | L29+DG7 | 打开开关 S13 + 打开开关 S24 | 0 | 0 | 0 | - | 1.0076e-06 | 58469.3637 | 0.13921 | 58469.5029
690 | double | L29+DG8 | 打开开关 S13 + 打开开关 S25 | 0 | 0 | 0 | - | 1.0076e-06 | 58469.3637 | 0.13921 | 58469.5029
690 | double | L30+U1 | 打开开关 S13 + 不操作（U1 基本策略） | 26800 | 0 | 26800 | - | 1.3227e-06 | 58469.3991 | 0.13921 | 58469.5383
690 | double | L30+U2 | 打开开关 S13 + 不操作（U2 基本策略） | 40200 | 0 | 40200 | - | 1.3227e-06 | 58469.4523 | 0.13921 | 58469.5915
690 | double | L30+U3 | 打开开关 S13 + 不操作（U3 基本策略） | 40200 | 0 | 40200 | - | 1.3227e-06 | 58469.5055 | 0.13921 | 58469.6447
690 | double | L30+U4 | 打开开关 S13 + 不操作（U4 基本策略） | 40200 | 0 | 40200 | - | 1.3227e-06 | 58469.5586 | 0.13921 | 58469.6978
690 | double | L30+U5 | 打开开关 S13 + 不操作（U5 基本策略） | 67000 | 0 | 67000 | - | 1.3227e-06 | 58469.6472 | 0.13921 | 58469.7865
690 | double | L30+U6 | 打开开关 S13 + 不操作（U6 基本策略） | 40200 | 0 | 40200 | - | 1.3227e-06 | 58469.7004 | 0.13921 | 58469.8396
690 | double | L30+U7 | 打开开关 S13 + 不操作（U7 基本策略） | 212400 | 0 | 212400 | - | 1.3227e-06 | 58469.9813 | 0.13921 | 58470.1206
690 | double | L30+U8 | 打开开关 S13 + 不操作（U8 基本策略） | 40200 | 0 | 40200 | - | 1.3227e-06 | 58470.0345 | 0.13921 | 58470.1737
690 | double | L30+U9 | 打开开关 S13 + 不操作（U9 基本策略） | 424800 | 0 | 424800 | - | 1.3227e-06 | 58470.5964 | 0.13921 | 58470.7356
690 | double | L30+U10 | 打开开关 S13 + 不操作（U10 基本策略） | 134000 | 0 | 134000 | - | 1.3227e-06 | 58470.7736 | 0.13921 | 58470.9128
690 | double | L30+U11 | 打开开关 S13 + 不操作（U11 基本策略） | 339000 | 0 | 339000 | - | 1.3227e-06 | 58471.222 | 0.13921 | 58471.3612
690 | double | L30+U12 | 打开开关 S13 + 不操作（U12 基本策略） | 708000 | 0 | 708000 | - | 1.3227e-06 | 58472.1585 | 0.13921 | 58472.2977
690 | double | L30+U13 | 打开开关 S13 + 不操作（U13 基本策略） | 40200 | 0 | 40200 | - | 1.3227e-06 | 58472.2116 | 0.13921 | 58472.3508
690 | double | L30+U14 | 打开开关 S13 + 不操作（U14 基本策略） | 1486800 | 0 | 1486800 | - | 1.3227e-06 | 58474.1782 | 0.13921 | 58474.3174
690 | double | L30+U15 | 打开开关 S13 + 不操作（U15 基本策略） | 140700 | 0 | 140700 | - | 1.3227e-06 | 58474.3643 | 0.13921 | 58474.5035
690 | double | L23+U61 | 操作：开S29-2 + 不操作（U61 基本策略） | 318600 | 0 | 318600 | - | 3.1482e-07 | 58474.4646 | 0.13921 | 58474.6038
690 | double | L23+U62 | 操作：开S29-2 + 不操作（U62 基本策略） | 80400 | 0 | 80400 | - | 3.1482e-07 | 58474.4899 | 0.13921 | 58474.6291
690 | double | L23+S1 | 操作：开S13-1+开S29-2(源:L23) | 0 | 0 | 0 | - | 1.2555e-07 | 58474.4899 | 0.13921 | 58474.6291
690 | double | L23+S2 | 操作：开S13-1+开S29-2(源:L23) | 0 | 0 | 0 | - | 1.2555e-07 | 58474.4899 | 0.13921 | 58474.6291
690 | double | L23+S3 | 操作：开S13-1+开S29-2(源:L23) | 0 | 0 | 0 | - | 1.2555e-07 | 58474.4899 | 0.13921 | 58474.6291
690 | double | L23+S4 | 操作：开S13-1+开S29-2(源:L23) | 0 | 0 | 0 | - | 1.2555e-07 | 58474.4899 | 0.13921 | 58474.6291
690 | double | L23+S5 | 操作：开S13-1+开S29-2(源:L23) | 0 | 0 | 0 | - | 1.2555e-07 | 58474.4899 | 0.13921 | 58474.6291
690 | double | L23+S6 | 操作：开S29-2 + 不操作（S6 基本策略） | 1627500 | 0 | 1627500 | - | 1.2555e-07 | 58474.6942 | 0.13921 | 58474.8334
690 | double | L23+S7 | 操作：开S29-2 + 不操作（S7 基本策略） | 0 | 0 | 0 | - | 1.2555e-07 | 58474.6942 | 0.13921 | 58474.8334
690 | double | L23+S8 | 不操作（L23 基本策略）(源:L23) | 878880 | 0 | 878880 | - | 1.2555e-07 | 58474.8046 | 0.13921 | 58474.9438
690 | double | L23+S9 | 操作：开S29-2 + 不操作（S9 基本策略） | 0 | 0 | 0 | - | 1.2555e-07 | 58474.8046 | 0.13921 | 58474.9438
690 | double | L23+S10 | 操作：开S29-2 + 打开开关 S9 | 0 | 0 | 0 | - | 1.2555e-07 | 58474.8046 | 0.13921 | 58474.9438
690 | double | L23+S11 | 操作：开S29-2(源:L23) | 0 | 0 | 0 | - | 1.2555e-07 | 58474.8046 | 0.13921 | 58474.9438
690 | double | L23+S12 | 操作：开S29-2(源:L23) | 67000 | 0 | 67000 | - | 1.2555e-07 | 58474.813 | 0.13921 | 58474.9522
690 | double | L23+S13 | 操作：开S29-2 + 不操作（S13 基本策略） | 0 | 0 | 0 | - | 1.2555e-07 | 58474.813 | 0.13921 | 58474.9522
690 | double | L23+S14 | 操作：开S29-2 + 打开开关 S13 | 0 | 0 | 0 | - | 1.2555e-07 | 58474.813 | 0.13921 | 58474.9522
690 | double | L23+S15 | 操作：开S29-2 + 不操作（S15 基本策略） | 0 | 0 | 0 | - | 1.2555e-07 | 58474.813 | 0.13921 | 58474.9522
690 | double | L23+S16 | 操作：开S29-2 + 打开开关 S15 | 0 | 0 | 0 | - | 1.2555e-07 | 58474.813 | 0.13921 | 58474.9522
690 | double | L23+S17 | 操作：开S29-2 + 不操作（S17 基本策略） | 0 | 0 | 0 | - | 1.2555e-07 | 58474.813 | 0.13921 | 58474.9522
690 | double | L23+S18 | 操作：开S29-2 + 打开开关 S17 | 0 | 0 | 0 | - | 1.2555e-07 | 58474.813 | 0.13921 | 58474.9522
690 | double | L23+S19 | 操作：开S29-2 + 不操作（S19 基本策略） | 691000 | 0 | 691000 | - | 1.2555e-07 | 58474.8997 | 0.13921 | 58475.0389
690 | double | L23+S20 | 操作：开S29-2 + 不操作（S20 基本策略） | 266200 | 0 | 266200 | - | 1.2555e-07 | 58474.9331 | 0.13921 | 58475.0724
690 | double | L23+S21 | 操作：开S29-2 + 不操作（S21 基本策略） | 808500 | 0 | 808500 | - | 1.2555e-07 | 58475.0346 | 0.13921 | 58475.1739
690 | double | L23+S22 | 操作：开S29-2 + 不操作（S22 基本策略） | 0 | 0 | 0 | - | 1.2555e-07 | 58475.0346 | 0.13921 | 58475.1739
690 | double | L23+S23 | 操作：开S29-2 + 不操作（S23 基本策略） | 989400 | 0 | 989400 | - | 1.2555e-07 | 58475.1589 | 0.13921 | 58475.2981
690 | double | L23+S24 | 操作：开S29-2 + 不操作（S24 基本策略） | 0 | 0 | 0 | - | 1.2555e-07 | 58475.1589 | 0.13921 | 58475.2981
690 | double | L23+S25 | 操作：开S29-2 + 不操作（S25 基本策略） | 0 | 0 | 0 | - | 1.2555e-07 | 58475.1589 | 0.13921 | 58475.2981
690 | double | L23+S26 | 操作：开S29-2 + 打开开关 S25 | 0 | 0 | 0 | - | 1.2555e-07 | 58475.1589 | 0.13921 | 58475.2981
690 | double | L23+S27 | 操作：开S62-3+开S29-2(源:L23) | 0 | 0 | 0 | - | 1.2555e-07 | 58475.1589 | 0.13921 | 58475.2981
690 | double | L23+S28 | 操作：开S29-2 + 不操作（S28 基本策略） | 242550 | 0 | 242550 | - | 1.2555e-07 | 58475.1893 | 0.13921 | 58475.3285
690 | double | L28+U46 | 不操作（L28 基本策略） + 不操作（U46 基本策略） | 100500 | 0 | 100500 | - | 9.1554e-06 | 58476.1094 | 0.13921 | 58476.2487
690 | double | L28+U47 | 不操作（L28 基本策略） + 不操作（U47 基本策略） | 708000 | 0 | 708000 | - | 9.1554e-06 | 58482.5915 | 0.13921 | 58482.7307
690 | double | L28+U48 | 不操作（L28 基本策略） + 不操作（U48 基本策略） | 281400 | 0 | 281400 | - | 9.1554e-06 | 58485.1678 | 0.13921 | 58485.307
690 | double | L28+U49 | 不操作（L28 基本策略） + 不操作（U49 基本策略） | 949200 | 0 | 949200 | - | 9.1554e-06 | 58493.8581 | 0.13921 | 58493.9973
690 | double | L28+U50 | 不操作（L28 基本策略） + 不操作（U50 基本策略） | 40200 | 0 | 40200 | - | 9.1554e-06 | 58494.2262 | 0.13921 | 58494.3654
690 | double | L28+U51 | 不操作（L28 基本策略） + 不操作（U51 基本策略） | 281400 | 0 | 281400 | - | 9.1554e-06 | 58496.8025 | 0.13921 | 58496.9417
690 | double | L28+U52 | 不操作（L28 基本策略） + 不操作（U52 基本策略） | 134000 | 0 | 134000 | - | 9.1554e-06 | 58498.0293 | 0.13921 | 58498.1685
690 | double | L28+U53 | 不操作（L28 基本策略） + 不操作（U53 基本策略） | 452000 | 0 | 452000 | - | 9.1554e-06 | 58502.1676 | 0.13921 | 58502.3068
690 | double | L28+U54 | 不操作（L28 基本策略） + 不操作（U54 基本策略） | 100500 | 0 | 100500 | - | 9.1554e-06 | 58503.0877 | 0.13921 | 58503.2269
690 | double | L28+U55 | 不操作（L28 基本策略） + 不操作（U55 基本策略） | 134000 | 0 | 134000 | - | 9.1554e-06 | 58504.3145 | 0.13921 | 58504.4537
690 | double | L28+U56 | 不操作（L28 基本策略） + 不操作（U56 基本策略） | 90400 | 0 | 90400 | - | 9.1554e-06 | 58505.1422 | 0.13921 | 58505.2814
690 | double | L28+U57 | 不操作（L28 基本策略） + 不操作（U57 基本策略） | 80400 | 0 | 80400 | - | 9.1554e-06 | 58505.8783 | 0.13921 | 58506.0175
690 | double | L28+U58 | 不操作（L28 基本策略） + 不操作（U58 基本策略） | 212400 | 0 | 212400 | - | 9.1554e-06 | 58507.8229 | 0.13921 | 58507.9621
690 | double | L28+U59 | 不操作（L28 基本策略） + 不操作（U59 基本策略） | 30150 | 0 | 30150 | - | 9.1554e-06 | 58508.0989 | 0.13921 | 58508.2381
690 | double | L28+U60 | 不操作（L28 基本策略） + 不操作（U60 基本策略） | 40200 | 0 | 40200 | - | 9.1554e-06 | 58508.4669 | 0.13921 | 58508.6062
690 | double | L28+U61 | 不操作（L28 基本策略） + 不操作（U61 基本策略） | 318600 | 0 | 318600 | - | 9.1554e-06 | 58511.3839 | 0.13921 | 58511.5231
690 | double | L28+U62 | 不操作（L28 基本策略） + 不操作（U62 基本策略） | 80400 | 0 | 80400 | - | 9.1554e-06 | 58512.12 | 0.13921 | 58512.2592
690 | double | L28+S1 | 不操作（L28 基本策略） + 操作：开S13-1 | 0 | 0 | 0 | - | 3.6512e-06 | 58512.12 | 0.13921 | 58512.2592
690 | double | L28+S2 | 不操作（L28 基本策略） + 操作：开S13-1 | 0 | 0 | 0 | - | 3.6512e-06 | 58512.12 | 0.13921 | 58512.2592
690 | double | L28+S3 | 不操作（L28 基本策略） + 操作：开S13-1 | 0 | 0 | 0 | - | 3.6512e-06 | 58512.12 | 0.13921 | 58512.2592
690 | double | L28+S4 | 不操作（L28 基本策略） + 操作：开S13-1 | 0 | 0 | 0 | - | 3.6512e-06 | 58512.12 | 0.13921 | 58512.2592
690 | double | L28+S5 | 不操作（L28 基本策略） + 操作：开S13-1 | 0 | 0 | 0 | - | 3.6512e-06 | 58512.12 | 0.13921 | 58512.2592
690 | double | L28+S6 | 不操作（L28 基本策略） + 不操作（S6 基本策略） | 1627500 | 0 | 1627500 | - | 3.6512e-06 | 58518.0622 | 0.13921 | 58518.2014
690 | double | L28+S7 | 不操作（L28 基本策略） + 不操作（S7 基本策略） | 0 | 0 | 0 | - | 3.6512e-06 | 58518.0622 | 0.13921 | 58518.2014
690 | double | L28+S8 | 不操作（L28 基本策略） + 操作：开S29-2 | 0 | 0 | 0 | - | 3.6512e-06 | 58518.0622 | 0.13921 | 58518.2014
690 | double | L28+S9 | 不操作（L28 基本策略） + 不操作（S9 基本策略） | 0 | 0 | 0 | - | 3.6512e-06 | 58518.0622 | 0.13921 | 58518.2014
690 | double | L28+S10 | 不操作（L28 基本策略） + 打开开关 S9 | 0 | 0 | 0 | - | 3.6512e-06 | 58518.0622 | 0.13921 | 58518.2014
690 | double | L28+S11 | 不操作（L28 基本策略） + 操作：开S29-2 | 0 | 0 | 0 | - | 3.6512e-06 | 58518.0622 | 0.13921 | 58518.2014
690 | double | L28+S12 | 不操作（L28 基本策略） + 操作：开S29-2 | 0 | 0 | 0 | - | 3.6512e-06 | 58518.0622 | 0.13921 | 58518.2014
690 | double | L28+S13 | 不操作（L28 基本策略） + 不操作（S13 基本策略） | 0 | 0 | 0 | - | 3.6512e-06 | 58518.0622 | 0.13921 | 58518.2014
690 | double | L35+U1 | 不操作（L35 基本策略） + 不操作（U1 基本策略） | 293000 | 0 | 293000 | - | 2.2051e-06 | 58518.7083 | 0.13921 | 58518.8475
690 | double | L35+U2 | 不操作（L35 基本策略） + 不操作（U2 基本策略） | 306400 | 0 | 306400 | - | 2.2051e-06 | 58519.3839 | 0.13921 | 58519.5231
690 | double | L35+U3 | 不操作（L35 基本策略） + 不操作（U3 基本策略） | 306400 | 0 | 306400 | - | 2.2051e-06 | 58520.0596 | 0.13921 | 58520.1988
690 | double | L35+U4 | 不操作（L35 基本策略） + 不操作（U4 基本策略） | 306400 | 0 | 306400 | - | 2.2051e-06 | 58520.7352 | 0.13921 | 58520.8744
690 | double | L35+U5 | 不操作（L35 基本策略） + 不操作（U5 基本策略） | 333200 | 0 | 333200 | - | 2.2051e-06 | 58521.4699 | 0.13921 | 58521.6091
690 | double | L35+U6 | 不操作（L35 基本策略） + 不操作（U6 基本策略） | 306400 | 0 | 306400 | - | 2.2051e-06 | 58522.1455 | 0.13921 | 58522.2848
690 | double | L35+U7 | 不操作（L35 基本策略） + 不操作（U7 基本策略） | 478600 | 0 | 478600 | - | 2.2051e-06 | 58523.2009 | 0.13921 | 58523.3401
690 | double | L35+U8 | 不操作（L35 基本策略） + 不操作（U8 基本策略） | 306400 | 0 | 306400 | - | 2.2051e-06 | 58523.8765 | 0.13921 | 58524.0157
690 | double | L35+U9 | 不操作（L35 基本策略） + 不操作（U9 基本策略） | 691000 | 0 | 691000 | - | 2.2051e-06 | 58525.4002 | 0.13921 | 58525.5394
690 | double | L35+U10 | 不操作（L35 基本策略） + 不操作（U10 基本策略） | 400200 | 0 | 400200 | - | 2.2051e-06 | 58526.2827 | 0.13921 | 58526.4219
690 | double | L35+U11 | 不操作（L35 基本策略） + 不操作（U11 基本策略） | 605200 | 0 | 605200 | - | 2.2051e-06 | 58527.6172 | 0.13921 | 58527.7564
690 | double | L35+U12 | 不操作（L35 基本策略） + 不操作（U12 基本策略） | 974200 | 0 | 974200 | - | 2.2051e-06 | 58529.7653 | 0.13921 | 58529.9046
690 | double | L35+U13 | 不操作（L35 基本策略） + 不操作（U13 基本策略） | 306400 | 0 | 306400 | - | 2.2051e-06 | 58530.441 | 0.13921 | 58530.5802
690 | double | L35+U14 | 不操作（L35 基本策略） + 不操作（U14 基本策略） | 1753000 | 0 | 1753000 | - | 2.2051e-06 | 58534.3065 | 0.13921 | 58534.4457
690 | double | L35+U15 | 不操作（L35 基本策略） + 不操作（U15 基本策略） | 406900 | 0 | 406900 | - | 2.2051e-06 | 58535.2037 | 0.13921 | 58535.3429
690 | double | L35+U16 | 不操作（L35 基本策略） + 不操作（U16 基本策略） | 537400 | 0 | 537400 | - | 2.2051e-06 | 58536.3887 | 0.13921 | 58536.5279
690 | double | L35+U17 | 不操作（L35 基本策略） + 不操作（U17 基本策略） | 293000 | 0 | 293000 | - | 2.2051e-06 | 58537.0348 | 0.13921 | 58537.174
690 | double | L35+U18 | 不操作（L35 基本策略） + 不操作（U18 基本策略） | 620200 | 0 | 620200 | - | 2.2051e-06 | 58538.4024 | 0.13921 | 58538.5416
690 | double | L35+U19 | 不操作（L35 基本策略） + 不操作（U19 基本策略） | 282280 | 0 | 282280 | - | 2.2051e-06 | 58539.0248 | 0.13921 | 58539.164
690 | double | L35+U20 | 不操作（L35 基本策略） + 不操作（U20 基本策略） | 306400 | 0 | 306400 | - | 2.2051e-06 | 58539.7004 | 0.13921 | 58539.8396
690 | double | L35+U21 | 不操作（L35 基本策略） + 不操作（U21 基本策略） | 478600 | 0 | 478600 | - | 2.2051e-06 | 58540.7558 | 0.13921 | 58540.895
690 | double | L35+U22 | 不操作（L35 基本策略） + 不操作（U22 基本策略） | 306400 | 0 | 306400 | - | 2.2051e-06 | 58541.4314 | 0.13921 | 58541.5706
690 | double | L35+U23 | 不操作（L35 基本策略） + 不操作（U23 基本策略） | 306400 | 0 | 306400 | - | 2.2051e-06 | 58542.107 | 0.13921 | 58542.2462
690 | double | L35+U24 | 不操作（L35 基本策略） + 不操作（U24 基本策略） | 293000 | 0 | 293000 | - | 2.2051e-06 | 58542.7531 | 0.13921 | 58542.8923
690 | double | L35+U25 | 不操作（L35 基本策略） + 不操作（U25 基本策略） | 306400 | 0 | 306400 | - | 2.2051e-06 | 58543.4287 | 0.13921 | 58543.568
690 | double | L35+U26 | 不操作（L35 基本策略） + 不操作（U26 基本策略） | 293000 | 0 | 293000 | - | 2.2051e-06 | 58544.0748 | 0.13921 | 58544.214
690 | double | L35+U27 | 不操作（L35 基本策略） + 不操作（U27 基本策略） | 401800 | 0 | 401800 | - | 2.2051e-06 | 58544.9608 | 0.13921 | 58545.1
690 | double | L35+U28 | 不操作（L35 基本策略） + 不操作（U28 基本策略） | 333200 | 0 | 333200 | - | 2.2051e-06 | 58545.6955 | 0.13921 | 58545.8348
690 | double | L35+U29 | 不操作（L35 基本策略） + 不操作（U29 基本策略） | 478600 | 0 | 478600 | - | 2.2051e-06 | 58546.7509 | 0.13921 | 58546.8901
690 | double | L35+U30 | 不操作（L35 基本策略） + 不操作（U30 基本策略） | 333200 | 0 | 333200 | - | 2.2051e-06 | 58547.4856 | 0.13921 | 58547.6248
690 | double | L35+U31 | 不操作（L35 基本策略） + 不操作（U31 基本策略） | 537400 | 0 | 537400 | - | 2.2051e-06 | 58548.6706 | 0.13921 | 58548.8098
690 | double | L35+U32 | 不操作（L35 基本策略） + 不操作（U32 基本策略） | 974200 | 0 | 974200 | - | 2.2051e-06 | 58550.8188 | 0.13921 | 58550.958
690 | double | L35+U33 | 不操作（L35 基本策略） + 不操作（U33 基本策略） | 605200 | 0 | 605200 | - | 2.2051e-06 | 58552.1533 | 0.13921 | 58552.2925
690 | double | L35+U34 | 不操作（L35 基本策略） + 不操作（U34 基本策略） | 469600 | 0 | 469600 | - | 2.2051e-06 | 58553.1888 | 0.13921 | 58553.328
690 | double | L35+U35 | 不操作（L35 基本策略） + 不操作（U35 基本策略） | 293000 | 0 | 293000 | - | 2.2051e-06 | 58553.8349 | 0.13921 | 58553.9741
690 | double | L35+U36 | 不操作（L35 基本策略） + 不操作（U36 基本策略） | 620200 | 0 | 620200 | - | 2.2051e-06 | 58555.2025 | 0.13921 | 58555.3417
690 | double | L35+U37 | 不操作（L35 基本策略） + 不操作（U37 基本策略） | 326500 | 0 | 326500 | - | 2.2051e-06 | 58555.9224 | 0.13921 | 58556.0616
690 | double | L35+U38 | 不操作（L35 基本策略） + 不操作（U38 基本策略） | 740800 | 0 | 740800 | - | 2.2051e-06 | 58557.5559 | 0.13921 | 58557.6951
690 | double | L35+U39 | 不操作（L35 基本策略） + 不操作（U39 基本策略） | 326500 | 0 | 326500 | - | 2.2051e-06 | 58558.2759 | 0.13921 | 58558.4151
690 | double | L35+U40 | 不操作（L35 基本策略） + 不操作（U40 基本策略） | 691000 | 0 | 691000 | - | 2.2051e-06 | 58559.7996 | 0.13921 | 58559.9388
690 | double | L35+U41 | 不操作（L35 基本策略） + 不操作（U41 基本策略） | 306400 | 0 | 306400 | - | 2.2051e-06 | 58560.4752 | 0.13921 | 58560.6144
690 | double | L35+U42 | 不操作（L35 基本策略） + 不操作（U42 基本策略） | 492200 | 0 | 492200 | - | 2.2051e-06 | 58561.5605 | 0.13921 | 58561.6997
690 | double | L35+U43 | 不操作（L35 基本策略） + 不操作（U43 基本策略） | 293000 | 0 | 293000 | - | 2.2051e-06 | 58562.2066 | 0.13921 | 58562.3458
690 | double | L35+U44 | 不操作（L35 基本策略） + 不操作（U44 基本策略） | 306400 | 0 | 306400 | - | 2.2051e-06 | 58562.8822 | 0.13921 | 58563.0214
690 | double | L35+U45 | 不操作（L35 基本策略） + 不操作（U45 基本策略） | 691000 | 0 | 691000 | - | 2.2051e-06 | 58564.4059 | 0.13921 | 58564.5451
690 | double | L35+U46 | 不操作（L35 基本策略） + 不操作（U46 基本策略） | 366700 | 0 | 366700 | - | 2.2051e-06 | 58565.2145 | 0.13921 | 58565.3537
690 | double | L35+U47 | 不操作（L35 基本策略） + 不操作（U47 基本策略） | 974200 | 0 | 974200 | - | 2.2051e-06 | 58567.3627 | 0.13921 | 58567.5019
690 | double | L35+U48 | 不操作（L35 基本策略） + 不操作（U48 基本策略） | 547600 | 0 | 547600 | - | 2.2051e-06 | 58568.5702 | 0.13921 | 58568.7094
690 | double | L35+U49 | 不操作（L35 基本策略） + 不操作（U49 基本策略） | 1215400 | 0 | 1215400 | - | 2.2051e-06 | 58571.2502 | 0.13921 | 58571.3894
690 | double | L35+U50 | 不操作（L35 基本策略） + 不操作（U50 基本策略） | 306400 | 0 | 306400 | - | 2.2051e-06 | 58571.9259 | 0.13921 | 58572.0651
690 | double | L35+U51 | 不操作（L35 基本策略） + 不操作（U51 基本策略） | 547600 | 0 | 547600 | - | 2.2051e-06 | 58573.1333 | 0.13921 | 58573.2726
690 | double | L35+U52 | 不操作（L35 基本策略） + 不操作（U52 基本策略） | 400200 | 0 | 400200 | - | 2.2051e-06 | 58574.0158 | 0.13921 | 58574.155
690 | double | L35+U53 | 不操作（L35 基本策略） + 不操作（U53 基本策略） | 718200 | 0 | 718200 | - | 2.2051e-06 | 58575.5995 | 0.13921 | 58575.7387
690 | double | L35+U54 | 不操作（L35 基本策略） + 不操作（U54 基本策略） | 366700 | 0 | 366700 | - | 2.2051e-06 | 58576.4081 | 0.13921 | 58576.5473
690 | double | L35+U55 | 不操作（L35 基本策略） + 不操作（U55 基本策略） | 400200 | 0 | 400200 | - | 2.2051e-06 | 58577.2905 | 0.13921 | 58577.4298
690 | double | L35+U56 | 不操作（L35 基本策略） + 不操作（U56 基本策略） | 356600 | 0 | 356600 | - | 2.2051e-06 | 58578.0769 | 0.13921 | 58578.2161
690 | double | L35+U57 | 不操作（L35 基本策略） + 不操作（U57 基本策略） | 346600 | 0 | 346600 | - | 2.2051e-06 | 58578.8411 | 0.13921 | 58578.9804
690 | double | L35+U58 | 不操作（L35 基本策略） + 不操作（U58 基本策略） | 478600 | 0 | 478600 | - | 2.2051e-06 | 58579.8965 | 0.13921 | 58580.0357
690 | double | L35+U59 | 不操作（L35 基本策略） + 不操作（U59 基本策略） | 296350 | 0 | 296350 | - | 2.2051e-06 | 58580.55 | 0.13921 | 58580.6892
690 | double | L35+U60 | 不操作（L35 基本策略） + 不操作（U60 基本策略） | 306400 | 0 | 306400 | - | 2.2051e-06 | 58581.2256 | 0.13921 | 58581.3648
690 | double | L28+S14 | 不操作（L28 基本策略） + 不操作（S14 基本策略） | 67000 | 0 | 67000 | - | 3.6512e-06 | 58581.4702 | 0.13921 | 58581.6094
690 | double | L28+S15 | 不操作（L28 基本策略） + 不操作（S15 基本策略） | 0 | 0 | 0 | - | 3.6512e-06 | 58581.4702 | 0.13921 | 58581.6094
690 | double | L28+S16 | 不操作（L28 基本策略） + 打开开关 S15 | 0 | 0 | 0 | - | 3.6512e-06 | 58581.4702 | 0.13921 | 58581.6094
690 | double | L28+S17 | 不操作（L28 基本策略） + 不操作（S17 基本策略） | 0 | 0 | 0 | - | 3.6512e-06 | 58581.4702 | 0.13921 | 58581.6094
690 | double | L28+S18 | 不操作（L28 基本策略） + 打开开关 S17 | 0 | 0 | 0 | - | 3.6512e-06 | 58581.4702 | 0.13921 | 58581.6094
690 | double | L28+S19 | 不操作（L28 基本策略） + 不操作（S19 基本策略） | 691000 | 0 | 691000 | - | 3.6512e-06 | 58583.9932 | 0.13921 | 58584.1324
690 | double | L28+S20 | 不操作（L28 基本策略） + 不操作（S20 基本策略） | 266200 | 0 | 266200 | - | 3.6512e-06 | 58584.9651 | 0.13921 | 58585.1043
690 | double | L28+S21 | 不操作（L28 基本策略） + 不操作（S21 基本策略） | 808500 | 0 | 808500 | - | 3.6512e-06 | 58587.9171 | 0.13921 | 58588.0563
690 | double | L28+S22 | 不操作（L28 基本策略） + 不操作（S22 基本策略） | 0 | 0 | 0 | - | 3.6512e-06 | 58587.9171 | 0.13921 | 58588.0563
690 | double | L28+S23 | 不操作（L28 基本策略） + 不操作（S23 基本策略） | 989400 | 0 | 989400 | - | 3.6512e-06 | 58591.5295 | 0.13921 | 58591.6687
690 | double | L28+S24 | 不操作（L28 基本策略） + 不操作（S24 基本策略） | 0 | 0 | 0 | - | 3.6512e-06 | 58591.5295 | 0.13921 | 58591.6687
690 | double | L28+S25 | 不操作（L28 基本策略） + 不操作（S25 基本策略） | 0 | 0 | 0 | - | 3.6512e-06 | 58591.5295 | 0.13921 | 58591.6687
690 | double | L28+S26 | 不操作（L28 基本策略） + 打开开关 S25 | 0 | 0 | 0 | - | 3.6512e-06 | 58591.5295 | 0.13921 | 58591.6687
690 | double | L28+S27 | 不操作（L28 基本策略） + 操作：开S62-3 | 0 | 0 | 0 | - | 3.6512e-06 | 58591.5295 | 0.13921 | 58591.6687
690 | double | L28+S28 | 不操作（L28 基本策略） + 不操作（S28 基本策略） | 242550 | 0 | 242550 | - | 3.6512e-06 | 58592.4151 | 0.13921 | 58592.5543
690 | double | L28+S29 | 不操作（L28 基本策略） + 操作：开S62-3 | 0 | 0 | 0 | - | 3.6512e-06 | 58592.4151 | 0.13921 | 58592.5543
690 | double | L28+S13-1 | 不操作（L28 基本策略） + 不操作（S13-1 基本策略） | 0 | 0 | 0 | - | 3.6512e-06 | 58592.4151 | 0.13921 | 58592.5543
690 | double | L28+S29-2 | 不操作（L28 基本策略） + 不操作（S29-2 基本策略） | 0 | 0 | 0 | - | 3.6512e-06 | 58592.4151 | 0.13921 | 58592.5543
690 | double | L28+S62-3 | 不操作（L28 基本策略） + 不操作（S62-3 基本策略） | 0 | 0 | 0 | - | 3.6512e-06 | 58592.4151 | 0.13921 | 58592.5543
690 | double | L28+CB1 | 不操作（L28 基本策略） + 操作：开S13-1 | 0 | 0 | 0 | - | 3.6512e-06 | 58592.4151 | 0.13921 | 58592.5543
690 | double | L28+CB2 | 不操作（L28 基本策略） + 操作：开S62-3 | 0 | 0 | 0 | - | 3.6512e-06 | 58592.4151 | 0.13921 | 58592.5543
690 | double | L28+CB3 | 不操作（L28 基本策略） + 操作：开S62-3 | 0 | 0 | 0 | - | 3.6512e-06 | 58592.4151 | 0.13921 | 58592.5543
690 | double | L28+DG1 | 不操作（L28 基本策略） + 打开开关 S7 | 0 | 0 | 0 | - | 9.1554e-06 | 58592.4151 | 0.13921 | 58592.5543
690 | double | L28+DG2 | 不操作（L28 基本策略） + 打开开关 S9 | 0 | 0 | 0 | - | 9.1554e-06 | 58592.4151 | 0.13921 | 58592.5543
690 | double | L28+DG3 | 不操作（L28 基本策略） + 不操作（DG3 基本策略） | 1046200 | 0 | 1046200 | - | 9.1554e-06 | 58601.9935 | 0.13921 | 58602.1327
690 | double | L28+DG4 | 不操作（L28 基本策略） + 打开开关 S15 | 0 | 0 | 0 | - | 9.1554e-06 | 58601.9935 | 0.13921 | 58602.1327
690 | double | L28+DG5 | 不操作（L28 基本策略） + 打开开关 S17 | 0 | 0 | 0 | - | 9.1554e-06 | 58601.9935 | 0.13921 | 58602.1327
690 | double | L28+DG6 | 不操作（L28 基本策略） + 打开开关 S22 | 0 | 0 | 0 | - | 9.1554e-06 | 58601.9935 | 0.13921 | 58602.1327
690 | double | L28+DG7 | 不操作（L28 基本策略） + 打开开关 S24 | 0 | 0 | 0 | - | 9.1554e-06 | 58601.9935 | 0.13921 | 58602.1327
690 | double | L28+DG8 | 不操作（L28 基本策略） + 打开开关 S25 | 0 | 0 | 0 | - | 9.1554e-06 | 58601.9935 | 0.13921 | 58602.1327
690 | double | L36+U16 | 不操作（L36 基本策略） + 不操作（U16 基本策略） | 497200 | 0 | 497200 | - | 2.7095e-06 | 58603.3407 | 0.13921 | 58603.4799
690 | double | L36+U17 | 不操作（L36 基本策略） + 不操作（U17 基本策略） | 252800 | 0 | 252800 | - | 2.7095e-06 | 58604.0256 | 0.13921 | 58604.1648
690 | double | L36+U18 | 不操作（L36 基本策略） + 不操作（U18 基本策略） | 580000 | 0 | 580000 | - | 2.7095e-06 | 58605.5971 | 0.13921 | 58605.7364
690 | double | L36+U19 | 不操作（L36 基本策略） + 不操作（U19 基本策略） | 242080 | 0 | 242080 | - | 2.7095e-06 | 58606.2531 | 0.13921 | 58606.3923
690 | double | L36+U20 | 不操作（L36 基本策略） + 不操作（U20 基本策略） | 266200 | 0 | 266200 | - | 2.7095e-06 | 58606.9743 | 0.13921 | 58607.1135
690 | double | L36+U21 | 不操作（L36 基本策略） + 不操作（U21 基本策略） | 438400 | 0 | 438400 | - | 2.7095e-06 | 58608.1622 | 0.13921 | 58608.3014
690 | double | L36+U22 | 不操作（L36 基本策略） + 不操作（U22 基本策略） | 266200 | 0 | 266200 | - | 2.7095e-06 | 58608.8834 | 0.13921 | 58609.0227
690 | double | L36+U23 | 不操作（L36 基本策略） + 不操作（U23 基本策略） | 266200 | 0 | 266200 | - | 2.7095e-06 | 58609.6047 | 0.13921 | 58609.7439
690 | double | L36+U24 | 不操作（L36 基本策略） + 不操作（U24 基本策略） | 252800 | 0 | 252800 | - | 2.7095e-06 | 58610.2897 | 0.13921 | 58610.4289
690 | double | L36+U25 | 不操作（L36 基本策略） + 不操作（U25 基本策略） | 266200 | 0 | 266200 | - | 2.7095e-06 | 58611.011 | 0.13921 | 58611.1502
690 | double | L36+U26 | 不操作（L36 基本策略） + 不操作（U26 基本策略） | 252800 | 0 | 252800 | - | 2.7095e-06 | 58611.6959 | 0.13921 | 58611.8351
690 | double | L36+U27 | 不操作（L36 基本策略） + 不操作（U27 基本策略） | 361600 | 0 | 361600 | - | 2.7095e-06 | 58612.6757 | 0.13921 | 58612.8149
690 | double | L36+U28 | 不操作（L36 基本策略） + 不操作（U28 基本策略） | 293000 | 0 | 293000 | - | 2.7095e-06 | 58613.4696 | 0.13921 | 58613.6088
690 | double | L36+U29 | 不操作（L36 基本策略） + 不操作（U29 基本策略） | 438400 | 0 | 438400 | - | 2.7095e-06 | 58614.6574 | 0.13921 | 58614.7966
690 | double | L36+U30 | 不操作（L36 基本策略） + 不操作（U30 基本策略） | 293000 | 0 | 293000 | - | 2.7095e-06 | 58615.4513 | 0.13921 | 58615.5905
690 | double | L36+U31 | 不操作（L36 基本策略） + 不操作（U31 基本策略） | 497200 | 0 | 497200 | - | 2.7095e-06 | 58616.7985 | 0.13921 | 58616.9377
690 | double | L36+U32 | 不操作（L36 基本策略） + 不操作（U32 基本策略） | 934000 | 0 | 934000 | - | 2.7095e-06 | 58619.3291 | 0.13921 | 58619.4684
690 | double | L36+U33 | 不操作（L36 基本策略） + 不操作（U33 基本策略） | 565000 | 0 | 565000 | - | 2.7095e-06 | 58620.86 | 0.13921 | 58620.9992
690 | double | L36+U34 | 不操作（L36 基本策略） + 不操作（U34 基本策略） | 429400 | 0 | 429400 | - | 2.7095e-06 | 58622.0235 | 0.13921 | 58622.1627
690 | double | L36+U35 | 不操作（L36 基本策略） + 不操作（U35 基本策略） | 252800 | 0 | 252800 | - | 2.7095e-06 | 58622.7084 | 0.13921 | 58622.8477
690 | double | L36+U36 | 不操作（L36 基本策略） + 不操作（U36 基本策略） | 580000 | 0 | 580000 | - | 2.7095e-06 | 58624.28 | 0.13921 | 58624.4192
690 | double | L36+U37 | 不操作（L36 基本策略） + 不操作（U37 基本策略） | 286300 | 0 | 286300 | - | 2.7095e-06 | 58625.0557 | 0.13921 | 58625.1949
690 | double | L36+U38 | 不操作（L36 基本策略） + 不操作（U38 基本策略） | 700600 | 0 | 700600 | - | 2.7095e-06 | 58626.954 | 0.13921 | 58627.0932
690 | double | L36+U39 | 不操作（L36 基本策略） + 不操作（U39 基本策略） | 286300 | 0 | 286300 | - | 2.7095e-06 | 58627.7297 | 0.13921 | 58627.8689
690 | double | L36+U40 | 不操作（L36 基本策略） + 不操作（U40 基本策略） | 650800 | 0 | 650800 | - | 2.7095e-06 | 58629.4931 | 0.13921 | 58629.6323
690 | double | L36+U41 | 不操作（L36 基本策略） + 不操作（U41 基本策略） | 266200 | 0 | 266200 | - | 2.7095e-06 | 58630.2143 | 0.13921 | 58630.3535
690 | double | L36+U42 | 不操作（L36 基本策略） + 不操作（U42 基本策略） | 452000 | 0 | 452000 | - | 2.7095e-06 | 58631.439 | 0.13921 | 58631.5782
690 | double | L36+U43 | 不操作（L36 基本策略） + 不操作（U43 基本策略） | 252800 | 0 | 252800 | - | 2.7095e-06 | 58632.124 | 0.13921 | 58632.2632
690 | double | L36+U44 | 不操作（L36 基本策略） + 不操作（U44 基本策略） | 266200 | 0 | 266200 | - | 2.7095e-06 | 58632.8453 | 0.13921 | 58632.9845
690 | double | L36+U45 | 不操作（L36 基本策略） + 不操作（U45 基本策略） | 650800 | 0 | 650800 | - | 2.7095e-06 | 58634.6086 | 0.13921 | 58634.7478
690 | double | L23+S29 | 操作：开S62-3+开S29-2(源:L23) | 0 | 0 | 0 | - | 1.2555e-07 | 58634.6086 | 0.13921 | 58634.7478
690 | double | L23+S13-1 | 操作：开S29-2(源:L23) | 0 | 0 | 0 | - | 1.2555e-07 | 58634.6086 | 0.13921 | 58634.7478
690 | double | L23+S29-2 | 不操作（L23 基本策略）(源:L23) | 482000 | 0 | 482000 | - | 1.2555e-07 | 58634.6691 | 0.13921 | 58634.8083
690 | double | L23+S62-3 | 操作：开S29-2(源:L23) | 0 | 0 | 0 | - | 1.2555e-07 | 58634.6691 | 0.13921 | 58634.8083
690 | double | L23+CB1 | 操作：开S13-1+开S29-2(源:L23) | 0 | 0 | 0 | - | 1.2555e-07 | 58634.6691 | 0.13921 | 58634.8083
690 | double | L23+CB2 | 操作：开S62-3+开S29-2(源:L23) | 0 | 0 | 0 | - | 1.2555e-07 | 58634.6691 | 0.13921 | 58634.8083
690 | double | L23+CB3 | 操作：开S62-3+开S29-2(源:L23) | 0 | 0 | 0 | - | 1.2555e-07 | 58634.6691 | 0.13921 | 58634.8083
690 | double | L23+DG1 | 操作：开S29-2 + 打开开关 S7 | 0 | 0 | 0 | - | 3.1482e-07 | 58634.6691 | 0.13921 | 58634.8083
690 | double | L23+DG2 | 操作：开S29-2 + 打开开关 S9 | 0 | 0 | 0 | - | 3.1482e-07 | 58634.6691 | 0.13921 | 58634.8083
690 | double | L23+DG3 | 操作：开S29-2 + 打开开关 S13 | 0 | 0 | 0 | - | 3.1482e-07 | 58634.6691 | 0.13921 | 58634.8083
690 | double | L23+DG4 | 操作：开S29-2 + 打开开关 S15 | 0 | 0 | 0 | - | 3.1482e-07 | 58634.6691 | 0.13921 | 58634.8083
690 | double | L23+DG5 | 操作：开S29-2 + 打开开关 S17 | 0 | 0 | 0 | - | 3.1482e-07 | 58634.6691 | 0.13921 | 58634.8083
690 | double | L23+DG6 | 操作：开S29-2 + 打开开关 S22 | 0 | 0 | 0 | - | 3.1482e-07 | 58634.6691 | 0.13921 | 58634.8083
690 | double | L23+DG7 | 操作：开S29-2 + 打开开关 S24 | 0 | 0 | 0 | - | 3.1482e-07 | 58634.6691 | 0.13921 | 58634.8083
690 | double | L23+DG8 | 操作：开S29-2 + 打开开关 S25 | 0 | 0 | 0 | - | 3.1482e-07 | 58634.6691 | 0.13921 | 58634.8083
690 | double | L24+U1 | 操作：开S29-2 + 不操作（U1 基本策略） | 26800 | 0 | 26800 | - | 5.866e-06 | 58634.8263 | 0.13921 | 58634.9655
690 | double | L24+U2 | 操作：开S29-2 + 不操作（U2 基本策略） | 40200 | 0 | 40200 | - | 5.866e-06 | 58635.0621 | 0.13921 | 58635.2014
690 | double | L24+U3 | 操作：开S29-2 + 不操作（U3 基本策略） | 40200 | 0 | 40200 | - | 5.866e-06 | 58635.298 | 0.13921 | 58635.4372
690 | double | L24+U4 | 操作：开S29-2 + 不操作（U4 基本策略） | 40200 | 0 | 40200 | - | 5.866e-06 | 58635.5338 | 0.13921 | 58635.673
690 | double | L24+U5 | 操作：开S29-2 + 不操作（U5 基本策略） | 67000 | 0 | 67000 | - | 5.866e-06 | 58635.9268 | 0.13921 | 58636.066
690 | double | L24+U6 | 操作：开S29-2 + 不操作（U6 基本策略） | 40200 | 0 | 40200 | - | 5.866e-06 | 58636.1626 | 0.13921 | 58636.3018
690 | double | L24+U7 | 操作：开S29-2 + 不操作（U7 基本策略） | 212400 | 0 | 212400 | - | 5.866e-06 | 58637.4085 | 0.13921 | 58637.5477
690 | double | L24+U8 | 操作：开S29-2 + 不操作（U8 基本策略） | 40200 | 0 | 40200 | - | 5.866e-06 | 58637.6443 | 0.13921 | 58637.7836
690 | double | L24+U9 | 操作：开S29-2 + 不操作（U9 基本策略） | 424800 | 0 | 424800 | - | 5.866e-06 | 58640.1362 | 0.13921 | 58640.2754
690 | double | L24+U10 | 操作：开S29-2 + 不操作（U10 基本策略） | 134000 | 0 | 134000 | - | 5.866e-06 | 58640.9223 | 0.13921 | 58641.0615
690 | double | L24+U11 | 操作：开S29-2 + 不操作（U11 基本策略） | 339000 | 0 | 339000 | - | 5.866e-06 | 58642.9108 | 0.13921 | 58643.05
690 | double | L24+U12 | 操作：开S29-2 + 不操作（U12 基本策略） | 708000 | 0 | 708000 | - | 5.866e-06 | 58647.0639 | 0.13921 | 58647.2031
690 | double | L24+U13 | 操作：开S29-2 + 不操作（U13 基本策略） | 40200 | 0 | 40200 | - | 5.866e-06 | 58647.2997 | 0.13921 | 58647.4389
690 | double | L24+U14 | 操作：开S29-2 + 不操作（U14 基本策略） | 1486800 | 0 | 1486800 | - | 5.866e-06 | 58656.0213 | 0.13921 | 58656.1605
690 | double | L24+U15 | 操作：开S29-2 + 不操作（U15 基本策略） | 140700 | 0 | 140700 | - | 5.866e-06 | 58656.8466 | 0.13921 | 58656.9858
690 | double | L31+S29 | 不操作（L31 基本策略） + 操作：开S62-3 | 0 | 0 | 0 | - | 2.037e-06 | 58656.8466 | 0.13921 | 58656.9858
690 | double | L31+S13-1 | 不操作（L31 基本策略） + 不操作（S13-1 基本策略） | 0 | 0 | 0 | - | 2.037e-06 | 58656.8466 | 0.13921 | 58656.9858
690 | double | L31+S29-2 | 不操作（L31 基本策略） + 不操作（S29-2 基本策略） | 0 | 0 | 0 | - | 2.037e-06 | 58656.8466 | 0.13921 | 58656.9858
690 | double | L31+S62-3 | 不操作（L31 基本策略） + 不操作（S62-3 基本策略） | 0 | 0 | 0 | - | 2.037e-06 | 58656.8466 | 0.13921 | 58656.9858
690 | double | L31+CB1 | 不操作（L31 基本策略） + 操作：开S13-1 | 0 | 0 | 0 | - | 2.037e-06 | 58656.8466 | 0.13921 | 58656.9858
690 | double | L31+CB2 | 不操作（L31 基本策略） + 操作：开S62-3 | 0 | 0 | 0 | - | 2.037e-06 | 58656.8466 | 0.13921 | 58656.9858
690 | double | L31+CB3 | 不操作（L31 基本策略） + 操作：开S62-3 | 0 | 0 | 0 | - | 2.037e-06 | 58656.8466 | 0.13921 | 58656.9858
690 | double | L31+DG1 | 不操作（L31 基本策略） + 打开开关 S7 | 0 | 0 | 0 | - | 5.1078e-06 | 58656.8466 | 0.13921 | 58656.9858
690 | double | L31+DG2 | 不操作（L31 基本策略） + 打开开关 S9 | 0 | 0 | 0 | - | 5.1078e-06 | 58656.8466 | 0.13921 | 58656.9858
690 | double | L31+DG3 | 不操作（L31 基本策略） + 打开开关 S13 | 0 | 0 | 0 | - | 5.1078e-06 | 58656.8466 | 0.13921 | 58656.9858
690 | double | L31+DG4 | 不操作（L31 基本策略） + 不操作（DG4 基本策略） | 569200 | 0 | 569200 | - | 5.1078e-06 | 58659.754 | 0.13921 | 58659.8932
690 | double | L31+DG5 | 不操作（L31 基本策略） + 打开开关 S17 | 0 | 0 | 0 | - | 5.1078e-06 | 58659.754 | 0.13921 | 58659.8932
690 | double | L31+DG6 | 不操作（L31 基本策略） + 打开开关 S22 | 0 | 0 | 0 | - | 5.1078e-06 | 58659.754 | 0.13921 | 58659.8932
690 | double | L31+DG7 | 不操作（L31 基本策略） + 打开开关 S24 | 0 | 0 | 0 | - | 5.1078e-06 | 58659.754 | 0.13921 | 58659.8932
690 | double | L31+DG8 | 不操作（L31 基本策略） + 打开开关 S25 | 0 | 0 | 0 | - | 5.1078e-06 | 58659.754 | 0.13921 | 58659.8932
690 | double | L32+U1 | 打开开关 S15 + 不操作（U1 基本策略） | 26800 | 0 | 26800 | - | 1.7638e-06 | 58659.8013 | 0.13921 | 58659.9405
690 | double | L32+U2 | 打开开关 S15 + 不操作（U2 基本策略） | 40200 | 0 | 40200 | - | 1.7638e-06 | 58659.8722 | 0.13921 | 58660.0114
690 | double | L32+U3 | 打开开关 S15 + 不操作（U3 基本策略） | 40200 | 0 | 40200 | - | 1.7638e-06 | 58659.9431 | 0.13921 | 58660.0823
690 | double | L32+U4 | 打开开关 S15 + 不操作（U4 基本策略） | 40200 | 0 | 40200 | - | 1.7638e-06 | 58660.014 | 0.13921 | 58660.1532
690 | double | L32+U5 | 打开开关 S15 + 不操作（U5 基本策略） | 67000 | 0 | 67000 | - | 1.7638e-06 | 58660.1321 | 0.13921 | 58660.2714
690 | double | L32+U6 | 打开开关 S15 + 不操作（U6 基本策略） | 40200 | 0 | 40200 | - | 1.7638e-06 | 58660.2031 | 0.13921 | 58660.3423
690 | double | L32+U7 | 打开开关 S15 + 不操作（U7 基本策略） | 212400 | 0 | 212400 | - | 1.7638e-06 | 58660.5777 | 0.13921 | 58660.7169
690 | double | L32+U8 | 打开开关 S15 + 不操作（U8 基本策略） | 40200 | 0 | 40200 | - | 1.7638e-06 | 58660.6486 | 0.13921 | 58660.7878
690 | double | L32+U9 | 打开开关 S15 + 不操作（U9 基本策略） | 424800 | 0 | 424800 | - | 1.7638e-06 | 58661.3979 | 0.13921 | 58661.5371
690 | double | L32+U10 | 打开开关 S15 + 不操作（U10 基本策略） | 134000 | 0 | 134000 | - | 1.7638e-06 | 58661.6342 | 0.13921 | 58661.7734
690 | double | L32+U11 | 打开开关 S15 + 不操作（U11 基本策略） | 339000 | 0 | 339000 | - | 1.7638e-06 | 58662.2321 | 0.13921 | 58662.3713
690 | double | L32+U12 | 打开开关 S15 + 不操作（U12 基本策略） | 708000 | 0 | 708000 | - | 1.7638e-06 | 58663.4809 | 0.13921 | 58663.6201
690 | double | L32+U13 | 打开开关 S15 + 不操作（U13 基本策略） | 40200 | 0 | 40200 | - | 1.7638e-06 | 58663.5518 | 0.13921 | 58663.691
690 | double | L32+U14 | 打开开关 S15 + 不操作（U14 基本策略） | 1486800 | 0 | 1486800 | - | 1.7638e-06 | 58666.1742 | 0.13921 | 58666.3134
690 | double | L32+U15 | 打开开关 S15 + 不操作（U15 基本策略） | 140700 | 0 | 140700 | - | 1.7638e-06 | 58666.4224 | 0.13921 | 58666.5616
690 | double | L23+U31 | 操作：开S29-2 + 不操作（U31 基本策略） | 271200 | 0 | 271200 | - | 3.1482e-07 | 58666.5078 | 0.13921 | 58666.647
690 | double | L23+U32 | 操作：开S29-2 + 不操作（U32 基本策略） | 708000 | 0 | 708000 | - | 3.1482e-07 | 58666.7307 | 0.13921 | 58666.8699
690 | double | L23+U33 | 不操作（L23 基本策略） + 打开开关 S15 | 339000 | 0 | 339000 | - | 3.1482e-07 | 58666.8374 | 0.13921 | 58666.9766
690 | double | L23+U34 | 不操作（L23 基本策略） + 打开开关 S15 | 203400 | 0 | 203400 | - | 3.1482e-07 | 58666.9014 | 0.13921 | 58667.0406
690 | double | L23+U35 | 不操作（L23 基本策略） + 打开开关 S15 | 26800 | 0 | 26800 | - | 3.1482e-07 | 58666.9099 | 0.13921 | 58667.0491
690 | double | L23+U36 | 操作：开S29-2 + 不操作（U36 基本策略） | 354000 | 0 | 354000 | - | 3.1482e-07 | 58667.0213 | 0.13921 | 58667.1605
690 | double | L23+U37 | 操作：开S29-2 + 不操作（U37 基本策略） | 60300 | 0 | 60300 | - | 3.1482e-07 | 58667.0403 | 0.13921 | 58667.1795
690 | double | L23+U38 | 操作：开S29-2 + 不操作（U38 基本策略） | 474600 | 0 | 474600 | - | 3.1482e-07 | 58667.1897 | 0.13921 | 58667.3289
690 | double | L23+U39 | 操作：开S29-2 + 不操作（U39 基本策略） | 60300 | 0 | 60300 | - | 3.1482e-07 | 58667.2087 | 0.13921 | 58667.3479
690 | double | L23+U40 | 操作：开S29-2 + 不操作（U40 基本策略） | 424800 | 0 | 424800 | - | 3.1482e-07 | 58667.3424 | 0.13921 | 58667.4816
690 | double | L23+U41 | 操作：开S29-2 + 不操作（U41 基本策略） | 40200 | 0 | 40200 | - | 3.1482e-07 | 58667.3551 | 0.13921 | 58667.4943
690 | double | L23+U42 | 操作：开S29-2 + 不操作（U42 基本策略） | 226000 | 0 | 226000 | - | 3.1482e-07 | 58667.4262 | 0.13921 | 58667.5654
690 | double | L23+U43 | 操作：开S29-2 + 不操作（U43 基本策略） | 26800 | 0 | 26800 | - | 3.1482e-07 | 58667.4347 | 0.13921 | 58667.5739
690 | double | L23+U44 | 操作：开S29-2 + 不操作（U44 基本策略） | 40200 | 0 | 40200 | - | 3.1482e-07 | 58667.4473 | 0.13921 | 58667.5865
690 | double | L23+U45 | 操作：开S29-2 + 不操作（U45 基本策略） | 424800 | 0 | 424800 | - | 3.1482e-07 | 58667.5811 | 0.13921 | 58667.7203
690 | double | L23+U46 | 操作：开S29-2 + 不操作（U46 基本策略） | 100500 | 0 | 100500 | - | 3.1482e-07 | 58667.6127 | 0.13921 | 58667.7519
690 | double | L23+U47 | 操作：开S29-2 + 不操作（U47 基本策略） | 708000 | 0 | 708000 | - | 3.1482e-07 | 58667.8356 | 0.13921 | 58667.9748
690 | double | L23+U48 | 操作：开S29-2 + 不操作（U48 基本策略） | 281400 | 0 | 281400 | - | 3.1482e-07 | 58667.9242 | 0.13921 | 58668.0634
690 | double | L23+U49 | 操作：开S29-2 + 不操作（U49 基本策略） | 949200 | 0 | 949200 | - | 3.1482e-07 | 58668.223 | 0.13921 | 58668.3622
690 | double | L23+U50 | 操作：开S29-2 + 不操作（U50 基本策略） | 40200 | 0 | 40200 | - | 3.1482e-07 | 58668.2357 | 0.13921 | 58668.3749
690 | double | L23+U51 | 操作：开S29-2 + 不操作（U51 基本策略） | 281400 | 0 | 281400 | - | 3.1482e-07 | 58668.3243 | 0.13921 | 58668.4635
690 | double | L23+U52 | 操作：开S29-2 + 不操作（U52 基本策略） | 134000 | 0 | 134000 | - | 3.1482e-07 | 58668.3664 | 0.13921 | 58668.5056
690 | double | L23+U53 | 操作：开S29-2 + 不操作（U53 基本策略） | 452000 | 0 | 452000 | - | 3.1482e-07 | 58668.5087 | 0.13921 | 58668.6479
690 | double | L23+U54 | 操作：开S29-2 + 不操作（U54 基本策略） | 100500 | 0 | 100500 | - | 3.1482e-07 | 58668.5404 | 0.13921 | 58668.6796
690 | double | L23+U55 | 操作：开S29-2 + 不操作（U55 基本策略） | 134000 | 0 | 134000 | - | 3.1482e-07 | 58668.5826 | 0.13921 | 58668.7218
690 | double | L23+U56 | 操作：开S29-2 + 不操作（U56 基本策略） | 90400 | 0 | 90400 | - | 3.1482e-07 | 58668.611 | 0.13921 | 58668.7502
690 | double | L23+U57 | 操作：开S29-2 + 不操作（U57 基本策略） | 80400 | 0 | 80400 | - | 3.1482e-07 | 58668.6363 | 0.13921 | 58668.7755
690 | double | L23+U58 | 操作：开S29-2 + 不操作（U58 基本策略） | 212400 | 0 | 212400 | - | 3.1482e-07 | 58668.7032 | 0.13921 | 58668.8424
690 | double | L23+U59 | 操作：开S29-2 + 不操作（U59 基本策略） | 30150 | 0 | 30150 | - | 3.1482e-07 | 58668.7127 | 0.13921 | 58668.8519
690 | double | L23+U60 | 操作：开S29-2 + 不操作（U60 基本策略） | 40200 | 0 | 40200 | - | 3.1482e-07 | 58668.7253 | 0.13921 | 58668.8646
690 | double | L30+U46 | 打开开关 S13 + 不操作（U46 基本策略） | 100500 | 0 | 100500 | - | 1.3227e-06 | 58668.8583 | 0.13921 | 58668.9975
690 | double | L30+U47 | 打开开关 S13 + 不操作（U47 基本策略） | 708000 | 0 | 708000 | - | 1.3227e-06 | 58669.7947 | 0.13921 | 58669.9339
690 | double | L30+U48 | 打开开关 S13 + 不操作（U48 基本策略） | 281400 | 0 | 281400 | - | 1.3227e-06 | 58670.1669 | 0.13921 | 58670.3061
690 | double | L30+U49 | 打开开关 S13 + 不操作（U49 基本策略） | 949200 | 0 | 949200 | - | 1.3227e-06 | 58671.4224 | 0.13921 | 58671.5616
690 | double | L30+U50 | 打开开关 S13 + 不操作（U50 基本策略） | 40200 | 0 | 40200 | - | 1.3227e-06 | 58671.4756 | 0.13921 | 58671.6148
690 | double | L30+U51 | 打开开关 S13 + 不操作（U51 基本策略） | 281400 | 0 | 281400 | - | 1.3227e-06 | 58671.8478 | 0.13921 | 58671.987
690 | double | L30+U52 | 打开开关 S13 + 不操作（U52 基本策略） | 134000 | 0 | 134000 | - | 1.3227e-06 | 58672.025 | 0.13921 | 58672.1642
690 | double | L30+U53 | 打开开关 S13 + 不操作（U53 基本策略） | 452000 | 0 | 452000 | - | 1.3227e-06 | 58672.6228 | 0.13921 | 58672.7621
690 | double | L30+U54 | 打开开关 S13 + 不操作（U54 基本策略） | 100500 | 0 | 100500 | - | 1.3227e-06 | 58672.7558 | 0.13921 | 58672.895
690 | double | L30+U55 | 打开开关 S13 + 不操作（U55 基本策略） | 134000 | 0 | 134000 | - | 1.3227e-06 | 58672.933 | 0.13921 | 58673.0722
690 | double | L30+U56 | 打开开关 S13 + 不操作（U56 基本策略） | 90400 | 0 | 90400 | - | 1.3227e-06 | 58673.0526 | 0.13921 | 58673.1918
690 | double | L30+U57 | 打开开关 S13 + 不操作（U57 基本策略） | 80400 | 0 | 80400 | - | 1.3227e-06 | 58673.1589 | 0.13921 | 58673.2981
690 | double | L30+U58 | 打开开关 S13 + 不操作（U58 基本策略） | 212400 | 0 | 212400 | - | 1.3227e-06 | 58673.4399 | 0.13921 | 58673.5791
690 | double | L30+U59 | 打开开关 S13 + 不操作（U59 基本策略） | 30150 | 0 | 30150 | - | 1.3227e-06 | 58673.4797 | 0.13921 | 58673.6189
690 | double | L30+U60 | 打开开关 S13 + 不操作（U60 基本策略） | 40200 | 0 | 40200 | - | 1.3227e-06 | 58673.5329 | 0.13921 | 58673.6721
690 | double | L30+U61 | 打开开关 S13 + 不操作（U61 基本策略） | 318600 | 0 | 318600 | - | 1.3227e-06 | 58673.9543 | 0.13921 | 58674.0935
690 | double | L30+U62 | 打开开关 S13 + 不操作（U62 基本策略） | 80400 | 0 | 80400 | - | 1.3227e-06 | 58674.0607 | 0.13921 | 58674.1999
690 | double | L30+S1 | 打开开关 S13 + 操作：开S13-1 | 0 | 0 | 0 | - | 5.2748e-07 | 58674.0607 | 0.13921 | 58674.1999
690 | double | L30+S2 | 打开开关 S13 + 操作：开S13-1 | 0 | 0 | 0 | - | 5.2748e-07 | 58674.0607 | 0.13921 | 58674.1999
690 | double | L30+S3 | 打开开关 S13 + 操作：开S13-1 | 0 | 0 | 0 | - | 5.2748e-07 | 58674.0607 | 0.13921 | 58674.1999
690 | double | L30+S4 | 打开开关 S13 + 操作：开S13-1 | 0 | 0 | 0 | - | 5.2748e-07 | 58674.0607 | 0.13921 | 58674.1999
690 | double | L30+S5 | 打开开关 S13 + 操作：开S13-1 | 0 | 0 | 0 | - | 5.2748e-07 | 58674.0607 | 0.13921 | 58674.1999
690 | double | L30+S6 | 打开开关 S13 + 不操作（S6 基本策略） | 1627500 | 0 | 1627500 | - | 5.2748e-07 | 58674.9191 | 0.13921 | 58675.0583
690 | double | L30+S7 | 打开开关 S13 + 不操作（S7 基本策略） | 0 | 0 | 0 | - | 5.2748e-07 | 58674.9191 | 0.13921 | 58675.0583
690 | double | L30+S8 | 打开开关 S13 + 操作：开S29-2 | 0 | 0 | 0 | - | 5.2748e-07 | 58674.9191 | 0.13921 | 58675.0583
690 | double | L30+S9 | 打开开关 S13 + 不操作（S9 基本策略） | 0 | 0 | 0 | - | 5.2748e-07 | 58674.9191 | 0.13921 | 58675.0583
690 | double | L30+S10 | 打开开关 S13 + 打开开关 S9 | 0 | 0 | 0 | - | 5.2748e-07 | 58674.9191 | 0.13921 | 58675.0583
690 | double | L30+S11 | 打开开关 S13 + 操作：开S29-2 | 0 | 0 | 0 | - | 5.2748e-07 | 58674.9191 | 0.13921 | 58675.0583
690 | double | L30+S12 | 打开开关 S13 + 操作：开S29-2 | 0 | 0 | 0 | - | 5.2748e-07 | 58674.9191 | 0.13921 | 58675.0583
690 | double | L30+S13 | 不操作（L30 基本策略） + 不操作（S13 基本策略） | 338200 | 0 | 338200 | - | 5.2748e-07 | 58675.0975 | 0.13921 | 58675.2367
690 | double | L37+U1 | 不操作（L37 基本策略） + 不操作（U1 基本策略） | 26800 | 0 | 26800 | - | 3.1482e-07 | 58675.1059 | 0.13921 | 58675.2452
690 | double | L37+U2 | 不操作（L37 基本策略） + 不操作（U2 基本策略） | 40200 | 0 | 40200 | - | 3.1482e-07 | 58675.1186 | 0.13921 | 58675.2578
690 | double | L37+U3 | 不操作（L37 基本策略） + 不操作（U3 基本策略） | 40200 | 0 | 40200 | - | 3.1482e-07 | 58675.1313 | 0.13921 | 58675.2705
690 | double | L37+U4 | 不操作（L37 基本策略） + 不操作（U4 基本策略） | 40200 | 0 | 40200 | - | 3.1482e-07 | 58675.1439 | 0.13921 | 58675.2831
690 | double | L37+U5 | 不操作（L37 基本策略） + 不操作（U5 基本策略） | 67000 | 0 | 67000 | - | 3.1482e-07 | 58675.165 | 0.13921 | 58675.3042
690 | double | L37+U6 | 不操作（L37 基本策略） + 不操作（U6 基本策略） | 40200 | 0 | 40200 | - | 3.1482e-07 | 58675.1777 | 0.13921 | 58675.3169
690 | double | L37+U7 | 不操作（L37 基本策略） + 不操作（U7 基本策略） | 212400 | 0 | 212400 | - | 3.1482e-07 | 58675.2445 | 0.13921 | 58675.3837
690 | double | L37+U8 | 不操作（L37 基本策略） + 不操作（U8 基本策略） | 40200 | 0 | 40200 | - | 3.1482e-07 | 58675.2572 | 0.13921 | 58675.3964
690 | double | L37+U9 | 不操作（L37 基本策略） + 不操作（U9 基本策略） | 424800 | 0 | 424800 | - | 3.1482e-07 | 58675.3909 | 0.13921 | 58675.5301
690 | double | L37+U10 | 不操作（L37 基本策略） + 不操作（U10 基本策略） | 134000 | 0 | 134000 | - | 3.1482e-07 | 58675.4331 | 0.13921 | 58675.5723
690 | double | L37+U11 | 不操作（L37 基本策略） + 不操作（U11 基本策略） | 339000 | 0 | 339000 | - | 3.1482e-07 | 58675.5398 | 0.13921 | 58675.679
690 | double | L37+U12 | 不操作（L37 基本策略） + 不操作（U12 基本策略） | 708000 | 0 | 708000 | - | 3.1482e-07 | 58675.7627 | 0.13921 | 58675.9019
690 | double | L37+U13 | 不操作（L37 基本策略） + 不操作（U13 基本策略） | 40200 | 0 | 40200 | - | 3.1482e-07 | 58675.7754 | 0.13921 | 58675.9146
690 | double | L37+U14 | 不操作（L37 基本策略） + 不操作（U14 基本策略） | 1486800 | 0 | 1486800 | - | 3.1482e-07 | 58676.2435 | 0.13921 | 58676.3827
690 | double | L37+U15 | 不操作（L37 基本策略） + 不操作（U15 基本策略） | 140700 | 0 | 140700 | - | 3.1482e-07 | 58676.2878 | 0.13921 | 58676.427
690 | double | L37+U16 | 不操作（L37 基本策略） + 不操作（U16 基本策略） | 271200 | 0 | 271200 | - | 3.1482e-07 | 58676.3731 | 0.13921 | 58676.5123
690 | double | L37+U17 | 不操作（L37 基本策略） + 不操作（U17 基本策略） | 26800 | 0 | 26800 | - | 3.1482e-07 | 58676.3816 | 0.13921 | 58676.5208
690 | double | L37+U18 | 不操作（L37 基本策略） + 不操作（U18 基本策略） | 354000 | 0 | 354000 | - | 3.1482e-07 | 58676.493 | 0.13921 | 58676.6322
690 | double | L37+U19 | 不操作（L37 基本策略） + 不操作（U19 基本策略） | 16080 | 0 | 16080 | - | 3.1482e-07 | 58676.4981 | 0.13921 | 58676.6373
690 | double | L37+U20 | 不操作（L37 基本策略） + 不操作（U20 基本策略） | 40200 | 0 | 40200 | - | 3.1482e-07 | 58676.5107 | 0.13921 | 58676.6499
690 | double | L37+U21 | 不操作（L37 基本策略） + 不操作（U21 基本策略） | 212400 | 0 | 212400 | - | 3.1482e-07 | 58676.5776 | 0.13921 | 58676.7168
690 | double | L37+U22 | 不操作（L37 基本策略） + 不操作（U22 基本策略） | 40200 | 0 | 40200 | - | 3.1482e-07 | 58676.5903 | 0.13921 | 58676.7295
690 | double | L37+U23 | 不操作（L37 基本策略） + 不操作（U23 基本策略） | 40200 | 0 | 40200 | - | 3.1482e-07 | 58676.6029 | 0.13921 | 58676.7421
690 | double | L37+U24 | 不操作（L37 基本策略） + 不操作（U24 基本策略） | 26800 | 0 | 26800 | - | 3.1482e-07 | 58676.6113 | 0.13921 | 58676.7506
690 | double | L37+U25 | 不操作（L37 基本策略） + 不操作（U25 基本策略） | 40200 | 0 | 40200 | - | 3.1482e-07 | 58676.624 | 0.13921 | 58676.7632
690 | double | L37+U26 | 不操作（L37 基本策略） + 不操作（U26 基本策略） | 26800 | 0 | 26800 | - | 3.1482e-07 | 58676.6324 | 0.13921 | 58676.7717
690 | double | L37+U27 | 不操作（L37 基本策略） + 不操作（U27 基本策略） | 135600 | 0 | 135600 | - | 3.1482e-07 | 58676.6751 | 0.13921 | 58676.8143
690 | double | L37+U28 | 不操作（L37 基本策略） + 不操作（U28 基本策略） | 67000 | 0 | 67000 | - | 3.1482e-07 | 58676.6962 | 0.13921 | 58676.8354
690 | double | L37+U29 | 不操作（L37 基本策略） + 不操作（U29 基本策略） | 212400 | 0 | 212400 | - | 3.1482e-07 | 58676.7631 | 0.13921 | 58676.9023
690 | double | L37+U30 | 不操作（L37 基本策略） + 不操作（U30 基本策略） | 67000 | 0 | 67000 | - | 3.1482e-07 | 58676.7842 | 0.13921 | 58676.9234
690 | double | L37+U31 | 不操作（L37 基本策略） + 不操作（U31 基本策略） | 271200 | 0 | 271200 | - | 3.1482e-07 | 58676.8696 | 0.13921 | 58677.0088
690 | double | L37+U32 | 不操作（L37 基本策略） + 不操作（U32 基本策略） | 708000 | 0 | 708000 | - | 3.1482e-07 | 58677.0925 | 0.13921 | 58677.2317
690 | double | L37+U33 | 不操作（L37 基本策略） + 不操作（U33 基本策略） | 339000 | 0 | 339000 | - | 3.1482e-07 | 58677.1992 | 0.13921 | 58677.3384
690 | double | L37+U34 | 不操作（L37 基本策略） + 不操作（U34 基本策略） | 203400 | 0 | 203400 | - | 3.1482e-07 | 58677.2632 | 0.13921 | 58677.4024
690 | double | L37+U35 | 不操作（L37 基本策略） + 不操作（U35 基本策略） | 26800 | 0 | 26800 | - | 3.1482e-07 | 58677.2717 | 0.13921 | 58677.4109
690 | double | L37+U36 | 不操作（L37 基本策略） + 不操作（U36 基本策略） | 354000 | 0 | 354000 | - | 3.1482e-07 | 58677.3831 | 0.13921 | 58677.5223
690 | double | L37+U37 | 不操作（L37 基本策略） + 不操作（U37 基本策略） | 60300 | 0 | 60300 | - | 3.1482e-07 | 58677.4021 | 0.13921 | 58677.5413
690 | double | L37+U38 | 不操作（L37 基本策略） + 不操作（U38 基本策略） | 474600 | 0 | 474600 | - | 3.1482e-07 | 58677.5515 | 0.13921 | 58677.6907
690 | double | L37+U39 | 不操作（L37 基本策略） + 不操作（U39 基本策略） | 60300 | 0 | 60300 | - | 3.1482e-07 | 58677.5705 | 0.13921 | 58677.7097
690 | double | L37+U40 | 不操作（L37 基本策略） + 不操作（U40 基本策略） | 424800 | 0 | 424800 | - | 3.1482e-07 | 58677.7042 | 0.13921 | 58677.8434
690 | double | L37+U41 | 不操作（L37 基本策略） + 不操作（U41 基本策略） | 40200 | 0 | 40200 | - | 3.1482e-07 | 58677.7169 | 0.13921 | 58677.8561
690 | double | L37+U42 | 不操作（L37 基本策略） + 不操作（U42 基本策略） | 226000 | 0 | 226000 | - | 3.1482e-07 | 58677.788 | 0.13921 | 58677.9272
690 | double | L37+U43 | 不操作（L37 基本策略） + 不操作（U43 基本策略） | 26800 | 0 | 26800 | - | 3.1482e-07 | 58677.7965 | 0.13921 | 58677.9357
690 | double | L37+U44 | 不操作（L37 基本策略） + 不操作（U44 基本策略） | 40200 | 0 | 40200 | - | 3.1482e-07 | 58677.8091 | 0.13921 | 58677.9483
690 | double | L37+U45 | 不操作（L37 基本策略） + 不操作（U45 基本策略） | 424800 | 0 | 424800 | - | 3.1482e-07 | 58677.9428 | 0.13921 | 58678.0821
690 | double | L37+U46 | 不操作（L37 基本策略） + 不操作（U46 基本策略） | 100500 | 0 | 100500 | - | 3.1482e-07 | 58677.9745 | 0.13921 | 58678.1137
690 | double | L37+U47 | 不操作（L37 基本策略） + 不操作（U47 基本策略） | 708000 | 0 | 708000 | - | 3.1482e-07 | 58678.1974 | 0.13921 | 58678.3366
690 | double | L37+U48 | 不操作（L37 基本策略） + 不操作（U48 基本策略） | 281400 | 0 | 281400 | - | 3.1482e-07 | 58678.286 | 0.13921 | 58678.4252
690 | double | L37+U49 | 不操作（L37 基本策略） + 不操作（U49 基本策略） | 949200 | 0 | 949200 | - | 3.1482e-07 | 58678.5848 | 0.13921 | 58678.724
690 | double | L37+U50 | 不操作（L37 基本策略） + 不操作（U50 基本策略） | 40200 | 0 | 40200 | - | 3.1482e-07 | 58678.5975 | 0.13921 | 58678.7367
690 | double | L37+U51 | 不操作（L37 基本策略） + 不操作（U51 基本策略） | 281400 | 0 | 281400 | - | 3.1482e-07 | 58678.686 | 0.13921 | 58678.8253
690 | double | L37+U52 | 不操作（L37 基本策略） + 不操作（U52 基本策略） | 134000 | 0 | 134000 | - | 3.1482e-07 | 58678.7282 | 0.13921 | 58678.8674
690 | double | L37+U53 | 不操作（L37 基本策略） + 不操作（U53 基本策略） | 452000 | 0 | 452000 | - | 3.1482e-07 | 58678.8705 | 0.13921 | 58679.0097
690 | double | L37+U54 | 不操作（L37 基本策略） + 不操作（U54 基本策略） | 100500 | 0 | 100500 | - | 3.1482e-07 | 58678.9022 | 0.13921 | 58679.0414
690 | double | L37+U55 | 不操作（L37 基本策略） + 不操作（U55 基本策略） | 134000 | 0 | 134000 | - | 3.1482e-07 | 58678.9444 | 0.13921 | 58679.0836
690 | double | L37+U56 | 不操作（L37 基本策略） + 不操作（U56 基本策略） | 90400 | 0 | 90400 | - | 3.1482e-07 | 58678.9728 | 0.13921 | 58679.112
690 | double | L37+U57 | 不操作（L37 基本策略） + 不操作（U57 基本策略） | 80400 | 0 | 80400 | - | 3.1482e-07 | 58678.9981 | 0.13921 | 58679.1373
690 | double | L37+U58 | 不操作（L37 基本策略） + 不操作（U58 基本策略） | 212400 | 0 | 212400 | - | 3.1482e-07 | 58679.065 | 0.13921 | 58679.2042
690 | double | L37+U59 | 不操作（L37 基本策略） + 不操作（U59 基本策略） | 30150 | 0 | 30150 | - | 3.1482e-07 | 58679.0745 | 0.13921 | 58679.2137
690 | double | L37+U60 | 不操作（L37 基本策略） + 不操作（U60 基本策略） | 40200 | 0 | 40200 | - | 3.1482e-07 | 58679.0871 | 0.13921 | 58679.2263
690 | double | L30+S14 | 不操作（L30 基本策略） + 打开开关 S13 | 271200 | 0 | 271200 | - | 5.2748e-07 | 58679.2302 | 0.13921 | 58679.3694
690 | double | L30+S15 | 打开开关 S13 + 不操作（S15 基本策略） | 0 | 0 | 0 | - | 5.2748e-07 | 58679.2302 | 0.13921 | 58679.3694
690 | double | L30+S16 | 打开开关 S13 + 打开开关 S15 | 0 | 0 | 0 | - | 5.2748e-07 | 58679.2302 | 0.13921 | 58679.3694
690 | double | L30+S17 | 打开开关 S13 + 不操作（S17 基本策略） | 0 | 0 | 0 | - | 5.2748e-07 | 58679.2302 | 0.13921 | 58679.3694
690 | double | L30+S18 | 打开开关 S13 + 打开开关 S17 | 0 | 0 | 0 | - | 5.2748e-07 | 58679.2302 | 0.13921 | 58679.3694
690 | double | L30+S19 | 打开开关 S13 + 不操作（S19 基本策略） | 691000 | 0 | 691000 | - | 5.2748e-07 | 58679.5947 | 0.13921 | 58679.7339
690 | double | L30+S20 | 打开开关 S13 + 不操作（S20 基本策略） | 266200 | 0 | 266200 | - | 5.2748e-07 | 58679.7351 | 0.13921 | 58679.8743
690 | double | L30+S21 | 打开开关 S13 + 不操作（S21 基本策略） | 808500 | 0 | 808500 | - | 5.2748e-07 | 58680.1616 | 0.13921 | 58680.3008
690 | double | L30+S22 | 打开开关 S13 + 不操作（S22 基本策略） | 0 | 0 | 0 | - | 5.2748e-07 | 58680.1616 | 0.13921 | 58680.3008
690 | double | L30+S23 | 打开开关 S13 + 不操作（S23 基本策略） | 989400 | 0 | 989400 | - | 5.2748e-07 | 58680.6834 | 0.13921 | 58680.8226
690 | double | L30+S24 | 打开开关 S13 + 不操作（S24 基本策略） | 0 | 0 | 0 | - | 5.2748e-07 | 58680.6834 | 0.13921 | 58680.8226
690 | double | L30+S25 | 打开开关 S13 + 不操作（S25 基本策略） | 0 | 0 | 0 | - | 5.2748e-07 | 58680.6834 | 0.13921 | 58680.8226
690 | double | L30+S26 | 打开开关 S13 + 打开开关 S25 | 0 | 0 | 0 | - | 5.2748e-07 | 58680.6834 | 0.13921 | 58680.8226
690 | double | L30+S27 | 打开开关 S13 + 操作：开S62-3 | 0 | 0 | 0 | - | 5.2748e-07 | 58680.6834 | 0.13921 | 58680.8226
690 | double | L30+S28 | 打开开关 S13 + 不操作（S28 基本策略） | 242550 | 0 | 242550 | - | 5.2748e-07 | 58680.8114 | 0.13921 | 58680.9506
690 | double | L30+S29 | 打开开关 S13 + 操作：开S62-3 | 0 | 0 | 0 | - | 5.2748e-07 | 58680.8114 | 0.13921 | 58680.9506
690 | double | L30+S13-1 | 打开开关 S13 + 不操作（S13-1 基本策略） | 0 | 0 | 0 | - | 5.2748e-07 | 58680.8114 | 0.13921 | 58680.9506
690 | double | L30+S29-2 | 打开开关 S13 + 不操作（S29-2 基本策略） | 0 | 0 | 0 | - | 5.2748e-07 | 58680.8114 | 0.13921 | 58680.9506
690 | double | L30+S62-3 | 打开开关 S13 + 不操作（S62-3 基本策略） | 0 | 0 | 0 | - | 5.2748e-07 | 58680.8114 | 0.13921 | 58680.9506
690 | double | L30+CB1 | 打开开关 S13 + 操作：开S13-1 | 0 | 0 | 0 | - | 5.2748e-07 | 58680.8114 | 0.13921 | 58680.9506
690 | double | L30+CB2 | 打开开关 S13 + 操作：开S62-3 | 0 | 0 | 0 | - | 5.2748e-07 | 58680.8114 | 0.13921 | 58680.9506
690 | double | L30+CB3 | 打开开关 S13 + 操作：开S62-3 | 0 | 0 | 0 | - | 5.2748e-07 | 58680.8114 | 0.13921 | 58680.9506
690 | double | L30+DG1 | 打开开关 S13 + 打开开关 S7 | 0 | 0 | 0 | - | 1.3227e-06 | 58680.8114 | 0.13921 | 58680.9506
690 | double | L30+DG2 | 打开开关 S13 + 打开开关 S9 | 0 | 0 | 0 | - | 1.3227e-06 | 58680.8114 | 0.13921 | 58680.9506
690 | double | L30+DG3 | 不操作（L30 基本策略） + 打开开关 S13 | 708000 | 0 | 708000 | - | 1.3227e-06 | 58681.7478 | 0.13921 | 58681.887
690 | double | L30+DG4 | 打开开关 S13 + 打开开关 S15 | 0 | 0 | 0 | - | 1.3227e-06 | 58681.7478 | 0.13921 | 58681.887
690 | double | L30+DG5 | 打开开关 S13 + 打开开关 S17 | 0 | 0 | 0 | - | 1.3227e-06 | 58681.7478 | 0.13921 | 58681.887
690 | double | L30+DG6 | 打开开关 S13 + 打开开关 S22 | 0 | 0 | 0 | - | 1.3227e-06 | 58681.7478 | 0.13921 | 58681.887
690 | double | L30+DG7 | 打开开关 S13 + 打开开关 S24 | 0 | 0 | 0 | - | 1.3227e-06 | 58681.7478 | 0.13921 | 58681.887
690 | double | L30+DG8 | 打开开关 S13 + 打开开关 S25 | 0 | 0 | 0 | - | 1.3227e-06 | 58681.7478 | 0.13921 | 58681.887
690 | double | L38+U16 | 打开开关 S17 + 不操作（U16 基本策略） | 271200 | 0 | 271200 | - | 3.4665e-06 | 58682.6879 | 0.13921 | 58682.8271
690 | double | L38+U17 | 打开开关 S17 + 不操作（U17 基本策略） | 26800 | 0 | 26800 | - | 3.4665e-06 | 58682.7808 | 0.13921 | 58682.92
690 | double | L38+U18 | 打开开关 S17 + 不操作（U18 基本策略） | 354000 | 0 | 354000 | - | 3.4665e-06 | 58684.008 | 0.13921 | 58684.1472
690 | double | L38+U19 | 打开开关 S17 + 不操作（U19 基本策略） | 16080 | 0 | 16080 | - | 3.4665e-06 | 58684.0637 | 0.13921 | 58684.2029
690 | double | L38+U20 | 打开开关 S17 + 不操作（U20 基本策略） | 40200 | 0 | 40200 | - | 3.4665e-06 | 58684.2031 | 0.13921 | 58684.3423
690 | double | L38+U21 | 打开开关 S17 + 不操作（U21 基本策略） | 212400 | 0 | 212400 | - | 3.4665e-06 | 58684.9393 | 0.13921 | 58685.0786
690 | double | L38+U22 | 打开开关 S17 + 不操作（U22 基本策略） | 40200 | 0 | 40200 | - | 3.4665e-06 | 58685.0787 | 0.13921 | 58685.2179
690 | double | L38+U23 | 打开开关 S17 + 不操作（U23 基本策略） | 40200 | 0 | 40200 | - | 3.4665e-06 | 58685.2181 | 0.13921 | 58685.3573
690 | double | L38+U24 | 打开开关 S17 + 不操作（U24 基本策略） | 26800 | 0 | 26800 | - | 3.4665e-06 | 58685.311 | 0.13921 | 58685.4502
690 | double | L38+U25 | 打开开关 S17 + 不操作（U25 基本策略） | 40200 | 0 | 40200 | - | 3.4665e-06 | 58685.4503 | 0.13921 | 58685.5895
690 | double | L38+U26 | 打开开关 S17 + 不操作（U26 基本策略） | 26800 | 0 | 26800 | - | 3.4665e-06 | 58685.5432 | 0.13921 | 58685.6824
690 | double | L38+U27 | 打开开关 S17 + 不操作（U27 基本策略） | 135600 | 0 | 135600 | - | 3.4665e-06 | 58686.0133 | 0.13921 | 58686.1525
690 | double | L38+U28 | 打开开关 S17 + 不操作（U28 基本策略） | 67000 | 0 | 67000 | - | 3.4665e-06 | 58686.2455 | 0.13921 | 58686.3847
690 | double | L38+U29 | 打开开关 S17 + 不操作（U29 基本策略） | 212400 | 0 | 212400 | - | 3.4665e-06 | 58686.9818 | 0.13921 | 58687.121
690 | double | L38+U30 | 打开开关 S17 + 不操作（U30 基本策略） | 67000 | 0 | 67000 | - | 3.4665e-06 | 58687.2141 | 0.13921 | 58687.3533
690 | double | L38+U31 | 打开开关 S17 + 不操作（U31 基本策略） | 271200 | 0 | 271200 | - | 3.4665e-06 | 58688.1542 | 0.13921 | 58688.2934
690 | double | L38+U32 | 打开开关 S17 + 不操作（U32 基本策略） | 708000 | 0 | 708000 | - | 3.4665e-06 | 58690.6084 | 0.13921 | 58690.7476
690 | double | L38+U33 | 打开开关 S17 + 不操作（U33 基本策略） | 339000 | 0 | 339000 | - | 3.4665e-06 | 58691.7836 | 0.13921 | 58691.9228
690 | double | L38+U34 | 打开开关 S17 + 不操作（U34 基本策略） | 203400 | 0 | 203400 | - | 3.4665e-06 | 58692.4887 | 0.13921 | 58692.6279
690 | double | L38+U35 | 打开开关 S17 + 不操作（U35 基本策略） | 26800 | 0 | 26800 | - | 3.4665e-06 | 58692.5816 | 0.13921 | 58692.7208
690 | double | L38+U36 | 不操作（L38 基本策略） + 打开开关 S17 | 354000 | 0 | 354000 | - | 3.4665e-06 | 58693.8087 | 0.13921 | 58693.9479
690 | double | L38+U37 | 不操作（L38 基本策略） + 打开开关 S17 | 60300 | 0 | 60300 | - | 3.4665e-06 | 58694.0177 | 0.13921 | 58694.1569
690 | double | L38+U38 | 不操作（L38 基本策略） + 打开开关 S17 | 474600 | 0 | 474600 | - | 3.4665e-06 | 58695.6629 | 0.13921 | 58695.8021
690 | double | L38+U39 | 不操作（L38 基本策略） + 打开开关 S17 | 60300 | 0 | 60300 | - | 3.4665e-06 | 58695.8719 | 0.13921 | 58696.0112
690 | double | L38+U40 | 打开开关 S17 + 不操作（U40 基本策略） | 424800 | 0 | 424800 | - | 3.4665e-06 | 58697.3445 | 0.13921 | 58697.4837
690 | double | L38+U41 | 打开开关 S17 + 不操作（U41 基本策略） | 40200 | 0 | 40200 | - | 3.4665e-06 | 58697.4839 | 0.13921 | 58697.6231
690 | double | L38+U42 | 打开开关 S17 + 不操作（U42 基本策略） | 226000 | 0 | 226000 | - | 3.4665e-06 | 58698.2673 | 0.13921 | 58698.4065
690 | double | L38+U43 | 打开开关 S17 + 不操作（U43 基本策略） | 26800 | 0 | 26800 | - | 3.4665e-06 | 58698.3602 | 0.13921 | 58698.4994
690 | double | L38+U44 | 打开开关 S17 + 不操作（U44 基本策略） | 40200 | 0 | 40200 | - | 3.4665e-06 | 58698.4995 | 0.13921 | 58698.6387
690 | double | L38+U45 | 打开开关 S17 + 不操作（U45 基本策略） | 424800 | 0 | 424800 | - | 3.4665e-06 | 58699.9721 | 0.13921 | 58700.1113
690 | double | L22+S14 | 操作：开S29-2 + 打开开关 S13 | 0 | 0 | 0 | - | 6.2772e-08 | 58699.9721 | 0.13921 | 58700.1113
690 | double | L22+S15 | 操作：开S29-2 + 不操作（S15 基本策略） | 0 | 0 | 0 | - | 6.2772e-08 | 58699.9721 | 0.13921 | 58700.1113
690 | double | L22+S16 | 操作：开S29-2 + 打开开关 S15 | 0 | 0 | 0 | - | 6.2772e-08 | 58699.9721 | 0.13921 | 58700.1113
690 | double | L22+S17 | 操作：开S29-2 + 不操作（S17 基本策略） | 0 | 0 | 0 | - | 6.2772e-08 | 58699.9721 | 0.13921 | 58700.1113
690 | double | L22+S18 | 操作：开S29-2 + 打开开关 S17 | 0 | 0 | 0 | - | 6.2772e-08 | 58699.9721 | 0.13921 | 58700.1113
690 | double | L22+S19 | 操作：开S29-2 + 不操作（S19 基本策略） | 691000 | 0 | 691000 | - | 6.2772e-08 | 58700.0155 | 0.13921 | 58700.1547
690 | double | L22+S20 | 操作：开S29-2 + 不操作（S20 基本策略） | 266200 | 0 | 266200 | - | 6.2772e-08 | 58700.0322 | 0.13921 | 58700.1714
690 | double | L22+S21 | 操作：开S29-2 + 不操作（S21 基本策略） | 808500 | 0 | 808500 | - | 6.2772e-08 | 58700.0829 | 0.13921 | 58700.2221
690 | double | L22+S22 | 操作：开S29-2 + 不操作（S22 基本策略） | 0 | 0 | 0 | - | 6.2772e-08 | 58700.0829 | 0.13921 | 58700.2221
690 | double | L22+S23 | 操作：开S29-2 + 不操作（S23 基本策略） | 989400 | 0 | 989400 | - | 6.2772e-08 | 58700.145 | 0.13921 | 58700.2843
690 | double | L22+S24 | 操作：开S29-2 + 不操作（S24 基本策略） | 0 | 0 | 0 | - | 6.2772e-08 | 58700.145 | 0.13921 | 58700.2843
690 | double | L22+S25 | 操作：开S29-2 + 不操作（S25 基本策略） | 0 | 0 | 0 | - | 6.2772e-08 | 58700.145 | 0.13921 | 58700.2843
690 | double | L22+S26 | 操作：开S29-2 + 打开开关 S25 | 0 | 0 | 0 | - | 6.2772e-08 | 58700.145 | 0.13921 | 58700.2843
690 | double | L22+S27 | 操作：开S62-3+开S29-2(源:L22) | 0 | 0 | 0 | - | 6.2772e-08 | 58700.145 | 0.13921 | 58700.2843
690 | double | L22+S28 | 操作：开S29-2 + 不操作（S28 基本策略） | 242550 | 0 | 242550 | - | 6.2772e-08 | 58700.1603 | 0.13921 | 58700.2995
690 | double | L22+S29 | 操作：开S62-3+开S29-2(源:L22) | 0 | 0 | 0 | - | 6.2772e-08 | 58700.1603 | 0.13921 | 58700.2995
690 | double | L22+S13-1 | 操作：开S29-2(源:L22) | 0 | 0 | 0 | - | 6.2772e-08 | 58700.1603 | 0.13921 | 58700.2995
690 | double | L22+S29-2 | 不操作（L22 基本策略）(源:L22) | 1199800 | 0 | 1199800 | - | 6.2772e-08 | 58700.2356 | 0.13921 | 58700.3748
690 | double | L22+S62-3 | 操作：开S29-2(源:L22) | 0 | 0 | 0 | - | 6.2772e-08 | 58700.2356 | 0.13921 | 58700.3748
690 | double | L22+CB1 | 操作：开S62-3+开S13-1+开S29-2(源:L22) | 0 | 7566.3077 | 7566.3077 | - | 6.2772e-08 | 58700.2356 | 0.13969 | 58700.3753
690 | double | L22+CB2 | 操作：开S62-3+开S29-2(源:L22) | 0 | 0 | 0 | - | 6.2772e-08 | 58700.2356 | 0.13969 | 58700.3753
690 | double | L22+CB3 | 操作：开S62-3+开S29-2(源:L22) | 0 | 0 | 0 | - | 6.2772e-08 | 58700.2356 | 0.13969 | 58700.3753
690 | double | L22+DG1 | 操作：开S29-2 + 打开开关 S7 | 0 | 0 | 0 | - | 1.574e-07 | 58700.2356 | 0.13969 | 58700.3753
690 | double | L22+DG2 | 操作：开S29-2 + 打开开关 S9 | 0 | 0 | 0 | - | 1.574e-07 | 58700.2356 | 0.13969 | 58700.3753
690 | double | L22+DG3 | 操作：开S29-2 + 打开开关 S13 | 0 | 0 | 0 | - | 1.574e-07 | 58700.2356 | 0.13969 | 58700.3753
690 | double | L22+DG4 | 操作：开S29-2 + 打开开关 S15 | 0 | 0 | 0 | - | 1.574e-07 | 58700.2356 | 0.13969 | 58700.3753
690 | double | L22+DG5 | 操作：开S29-2 + 打开开关 S17 | 0 | 0 | 0 | - | 1.574e-07 | 58700.2356 | 0.13969 | 58700.3753
690 | double | L22+DG6 | 操作：开S29-2 + 打开开关 S22 | 0 | 0 | 0 | - | 1.574e-07 | 58700.2356 | 0.13969 | 58700.3753
690 | double | L22+DG7 | 操作：开S29-2 + 打开开关 S24 | 0 | 0 | 0 | - | 1.574e-07 | 58700.2356 | 0.13969 | 58700.3753
690 | double | L22+DG8 | 操作：开S29-2 + 打开开关 S25 | 0 | 0 | 0 | - | 1.574e-07 | 58700.2356 | 0.13969 | 58700.3753
690 | double | L29+U61 | 打开开关 S13 + 不操作（U61 基本策略） | 318600 | 0 | 318600 | - | 1.0076e-06 | 58700.5566 | 0.13969 | 58700.6963
690 | double | L29+U62 | 打开开关 S13 + 不操作（U62 基本策略） | 80400 | 0 | 80400 | - | 1.0076e-06 | 58700.6376 | 0.13969 | 58700.7773
690 | double | L29+S1 | 打开开关 S13 + 操作：开S13-1 | 0 | 0 | 0 | - | 4.0185e-07 | 58700.6376 | 0.13969 | 58700.7773
690 | double | L29+S2 | 打开开关 S13 + 操作：开S13-1 | 0 | 0 | 0 | - | 4.0185e-07 | 58700.6376 | 0.13969 | 58700.7773
690 | double | L29+S3 | 打开开关 S13 + 操作：开S13-1 | 0 | 0 | 0 | - | 4.0185e-07 | 58700.6376 | 0.13969 | 58700.7773
690 | double | L29+S4 | 打开开关 S13 + 操作：开S13-1 | 0 | 0 | 0 | - | 4.0185e-07 | 58700.6376 | 0.13969 | 58700.7773
690 | double | L29+S5 | 打开开关 S13 + 操作：开S13-1 | 0 | 0 | 0 | - | 4.0185e-07 | 58700.6376 | 0.13969 | 58700.7773
690 | double | L29+S6 | 打开开关 S13 + 不操作（S6 基本策略） | 1627500 | 0 | 1627500 | - | 4.0185e-07 | 58701.2916 | 0.13969 | 58701.4313
690 | double | L29+S7 | 打开开关 S13 + 不操作（S7 基本策略） | 0 | 0 | 0 | - | 4.0185e-07 | 58701.2916 | 0.13969 | 58701.4313
690 | double | L29+S8 | 打开开关 S13 + 操作：开S29-2 | 0 | 0 | 0 | - | 4.0185e-07 | 58701.2916 | 0.13969 | 58701.4313
690 | double | L29+S9 | 打开开关 S13 + 不操作（S9 基本策略） | 0 | 0 | 0 | - | 4.0185e-07 | 58701.2916 | 0.13969 | 58701.4313
690 | double | L29+S10 | 打开开关 S13 + 打开开关 S9 | 0 | 0 | 0 | - | 4.0185e-07 | 58701.2916 | 0.13969 | 58701.4313
690 | double | L29+S11 | 打开开关 S13 + 操作：开S29-2 | 0 | 0 | 0 | - | 4.0185e-07 | 58701.2916 | 0.13969 | 58701.4313
690 | double | L29+S12 | 打开开关 S13 + 操作：开S29-2 | 0 | 0 | 0 | - | 4.0185e-07 | 58701.2916 | 0.13969 | 58701.4313
690 | double | L29+S13 | 不操作（L29 基本策略） + 不操作（S13 基本策略） | 67000 | 0 | 67000 | - | 4.0185e-07 | 58701.3186 | 0.13969 | 58701.4582
690 | double | L29+S14 | 不操作（L29 基本策略） + 打开开关 S13 | 0 | 0 | 0 | - | 4.0185e-07 | 58701.3186 | 0.13969 | 58701.4582
690 | double | L29+S15 | 打开开关 S13 + 不操作（S15 基本策略） | 0 | 0 | 0 | - | 4.0185e-07 | 58701.3186 | 0.13969 | 58701.4582
690 | double | L29+S16 | 打开开关 S13 + 打开开关 S15 | 0 | 0 | 0 | - | 4.0185e-07 | 58701.3186 | 0.13969 | 58701.4582
690 | double | L29+S17 | 打开开关 S13 + 不操作（S17 基本策略） | 0 | 0 | 0 | - | 4.0185e-07 | 58701.3186 | 0.13969 | 58701.4582
690 | double | L29+S18 | 打开开关 S13 + 打开开关 S17 | 0 | 0 | 0 | - | 4.0185e-07 | 58701.3186 | 0.13969 | 58701.4582
690 | double | L29+S19 | 打开开关 S13 + 不操作（S19 基本策略） | 691000 | 0 | 691000 | - | 4.0185e-07 | 58701.5962 | 0.13969 | 58701.7359
690 | double | L29+S20 | 打开开关 S13 + 不操作（S20 基本策略） | 266200 | 0 | 266200 | - | 4.0185e-07 | 58701.7032 | 0.13969 | 58701.8429
690 | double | L29+S21 | 打开开关 S13 + 不操作（S21 基本策略） | 808500 | 0 | 808500 | - | 4.0185e-07 | 58702.0281 | 0.13969 | 58702.1678
690 | double | L29+S22 | 打开开关 S13 + 不操作（S22 基本策略） | 0 | 0 | 0 | - | 4.0185e-07 | 58702.0281 | 0.13969 | 58702.1678
690 | double | L29+S23 | 打开开关 S13 + 不操作（S23 基本策略） | 989400 | 0 | 989400 | - | 4.0185e-07 | 58702.4257 | 0.13969 | 58702.5654
690 | double | L29+S24 | 打开开关 S13 + 不操作（S24 基本策略） | 0 | 0 | 0 | - | 4.0185e-07 | 58702.4257 | 0.13969 | 58702.5654
690 | double | L29+S25 | 打开开关 S13 + 不操作（S25 基本策略） | 0 | 0 | 0 | - | 4.0185e-07 | 58702.4257 | 0.13969 | 58702.5654
690 | double | L29+S26 | 打开开关 S13 + 打开开关 S25 | 0 | 0 | 0 | - | 4.0185e-07 | 58702.4257 | 0.13969 | 58702.5654
690 | double | L29+S27 | 打开开关 S13 + 操作：开S62-3 | 0 | 0 | 0 | - | 4.0185e-07 | 58702.4257 | 0.13969 | 58702.5654
690 | double | L29+S28 | 打开开关 S13 + 不操作（S28 基本策略） | 242550 | 0 | 242550 | - | 4.0185e-07 | 58702.5232 | 0.13969 | 58702.6628
690 | double | L39+U1 | 打开开关 S17 + 不操作（U1 基本策略） | 26800 | 0 | 26800 | - | 2.5203e-06 | 58702.5907 | 0.13969 | 58702.7304
690 | double | L39+U2 | 打开开关 S17 + 不操作（U2 基本策略） | 40200 | 0 | 40200 | - | 2.5203e-06 | 58702.692 | 0.13969 | 58702.8317
690 | double | L39+U3 | 打开开关 S17 + 不操作（U3 基本策略） | 40200 | 0 | 40200 | - | 2.5203e-06 | 58702.7933 | 0.13969 | 58702.933
690 | double | L39+U4 | 打开开关 S17 + 不操作（U4 基本策略） | 40200 | 0 | 40200 | - | 2.5203e-06 | 58702.8946 | 0.13969 | 58703.0343
690 | double | L39+U5 | 打开开关 S17 + 不操作（U5 基本策略） | 67000 | 0 | 67000 | - | 2.5203e-06 | 58703.0635 | 0.13969 | 58703.2032
690 | double | L39+U6 | 打开开关 S17 + 不操作（U6 基本策略） | 40200 | 0 | 40200 | - | 2.5203e-06 | 58703.1648 | 0.13969 | 58703.3045
690 | double | L39+U7 | 打开开关 S17 + 不操作（U7 基本策略） | 212400 | 0 | 212400 | - | 2.5203e-06 | 58703.7001 | 0.13969 | 58703.8398
690 | double | L39+U8 | 打开开关 S17 + 不操作（U8 基本策略） | 40200 | 0 | 40200 | - | 2.5203e-06 | 58703.8015 | 0.13969 | 58703.9411
690 | double | L39+U9 | 打开开关 S17 + 不操作（U9 基本策略） | 424800 | 0 | 424800 | - | 2.5203e-06 | 58704.8721 | 0.13969 | 58705.0118
690 | double | L39+U10 | 打开开关 S17 + 不操作（U10 基本策略） | 134000 | 0 | 134000 | - | 2.5203e-06 | 58705.2098 | 0.13969 | 58705.3495
690 | double | L39+U11 | 打开开关 S17 + 不操作（U11 基本策略） | 339000 | 0 | 339000 | - | 2.5203e-06 | 58706.0642 | 0.13969 | 58706.2039
690 | double | L39+U12 | 打开开关 S17 + 不操作（U12 基本策略） | 708000 | 0 | 708000 | - | 2.5203e-06 | 58707.8486 | 0.13969 | 58707.9883
690 | double | L39+U13 | 打开开关 S17 + 不操作（U13 基本策略） | 40200 | 0 | 40200 | - | 2.5203e-06 | 58707.9499 | 0.13969 | 58708.0896
690 | double | L39+U14 | 打开开关 S17 + 不操作（U14 基本策略） | 1486800 | 0 | 1486800 | - | 2.5203e-06 | 58711.6971 | 0.13969 | 58711.8368
690 | double | L39+U15 | 打开开关 S17 + 不操作（U15 基本策略） | 140700 | 0 | 140700 | - | 2.5203e-06 | 58712.0517 | 0.13969 | 58712.1914
690 | double | L39+U16 | 打开开关 S17 + 不操作（U16 基本策略） | 271200 | 0 | 271200 | - | 2.5203e-06 | 58712.7352 | 0.13969 | 58712.8749
690 | double | L39+U17 | 打开开关 S17 + 不操作（U17 基本策略） | 26800 | 0 | 26800 | - | 2.5203e-06 | 58712.8028 | 0.13969 | 58712.9425
690 | double | L39+U18 | 打开开关 S17 + 不操作（U18 基本策略） | 354000 | 0 | 354000 | - | 2.5203e-06 | 58713.695 | 0.13969 | 58713.8347
690 | double | L39+U19 | 打开开关 S17 + 不操作（U19 基本策略） | 16080 | 0 | 16080 | - | 2.5203e-06 | 58713.7355 | 0.13969 | 58713.8752
690 | double | L39+U20 | 打开开关 S17 + 不操作（U20 基本策略） | 40200 | 0 | 40200 | - | 2.5203e-06 | 58713.8368 | 0.13969 | 58713.9765
690 | double | L39+U21 | 打开开关 S17 + 不操作（U21 基本策略） | 212400 | 0 | 212400 | - | 2.5203e-06 | 58714.3721 | 0.13969 | 58714.5118
690 | double | L39+U22 | 打开开关 S17 + 不操作（U22 基本策略） | 40200 | 0 | 40200 | - | 2.5203e-06 | 58714.4735 | 0.13969 | 58714.6131
690 | double | L39+U23 | 打开开关 S17 + 不操作（U23 基本策略） | 40200 | 0 | 40200 | - | 2.5203e-06 | 58714.5748 | 0.13969 | 58714.7145
690 | double | L39+U24 | 打开开关 S17 + 不操作（U24 基本策略） | 26800 | 0 | 26800 | - | 2.5203e-06 | 58714.6423 | 0.13969 | 58714.782
690 | double | L39+U25 | 打开开关 S17 + 不操作（U25 基本策略） | 40200 | 0 | 40200 | - | 2.5203e-06 | 58714.7436 | 0.13969 | 58714.8833
690 | double | L39+U26 | 打开开关 S17 + 不操作（U26 基本策略） | 26800 | 0 | 26800 | - | 2.5203e-06 | 58714.8112 | 0.13969 | 58714.9509
690 | double | L39+U27 | 打开开关 S17 + 不操作（U27 基本策略） | 135600 | 0 | 135600 | - | 2.5203e-06 | 58715.1529 | 0.13969 | 58715.2926
690 | double | L39+U28 | 打开开关 S17 + 不操作（U28 基本策略） | 67000 | 0 | 67000 | - | 2.5203e-06 | 58715.3218 | 0.13969 | 58715.4615
690 | double | L39+U29 | 打开开关 S17 + 不操作（U29 基本策略） | 212400 | 0 | 212400 | - | 2.5203e-06 | 58715.8571 | 0.13969 | 58715.9968
690 | double | L39+U30 | 打开开关 S17 + 不操作（U30 基本策略） | 67000 | 0 | 67000 | - | 2.5203e-06 | 58716.026 | 0.13969 | 58716.1657
690 | double | L39+U31 | 打开开关 S17 + 不操作（U31 基本策略） | 271200 | 0 | 271200 | - | 2.5203e-06 | 58716.7095 | 0.13969 | 58716.8492
690 | double | L39+U32 | 打开开关 S17 + 不操作（U32 基本策略） | 708000 | 0 | 708000 | - | 2.5203e-06 | 58718.4939 | 0.13969 | 58718.6336
690 | double | L39+U33 | 打开开关 S17 + 不操作（U33 基本策略） | 339000 | 0 | 339000 | - | 2.5203e-06 | 58719.3483 | 0.13969 | 58719.488
690 | double | L39+U34 | 打开开关 S17 + 不操作（U34 基本策略） | 203400 | 0 | 203400 | - | 2.5203e-06 | 58719.8609 | 0.13969 | 58720.0006
690 | double | L39+U35 | 打开开关 S17 + 不操作（U35 基本策略） | 26800 | 0 | 26800 | - | 2.5203e-06 | 58719.9284 | 0.13969 | 58720.0681
690 | double | L39+U36 | 不操作（L39 基本策略） + 打开开关 S17 | 354000 | 0 | 354000 | - | 2.5203e-06 | 58720.8206 | 0.13969 | 58720.9603
690 | double | L39+U37 | 不操作（L39 基本策略） + 打开开关 S17 | 60300 | 0 | 60300 | - | 2.5203e-06 | 58720.9726 | 0.13969 | 58721.1123
690 | double | L39+U38 | 不操作（L39 基本策略） + 打开开关 S17 | 474600 | 0 | 474600 | - | 2.5203e-06 | 58722.1688 | 0.13969 | 58722.3084
690 | double | L39+U39 | 不操作（L39 基本策略） + 打开开关 S17 | 60300 | 0 | 60300 | - | 2.5203e-06 | 58722.3207 | 0.13969 | 58722.4604
690 | double | L39+U40 | 打开开关 S17 + 不操作（U40 基本策略） | 424800 | 0 | 424800 | - | 2.5203e-06 | 58723.3914 | 0.13969 | 58723.5311
690 | double | L39+U41 | 打开开关 S17 + 不操作（U41 基本策略） | 40200 | 0 | 40200 | - | 2.5203e-06 | 58723.4927 | 0.13969 | 58723.6324
690 | double | L39+U42 | 打开开关 S17 + 不操作（U42 基本策略） | 226000 | 0 | 226000 | - | 2.5203e-06 | 58724.0623 | 0.13969 | 58724.202
690 | double | L39+U43 | 打开开关 S17 + 不操作（U43 基本策略） | 26800 | 0 | 26800 | - | 2.5203e-06 | 58724.1298 | 0.13969 | 58724.2695
690 | double | L39+U44 | 打开开关 S17 + 不操作（U44 基本策略） | 40200 | 0 | 40200 | - | 2.5203e-06 | 58724.2311 | 0.13969 | 58724.3708
690 | double | L39+U45 | 打开开关 S17 + 不操作（U45 基本策略） | 424800 | 0 | 424800 | - | 2.5203e-06 | 58725.3018 | 0.13969 | 58725.4415
690 | double | L39+U46 | 打开开关 S17 + 不操作（U46 基本策略） | 100500 | 0 | 100500 | - | 2.5203e-06 | 58725.5551 | 0.13969 | 58725.6948
690 | double | L39+U47 | 打开开关 S17 + 不操作（U47 基本策略） | 708000 | 0 | 708000 | - | 2.5203e-06 | 58727.3395 | 0.13969 | 58727.4791
690 | double | L39+U48 | 打开开关 S17 + 不操作（U48 基本策略） | 281400 | 0 | 281400 | - | 2.5203e-06 | 58728.0487 | 0.13969 | 58728.1884
690 | double | L39+U49 | 打开开关 S17 + 不操作（U49 基本策略） | 949200 | 0 | 949200 | - | 2.5203e-06 | 58730.441 | 0.13969 | 58730.5807
690 | double | L39+U50 | 打开开关 S17 + 不操作（U50 基本策略） | 40200 | 0 | 40200 | - | 2.5203e-06 | 58730.5423 | 0.13969 | 58730.682
690 | double | L39+U51 | 打开开关 S17 + 不操作（U51 基本策略） | 281400 | 0 | 281400 | - | 2.5203e-06 | 58731.2515 | 0.13969 | 58731.3912
690 | double | L39+U52 | 打开开关 S17 + 不操作（U52 基本策略） | 134000 | 0 | 134000 | - | 2.5203e-06 | 58731.5892 | 0.13969 | 58731.7289
690 | double | L39+U53 | 打开开关 S17 + 不操作（U53 基本策略） | 452000 | 0 | 452000 | - | 2.5203e-06 | 58732.7284 | 0.13969 | 58732.8681
690 | double | L39+U54 | 打开开关 S17 + 不操作（U54 基本策略） | 100500 | 0 | 100500 | - | 2.5203e-06 | 58732.9817 | 0.13969 | 58733.1214
690 | double | L39+U55 | 打开开关 S17 + 不操作（U55 基本策略） | 134000 | 0 | 134000 | - | 2.5203e-06 | 58733.3194 | 0.13969 | 58733.4591
690 | double | L39+U56 | 打开开关 S17 + 不操作（U56 基本策略） | 90400 | 0 | 90400 | - | 2.5203e-06 | 58733.5473 | 0.13969 | 58733.6869
690 | double | L39+U57 | 打开开关 S17 + 不操作（U57 基本策略） | 80400 | 0 | 80400 | - | 2.5203e-06 | 58733.7499 | 0.13969 | 58733.8896
690 | double | L39+U58 | 打开开关 S17 + 不操作（U58 基本策略） | 212400 | 0 | 212400 | - | 2.5203e-06 | 58734.2852 | 0.13969 | 58734.4249
690 | double | L39+U59 | 打开开关 S17 + 不操作（U59 基本策略） | 30150 | 0 | 30150 | - | 2.5203e-06 | 58734.3612 | 0.13969 | 58734.5009
690 | double | L39+U60 | 打开开关 S17 + 不操作（U60 基本策略） | 40200 | 0 | 40200 | - | 2.5203e-06 | 58734.4625 | 0.13969 | 58734.6022
690 | double | L32+U46 | 打开开关 S15 + 不操作（U46 基本策略） | 100500 | 0 | 100500 | - | 1.7638e-06 | 58734.6398 | 0.13969 | 58734.7795
690 | double | L32+U47 | 打开开关 S15 + 不操作（U47 基本策略） | 708000 | 0 | 708000 | - | 1.7638e-06 | 58735.8885 | 0.13969 | 58736.0282
690 | double | L32+U48 | 打开开关 S15 + 不操作（U48 基本策略） | 281400 | 0 | 281400 | - | 1.7638e-06 | 58736.3849 | 0.13969 | 58736.5246
690 | double | L32+U49 | 打开开关 S15 + 不操作（U49 基本策略） | 949200 | 0 | 949200 | - | 1.7638e-06 | 58738.0591 | 0.13969 | 58738.1988
690 | double | L32+U50 | 打开开关 S15 + 不操作（U50 基本策略） | 40200 | 0 | 40200 | - | 1.7638e-06 | 58738.13 | 0.13969 | 58738.2697
690 | double | L32+U51 | 打开开关 S15 + 不操作（U51 基本策略） | 281400 | 0 | 281400 | - | 1.7638e-06 | 58738.6263 | 0.13969 | 58738.766
690 | double | L32+U52 | 打开开关 S15 + 不操作（U52 基本策略） | 134000 | 0 | 134000 | - | 1.7638e-06 | 58738.8627 | 0.13969 | 58739.0024
690 | double | L32+U53 | 打开开关 S15 + 不操作（U53 基本策略） | 452000 | 0 | 452000 | - | 1.7638e-06 | 58739.6599 | 0.13969 | 58739.7996
690 | double | L32+U54 | 打开开关 S15 + 不操作（U54 基本策略） | 100500 | 0 | 100500 | - | 1.7638e-06 | 58739.8372 | 0.13969 | 58739.9769
690 | double | L32+U55 | 打开开关 S15 + 不操作（U55 基本策略） | 134000 | 0 | 134000 | - | 1.7638e-06 | 58740.0735 | 0.13969 | 58740.2132
690 | double | L32+U56 | 打开开关 S15 + 不操作（U56 基本策略） | 90400 | 0 | 90400 | - | 1.7638e-06 | 58740.233 | 0.13969 | 58740.3727
690 | double | L32+U57 | 打开开关 S15 + 不操作（U57 基本策略） | 80400 | 0 | 80400 | - | 1.7638e-06 | 58740.3748 | 0.13969 | 58740.5145
690 | double | L32+U58 | 打开开关 S15 + 不操作（U58 基本策略） | 212400 | 0 | 212400 | - | 1.7638e-06 | 58740.7494 | 0.13969 | 58740.8891
690 | double | L32+U59 | 打开开关 S15 + 不操作（U59 基本策略） | 30150 | 0 | 30150 | - | 1.7638e-06 | 58740.8026 | 0.13969 | 58740.9423
690 | double | L32+U60 | 打开开关 S15 + 不操作（U60 基本策略） | 40200 | 0 | 40200 | - | 1.7638e-06 | 58740.8735 | 0.13969 | 58741.0132
690 | double | L32+U61 | 打开开关 S15 + 不操作（U61 基本策略） | 318600 | 0 | 318600 | - | 1.7638e-06 | 58741.4354 | 0.13969 | 58741.5751
690 | double | L32+U62 | 打开开关 S15 + 不操作（U62 基本策略） | 80400 | 0 | 80400 | - | 1.7638e-06 | 58741.5773 | 0.13969 | 58741.7169
690 | double | L32+S1 | 打开开关 S15 + 操作：开S13-1 | 0 | 0 | 0 | - | 7.034e-07 | 58741.5773 | 0.13969 | 58741.7169
690 | double | L32+S2 | 打开开关 S15 + 操作：开S13-1 | 0 | 0 | 0 | - | 7.034e-07 | 58741.5773 | 0.13969 | 58741.7169
690 | double | L32+S3 | 打开开关 S15 + 操作：开S13-1 | 0 | 0 | 0 | - | 7.034e-07 | 58741.5773 | 0.13969 | 58741.7169
690 | double | L32+S4 | 打开开关 S15 + 操作：开S13-1 | 0 | 0 | 0 | - | 7.034e-07 | 58741.5773 | 0.13969 | 58741.7169
690 | double | L32+S5 | 打开开关 S15 + 操作：开S13-1 | 0 | 0 | 0 | - | 7.034e-07 | 58741.5773 | 0.13969 | 58741.7169
690 | double | L32+S6 | 打开开关 S15 + 不操作（S6 基本策略） | 1627500 | 0 | 1627500 | - | 7.034e-07 | 58742.722 | 0.13969 | 58742.8617
690 | double | L32+S7 | 打开开关 S15 + 不操作（S7 基本策略） | 0 | 0 | 0 | - | 7.034e-07 | 58742.722 | 0.13969 | 58742.8617
690 | double | L32+S8 | 打开开关 S15 + 操作：开S29-2 | 0 | 0 | 0 | - | 7.034e-07 | 58742.722 | 0.13969 | 58742.8617
690 | double | L32+S9 | 打开开关 S15 + 不操作（S9 基本策略） | 0 | 0 | 0 | - | 7.034e-07 | 58742.722 | 0.13969 | 58742.8617
690 | double | L32+S10 | 打开开关 S15 + 打开开关 S9 | 0 | 0 | 0 | - | 7.034e-07 | 58742.722 | 0.13969 | 58742.8617
690 | double | L32+S11 | 打开开关 S15 + 操作：开S29-2 | 0 | 0 | 0 | - | 7.034e-07 | 58742.722 | 0.13969 | 58742.8617
690 | double | L32+S12 | 打开开关 S15 + 操作：开S29-2 | 0 | 0 | 0 | - | 7.034e-07 | 58742.722 | 0.13969 | 58742.8617
690 | double | L32+S13 | 打开开关 S15 + 不操作（S13 基本策略） | 0 | 0 | 0 | - | 7.034e-07 | 58742.722 | 0.13969 | 58742.8617
690 | double | L31+U61 | 不操作（L31 基本策略） + 不操作（U61 基本策略） | 318600 | 0 | 318600 | - | 5.1078e-06 | 58744.3494 | 0.13969 | 58744.4891
690 | double | L31+U62 | 不操作（L31 基本策略） + 不操作（U62 基本策略） | 80400 | 0 | 80400 | - | 5.1078e-06 | 58744.7601 | 0.13969 | 58744.8998
690 | double | L31+S1 | 不操作（L31 基本策略） + 操作：开S13-1 | 0 | 0 | 0 | - | 2.037e-06 | 58744.7601 | 0.13969 | 58744.8998
690 | double | L31+S2 | 不操作（L31 基本策略） + 操作：开S13-1 | 0 | 0 | 0 | - | 2.037e-06 | 58744.7601 | 0.13969 | 58744.8998
690 | double | L31+S3 | 不操作（L31 基本策略） + 操作：开S13-1 | 0 | 0 | 0 | - | 2.037e-06 | 58744.7601 | 0.13969 | 58744.8998
690 | double | L31+S4 | 不操作（L31 基本策略） + 操作：开S13-1 | 0 | 0 | 0 | - | 2.037e-06 | 58744.7601 | 0.13969 | 58744.8998
690 | double | L31+S5 | 不操作（L31 基本策略） + 操作：开S13-1 | 0 | 0 | 0 | - | 2.037e-06 | 58744.7601 | 0.13969 | 58744.8998
690 | double | L31+S6 | 不操作（L31 基本策略） + 不操作（S6 基本策略） | 1627500 | 0 | 1627500 | - | 2.037e-06 | 58748.0753 | 0.13969 | 58748.215
690 | double | L31+S7 | 不操作（L31 基本策略） + 不操作（S7 基本策略） | 0 | 0 | 0 | - | 2.037e-06 | 58748.0753 | 0.13969 | 58748.215
690 | double | L31+S8 | 不操作（L31 基本策略） + 操作：开S29-2 | 0 | 0 | 0 | - | 2.037e-06 | 58748.0753 | 0.13969 | 58748.215
690 | double | L31+S9 | 不操作（L31 基本策略） + 不操作（S9 基本策略） | 0 | 0 | 0 | - | 2.037e-06 | 58748.0753 | 0.13969 | 58748.215
690 | double | L31+S10 | 不操作（L31 基本策略） + 打开开关 S9 | 0 | 0 | 0 | - | 2.037e-06 | 58748.0753 | 0.13969 | 58748.215
690 | double | L31+S11 | 不操作（L31 基本策略） + 操作：开S29-2 | 0 | 0 | 0 | - | 2.037e-06 | 58748.0753 | 0.13969 | 58748.215
690 | double | L31+S12 | 不操作（L31 基本策略） + 操作：开S29-2 | 0 | 0 | 0 | - | 2.037e-06 | 58748.0753 | 0.13969 | 58748.215
690 | double | L31+S13 | 不操作（L31 基本策略） + 不操作（S13 基本策略） | 0 | 0 | 0 | - | 2.037e-06 | 58748.0753 | 0.13969 | 58748.215
690 | double | L31+S14 | 不操作（L31 基本策略） + 打开开关 S13 | 0 | 0 | 0 | - | 2.037e-06 | 58748.0753 | 0.13969 | 58748.215
690 | double | L31+S15 | 不操作（L31 基本策略） + 不操作（S15 基本策略） | 0 | 0 | 0 | - | 2.037e-06 | 58748.0753 | 0.13969 | 58748.215
690 | double | L31+S16 | 不操作（L31 基本策略） + 不操作（S16 基本策略） | 339000 | 0 | 339000 | - | 2.037e-06 | 58748.7658 | 0.13969 | 58748.9055
690 | double | L31+S17 | 不操作（L31 基本策略） + 不操作（S17 基本策略） | 0 | 0 | 0 | - | 2.037e-06 | 58748.7658 | 0.13969 | 58748.9055
690 | double | L31+S18 | 不操作（L31 基本策略） + 打开开关 S17 | 0 | 0 | 0 | - | 2.037e-06 | 58748.7658 | 0.13969 | 58748.9055
690 | double | L31+S19 | 不操作（L31 基本策略） + 不操作（S19 基本策略） | 691000 | 0 | 691000 | - | 2.037e-06 | 58750.1734 | 0.13969 | 58750.3131
690 | double | L31+S20 | 不操作（L31 基本策略） + 不操作（S20 基本策略） | 266200 | 0 | 266200 | - | 2.037e-06 | 58750.7156 | 0.13969 | 58750.8553
690 | double | L31+S21 | 不操作（L31 基本策略） + 不操作（S21 基本策略） | 808500 | 0 | 808500 | - | 2.037e-06 | 58752.3625 | 0.13969 | 58752.5022
690 | double | L31+S22 | 不操作（L31 基本策略） + 不操作（S22 基本策略） | 0 | 0 | 0 | - | 2.037e-06 | 58752.3625 | 0.13969 | 58752.5022
690 | double | L31+S23 | 不操作（L31 基本策略） + 不操作（S23 基本策略） | 989400 | 0 | 989400 | - | 2.037e-06 | 58754.3779 | 0.13969 | 58754.5176
690 | double | L31+S24 | 不操作（L31 基本策略） + 不操作（S24 基本策略） | 0 | 0 | 0 | - | 2.037e-06 | 58754.3779 | 0.13969 | 58754.5176
690 | double | L31+S25 | 不操作（L31 基本策略） + 不操作（S25 基本策略） | 0 | 0 | 0 | - | 2.037e-06 | 58754.3779 | 0.13969 | 58754.5176
690 | double | L31+S26 | 不操作（L31 基本策略） + 打开开关 S25 | 0 | 0 | 0 | - | 2.037e-06 | 58754.3779 | 0.13969 | 58754.5176
690 | double | L31+S27 | 不操作（L31 基本策略） + 操作：开S62-3 | 0 | 0 | 0 | - | 2.037e-06 | 58754.3779 | 0.13969 | 58754.5176
690 | double | L31+S28 | 不操作（L31 基本策略） + 不操作（S28 基本策略） | 242550 | 0 | 242550 | - | 2.037e-06 | 58754.872 | 0.13969 | 58755.0117
690 | double | L40+U16 | 打开开关 S17 + 不操作（U16 基本策略） | 271200 | 0 | 271200 | - | 1.8899e-06 | 58755.3845 | 0.13969 | 58755.5242
690 | double | L40+U17 | 打开开关 S17 + 不操作（U17 基本策略） | 26800 | 0 | 26800 | - | 1.8899e-06 | 58755.4352 | 0.13969 | 58755.5749
690 | double | L40+U18 | 打开开关 S17 + 不操作（U18 基本策略） | 354000 | 0 | 354000 | - | 1.8899e-06 | 58756.1042 | 0.13969 | 58756.2439
690 | double | L40+U19 | 打开开关 S17 + 不操作（U19 基本策略） | 16080 | 0 | 16080 | - | 1.8899e-06 | 58756.1346 | 0.13969 | 58756.2743
690 | double | L40+U20 | 打开开关 S17 + 不操作（U20 基本策略） | 40200 | 0 | 40200 | - | 1.8899e-06 | 58756.2106 | 0.13969 | 58756.3503
690 | double | L40+U21 | 打开开关 S17 + 不操作（U21 基本策略） | 212400 | 0 | 212400 | - | 1.8899e-06 | 58756.612 | 0.13969 | 58756.7517
690 | double | L40+U22 | 打开开关 S17 + 不操作（U22 基本策略） | 40200 | 0 | 40200 | - | 1.8899e-06 | 58756.6879 | 0.13969 | 58756.8276
690 | double | L40+U23 | 打开开关 S17 + 不操作（U23 基本策略） | 40200 | 0 | 40200 | - | 1.8899e-06 | 58756.7639 | 0.13969 | 58756.9036
690 | double | L40+U24 | 打开开关 S17 + 不操作（U24 基本策略） | 26800 | 0 | 26800 | - | 1.8899e-06 | 58756.8146 | 0.13969 | 58756.9543
690 | double | L40+U25 | 打开开关 S17 + 不操作（U25 基本策略） | 40200 | 0 | 40200 | - | 1.8899e-06 | 58756.8905 | 0.13969 | 58757.0302
690 | double | L40+U26 | 打开开关 S17 + 不操作（U26 基本策略） | 26800 | 0 | 26800 | - | 1.8899e-06 | 58756.9412 | 0.13969 | 58757.0809
690 | double | L40+U27 | 打开开关 S17 + 不操作（U27 基本策略） | 135600 | 0 | 135600 | - | 1.8899e-06 | 58757.1975 | 0.13969 | 58757.3371
690 | double | L40+U28 | 打开开关 S17 + 不操作（U28 基本策略） | 67000 | 0 | 67000 | - | 1.8899e-06 | 58757.3241 | 0.13969 | 58757.4638
690 | double | L40+U29 | 打开开关 S17 + 不操作（U29 基本策略） | 212400 | 0 | 212400 | - | 1.8899e-06 | 58757.7255 | 0.13969 | 58757.8652
690 | double | L40+U30 | 打开开关 S17 + 不操作（U30 基本策略） | 67000 | 0 | 67000 | - | 1.8899e-06 | 58757.8521 | 0.13969 | 58757.9918
690 | double | L40+U31 | 打开开关 S17 + 不操作（U31 基本策略） | 271200 | 0 | 271200 | - | 1.8899e-06 | 58758.3646 | 0.13969 | 58758.5043
690 | double | L40+U32 | 打开开关 S17 + 不操作（U32 基本策略） | 708000 | 0 | 708000 | - | 1.8899e-06 | 58759.7027 | 0.13969 | 58759.8423
690 | double | L40+U33 | 打开开关 S17 + 不操作（U33 基本策略） | 339000 | 0 | 339000 | - | 1.8899e-06 | 58760.3433 | 0.13969 | 58760.483
690 | double | L40+U34 | 打开开关 S17 + 不操作（U34 基本策略） | 203400 | 0 | 203400 | - | 1.8899e-06 | 58760.7277 | 0.13969 | 58760.8674
690 | double | L40+U35 | 打开开关 S17 + 不操作（U35 基本策略） | 26800 | 0 | 26800 | - | 1.8899e-06 | 58760.7784 | 0.13969 | 58760.9181
690 | double | L40+U36 | 不操作（L40 基本策略） + 打开开关 S17 | 354000 | 0 | 354000 | - | 1.8899e-06 | 58761.4474 | 0.13969 | 58761.5871
690 | double | L40+U37 | 不操作（L40 基本策略） + 打开开关 S17 | 60300 | 0 | 60300 | - | 1.8899e-06 | 58761.5613 | 0.13969 | 58761.701
690 | double | L40+U38 | 不操作（L40 基本策略） + 打开开关 S17 | 474600 | 0 | 474600 | - | 1.8899e-06 | 58762.4583 | 0.13969 | 58762.598
690 | double | L40+U39 | 不操作（L40 基本策略） + 打开开关 S17 | 60300 | 0 | 60300 | - | 1.8899e-06 | 58762.5722 | 0.13969 | 58762.7119
690 | double | L40+U40 | 打开开关 S17 + 不操作（U40 基本策略） | 424800 | 0 | 424800 | - | 1.8899e-06 | 58763.375 | 0.13969 | 58763.5147
690 | double | L40+U41 | 打开开关 S17 + 不操作（U41 基本策略） | 40200 | 0 | 40200 | - | 1.8899e-06 | 58763.451 | 0.13969 | 58763.5907
690 | double | L40+U42 | 打开开关 S17 + 不操作（U42 基本策略） | 226000 | 0 | 226000 | - | 1.8899e-06 | 58763.8781 | 0.13969 | 58764.0178
690 | double | L40+U43 | 打开开关 S17 + 不操作（U43 基本策略） | 26800 | 0 | 26800 | - | 1.8899e-06 | 58763.9288 | 0.13969 | 58764.0685
690 | double | L40+U44 | 打开开关 S17 + 不操作（U44 基本策略） | 40200 | 0 | 40200 | - | 1.8899e-06 | 58764.0047 | 0.13969 | 58764.1444
690 | double | L40+U45 | 打开开关 S17 + 不操作（U45 基本策略） | 424800 | 0 | 424800 | - | 1.8899e-06 | 58764.8076 | 0.13969 | 58764.9472
690 | double | L32+S14 | 打开开关 S15 + 打开开关 S13 | 0 | 0 | 0 | - | 7.034e-07 | 58764.8076 | 0.13969 | 58764.9472
690 | double | L32+S15 | 不操作（L32 基本策略） + 不操作（S15 基本策略） | 339000 | 0 | 339000 | - | 7.034e-07 | 58765.046 | 0.13969 | 58765.1857
690 | double | L32+S16 | 不操作（L32 基本策略） + 打开开关 S15 | 0 | 0 | 0 | - | 7.034e-07 | 58765.046 | 0.13969 | 58765.1857
690 | double | L32+S17 | 打开开关 S15 + 不操作（S17 基本策略） | 0 | 0 | 0 | - | 7.034e-07 | 58765.046 | 0.13969 | 58765.1857
690 | double | L32+S18 | 打开开关 S15 + 打开开关 S17 | 0 | 0 | 0 | - | 7.034e-07 | 58765.046 | 0.13969 | 58765.1857
690 | double | L32+S19 | 打开开关 S15 + 不操作（S19 基本策略） | 691000 | 0 | 691000 | - | 7.034e-07 | 58765.5321 | 0.13969 | 58765.6717
690 | double | L32+S20 | 打开开关 S15 + 不操作（S20 基本策略） | 266200 | 0 | 266200 | - | 7.034e-07 | 58765.7193 | 0.13969 | 58765.859
690 | double | L32+S21 | 打开开关 S15 + 不操作（S21 基本策略） | 808500 | 0 | 808500 | - | 7.034e-07 | 58766.288 | 0.13969 | 58766.4277
690 | double | L32+S22 | 打开开关 S15 + 不操作（S22 基本策略） | 0 | 0 | 0 | - | 7.034e-07 | 58766.288 | 0.13969 | 58766.4277
690 | double | L32+S23 | 打开开关 S15 + 不操作（S23 基本策略） | 989400 | 0 | 989400 | - | 7.034e-07 | 58766.9839 | 0.13969 | 58767.1236
690 | double | L32+S24 | 打开开关 S15 + 不操作（S24 基本策略） | 0 | 0 | 0 | - | 7.034e-07 | 58766.9839 | 0.13969 | 58767.1236
690 | double | L32+S25 | 打开开关 S15 + 不操作（S25 基本策略） | 0 | 0 | 0 | - | 7.034e-07 | 58766.9839 | 0.13969 | 58767.1236
690 | double | L32+S26 | 打开开关 S15 + 打开开关 S25 | 0 | 0 | 0 | - | 7.034e-07 | 58766.9839 | 0.13969 | 58767.1236
690 | double | L32+S27 | 打开开关 S15 + 操作：开S62-3 | 0 | 0 | 0 | - | 7.034e-07 | 58766.9839 | 0.13969 | 58767.1236
690 | double | L32+S28 | 打开开关 S15 + 不操作（S28 基本策略） | 242550 | 0 | 242550 | - | 7.034e-07 | 58767.1546 | 0.13969 | 58767.2942
690 | double | L32+S29 | 打开开关 S15 + 操作：开S62-3 | 0 | 0 | 0 | - | 7.034e-07 | 58767.1546 | 0.13969 | 58767.2942
690 | double | L32+S13-1 | 打开开关 S15 + 不操作（S13-1 基本策略） | 0 | 0 | 0 | - | 7.034e-07 | 58767.1546 | 0.13969 | 58767.2942
690 | double | L32+S29-2 | 打开开关 S15 + 不操作（S29-2 基本策略） | 0 | 0 | 0 | - | 7.034e-07 | 58767.1546 | 0.13969 | 58767.2942
690 | double | L32+S62-3 | 打开开关 S15 + 不操作（S62-3 基本策略） | 0 | 0 | 0 | - | 7.034e-07 | 58767.1546 | 0.13969 | 58767.2942
690 | double | L32+CB1 | 打开开关 S15 + 操作：开S13-1 | 0 | 0 | 0 | - | 7.034e-07 | 58767.1546 | 0.13969 | 58767.2942
690 | double | L32+CB2 | 打开开关 S15 + 操作：开S62-3 | 0 | 0 | 0 | - | 7.034e-07 | 58767.1546 | 0.13969 | 58767.2942
690 | double | L32+CB3 | 打开开关 S15 + 操作：开S62-3 | 0 | 0 | 0 | - | 7.034e-07 | 58767.1546 | 0.13969 | 58767.2942
690 | double | L32+DG1 | 打开开关 S15 + 打开开关 S7 | 0 | 0 | 0 | - | 1.7638e-06 | 58767.1546 | 0.13969 | 58767.2942
690 | double | L32+DG2 | 打开开关 S15 + 打开开关 S9 | 0 | 0 | 0 | - | 1.7638e-06 | 58767.1546 | 0.13969 | 58767.2942
690 | double | L32+DG3 | 打开开关 S15 + 打开开关 S13 | 0 | 0 | 0 | - | 1.7638e-06 | 58767.1546 | 0.13969 | 58767.2942
690 | double | L32+DG4 | 不操作（L32 基本策略） + 打开开关 S15 | 230200 | 0 | 230200 | - | 1.7638e-06 | 58767.5606 | 0.13969 | 58767.7003
690 | double | L32+DG5 | 打开开关 S15 + 打开开关 S17 | 0 | 0 | 0 | - | 1.7638e-06 | 58767.5606 | 0.13969 | 58767.7003
690 | double | L32+DG6 | 打开开关 S15 + 打开开关 S22 | 0 | 0 | 0 | - | 1.7638e-06 | 58767.5606 | 0.13969 | 58767.7003
690 | double | L32+DG7 | 打开开关 S15 + 打开开关 S24 | 0 | 0 | 0 | - | 1.7638e-06 | 58767.5606 | 0.13969 | 58767.7003
690 | double | L32+DG8 | 打开开关 S15 + 打开开关 S25 | 0 | 0 | 0 | - | 1.7638e-06 | 58767.5606 | 0.13969 | 58767.7003
690 | double | L34+U46 | 不操作（L34 基本策略） + 不操作（U46 基本策略） | 791500 | 0 | 791500 | - | 3.0249e-06 | 58769.9548 | 0.13969 | 58770.0945
690 | double | L34+U47 | 不操作（L34 基本策略） + 不操作（U47 基本策略） | 1399000 | 0 | 1399000 | - | 3.0249e-06 | 58774.1866 | 0.13969 | 58774.3263
690 | double | L34+U48 | 不操作（L34 基本策略） + 不操作（U48 基本策略） | 972400 | 0 | 972400 | - | 3.0249e-06 | 58777.1279 | 0.13969 | 58777.2676
690 | double | L34+U49 | 不操作（L34 基本策略） + 不操作（U49 基本策略） | 1640200 | 0 | 1640200 | - | 3.0249e-06 | 58782.0893 | 0.13969 | 58782.229
690 | double | L34+U50 | 不操作（L34 基本策略） + 不操作（U50 基本策略） | 731200 | 0 | 731200 | - | 3.0249e-06 | 58784.3011 | 0.13969 | 58784.4408
690 | double | L34+U51 | 不操作（L34 基本策略） + 不操作（U51 基本策略） | 972400 | 0 | 972400 | - | 3.0249e-06 | 58787.2425 | 0.13969 | 58787.3822
690 | double | L34+U52 | 不操作（L34 基本策略） + 不操作（U52 基本策略） | 825000 | 0 | 825000 | - | 3.0249e-06 | 58789.738 | 0.13969 | 58789.8777
690 | double | L34+U53 | 不操作（L34 基本策略） + 不操作（U53 基本策略） | 1143000 | 0 | 1143000 | - | 3.0249e-06 | 58793.1955 | 0.13969 | 58793.3351
690 | double | L34+U54 | 不操作（L34 基本策略） + 不操作（U54 基本策略） | 791500 | 0 | 791500 | - | 3.0249e-06 | 58795.5896 | 0.13969 | 58795.7293
690 | double | L34+U55 | 不操作（L34 基本策略） + 不操作（U55 基本策略） | 825000 | 0 | 825000 | - | 3.0249e-06 | 58798.0852 | 0.13969 | 58798.2248
690 | double | L34+U56 | 不操作（L34 基本策略） + 不操作（U56 基本策略） | 781400 | 0 | 781400 | - | 3.0249e-06 | 58800.4488 | 0.13969 | 58800.5885
690 | double | L34+U57 | 不操作（L34 基本策略） + 不操作（U57 基本策略） | 771400 | 0 | 771400 | - | 3.0249e-06 | 58802.7822 | 0.13969 | 58802.9219
690 | double | L34+U58 | 不操作（L34 基本策略） + 不操作（U58 基本策略） | 903400 | 0 | 903400 | - | 3.0249e-06 | 58805.5148 | 0.13969 | 58805.6545
690 | double | L34+U59 | 不操作（L34 基本策略） + 不操作（U59 基本策略） | 721150 | 0 | 721150 | - | 3.0249e-06 | 58807.6962 | 0.13969 | 58807.8359
690 | double | L34+U60 | 不操作（L34 基本策略） + 不操作（U60 基本策略） | 731200 | 0 | 731200 | - | 3.0249e-06 | 58809.908 | 0.13969 | 58810.0477
690 | double | L34+U61 | 不操作（L34 基本策略） + 不操作（U61 基本策略） | 1009600 | 0 | 1009600 | - | 3.0249e-06 | 58812.9619 | 0.13969 | 58813.1016
690 | double | L34+U62 | 不操作（L34 基本策略） + 不操作（U62 基本策略） | 771400 | 0 | 771400 | - | 3.0249e-06 | 58815.2953 | 0.13969 | 58815.435
690 | double | L34+S1 | 不操作（L34 基本策略） + 操作：开S13-1 | 691000 | 0 | 691000 | - | 1.2063e-06 | 58816.1289 | 0.13969 | 58816.2686
690 | double | L34+S2 | 不操作（L34 基本策略） + 操作：开S13-1 | 691000 | 0 | 691000 | - | 1.2063e-06 | 58816.9624 | 0.13969 | 58817.1021
690 | double | L34+S3 | 不操作（L34 基本策略） + 操作：开S13-1 | 691000 | 0 | 691000 | - | 1.2063e-06 | 58817.796 | 0.13969 | 58817.9357
690 | double | L34+S4 | 不操作（L34 基本策略） + 操作：开S13-1 | 691000 | 0 | 691000 | - | 1.2063e-06 | 58818.6296 | 0.13969 | 58818.7692
690 | double | L34+S5 | 不操作（L34 基本策略） + 操作：开S13-1 | 691000 | 0 | 691000 | - | 1.2063e-06 | 58819.4631 | 0.13969 | 58819.6028
690 | double | L34+S6 | 不操作（L34 基本策略） + 不操作（S6 基本策略） | 2318500 | 0 | 2318500 | - | 1.2063e-06 | 58822.26 | 0.13969 | 58822.3996
690 | double | L34+S7 | 不操作（L34 基本策略） + 不操作（S7 基本策略） | 691000 | 0 | 691000 | - | 1.2063e-06 | 58823.0935 | 0.13969 | 58823.2332
690 | double | L34+S8 | 不操作（L34 基本策略） + 操作：开S29-2 | 691000 | 0 | 691000 | - | 1.2063e-06 | 58823.9271 | 0.13969 | 58824.0668
690 | double | L34+S9 | 不操作（L34 基本策略） + 不操作（S9 基本策略） | 691000 | 0 | 691000 | - | 1.2063e-06 | 58824.7606 | 0.13969 | 58824.9003
690 | double | L34+S10 | 不操作（L34 基本策略） + 打开开关 S9 | 691000 | 0 | 691000 | - | 1.2063e-06 | 58825.5942 | 0.13969 | 58825.7339
690 | double | L34+S11 | 不操作（L34 基本策略） + 操作：开S29-2 | 691000 | 0 | 691000 | - | 1.2063e-06 | 58826.4278 | 0.13969 | 58826.5674
690 | double | L34+S12 | 不操作（L34 基本策略） + 操作：开S29-2 | 691000 | 0 | 691000 | - | 1.2063e-06 | 58827.2613 | 0.13969 | 58827.401
690 | double | L34+S13 | 不操作（L34 基本策略） + 不操作（S13 基本策略） | 691000 | 0 | 691000 | - | 1.2063e-06 | 58828.0949 | 0.13969 | 58828.2346
690 | double | L35+S29 | 不操作（L35 基本策略） + 操作：开S62-3 | 266200 | 0 | 266200 | - | 8.7937e-07 | 58828.329 | 0.13969 | 58828.4687
690 | double | L35+S13-1 | 不操作（L35 基本策略） + 不操作（S13-1 基本策略） | 266200 | 0 | 266200 | - | 8.7937e-07 | 58828.5631 | 0.13969 | 58828.7027
690 | double | L35+S29-2 | 不操作（L35 基本策略） + 不操作（S29-2 基本策略） | 266200 | 0 | 266200 | - | 8.7937e-07 | 58828.7971 | 0.13969 | 58828.9368
690 | double | L35+S62-3 | 不操作（L35 基本策略） + 不操作（S62-3 基本策略） | 266200 | 0 | 266200 | - | 8.7937e-07 | 58829.0312 | 0.13969 | 58829.1709
690 | double | L35+CB1 | 不操作（L35 基本策略） + 操作：开S13-1 | 266200 | 0 | 266200 | - | 8.7937e-07 | 58829.2653 | 0.13969 | 58829.405
690 | double | L35+CB2 | 不操作（L35 基本策略） + 操作：开S62-3 | 266200 | 0 | 266200 | - | 8.7937e-07 | 58829.4994 | 0.13969 | 58829.6391
690 | double | L35+CB3 | 不操作（L35 基本策略） + 操作：开S62-3 | 266200 | 0 | 266200 | - | 8.7937e-07 | 58829.7335 | 0.13969 | 58829.8732
690 | double | L35+DG1 | 不操作（L35 基本策略） + 打开开关 S7 | 266200 | 0 | 266200 | - | 2.2051e-06 | 58830.3205 | 0.13969 | 58830.4602
690 | double | L35+DG2 | 不操作（L35 基本策略） + 打开开关 S9 | 266200 | 0 | 266200 | - | 2.2051e-06 | 58830.9075 | 0.13969 | 58831.0472
690 | double | L35+DG3 | 不操作（L35 基本策略） + 打开开关 S13 | 266200 | 0 | 266200 | - | 2.2051e-06 | 58831.4945 | 0.13969 | 58831.6342
690 | double | L35+DG4 | 不操作（L35 基本策略） + 打开开关 S15 | 266200 | 0 | 266200 | - | 2.2051e-06 | 58832.0815 | 0.13969 | 58832.2211
690 | double | L35+DG5 | 不操作（L35 基本策略） + 打开开关 S17 | 266200 | 0 | 266200 | - | 2.2051e-06 | 58832.6684 | 0.13969 | 58832.8081
690 | double | L35+DG6 | 不操作（L35 基本策略） + 打开开关 S22 | 266200 | 0 | 266200 | - | 2.2051e-06 | 58833.2554 | 0.13969 | 58833.3951
690 | double | L35+DG7 | 不操作（L35 基本策略） + 打开开关 S24 | 266200 | 0 | 266200 | - | 2.2051e-06 | 58833.8424 | 0.13969 | 58833.9821
690 | double | L35+DG8 | 不操作（L35 基本策略） + 打开开关 S25 | 266200 | 0 | 266200 | - | 2.2051e-06 | 58834.4294 | 0.13969 | 58834.5691
690 | double | L36+U1 | 不操作（L36 基本策略） + 不操作（U1 基本策略） | 252800 | 0 | 252800 | - | 2.7095e-06 | 58835.1144 | 0.13969 | 58835.2541
690 | double | L36+U2 | 不操作（L36 基本策略） + 不操作（U2 基本策略） | 266200 | 0 | 266200 | - | 2.7095e-06 | 58835.8356 | 0.13969 | 58835.9753
690 | double | L36+U3 | 不操作（L36 基本策略） + 不操作（U3 基本策略） | 266200 | 0 | 266200 | - | 2.7095e-06 | 58836.5569 | 0.13969 | 58836.6966
690 | double | L36+U4 | 不操作（L36 基本策略） + 不操作（U4 基本策略） | 266200 | 0 | 266200 | - | 2.7095e-06 | 58837.2782 | 0.13969 | 58837.4179
690 | double | L36+U5 | 不操作（L36 基本策略） + 不操作（U5 基本策略） | 293000 | 0 | 293000 | - | 2.7095e-06 | 58838.0721 | 0.13969 | 58838.2118
690 | double | L36+U6 | 不操作（L36 基本策略） + 不操作（U6 基本策略） | 266200 | 0 | 266200 | - | 2.7095e-06 | 58838.7933 | 0.13969 | 58838.933
690 | double | L36+U7 | 不操作（L36 基本策略） + 不操作（U7 基本策略） | 438400 | 0 | 438400 | - | 2.7095e-06 | 58839.9812 | 0.13969 | 58840.1209
690 | double | L36+U8 | 不操作（L36 基本策略） + 不操作（U8 基本策略） | 266200 | 0 | 266200 | - | 2.7095e-06 | 58840.7025 | 0.13969 | 58840.8421
690 | double | L36+U9 | 不操作（L36 基本策略） + 不操作（U9 基本策略） | 650800 | 0 | 650800 | - | 2.7095e-06 | 58842.4658 | 0.13969 | 58842.6055
690 | double | L36+U10 | 不操作（L36 基本策略） + 不操作（U10 基本策略） | 360000 | 0 | 360000 | - | 2.7095e-06 | 58843.4412 | 0.13969 | 58843.5809
690 | double | L36+U11 | 不操作（L36 基本策略） + 不操作（U11 基本策略） | 565000 | 0 | 565000 | - | 2.7095e-06 | 58844.9721 | 0.13969 | 58845.1118
690 | double | L36+U12 | 不操作（L36 基本策略） + 不操作（U12 基本策略） | 934000 | 0 | 934000 | - | 2.7095e-06 | 58847.5028 | 0.13969 | 58847.6425
690 | double | L36+U13 | 不操作（L36 基本策略） + 不操作（U13 基本策略） | 266200 | 0 | 266200 | - | 2.7095e-06 | 58848.2241 | 0.13969 | 58848.3637
690 | double | L36+U14 | 不操作（L36 基本策略） + 不操作（U14 基本策略） | 1712800 | 0 | 1712800 | - | 2.7095e-06 | 58852.8649 | 0.13969 | 58853.0046
690 | double | L36+U15 | 不操作（L36 基本策略） + 不操作（U15 基本策略） | 366700 | 0 | 366700 | - | 2.7095e-06 | 58853.8585 | 0.13969 | 58853.9982
690 | double | L34+S14 | 不操作（L34 基本策略） + 打开开关 S13 | 691000 | 0 | 691000 | - | 1.2063e-06 | 58854.692 | 0.13969 | 58854.8317
690 | double | L34+S15 | 不操作（L34 基本策略） + 不操作（S15 基本策略） | 691000 | 0 | 691000 | - | 1.2063e-06 | 58855.5256 | 0.13969 | 58855.6653
690 | double | L34+S16 | 不操作（L34 基本策略） + 打开开关 S15 | 691000 | 0 | 691000 | - | 1.2063e-06 | 58856.3592 | 0.13969 | 58856.4988
690 | double | L34+S17 | 不操作（L34 基本策略） + 不操作（S17 基本策略） | 691000 | 0 | 691000 | - | 1.2063e-06 | 58857.1927 | 0.13969 | 58857.3324
690 | double | L34+S18 | 不操作（L34 基本策略） + 打开开关 S17 | 691000 | 0 | 691000 | - | 1.2063e-06 | 58858.0263 | 0.13969 | 58858.166
690 | double | L34+S19 | 不操作（L34 基本策略） + 不操作（S19 基本策略） | 691000 | 0 | 691000 | - | 1.2063e-06 | 58858.8598 | 0.13969 | 58858.9995
690 | double | L34+S20 | 不操作（L34 基本策略） + 不操作（S20 基本策略） | 691000 | 0 | 691000 | - | 1.2063e-06 | 58859.6934 | 0.13969 | 58859.8331
690 | double | L34+S21 | 不操作（L34 基本策略） + 不操作（S21 基本策略） | 1499500 | 0 | 1499500 | - | 1.2063e-06 | 58861.5023 | 0.13969 | 58861.642
690 | double | L34+S22 | 不操作（L34 基本策略） + 不操作（S22 基本策略） | 691000 | 0 | 691000 | - | 1.2063e-06 | 58862.3358 | 0.13969 | 58862.4755
690 | double | L34+S23 | 不操作（L34 基本策略） + 不操作（S23 基本策略） | 1680400 | 0 | 1680400 | - | 1.2063e-06 | 58864.3629 | 0.13969 | 58864.5026
690 | double | L34+S24 | 不操作（L34 基本策略） + 不操作（S24 基本策略） | 691000 | 0 | 691000 | - | 1.2063e-06 | 58865.1965 | 0.13969 | 58865.3362
690 | double | L34+S25 | 不操作（L34 基本策略） + 不操作（S25 基本策略） | 691000 | 0 | 691000 | - | 1.2063e-06 | 58866.03 | 0.13969 | 58866.1697
690 | double | L34+S26 | 不操作（L34 基本策略） + 打开开关 S25 | 691000 | 0 | 691000 | - | 1.2063e-06 | 58866.8636 | 0.13969 | 58867.0033
690 | double | L34+S27 | 不操作（L34 基本策略） + 操作：开S62-3 | 691000 | 0 | 691000 | - | 1.2063e-06 | 58867.6972 | 0.13969 | 58867.8368
690 | double | L34+S28 | 不操作（L34 基本策略） + 不操作（S28 基本策略） | 933550 | 0 | 933550 | - | 1.2063e-06 | 58868.8233 | 0.13969 | 58868.963
690 | double | L34+S29 | 不操作（L34 基本策略） + 操作：开S62-3 | 691000 | 0 | 691000 | - | 1.2063e-06 | 58869.6569 | 0.13969 | 58869.7966
690 | double | L34+S13-1 | 不操作（L34 基本策略） + 不操作（S13-1 基本策略） | 691000 | 0 | 691000 | - | 1.2063e-06 | 58870.4904 | 0.13969 | 58870.6301
690 | double | L34+S29-2 | 不操作（L34 基本策略） + 不操作（S29-2 基本策略） | 691000 | 0 | 691000 | - | 1.2063e-06 | 58871.324 | 0.13969 | 58871.4637
690 | double | L34+S62-3 | 不操作（L34 基本策略） + 不操作（S62-3 基本策略） | 691000 | 0 | 691000 | - | 1.2063e-06 | 58872.1576 | 0.13969 | 58872.2972
690 | double | L34+CB1 | 不操作（L34 基本策略） + 操作：开S13-1 | 691000 | 0 | 691000 | - | 1.2063e-06 | 58872.9911 | 0.13969 | 58873.1308
690 | double | L34+CB2 | 不操作（L34 基本策略） + 操作：开S62-3 | 691000 | 0 | 691000 | - | 1.2063e-06 | 58873.8247 | 0.13969 | 58873.9644
690 | double | L34+CB3 | 不操作（L34 基本策略） + 操作：开S62-3 | 691000 | 0 | 691000 | - | 1.2063e-06 | 58874.6582 | 0.13969 | 58874.7979
690 | double | L34+DG1 | 不操作（L34 基本策略） + 打开开关 S7 | 691000 | 0 | 691000 | - | 3.0249e-06 | 58876.7484 | 0.13969 | 58876.8881
690 | double | L34+DG2 | 不操作（L34 基本策略） + 打开开关 S9 | 691000 | 0 | 691000 | - | 3.0249e-06 | 58878.8386 | 0.13969 | 58878.9783
690 | double | L34+DG3 | 不操作（L34 基本策略） + 打开开关 S13 | 691000 | 0 | 691000 | - | 3.0249e-06 | 58880.9288 | 0.13969 | 58881.0685
690 | double | L34+DG4 | 不操作（L34 基本策略） + 打开开关 S15 | 691000 | 0 | 691000 | - | 3.0249e-06 | 58883.019 | 0.13969 | 58883.1587
690 | double | L34+DG5 | 不操作（L34 基本策略） + 打开开关 S17 | 691000 | 0 | 691000 | - | 3.0249e-06 | 58885.1092 | 0.13969 | 58885.2489
690 | double | L34+DG6 | 不操作（L34 基本策略） + 打开开关 S22 | 691000 | 0 | 691000 | - | 3.0249e-06 | 58887.1994 | 0.13969 | 58887.339
690 | double | L34+DG7 | 不操作（L34 基本策略） + 打开开关 S24 | 691000 | 0 | 691000 | - | 3.0249e-06 | 58889.2895 | 0.13969 | 58889.4292
690 | double | L34+DG8 | 不操作（L34 基本策略） + 打开开关 S25 | 691000 | 0 | 691000 | - | 3.0249e-06 | 58891.3797 | 0.13969 | 58891.5194
690 | double | L35+U61 | 不操作（L35 基本策略） + 不操作（U61 基本策略） | 584800 | 0 | 584800 | - | 2.2051e-06 | 58892.6692 | 0.13969 | 58892.8089
690 | double | L35+U62 | 不操作（L35 基本策略） + 不操作（U62 基本策略） | 346600 | 0 | 346600 | - | 2.2051e-06 | 58893.4335 | 0.13969 | 58893.5732
690 | double | L35+S1 | 不操作（L35 基本策略） + 操作：开S13-1 | 266200 | 0 | 266200 | - | 8.7937e-07 | 58893.6676 | 0.13969 | 58893.8073
690 | double | L35+S2 | 不操作（L35 基本策略） + 操作：开S13-1 | 266200 | 0 | 266200 | - | 8.7937e-07 | 58893.9017 | 0.13969 | 58894.0414
690 | double | L35+S3 | 不操作（L35 基本策略） + 操作：开S13-1 | 266200 | 0 | 266200 | - | 8.7937e-07 | 58894.1358 | 0.13969 | 58894.2755
690 | double | L35+S4 | 不操作（L35 基本策略） + 操作：开S13-1 | 266200 | 0 | 266200 | - | 8.7937e-07 | 58894.3699 | 0.13969 | 58894.5096
690 | double | L35+S5 | 不操作（L35 基本策略） + 操作：开S13-1 | 266200 | 0 | 266200 | - | 8.7937e-07 | 58894.604 | 0.13969 | 58894.7437
690 | double | L35+S6 | 不操作（L35 基本策略） + 不操作（S6 基本策略） | 1893700 | 0 | 1893700 | - | 8.7937e-07 | 58896.2692 | 0.13969 | 58896.4089
690 | double | L35+S7 | 不操作（L35 基本策略） + 不操作（S7 基本策略） | 266200 | 0 | 266200 | - | 8.7937e-07 | 58896.5033 | 0.13969 | 58896.643
690 | double | L35+S8 | 不操作（L35 基本策略） + 操作：开S29-2 | 266200 | 0 | 266200 | - | 8.7937e-07 | 58896.7374 | 0.13969 | 58896.8771
690 | double | L35+S9 | 不操作（L35 基本策略） + 不操作（S9 基本策略） | 266200 | 0 | 266200 | - | 8.7937e-07 | 58896.9715 | 0.13969 | 58897.1112
690 | double | L35+S10 | 不操作（L35 基本策略） + 打开开关 S9 | 266200 | 0 | 266200 | - | 8.7937e-07 | 58897.2056 | 0.13969 | 58897.3453
690 | double | L35+S11 | 不操作（L35 基本策略） + 操作：开S29-2 | 266200 | 0 | 266200 | - | 8.7937e-07 | 58897.4397 | 0.13969 | 58897.5794
690 | double | L35+S12 | 不操作（L35 基本策略） + 操作：开S29-2 | 266200 | 0 | 266200 | - | 8.7937e-07 | 58897.6738 | 0.13969 | 58897.8135
690 | double | L35+S13 | 不操作（L35 基本策略） + 不操作（S13 基本策略） | 266200 | 0 | 266200 | - | 8.7937e-07 | 58897.9079 | 0.13969 | 58898.0475
690 | double | L35+S14 | 不操作（L35 基本策略） + 打开开关 S13 | 266200 | 0 | 266200 | - | 8.7937e-07 | 58898.1419 | 0.13969 | 58898.2816
690 | double | L35+S15 | 不操作（L35 基本策略） + 不操作（S15 基本策略） | 266200 | 0 | 266200 | - | 8.7937e-07 | 58898.376 | 0.13969 | 58898.5157
690 | double | L35+S16 | 不操作（L35 基本策略） + 打开开关 S15 | 266200 | 0 | 266200 | - | 8.7937e-07 | 58898.6101 | 0.13969 | 58898.7498
690 | double | L35+S17 | 不操作（L35 基本策略） + 不操作（S17 基本策略） | 266200 | 0 | 266200 | - | 8.7937e-07 | 58898.8442 | 0.13969 | 58898.9839
690 | double | L35+S18 | 不操作（L35 基本策略） + 打开开关 S17 | 266200 | 0 | 266200 | - | 8.7937e-07 | 58899.0783 | 0.13969 | 58899.218
690 | double | L35+S19 | 不操作（L35 基本策略） + 不操作（S19 基本策略） | 691000 | 0 | 691000 | - | 8.7937e-07 | 58899.686 | 0.13969 | 58899.8256
690 | double | L35+S20 | 不操作（L35 基本策略） + 不操作（S20 基本策略） | 266200 | 0 | 266200 | - | 8.7937e-07 | 58899.92 | 0.13969 | 58900.0597
690 | double | L35+S21 | 不操作（L35 基本策略） + 不操作（S21 基本策略） | 1074700 | 0 | 1074700 | - | 8.7937e-07 | 58900.8651 | 0.13969 | 58901.0048
690 | double | L35+S22 | 不操作（L35 基本策略） + 不操作（S22 基本策略） | 266200 | 0 | 266200 | - | 8.7937e-07 | 58901.0992 | 0.13969 | 58901.2389
690 | double | L35+S23 | 不操作（L35 基本策略） + 不操作（S23 基本策略） | 1255600 | 0 | 1255600 | - | 8.7937e-07 | 58902.2033 | 0.13969 | 58902.343
690 | double | L35+S24 | 不操作（L35 基本策略） + 不操作（S24 基本策略） | 266200 | 0 | 266200 | - | 8.7937e-07 | 58902.4374 | 0.13969 | 58902.5771
690 | double | L35+S25 | 不操作（L35 基本策略） + 不操作（S25 基本策略） | 266200 | 0 | 266200 | - | 8.7937e-07 | 58902.6715 | 0.13969 | 58902.8112
690 | double | L35+S26 | 不操作（L35 基本策略） + 打开开关 S25 | 266200 | 0 | 266200 | - | 8.7937e-07 | 58902.9056 | 0.13969 | 58903.0453
690 | double | L35+S27 | 不操作（L35 基本策略） + 操作：开S62-3 | 266200 | 0 | 266200 | - | 8.7937e-07 | 58903.1397 | 0.13969 | 58903.2794
690 | double | L35+S28 | 不操作（L35 基本策略） + 不操作（S28 基本策略） | 508750 | 0 | 508750 | - | 8.7937e-07 | 58903.5871 | 0.13969 | 58903.7268
690 | double | L36+U46 | 不操作（L36 基本策略） + 不操作（U46 基本策略） | 326500 | 0 | 326500 | - | 2.7095e-06 | 58904.4717 | 0.13969 | 58904.6114
690 | double | L36+U47 | 不操作（L36 基本策略） + 不操作（U47 基本策略） | 934000 | 0 | 934000 | - | 2.7095e-06 | 58907.0024 | 0.13969 | 58907.1421
690 | double | L36+U48 | 不操作（L36 基本策略） + 不操作（U48 基本策略） | 507400 | 0 | 507400 | - | 2.7095e-06 | 58908.3772 | 0.13969 | 58908.5169
690 | double | L36+U49 | 不操作（L36 基本策略） + 不操作（U49 基本策略） | 1175200 | 0 | 1175200 | - | 2.7095e-06 | 58911.5614 | 0.13969 | 58911.7011
690 | double | L36+U50 | 不操作（L36 基本策略） + 不操作（U50 基本策略） | 266200 | 0 | 266200 | - | 2.7095e-06 | 58912.2827 | 0.13969 | 58912.4224
690 | double | L36+U51 | 不操作（L36 基本策略） + 不操作（U51 基本策略） | 507400 | 0 | 507400 | - | 2.7095e-06 | 58913.6575 | 0.13969 | 58913.7972
690 | double | L36+U52 | 不操作（L36 基本策略） + 不操作（U52 基本策略） | 360000 | 0 | 360000 | - | 2.7095e-06 | 58914.6329 | 0.13969 | 58914.7726
690 | double | L36+U53 | 不操作（L36 基本策略） + 不操作（U53 基本策略） | 678000 | 0 | 678000 | - | 2.7095e-06 | 58916.47 | 0.13969 | 58916.6097
690 | double | L36+U54 | 不操作（L36 基本策略） + 不操作（U54 基本策略） | 326500 | 0 | 326500 | - | 2.7095e-06 | 58917.3546 | 0.13969 | 58917.4943
690 | double | L36+U55 | 不操作（L36 基本策略） + 不操作（U55 基本策略） | 360000 | 0 | 360000 | - | 2.7095e-06 | 58918.3301 | 0.13969 | 58918.4697
690 | double | L36+U56 | 不操作（L36 基本策略） + 不操作（U56 基本策略） | 316400 | 0 | 316400 | - | 2.7095e-06 | 58919.1873 | 0.13969 | 58919.327
690 | double | L36+U57 | 不操作（L36 基本策略） + 不操作（U57 基本策略） | 306400 | 0 | 306400 | - | 2.7095e-06 | 58920.0175 | 0.13969 | 58920.1572
690 | double | L36+U58 | 不操作（L36 基本策略） + 不操作（U58 基本策略） | 438400 | 0 | 438400 | - | 2.7095e-06 | 58921.2054 | 0.13969 | 58921.3451
690 | double | L36+U59 | 不操作（L36 基本策略） + 不操作（U59 基本策略） | 256150 | 0 | 256150 | - | 2.7095e-06 | 58921.8994 | 0.13969 | 58922.0391
690 | double | L36+U60 | 不操作（L36 基本策略） + 不操作（U60 基本策略） | 266200 | 0 | 266200 | - | 2.7095e-06 | 58922.6207 | 0.13969 | 58922.7604
690 | double | L36+U61 | 不操作（L36 基本策略） + 不操作（U61 基本策略） | 544600 | 0 | 544600 | - | 2.7095e-06 | 58924.0963 | 0.13969 | 58924.236
690 | double | L36+U62 | 不操作（L36 基本策略） + 不操作（U62 基本策略） | 306400 | 0 | 306400 | - | 2.7095e-06 | 58924.9265 | 0.13969 | 58925.0662
690 | double | L36+S1 | 不操作（L36 基本策略） + 操作：开S13-1 | 226000 | 0 | 226000 | - | 1.0805e-06 | 58925.1707 | 0.13969 | 58925.3104
690 | double | L36+S2 | 不操作（L36 基本策略） + 操作：开S13-1 | 226000 | 0 | 226000 | - | 1.0805e-06 | 58925.4149 | 0.13969 | 58925.5546
690 | double | L36+S3 | 不操作（L36 基本策略） + 操作：开S13-1 | 226000 | 0 | 226000 | - | 1.0805e-06 | 58925.6591 | 0.13969 | 58925.7988
690 | double | L36+S4 | 不操作（L36 基本策略） + 操作：开S13-1 | 226000 | 0 | 226000 | - | 1.0805e-06 | 58925.9033 | 0.13969 | 58926.043
690 | double | L36+S5 | 不操作（L36 基本策略） + 操作：开S13-1 | 226000 | 0 | 226000 | - | 1.0805e-06 | 58926.1475 | 0.13969 | 58926.2872
690 | double | L36+S6 | 不操作（L36 基本策略） + 不操作（S6 基本策略） | 1853500 | 0 | 1853500 | - | 1.0805e-06 | 58928.1503 | 0.13969 | 58928.29
690 | double | L36+S7 | 不操作（L36 基本策略） + 不操作（S7 基本策略） | 226000 | 0 | 226000 | - | 1.0805e-06 | 58928.3945 | 0.13969 | 58928.5342
690 | double | L36+S8 | 不操作（L36 基本策略） + 操作：开S29-2 | 226000 | 0 | 226000 | - | 1.0805e-06 | 58928.6387 | 0.13969 | 58928.7784
690 | double | L36+S9 | 不操作（L36 基本策略） + 不操作（S9 基本策略） | 226000 | 0 | 226000 | - | 1.0805e-06 | 58928.8829 | 0.13969 | 58929.0226
690 | double | L36+S10 | 不操作（L36 基本策略） + 打开开关 S9 | 226000 | 0 | 226000 | - | 1.0805e-06 | 58929.1271 | 0.13969 | 58929.2668
690 | double | L36+S11 | 不操作（L36 基本策略） + 操作：开S29-2 | 226000 | 0 | 226000 | - | 1.0805e-06 | 58929.3713 | 0.13969 | 58929.511
690 | double | L36+S12 | 不操作（L36 基本策略） + 操作：开S29-2 | 226000 | 0 | 226000 | - | 1.0805e-06 | 58929.6155 | 0.13969 | 58929.7552
690 | double | L36+S13 | 不操作（L36 基本策略） + 不操作（S13 基本策略） | 226000 | 0 | 226000 | - | 1.0805e-06 | 58929.8597 | 0.13969 | 58929.9994
690 | double | L36+S14 | 不操作（L36 基本策略） + 打开开关 S13 | 226000 | 0 | 226000 | - | 1.0805e-06 | 58930.1039 | 0.13969 | 58930.2436
690 | double | L36+S15 | 不操作（L36 基本策略） + 不操作（S15 基本策略） | 226000 | 0 | 226000 | - | 1.0805e-06 | 58930.3481 | 0.13969 | 58930.4878
690 | double | L36+S16 | 不操作（L36 基本策略） + 打开开关 S15 | 226000 | 0 | 226000 | - | 1.0805e-06 | 58930.5923 | 0.13969 | 58930.732
690 | double | L36+S17 | 不操作（L36 基本策略） + 不操作（S17 基本策略） | 226000 | 0 | 226000 | - | 1.0805e-06 | 58930.8365 | 0.13969 | 58930.9762
690 | double | L36+S18 | 不操作（L36 基本策略） + 打开开关 S17 | 226000 | 0 | 226000 | - | 1.0805e-06 | 58931.0807 | 0.13969 | 58931.2204
690 | double | L36+S19 | 不操作（L36 基本策略） + 不操作（S19 基本策略） | 691000 | 0 | 691000 | - | 1.0805e-06 | 58931.8274 | 0.13969 | 58931.9671
690 | double | L36+S20 | 不操作（L36 基本策略） + 不操作（S20 基本策略） | 266200 | 0 | 266200 | - | 1.0805e-06 | 58932.115 | 0.13969 | 58932.2547
690 | double | L36+S21 | 不操作（L36 基本策略） + 不操作（S21 基本策略） | 1034500 | 0 | 1034500 | - | 1.0805e-06 | 58933.2329 | 0.13969 | 58933.3725
690 | double | L36+S22 | 不操作（L36 基本策略） + 不操作（S22 基本策略） | 226000 | 0 | 226000 | - | 1.0805e-06 | 58933.4771 | 0.13969 | 58933.6167
690 | double | L36+S23 | 不操作（L36 基本策略） + 不操作（S23 基本策略） | 1215400 | 0 | 1215400 | - | 1.0805e-06 | 58934.7904 | 0.13969 | 58934.93
690 | double | L36+S24 | 不操作（L36 基本策略） + 不操作（S24 基本策略） | 226000 | 0 | 226000 | - | 1.0805e-06 | 58935.0346 | 0.13969 | 58935.1742
690 | double | L36+S25 | 不操作（L36 基本策略） + 不操作（S25 基本策略） | 226000 | 0 | 226000 | - | 1.0805e-06 | 58935.2788 | 0.13969 | 58935.4184
690 | double | L36+S26 | 不操作（L36 基本策略） + 打开开关 S25 | 226000 | 0 | 226000 | - | 1.0805e-06 | 58935.523 | 0.13969 | 58935.6627
690 | double | L36+S27 | 不操作（L36 基本策略） + 操作：开S62-3 | 226000 | 0 | 226000 | - | 1.0805e-06 | 58935.7672 | 0.13969 | 58935.9069
690 | double | L36+S28 | 不操作（L36 基本策略） + 不操作（S28 基本策略） | 468550 | 0 | 468550 | - | 1.0805e-06 | 58936.2735 | 0.13969 | 58936.4131
690 | double | L36+S29 | 不操作（L36 基本策略） + 操作：开S62-3 | 226000 | 0 | 226000 | - | 1.0805e-06 | 58936.5177 | 0.13969 | 58936.6573
690 | double | L36+S13-1 | 不操作（L36 基本策略） + 不操作（S13-1 基本策略） | 226000 | 0 | 226000 | - | 1.0805e-06 | 58936.7619 | 0.13969 | 58936.9016
690 | double | L36+S29-2 | 不操作（L36 基本策略） + 不操作（S29-2 基本策略） | 226000 | 0 | 226000 | - | 1.0805e-06 | 58937.0061 | 0.13969 | 58937.1458
690 | double | L36+S62-3 | 不操作（L36 基本策略） + 不操作（S62-3 基本策略） | 226000 | 0 | 226000 | - | 1.0805e-06 | 58937.2503 | 0.13969 | 58937.39
690 | double | L36+CB1 | 不操作（L36 基本策略） + 操作：开S13-1 | 226000 | 0 | 226000 | - | 1.0805e-06 | 58937.4945 | 0.13969 | 58937.6342
690 | double | L36+CB2 | 不操作（L36 基本策略） + 操作：开S62-3 | 226000 | 0 | 226000 | - | 1.0805e-06 | 58937.7387 | 0.13969 | 58937.8784
690 | double | L36+CB3 | 不操作（L36 基本策略） + 操作：开S62-3 | 226000 | 0 | 226000 | - | 1.0805e-06 | 58937.9829 | 0.13969 | 58938.1226
690 | double | L36+DG1 | 不操作（L36 基本策略） + 打开开关 S7 | 226000 | 0 | 226000 | - | 2.7095e-06 | 58938.5952 | 0.13969 | 58938.7349
690 | double | L36+DG2 | 不操作（L36 基本策略） + 打开开关 S9 | 226000 | 0 | 226000 | - | 2.7095e-06 | 58939.2076 | 0.13969 | 58939.3473
690 | double | L36+DG3 | 不操作（L36 基本策略） + 打开开关 S13 | 226000 | 0 | 226000 | - | 2.7095e-06 | 58939.8199 | 0.13969 | 58939.9596
690 | double | L36+DG4 | 不操作（L36 基本策略） + 打开开关 S15 | 226000 | 0 | 226000 | - | 2.7095e-06 | 58940.4323 | 0.13969 | 58940.572
690 | double | L36+DG5 | 不操作（L36 基本策略） + 打开开关 S17 | 226000 | 0 | 226000 | - | 2.7095e-06 | 58941.0446 | 0.13969 | 58941.1843
690 | double | L36+DG6 | 不操作（L36 基本策略） + 打开开关 S22 | 226000 | 0 | 226000 | - | 2.7095e-06 | 58941.657 | 0.13969 | 58941.7967
690 | double | L36+DG7 | 不操作（L36 基本策略） + 打开开关 S24 | 226000 | 0 | 226000 | - | 2.7095e-06 | 58942.2693 | 0.13969 | 58942.409
690 | double | L36+DG8 | 不操作（L36 基本策略） + 打开开关 S25 | 226000 | 0 | 226000 | - | 2.7095e-06 | 58942.8817 | 0.13969 | 58943.0214
690 | double | L33+U61 | 打开开关 S15 + 不操作（U61 基本策略） | 318600 | 0 | 318600 | - | 1.8899e-06 | 58943.4838 | 0.13969 | 58943.6235
690 | double | L33+U62 | 打开开关 S15 + 不操作（U62 基本策略） | 80400 | 0 | 80400 | - | 1.8899e-06 | 58943.6357 | 0.13969 | 58943.7754
690 | double | L33+S1 | 打开开关 S15 + 操作：开S13-1 | 0 | 0 | 0 | - | 7.5367e-07 | 58943.6357 | 0.13969 | 58943.7754
690 | double | L33+S2 | 打开开关 S15 + 操作：开S13-1 | 0 | 0 | 0 | - | 7.5367e-07 | 58943.6357 | 0.13969 | 58943.7754
690 | double | L33+S3 | 打开开关 S15 + 操作：开S13-1 | 0 | 0 | 0 | - | 7.5367e-07 | 58943.6357 | 0.13969 | 58943.7754
690 | double | L33+S4 | 打开开关 S15 + 操作：开S13-1 | 0 | 0 | 0 | - | 7.5367e-07 | 58943.6357 | 0.13969 | 58943.7754
690 | double | L33+S5 | 打开开关 S15 + 操作：开S13-1 | 0 | 0 | 0 | - | 7.5367e-07 | 58943.6357 | 0.13969 | 58943.7754
690 | double | L33+S6 | 打开开关 S15 + 不操作（S6 基本策略） | 1627500 | 0 | 1627500 | - | 7.5367e-07 | 58944.8623 | 0.13969 | 58945.002
690 | double | L33+S7 | 打开开关 S15 + 不操作（S7 基本策略） | 0 | 0 | 0 | - | 7.5367e-07 | 58944.8623 | 0.13969 | 58945.002
690 | double | L33+S8 | 打开开关 S15 + 操作：开S29-2 | 0 | 0 | 0 | - | 7.5367e-07 | 58944.8623 | 0.13969 | 58945.002
690 | double | L33+S9 | 打开开关 S15 + 不操作（S9 基本策略） | 0 | 0 | 0 | - | 7.5367e-07 | 58944.8623 | 0.13969 | 58945.002
690 | double | L33+S10 | 打开开关 S15 + 打开开关 S9 | 0 | 0 | 0 | - | 7.5367e-07 | 58944.8623 | 0.13969 | 58945.002
690 | double | L33+S11 | 打开开关 S15 + 操作：开S29-2 | 0 | 0 | 0 | - | 7.5367e-07 | 58944.8623 | 0.13969 | 58945.002
690 | double | L33+S12 | 打开开关 S15 + 操作：开S29-2 | 0 | 0 | 0 | - | 7.5367e-07 | 58944.8623 | 0.13969 | 58945.002
690 | double | L33+S13 | 打开开关 S15 + 不操作（S13 基本策略） | 0 | 0 | 0 | - | 7.5367e-07 | 58944.8623 | 0.13969 | 58945.002
690 | double | L33+S14 | 打开开关 S15 + 打开开关 S13 | 0 | 0 | 0 | - | 7.5367e-07 | 58944.8623 | 0.13969 | 58945.002
690 | double | L33+S15 | 不操作（L33 基本策略） + 不操作（S15 基本策略） | 542400 | 0 | 542400 | - | 7.5367e-07 | 58945.2711 | 0.13969 | 58945.4108
690 | double | L33+S16 | 不操作（L33 基本策略） + 打开开关 S15 | 203400 | 0 | 203400 | - | 7.5367e-07 | 58945.4244 | 0.13969 | 58945.5641
690 | double | L33+S17 | 打开开关 S15 + 不操作（S17 基本策略） | 0 | 0 | 0 | - | 7.5367e-07 | 58945.4244 | 0.13969 | 58945.5641
690 | double | L33+S18 | 打开开关 S15 + 打开开关 S17 | 0 | 0 | 0 | - | 7.5367e-07 | 58945.4244 | 0.13969 | 58945.5641
690 | double | L33+S19 | 打开开关 S15 + 不操作（S19 基本策略） | 691000 | 0 | 691000 | - | 7.5367e-07 | 58945.9452 | 0.13969 | 58946.0849
690 | double | L33+S20 | 打开开关 S15 + 不操作（S20 基本策略） | 266200 | 0 | 266200 | - | 7.5367e-07 | 58946.1458 | 0.13969 | 58946.2855
690 | double | L33+S21 | 打开开关 S15 + 不操作（S21 基本策略） | 808500 | 0 | 808500 | - | 7.5367e-07 | 58946.7552 | 0.13969 | 58946.8949
690 | double | L33+S22 | 打开开关 S15 + 不操作（S22 基本策略） | 0 | 0 | 0 | - | 7.5367e-07 | 58946.7552 | 0.13969 | 58946.8949
690 | double | L33+S23 | 打开开关 S15 + 不操作（S23 基本策略） | 989400 | 0 | 989400 | - | 7.5367e-07 | 58947.5009 | 0.13969 | 58947.6406
690 | double | L33+S24 | 打开开关 S15 + 不操作（S24 基本策略） | 0 | 0 | 0 | - | 7.5367e-07 | 58947.5009 | 0.13969 | 58947.6406
690 | double | L33+S25 | 打开开关 S15 + 不操作（S25 基本策略） | 0 | 0 | 0 | - | 7.5367e-07 | 58947.5009 | 0.13969 | 58947.6406
690 | double | L33+S26 | 打开开关 S15 + 打开开关 S25 | 0 | 0 | 0 | - | 7.5367e-07 | 58947.5009 | 0.13969 | 58947.6406
690 | double | L33+S27 | 打开开关 S15 + 操作：开S62-3 | 0 | 0 | 0 | - | 7.5367e-07 | 58947.5009 | 0.13969 | 58947.6406
690 | double | L33+S28 | 打开开关 S15 + 不操作（S28 基本策略） | 242550 | 0 | 242550 | - | 7.5367e-07 | 58947.6837 | 0.13969 | 58947.8234
690 | double | L43+U1 | 不操作（L43 基本策略） + 不操作（U1 基本策略） | 835300 | 0 | 835300 | - | 9.9155e-06 | 58955.9661 | 0.13969 | 58956.1058
690 | double | L43+U2 | 不操作（L43 基本策略） + 不操作（U2 基本策略） | 848700 | 0 | 848700 | - | 9.9155e-06 | 58964.3813 | 0.13969 | 58964.521
690 | double | L43+U3 | 不操作（L43 基本策略） + 不操作（U3 基本策略） | 848700 | 0 | 848700 | - | 9.9155e-06 | 58972.7966 | 0.13969 | 58972.9363
690 | double | L43+U4 | 不操作（L43 基本策略） + 不操作（U4 基本策略） | 848700 | 0 | 848700 | - | 9.9155e-06 | 58981.2119 | 0.13969 | 58981.3516
690 | double | L43+U5 | 不操作（L43 基本策略） + 不操作（U5 基本策略） | 875500 | 0 | 875500 | - | 9.9155e-06 | 58989.8929 | 0.13969 | 58990.0326
690 | double | L43+U6 | 不操作（L43 基本策略） + 不操作（U6 基本策略） | 848700 | 0 | 848700 | - | 9.9155e-06 | 58998.3082 | 0.13969 | 58998.4479
690 | double | L43+U7 | 不操作（L43 基本策略） + 不操作（U7 基本策略） | 1020900 | 0 | 1020900 | - | 9.9155e-06 | 59008.4309 | 0.13969 | 59008.5706
690 | double | L43+U8 | 不操作（L43 基本策略） + 不操作（U8 基本策略） | 848700 | 0 | 848700 | - | 9.9155e-06 | 59016.8462 | 0.13969 | 59016.9858
690 | double | L43+U9 | 不操作（L43 基本策略） + 不操作（U9 基本策略） | 1233300 | 0 | 1233300 | - | 9.9155e-06 | 59029.0749 | 0.13969 | 59029.2146
690 | double | L43+U10 | 不操作（L43 基本策略） + 不操作（U10 基本策略） | 942500 | 0 | 942500 | - | 9.9155e-06 | 59038.4203 | 0.13969 | 59038.56
690 | double | L43+U11 | 不操作（L43 基本策略） + 不操作（U11 基本策略） | 1147500 | 0 | 1147500 | - | 9.9155e-06 | 59049.7983 | 0.13969 | 59049.938
690 | double | L43+U12 | 不操作（L43 基本策略） + 不操作（U12 基本策略） | 1516500 | 0 | 1516500 | - | 9.9155e-06 | 59064.8351 | 0.13969 | 59064.9748
690 | double | L43+U13 | 不操作（L43 基本策略） + 不操作（U13 基本策略） | 848700 | 0 | 848700 | - | 9.9155e-06 | 59073.2504 | 0.13969 | 59073.3901
690 | double | L43+U14 | 不操作（L43 基本策略） + 不操作（U14 基本策略） | 2295300 | 0 | 2295300 | - | 9.9155e-06 | 59096.0094 | 0.13969 | 59096.1491
690 | double | L43+U15 | 不操作（L43 基本策略） + 不操作（U15 基本策略） | 949200 | 0 | 949200 | - | 9.9155e-06 | 59105.4212 | 0.13969 | 59105.5609
690 | double | L43+U16 | 不操作（L43 基本策略） + 不操作（U16 基本策略） | 1079700 | 0 | 1079700 | - | 9.9155e-06 | 59116.1269 | 0.13969 | 59116.2666
690 | double | L43+U17 | 不操作（L43 基本策略） + 不操作（U17 基本策略） | 835300 | 0 | 835300 | - | 9.9155e-06 | 59124.4093 | 0.13969 | 59124.549
690 | double | L43+U18 | 不操作（L43 基本策略） + 不操作（U18 基本策略） | 1162500 | 0 | 1162500 | - | 9.9155e-06 | 59135.9361 | 0.13969 | 59136.0758
690 | double | L43+U19 | 不操作（L43 基本策略） + 不操作（U19 基本策略） | 824580 | 0 | 824580 | - | 9.9155e-06 | 59144.1122 | 0.13969 | 59144.2519
690 | double | L43+U20 | 不操作（L43 基本策略） + 不操作（U20 基本策略） | 848700 | 0 | 848700 | - | 9.9155e-06 | 59152.5275 | 0.13969 | 59152.6672
690 | double | L43+U21 | 不操作（L43 基本策略） + 不操作（U21 基本策略） | 1020900 | 0 | 1020900 | - | 9.9155e-06 | 59162.6502 | 0.13969 | 59162.7899
690 | double | L43+U22 | 不操作（L43 基本策略） + 不操作（U22 基本策略） | 848700 | 0 | 848700 | - | 9.9155e-06 | 59171.0655 | 0.13969 | 59171.2052
690 | double | L43+U23 | 不操作（L43 基本策略） + 不操作（U23 基本策略） | 848700 | 0 | 848700 | - | 9.9155e-06 | 59179.4807 | 0.13969 | 59179.6204
690 | double | L43+U24 | 不操作（L43 基本策略） + 不操作（U24 基本策略） | 835300 | 0 | 835300 | - | 9.9155e-06 | 59187.7631 | 0.13969 | 59187.9028
690 | double | L43+U25 | 不操作（L43 基本策略） + 不操作（U25 基本策略） | 848700 | 0 | 848700 | - | 9.9155e-06 | 59196.1784 | 0.13969 | 59196.3181
690 | double | L43+U26 | 不操作（L43 基本策略） + 不操作（U26 基本策略） | 835300 | 0 | 835300 | - | 9.9155e-06 | 59204.4608 | 0.13969 | 59204.6005
690 | double | L43+U27 | 不操作（L43 基本策略） + 不操作（U27 基本策略） | 944100 | 0 | 944100 | - | 9.9155e-06 | 59213.822 | 0.13969 | 59213.9617
690 | double | L43+U28 | 不操作（L43 基本策略） + 不操作（U28 基本策略） | 875500 | 0 | 875500 | - | 9.9155e-06 | 59222.503 | 0.13969 | 59222.6427
690 | double | L43+U29 | 不操作（L43 基本策略） + 不操作（U29 基本策略） | 1020900 | 0 | 1020900 | - | 9.9155e-06 | 59232.6258 | 0.13969 | 59232.7654
690 | double | L43+U30 | 不操作（L43 基本策略） + 不操作（U30 基本策略） | 875500 | 0 | 875500 | - | 9.9155e-06 | 59241.3068 | 0.13969 | 59241.4465
690 | double | L27+S29 | 操作：开S62-3+开S29-2(源:L27) | 0 | 0 | 0 | - | 7.2854e-07 | 59241.3068 | 0.13969 | 59241.4465
690 | double | L27+S13-1 | 操作：开S29-2(源:L27) | 0 | 0 | 0 | - | 7.2854e-07 | 59241.3068 | 0.13969 | 59241.4465
690 | double | L27+S29-2 | 不操作（L27 基本策略）(源:L27) | 212400 | 0 | 212400 | - | 7.2854e-07 | 59241.4615 | 0.13969 | 59241.6012
690 | double | L27+S62-3 | 操作：开S29-2(源:L27) | 0 | 0 | 0 | - | 7.2854e-07 | 59241.4615 | 0.13969 | 59241.6012
690 | double | L27+CB1 | 操作：开S13-1+开S29-2(源:L27) | 0 | 0 | 0 | - | 7.2854e-07 | 59241.4615 | 0.13969 | 59241.6012
690 | double | L27+CB2 | 操作：开S62-3+开S29-2(源:L27) | 0 | 0 | 0 | - | 7.2854e-07 | 59241.4615 | 0.13969 | 59241.6012
690 | double | L27+CB3 | 操作：开S62-3+开S29-2(源:L27) | 0 | 0 | 0 | - | 7.2854e-07 | 59241.4615 | 0.13969 | 59241.6012
690 | double | L27+DG1 | 操作：开S29-2 + 打开开关 S7 | 0 | 0 | 0 | - | 1.8268e-06 | 59241.4615 | 0.13969 | 59241.6012
690 | double | L27+DG2 | 操作：开S29-2 + 打开开关 S9 | 0 | 0 | 0 | - | 1.8268e-06 | 59241.4615 | 0.13969 | 59241.6012
690 | double | L27+DG3 | 操作：开S29-2 + 打开开关 S13 | 0 | 0 | 0 | - | 1.8268e-06 | 59241.4615 | 0.13969 | 59241.6012
690 | double | L27+DG4 | 操作：开S29-2 + 打开开关 S15 | 0 | 0 | 0 | - | 1.8268e-06 | 59241.4615 | 0.13969 | 59241.6012
690 | double | L27+DG5 | 操作：开S29-2 + 打开开关 S17 | 0 | 0 | 0 | - | 1.8268e-06 | 59241.4615 | 0.13969 | 59241.6012
690 | double | L27+DG6 | 操作：开S29-2 + 打开开关 S22 | 0 | 0 | 0 | - | 1.8268e-06 | 59241.4615 | 0.13969 | 59241.6012
690 | double | L27+DG7 | 操作：开S29-2 + 打开开关 S24 | 0 | 0 | 0 | - | 1.8268e-06 | 59241.4615 | 0.13969 | 59241.6012
690 | double | L27+DG8 | 操作：开S29-2 + 打开开关 S25 | 0 | 0 | 0 | - | 1.8268e-06 | 59241.4615 | 0.13969 | 59241.6012
690 | double | L28+U1 | 不操作（L28 基本策略） + 不操作（U1 基本策略） | 26800 | 0 | 26800 | - | 9.1554e-06 | 59241.7069 | 0.13969 | 59241.8466
690 | double | L28+U2 | 不操作（L28 基本策略） + 不操作（U2 基本策略） | 40200 | 0 | 40200 | - | 9.1554e-06 | 59242.0749 | 0.13969 | 59242.2146
690 | double | L28+U3 | 不操作（L28 基本策略） + 不操作（U3 基本策略） | 40200 | 0 | 40200 | - | 9.1554e-06 | 59242.443 | 0.13969 | 59242.5827
690 | double | L28+U4 | 不操作（L28 基本策略） + 不操作（U4 基本策略） | 40200 | 0 | 40200 | - | 9.1554e-06 | 59242.811 | 0.13969 | 59242.9507
690 | double | L28+U5 | 不操作（L28 基本策略） + 不操作（U5 基本策略） | 67000 | 0 | 67000 | - | 9.1554e-06 | 59243.4244 | 0.13969 | 59243.5641
690 | double | L28+U6 | 不操作（L28 基本策略） + 不操作（U6 基本策略） | 40200 | 0 | 40200 | - | 9.1554e-06 | 59243.7925 | 0.13969 | 59243.9322
690 | double | L28+U7 | 不操作（L28 基本策略） + 不操作（U7 基本策略） | 212400 | 0 | 212400 | - | 9.1554e-06 | 59245.7371 | 0.13969 | 59245.8768
690 | double | L28+U8 | 不操作（L28 基本策略） + 不操作（U8 基本策略） | 40200 | 0 | 40200 | - | 9.1554e-06 | 59246.1051 | 0.13969 | 59246.2448
690 | double | L28+U9 | 不操作（L28 基本策略） + 不操作（U9 基本策略） | 424800 | 0 | 424800 | - | 9.1554e-06 | 59249.9943 | 0.13969 | 59250.134
690 | double | L28+U10 | 不操作（L28 基本策略） + 不操作（U10 基本策略） | 134000 | 0 | 134000 | - | 9.1554e-06 | 59251.2212 | 0.13969 | 59251.3609
690 | double | L28+U11 | 不操作（L28 基本策略） + 不操作（U11 基本策略） | 339000 | 0 | 339000 | - | 9.1554e-06 | 59254.3249 | 0.13969 | 59254.4645
690 | double | L28+U12 | 不操作（L28 基本策略） + 不操作（U12 基本策略） | 708000 | 0 | 708000 | - | 9.1554e-06 | 59260.8069 | 0.13969 | 59260.9466
690 | double | L28+U13 | 不操作（L28 基本策略） + 不操作（U13 基本策略） | 40200 | 0 | 40200 | - | 9.1554e-06 | 59261.1749 | 0.13969 | 59261.3146
690 | double | L28+U14 | 不操作（L28 基本策略） + 不操作（U14 基本策略） | 1486800 | 0 | 1486800 | - | 9.1554e-06 | 59274.7872 | 0.13969 | 59274.9269
690 | double | L28+U15 | 不操作（L28 基本策略） + 不操作（U15 基本策略） | 140700 | 0 | 140700 | - | 9.1554e-06 | 59276.0754 | 0.13969 | 59276.215
690 | double | L33+S29 | 打开开关 S15 + 操作：开S62-3 | 0 | 0 | 0 | - | 7.5367e-07 | 59276.0754 | 0.13969 | 59276.215
690 | double | L33+S13-1 | 打开开关 S15 + 不操作（S13-1 基本策略） | 0 | 0 | 0 | - | 7.5367e-07 | 59276.0754 | 0.13969 | 59276.215
690 | double | L33+S29-2 | 打开开关 S15 + 不操作（S29-2 基本策略） | 0 | 0 | 0 | - | 7.5367e-07 | 59276.0754 | 0.13969 | 59276.215
690 | double | L33+S62-3 | 打开开关 S15 + 不操作（S62-3 基本策略） | 0 | 0 | 0 | - | 7.5367e-07 | 59276.0754 | 0.13969 | 59276.215
690 | double | L33+CB1 | 打开开关 S15 + 操作：开S13-1 | 0 | 0 | 0 | - | 7.5367e-07 | 59276.0754 | 0.13969 | 59276.215
690 | double | L33+CB2 | 打开开关 S15 + 操作：开S62-3 | 0 | 0 | 0 | - | 7.5367e-07 | 59276.0754 | 0.13969 | 59276.215
690 | double | L33+CB3 | 打开开关 S15 + 操作：开S62-3 | 0 | 0 | 0 | - | 7.5367e-07 | 59276.0754 | 0.13969 | 59276.215
690 | double | L33+DG1 | 打开开关 S15 + 打开开关 S7 | 0 | 0 | 0 | - | 1.8899e-06 | 59276.0754 | 0.13969 | 59276.215
690 | double | L33+DG2 | 打开开关 S15 + 打开开关 S9 | 0 | 0 | 0 | - | 1.8899e-06 | 59276.0754 | 0.13969 | 59276.215
690 | double | L33+DG3 | 打开开关 S15 + 打开开关 S13 | 0 | 0 | 0 | - | 1.8899e-06 | 59276.0754 | 0.13969 | 59276.215
690 | double | L33+DG4 | 不操作（L33 基本策略） + 打开开关 S15 | 26800 | 0 | 26800 | - | 1.8899e-06 | 59276.126 | 0.13969 | 59276.2657
690 | double | L33+DG5 | 打开开关 S15 + 打开开关 S17 | 0 | 0 | 0 | - | 1.8899e-06 | 59276.126 | 0.13969 | 59276.2657
690 | double | L33+DG6 | 打开开关 S15 + 打开开关 S22 | 0 | 0 | 0 | - | 1.8899e-06 | 59276.126 | 0.13969 | 59276.2657
690 | double | L33+DG7 | 打开开关 S15 + 打开开关 S24 | 0 | 0 | 0 | - | 1.8899e-06 | 59276.126 | 0.13969 | 59276.2657
690 | double | L33+DG8 | 打开开关 S15 + 打开开关 S25 | 0 | 0 | 0 | - | 1.8899e-06 | 59276.126 | 0.13969 | 59276.2657
690 | double | L34+U1 | 不操作（L34 基本策略） + 不操作（U1 基本策略） | 717800 | 0 | 717800 | - | 3.0249e-06 | 59278.2973 | 0.13969 | 59278.4369
690 | double | L34+U2 | 不操作（L34 基本策略） + 不操作（U2 基本策略） | 731200 | 0 | 731200 | - | 3.0249e-06 | 59280.509 | 0.13969 | 59280.6487
690 | double | L34+U3 | 不操作（L34 基本策略） + 不操作（U3 基本策略） | 731200 | 0 | 731200 | - | 3.0249e-06 | 59282.7208 | 0.13969 | 59282.8605
690 | double | L34+U4 | 不操作（L34 基本策略） + 不操作（U4 基本策略） | 731200 | 0 | 731200 | - | 3.0249e-06 | 59284.9326 | 0.13969 | 59285.0723
690 | double | L34+U5 | 不操作（L34 基本策略） + 不操作（U5 基本策略） | 758000 | 0 | 758000 | - | 3.0249e-06 | 59287.2255 | 0.13969 | 59287.3652
690 | double | L34+U6 | 不操作（L34 基本策略） + 不操作（U6 基本策略） | 731200 | 0 | 731200 | - | 3.0249e-06 | 59289.4373 | 0.13969 | 59289.5769
690 | double | L34+U7 | 不操作（L34 基本策略） + 不操作（U7 基本策略） | 903400 | 0 | 903400 | - | 3.0249e-06 | 59292.1699 | 0.13969 | 59292.3096
690 | double | L34+U8 | 不操作（L34 基本策略） + 不操作（U8 基本策略） | 731200 | 0 | 731200 | - | 3.0249e-06 | 59294.3817 | 0.13969 | 59294.5214
690 | double | L34+U9 | 不操作（L34 基本策略） + 不操作（U9 基本策略） | 1115800 | 0 | 1115800 | - | 3.0249e-06 | 59297.7569 | 0.13969 | 59297.8965
690 | double | L34+U10 | 不操作（L34 基本策略） + 不操作（U10 基本策略） | 825000 | 0 | 825000 | - | 3.0249e-06 | 59300.2524 | 0.13969 | 59300.3921
690 | double | L34+U11 | 不操作（L34 基本策略） + 不操作（U11 基本策略） | 1030000 | 0 | 1030000 | - | 3.0249e-06 | 59303.368 | 0.13969 | 59303.5077
690 | double | L34+U12 | 不操作（L34 基本策略） + 不操作（U12 基本策略） | 1399000 | 0 | 1399000 | - | 3.0249e-06 | 59307.5998 | 0.13969 | 59307.7395
690 | double | L34+U13 | 不操作（L34 基本策略） + 不操作（U13 基本策略） | 731200 | 0 | 731200 | - | 3.0249e-06 | 59309.8116 | 0.13969 | 59309.9513
690 | double | L34+U14 | 不操作（L34 基本策略） + 不操作（U14 基本策略） | 2177800 | 0 | 2177800 | - | 3.0249e-06 | 59316.3991 | 0.13969 | 59316.5388
690 | double | L34+U15 | 不操作（L34 基本策略） + 不操作（U15 基本策略） | 831700 | 0 | 831700 | - | 3.0249e-06 | 59318.9149 | 0.13969 | 59319.0546
690 | double | L43+U31 | 不操作（L43 基本策略） + 不操作（U31 基本策略） | 1079700 | 0 | 1079700 | - | 9.9155e-06 | 59329.6207 | 0.13969 | 59329.7604
690 | double | L43+U32 | 不操作（L43 基本策略） + 不操作（U32 基本策略） | 1516500 | 0 | 1516500 | - | 9.9155e-06 | 59344.6575 | 0.13969 | 59344.7972
690 | double | L43+U33 | 不操作（L43 基本策略） + 不操作（U33 基本策略） | 1147500 | 0 | 1147500 | - | 9.9155e-06 | 59356.0355 | 0.13969 | 59356.1752
690 | double | L43+U34 | 不操作（L43 基本策略） + 不操作（U34 基本策略） | 1011900 | 0 | 1011900 | - | 9.9155e-06 | 59366.069 | 0.13969 | 59366.2087
690 | double | L43+U35 | 不操作（L43 基本策略） + 不操作（U35 基本策略） | 835300 | 0 | 835300 | - | 9.9155e-06 | 59374.3514 | 0.13969 | 59374.4911
690 | double | L43+U36 | 不操作（L43 基本策略） + 不操作（U36 基本策略） | 1162500 | 0 | 1162500 | - | 9.9155e-06 | 59385.8782 | 0.13969 | 59386.0178
690 | double | L43+U37 | 不操作（L43 基本策略） + 不操作（U37 基本策略） | 868800 | 0 | 868800 | - | 9.9155e-06 | 59394.4927 | 0.13969 | 59394.6324
690 | double | L43+U38 | 不操作（L43 基本策略） + 不操作（U38 基本策略） | 1283100 | 0 | 1283100 | - | 9.9155e-06 | 59407.2153 | 0.13969 | 59407.355
690 | double | L43+U39 | 不操作（L43 基本策略） + 不操作（U39 基本策略） | 868800 | 0 | 868800 | - | 9.9155e-06 | 59415.8299 | 0.13969 | 59415.9696
690 | double | L43+U40 | 不操作（L43 基本策略） + 不操作（U40 基本策略） | 1233300 | 0 | 1233300 | - | 9.9155e-06 | 59428.0586 | 0.13969 | 59428.1983
690 | double | L43+U41 | 不操作（L43 基本策略） + 不操作（U41 基本策略） | 848700 | 0 | 848700 | - | 9.9155e-06 | 59436.4739 | 0.13969 | 59436.6136
690 | double | L43+U42 | 不操作（L43 基本策略） + 不操作（U42 基本策略） | 1034500 | 0 | 1034500 | - | 9.9155e-06 | 59446.7315 | 0.13969 | 59446.8712
690 | double | L43+U43 | 不操作（L43 基本策略） + 不操作（U43 基本策略） | 835300 | 0 | 835300 | - | 9.9155e-06 | 59455.0139 | 0.13969 | 59455.1536
690 | double | L43+U44 | 不操作（L43 基本策略） + 不操作（U44 基本策略） | 848700 | 0 | 848700 | - | 9.9155e-06 | 59463.4292 | 0.13969 | 59463.5688
690 | double | L43+U45 | 不操作（L43 基本策略） + 不操作（U45 基本策略） | 1233300 | 0 | 1233300 | - | 9.9155e-06 | 59475.6579 | 0.13969 | 59475.7976
690 | double | L43+U46 | 不操作（L43 基本策略） + 不操作（U46 基本策略） | 909000 | 0 | 909000 | - | 9.9155e-06 | 59484.6711 | 0.13969 | 59484.8108
690 | double | L43+U47 | 不操作（L43 基本策略） + 不操作（U47 基本策略） | 1516500 | 0 | 1516500 | - | 9.9155e-06 | 59499.7079 | 0.13969 | 59499.8476
690 | double | L43+U48 | 不操作（L43 基本策略） + 不操作（U48 基本策略） | 1089900 | 0 | 1089900 | - | 9.9155e-06 | 59510.5148 | 0.13969 | 59510.6545
690 | double | L43+U49 | 不操作（L43 基本策略） + 不操作（U49 基本策略） | 1757700 | 0 | 1757700 | - | 9.9155e-06 | 59527.9433 | 0.13969 | 59528.083
690 | double | L43+U50 | 不操作（L43 基本策略） + 不操作（U50 基本策略） | 848700 | 0 | 848700 | - | 9.9155e-06 | 59536.3585 | 0.13969 | 59536.4982
690 | double | L43+U51 | 不操作（L43 基本策略） + 不操作（U51 基本策略） | 1089900 | 0 | 1089900 | - | 9.9155e-06 | 59547.1654 | 0.13969 | 59547.3051
690 | double | L43+U52 | 不操作（L43 基本策略） + 不操作（U52 基本策略） | 942500 | 0 | 942500 | - | 9.9155e-06 | 59556.5108 | 0.13969 | 59556.6505
690 | double | L43+U53 | 不操作（L43 基本策略） + 不操作（U53 基本策略） | 1260500 | 0 | 1260500 | - | 9.9155e-06 | 59569.0092 | 0.13969 | 59569.1489
690 | double | L43+U54 | 不操作（L43 基本策略） + 不操作（U54 基本策略） | 909000 | 0 | 909000 | - | 9.9155e-06 | 59578.0224 | 0.13969 | 59578.1621
690 | double | L43+U55 | 不操作（L43 基本策略） + 不操作（U55 基本策略） | 942500 | 0 | 942500 | - | 9.9155e-06 | 59587.3678 | 0.13969 | 59587.5074
690 | double | L43+U56 | 不操作（L43 基本策略） + 不操作（U56 基本策略） | 898900 | 0 | 898900 | - | 9.9155e-06 | 59596.2808 | 0.13969 | 59596.4205
690 | double | L43+U57 | 不操作（L43 基本策略） + 不操作（U57 基本策略） | 888900 | 0 | 888900 | - | 9.9155e-06 | 59605.0947 | 0.13969 | 59605.2344
690 | double | L43+U58 | 不操作（L43 基本策略） + 不操作（U58 基本策略） | 1020900 | 0 | 1020900 | - | 9.9155e-06 | 59615.2174 | 0.13969 | 59615.3571
690 | double | L43+U59 | 不操作（L43 基本策略） + 不操作（U59 基本策略） | 838650 | 0 | 838650 | - | 9.9155e-06 | 59623.533 | 0.13969 | 59623.6727
690 | double | L43+U60 | 不操作（L43 基本策略） + 不操作（U60 基本策略） | 848700 | 0 | 848700 | - | 9.9155e-06 | 59631.9483 | 0.13969 | 59632.088
690 | double | L44+U16 | 不操作（L44 基本策略） + 不操作（U16 基本策略） | 979200 | 0 | 979200 | - | 2.8987e-06 | 59634.7867 | 0.13969 | 59634.9264
690 | double | L44+U17 | 不操作（L44 基本策略） + 不操作（U17 基本策略） | 734800 | 0 | 734800 | - | 2.8987e-06 | 59636.9167 | 0.13969 | 59637.0564
690 | double | L44+U18 | 不操作（L44 基本策略） + 不操作（U18 基本策略） | 1062000 | 0 | 1062000 | - | 2.8987e-06 | 59639.9951 | 0.13969 | 59640.1348
690 | double | L44+U19 | 不操作（L44 基本策略） + 不操作（U19 基本策略） | 724080 | 0 | 724080 | - | 2.8987e-06 | 59642.094 | 0.13969 | 59642.2337
690 | double | L44+U20 | 不操作（L44 基本策略） + 不操作（U20 基本策略） | 748200 | 0 | 748200 | - | 2.8987e-06 | 59644.2628 | 0.13969 | 59644.4025
690 | double | L44+U21 | 不操作（L44 基本策略） + 不操作（U21 基本策略） | 920400 | 0 | 920400 | - | 2.8987e-06 | 59646.9308 | 0.13969 | 59647.0705
690 | double | L44+U22 | 不操作（L44 基本策略） + 不操作（U22 基本策略） | 748200 | 0 | 748200 | - | 2.8987e-06 | 59649.0996 | 0.13969 | 59649.2393
690 | double | L44+U23 | 不操作（L44 基本策略） + 不操作（U23 基本策略） | 748200 | 0 | 748200 | - | 2.8987e-06 | 59651.2685 | 0.13969 | 59651.4082
690 | double | L44+U24 | 不操作（L44 基本策略） + 不操作（U24 基本策略） | 734800 | 0 | 734800 | - | 2.8987e-06 | 59653.3984 | 0.13969 | 59653.5381
690 | double | L44+U25 | 不操作（L44 基本策略） + 不操作（U25 基本策略） | 748200 | 0 | 748200 | - | 2.8987e-06 | 59655.5673 | 0.13969 | 59655.707
690 | double | L44+U26 | 不操作（L44 基本策略） + 不操作（U26 基本策略） | 734800 | 0 | 734800 | - | 2.8987e-06 | 59657.6972 | 0.13969 | 59657.8369
690 | double | L44+U27 | 不操作（L44 基本策略） + 不操作（U27 基本策略） | 843600 | 0 | 843600 | - | 2.8987e-06 | 59660.1426 | 0.13969 | 59660.2823
690 | double | L44+U28 | 不操作（L44 基本策略） + 不操作（U28 基本策略） | 775000 | 0 | 775000 | - | 2.8987e-06 | 59662.3891 | 0.13969 | 59662.5288
690 | double | L44+U29 | 不操作（L44 基本策略） + 不操作（U29 基本策略） | 920400 | 0 | 920400 | - | 2.8987e-06 | 59665.0571 | 0.13969 | 59665.1968
690 | double | L44+U30 | 不操作（L44 基本策略） + 不操作（U30 基本策略） | 775000 | 0 | 775000 | - | 2.8987e-06 | 59667.3036 | 0.13969 | 59667.4433
690 | double | L44+U31 | 不操作（L44 基本策略） + 不操作（U31 基本策略） | 979200 | 0 | 979200 | - | 2.8987e-06 | 59670.142 | 0.13969 | 59670.2817
690 | double | L44+U32 | 不操作（L44 基本策略） + 不操作（U32 基本策略） | 1416000 | 0 | 1416000 | - | 2.8987e-06 | 59674.2466 | 0.13969 | 59674.3863
690 | double | L44+U33 | 不操作（L44 基本策略） + 不操作（U33 基本策略） | 1047000 | 0 | 1047000 | - | 2.8987e-06 | 59677.2816 | 0.13969 | 59677.4213
690 | double | L44+U34 | 不操作（L44 基本策略） + 不操作（U34 基本策略） | 911400 | 0 | 911400 | - | 2.8987e-06 | 59679.9235 | 0.13969 | 59680.0631
690 | double | L44+U35 | 不操作（L44 基本策略） + 不操作（U35 基本策略） | 734800 | 0 | 734800 | - | 2.8987e-06 | 59682.0534 | 0.13969 | 59682.1931
690 | double | L44+U36 | 不操作（L44 基本策略） + 不操作（U36 基本策略） | 1062000 | 0 | 1062000 | - | 2.8987e-06 | 59685.1319 | 0.13969 | 59685.2716
690 | double | L44+U37 | 不操作（L44 基本策略） + 不操作（U37 基本策略） | 768300 | 0 | 768300 | - | 2.8987e-06 | 59687.359 | 0.13969 | 59687.4986
690 | double | L44+U38 | 不操作（L44 基本策略） + 不操作（U38 基本策略） | 1182600 | 0 | 1182600 | - | 2.8987e-06 | 59690.787 | 0.13969 | 59690.9267
690 | double | L44+U39 | 不操作（L44 基本策略） + 不操作（U39 基本策略） | 768300 | 0 | 768300 | - | 2.8987e-06 | 59693.0141 | 0.13969 | 59693.1538
690 | double | L44+U40 | 不操作（L44 基本策略） + 不操作（U40 基本策略） | 1132800 | 0 | 1132800 | - | 2.8987e-06 | 59696.2977 | 0.13969 | 59696.4374
690 | double | L44+U41 | 不操作（L44 基本策略） + 不操作（U41 基本策略） | 748200 | 0 | 748200 | - | 2.8987e-06 | 59698.4666 | 0.13969 | 59698.6062
690 | double | L44+U42 | 不操作（L44 基本策略） + 不操作（U42 基本策略） | 934000 | 0 | 934000 | - | 2.8987e-06 | 59701.174 | 0.13969 | 59701.3137
690 | double | L44+U43 | 不操作（L44 基本策略） + 不操作（U43 基本策略） | 734800 | 0 | 734800 | - | 2.8987e-06 | 59703.3039 | 0.13969 | 59703.4436
690 | double | L44+U44 | 不操作（L44 基本策略） + 不操作（U44 基本策略） | 748200 | 0 | 748200 | - | 2.8987e-06 | 59705.4728 | 0.13969 | 59705.6125
690 | double | L44+U45 | 不操作（L44 基本策略） + 不操作（U45 基本策略） | 1132800 | 0 | 1132800 | - | 2.8987e-06 | 59708.7564 | 0.13969 | 59708.8961
690 | double | L24+U46 | 操作：开S29-2 + 不操作（U46 基本策略） | 100500 | 0 | 100500 | - | 5.866e-06 | 59709.346 | 0.13969 | 59709.4857
690 | double | L24+U47 | 操作：开S29-2 + 不操作（U47 基本策略） | 708000 | 0 | 708000 | - | 5.866e-06 | 59713.4991 | 0.13969 | 59713.6388
690 | double | L24+U48 | 操作：开S29-2 + 不操作（U48 基本策略） | 281400 | 0 | 281400 | - | 5.866e-06 | 59715.1498 | 0.13969 | 59715.2894
690 | double | L24+U49 | 操作：开S29-2 + 不操作（U49 基本策略） | 949200 | 0 | 949200 | - | 5.866e-06 | 59720.7177 | 0.13969 | 59720.8574
690 | double | L24+U50 | 操作：开S29-2 + 不操作（U50 基本策略） | 40200 | 0 | 40200 | - | 5.866e-06 | 59720.9535 | 0.13969 | 59721.0932
690 | double | L24+U51 | 操作：开S29-2 + 不操作（U51 基本策略） | 281400 | 0 | 281400 | - | 5.866e-06 | 59722.6042 | 0.13969 | 59722.7439
690 | double | L24+U52 | 操作：开S29-2 + 不操作（U52 基本策略） | 134000 | 0 | 134000 | - | 5.866e-06 | 59723.3903 | 0.13969 | 59723.53
690 | double | L24+U53 | 操作：开S29-2 + 不操作（U53 基本策略） | 452000 | 0 | 452000 | - | 5.866e-06 | 59726.0417 | 0.13969 | 59726.1814
690 | double | L24+U54 | 操作：开S29-2 + 不操作（U54 基本策略） | 100500 | 0 | 100500 | - | 5.866e-06 | 59726.6312 | 0.13969 | 59726.7709
690 | double | L24+U55 | 操作：开S29-2 + 不操作（U55 基本策略） | 134000 | 0 | 134000 | - | 5.866e-06 | 59727.4173 | 0.13969 | 59727.557
690 | double | L24+U56 | 操作：开S29-2 + 不操作（U56 基本策略） | 90400 | 0 | 90400 | - | 5.866e-06 | 59727.9475 | 0.13969 | 59728.0872
690 | double | L24+U57 | 操作：开S29-2 + 不操作（U57 基本策略） | 80400 | 0 | 80400 | - | 5.866e-06 | 59728.4192 | 0.13969 | 59728.5589
690 | double | L24+U58 | 操作：开S29-2 + 不操作（U58 基本策略） | 212400 | 0 | 212400 | - | 5.866e-06 | 59729.6651 | 0.13969 | 59729.8048
690 | double | L24+U59 | 操作：开S29-2 + 不操作（U59 基本策略） | 30150 | 0 | 30150 | - | 5.866e-06 | 59729.842 | 0.13969 | 59729.9816
690 | double | L24+U60 | 操作：开S29-2 + 不操作（U60 基本策略） | 40200 | 0 | 40200 | - | 5.866e-06 | 59730.0778 | 0.13969 | 59730.2175
690 | double | L24+U61 | 操作：开S29-2 + 不操作（U61 基本策略） | 318600 | 0 | 318600 | - | 5.866e-06 | 59731.9467 | 0.13969 | 59732.0864
690 | double | L24+U62 | 操作：开S29-2 + 不操作（U62 基本策略） | 80400 | 0 | 80400 | - | 5.866e-06 | 59732.4183 | 0.13969 | 59732.558
690 | double | L24+S1 | 操作：开S13-1+开S29-2(源:L24) | 0 | 0 | 0 | - | 2.3393e-06 | 59732.4183 | 0.13969 | 59732.558
690 | double | L24+S2 | 操作：开S13-1+开S29-2(源:L24) | 0 | 0 | 0 | - | 2.3393e-06 | 59732.4183 | 0.13969 | 59732.558
690 | double | L24+S3 | 操作：开S13-1+开S29-2(源:L24) | 0 | 0 | 0 | - | 2.3393e-06 | 59732.4183 | 0.13969 | 59732.558
690 | double | L24+S4 | 操作：开S13-1+开S29-2(源:L24) | 0 | 0 | 0 | - | 2.3393e-06 | 59732.4183 | 0.13969 | 59732.558
690 | double | L24+S5 | 操作：开S13-1+开S29-2(源:L24) | 0 | 0 | 0 | - | 2.3393e-06 | 59732.4183 | 0.13969 | 59732.558
690 | double | L24+S6 | 操作：开S29-2 + 不操作（S6 基本策略） | 1627500 | 0 | 1627500 | - | 2.3393e-06 | 59736.2256 | 0.13969 | 59736.3653
690 | double | L24+S7 | 操作：开S29-2 + 不操作（S7 基本策略） | 0 | 0 | 0 | - | 2.3393e-06 | 59736.2256 | 0.13969 | 59736.3653
690 | double | L24+S8 | 操作：开S29-2(源:L24) | 838680 | 0 | 838680 | - | 2.3393e-06 | 59738.1875 | 0.13969 | 59738.3272
690 | double | L24+S9 | 操作：开S29-2 + 不操作（S9 基本策略） | 0 | 0 | 0 | - | 2.3393e-06 | 59738.1875 | 0.13969 | 59738.3272
690 | double | L24+S10 | 操作：开S29-2 + 打开开关 S9 | 0 | 0 | 0 | - | 2.3393e-06 | 59738.1875 | 0.13969 | 59738.3272
690 | double | L24+S11 | 操作：开S29-2(源:L24) | 40200 | 0 | 40200 | - | 2.3393e-06 | 59738.2816 | 0.13969 | 59738.4212
690 | double | L24+S12 | 操作：开S29-2(源:L24) | 26800 | 0 | 26800 | - | 2.3393e-06 | 59738.3443 | 0.13969 | 59738.4839
690 | double | L24+S13 | 操作：开S29-2 + 不操作（S13 基本策略） | 0 | 0 | 0 | - | 2.3393e-06 | 59738.3443 | 0.13969 | 59738.4839
690 | double | L25+U1 | 操作：开S29-2 + 不操作（U1 基本策略） | 26800 | 0 | 26800 | - | 8.8165e-07 | 59738.3679 | 0.13969 | 59738.5076
690 | double | L25+U2 | 操作：开S29-2 + 不操作（U2 基本策略） | 40200 | 0 | 40200 | - | 8.8165e-07 | 59738.4033 | 0.13969 | 59738.543
690 | double | L25+U3 | 操作：开S29-2 + 不操作（U3 基本策略） | 40200 | 0 | 40200 | - | 8.8165e-07 | 59738.4388 | 0.13969 | 59738.5785
690 | double | L25+U4 | 操作：开S29-2 + 不操作（U4 基本策略） | 40200 | 0 | 40200 | - | 8.8165e-07 | 59738.4742 | 0.13969 | 59738.6139
690 | double | L25+U5 | 操作：开S29-2 + 不操作（U5 基本策略） | 67000 | 0 | 67000 | - | 8.8165e-07 | 59738.5333 | 0.13969 | 59738.673
690 | double | L25+U6 | 操作：开S29-2 + 不操作（U6 基本策略） | 40200 | 0 | 40200 | - | 8.8165e-07 | 59738.5687 | 0.13969 | 59738.7084
690 | double | L25+U7 | 操作：开S29-2 + 不操作（U7 基本策略） | 212400 | 0 | 212400 | - | 8.8165e-07 | 59738.756 | 0.13969 | 59738.8957
690 | double | L25+U8 | 操作：开S29-2 + 不操作（U8 基本策略） | 40200 | 0 | 40200 | - | 8.8165e-07 | 59738.7914 | 0.13969 | 59738.9311
690 | double | L25+U9 | 操作：开S29-2 + 不操作（U9 基本策略） | 424800 | 0 | 424800 | - | 8.8165e-07 | 59739.166 | 0.13969 | 59739.3056
690 | double | L25+U10 | 操作：开S29-2 + 不操作（U10 基本策略） | 134000 | 0 | 134000 | - | 8.8165e-07 | 59739.2841 | 0.13969 | 59739.4238
690 | double | L25+U11 | 操作：开S29-2 + 不操作（U11 基本策略） | 339000 | 0 | 339000 | - | 8.8165e-07 | 59739.583 | 0.13969 | 59739.7227
690 | double | L25+U12 | 操作：开S29-2 + 不操作（U12 基本策略） | 708000 | 0 | 708000 | - | 8.8165e-07 | 59740.2072 | 0.13969 | 59740.3469
690 | double | L25+U13 | 操作：开S29-2 + 不操作（U13 基本策略） | 40200 | 0 | 40200 | - | 8.8165e-07 | 59740.2426 | 0.13969 | 59740.3823
690 | double | L25+U14 | 操作：开S29-2 + 不操作（U14 基本策略） | 1486800 | 0 | 1486800 | - | 8.8165e-07 | 59741.5535 | 0.13969 | 59741.6932
690 | double | L25+U15 | 操作：开S29-2 + 不操作（U15 基本策略） | 140700 | 0 | 140700 | - | 8.8165e-07 | 59741.6775 | 0.13969 | 59741.8172
690 | double | L25+U16 | 操作：开S29-2 + 不操作（U16 基本策略） | 271200 | 0 | 271200 | - | 8.8165e-07 | 59741.9166 | 0.13969 | 59742.0563
690 | double | L25+U17 | 操作：开S29-2 + 不操作（U17 基本策略） | 26800 | 0 | 26800 | - | 8.8165e-07 | 59741.9403 | 0.13969 | 59742.0799
690 | double | L25+U18 | 操作：开S29-2 + 不操作（U18 基本策略） | 354000 | 0 | 354000 | - | 8.8165e-07 | 59742.2524 | 0.13969 | 59742.392
690 | double | L25+U19 | 操作：开S29-2 + 不操作（U19 基本策略） | 16080 | 0 | 16080 | - | 8.8165e-07 | 59742.2665 | 0.13969 | 59742.4062
690 | double | L25+U20 | 操作：开S29-2 + 不操作（U20 基本策略） | 40200 | 0 | 40200 | - | 8.8165e-07 | 59742.302 | 0.13969 | 59742.4417
690 | double | L25+U21 | 操作：开S29-2 + 不操作（U21 基本策略） | 212400 | 0 | 212400 | - | 8.8165e-07 | 59742.4892 | 0.13969 | 59742.6289
690 | double | L25+U22 | 操作：开S29-2 + 不操作（U22 基本策略） | 40200 | 0 | 40200 | - | 8.8165e-07 | 59742.5247 | 0.13969 | 59742.6644
690 | double | L25+U23 | 操作：开S29-2 + 不操作（U23 基本策略） | 40200 | 0 | 40200 | - | 8.8165e-07 | 59742.5601 | 0.13969 | 59742.6998
690 | double | L25+U24 | 操作：开S29-2 + 不操作（U24 基本策略） | 26800 | 0 | 26800 | - | 8.8165e-07 | 59742.5838 | 0.13969 | 59742.7234
690 | double | L25+U25 | 操作：开S29-2 + 不操作（U25 基本策略） | 40200 | 0 | 40200 | - | 8.8165e-07 | 59742.6192 | 0.13969 | 59742.7589
690 | double | L25+U26 | 操作：开S29-2 + 不操作（U26 基本策略） | 26800 | 0 | 26800 | - | 8.8165e-07 | 59742.6428 | 0.13969 | 59742.7825
690 | double | L25+U27 | 操作：开S29-2 + 不操作（U27 基本策略） | 135600 | 0 | 135600 | - | 8.8165e-07 | 59742.7624 | 0.13969 | 59742.9021
690 | double | L25+U28 | 操作：开S29-2 + 不操作（U28 基本策略） | 67000 | 0 | 67000 | - | 8.8165e-07 | 59742.8215 | 0.13969 | 59742.9611
690 | double | L25+U29 | 操作：开S29-2 + 不操作（U29 基本策略） | 212400 | 0 | 212400 | - | 8.8165e-07 | 59743.0087 | 0.13969 | 59743.1484
690 | double | L25+U30 | 操作：开S29-2 + 不操作（U30 基本策略） | 67000 | 0 | 67000 | - | 8.8165e-07 | 59743.0678 | 0.13969 | 59743.2075
690 | double | L45+U1 | 不操作（L45 基本策略） + 不操作（U1 基本策略） | 26800 | 0 | 26800 | - | 1.5117e-06 | 59743.1083 | 0.13969 | 59743.248
690 | double | L45+U2 | 不操作（L45 基本策略） + 不操作（U2 基本策略） | 40200 | 0 | 40200 | - | 1.5117e-06 | 59743.1691 | 0.13969 | 59743.3088
690 | double | L45+U3 | 不操作（L45 基本策略） + 不操作（U3 基本策略） | 40200 | 0 | 40200 | - | 1.5117e-06 | 59743.2298 | 0.13969 | 59743.3695
690 | double | L45+U4 | 不操作（L45 基本策略） + 不操作（U4 基本策略） | 40200 | 0 | 40200 | - | 1.5117e-06 | 59743.2906 | 0.13969 | 59743.4303
690 | double | L45+U5 | 不操作（L45 基本策略） + 不操作（U5 基本策略） | 67000 | 0 | 67000 | - | 1.5117e-06 | 59743.3919 | 0.13969 | 59743.5316
690 | double | L45+U6 | 不操作（L45 基本策略） + 不操作（U6 基本策略） | 40200 | 0 | 40200 | - | 1.5117e-06 | 59743.4527 | 0.13969 | 59743.5924
690 | double | L45+U7 | 不操作（L45 基本策略） + 不操作（U7 基本策略） | 212400 | 0 | 212400 | - | 1.5117e-06 | 59743.7738 | 0.13969 | 59743.9134
690 | double | L45+U8 | 不操作（L45 基本策略） + 不操作（U8 基本策略） | 40200 | 0 | 40200 | - | 1.5117e-06 | 59743.8345 | 0.13969 | 59743.9742
690 | double | L45+U9 | 不操作（L45 基本策略） + 不操作（U9 基本策略） | 424800 | 0 | 424800 | - | 1.5117e-06 | 59744.4767 | 0.13969 | 59744.6164
690 | double | L45+U10 | 不操作（L45 基本策略） + 不操作（U10 基本策略） | 134000 | 0 | 134000 | - | 1.5117e-06 | 59744.6793 | 0.13969 | 59744.819
690 | double | L45+U11 | 不操作（L45 基本策略） + 不操作（U11 基本策略） | 339000 | 0 | 339000 | - | 1.5117e-06 | 59745.1917 | 0.13969 | 59745.3314
690 | double | L45+U12 | 不操作（L45 基本策略） + 不操作（U12 基本策略） | 708000 | 0 | 708000 | - | 1.5117e-06 | 59746.262 | 0.13969 | 59746.4017
690 | double | L45+U13 | 不操作（L45 基本策略） + 不操作（U13 基本策略） | 40200 | 0 | 40200 | - | 1.5117e-06 | 59746.3228 | 0.13969 | 59746.4625
690 | double | L45+U14 | 不操作（L45 基本策略） + 不操作（U14 基本策略） | 1486800 | 0 | 1486800 | - | 1.5117e-06 | 59748.5704 | 0.13969 | 59748.7101
690 | double | L45+U15 | 不操作（L45 基本策略） + 不操作（U15 基本策略） | 140700 | 0 | 140700 | - | 1.5117e-06 | 59748.7831 | 0.13969 | 59748.9228
690 | double | L45+U16 | 不操作（L45 基本策略） + 不操作（U16 基本策略） | 271200 | 0 | 271200 | - | 1.5117e-06 | 59749.1931 | 0.13969 | 59749.3328
690 | double | L45+U17 | 不操作（L45 基本策略） + 不操作（U17 基本策略） | 26800 | 0 | 26800 | - | 1.5117e-06 | 59749.2336 | 0.13969 | 59749.3733
690 | double | L45+U18 | 不操作（L45 基本策略） + 不操作（U18 基本策略） | 354000 | 0 | 354000 | - | 1.5117e-06 | 59749.7687 | 0.13969 | 59749.9084
690 | double | L45+U19 | 不操作（L45 基本策略） + 不操作（U19 基本策略） | 16080 | 0 | 16080 | - | 1.5117e-06 | 59749.793 | 0.13969 | 59749.9327
690 | double | L45+U20 | 不操作（L45 基本策略） + 不操作（U20 基本策略） | 40200 | 0 | 40200 | - | 1.5117e-06 | 59749.8538 | 0.13969 | 59749.9935
690 | double | L45+U21 | 不操作（L45 基本策略） + 不操作（U21 基本策略） | 212400 | 0 | 212400 | - | 1.5117e-06 | 59750.1749 | 0.13969 | 59750.3146
690 | double | L45+U22 | 不操作（L45 基本策略） + 不操作（U22 基本策略） | 40200 | 0 | 40200 | - | 1.5117e-06 | 59750.2357 | 0.13969 | 59750.3754
690 | double | L45+U23 | 不操作（L45 基本策略） + 不操作（U23 基本策略） | 40200 | 0 | 40200 | - | 1.5117e-06 | 59750.2964 | 0.13969 | 59750.4361
690 | double | L45+U24 | 不操作（L45 基本策略） + 不操作（U24 基本策略） | 26800 | 0 | 26800 | - | 1.5117e-06 | 59750.337 | 0.13969 | 59750.4766
690 | double | L45+U25 | 不操作（L45 基本策略） + 不操作（U25 基本策略） | 40200 | 0 | 40200 | - | 1.5117e-06 | 59750.3977 | 0.13969 | 59750.5374
690 | double | L45+U26 | 不操作（L45 基本策略） + 不操作（U26 基本策略） | 26800 | 0 | 26800 | - | 1.5117e-06 | 59750.4382 | 0.13969 | 59750.5779
690 | double | L45+U27 | 不操作（L45 基本策略） + 不操作（U27 基本策略） | 135600 | 0 | 135600 | - | 1.5117e-06 | 59750.6432 | 0.13969 | 59750.7829
690 | double | L45+U28 | 不操作（L45 基本策略） + 不操作（U28 基本策略） | 67000 | 0 | 67000 | - | 1.5117e-06 | 59750.7445 | 0.13969 | 59750.8842
690 | double | L45+U29 | 不操作（L45 基本策略） + 不操作（U29 基本策略） | 212400 | 0 | 212400 | - | 1.5117e-06 | 59751.0656 | 0.13969 | 59751.2053
690 | double | L45+U30 | 不操作（L45 基本策略） + 不操作（U30 基本策略） | 67000 | 0 | 67000 | - | 1.5117e-06 | 59751.1669 | 0.13969 | 59751.3066
690 | double | L45+U31 | 不操作（L45 基本策略） + 不操作（U31 基本策略） | 271200 | 0 | 271200 | - | 1.5117e-06 | 59751.5769 | 0.13969 | 59751.7166
690 | double | L45+U32 | 不操作（L45 基本策略） + 不操作（U32 基本策略） | 708000 | 0 | 708000 | - | 1.5117e-06 | 59752.6472 | 0.13969 | 59752.7868
690 | double | L45+U33 | 不操作（L45 基本策略） + 不操作（U33 基本策略） | 339000 | 0 | 339000 | - | 1.5117e-06 | 59753.1596 | 0.13969 | 59753.2993
690 | double | L45+U34 | 不操作（L45 基本策略） + 不操作（U34 基本策略） | 203400 | 0 | 203400 | - | 1.5117e-06 | 59753.4671 | 0.13969 | 59753.6068
690 | double | L45+U35 | 不操作（L45 基本策略） + 不操作（U35 基本策略） | 26800 | 0 | 26800 | - | 1.5117e-06 | 59753.5076 | 0.13969 | 59753.6473
690 | double | L45+U36 | 不操作（L45 基本策略） + 不操作（U36 基本策略） | 354000 | 0 | 354000 | - | 1.5117e-06 | 59754.0428 | 0.13969 | 59754.1825
690 | double | L45+U37 | 不操作（L45 基本策略） + 不操作（U37 基本策略） | 60300 | 0 | 60300 | - | 1.5117e-06 | 59754.1339 | 0.13969 | 59754.2736
690 | double | L45+U38 | 不操作（L45 基本策略） + 不操作（U38 基本策略） | 474600 | 0 | 474600 | - | 1.5117e-06 | 59754.8514 | 0.13969 | 59754.9911
690 | double | L45+U39 | 不操作（L45 基本策略） + 不操作（U39 基本策略） | 60300 | 0 | 60300 | - | 1.5117e-06 | 59754.9425 | 0.13969 | 59755.0822
690 | double | L45+U40 | 不操作（L45 基本策略） + 不操作（U40 基本策略） | 424800 | 0 | 424800 | - | 1.5117e-06 | 59755.5847 | 0.13969 | 59755.7244
690 | double | L45+U41 | 不操作（L45 基本策略） + 不操作（U41 基本策略） | 40200 | 0 | 40200 | - | 1.5117e-06 | 59755.6455 | 0.13969 | 59755.7852
690 | double | L45+U42 | 不操作（L45 基本策略） + 不操作（U42 基本策略） | 226000 | 0 | 226000 | - | 1.5117e-06 | 59755.9871 | 0.13969 | 59756.1268
690 | double | L45+U43 | 不操作（L45 基本策略） + 不操作（U43 基本策略） | 26800 | 0 | 26800 | - | 1.5117e-06 | 59756.0276 | 0.13969 | 59756.1673
690 | double | L45+U44 | 不操作（L45 基本策略） + 不操作（U44 基本策略） | 40200 | 0 | 40200 | - | 1.5117e-06 | 59756.0884 | 0.13969 | 59756.2281
690 | double | L45+U45 | 不操作（L45 基本策略） + 不操作（U45 基本策略） | 424800 | 0 | 424800 | - | 1.5117e-06 | 59756.7306 | 0.13969 | 59756.8703
690 | double | L45+U46 | 不操作（L45 基本策略） + 不操作（U46 基本策略） | 100500 | 0 | 100500 | - | 1.5117e-06 | 59756.8825 | 0.13969 | 59757.0222
690 | double | L45+U47 | 不操作（L45 基本策略） + 不操作（U47 基本策略） | 708000 | 0 | 708000 | - | 1.5117e-06 | 59757.9528 | 0.13969 | 59758.0925
690 | double | L45+U48 | 不操作（L45 基本策略） + 不操作（U48 基本策略） | 281400 | 0 | 281400 | - | 1.5117e-06 | 59758.3782 | 0.13969 | 59758.5179
690 | double | L45+U49 | 不操作（L45 基本策略） + 不操作（U49 基本策略） | 949200 | 0 | 949200 | - | 1.5117e-06 | 59759.8131 | 0.13969 | 59759.9528
690 | double | L45+U50 | 不操作（L45 基本策略） + 不操作（U50 基本策略） | 40200 | 0 | 40200 | - | 1.5117e-06 | 59759.8739 | 0.13969 | 59760.0136
690 | double | L45+U51 | 不操作（L45 基本策略） + 不操作（U51 基本策略） | 281400 | 0 | 281400 | - | 1.5117e-06 | 59760.2993 | 0.13969 | 59760.439
690 | double | L45+U52 | 不操作（L45 基本策略） + 不操作（U52 基本策略） | 134000 | 0 | 134000 | - | 1.5117e-06 | 59760.5018 | 0.13969 | 59760.6415
690 | double | L45+U53 | 不操作（L45 基本策略） + 不操作（U53 基本策略） | 452000 | 0 | 452000 | - | 1.5117e-06 | 59761.1851 | 0.13969 | 59761.3248
690 | double | L45+U54 | 不操作（L45 基本策略） + 不操作（U54 基本策略） | 100500 | 0 | 100500 | - | 1.5117e-06 | 59761.3371 | 0.13969 | 59761.4768
690 | double | L45+U55 | 不操作（L45 基本策略） + 不操作（U55 基本策略） | 134000 | 0 | 134000 | - | 1.5117e-06 | 59761.5396 | 0.13969 | 59761.6793
690 | double | L45+U56 | 不操作（L45 基本策略） + 不操作（U56 基本策略） | 90400 | 0 | 90400 | - | 1.5117e-06 | 59761.6763 | 0.13969 | 59761.816
690 | double | L45+U57 | 不操作（L45 基本策略） + 不操作（U57 基本策略） | 80400 | 0 | 80400 | - | 1.5117e-06 | 59761.7978 | 0.13969 | 59761.9375
690 | double | L45+U58 | 不操作（L45 基本策略） + 不操作（U58 基本策略） | 212400 | 0 | 212400 | - | 1.5117e-06 | 59762.1189 | 0.13969 | 59762.2586
690 | double | L45+U59 | 不操作（L45 基本策略） + 不操作（U59 基本策略） | 30150 | 0 | 30150 | - | 1.5117e-06 | 59762.1645 | 0.13969 | 59762.3042
690 | double | L45+U60 | 不操作（L45 基本策略） + 不操作（U60 基本策略） | 40200 | 0 | 40200 | - | 1.5117e-06 | 59762.2253 | 0.13969 | 59762.365
690 | double | L24+U16 | 操作：开S29-2 + 不操作（U16 基本策略） | 271200 | 0 | 271200 | - | 5.866e-06 | 59763.8161 | 0.13969 | 59763.9558
690 | double | L24+U17 | 操作：开S29-2 + 不操作（U17 基本策略） | 26800 | 0 | 26800 | - | 5.866e-06 | 59763.9733 | 0.13969 | 59764.113
690 | double | L24+U18 | 操作：开S29-2 + 不操作（U18 基本策略） | 354000 | 0 | 354000 | - | 5.866e-06 | 59766.0499 | 0.13969 | 59766.1896
690 | double | L24+U19 | 操作：开S29-2 + 不操作（U19 基本策略） | 16080 | 0 | 16080 | - | 5.866e-06 | 59766.1442 | 0.13969 | 59766.2839
690 | double | L24+U20 | 操作：开S29-2 + 不操作（U20 基本策略） | 40200 | 0 | 40200 | - | 5.866e-06 | 59766.38 | 0.13969 | 59766.5197
690 | double | L24+U21 | 操作：开S29-2 + 不操作（U21 基本策略） | 212400 | 0 | 212400 | - | 5.866e-06 | 59767.626 | 0.13969 | 59767.7656
690 | double | L24+U22 | 操作：开S29-2 + 不操作（U22 基本策略） | 40200 | 0 | 40200 | - | 5.866e-06 | 59767.8618 | 0.13969 | 59768.0015
690 | double | L24+U23 | 操作：开S29-2 + 不操作（U23 基本策略） | 40200 | 0 | 40200 | - | 5.866e-06 | 59768.0976 | 0.13969 | 59768.2373
690 | double | L24+U24 | 操作：开S29-2 + 不操作（U24 基本策略） | 26800 | 0 | 26800 | - | 5.866e-06 | 59768.2548 | 0.13969 | 59768.3945
690 | double | L24+U25 | 操作：开S29-2 + 不操作（U25 基本策略） | 40200 | 0 | 40200 | - | 5.866e-06 | 59768.4906 | 0.13969 | 59768.6303
690 | double | L24+U26 | 操作：开S29-2 + 不操作（U26 基本策略） | 26800 | 0 | 26800 | - | 5.866e-06 | 59768.6478 | 0.13969 | 59768.7875
690 | double | L24+U27 | 操作：开S29-2 + 不操作（U27 基本策略） | 135600 | 0 | 135600 | - | 5.866e-06 | 59769.4432 | 0.13969 | 59769.5829
690 | double | L24+U28 | 操作：开S29-2 + 不操作（U28 基本策略） | 67000 | 0 | 67000 | - | 5.866e-06 | 59769.8362 | 0.13969 | 59769.9759
690 | double | L24+U29 | 操作：开S29-2 + 不操作（U29 基本策略） | 212400 | 0 | 212400 | - | 5.866e-06 | 59771.0822 | 0.13969 | 59771.2219
690 | double | L24+U30 | 操作：开S29-2 + 不操作（U30 基本策略） | 67000 | 0 | 67000 | - | 5.866e-06 | 59771.4752 | 0.13969 | 59771.6149
690 | double | L24+U31 | 操作：开S29-2 + 不操作（U31 基本策略） | 271200 | 0 | 271200 | - | 5.866e-06 | 59773.0661 | 0.13969 | 59773.2057
690 | double | L24+U32 | 操作：开S29-2 + 不操作（U32 基本策略） | 708000 | 0 | 708000 | - | 5.866e-06 | 59777.2192 | 0.13969 | 59777.3588
690 | double | L24+U33 | 不操作（L24 基本策略） + 打开开关 S15 | 339000 | 0 | 339000 | - | 5.866e-06 | 59779.2077 | 0.13969 | 59779.3474
690 | double | L24+U34 | 不操作（L24 基本策略） + 打开开关 S15 | 203400 | 0 | 203400 | - | 5.866e-06 | 59780.4009 | 0.13969 | 59780.5406
690 | double | L24+U35 | 不操作（L24 基本策略） + 打开开关 S15 | 26800 | 0 | 26800 | - | 5.866e-06 | 59780.5581 | 0.13969 | 59780.6978
690 | double | L24+U36 | 操作：开S29-2 + 不操作（U36 基本策略） | 354000 | 0 | 354000 | - | 5.866e-06 | 59782.6346 | 0.13969 | 59782.7743
690 | double | L24+U37 | 操作：开S29-2 + 不操作（U37 基本策略） | 60300 | 0 | 60300 | - | 5.866e-06 | 59782.9883 | 0.13969 | 59783.128
690 | double | L24+U38 | 操作：开S29-2 + 不操作（U38 基本策略） | 474600 | 0 | 474600 | - | 5.866e-06 | 59785.7723 | 0.13969 | 59785.912
690 | double | L24+U39 | 操作：开S29-2 + 不操作（U39 基本策略） | 60300 | 0 | 60300 | - | 5.866e-06 | 59786.1261 | 0.13969 | 59786.2657
690 | double | L24+U40 | 操作：开S29-2 + 不操作（U40 基本策略） | 424800 | 0 | 424800 | - | 5.866e-06 | 59788.6179 | 0.13969 | 59788.7576
690 | double | L24+U41 | 操作：开S29-2 + 不操作（U41 基本策略） | 40200 | 0 | 40200 | - | 5.866e-06 | 59788.8537 | 0.13969 | 59788.9934
690 | double | L24+U42 | 操作：开S29-2 + 不操作（U42 基本策略） | 226000 | 0 | 226000 | - | 5.866e-06 | 59790.1794 | 0.13969 | 59790.3191
690 | double | L24+U43 | 操作：开S29-2 + 不操作（U43 基本策略） | 26800 | 0 | 26800 | - | 5.866e-06 | 59790.3366 | 0.13969 | 59790.4763
690 | double | L24+U44 | 操作：开S29-2 + 不操作（U44 基本策略） | 40200 | 0 | 40200 | - | 5.866e-06 | 59790.5725 | 0.13969 | 59790.7121
690 | double | L24+U45 | 操作：开S29-2 + 不操作（U45 基本策略） | 424800 | 0 | 424800 | - | 5.866e-06 | 59793.0643 | 0.13969 | 59793.204
690 | double | L37+S29 | 不操作（L37 基本策略） + 操作：开S62-3 | 0 | 0 | 0 | - | 1.2555e-07 | 59793.0643 | 0.13969 | 59793.204
690 | double | L37+S13-1 | 不操作（L37 基本策略） + 不操作（S13-1 基本策略） | 0 | 0 | 0 | - | 1.2555e-07 | 59793.0643 | 0.13969 | 59793.204
690 | double | L37+S29-2 | 不操作（L37 基本策略） + 不操作（S29-2 基本策略） | 0 | 0 | 0 | - | 1.2555e-07 | 59793.0643 | 0.13969 | 59793.204
690 | double | L37+S62-3 | 不操作（L37 基本策略） + 不操作（S62-3 基本策略） | 0 | 0 | 0 | - | 1.2555e-07 | 59793.0643 | 0.13969 | 59793.204
690 | double | L37+CB1 | 不操作（L37 基本策略） + 操作：开S13-1 | 0 | 0 | 0 | - | 1.2555e-07 | 59793.0643 | 0.13969 | 59793.204
690 | double | L37+CB2 | 不操作（L37 基本策略） + 操作：开S62-3 | 0 | 0 | 0 | - | 1.2555e-07 | 59793.0643 | 0.13969 | 59793.204
690 | double | L37+CB3 | 不操作（L37 基本策略） + 操作：开S62-3 | 0 | 0 | 0 | - | 1.2555e-07 | 59793.0643 | 0.13969 | 59793.204
690 | double | L37+DG1 | 不操作（L37 基本策略） + 打开开关 S7 | 0 | 0 | 0 | - | 3.1482e-07 | 59793.0643 | 0.13969 | 59793.204
690 | double | L37+DG2 | 不操作（L37 基本策略） + 打开开关 S9 | 0 | 0 | 0 | - | 3.1482e-07 | 59793.0643 | 0.13969 | 59793.204
690 | double | L37+DG3 | 不操作（L37 基本策略） + 打开开关 S13 | 0 | 0 | 0 | - | 3.1482e-07 | 59793.0643 | 0.13969 | 59793.204
690 | double | L37+DG4 | 不操作（L37 基本策略） + 打开开关 S15 | 0 | 0 | 0 | - | 3.1482e-07 | 59793.0643 | 0.13969 | 59793.204
690 | double | L37+DG5 | 不操作（L37 基本策略） + 不操作（DG5 基本策略） | 949200 | 0 | 949200 | - | 3.1482e-07 | 59793.3632 | 0.13969 | 59793.5028
690 | double | L37+DG6 | 不操作（L37 基本策略） + 打开开关 S22 | 0 | 0 | 0 | - | 3.1482e-07 | 59793.3632 | 0.13969 | 59793.5028
690 | double | L37+DG7 | 不操作（L37 基本策略） + 打开开关 S24 | 0 | 0 | 0 | - | 3.1482e-07 | 59793.3632 | 0.13969 | 59793.5028
690 | double | L37+DG8 | 不操作（L37 基本策略） + 打开开关 S25 | 0 | 0 | 0 | - | 3.1482e-07 | 59793.3632 | 0.13969 | 59793.5028
690 | double | L38+U1 | 打开开关 S17 + 不操作（U1 基本策略） | 26800 | 0 | 26800 | - | 3.4665e-06 | 59793.4561 | 0.13969 | 59793.5957
690 | double | L38+U2 | 打开开关 S17 + 不操作（U2 基本策略） | 40200 | 0 | 40200 | - | 3.4665e-06 | 59793.5954 | 0.13969 | 59793.7351
690 | double | L38+U3 | 打开开关 S17 + 不操作（U3 基本策略） | 40200 | 0 | 40200 | - | 3.4665e-06 | 59793.7348 | 0.13969 | 59793.8744
690 | double | L38+U4 | 打开开关 S17 + 不操作（U4 基本策略） | 40200 | 0 | 40200 | - | 3.4665e-06 | 59793.8741 | 0.13969 | 59794.0138
690 | double | L38+U5 | 打开开关 S17 + 不操作（U5 基本策略） | 67000 | 0 | 67000 | - | 3.4665e-06 | 59794.1064 | 0.13969 | 59794.2461
690 | double | L38+U6 | 打开开关 S17 + 不操作（U6 基本策略） | 40200 | 0 | 40200 | - | 3.4665e-06 | 59794.2457 | 0.13969 | 59794.3854
690 | double | L38+U7 | 打开开关 S17 + 不操作（U7 基本策略） | 212400 | 0 | 212400 | - | 3.4665e-06 | 59794.982 | 0.13969 | 59795.1217
690 | double | L38+U8 | 打开开关 S17 + 不操作（U8 基本策略） | 40200 | 0 | 40200 | - | 3.4665e-06 | 59795.1214 | 0.13969 | 59795.261
690 | double | L38+U9 | 打开开关 S17 + 不操作（U9 基本策略） | 424800 | 0 | 424800 | - | 3.4665e-06 | 59796.5939 | 0.13969 | 59796.7336
690 | double | L38+U10 | 打开开关 S17 + 不操作（U10 基本策略） | 134000 | 0 | 134000 | - | 3.4665e-06 | 59797.0584 | 0.13969 | 59797.1981
690 | double | L38+U11 | 打开开关 S17 + 不操作（U11 基本策略） | 339000 | 0 | 339000 | - | 3.4665e-06 | 59798.2336 | 0.13969 | 59798.3732
690 | double | L38+U12 | 打开开关 S17 + 不操作（U12 基本策略） | 708000 | 0 | 708000 | - | 3.4665e-06 | 59800.6878 | 0.13969 | 59800.8275
690 | double | L38+U13 | 打开开关 S17 + 不操作（U13 基本策略） | 40200 | 0 | 40200 | - | 3.4665e-06 | 59800.8272 | 0.13969 | 59800.9669
690 | double | L38+U14 | 打开开关 S17 + 不操作（U14 基本策略） | 1486800 | 0 | 1486800 | - | 3.4665e-06 | 59805.9812 | 0.13969 | 59806.1208
690 | double | L38+U15 | 打开开关 S17 + 不操作（U15 基本策略） | 140700 | 0 | 140700 | - | 3.4665e-06 | 59806.4689 | 0.13969 | 59806.6086
690 | double | L46+U16 | 不操作（L46 基本策略） + 不操作（U16 基本策略） | 1260600 | 0 | 1260600 | - | 8.8388e-06 | 59817.6111 | 0.13969 | 59817.7508
690 | double | L46+U17 | 不操作（L46 基本策略） + 不操作（U17 基本策略） | 1016200 | 0 | 1016200 | - | 8.8388e-06 | 59826.5931 | 0.13969 | 59826.7328
690 | double | L46+U18 | 不操作（L46 基本策略） + 不操作（U18 基本策略） | 1343400 | 0 | 1343400 | - | 8.8388e-06 | 59838.4672 | 0.13969 | 59838.6069
690 | double | L46+U19 | 不操作（L46 基本策略） + 不操作（U19 基本策略） | 1005480 | 0 | 1005480 | - | 8.8388e-06 | 59847.3544 | 0.13969 | 59847.4941
690 | double | L46+U20 | 不操作（L46 基本策略） + 不操作（U20 基本策略） | 1029600 | 0 | 1029600 | - | 8.8388e-06 | 59856.4549 | 0.13969 | 59856.5946
690 | double | L46+U21 | 不操作（L46 基本策略） + 不操作（U21 基本策略） | 1201800 | 0 | 1201800 | - | 8.8388e-06 | 59867.0774 | 0.13969 | 59867.2171
690 | double | L46+U22 | 不操作（L46 基本策略） + 不操作（U22 基本策略） | 1029600 | 0 | 1029600 | - | 8.8388e-06 | 59876.1778 | 0.13969 | 59876.3175
690 | double | L46+U23 | 不操作（L46 基本策略） + 不操作（U23 基本策略） | 1029600 | 0 | 1029600 | - | 8.8388e-06 | 59885.2783 | 0.13969 | 59885.418
690 | double | L46+U24 | 不操作（L46 基本策略） + 不操作（U24 基本策略） | 1016200 | 0 | 1016200 | - | 8.8388e-06 | 59894.2603 | 0.13969 | 59894.4
690 | double | L46+U25 | 不操作（L46 基本策略） + 不操作（U25 基本策略） | 1029600 | 0 | 1029600 | - | 8.8388e-06 | 59903.3607 | 0.13969 | 59903.5004
690 | double | L46+U26 | 不操作（L46 基本策略） + 不操作（U26 基本策略） | 1016200 | 0 | 1016200 | - | 8.8388e-06 | 59912.3427 | 0.13969 | 59912.4824
690 | double | L46+U27 | 不操作（L46 基本策略） + 不操作（U27 基本策略） | 1125000 | 0 | 1125000 | - | 8.8388e-06 | 59922.2864 | 0.13969 | 59922.4261
690 | double | L46+U28 | 不操作（L46 基本策略） + 不操作（U28 基本策略） | 1056400 | 0 | 1056400 | - | 8.8388e-06 | 59931.6237 | 0.13969 | 59931.7634
690 | double | L46+U29 | 不操作（L46 基本策略） + 不操作（U29 基本策略） | 1201800 | 0 | 1201800 | - | 8.8388e-06 | 59942.2462 | 0.13969 | 59942.3859
690 | double | L46+U30 | 不操作（L46 基本策略） + 不操作（U30 基本策略） | 1056400 | 0 | 1056400 | - | 8.8388e-06 | 59951.5836 | 0.13969 | 59951.7232
690 | double | L46+U31 | 不操作（L46 基本策略） + 不操作（U31 基本策略） | 1260600 | 0 | 1260600 | - | 8.8388e-06 | 59962.7258 | 0.13969 | 59962.8655
690 | double | L46+U32 | 不操作（L46 基本策略） + 不操作（U32 基本策略） | 1697400 | 0 | 1697400 | - | 8.8388e-06 | 59977.7288 | 0.13969 | 59977.8685
690 | double | L46+U33 | 不操作（L46 基本策略） + 不操作（U33 基本策略） | 1328400 | 0 | 1328400 | - | 8.8388e-06 | 59989.4703 | 0.13969 | 59989.61
690 | double | L46+U34 | 不操作（L46 基本策略） + 不操作（U34 基本策略） | 1192800 | 0 | 1192800 | - | 8.8388e-06 | 60000.0132 | 0.13969 | 60000.1529
690 | double | L46+U35 | 不操作（L46 基本策略） + 不操作（U35 基本策略） | 1016200 | 0 | 1016200 | - | 8.8388e-06 | 60008.9952 | 0.13969 | 60009.1349
690 | double | L46+U36 | 不操作（L46 基本策略） + 不操作（U36 基本策略） | 1343400 | 0 | 1343400 | - | 8.8388e-06 | 60020.8693 | 0.13969 | 60021.009
690 | double | L46+U37 | 不操作（L46 基本策略） + 不操作（U37 基本策略） | 1049700 | 0 | 1049700 | - | 8.8388e-06 | 60030.1474 | 0.13969 | 60030.2871
690 | double | L46+U38 | 不操作（L46 基本策略） + 不操作（U38 基本策略） | 1464000 | 0 | 1464000 | - | 8.8388e-06 | 60043.0874 | 0.13969 | 60043.2271
690 | double | L46+U39 | 不操作（L46 基本策略） + 不操作（U39 基本策略） | 1049700 | 0 | 1049700 | - | 8.8388e-06 | 60052.3655 | 0.13969 | 60052.5052
690 | double | L46+U40 | 不操作（L46 基本策略） + 不操作（U40 基本策略） | 1414200 | 0 | 1414200 | - | 8.8388e-06 | 60064.8654 | 0.13969 | 60065.0051
690 | double | L46+U41 | 不操作（L46 基本策略） + 不操作（U41 基本策略） | 1029600 | 0 | 1029600 | - | 8.8388e-06 | 60073.9658 | 0.13969 | 60074.1055
690 | double | L46+U42 | 不操作（L46 基本策略） + 不操作（U42 基本策略） | 1215400 | 0 | 1215400 | - | 8.8388e-06 | 60084.7085 | 0.13969 | 60084.8482
690 | double | L46+U43 | 不操作（L46 基本策略） + 不操作（U43 基本策略） | 1016200 | 0 | 1016200 | - | 8.8388e-06 | 60093.6906 | 0.13969 | 60093.8302
690 | double | L46+U44 | 不操作（L46 基本策略） + 不操作（U44 基本策略） | 1029600 | 0 | 1029600 | - | 8.8388e-06 | 60102.791 | 0.13969 | 60102.9307
690 | double | L46+U45 | 不操作（L46 基本策略） + 不操作（U45 基本策略） | 1414200 | 0 | 1414200 | - | 8.8388e-06 | 60115.2909 | 0.13969 | 60115.4306
690 | double | L39+S29 | 打开开关 S17 + 操作：开S62-3 | 0 | 0 | 0 | - | 1.0051e-06 | 60115.2909 | 0.13969 | 60115.4306
690 | double | L39+S13-1 | 打开开关 S17 + 不操作（S13-1 基本策略） | 0 | 0 | 0 | - | 1.0051e-06 | 60115.2909 | 0.13969 | 60115.4306
690 | double | L39+S29-2 | 打开开关 S17 + 不操作（S29-2 基本策略） | 0 | 0 | 0 | - | 1.0051e-06 | 60115.2909 | 0.13969 | 60115.4306
690 | double | L39+S62-3 | 打开开关 S17 + 不操作（S62-3 基本策略） | 0 | 0 | 0 | - | 1.0051e-06 | 60115.2909 | 0.13969 | 60115.4306
690 | double | L39+CB1 | 打开开关 S17 + 操作：开S13-1 | 0 | 0 | 0 | - | 1.0051e-06 | 60115.2909 | 0.13969 | 60115.4306
690 | double | L39+CB2 | 打开开关 S17 + 操作：开S62-3 | 0 | 0 | 0 | - | 1.0051e-06 | 60115.2909 | 0.13969 | 60115.4306
690 | double | L39+CB3 | 打开开关 S17 + 操作：开S62-3 | 0 | 0 | 0 | - | 1.0051e-06 | 60115.2909 | 0.13969 | 60115.4306
690 | double | L39+DG1 | 打开开关 S17 + 打开开关 S7 | 0 | 0 | 0 | - | 2.5203e-06 | 60115.2909 | 0.13969 | 60115.4306
690 | double | L39+DG2 | 打开开关 S17 + 打开开关 S9 | 0 | 0 | 0 | - | 2.5203e-06 | 60115.2909 | 0.13969 | 60115.4306
690 | double | L39+DG3 | 打开开关 S17 + 打开开关 S13 | 0 | 0 | 0 | - | 2.5203e-06 | 60115.2909 | 0.13969 | 60115.4306
690 | double | L39+DG4 | 打开开关 S17 + 打开开关 S15 | 0 | 0 | 0 | - | 2.5203e-06 | 60115.2909 | 0.13969 | 60115.4306
690 | double | L39+DG5 | 不操作（L39 基本策略） + 打开开关 S17 | 534900 | 0 | 534900 | - | 2.5203e-06 | 60116.639 | 0.13969 | 60116.7787
690 | double | L39+DG6 | 打开开关 S17 + 打开开关 S22 | 0 | 0 | 0 | - | 2.5203e-06 | 60116.639 | 0.13969 | 60116.7787
690 | double | L39+DG7 | 打开开关 S17 + 打开开关 S24 | 0 | 0 | 0 | - | 2.5203e-06 | 60116.639 | 0.13969 | 60116.7787
690 | double | L39+DG8 | 打开开关 S17 + 打开开关 S25 | 0 | 0 | 0 | - | 2.5203e-06 | 60116.639 | 0.13969 | 60116.7787
690 | double | L40+U1 | 打开开关 S17 + 不操作（U1 基本策略） | 26800 | 0 | 26800 | - | 1.8899e-06 | 60116.6896 | 0.13969 | 60116.8293
690 | double | L40+U2 | 打开开关 S17 + 不操作（U2 基本策略） | 40200 | 0 | 40200 | - | 1.8899e-06 | 60116.7656 | 0.13969 | 60116.9053
690 | double | L40+U3 | 打开开关 S17 + 不操作（U3 基本策略） | 40200 | 0 | 40200 | - | 1.8899e-06 | 60116.8416 | 0.13969 | 60116.9813
690 | double | L40+U4 | 打开开关 S17 + 不操作（U4 基本策略） | 40200 | 0 | 40200 | - | 1.8899e-06 | 60116.9176 | 0.13969 | 60117.0572
690 | double | L40+U5 | 打开开关 S17 + 不操作（U5 基本策略） | 67000 | 0 | 67000 | - | 1.8899e-06 | 60117.0442 | 0.13969 | 60117.1839
690 | double | L40+U6 | 打开开关 S17 + 不操作（U6 基本策略） | 40200 | 0 | 40200 | - | 1.8899e-06 | 60117.1201 | 0.13969 | 60117.2598
690 | double | L40+U7 | 打开开关 S17 + 不操作（U7 基本策略） | 212400 | 0 | 212400 | - | 1.8899e-06 | 60117.5216 | 0.13969 | 60117.6612
690 | double | L40+U8 | 打开开关 S17 + 不操作（U8 基本策略） | 40200 | 0 | 40200 | - | 1.8899e-06 | 60117.5975 | 0.13969 | 60117.7372
690 | double | L40+U9 | 打开开关 S17 + 不操作（U9 基本策略） | 424800 | 0 | 424800 | - | 1.8899e-06 | 60118.4003 | 0.13969 | 60118.54
690 | double | L40+U10 | 打开开关 S17 + 不操作（U10 基本策略） | 134000 | 0 | 134000 | - | 1.8899e-06 | 60118.6536 | 0.13969 | 60118.7933
690 | double | L40+U11 | 打开开关 S17 + 不操作（U11 基本策略） | 339000 | 0 | 339000 | - | 1.8899e-06 | 60119.2942 | 0.13969 | 60119.4339
690 | double | L40+U12 | 打开开关 S17 + 不操作（U12 基本策略） | 708000 | 0 | 708000 | - | 1.8899e-06 | 60120.6323 | 0.13969 | 60120.772
690 | double | L40+U13 | 打开开关 S17 + 不操作（U13 基本策略） | 40200 | 0 | 40200 | - | 1.8899e-06 | 60120.7082 | 0.13969 | 60120.8479
690 | double | L40+U14 | 打开开关 S17 + 不操作（U14 基本策略） | 1486800 | 0 | 1486800 | - | 1.8899e-06 | 60123.5181 | 0.13969 | 60123.6578
690 | double | L40+U15 | 打开开关 S17 + 不操作（U15 基本策略） | 140700 | 0 | 140700 | - | 1.8899e-06 | 60123.784 | 0.13969 | 60123.9237
690 | double | L38+U46 | 打开开关 S17 + 不操作（U46 基本策略） | 100500 | 0 | 100500 | - | 3.4665e-06 | 60124.1324 | 0.13969 | 60124.2721
690 | double | L38+U47 | 打开开关 S17 + 不操作（U47 基本策略） | 708000 | 0 | 708000 | - | 3.4665e-06 | 60126.5866 | 0.13969 | 60126.7263
690 | double | L38+U48 | 打开开关 S17 + 不操作（U48 基本策略） | 281400 | 0 | 281400 | - | 3.4665e-06 | 60127.5621 | 0.13969 | 60127.7018
690 | double | L38+U49 | 打开开关 S17 + 不操作（U49 基本策略） | 949200 | 0 | 949200 | - | 3.4665e-06 | 60130.8525 | 0.13969 | 60130.9922
690 | double | L38+U50 | 打开开关 S17 + 不操作（U50 基本策略） | 40200 | 0 | 40200 | - | 3.4665e-06 | 60130.9919 | 0.13969 | 60131.1315
690 | double | L38+U51 | 打开开关 S17 + 不操作（U51 基本策略） | 281400 | 0 | 281400 | - | 3.4665e-06 | 60131.9673 | 0.13969 | 60132.107
690 | double | L38+U52 | 打开开关 S17 + 不操作（U52 基本策略） | 134000 | 0 | 134000 | - | 3.4665e-06 | 60132.4318 | 0.13969 | 60132.5715
690 | double | L38+U53 | 打开开关 S17 + 不操作（U53 基本策略） | 452000 | 0 | 452000 | - | 3.4665e-06 | 60133.9987 | 0.13969 | 60134.1384
690 | double | L38+U54 | 打开开关 S17 + 不操作（U54 基本策略） | 100500 | 0 | 100500 | - | 3.4665e-06 | 60134.3471 | 0.13969 | 60134.4867
690 | double | L38+U55 | 打开开关 S17 + 不操作（U55 基本策略） | 134000 | 0 | 134000 | - | 3.4665e-06 | 60134.8116 | 0.13969 | 60134.9513
690 | double | L38+U56 | 打开开关 S17 + 不操作（U56 基本策略） | 90400 | 0 | 90400 | - | 3.4665e-06 | 60135.1249 | 0.13969 | 60135.2646
690 | double | L38+U57 | 打开开关 S17 + 不操作（U57 基本策略） | 80400 | 0 | 80400 | - | 3.4665e-06 | 60135.4036 | 0.13969 | 60135.5433
690 | double | L38+U58 | 打开开关 S17 + 不操作（U58 基本策略） | 212400 | 0 | 212400 | - | 3.4665e-06 | 60136.1399 | 0.13969 | 60136.2796
690 | double | L38+U59 | 打开开关 S17 + 不操作（U59 基本策略） | 30150 | 0 | 30150 | - | 3.4665e-06 | 60136.2444 | 0.13969 | 60136.3841
690 | double | L38+U60 | 打开开关 S17 + 不操作（U60 基本策略） | 40200 | 0 | 40200 | - | 3.4665e-06 | 60136.3838 | 0.13969 | 60136.5235
690 | double | L38+U61 | 打开开关 S17 + 不操作（U61 基本策略） | 318600 | 0 | 318600 | - | 3.4665e-06 | 60137.4882 | 0.13969 | 60137.6279
690 | double | L38+U62 | 打开开关 S17 + 不操作（U62 基本策略） | 80400 | 0 | 80400 | - | 3.4665e-06 | 60137.7669 | 0.13969 | 60137.9066
690 | double | L38+S1 | 打开开关 S17 + 操作：开S13-1 | 0 | 0 | 0 | - | 1.3824e-06 | 60137.7669 | 0.13969 | 60137.9066
690 | double | L38+S2 | 打开开关 S17 + 操作：开S13-1 | 0 | 0 | 0 | - | 1.3824e-06 | 60137.7669 | 0.13969 | 60137.9066
690 | double | L38+S3 | 打开开关 S17 + 操作：开S13-1 | 0 | 0 | 0 | - | 1.3824e-06 | 60137.7669 | 0.13969 | 60137.9066
690 | double | L38+S4 | 打开开关 S17 + 操作：开S13-1 | 0 | 0 | 0 | - | 1.3824e-06 | 60137.7669 | 0.13969 | 60137.9066
690 | double | L38+S5 | 打开开关 S17 + 操作：开S13-1 | 0 | 0 | 0 | - | 1.3824e-06 | 60137.7669 | 0.13969 | 60137.9066
690 | double | L38+S6 | 打开开关 S17 + 不操作（S6 基本策略） | 1627500 | 0 | 1627500 | - | 1.3824e-06 | 60140.0168 | 0.13969 | 60140.1565
690 | double | L38+S7 | 打开开关 S17 + 不操作（S7 基本策略） | 0 | 0 | 0 | - | 1.3824e-06 | 60140.0168 | 0.13969 | 60140.1565
690 | double | L38+S8 | 打开开关 S17 + 操作：开S29-2 | 0 | 0 | 0 | - | 1.3824e-06 | 60140.0168 | 0.13969 | 60140.1565
690 | double | L38+S9 | 打开开关 S17 + 不操作（S9 基本策略） | 0 | 0 | 0 | - | 1.3824e-06 | 60140.0168 | 0.13969 | 60140.1565
690 | double | L38+S10 | 打开开关 S17 + 打开开关 S9 | 0 | 0 | 0 | - | 1.3824e-06 | 60140.0168 | 0.13969 | 60140.1565
690 | double | L38+S11 | 打开开关 S17 + 操作：开S29-2 | 0 | 0 | 0 | - | 1.3824e-06 | 60140.0168 | 0.13969 | 60140.1565
690 | double | L38+S12 | 打开开关 S17 + 操作：开S29-2 | 0 | 0 | 0 | - | 1.3824e-06 | 60140.0168 | 0.13969 | 60140.1565
690 | double | L38+S13 | 打开开关 S17 + 不操作（S13 基本策略） | 0 | 0 | 0 | - | 1.3824e-06 | 60140.0168 | 0.13969 | 60140.1565
690 | double | L47+U1 | 不操作（L47 基本策略） + 不操作（U1 基本策略） | 67000 | 0 | 67000 | - | 1.7638e-06 | 60140.135 | 0.13969 | 60140.2747
690 | double | L47+U2 | 不操作（L47 基本策略） + 不操作（U2 基本策略） | 80400 | 0 | 80400 | - | 1.7638e-06 | 60140.2768 | 0.13969 | 60140.4165
690 | double | L47+U3 | 不操作（L47 基本策略） + 不操作（U3 基本策略） | 80400 | 0 | 80400 | - | 1.7638e-06 | 60140.4186 | 0.13969 | 60140.5583
690 | double | L47+U4 | 不操作（L47 基本策略） + 不操作（U4 基本策略） | 80400 | 0 | 80400 | - | 1.7638e-06 | 60140.5604 | 0.13969 | 60140.7001
690 | double | L47+U5 | 不操作（L47 基本策略） + 不操作（U5 基本策略） | 107200 | 0 | 107200 | - | 1.7638e-06 | 60140.7495 | 0.13969 | 60140.8892
690 | double | L47+U6 | 不操作（L47 基本策略） + 不操作（U6 基本策略） | 80400 | 0 | 80400 | - | 1.7638e-06 | 60140.8913 | 0.13969 | 60141.031
690 | double | L47+U7 | 不操作（L47 基本策略） + 不操作（U7 基本策略） | 252600 | 0 | 252600 | - | 1.7638e-06 | 60141.3368 | 0.13969 | 60141.4765
690 | double | L47+U8 | 不操作（L47 基本策略） + 不操作（U8 基本策略） | 80400 | 0 | 80400 | - | 1.7638e-06 | 60141.4787 | 0.13969 | 60141.6183
690 | double | L47+U9 | 不操作（L47 基本策略） + 不操作（U9 基本策略） | 465000 | 0 | 465000 | - | 1.7638e-06 | 60142.2988 | 0.13969 | 60142.4385
690 | double | L47+U10 | 不操作（L47 基本策略） + 不操作（U10 基本策略） | 174200 | 0 | 174200 | - | 1.7638e-06 | 60142.6061 | 0.13969 | 60142.7458
690 | double | L47+U11 | 不操作（L47 基本策略） + 不操作（U11 基本策略） | 379200 | 0 | 379200 | - | 1.7638e-06 | 60143.2749 | 0.13969 | 60143.4146
690 | double | L47+U12 | 不操作（L47 基本策略） + 不操作（U12 基本策略） | 748200 | 0 | 748200 | - | 1.7638e-06 | 60144.5946 | 0.13969 | 60144.7343
690 | double | L47+U13 | 不操作（L47 基本策略） + 不操作（U13 基本策略） | 80400 | 0 | 80400 | - | 1.7638e-06 | 60144.7364 | 0.13969 | 60144.8761
690 | double | L47+U14 | 不操作（L47 基本策略） + 不操作（U14 基本策略） | 1527000 | 0 | 1527000 | - | 1.7638e-06 | 60147.4297 | 0.13969 | 60147.5694
690 | double | L47+U15 | 不操作（L47 基本策略） + 不操作（U15 基本策略） | 180900 | 0 | 180900 | - | 1.7638e-06 | 60147.7488 | 0.13969 | 60147.8885
690 | double | L47+U16 | 不操作（L47 基本策略） + 不操作（U16 基本策略） | 311400 | 0 | 311400 | - | 1.7638e-06 | 60148.298 | 0.13969 | 60148.4377
690 | double | L47+U17 | 不操作（L47 基本策略） + 不操作（U17 基本策略） | 67000 | 0 | 67000 | - | 1.7638e-06 | 60148.4162 | 0.13969 | 60148.5559
690 | double | L47+U18 | 不操作（L47 基本策略） + 不操作（U18 基本策略） | 394200 | 0 | 394200 | - | 1.7638e-06 | 60149.1115 | 0.13969 | 60149.2512
690 | double | L47+U19 | 不操作（L47 基本策略） + 不操作（U19 基本策略） | 56280 | 0 | 56280 | - | 1.7638e-06 | 60149.2108 | 0.13969 | 60149.3505
690 | double | L47+U20 | 不操作（L47 基本策略） + 不操作（U20 基本策略） | 80400 | 0 | 80400 | - | 1.7638e-06 | 60149.3526 | 0.13969 | 60149.4923
690 | double | L47+U21 | 不操作（L47 基本策略） + 不操作（U21 基本策略） | 252600 | 0 | 252600 | - | 1.7638e-06 | 60149.7981 | 0.13969 | 60149.9378
690 | double | L47+U22 | 不操作（L47 基本策略） + 不操作（U22 基本策略） | 80400 | 0 | 80400 | - | 1.7638e-06 | 60149.9399 | 0.13969 | 60150.0796
690 | double | L47+U23 | 不操作（L47 基本策略） + 不操作（U23 基本策略） | 80400 | 0 | 80400 | - | 1.7638e-06 | 60150.0817 | 0.13969 | 60150.2214
690 | double | L47+U24 | 不操作（L47 基本策略） + 不操作（U24 基本策略） | 67000 | 0 | 67000 | - | 1.7638e-06 | 60150.1999 | 0.13969 | 60150.3396
690 | double | L47+U25 | 不操作（L47 基本策略） + 不操作（U25 基本策略） | 80400 | 0 | 80400 | - | 1.7638e-06 | 60150.3417 | 0.13969 | 60150.4814
690 | double | L47+U26 | 不操作（L47 基本策略） + 不操作（U26 基本策略） | 67000 | 0 | 67000 | - | 1.7638e-06 | 60150.4599 | 0.13969 | 60150.5996
690 | double | L47+U27 | 不操作（L47 基本策略） + 不操作（U27 基本策略） | 175800 | 0 | 175800 | - | 1.7638e-06 | 60150.77 | 0.13969 | 60150.9097
690 | double | L47+U28 | 不操作（L47 基本策略） + 不操作（U28 基本策略） | 107200 | 0 | 107200 | - | 1.7638e-06 | 60150.9591 | 0.13969 | 60151.0987
690 | double | L47+U29 | 不操作（L47 基本策略） + 不操作（U29 基本策略） | 252600 | 0 | 252600 | - | 1.7638e-06 | 60151.4046 | 0.13969 | 60151.5443
690 | double | L47+U30 | 不操作（L47 基本策略） + 不操作（U30 基本策略） | 107200 | 0 | 107200 | - | 1.7638e-06 | 60151.5937 | 0.13969 | 60151.7334
690 | double | L38+S14 | 打开开关 S17 + 打开开关 S13 | 0 | 0 | 0 | - | 1.3824e-06 | 60151.5937 | 0.13969 | 60151.7334
690 | double | L38+S15 | 打开开关 S17 + 不操作（S15 基本策略） | 0 | 0 | 0 | - | 1.3824e-06 | 60151.5937 | 0.13969 | 60151.7334
690 | double | L38+S16 | 打开开关 S17 + 打开开关 S15 | 0 | 0 | 0 | - | 1.3824e-06 | 60151.5937 | 0.13969 | 60151.7334
690 | double | L38+S17 | 不操作（L38 基本策略） + 不操作（S17 基本策略） | 354000 | 0 | 354000 | - | 1.3824e-06 | 60152.083 | 0.13969 | 60152.2227
690 | double | L38+S18 | 不操作（L38 基本策略） + 打开开关 S17 | 60300 | 0 | 60300 | - | 1.3824e-06 | 60152.1664 | 0.13969 | 60152.3061
690 | double | L38+S19 | 打开开关 S17 + 不操作（S19 基本策略） | 691000 | 0 | 691000 | - | 1.3824e-06 | 60153.1217 | 0.13969 | 60153.2614
690 | double | L38+S20 | 打开开关 S17 + 不操作（S20 基本策略） | 266200 | 0 | 266200 | - | 1.3824e-06 | 60153.4897 | 0.13969 | 60153.6294
690 | double | L38+S21 | 打开开关 S17 + 不操作（S21 基本策略） | 808500 | 0 | 808500 | - | 1.3824e-06 | 60154.6074 | 0.13969 | 60154.747
690 | double | L38+S22 | 打开开关 S17 + 不操作（S22 基本策略） | 0 | 0 | 0 | - | 1.3824e-06 | 60154.6074 | 0.13969 | 60154.747
690 | double | L38+S23 | 打开开关 S17 + 不操作（S23 基本策略） | 989400 | 0 | 989400 | - | 1.3824e-06 | 60155.9751 | 0.13969 | 60156.1148
690 | double | L38+S24 | 打开开关 S17 + 不操作（S24 基本策略） | 0 | 0 | 0 | - | 1.3824e-06 | 60155.9751 | 0.13969 | 60156.1148
690 | double | L38+S25 | 打开开关 S17 + 不操作（S25 基本策略） | 0 | 0 | 0 | - | 1.3824e-06 | 60155.9751 | 0.13969 | 60156.1148
690 | double | L38+S26 | 打开开关 S17 + 打开开关 S25 | 0 | 0 | 0 | - | 1.3824e-06 | 60155.9751 | 0.13969 | 60156.1148
690 | double | L38+S27 | 打开开关 S17 + 操作：开S62-3 | 0 | 0 | 0 | - | 1.3824e-06 | 60155.9751 | 0.13969 | 60156.1148
690 | double | L38+S28 | 打开开关 S17 + 不操作（S28 基本策略） | 242550 | 0 | 242550 | - | 1.3824e-06 | 60156.3104 | 0.13969 | 60156.4501
690 | double | L38+S29 | 打开开关 S17 + 操作：开S62-3 | 0 | 0 | 0 | - | 1.3824e-06 | 60156.3104 | 0.13969 | 60156.4501
690 | double | L38+S13-1 | 打开开关 S17 + 不操作（S13-1 基本策略） | 0 | 0 | 0 | - | 1.3824e-06 | 60156.3104 | 0.13969 | 60156.4501
690 | double | L38+S29-2 | 打开开关 S17 + 不操作（S29-2 基本策略） | 0 | 0 | 0 | - | 1.3824e-06 | 60156.3104 | 0.13969 | 60156.4501
690 | double | L38+S62-3 | 打开开关 S17 + 不操作（S62-3 基本策略） | 0 | 0 | 0 | - | 1.3824e-06 | 60156.3104 | 0.13969 | 60156.4501
690 | double | L38+CB1 | 打开开关 S17 + 操作：开S13-1 | 0 | 0 | 0 | - | 1.3824e-06 | 60156.3104 | 0.13969 | 60156.4501
690 | double | L38+CB2 | 打开开关 S17 + 操作：开S62-3 | 0 | 0 | 0 | - | 1.3824e-06 | 60156.3104 | 0.13969 | 60156.4501
690 | double | L38+CB3 | 打开开关 S17 + 操作：开S62-3 | 0 | 0 | 0 | - | 1.3824e-06 | 60156.3104 | 0.13969 | 60156.4501
690 | double | L38+DG1 | 打开开关 S17 + 打开开关 S7 | 0 | 0 | 0 | - | 3.4665e-06 | 60156.3104 | 0.13969 | 60156.4501
690 | double | L38+DG2 | 打开开关 S17 + 打开开关 S9 | 0 | 0 | 0 | - | 3.4665e-06 | 60156.3104 | 0.13969 | 60156.4501
690 | double | L38+DG3 | 打开开关 S17 + 打开开关 S13 | 0 | 0 | 0 | - | 3.4665e-06 | 60156.3104 | 0.13969 | 60156.4501
690 | double | L38+DG4 | 打开开关 S17 + 打开开关 S15 | 0 | 0 | 0 | - | 3.4665e-06 | 60156.3104 | 0.13969 | 60156.4501
690 | double | L38+DG5 | 不操作（L38 基本策略） + 打开开关 S17 | 595200 | 0 | 595200 | - | 3.4665e-06 | 60158.3737 | 0.13969 | 60158.5134
690 | double | L38+DG6 | 打开开关 S17 + 打开开关 S22 | 0 | 0 | 0 | - | 3.4665e-06 | 60158.3737 | 0.13969 | 60158.5134
690 | double | L38+DG7 | 打开开关 S17 + 打开开关 S24 | 0 | 0 | 0 | - | 3.4665e-06 | 60158.3737 | 0.13969 | 60158.5134
690 | double | L38+DG8 | 打开开关 S17 + 打开开关 S25 | 0 | 0 | 0 | - | 3.4665e-06 | 60158.3737 | 0.13969 | 60158.5134
690 | double | L47+U31 | 不操作（L47 基本策略） + 不操作（U31 基本策略） | 311400 | 0 | 311400 | - | 1.7638e-06 | 60158.9229 | 0.13969 | 60159.0626
690 | double | L47+U32 | 不操作（L47 基本策略） + 不操作（U32 基本策略） | 748200 | 0 | 748200 | - | 1.7638e-06 | 60160.2426 | 0.13969 | 60160.3823
690 | double | L47+U33 | 不操作（L47 基本策略） + 不操作（U33 基本策略） | 379200 | 0 | 379200 | - | 1.7638e-06 | 60160.9114 | 0.13969 | 60161.0511
690 | double | L47+U34 | 不操作（L47 基本策略） + 不操作（U34 基本策略） | 243600 | 0 | 243600 | - | 1.7638e-06 | 60161.3411 | 0.13969 | 60161.4808
690 | double | L47+U35 | 不操作（L47 基本策略） + 不操作（U35 基本策略） | 67000 | 0 | 67000 | - | 1.7638e-06 | 60161.4593 | 0.13969 | 60161.599
690 | double | L47+U36 | 不操作（L47 基本策略） + 不操作（U36 基本策略） | 394200 | 0 | 394200 | - | 1.7638e-06 | 60162.1546 | 0.13969 | 60162.2943
690 | double | L47+U37 | 不操作（L47 基本策略） + 不操作（U37 基本策略） | 100500 | 0 | 100500 | - | 1.7638e-06 | 60162.3318 | 0.13969 | 60162.4715
690 | double | L47+U38 | 不操作（L47 基本策略） + 不操作（U38 基本策略） | 514800 | 0 | 514800 | - | 1.7638e-06 | 60163.2398 | 0.13969 | 60163.3795
690 | double | L47+U39 | 不操作（L47 基本策略） + 不操作（U39 基本策略） | 100500 | 0 | 100500 | - | 1.7638e-06 | 60163.4171 | 0.13969 | 60163.5568
690 | double | L47+U40 | 不操作（L47 基本策略） + 不操作（U40 基本策略） | 465000 | 0 | 465000 | - | 1.7638e-06 | 60164.2373 | 0.13969 | 60164.377
690 | double | L47+U41 | 不操作（L47 基本策略） + 不操作（U41 基本策略） | 80400 | 0 | 80400 | - | 1.7638e-06 | 60164.3791 | 0.13969 | 60164.5188
690 | double | L47+U42 | 不操作（L47 基本策略） + 不操作（U42 基本策略） | 266200 | 0 | 266200 | - | 1.7638e-06 | 60164.8486 | 0.13969 | 60164.9883
690 | double | L47+U43 | 不操作（L47 基本策略） + 不操作（U43 基本策略） | 67000 | 0 | 67000 | - | 1.7638e-06 | 60164.9668 | 0.13969 | 60165.1065
690 | double | L47+U44 | 不操作（L47 基本策略） + 不操作（U44 基本策略） | 80400 | 0 | 80400 | - | 1.7638e-06 | 60165.1086 | 0.13969 | 60165.2483
690 | double | L47+U45 | 不操作（L47 基本策略） + 不操作（U45 基本策略） | 465000 | 0 | 465000 | - | 1.7638e-06 | 60165.9288 | 0.13969 | 60166.0684
690 | double | L47+U46 | 不操作（L47 基本策略） + 不操作（U46 基本策略） | 140700 | 0 | 140700 | - | 1.7638e-06 | 60166.1769 | 0.13969 | 60166.3166
690 | double | L47+U47 | 不操作（L47 基本策略） + 不操作（U47 基本策略） | 748200 | 0 | 748200 | - | 1.7638e-06 | 60167.4966 | 0.13969 | 60167.6363
690 | double | L47+U48 | 不操作（L47 基本策略） + 不操作（U48 基本策略） | 321600 | 0 | 321600 | - | 1.7638e-06 | 60168.0638 | 0.13969 | 60168.2035
690 | double | L47+U49 | 不操作（L47 基本策略） + 不操作（U49 基本策略） | 989400 | 0 | 989400 | - | 1.7638e-06 | 60169.8089 | 0.13969 | 60169.9486
690 | double | L47+U50 | 不操作（L47 基本策略） + 不操作（U50 基本策略） | 80400 | 0 | 80400 | - | 1.7638e-06 | 60169.9508 | 0.13969 | 60170.0904
690 | double | L47+U51 | 不操作（L47 基本策略） + 打开开关 S24 | 281400 | 0 | 281400 | - | 1.7638e-06 | 60170.4471 | 0.13969 | 60170.5868
690 | double | L47+U52 | 不操作（L47 基本策略） + 打开开关 S24 | 134000 | 0 | 134000 | - | 1.7638e-06 | 60170.6834 | 0.13969 | 60170.8231
690 | double | L47+U53 | 不操作（L47 基本策略） + 不操作（U53 基本策略） | 492200 | 0 | 492200 | - | 1.7638e-06 | 60171.5516 | 0.13969 | 60171.6913
690 | double | L47+U54 | 不操作（L47 基本策略） + 不操作（U54 基本策略） | 140700 | 0 | 140700 | - | 1.7638e-06 | 60171.7997 | 0.13969 | 60171.9394
690 | double | L47+U55 | 不操作（L47 基本策略） + 不操作（U55 基本策略） | 174200 | 0 | 174200 | - | 1.7638e-06 | 60172.107 | 0.13969 | 60172.2467
690 | double | L47+U56 | 不操作（L47 基本策略） + 不操作（U56 基本策略） | 130600 | 0 | 130600 | - | 1.7638e-06 | 60172.3374 | 0.13969 | 60172.477
690 | double | L47+U57 | 不操作（L47 基本策略） + 不操作（U57 基本策略） | 120600 | 0 | 120600 | - | 1.7638e-06 | 60172.5501 | 0.13969 | 60172.6898
690 | double | L47+U58 | 不操作（L47 基本策略） + 不操作（U58 基本策略） | 252600 | 0 | 252600 | - | 1.7638e-06 | 60172.9956 | 0.13969 | 60173.1353
690 | double | L47+U59 | 不操作（L47 基本策略） + 不操作（U59 基本策略） | 70350 | 0 | 70350 | - | 1.7638e-06 | 60173.1197 | 0.13969 | 60173.2594
690 | double | L47+U60 | 不操作（L47 基本策略） + 不操作（U60 基本策略） | 80400 | 0 | 80400 | - | 1.7638e-06 | 60173.2615 | 0.13969 | 60173.4012
690 | double | L43+S29 | 不操作（L43 基本策略） + 操作：开S62-3 | 808500 | 0 | 808500 | - | 3.9543e-06 | 60176.4585 | 0.13969 | 60176.5982
690 | double | L43+S13-1 | 不操作（L43 基本策略） + 不操作（S13-1 基本策略） | 808500 | 0 | 808500 | - | 3.9543e-06 | 60179.6556 | 0.13969 | 60179.7952
690 | double | L43+S29-2 | 不操作（L43 基本策略） + 不操作（S29-2 基本策略） | 808500 | 0 | 808500 | - | 3.9543e-06 | 60182.8526 | 0.13969 | 60182.9923
690 | double | L43+S62-3 | 不操作（L43 基本策略） + 不操作（S62-3 基本策略） | 808500 | 0 | 808500 | - | 3.9543e-06 | 60186.0496 | 0.13969 | 60186.1893
690 | double | L43+CB1 | 不操作（L43 基本策略） + 操作：开S13-1 | 808500 | 0 | 808500 | - | 3.9543e-06 | 60189.2466 | 0.13969 | 60189.3863
690 | double | L43+CB2 | 不操作（L43 基本策略） + 操作：开S62-3 | 808500 | 0 | 808500 | - | 3.9543e-06 | 60192.4437 | 0.13969 | 60192.5834
690 | double | L43+CB3 | 不操作（L43 基本策略） + 操作：开S62-3 | 808500 | 0 | 808500 | - | 3.9543e-06 | 60195.6407 | 0.13969 | 60195.7804
690 | double | L43+DG1 | 不操作（L43 基本策略） + 打开开关 S7 | 808500 | 0 | 808500 | - | 9.9155e-06 | 60203.6574 | 0.13969 | 60203.7971
690 | double | L43+DG2 | 不操作（L43 基本策略） + 打开开关 S9 | 808500 | 0 | 808500 | - | 9.9155e-06 | 60211.674 | 0.13969 | 60211.8137
690 | double | L43+DG3 | 不操作（L43 基本策略） + 打开开关 S13 | 808500 | 0 | 808500 | - | 9.9155e-06 | 60219.6907 | 0.13969 | 60219.8304
690 | double | L43+DG4 | 不操作（L43 基本策略） + 打开开关 S15 | 808500 | 0 | 808500 | - | 9.9155e-06 | 60227.7074 | 0.13969 | 60227.8471
690 | double | L43+DG5 | 不操作（L43 基本策略） + 打开开关 S17 | 808500 | 0 | 808500 | - | 9.9155e-06 | 60235.724 | 0.13969 | 60235.8637
690 | double | L43+DG6 | 不操作（L43 基本策略） + 不操作（DG6 基本策略） | 1089900 | 0 | 1089900 | - | 9.9155e-06 | 60246.5309 | 0.13969 | 60246.6706
690 | double | L43+DG7 | 不操作（L43 基本策略） + 打开开关 S24 | 808500 | 0 | 808500 | - | 9.9155e-06 | 60254.5476 | 0.13969 | 60254.6873
690 | double | L43+DG8 | 不操作（L43 基本策略） + 打开开关 S25 | 808500 | 0 | 808500 | - | 9.9155e-06 | 60262.5643 | 0.13969 | 60262.704
690 | double | L44+U1 | 不操作（L44 基本策略） + 不操作（U1 基本策略） | 734800 | 0 | 734800 | - | 2.8987e-06 | 60264.6943 | 0.13969 | 60264.8339
690 | double | L44+U2 | 不操作（L44 基本策略） + 不操作（U2 基本策略） | 748200 | 0 | 748200 | - | 2.8987e-06 | 60266.8631 | 0.13969 | 60267.0028
690 | double | L44+U3 | 不操作（L44 基本策略） + 不操作（U3 基本策略） | 748200 | 0 | 748200 | - | 2.8987e-06 | 60269.0319 | 0.13969 | 60269.1716
690 | double | L44+U4 | 不操作（L44 基本策略） + 不操作（U4 基本策略） | 748200 | 0 | 748200 | - | 2.8987e-06 | 60271.2007 | 0.13969 | 60271.3404
690 | double | L44+U5 | 不操作（L44 基本策略） + 不操作（U5 基本策略） | 775000 | 0 | 775000 | - | 2.8987e-06 | 60273.4472 | 0.13969 | 60273.5869
690 | double | L44+U6 | 不操作（L44 基本策略） + 不操作（U6 基本策略） | 748200 | 0 | 748200 | - | 2.8987e-06 | 60275.616 | 0.13969 | 60275.7557
690 | double | L44+U7 | 不操作（L44 基本策略） + 不操作（U7 基本策略） | 920400 | 0 | 920400 | - | 2.8987e-06 | 60278.284 | 0.13969 | 60278.4237
690 | double | L44+U8 | 不操作（L44 基本策略） + 不操作（U8 基本策略） | 748200 | 0 | 748200 | - | 2.8987e-06 | 60280.4528 | 0.13969 | 60280.5925
690 | double | L44+U9 | 不操作（L44 基本策略） + 不操作（U9 基本策略） | 1132800 | 0 | 1132800 | - | 2.8987e-06 | 60283.7365 | 0.13969 | 60283.8762
690 | double | L44+U10 | 不操作（L44 基本策略） + 不操作（U10 基本策略） | 842000 | 0 | 842000 | - | 2.8987e-06 | 60286.1772 | 0.13969 | 60286.3169
690 | double | L44+U11 | 不操作（L44 基本策略） + 不操作（U11 基本策略） | 1047000 | 0 | 1047000 | - | 2.8987e-06 | 60289.2122 | 0.13969 | 60289.3519
690 | double | L44+U12 | 不操作（L44 基本策略） + 不操作（U12 基本策略） | 1416000 | 0 | 1416000 | - | 2.8987e-06 | 60293.3168 | 0.13969 | 60293.4565
690 | double | L44+U13 | 不操作（L44 基本策略） + 不操作（U13 基本策略） | 748200 | 0 | 748200 | - | 2.8987e-06 | 60295.4856 | 0.13969 | 60295.6253
690 | double | L44+U14 | 不操作（L44 基本策略） + 不操作（U14 基本策略） | 2194800 | 0 | 2194800 | - | 2.8987e-06 | 60301.8477 | 0.13969 | 60301.9874
690 | double | L44+U15 | 不操作（L44 基本策略） + 不操作（U15 基本策略） | 848700 | 0 | 848700 | - | 2.8987e-06 | 60304.3078 | 0.13969 | 60304.4475
690 | double | L37+U61 | 不操作（L37 基本策略） + 不操作（U61 基本策略） | 318600 | 0 | 318600 | - | 3.1482e-07 | 60304.4082 | 0.13969 | 60304.5478
690 | double | L37+U62 | 不操作（L37 基本策略） + 不操作（U62 基本策略） | 80400 | 0 | 80400 | - | 3.1482e-07 | 60304.4335 | 0.13969 | 60304.5731
690 | double | L37+S1 | 不操作（L37 基本策略） + 操作：开S13-1 | 0 | 0 | 0 | - | 1.2555e-07 | 60304.4335 | 0.13969 | 60304.5731
690 | double | L37+S2 | 不操作（L37 基本策略） + 操作：开S13-1 | 0 | 0 | 0 | - | 1.2555e-07 | 60304.4335 | 0.13969 | 60304.5731
690 | double | L37+S3 | 不操作（L37 基本策略） + 操作：开S13-1 | 0 | 0 | 0 | - | 1.2555e-07 | 60304.4335 | 0.13969 | 60304.5731
690 | double | L37+S4 | 不操作（L37 基本策略） + 操作：开S13-1 | 0 | 0 | 0 | - | 1.2555e-07 | 60304.4335 | 0.13969 | 60304.5731
690 | double | L37+S5 | 不操作（L37 基本策略） + 操作：开S13-1 | 0 | 0 | 0 | - | 1.2555e-07 | 60304.4335 | 0.13969 | 60304.5731
690 | double | L37+S6 | 不操作（L37 基本策略） + 不操作（S6 基本策略） | 1627500 | 0 | 1627500 | - | 1.2555e-07 | 60304.6378 | 0.13969 | 60304.7775
690 | double | L37+S7 | 不操作（L37 基本策略） + 不操作（S7 基本策略） | 0 | 0 | 0 | - | 1.2555e-07 | 60304.6378 | 0.13969 | 60304.7775
690 | double | L37+S8 | 不操作（L37 基本策略） + 操作：开S29-2 | 0 | 0 | 0 | - | 1.2555e-07 | 60304.6378 | 0.13969 | 60304.7775
690 | double | L37+S9 | 不操作（L37 基本策略） + 不操作（S9 基本策略） | 0 | 0 | 0 | - | 1.2555e-07 | 60304.6378 | 0.13969 | 60304.7775
690 | double | L37+S10 | 不操作（L37 基本策略） + 打开开关 S9 | 0 | 0 | 0 | - | 1.2555e-07 | 60304.6378 | 0.13969 | 60304.7775
690 | double | L37+S11 | 不操作（L37 基本策略） + 操作：开S29-2 | 0 | 0 | 0 | - | 1.2555e-07 | 60304.6378 | 0.13969 | 60304.7775
690 | double | L37+S12 | 不操作（L37 基本策略） + 操作：开S29-2 | 0 | 0 | 0 | - | 1.2555e-07 | 60304.6378 | 0.13969 | 60304.7775
690 | double | L37+S13 | 不操作（L37 基本策略） + 不操作（S13 基本策略） | 0 | 0 | 0 | - | 1.2555e-07 | 60304.6378 | 0.13969 | 60304.7775
690 | double | L37+S14 | 不操作（L37 基本策略） + 打开开关 S13 | 0 | 0 | 0 | - | 1.2555e-07 | 60304.6378 | 0.13969 | 60304.7775
690 | double | L37+S15 | 不操作（L37 基本策略） + 不操作（S15 基本策略） | 0 | 0 | 0 | - | 1.2555e-07 | 60304.6378 | 0.13969 | 60304.7775
690 | double | L37+S16 | 不操作（L37 基本策略） + 打开开关 S15 | 0 | 0 | 0 | - | 1.2555e-07 | 60304.6378 | 0.13969 | 60304.7775
690 | double | L37+S17 | 不操作（L37 基本策略） + 不操作（S17 基本策略） | 0 | 0 | 0 | - | 1.2555e-07 | 60304.6378 | 0.13969 | 60304.7775
690 | double | L37+S18 | 不操作（L37 基本策略） + 不操作（S18 基本策略） | 414300 | 0 | 414300 | - | 1.2555e-07 | 60304.6898 | 0.13969 | 60304.8295
690 | double | L37+S19 | 不操作（L37 基本策略） + 不操作（S19 基本策略） | 691000 | 0 | 691000 | - | 1.2555e-07 | 60304.7766 | 0.13969 | 60304.9163
690 | double | L37+S20 | 不操作（L37 基本策略） + 不操作（S20 基本策略） | 266200 | 0 | 266200 | - | 1.2555e-07 | 60304.81 | 0.13969 | 60304.9497
690 | double | L37+S21 | 不操作（L37 基本策略） + 不操作（S21 基本策略） | 808500 | 0 | 808500 | - | 1.2555e-07 | 60304.9115 | 0.13969 | 60305.0512
690 | double | L37+S22 | 不操作（L37 基本策略） + 不操作（S22 基本策略） | 0 | 0 | 0 | - | 1.2555e-07 | 60304.9115 | 0.13969 | 60305.0512
690 | double | L37+S23 | 不操作（L37 基本策略） + 不操作（S23 基本策略） | 989400 | 0 | 989400 | - | 1.2555e-07 | 60305.0357 | 0.13969 | 60305.1754
690 | double | L37+S24 | 不操作（L37 基本策略） + 不操作（S24 基本策略） | 0 | 0 | 0 | - | 1.2555e-07 | 60305.0357 | 0.13969 | 60305.1754
690 | double | L37+S25 | 不操作（L37 基本策略） + 不操作（S25 基本策略） | 0 | 0 | 0 | - | 1.2555e-07 | 60305.0357 | 0.13969 | 60305.1754
690 | double | L37+S26 | 不操作（L37 基本策略） + 打开开关 S25 | 0 | 0 | 0 | - | 1.2555e-07 | 60305.0357 | 0.13969 | 60305.1754
690 | double | L37+S27 | 不操作（L37 基本策略） + 操作：开S62-3 | 0 | 0 | 0 | - | 1.2555e-07 | 60305.0357 | 0.13969 | 60305.1754
690 | double | L37+S28 | 不操作（L37 基本策略） + 不操作（S28 基本策略） | 242550 | 0 | 242550 | - | 1.2555e-07 | 60305.0662 | 0.13969 | 60305.2058
690 | double | L48+U16 | 不操作（L48 基本策略） + 不操作（U16 基本策略） | 271200 | 0 | 271200 | - | 1.0076e-06 | 60305.3394 | 0.13969 | 60305.4791
690 | double | L48+U17 | 不操作（L48 基本策略） + 不操作（U17 基本策略） | 26800 | 0 | 26800 | - | 1.0076e-06 | 60305.3664 | 0.13969 | 60305.5061
690 | double | L48+U18 | 不操作（L48 基本策略） + 不操作（U18 基本策略） | 354000 | 0 | 354000 | - | 1.0076e-06 | 60305.7231 | 0.13969 | 60305.8628
690 | double | L48+U19 | 不操作（L48 基本策略） + 不操作（U19 基本策略） | 16080 | 0 | 16080 | - | 1.0076e-06 | 60305.7393 | 0.13969 | 60305.879
690 | double | L48+U20 | 不操作（L48 基本策略） + 不操作（U20 基本策略） | 40200 | 0 | 40200 | - | 1.0076e-06 | 60305.7799 | 0.13969 | 60305.9195
690 | double | L48+U21 | 不操作（L48 基本策略） + 不操作（U21 基本策略） | 212400 | 0 | 212400 | - | 1.0076e-06 | 60305.9939 | 0.13969 | 60306.1336
690 | double | L48+U22 | 不操作（L48 基本策略） + 不操作（U22 基本策略） | 40200 | 0 | 40200 | - | 1.0076e-06 | 60306.0344 | 0.13969 | 60306.1741
690 | double | L48+U23 | 不操作（L48 基本策略） + 不操作（U23 基本策略） | 40200 | 0 | 40200 | - | 1.0076e-06 | 60306.0749 | 0.13969 | 60306.2146
690 | double | L48+U24 | 不操作（L48 基本策略） + 不操作（U24 基本策略） | 26800 | 0 | 26800 | - | 1.0076e-06 | 60306.1019 | 0.13969 | 60306.2416
690 | double | L48+U25 | 不操作（L48 基本策略） + 不操作（U25 基本策略） | 40200 | 0 | 40200 | - | 1.0076e-06 | 60306.1424 | 0.13969 | 60306.2821
690 | double | L48+U26 | 不操作（L48 基本策略） + 不操作（U26 基本策略） | 26800 | 0 | 26800 | - | 1.0076e-06 | 60306.1694 | 0.13969 | 60306.3091
690 | double | L48+U27 | 不操作（L48 基本策略） + 不操作（U27 基本策略） | 135600 | 0 | 135600 | - | 1.0076e-06 | 60306.306 | 0.13969 | 60306.4457
690 | double | L48+U28 | 不操作（L48 基本策略） + 不操作（U28 基本策略） | 67000 | 0 | 67000 | - | 1.0076e-06 | 60306.3736 | 0.13969 | 60306.5132
690 | double | L48+U29 | 不操作（L48 基本策略） + 不操作（U29 基本策略） | 212400 | 0 | 212400 | - | 1.0076e-06 | 60306.5876 | 0.13969 | 60306.7273
690 | double | L48+U30 | 不操作（L48 基本策略） + 不操作（U30 基本策略） | 67000 | 0 | 67000 | - | 1.0076e-06 | 60306.6551 | 0.13969 | 60306.7948
690 | double | L48+U31 | 不操作（L48 基本策略） + 不操作（U31 基本策略） | 271200 | 0 | 271200 | - | 1.0076e-06 | 60306.9284 | 0.13969 | 60307.0681
690 | double | L48+U32 | 不操作（L48 基本策略） + 不操作（U32 基本策略） | 708000 | 0 | 708000 | - | 1.0076e-06 | 60307.6418 | 0.13969 | 60307.7815
690 | double | L48+U33 | 不操作（L48 基本策略） + 不操作（U33 基本策略） | 339000 | 0 | 339000 | - | 1.0076e-06 | 60307.9834 | 0.13969 | 60308.1231
690 | double | L48+U34 | 不操作（L48 基本策略） + 不操作（U34 基本策略） | 203400 | 0 | 203400 | - | 1.0076e-06 | 60308.1883 | 0.13969 | 60308.328
690 | double | L48+U35 | 不操作（L48 基本策略） + 不操作（U35 基本策略） | 26800 | 0 | 26800 | - | 1.0076e-06 | 60308.2153 | 0.13969 | 60308.355
690 | double | L48+U36 | 不操作（L48 基本策略） + 不操作（U36 基本策略） | 354000 | 0 | 354000 | - | 1.0076e-06 | 60308.572 | 0.13969 | 60308.7117
690 | double | L48+U37 | 不操作（L48 基本策略） + 不操作（U37 基本策略） | 60300 | 0 | 60300 | - | 1.0076e-06 | 60308.6328 | 0.13969 | 60308.7725
690 | double | L48+U38 | 不操作（L48 基本策略） + 不操作（U38 基本策略） | 474600 | 0 | 474600 | - | 1.0076e-06 | 60309.111 | 0.13969 | 60309.2507
690 | double | L48+U39 | 不操作（L48 基本策略） + 不操作（U39 基本策略） | 60300 | 0 | 60300 | - | 1.0076e-06 | 60309.1718 | 0.13969 | 60309.3115
690 | double | L48+U40 | 不操作（L48 基本策略） + 不操作（U40 基本策略） | 424800 | 0 | 424800 | - | 1.0076e-06 | 60309.5998 | 0.13969 | 60309.7395
690 | double | L48+U41 | 不操作（L48 基本策略） + 不操作（U41 基本策略） | 40200 | 0 | 40200 | - | 1.0076e-06 | 60309.6403 | 0.13969 | 60309.78
690 | double | L48+U42 | 不操作（L48 基本策略） + 不操作（U42 基本策略） | 226000 | 0 | 226000 | - | 1.0076e-06 | 60309.8681 | 0.13969 | 60310.0078
690 | double | L48+U43 | 不操作（L48 基本策略） + 不操作（U43 基本策略） | 26800 | 0 | 26800 | - | 1.0076e-06 | 60309.8951 | 0.13969 | 60310.0348
690 | double | L48+U44 | 不操作（L48 基本策略） + 不操作（U44 基本策略） | 40200 | 0 | 40200 | - | 1.0076e-06 | 60309.9356 | 0.13969 | 60310.0753
690 | double | L48+U45 | 不操作（L48 基本策略） + 不操作（U45 基本策略） | 424800 | 0 | 424800 | - | 1.0076e-06 | 60310.3636 | 0.13969 | 60310.5033
690 | double | L25+U61 | 操作：开S29-2 + 不操作（U61 基本策略） | 318600 | 0 | 318600 | - | 8.8165e-07 | 60310.6445 | 0.13969 | 60310.7842
690 | double | L25+U62 | 操作：开S29-2 + 不操作（U62 基本策略） | 80400 | 0 | 80400 | - | 8.8165e-07 | 60310.7154 | 0.13969 | 60310.8551
690 | double | L25+S1 | 操作：开S13-1+开S29-2(源:L25) | 0 | 0 | 0 | - | 3.516e-07 | 60310.7154 | 0.13969 | 60310.8551
690 | double | L25+S2 | 操作：开S13-1+开S29-2(源:L25) | 0 | 0 | 0 | - | 3.516e-07 | 60310.7154 | 0.13969 | 60310.8551
690 | double | L25+S3 | 操作：开S13-1+开S29-2(源:L25) | 0 | 0 | 0 | - | 3.516e-07 | 60310.7154 | 0.13969 | 60310.8551
690 | double | L25+S4 | 操作：开S13-1+开S29-2(源:L25) | 0 | 0 | 0 | - | 3.516e-07 | 60310.7154 | 0.13969 | 60310.8551
690 | double | L25+S5 | 操作：开S13-1+开S29-2(源:L25) | 0 | 0 | 0 | - | 3.516e-07 | 60310.7154 | 0.13969 | 60310.8551
690 | double | L25+S6 | 操作：开S29-2 + 不操作（S6 基本策略） | 1627500 | 0 | 1627500 | - | 3.516e-07 | 60311.2876 | 0.13969 | 60311.4273
690 | double | L25+S7 | 操作：开S29-2 + 不操作（S7 基本策略） | 0 | 0 | 0 | - | 3.516e-07 | 60311.2876 | 0.13969 | 60311.4273
690 | double | L25+S8 | 不操作（L25 基本策略）(源:L25) | 811880 | 0 | 811880 | - | 3.516e-07 | 60311.5731 | 0.13969 | 60311.7128
690 | double | L25+S9 | 操作：开S29-2 + 不操作（S9 基本策略） | 0 | 0 | 0 | - | 3.516e-07 | 60311.5731 | 0.13969 | 60311.7128
690 | double | L25+S10 | 操作：开S29-2 + 打开开关 S9 | 0 | 0 | 0 | - | 3.516e-07 | 60311.5731 | 0.13969 | 60311.7128
690 | double | L25+S11 | 操作：开S29-2(源:L25) | 67000 | 0 | 67000 | - | 3.516e-07 | 60311.5967 | 0.13969 | 60311.7363
690 | double | L25+S12 | 操作：开S29-2(源:L25) | 0 | 0 | 0 | - | 3.516e-07 | 60311.5967 | 0.13969 | 60311.7363
690 | double | L25+S13 | 操作：开S29-2 + 不操作（S13 基本策略） | 0 | 0 | 0 | - | 3.516e-07 | 60311.5967 | 0.13969 | 60311.7363
690 | double | L25+S14 | 操作：开S29-2 + 打开开关 S13 | 0 | 0 | 0 | - | 3.516e-07 | 60311.5967 | 0.13969 | 60311.7363
690 | double | L25+S15 | 操作：开S29-2 + 不操作（S15 基本策略） | 0 | 0 | 0 | - | 3.516e-07 | 60311.5967 | 0.13969 | 60311.7363
690 | double | L25+S16 | 操作：开S29-2 + 打开开关 S15 | 0 | 0 | 0 | - | 3.516e-07 | 60311.5967 | 0.13969 | 60311.7363
690 | double | L25+S17 | 操作：开S29-2 + 不操作（S17 基本策略） | 0 | 0 | 0 | - | 3.516e-07 | 60311.5967 | 0.13969 | 60311.7363
690 | double | L25+S18 | 操作：开S29-2 + 打开开关 S17 | 0 | 0 | 0 | - | 3.516e-07 | 60311.5967 | 0.13969 | 60311.7363
690 | double | L25+S19 | 操作：开S29-2 + 不操作（S19 基本策略） | 691000 | 0 | 691000 | - | 3.516e-07 | 60311.8396 | 0.13969 | 60311.9793
690 | double | L25+S20 | 操作：开S29-2 + 不操作（S20 基本策略） | 266200 | 0 | 266200 | - | 3.516e-07 | 60311.9332 | 0.13969 | 60312.0729
690 | double | L25+S21 | 操作：开S29-2 + 不操作（S21 基本策略） | 808500 | 0 | 808500 | - | 3.516e-07 | 60312.2175 | 0.13969 | 60312.3572
690 | double | L25+S22 | 操作：开S29-2 + 不操作（S22 基本策略） | 0 | 0 | 0 | - | 3.516e-07 | 60312.2175 | 0.13969 | 60312.3572
690 | double | L25+S23 | 操作：开S29-2 + 不操作（S23 基本策略） | 989400 | 0 | 989400 | - | 3.516e-07 | 60312.5654 | 0.13969 | 60312.705
690 | double | L25+S24 | 操作：开S29-2 + 不操作（S24 基本策略） | 0 | 0 | 0 | - | 3.516e-07 | 60312.5654 | 0.13969 | 60312.705
690 | double | L25+S25 | 操作：开S29-2 + 不操作（S25 基本策略） | 0 | 0 | 0 | - | 3.516e-07 | 60312.5654 | 0.13969 | 60312.705
690 | double | L25+S26 | 操作：开S29-2 + 打开开关 S25 | 0 | 0 | 0 | - | 3.516e-07 | 60312.5654 | 0.13969 | 60312.705
690 | double | L25+S27 | 操作：开S62-3+开S29-2(源:L25) | 0 | 0 | 0 | - | 3.516e-07 | 60312.5654 | 0.13969 | 60312.705
690 | double | L25+S28 | 操作：开S29-2 + 不操作（S28 基本策略） | 242550 | 0 | 242550 | - | 3.516e-07 | 60312.6506 | 0.13969 | 60312.7903
690 | double | L49+U1 | 打开开关 S24 + 不操作（U1 基本策略） | 26800 | 0 | 26800 | - | 1.0076e-06 | 60312.6776 | 0.13969 | 60312.8173
690 | double | L49+U2 | 打开开关 S24 + 不操作（U2 基本策略） | 40200 | 0 | 40200 | - | 1.0076e-06 | 60312.7182 | 0.13969 | 60312.8578
690 | double | L49+U3 | 打开开关 S24 + 不操作（U3 基本策略） | 40200 | 0 | 40200 | - | 1.0076e-06 | 60312.7587 | 0.13969 | 60312.8983
690 | double | L49+U4 | 打开开关 S24 + 不操作（U4 基本策略） | 40200 | 0 | 40200 | - | 1.0076e-06 | 60312.7992 | 0.13969 | 60312.9389
690 | double | L49+U5 | 打开开关 S24 + 不操作（U5 基本策略） | 67000 | 0 | 67000 | - | 1.0076e-06 | 60312.8667 | 0.13969 | 60313.0064
690 | double | L49+U6 | 打开开关 S24 + 不操作（U6 基本策略） | 40200 | 0 | 40200 | - | 1.0076e-06 | 60312.9072 | 0.13969 | 60313.0469
690 | double | L49+U7 | 打开开关 S24 + 不操作（U7 基本策略） | 212400 | 0 | 212400 | - | 1.0076e-06 | 60313.1212 | 0.13969 | 60313.2609
690 | double | L49+U8 | 打开开关 S24 + 不操作（U8 基本策略） | 40200 | 0 | 40200 | - | 1.0076e-06 | 60313.1617 | 0.13969 | 60313.3014
690 | double | L49+U9 | 打开开关 S24 + 不操作（U9 基本策略） | 424800 | 0 | 424800 | - | 1.0076e-06 | 60313.5898 | 0.13969 | 60313.7294
690 | double | L49+U10 | 打开开关 S24 + 不操作（U10 基本策略） | 134000 | 0 | 134000 | - | 1.0076e-06 | 60313.7248 | 0.13969 | 60313.8645
690 | double | L49+U11 | 打开开关 S24 + 不操作（U11 基本策略） | 339000 | 0 | 339000 | - | 1.0076e-06 | 60314.0664 | 0.13969 | 60314.2061
690 | double | L49+U12 | 打开开关 S24 + 不操作（U12 基本策略） | 708000 | 0 | 708000 | - | 1.0076e-06 | 60314.7798 | 0.13969 | 60314.9195
690 | double | L49+U13 | 打开开关 S24 + 不操作（U13 基本策略） | 40200 | 0 | 40200 | - | 1.0076e-06 | 60314.8203 | 0.13969 | 60314.96
690 | double | L49+U14 | 打开开关 S24 + 不操作（U14 基本策略） | 1486800 | 0 | 1486800 | - | 1.0076e-06 | 60316.3185 | 0.13969 | 60316.4582
690 | double | L49+U15 | 打开开关 S24 + 不操作（U15 基本策略） | 140700 | 0 | 140700 | - | 1.0076e-06 | 60316.4602 | 0.13969 | 60316.5999
690 | double | L49+U16 | 打开开关 S24 + 不操作（U16 基本策略） | 271200 | 0 | 271200 | - | 1.0076e-06 | 60316.7335 | 0.13969 | 60316.8732
690 | double | L49+U17 | 打开开关 S24 + 不操作（U17 基本策略） | 26800 | 0 | 26800 | - | 1.0076e-06 | 60316.7605 | 0.13969 | 60316.9002
690 | double | L49+U18 | 打开开关 S24 + 不操作（U18 基本策略） | 354000 | 0 | 354000 | - | 1.0076e-06 | 60317.1172 | 0.13969 | 60317.2569
690 | double | L49+U19 | 打开开关 S24 + 不操作（U19 基本策略） | 16080 | 0 | 16080 | - | 1.0076e-06 | 60317.1334 | 0.13969 | 60317.2731
690 | double | L49+U20 | 打开开关 S24 + 不操作（U20 基本策略） | 40200 | 0 | 40200 | - | 1.0076e-06 | 60317.1739 | 0.13969 | 60317.3136
690 | double | L49+U21 | 打开开关 S24 + 不操作（U21 基本策略） | 212400 | 0 | 212400 | - | 1.0076e-06 | 60317.388 | 0.13969 | 60317.5276
690 | double | L49+U22 | 打开开关 S24 + 不操作（U22 基本策略） | 40200 | 0 | 40200 | - | 1.0076e-06 | 60317.4285 | 0.13969 | 60317.5682
690 | double | L49+U23 | 打开开关 S24 + 不操作（U23 基本策略） | 40200 | 0 | 40200 | - | 1.0076e-06 | 60317.469 | 0.13969 | 60317.6087
690 | double | L49+U24 | 打开开关 S24 + 不操作（U24 基本策略） | 26800 | 0 | 26800 | - | 1.0076e-06 | 60317.496 | 0.13969 | 60317.6357
690 | double | L49+U25 | 打开开关 S24 + 不操作（U25 基本策略） | 40200 | 0 | 40200 | - | 1.0076e-06 | 60317.5365 | 0.13969 | 60317.6762
690 | double | L49+U26 | 打开开关 S24 + 不操作（U26 基本策略） | 26800 | 0 | 26800 | - | 1.0076e-06 | 60317.5635 | 0.13969 | 60317.7032
690 | double | L49+U27 | 打开开关 S24 + 不操作（U27 基本策略） | 135600 | 0 | 135600 | - | 1.0076e-06 | 60317.7001 | 0.13969 | 60317.8398
690 | double | L49+U28 | 打开开关 S24 + 不操作（U28 基本策略） | 67000 | 0 | 67000 | - | 1.0076e-06 | 60317.7676 | 0.13969 | 60317.9073
690 | double | L49+U29 | 打开开关 S24 + 不操作（U29 基本策略） | 212400 | 0 | 212400 | - | 1.0076e-06 | 60317.9817 | 0.13969 | 60318.1214
690 | double | L49+U30 | 打开开关 S24 + 不操作（U30 基本策略） | 67000 | 0 | 67000 | - | 1.0076e-06 | 60318.0492 | 0.13969 | 60318.1889
690 | double | L40+U46 | 打开开关 S17 + 不操作（U46 基本策略） | 100500 | 0 | 100500 | - | 1.8899e-06 | 60318.2391 | 0.13969 | 60318.3788
690 | double | L40+U47 | 打开开关 S17 + 不操作（U47 基本策略） | 708000 | 0 | 708000 | - | 1.8899e-06 | 60319.5771 | 0.13969 | 60319.7168
690 | double | L40+U48 | 打开开关 S17 + 不操作（U48 基本策略） | 281400 | 0 | 281400 | - | 1.8899e-06 | 60320.1089 | 0.13969 | 60320.2486
690 | double | L40+U49 | 打开开关 S17 + 不操作（U49 基本策略） | 949200 | 0 | 949200 | - | 1.8899e-06 | 60321.9028 | 0.13969 | 60322.0425
690 | double | L40+U50 | 打开开关 S17 + 不操作（U50 基本策略） | 40200 | 0 | 40200 | - | 1.8899e-06 | 60321.9788 | 0.13969 | 60322.1185
690 | double | L40+U51 | 打开开关 S17 + 不操作（U51 基本策略） | 281400 | 0 | 281400 | - | 1.8899e-06 | 60322.5106 | 0.13969 | 60322.6503
690 | double | L40+U52 | 打开开关 S17 + 不操作（U52 基本策略） | 134000 | 0 | 134000 | - | 1.8899e-06 | 60322.7638 | 0.13969 | 60322.9035
690 | double | L40+U53 | 打开开关 S17 + 不操作（U53 基本策略） | 452000 | 0 | 452000 | - | 1.8899e-06 | 60323.618 | 0.13969 | 60323.7577
690 | double | L40+U54 | 打开开关 S17 + 不操作（U54 基本策略） | 100500 | 0 | 100500 | - | 1.8899e-06 | 60323.808 | 0.13969 | 60323.9477
690 | double | L40+U55 | 打开开关 S17 + 不操作（U55 基本策略） | 134000 | 0 | 134000 | - | 1.8899e-06 | 60324.0612 | 0.13969 | 60324.2009
690 | double | L40+U56 | 打开开关 S17 + 不操作（U56 基本策略） | 90400 | 0 | 90400 | - | 1.8899e-06 | 60324.2321 | 0.13969 | 60324.3717
690 | double | L40+U57 | 打开开关 S17 + 不操作（U57 基本策略） | 80400 | 0 | 80400 | - | 1.8899e-06 | 60324.384 | 0.13969 | 60324.5237
690 | double | L40+U58 | 打开开关 S17 + 不操作（U58 基本策略） | 212400 | 0 | 212400 | - | 1.8899e-06 | 60324.7854 | 0.13969 | 60324.9251
690 | double | L40+U59 | 打开开关 S17 + 不操作（U59 基本策略） | 30150 | 0 | 30150 | - | 1.8899e-06 | 60324.8424 | 0.13969 | 60324.9821
690 | double | L40+U60 | 打开开关 S17 + 不操作（U60 基本策略） | 40200 | 0 | 40200 | - | 1.8899e-06 | 60324.9184 | 0.13969 | 60325.058
690 | double | L40+U61 | 打开开关 S17 + 不操作（U61 基本策略） | 318600 | 0 | 318600 | - | 1.8899e-06 | 60325.5205 | 0.13969 | 60325.6602
690 | double | L40+U62 | 打开开关 S17 + 不操作（U62 基本策略） | 80400 | 0 | 80400 | - | 1.8899e-06 | 60325.6724 | 0.13969 | 60325.8121
690 | double | L40+S1 | 打开开关 S17 + 操作：开S13-1 | 0 | 0 | 0 | - | 7.5367e-07 | 60325.6724 | 0.13969 | 60325.8121
690 | double | L40+S2 | 打开开关 S17 + 操作：开S13-1 | 0 | 0 | 0 | - | 7.5367e-07 | 60325.6724 | 0.13969 | 60325.8121
690 | double | L40+S3 | 打开开关 S17 + 操作：开S13-1 | 0 | 0 | 0 | - | 7.5367e-07 | 60325.6724 | 0.13969 | 60325.8121
690 | double | L40+S4 | 打开开关 S17 + 操作：开S13-1 | 0 | 0 | 0 | - | 7.5367e-07 | 60325.6724 | 0.13969 | 60325.8121
690 | double | L40+S5 | 打开开关 S17 + 操作：开S13-1 | 0 | 0 | 0 | - | 7.5367e-07 | 60325.6724 | 0.13969 | 60325.8121
690 | double | L40+S6 | 打开开关 S17 + 不操作（S6 基本策略） | 1627500 | 0 | 1627500 | - | 7.5367e-07 | 60326.899 | 0.13969 | 60327.0387
690 | double | L40+S7 | 打开开关 S17 + 不操作（S7 基本策略） | 0 | 0 | 0 | - | 7.5367e-07 | 60326.899 | 0.13969 | 60327.0387
690 | double | L40+S8 | 打开开关 S17 + 操作：开S29-2 | 0 | 0 | 0 | - | 7.5367e-07 | 60326.899 | 0.13969 | 60327.0387
690 | double | L40+S9 | 打开开关 S17 + 不操作（S9 基本策略） | 0 | 0 | 0 | - | 7.5367e-07 | 60326.899 | 0.13969 | 60327.0387
690 | double | L40+S10 | 打开开关 S17 + 打开开关 S9 | 0 | 0 | 0 | - | 7.5367e-07 | 60326.899 | 0.13969 | 60327.0387
690 | double | L40+S11 | 打开开关 S17 + 操作：开S29-2 | 0 | 0 | 0 | - | 7.5367e-07 | 60326.899 | 0.13969 | 60327.0387
690 | double | L40+S12 | 打开开关 S17 + 操作：开S29-2 | 0 | 0 | 0 | - | 7.5367e-07 | 60326.899 | 0.13969 | 60327.0387
690 | double | L40+S13 | 打开开关 S17 + 不操作（S13 基本策略） | 0 | 0 | 0 | - | 7.5367e-07 | 60326.899 | 0.13969 | 60327.0387
690 | double | L49+U31 | 打开开关 S24 + 不操作（U31 基本策略） | 271200 | 0 | 271200 | - | 1.0076e-06 | 60327.1723 | 0.13969 | 60327.312
690 | double | L49+U32 | 打开开关 S24 + 不操作（U32 基本策略） | 708000 | 0 | 708000 | - | 1.0076e-06 | 60327.8857 | 0.13969 | 60328.0254
690 | double | L49+U33 | 打开开关 S24 + 不操作（U33 基本策略） | 339000 | 0 | 339000 | - | 1.0076e-06 | 60328.2273 | 0.13969 | 60328.367
690 | double | L49+U34 | 打开开关 S24 + 不操作（U34 基本策略） | 203400 | 0 | 203400 | - | 1.0076e-06 | 60328.4322 | 0.13969 | 60328.5719
690 | double | L49+U35 | 打开开关 S24 + 不操作（U35 基本策略） | 26800 | 0 | 26800 | - | 1.0076e-06 | 60328.4593 | 0.13969 | 60328.5989
690 | double | L49+U36 | 打开开关 S24 + 不操作（U36 基本策略） | 354000 | 0 | 354000 | - | 1.0076e-06 | 60328.816 | 0.13969 | 60328.9556
690 | double | L49+U37 | 打开开关 S24 + 不操作（U37 基本策略） | 60300 | 0 | 60300 | - | 1.0076e-06 | 60328.8767 | 0.13969 | 60329.0164
690 | double | L49+U38 | 打开开关 S24 + 不操作（U38 基本策略） | 474600 | 0 | 474600 | - | 1.0076e-06 | 60329.3549 | 0.13969 | 60329.4946
690 | double | L49+U39 | 打开开关 S24 + 不操作（U39 基本策略） | 60300 | 0 | 60300 | - | 1.0076e-06 | 60329.4157 | 0.13969 | 60329.5554
690 | double | L49+U40 | 打开开关 S24 + 不操作（U40 基本策略） | 424800 | 0 | 424800 | - | 1.0076e-06 | 60329.8438 | 0.13969 | 60329.9834
690 | double | L49+U41 | 打开开关 S24 + 不操作（U41 基本策略） | 40200 | 0 | 40200 | - | 1.0076e-06 | 60329.8843 | 0.13969 | 60330.0239
690 | double | L49+U42 | 打开开关 S24 + 不操作（U42 基本策略） | 226000 | 0 | 226000 | - | 1.0076e-06 | 60330.112 | 0.13969 | 60330.2517
690 | double | L49+U43 | 打开开关 S24 + 不操作（U43 基本策略） | 26800 | 0 | 26800 | - | 1.0076e-06 | 60330.139 | 0.13969 | 60330.2787
690 | double | L49+U44 | 打开开关 S24 + 不操作（U44 基本策略） | 40200 | 0 | 40200 | - | 1.0076e-06 | 60330.1795 | 0.13969 | 60330.3192
690 | double | L49+U45 | 打开开关 S24 + 不操作（U45 基本策略） | 424800 | 0 | 424800 | - | 1.0076e-06 | 60330.6076 | 0.13969 | 60330.7472
690 | double | L49+U46 | 打开开关 S24 + 不操作（U46 基本策略） | 100500 | 0 | 100500 | - | 1.0076e-06 | 60330.7088 | 0.13969 | 60330.8485
690 | double | L49+U47 | 打开开关 S24 + 不操作（U47 基本策略） | 708000 | 0 | 708000 | - | 1.0076e-06 | 60331.4222 | 0.13969 | 60331.5619
690 | double | L49+U48 | 打开开关 S24 + 不操作（U48 基本策略） | 281400 | 0 | 281400 | - | 1.0076e-06 | 60331.7058 | 0.13969 | 60331.8455
690 | double | L49+U49 | 打开开关 S24 + 不操作（U49 基本策略） | 949200 | 0 | 949200 | - | 1.0076e-06 | 60332.6622 | 0.13969 | 60332.8019
690 | double | L49+U50 | 打开开关 S24 + 不操作（U50 基本策略） | 40200 | 0 | 40200 | - | 1.0076e-06 | 60332.7027 | 0.13969 | 60332.8424
690 | double | L49+U51 | 不操作（L49 基本策略） + 打开开关 S24 | 281400 | 0 | 281400 | - | 1.0076e-06 | 60332.9863 | 0.13969 | 60333.126
690 | double | L49+U52 | 不操作（L49 基本策略） + 打开开关 S24 | 134000 | 0 | 134000 | - | 1.0076e-06 | 60333.1213 | 0.13969 | 60333.261
690 | double | L49+U53 | 打开开关 S24 + 不操作（U53 基本策略） | 452000 | 0 | 452000 | - | 1.0076e-06 | 60333.5768 | 0.13969 | 60333.7165
690 | double | L49+U54 | 打开开关 S24 + 不操作（U54 基本策略） | 100500 | 0 | 100500 | - | 1.0076e-06 | 60333.678 | 0.13969 | 60333.8177
690 | double | L49+U55 | 打开开关 S24 + 不操作（U55 基本策略） | 134000 | 0 | 134000 | - | 1.0076e-06 | 60333.8131 | 0.13969 | 60333.9528
690 | double | L49+U56 | 打开开关 S24 + 不操作（U56 基本策略） | 90400 | 0 | 90400 | - | 1.0076e-06 | 60333.9042 | 0.13969 | 60334.0438
690 | double | L49+U57 | 打开开关 S24 + 不操作（U57 基本策略） | 80400 | 0 | 80400 | - | 1.0076e-06 | 60333.9852 | 0.13969 | 60334.1249
690 | double | L49+U58 | 打开开关 S24 + 不操作（U58 基本策略） | 212400 | 0 | 212400 | - | 1.0076e-06 | 60334.1992 | 0.13969 | 60334.3389
690 | double | L49+U59 | 打开开关 S24 + 不操作（U59 基本策略） | 30150 | 0 | 30150 | - | 1.0076e-06 | 60334.2296 | 0.13969 | 60334.3693
690 | double | L49+U60 | 打开开关 S24 + 不操作（U60 基本策略） | 40200 | 0 | 40200 | - | 1.0076e-06 | 60334.2701 | 0.13969 | 60334.4098
690 | double | L44+U46 | 不操作（L44 基本策略） + 不操作（U46 基本策略） | 808500 | 0 | 808500 | - | 2.8987e-06 | 60336.6137 | 0.13969 | 60336.7534
690 | double | L44+U47 | 不操作（L44 基本策略） + 不操作（U47 基本策略） | 1416000 | 0 | 1416000 | - | 2.8987e-06 | 60340.7183 | 0.13969 | 60340.858
690 | double | L44+U48 | 不操作（L44 基本策略） + 打开开关 S22 | 281400 | 0 | 281400 | - | 2.8987e-06 | 60341.534 | 0.13969 | 60341.6737
690 | double | L44+U49 | 不操作（L44 基本策略） + 不操作（U49 基本策略） | 1657200 | 0 | 1657200 | - | 2.8987e-06 | 60346.3377 | 0.13969 | 60346.4774
690 | double | L44+U50 | 不操作（L44 基本策略） + 不操作（U50 基本策略） | 748200 | 0 | 748200 | - | 2.8987e-06 | 60348.5066 | 0.13969 | 60348.6463
690 | double | L44+U51 | 不操作（L44 基本策略） + 不操作（U51 基本策略） | 989400 | 0 | 989400 | - | 2.8987e-06 | 60351.3746 | 0.13969 | 60351.5142
690 | double | L44+U52 | 不操作（L44 基本策略） + 不操作（U52 基本策略） | 842000 | 0 | 842000 | - | 2.8987e-06 | 60353.8153 | 0.13969 | 60353.955
690 | double | L44+U53 | 不操作（L44 基本策略） + 不操作（U53 基本策略） | 1160000 | 0 | 1160000 | - | 2.8987e-06 | 60357.1778 | 0.13969 | 60357.3175
690 | double | L44+U54 | 不操作（L44 基本策略） + 不操作（U54 基本策略） | 808500 | 0 | 808500 | - | 2.8987e-06 | 60359.5214 | 0.13969 | 60359.6611
690 | double | L44+U55 | 不操作（L44 基本策略） + 不操作（U55 基本策略） | 842000 | 0 | 842000 | - | 2.8987e-06 | 60361.9621 | 0.13969 | 60362.1018
690 | double | L44+U56 | 不操作（L44 基本策略） + 不操作（U56 基本策略） | 798400 | 0 | 798400 | - | 2.8987e-06 | 60364.2765 | 0.13969 | 60364.4161
690 | double | L44+U57 | 不操作（L44 基本策略） + 不操作（U57 基本策略） | 788400 | 0 | 788400 | - | 2.8987e-06 | 60366.5618 | 0.13969 | 60366.7015
690 | double | L44+U58 | 不操作（L44 基本策略） + 不操作（U58 基本策略） | 920400 | 0 | 920400 | - | 2.8987e-06 | 60369.2298 | 0.13969 | 60369.3695
690 | double | L44+U59 | 不操作（L44 基本策略） + 不操作（U59 基本策略） | 738150 | 0 | 738150 | - | 2.8987e-06 | 60371.3695 | 0.13969 | 60371.5092
690 | double | L44+U60 | 不操作（L44 基本策略） + 不操作（U60 基本策略） | 748200 | 0 | 748200 | - | 2.8987e-06 | 60373.5383 | 0.13969 | 60373.678
690 | double | L44+U61 | 不操作（L44 基本策略） + 不操作（U61 基本策略） | 1026600 | 0 | 1026600 | - | 2.8987e-06 | 60376.5141 | 0.13969 | 60376.6538
690 | double | L44+U62 | 不操作（L44 基本策略） + 不操作（U62 基本策略） | 788400 | 0 | 788400 | - | 2.8987e-06 | 60378.7995 | 0.13969 | 60378.9392
690 | double | L44+S1 | 不操作（L44 基本策略） + 操作：开S13-1 | 708000 | 0 | 708000 | - | 1.156e-06 | 60379.6179 | 0.13969 | 60379.7576
690 | double | L44+S2 | 不操作（L44 基本策略） + 操作：开S13-1 | 708000 | 0 | 708000 | - | 1.156e-06 | 60380.4364 | 0.13969 | 60380.5761
690 | double | L44+S3 | 不操作（L44 基本策略） + 操作：开S13-1 | 708000 | 0 | 708000 | - | 1.156e-06 | 60381.2548 | 0.13969 | 60381.3945
690 | double | L44+S4 | 不操作（L44 基本策略） + 操作：开S13-1 | 708000 | 0 | 708000 | - | 1.156e-06 | 60382.0733 | 0.13969 | 60382.213
690 | double | L44+S5 | 不操作（L44 基本策略） + 操作：开S13-1 | 708000 | 0 | 708000 | - | 1.156e-06 | 60382.8917 | 0.13969 | 60383.0314
690 | double | L44+S6 | 不操作（L44 基本策略） + 不操作（S6 基本策略） | 2335500 | 0 | 2335500 | - | 1.156e-06 | 60385.5916 | 0.13969 | 60385.7313
690 | double | L44+S7 | 不操作（L44 基本策略） + 不操作（S7 基本策略） | 708000 | 0 | 708000 | - | 1.156e-06 | 60386.41 | 0.13969 | 60386.5497
690 | double | L44+S8 | 不操作（L44 基本策略） + 操作：开S29-2 | 708000 | 0 | 708000 | - | 1.156e-06 | 60387.2285 | 0.13969 | 60387.3682
690 | double | L44+S9 | 不操作（L44 基本策略） + 不操作（S9 基本策略） | 708000 | 0 | 708000 | - | 1.156e-06 | 60388.0469 | 0.13969 | 60388.1866
690 | double | L44+S10 | 不操作（L44 基本策略） + 打开开关 S9 | 708000 | 0 | 708000 | - | 1.156e-06 | 60388.8654 | 0.13969 | 60389.0051
690 | double | L44+S11 | 不操作（L44 基本策略） + 操作：开S29-2 | 708000 | 0 | 708000 | - | 1.156e-06 | 60389.6838 | 0.13969 | 60389.8235
690 | double | L44+S12 | 不操作（L44 基本策略） + 操作：开S29-2 | 708000 | 0 | 708000 | - | 1.156e-06 | 60390.5023 | 0.13969 | 60390.6419
690 | double | L44+S13 | 不操作（L44 基本策略） + 不操作（S13 基本策略） | 708000 | 0 | 708000 | - | 1.156e-06 | 60391.3207 | 0.13969 | 60391.4604
690 | double | L40+S14 | 打开开关 S17 + 打开开关 S13 | 0 | 0 | 0 | - | 7.5367e-07 | 60391.3207 | 0.13969 | 60391.4604
690 | double | L40+S15 | 打开开关 S17 + 不操作（S15 基本策略） | 0 | 0 | 0 | - | 7.5367e-07 | 60391.3207 | 0.13969 | 60391.4604
690 | double | L40+S16 | 打开开关 S17 + 打开开关 S15 | 0 | 0 | 0 | - | 7.5367e-07 | 60391.3207 | 0.13969 | 60391.4604
690 | double | L40+S17 | 不操作（L40 基本策略） + 不操作（S17 基本策略） | 888900 | 0 | 888900 | - | 7.5367e-07 | 60391.9907 | 0.13969 | 60392.1303
690 | double | L40+S18 | 不操作（L40 基本策略） + 打开开关 S17 | 474600 | 0 | 474600 | - | 7.5367e-07 | 60392.3483 | 0.13969 | 60392.488
690 | double | L40+S19 | 打开开关 S17 + 不操作（S19 基本策略） | 691000 | 0 | 691000 | - | 7.5367e-07 | 60392.8691 | 0.13969 | 60393.0088
690 | double | L40+S20 | 打开开关 S17 + 不操作（S20 基本策略） | 266200 | 0 | 266200 | - | 7.5367e-07 | 60393.0698 | 0.13969 | 60393.2094
690 | double | L40+S21 | 打开开关 S17 + 不操作（S21 基本策略） | 808500 | 0 | 808500 | - | 7.5367e-07 | 60393.6791 | 0.13969 | 60393.8188
690 | double | L40+S22 | 打开开关 S17 + 不操作（S22 基本策略） | 0 | 0 | 0 | - | 7.5367e-07 | 60393.6791 | 0.13969 | 60393.8188
690 | double | L40+S23 | 打开开关 S17 + 不操作（S23 基本策略） | 989400 | 0 | 989400 | - | 7.5367e-07 | 60394.4248 | 0.13969 | 60394.5645
690 | double | L40+S24 | 打开开关 S17 + 不操作（S24 基本策略） | 0 | 0 | 0 | - | 7.5367e-07 | 60394.4248 | 0.13969 | 60394.5645
690 | double | L40+S25 | 打开开关 S17 + 不操作（S25 基本策略） | 0 | 0 | 0 | - | 7.5367e-07 | 60394.4248 | 0.13969 | 60394.5645
690 | double | L40+S26 | 打开开关 S17 + 打开开关 S25 | 0 | 0 | 0 | - | 7.5367e-07 | 60394.4248 | 0.13969 | 60394.5645
690 | double | L40+S27 | 打开开关 S17 + 操作：开S62-3 | 0 | 0 | 0 | - | 7.5367e-07 | 60394.4248 | 0.13969 | 60394.5645
690 | double | L40+S28 | 打开开关 S17 + 不操作（S28 基本策略） | 242550 | 0 | 242550 | - | 7.5367e-07 | 60394.6076 | 0.13969 | 60394.7473
690 | double | L40+S29 | 打开开关 S17 + 操作：开S62-3 | 0 | 0 | 0 | - | 7.5367e-07 | 60394.6076 | 0.13969 | 60394.7473
690 | double | L40+S13-1 | 打开开关 S17 + 不操作（S13-1 基本策略） | 0 | 0 | 0 | - | 7.5367e-07 | 60394.6076 | 0.13969 | 60394.7473
690 | double | L40+S29-2 | 打开开关 S17 + 不操作（S29-2 基本策略） | 0 | 0 | 0 | - | 7.5367e-07 | 60394.6076 | 0.13969 | 60394.7473
690 | double | L40+S62-3 | 打开开关 S17 + 不操作（S62-3 基本策略） | 0 | 0 | 0 | - | 7.5367e-07 | 60394.6076 | 0.13969 | 60394.7473
690 | double | L40+CB1 | 打开开关 S17 + 操作：开S13-1 | 0 | 0 | 0 | - | 7.5367e-07 | 60394.6076 | 0.13969 | 60394.7473
690 | double | L40+CB2 | 打开开关 S17 + 操作：开S62-3 | 0 | 0 | 0 | - | 7.5367e-07 | 60394.6076 | 0.13969 | 60394.7473
690 | double | L40+CB3 | 打开开关 S17 + 操作：开S62-3 | 0 | 0 | 0 | - | 7.5367e-07 | 60394.6076 | 0.13969 | 60394.7473
690 | double | L40+DG1 | 打开开关 S17 + 打开开关 S7 | 0 | 0 | 0 | - | 1.8899e-06 | 60394.6076 | 0.13969 | 60394.7473
690 | double | L40+DG2 | 打开开关 S17 + 打开开关 S9 | 0 | 0 | 0 | - | 1.8899e-06 | 60394.6076 | 0.13969 | 60394.7473
690 | double | L40+DG3 | 打开开关 S17 + 打开开关 S13 | 0 | 0 | 0 | - | 1.8899e-06 | 60394.6076 | 0.13969 | 60394.7473
690 | double | L40+DG4 | 打开开关 S17 + 打开开关 S15 | 0 | 0 | 0 | - | 1.8899e-06 | 60394.6076 | 0.13969 | 60394.7473
690 | double | L40+DG5 | 不操作（L40 基本策略） + 打开开关 S17 | 60300 | 0 | 60300 | - | 1.8899e-06 | 60394.7216 | 0.13969 | 60394.8612
690 | double | L40+DG6 | 打开开关 S17 + 打开开关 S22 | 0 | 0 | 0 | - | 1.8899e-06 | 60394.7216 | 0.13969 | 60394.8612
690 | double | L40+DG7 | 打开开关 S17 + 打开开关 S24 | 0 | 0 | 0 | - | 1.8899e-06 | 60394.7216 | 0.13969 | 60394.8612
690 | double | L40+DG8 | 打开开关 S17 + 打开开关 S25 | 0 | 0 | 0 | - | 1.8899e-06 | 60394.7216 | 0.13969 | 60394.8612
690 | double | L27+U1 | 操作：开S29-2 + 不操作（U1 基本策略） | 26800 | 0 | 26800 | - | 1.8268e-06 | 60394.7705 | 0.13969 | 60394.9102
690 | double | L27+U2 | 操作：开S29-2 + 不操作（U2 基本策略） | 40200 | 0 | 40200 | - | 1.8268e-06 | 60394.8439 | 0.13969 | 60394.9836
690 | double | L27+U3 | 操作：开S29-2 + 不操作（U3 基本策略） | 40200 | 0 | 40200 | - | 1.8268e-06 | 60394.9174 | 0.13969 | 60395.0571
690 | double | L27+U4 | 操作：开S29-2 + 不操作（U4 基本策略） | 40200 | 0 | 40200 | - | 1.8268e-06 | 60394.9908 | 0.13969 | 60395.1305
690 | double | L27+U5 | 操作：开S29-2 + 不操作（U5 基本策略） | 67000 | 0 | 67000 | - | 1.8268e-06 | 60395.1132 | 0.13969 | 60395.2529
690 | double | L27+U6 | 操作：开S29-2 + 不操作（U6 基本策略） | 40200 | 0 | 40200 | - | 1.8268e-06 | 60395.1867 | 0.13969 | 60395.3263
690 | double | L27+U7 | 操作：开S29-2 + 不操作（U7 基本策略） | 212400 | 0 | 212400 | - | 1.8268e-06 | 60395.5747 | 0.13969 | 60395.7144
690 | double | L27+U8 | 操作：开S29-2 + 不操作（U8 基本策略） | 40200 | 0 | 40200 | - | 1.8268e-06 | 60395.6481 | 0.13969 | 60395.7878
690 | double | L27+U9 | 操作：开S29-2 + 不操作（U9 基本策略） | 424800 | 0 | 424800 | - | 1.8268e-06 | 60396.4242 | 0.13969 | 60396.5638
690 | double | L27+U10 | 操作：开S29-2 + 不操作（U10 基本策略） | 134000 | 0 | 134000 | - | 1.8268e-06 | 60396.669 | 0.13969 | 60396.8086
690 | double | L27+U11 | 操作：开S29-2 + 不操作（U11 基本策略） | 339000 | 0 | 339000 | - | 1.8268e-06 | 60397.2882 | 0.13969 | 60397.4279
690 | double | L27+U12 | 操作：开S29-2 + 不操作（U12 基本策略） | 708000 | 0 | 708000 | - | 1.8268e-06 | 60398.5816 | 0.13969 | 60398.7213
690 | double | L27+U13 | 操作：开S29-2 + 不操作（U13 基本策略） | 40200 | 0 | 40200 | - | 1.8268e-06 | 60398.6551 | 0.13969 | 60398.7948
690 | double | L27+U14 | 操作：开S29-2 + 不操作（U14 基本策略） | 1486800 | 0 | 1486800 | - | 1.8268e-06 | 60401.3712 | 0.13969 | 60401.5109
690 | double | L27+U15 | 操作：开S29-2 + 不操作（U15 基本策略） | 140700 | 0 | 140700 | - | 1.8268e-06 | 60401.6283 | 0.13969 | 60401.7679
690 | double | L27+U16 | 操作：开S29-2 + 不操作（U16 基本策略） | 271200 | 0 | 271200 | - | 1.8268e-06 | 60402.1237 | 0.13969 | 60402.2634
690 | double | L27+U17 | 操作：开S29-2 + 不操作（U17 基本策略） | 26800 | 0 | 26800 | - | 1.8268e-06 | 60402.1726 | 0.13969 | 60402.3123
690 | double | L27+U18 | 操作：开S29-2 + 不操作（U18 基本策略） | 354000 | 0 | 354000 | - | 1.8268e-06 | 60402.8193 | 0.13969 | 60402.959
690 | double | L27+U19 | 操作：开S29-2 + 不操作（U19 基本策略） | 16080 | 0 | 16080 | - | 1.8268e-06 | 60402.8487 | 0.13969 | 60402.9884
690 | double | L27+U20 | 操作：开S29-2 + 不操作（U20 基本策略） | 40200 | 0 | 40200 | - | 1.8268e-06 | 60402.9222 | 0.13969 | 60403.0618
690 | double | L27+U21 | 操作：开S29-2 + 不操作（U21 基本策略） | 212400 | 0 | 212400 | - | 1.8268e-06 | 60403.3102 | 0.13969 | 60403.4499
690 | double | L27+U22 | 操作：开S29-2 + 不操作（U22 基本策略） | 40200 | 0 | 40200 | - | 1.8268e-06 | 60403.3836 | 0.13969 | 60403.5233
690 | double | L27+U23 | 操作：开S29-2 + 不操作（U23 基本策略） | 40200 | 0 | 40200 | - | 1.8268e-06 | 60403.4571 | 0.13969 | 60403.5967
690 | double | L27+U24 | 操作：开S29-2 + 不操作（U24 基本策略） | 26800 | 0 | 26800 | - | 1.8268e-06 | 60403.506 | 0.13969 | 60403.6457
690 | double | L27+U25 | 操作：开S29-2 + 不操作（U25 基本策略） | 40200 | 0 | 40200 | - | 1.8268e-06 | 60403.5795 | 0.13969 | 60403.7191
690 | double | L27+U26 | 操作：开S29-2 + 不操作（U26 基本策略） | 26800 | 0 | 26800 | - | 1.8268e-06 | 60403.6284 | 0.13969 | 60403.7681
690 | double | L27+U27 | 操作：开S29-2 + 不操作（U27 基本策略） | 135600 | 0 | 135600 | - | 1.8268e-06 | 60403.8761 | 0.13969 | 60404.0158
690 | double | L27+U28 | 操作：开S29-2 + 不操作（U28 基本策略） | 67000 | 0 | 67000 | - | 1.8268e-06 | 60403.9985 | 0.13969 | 60404.1382
690 | double | L27+U29 | 操作：开S29-2 + 不操作（U29 基本策略） | 212400 | 0 | 212400 | - | 1.8268e-06 | 60404.3865 | 0.13969 | 60404.5262
690 | double | L27+U30 | 操作：开S29-2 + 不操作（U30 基本策略） | 67000 | 0 | 67000 | - | 1.8268e-06 | 60404.5089 | 0.13969 | 60404.6486
690 | double | L50+U16 | 不操作（L50 基本策略） + 不操作（U16 基本策略） | 271200 | 0 | 271200 | - | 5.6764e-06 | 60406.0484 | 0.13969 | 60406.1881
690 | double | L50+U17 | 不操作（L50 基本策略） + 不操作（U17 基本策略） | 26800 | 0 | 26800 | - | 5.6764e-06 | 60406.2005 | 0.13969 | 60406.3402
690 | double | L50+U18 | 不操作（L50 基本策略） + 不操作（U18 基本策略） | 354000 | 0 | 354000 | - | 5.6764e-06 | 60408.21 | 0.13969 | 60408.3496
690 | double | L50+U19 | 不操作（L50 基本策略） + 不操作（U19 基本策略） | 16080 | 0 | 16080 | - | 5.6764e-06 | 60408.3012 | 0.13969 | 60408.4409
690 | double | L50+U20 | 不操作（L50 基本策略） + 不操作（U20 基本策略） | 40200 | 0 | 40200 | - | 5.6764e-06 | 60408.5294 | 0.13969 | 60408.6691
690 | double | L50+U21 | 不操作（L50 基本策略） + 不操作（U21 基本策略） | 212400 | 0 | 212400 | - | 5.6764e-06 | 60409.7351 | 0.13969 | 60409.8748
690 | double | L50+U22 | 不操作（L50 基本策略） + 不操作（U22 基本策略） | 40200 | 0 | 40200 | - | 5.6764e-06 | 60409.9633 | 0.13969 | 60410.103
690 | double | L50+U23 | 不操作（L50 基本策略） + 不操作（U23 基本策略） | 40200 | 0 | 40200 | - | 5.6764e-06 | 60410.1915 | 0.13969 | 60410.3312
690 | double | L50+U24 | 不操作（L50 基本策略） + 不操作（U24 基本策略） | 26800 | 0 | 26800 | - | 5.6764e-06 | 60410.3436 | 0.13969 | 60410.4833
690 | double | L50+U25 | 不操作（L50 基本策略） + 不操作（U25 基本策略） | 40200 | 0 | 40200 | - | 5.6764e-06 | 60410.5718 | 0.13969 | 60410.7115
690 | double | L50+U26 | 不操作（L50 基本策略） + 不操作（U26 基本策略） | 26800 | 0 | 26800 | - | 5.6764e-06 | 60410.7239 | 0.13969 | 60410.8636
690 | double | L50+U27 | 不操作（L50 基本策略） + 不操作（U27 基本策略） | 135600 | 0 | 135600 | - | 5.6764e-06 | 60411.4937 | 0.13969 | 60411.6333
690 | double | L50+U28 | 不操作（L50 基本策略） + 不操作（U28 基本策略） | 67000 | 0 | 67000 | - | 5.6764e-06 | 60411.874 | 0.13969 | 60412.0137
690 | double | L50+U29 | 不操作（L50 基本策略） + 不操作（U29 基本策略） | 212400 | 0 | 212400 | - | 5.6764e-06 | 60413.0796 | 0.13969 | 60413.2193
690 | double | L50+U30 | 不操作（L50 基本策略） + 不操作（U30 基本策略） | 67000 | 0 | 67000 | - | 5.6764e-06 | 60413.46 | 0.13969 | 60413.5996
690 | double | L50+U31 | 不操作（L50 基本策略） + 不操作（U31 基本策略） | 271200 | 0 | 271200 | - | 5.6764e-06 | 60414.9994 | 0.13969 | 60415.1391
690 | double | L50+U32 | 不操作（L50 基本策略） + 不操作（U32 基本策略） | 708000 | 0 | 708000 | - | 5.6764e-06 | 60419.0183 | 0.13969 | 60419.158
690 | double | L50+U33 | 不操作（L50 基本策略） + 不操作（U33 基本策略） | 339000 | 0 | 339000 | - | 5.6764e-06 | 60420.9426 | 0.13969 | 60421.0823
690 | double | L50+U34 | 不操作（L50 基本策略） + 不操作（U34 基本策略） | 203400 | 0 | 203400 | - | 5.6764e-06 | 60422.0972 | 0.13969 | 60422.2369
690 | double | L50+U35 | 不操作（L50 基本策略） + 不操作（U35 基本策略） | 26800 | 0 | 26800 | - | 5.6764e-06 | 60422.2493 | 0.13969 | 60422.389
690 | double | L50+U36 | 不操作（L50 基本策略） + 不操作（U36 基本策略） | 354000 | 0 | 354000 | - | 5.6764e-06 | 60424.2588 | 0.13969 | 60424.3984
690 | double | L50+U37 | 不操作（L50 基本策略） + 不操作（U37 基本策略） | 60300 | 0 | 60300 | - | 5.6764e-06 | 60424.601 | 0.13969 | 60424.7407
690 | double | L50+U38 | 不操作（L50 基本策略） + 不操作（U38 基本策略） | 474600 | 0 | 474600 | - | 5.6764e-06 | 60427.2951 | 0.13969 | 60427.4347
690 | double | L50+U39 | 不操作（L50 基本策略） + 不操作（U39 基本策略） | 60300 | 0 | 60300 | - | 5.6764e-06 | 60427.6373 | 0.13969 | 60427.777
690 | double | L50+U40 | 不操作（L50 基本策略） + 不操作（U40 基本策略） | 424800 | 0 | 424800 | - | 5.6764e-06 | 60430.0487 | 0.13969 | 60430.1884
690 | double | L50+U41 | 不操作（L50 基本策略） + 不操作（U41 基本策略） | 40200 | 0 | 40200 | - | 5.6764e-06 | 60430.2769 | 0.13969 | 60430.4166
690 | double | L50+U42 | 不操作（L50 基本策略） + 不操作（U42 基本策略） | 226000 | 0 | 226000 | - | 5.6764e-06 | 60431.5597 | 0.13969 | 60431.6994
690 | double | L50+U43 | 不操作（L50 基本策略） + 不操作（U43 基本策略） | 26800 | 0 | 26800 | - | 5.6764e-06 | 60431.7119 | 0.13969 | 60431.8516
690 | double | L50+U44 | 不操作（L50 基本策略） + 不操作（U44 基本策略） | 40200 | 0 | 40200 | - | 5.6764e-06 | 60431.9401 | 0.13969 | 60432.0798
690 | double | L50+U45 | 不操作（L50 基本策略） + 不操作（U45 基本策略） | 424800 | 0 | 424800 | - | 5.6764e-06 | 60434.3514 | 0.13969 | 60434.4911
690 | double | L39+U61 | 打开开关 S17 + 不操作（U61 基本策略） | 318600 | 0 | 318600 | - | 2.5203e-06 | 60435.1544 | 0.13969 | 60435.2941
690 | double | L39+U62 | 打开开关 S17 + 不操作（U62 基本策略） | 80400 | 0 | 80400 | - | 2.5203e-06 | 60435.357 | 0.13969 | 60435.4967
690 | double | L39+S1 | 打开开关 S17 + 操作：开S13-1 | 0 | 0 | 0 | - | 1.0051e-06 | 60435.357 | 0.13969 | 60435.4967
690 | double | L39+S2 | 打开开关 S17 + 操作：开S13-1 | 0 | 0 | 0 | - | 1.0051e-06 | 60435.357 | 0.13969 | 60435.4967
690 | double | L39+S3 | 打开开关 S17 + 操作：开S13-1 | 0 | 0 | 0 | - | 1.0051e-06 | 60435.357 | 0.13969 | 60435.4967
690 | double | L39+S4 | 打开开关 S17 + 操作：开S13-1 | 0 | 0 | 0 | - | 1.0051e-06 | 60435.357 | 0.13969 | 60435.4967
690 | double | L39+S5 | 打开开关 S17 + 操作：开S13-1 | 0 | 0 | 0 | - | 1.0051e-06 | 60435.357 | 0.13969 | 60435.4967
690 | double | L39+S6 | 打开开关 S17 + 不操作（S6 基本策略） | 1627500 | 0 | 1627500 | - | 1.0051e-06 | 60436.9928 | 0.13969 | 60437.1325
690 | double | L39+S7 | 打开开关 S17 + 不操作（S7 基本策略） | 0 | 0 | 0 | - | 1.0051e-06 | 60436.9928 | 0.13969 | 60437.1325
690 | double | L39+S8 | 打开开关 S17 + 操作：开S29-2 | 0 | 0 | 0 | - | 1.0051e-06 | 60436.9928 | 0.13969 | 60437.1325
690 | double | L39+S9 | 打开开关 S17 + 不操作（S9 基本策略） | 0 | 0 | 0 | - | 1.0051e-06 | 60436.9928 | 0.13969 | 60437.1325
690 | double | L39+S10 | 打开开关 S17 + 打开开关 S9 | 0 | 0 | 0 | - | 1.0051e-06 | 60436.9928 | 0.13969 | 60437.1325
690 | double | L39+S11 | 打开开关 S17 + 操作：开S29-2 | 0 | 0 | 0 | - | 1.0051e-06 | 60436.9928 | 0.13969 | 60437.1325
690 | double | L39+S12 | 打开开关 S17 + 操作：开S29-2 | 0 | 0 | 0 | - | 1.0051e-06 | 60436.9928 | 0.13969 | 60437.1325
690 | double | L39+S13 | 打开开关 S17 + 不操作（S13 基本策略） | 0 | 0 | 0 | - | 1.0051e-06 | 60436.9928 | 0.13969 | 60437.1325
690 | double | L39+S14 | 打开开关 S17 + 打开开关 S13 | 0 | 0 | 0 | - | 1.0051e-06 | 60436.9928 | 0.13969 | 60437.1325
690 | double | L39+S15 | 打开开关 S17 + 不操作（S15 基本策略） | 0 | 0 | 0 | - | 1.0051e-06 | 60436.9928 | 0.13969 | 60437.1325
690 | double | L39+S16 | 打开开关 S17 + 打开开关 S15 | 0 | 0 | 0 | - | 1.0051e-06 | 60436.9928 | 0.13969 | 60437.1325
690 | double | L39+S17 | 不操作（L39 基本策略） + 不操作（S17 基本策略） | 414300 | 0 | 414300 | - | 1.0051e-06 | 60437.4092 | 0.13969 | 60437.5489
690 | double | L39+S18 | 不操作（L39 基本策略） + 打开开关 S17 | 0 | 0 | 0 | - | 1.0051e-06 | 60437.4092 | 0.13969 | 60437.5489
690 | double | L39+S19 | 打开开关 S17 + 不操作（S19 基本策略） | 691000 | 0 | 691000 | - | 1.0051e-06 | 60438.1037 | 0.13969 | 60438.2434
690 | double | L39+S20 | 打开开关 S17 + 不操作（S20 基本策略） | 266200 | 0 | 266200 | - | 1.0051e-06 | 60438.3713 | 0.13969 | 60438.511
690 | double | L39+S21 | 打开开关 S17 + 不操作（S21 基本策略） | 808500 | 0 | 808500 | - | 1.0051e-06 | 60439.1839 | 0.13969 | 60439.3236
690 | double | L39+S22 | 打开开关 S17 + 不操作（S22 基本策略） | 0 | 0 | 0 | - | 1.0051e-06 | 60439.1839 | 0.13969 | 60439.3236
690 | double | L39+S23 | 打开开关 S17 + 不操作（S23 基本策略） | 989400 | 0 | 989400 | - | 1.0051e-06 | 60440.1784 | 0.13969 | 60440.3181
690 | double | L39+S24 | 打开开关 S17 + 不操作（S24 基本策略） | 0 | 0 | 0 | - | 1.0051e-06 | 60440.1784 | 0.13969 | 60440.3181
690 | double | L39+S25 | 打开开关 S17 + 不操作（S25 基本策略） | 0 | 0 | 0 | - | 1.0051e-06 | 60440.1784 | 0.13969 | 60440.3181
690 | double | L39+S26 | 打开开关 S17 + 打开开关 S25 | 0 | 0 | 0 | - | 1.0051e-06 | 60440.1784 | 0.13969 | 60440.3181
690 | double | L39+S27 | 打开开关 S17 + 操作：开S62-3 | 0 | 0 | 0 | - | 1.0051e-06 | 60440.1784 | 0.13969 | 60440.3181
690 | double | L39+S28 | 打开开关 S17 + 不操作（S28 基本策略） | 242550 | 0 | 242550 | - | 1.0051e-06 | 60440.4222 | 0.13969 | 60440.5618
690 | double | L51+U1 | 打开开关 S25 + 不操作（U1 基本策略） | 26800 | 0 | 26800 | - | 2.0159e-06 | 60440.4762 | 0.13969 | 60440.6159
690 | double | L51+U2 | 打开开关 S25 + 不操作（U2 基本策略） | 40200 | 0 | 40200 | - | 2.0159e-06 | 60440.5572 | 0.13969 | 60440.6969
690 | double | L51+U3 | 打开开关 S25 + 不操作（U3 基本策略） | 40200 | 0 | 40200 | - | 2.0159e-06 | 60440.6383 | 0.13969 | 60440.7779
690 | double | L51+U4 | 打开开关 S25 + 不操作（U4 基本策略） | 40200 | 0 | 40200 | - | 2.0159e-06 | 60440.7193 | 0.13969 | 60440.859
690 | double | L51+U5 | 打开开关 S25 + 不操作（U5 基本策略） | 67000 | 0 | 67000 | - | 2.0159e-06 | 60440.8544 | 0.13969 | 60440.9941
690 | double | L51+U6 | 打开开关 S25 + 不操作（U6 基本策略） | 40200 | 0 | 40200 | - | 2.0159e-06 | 60440.9354 | 0.13969 | 60441.0751
690 | double | L51+U7 | 打开开关 S25 + 不操作（U7 基本策略） | 212400 | 0 | 212400 | - | 2.0159e-06 | 60441.3636 | 0.13969 | 60441.5033
690 | double | L51+U8 | 打开开关 S25 + 不操作（U8 基本策略） | 40200 | 0 | 40200 | - | 2.0159e-06 | 60441.4446 | 0.13969 | 60441.5843
690 | double | L51+U9 | 打开开关 S25 + 不操作（U9 基本策略） | 424800 | 0 | 424800 | - | 2.0159e-06 | 60442.301 | 0.13969 | 60442.4407
690 | double | L51+U10 | 打开开关 S25 + 不操作（U10 基本策略） | 134000 | 0 | 134000 | - | 2.0159e-06 | 60442.5711 | 0.13969 | 60442.7108
690 | double | L51+U11 | 打开开关 S25 + 不操作（U11 基本策略） | 339000 | 0 | 339000 | - | 2.0159e-06 | 60443.2545 | 0.13969 | 60443.3942
690 | double | L51+U12 | 打开开关 S25 + 不操作（U12 基本策略） | 708000 | 0 | 708000 | - | 2.0159e-06 | 60444.6818 | 0.13969 | 60444.8215
690 | double | L51+U13 | 打开开关 S25 + 不操作（U13 基本策略） | 40200 | 0 | 40200 | - | 2.0159e-06 | 60444.7629 | 0.13969 | 60444.9026
690 | double | L51+U14 | 打开开关 S25 + 不操作（U14 基本策略） | 1486800 | 0 | 1486800 | - | 2.0159e-06 | 60447.7602 | 0.13969 | 60447.8998
690 | double | L51+U15 | 打开开关 S25 + 不操作（U15 基本策略） | 140700 | 0 | 140700 | - | 2.0159e-06 | 60448.0438 | 0.13969 | 60448.1835
690 | double | L51+U16 | 打开开关 S25 + 不操作（U16 基本策略） | 271200 | 0 | 271200 | - | 2.0159e-06 | 60448.5905 | 0.13969 | 60448.7302
690 | double | L51+U17 | 打开开关 S25 + 不操作（U17 基本策略） | 26800 | 0 | 26800 | - | 2.0159e-06 | 60448.6445 | 0.13969 | 60448.7842
690 | double | L51+U18 | 打开开关 S25 + 不操作（U18 基本策略） | 354000 | 0 | 354000 | - | 2.0159e-06 | 60449.3582 | 0.13969 | 60449.4979
690 | double | L51+U19 | 打开开关 S25 + 不操作（U19 基本策略） | 16080 | 0 | 16080 | - | 2.0159e-06 | 60449.3906 | 0.13969 | 60449.5303
690 | double | L51+U20 | 打开开关 S25 + 不操作（U20 基本策略） | 40200 | 0 | 40200 | - | 2.0159e-06 | 60449.4716 | 0.13969 | 60449.6113
690 | double | L51+U21 | 打开开关 S25 + 不操作（U21 基本策略） | 212400 | 0 | 212400 | - | 2.0159e-06 | 60449.8998 | 0.13969 | 60450.0395
690 | double | L51+U22 | 打开开关 S25 + 不操作（U22 基本策略） | 40200 | 0 | 40200 | - | 2.0159e-06 | 60449.9809 | 0.13969 | 60450.1206
690 | double | L51+U23 | 打开开关 S25 + 不操作（U23 基本策略） | 40200 | 0 | 40200 | - | 2.0159e-06 | 60450.0619 | 0.13969 | 60450.2016
690 | double | L51+U24 | 打开开关 S25 + 不操作（U24 基本策略） | 26800 | 0 | 26800 | - | 2.0159e-06 | 60450.1159 | 0.13969 | 60450.2556
690 | double | L51+U25 | 打开开关 S25 + 不操作（U25 基本策略） | 40200 | 0 | 40200 | - | 2.0159e-06 | 60450.197 | 0.13969 | 60450.3367
690 | double | L51+U26 | 打开开关 S25 + 不操作（U26 基本策略） | 26800 | 0 | 26800 | - | 2.0159e-06 | 60450.251 | 0.13969 | 60450.3907
690 | double | L51+U27 | 打开开关 S25 + 不操作（U27 基本策略） | 135600 | 0 | 135600 | - | 2.0159e-06 | 60450.5244 | 0.13969 | 60450.6641
690 | double | L51+U28 | 打开开关 S25 + 不操作（U28 基本策略） | 67000 | 0 | 67000 | - | 2.0159e-06 | 60450.6594 | 0.13969 | 60450.7991
690 | double | L51+U29 | 打开开关 S25 + 不操作（U29 基本策略） | 212400 | 0 | 212400 | - | 2.0159e-06 | 60451.0876 | 0.13969 | 60451.2273
690 | double | L51+U30 | 打开开关 S25 + 不操作（U30 基本策略） | 67000 | 0 | 67000 | - | 2.0159e-06 | 60451.2227 | 0.13969 | 60451.3624
690 | double | L43+U61 | 不操作（L43 基本策略） + 不操作（U61 基本策略） | 1127100 | 0 | 1127100 | - | 9.9155e-06 | 60462.3984 | 0.13969 | 60462.5381
690 | double | L43+U62 | 不操作（L43 基本策略） + 不操作（U62 基本策略） | 888900 | 0 | 888900 | - | 9.9155e-06 | 60471.2123 | 0.13969 | 60471.352
690 | double | L43+S1 | 不操作（L43 基本策略） + 操作：开S13-1 | 808500 | 0 | 808500 | - | 3.9543e-06 | 60474.4093 | 0.13969 | 60474.549
690 | double | L43+S2 | 不操作（L43 基本策略） + 操作：开S13-1 | 808500 | 0 | 808500 | - | 3.9543e-06 | 60477.6064 | 0.13969 | 60477.746
690 | double | L43+S3 | 不操作（L43 基本策略） + 操作：开S13-1 | 808500 | 0 | 808500 | - | 3.9543e-06 | 60480.8034 | 0.13969 | 60480.9431
690 | double | L43+S4 | 不操作（L43 基本策略） + 操作：开S13-1 | 808500 | 0 | 808500 | - | 3.9543e-06 | 60484.0004 | 0.13969 | 60484.1401
690 | double | L43+S5 | 不操作（L43 基本策略） + 操作：开S13-1 | 808500 | 0 | 808500 | - | 3.9543e-06 | 60487.1974 | 0.13969 | 60487.3371
690 | double | L43+S6 | 不操作（L43 基本策略） + 不操作（S6 基本策略） | 2436000 | 0 | 2436000 | - | 3.9543e-06 | 60496.8301 | 0.13969 | 60496.9697
690 | double | L43+S7 | 不操作（L43 基本策略） + 不操作（S7 基本策略） | 808500 | 0 | 808500 | - | 3.9543e-06 | 60500.0271 | 0.13969 | 60500.1668
690 | double | L43+S8 | 不操作（L43 基本策略） + 操作：开S29-2 | 808500 | 0 | 808500 | - | 3.9543e-06 | 60503.2241 | 0.13969 | 60503.3638
690 | double | L43+S9 | 不操作（L43 基本策略） + 不操作（S9 基本策略） | 808500 | 0 | 808500 | - | 3.9543e-06 | 60506.4211 | 0.13969 | 60506.5608
690 | double | L43+S10 | 不操作（L43 基本策略） + 打开开关 S9 | 808500 | 0 | 808500 | - | 3.9543e-06 | 60509.6182 | 0.13969 | 60509.7579
690 | double | L43+S11 | 不操作（L43 基本策略） + 操作：开S29-2 | 808500 | 0 | 808500 | - | 3.9543e-06 | 60512.8152 | 0.13969 | 60512.9549
690 | double | L43+S12 | 不操作（L43 基本策略） + 操作：开S29-2 | 808500 | 0 | 808500 | - | 3.9543e-06 | 60516.0122 | 0.13969 | 60516.1519
690 | double | L43+S13 | 不操作（L43 基本策略） + 不操作（S13 基本策略） | 808500 | 0 | 808500 | - | 3.9543e-06 | 60519.2093 | 0.13969 | 60519.3489
690 | double | L43+S14 | 不操作（L43 基本策略） + 打开开关 S13 | 808500 | 0 | 808500 | - | 3.9543e-06 | 60522.4063 | 0.13969 | 60522.546
690 | double | L43+S15 | 不操作（L43 基本策略） + 不操作（S15 基本策略） | 808500 | 0 | 808500 | - | 3.9543e-06 | 60525.6033 | 0.13969 | 60525.743
690 | double | L43+S16 | 不操作（L43 基本策略） + 打开开关 S15 | 808500 | 0 | 808500 | - | 3.9543e-06 | 60528.8003 | 0.13969 | 60528.94
690 | double | L43+S17 | 不操作（L43 基本策略） + 不操作（S17 基本策略） | 808500 | 0 | 808500 | - | 3.9543e-06 | 60531.9974 | 0.13969 | 60532.1371
690 | double | L43+S18 | 不操作（L43 基本策略） + 打开开关 S17 | 808500 | 0 | 808500 | - | 3.9543e-06 | 60535.1944 | 0.13969 | 60535.3341
690 | double | L43+S19 | 不操作（L43 基本策略） + 不操作（S19 基本策略） | 1499500 | 0 | 1499500 | - | 3.9543e-06 | 60541.1238 | 0.13969 | 60541.2635
690 | double | L43+S20 | 不操作（L43 基本策略） + 不操作（S20 基本策略） | 1074700 | 0 | 1074700 | - | 3.9543e-06 | 60545.3735 | 0.13969 | 60545.5132
690 | double | L43+S21 | 不操作（L43 基本策略） + 不操作（S21 基本策略） | 808500 | 0 | 808500 | - | 3.9543e-06 | 60548.5705 | 0.13969 | 60548.7102
690 | double | L43+S22 | 不操作（L43 基本策略） + 不操作（S22 基本策略） | 808500 | 0 | 808500 | - | 3.9543e-06 | 60551.7675 | 0.13969 | 60551.9072
690 | double | L43+S23 | 不操作（L43 基本策略） + 不操作（S23 基本策略） | 1797900 | 0 | 1797900 | - | 3.9543e-06 | 60558.8769 | 0.13969 | 60559.0166
690 | double | L43+S24 | 不操作（L43 基本策略） + 不操作（S24 基本策略） | 808500 | 0 | 808500 | - | 3.9543e-06 | 60562.074 | 0.13969 | 60562.2136
690 | double | L43+S25 | 不操作（L43 基本策略） + 不操作（S25 基本策略） | 808500 | 0 | 808500 | - | 3.9543e-06 | 60565.271 | 0.13969 | 60565.4107
690 | double | L43+S26 | 不操作（L43 基本策略） + 打开开关 S25 | 808500 | 0 | 808500 | - | 3.9543e-06 | 60568.468 | 0.13969 | 60568.6077
690 | double | L43+S27 | 不操作（L43 基本策略） + 操作：开S62-3 | 808500 | 0 | 808500 | - | 3.9543e-06 | 60571.665 | 0.13969 | 60571.8047
690 | double | L43+S28 | 不操作（L43 基本策略） + 不操作（S28 基本策略） | 1051050 | 0 | 1051050 | - | 3.9543e-06 | 60575.8212 | 0.13969 | 60575.9609
690 | double | L51+U31 | 打开开关 S25 + 不操作（U31 基本策略） | 271200 | 0 | 271200 | - | 2.0159e-06 | 60576.3679 | 0.13969 | 60576.5076
690 | double | L51+U32 | 打开开关 S25 + 不操作（U32 基本策略） | 708000 | 0 | 708000 | - | 2.0159e-06 | 60577.7952 | 0.13969 | 60577.9349
690 | double | L51+U33 | 打开开关 S25 + 不操作（U33 基本策略） | 339000 | 0 | 339000 | - | 2.0159e-06 | 60578.4786 | 0.13969 | 60578.6183
690 | double | L51+U34 | 打开开关 S25 + 不操作（U34 基本策略） | 203400 | 0 | 203400 | - | 2.0159e-06 | 60578.8886 | 0.13969 | 60579.0283
690 | double | L51+U35 | 打开开关 S25 + 不操作（U35 基本策略） | 26800 | 0 | 26800 | - | 2.0159e-06 | 60578.9426 | 0.13969 | 60579.0823
690 | double | L51+U36 | 打开开关 S25 + 不操作（U36 基本策略） | 354000 | 0 | 354000 | - | 2.0159e-06 | 60579.6563 | 0.13969 | 60579.796
690 | double | L51+U37 | 打开开关 S25 + 不操作（U37 基本策略） | 60300 | 0 | 60300 | - | 2.0159e-06 | 60579.7778 | 0.13969 | 60579.9175
690 | double | L51+U38 | 打开开关 S25 + 不操作（U38 基本策略） | 474600 | 0 | 474600 | - | 2.0159e-06 | 60580.7346 | 0.13969 | 60580.8743
690 | double | L51+U39 | 打开开关 S25 + 不操作（U39 基本策略） | 60300 | 0 | 60300 | - | 2.0159e-06 | 60580.8562 | 0.13969 | 60580.9959
690 | double | L51+U40 | 打开开关 S25 + 不操作（U40 基本策略） | 424800 | 0 | 424800 | - | 2.0159e-06 | 60581.7125 | 0.13969 | 60581.8522
690 | double | L51+U41 | 打开开关 S25 + 不操作（U41 基本策略） | 40200 | 0 | 40200 | - | 2.0159e-06 | 60581.7936 | 0.13969 | 60581.9333
690 | double | L51+U42 | 打开开关 S25 + 不操作（U42 基本策略） | 226000 | 0 | 226000 | - | 2.0159e-06 | 60582.2492 | 0.13969 | 60582.3889
690 | double | L51+U43 | 打开开关 S25 + 不操作（U43 基本策略） | 26800 | 0 | 26800 | - | 2.0159e-06 | 60582.3032 | 0.13969 | 60582.4429
690 | double | L51+U44 | 打开开关 S25 + 不操作（U44 基本策略） | 40200 | 0 | 40200 | - | 2.0159e-06 | 60582.3843 | 0.13969 | 60582.5239
690 | double | L51+U45 | 打开开关 S25 + 不操作（U45 基本策略） | 424800 | 0 | 424800 | - | 2.0159e-06 | 60583.2406 | 0.13969 | 60583.3803
690 | double | L51+U46 | 打开开关 S25 + 不操作（U46 基本策略） | 100500 | 0 | 100500 | - | 2.0159e-06 | 60583.4432 | 0.13969 | 60583.5829
690 | double | L51+U47 | 打开开关 S25 + 不操作（U47 基本策略） | 708000 | 0 | 708000 | - | 2.0159e-06 | 60584.8705 | 0.13969 | 60585.0102
690 | double | L51+U48 | 打开开关 S25 + 不操作（U48 基本策略） | 281400 | 0 | 281400 | - | 2.0159e-06 | 60585.4378 | 0.13969 | 60585.5775
690 | double | L51+U49 | 打开开关 S25 + 不操作（U49 基本策略） | 949200 | 0 | 949200 | - | 2.0159e-06 | 60587.3513 | 0.13969 | 60587.491
690 | double | L51+U50 | 打开开关 S25 + 不操作（U50 基本策略） | 40200 | 0 | 40200 | - | 2.0159e-06 | 60587.4324 | 0.13969 | 60587.572
690 | double | L51+U51 | 打开开关 S25 + 不操作（U51 基本策略） | 281400 | 0 | 281400 | - | 2.0159e-06 | 60587.9996 | 0.13969 | 60588.1393
690 | double | L51+U52 | 打开开关 S25 + 不操作（U52 基本策略） | 134000 | 0 | 134000 | - | 2.0159e-06 | 60588.2698 | 0.13969 | 60588.4095
690 | double | L51+U53 | 不操作（L51 基本策略） + 打开开关 S25 | 452000 | 0 | 452000 | - | 2.0159e-06 | 60589.181 | 0.13969 | 60589.3207
690 | double | L51+U54 | 不操作（L51 基本策略） + 打开开关 S25 | 100500 | 0 | 100500 | - | 2.0159e-06 | 60589.3836 | 0.13969 | 60589.5233
690 | double | L51+U55 | 不操作（L51 基本策略） + 打开开关 S25 | 134000 | 0 | 134000 | - | 2.0159e-06 | 60589.6537 | 0.13969 | 60589.7934
690 | double | L51+U56 | 打开开关 S25 + 不操作（U56 基本策略） | 90400 | 0 | 90400 | - | 2.0159e-06 | 60589.836 | 0.13969 | 60589.9756
690 | double | L51+U57 | 打开开关 S25 + 不操作（U57 基本策略） | 80400 | 0 | 80400 | - | 2.0159e-06 | 60589.998 | 0.13969 | 60590.1377
690 | double | L51+U58 | 打开开关 S25 + 不操作（U58 基本策略） | 212400 | 0 | 212400 | - | 2.0159e-06 | 60590.4262 | 0.13969 | 60590.5659
690 | double | L51+U59 | 打开开关 S25 + 不操作（U59 基本策略） | 30150 | 0 | 30150 | - | 2.0159e-06 | 60590.487 | 0.13969 | 60590.6267
690 | double | L51+U60 | 打开开关 S25 + 不操作（U60 基本策略） | 40200 | 0 | 40200 | - | 2.0159e-06 | 60590.568 | 0.13969 | 60590.7077
690 | double | L52+U16 | 打开开关 S25 + 不操作（U16 基本策略） | 271200 | 0 | 271200 | - | 1.0706e-06 | 60590.8584 | 0.13969 | 60590.9981
690 | double | L52+U17 | 打开开关 S25 + 不操作（U17 基本策略） | 26800 | 0 | 26800 | - | 1.0706e-06 | 60590.8871 | 0.13969 | 60591.0268
690 | double | L52+U18 | 打开开关 S25 + 不操作（U18 基本策略） | 354000 | 0 | 354000 | - | 1.0706e-06 | 60591.2661 | 0.13969 | 60591.4058
690 | double | L52+U19 | 打开开关 S25 + 不操作（U19 基本策略） | 16080 | 0 | 16080 | - | 1.0706e-06 | 60591.2833 | 0.13969 | 60591.423
690 | double | L52+U20 | 打开开关 S25 + 不操作（U20 基本策略） | 40200 | 0 | 40200 | - | 1.0706e-06 | 60591.3264 | 0.13969 | 60591.466
690 | double | L52+U21 | 打开开关 S25 + 不操作（U21 基本策略） | 212400 | 0 | 212400 | - | 1.0706e-06 | 60591.5538 | 0.13969 | 60591.6934
690 | double | L52+U22 | 打开开关 S25 + 不操作（U22 基本策略） | 40200 | 0 | 40200 | - | 1.0706e-06 | 60591.5968 | 0.13969 | 60591.7365
690 | double | L52+U23 | 打开开关 S25 + 不操作（U23 基本策略） | 40200 | 0 | 40200 | - | 1.0706e-06 | 60591.6398 | 0.13969 | 60591.7795
690 | double | L52+U24 | 打开开关 S25 + 不操作（U24 基本策略） | 26800 | 0 | 26800 | - | 1.0706e-06 | 60591.6685 | 0.13969 | 60591.8082
690 | double | L52+U25 | 打开开关 S25 + 不操作（U25 基本策略） | 40200 | 0 | 40200 | - | 1.0706e-06 | 60591.7116 | 0.13969 | 60591.8513
690 | double | L52+U26 | 打开开关 S25 + 不操作（U26 基本策略） | 26800 | 0 | 26800 | - | 1.0706e-06 | 60591.7403 | 0.13969 | 60591.88
690 | double | L52+U27 | 打开开关 S25 + 不操作（U27 基本策略） | 135600 | 0 | 135600 | - | 1.0706e-06 | 60591.8854 | 0.13969 | 60592.0251
690 | double | L52+U28 | 打开开关 S25 + 不操作（U28 基本策略） | 67000 | 0 | 67000 | - | 1.0706e-06 | 60591.9572 | 0.13969 | 60592.0969
690 | double | L52+U29 | 打开开关 S25 + 不操作（U29 基本策略） | 212400 | 0 | 212400 | - | 1.0706e-06 | 60592.1846 | 0.13969 | 60592.3243
690 | double | L52+U30 | 打开开关 S25 + 不操作（U30 基本策略） | 67000 | 0 | 67000 | - | 1.0706e-06 | 60592.2563 | 0.13969 | 60592.396
690 | double | L52+U31 | 打开开关 S25 + 不操作（U31 基本策略） | 271200 | 0 | 271200 | - | 1.0706e-06 | 60592.5467 | 0.13969 | 60592.6864
690 | double | L52+U32 | 打开开关 S25 + 不操作（U32 基本策略） | 708000 | 0 | 708000 | - | 1.0706e-06 | 60593.3047 | 0.13969 | 60593.4444
690 | double | L52+U33 | 打开开关 S25 + 不操作（U33 基本策略） | 339000 | 0 | 339000 | - | 1.0706e-06 | 60593.6676 | 0.13969 | 60593.8073
690 | double | L52+U34 | 打开开关 S25 + 不操作（U34 基本策略） | 203400 | 0 | 203400 | - | 1.0706e-06 | 60593.8854 | 0.13969 | 60594.0251
690 | double | L52+U35 | 打开开关 S25 + 不操作（U35 基本策略） | 26800 | 0 | 26800 | - | 1.0706e-06 | 60593.9141 | 0.13969 | 60594.0538
690 | double | L52+U36 | 打开开关 S25 + 不操作（U36 基本策略） | 354000 | 0 | 354000 | - | 1.0706e-06 | 60594.2931 | 0.13969 | 60594.4328
690 | double | L52+U37 | 打开开关 S25 + 不操作（U37 基本策略） | 60300 | 0 | 60300 | - | 1.0706e-06 | 60594.3577 | 0.13969 | 60594.4974
690 | double | L52+U38 | 打开开关 S25 + 不操作（U38 基本策略） | 474600 | 0 | 474600 | - | 1.0706e-06 | 60594.8658 | 0.13969 | 60595.0055
690 | double | L52+U39 | 打开开关 S25 + 不操作（U39 基本策略） | 60300 | 0 | 60300 | - | 1.0706e-06 | 60594.9304 | 0.13969 | 60595.07
690 | double | L52+U40 | 打开开关 S25 + 不操作（U40 基本策略） | 424800 | 0 | 424800 | - | 1.0706e-06 | 60595.3852 | 0.13969 | 60595.5249
690 | double | L52+U41 | 打开开关 S25 + 不操作（U41 基本策略） | 40200 | 0 | 40200 | - | 1.0706e-06 | 60595.4282 | 0.13969 | 60595.5679
690 | double | L52+U42 | 打开开关 S25 + 不操作（U42 基本策略） | 226000 | 0 | 226000 | - | 1.0706e-06 | 60595.6702 | 0.13969 | 60595.8099
690 | double | L52+U43 | 打开开关 S25 + 不操作（U43 基本策略） | 26800 | 0 | 26800 | - | 1.0706e-06 | 60595.6989 | 0.13969 | 60595.8386
690 | double | L52+U44 | 打开开关 S25 + 不操作（U44 基本策略） | 40200 | 0 | 40200 | - | 1.0706e-06 | 60595.7419 | 0.13969 | 60595.8816
690 | double | L52+U45 | 打开开关 S25 + 不操作（U45 基本策略） | 424800 | 0 | 424800 | - | 1.0706e-06 | 60596.1967 | 0.13969 | 60596.3364
690 | double | L24+S14 | 操作：开S29-2 + 打开开关 S13 | 0 | 0 | 0 | - | 2.3393e-06 | 60596.1967 | 0.13969 | 60596.3364
690 | double | L24+S15 | 操作：开S29-2 + 不操作（S15 基本策略） | 0 | 0 | 0 | - | 2.3393e-06 | 60596.1967 | 0.13969 | 60596.3364
690 | double | L24+S16 | 操作：开S29-2 + 打开开关 S15 | 0 | 0 | 0 | - | 2.3393e-06 | 60596.1967 | 0.13969 | 60596.3364
690 | double | L24+S17 | 操作：开S29-2 + 不操作（S17 基本策略） | 0 | 0 | 0 | - | 2.3393e-06 | 60596.1967 | 0.13969 | 60596.3364
690 | double | L24+S18 | 操作：开S29-2 + 打开开关 S17 | 0 | 0 | 0 | - | 2.3393e-06 | 60596.1967 | 0.13969 | 60596.3364
690 | double | L24+S19 | 操作：开S29-2 + 不操作（S19 基本策略） | 691000 | 0 | 691000 | - | 2.3393e-06 | 60597.8132 | 0.13969 | 60597.9529
690 | double | L24+S20 | 操作：开S29-2 + 不操作（S20 基本策略） | 266200 | 0 | 266200 | - | 2.3393e-06 | 60598.4359 | 0.13969 | 60598.5756
690 | double | L24+S21 | 操作：开S29-2 + 不操作（S21 基本策略） | 808500 | 0 | 808500 | - | 2.3393e-06 | 60600.3273 | 0.13969 | 60600.467
690 | double | L24+S22 | 操作：开S29-2 + 不操作（S22 基本策略） | 0 | 0 | 0 | - | 2.3393e-06 | 60600.3273 | 0.13969 | 60600.467
690 | double | L24+S23 | 操作：开S29-2 + 不操作（S23 基本策略） | 989400 | 0 | 989400 | - | 2.3393e-06 | 60602.6418 | 0.13969 | 60602.7815
690 | double | L24+S24 | 操作：开S29-2 + 不操作（S24 基本策略） | 0 | 0 | 0 | - | 2.3393e-06 | 60602.6418 | 0.13969 | 60602.7815
690 | double | L24+S25 | 操作：开S29-2 + 不操作（S25 基本策略） | 0 | 0 | 0 | - | 2.3393e-06 | 60602.6418 | 0.13969 | 60602.7815
690 | double | L24+S26 | 操作：开S29-2 + 打开开关 S25 | 0 | 0 | 0 | - | 2.3393e-06 | 60602.6418 | 0.13969 | 60602.7815
690 | double | L24+S27 | 操作：开S62-3+开S29-2(源:L24) | 0 | 0 | 0 | - | 2.3393e-06 | 60602.6418 | 0.13969 | 60602.7815
690 | double | L24+S28 | 操作：开S29-2 + 不操作（S28 基本策略） | 242550 | 0 | 242550 | - | 2.3393e-06 | 60603.2092 | 0.13969 | 60603.3489
690 | double | L24+S29 | 操作：开S62-3+开S29-2(源:L24) | 0 | 0 | 0 | - | 2.3393e-06 | 60603.2092 | 0.13969 | 60603.3489
690 | double | L24+S13-1 | 操作：开S29-2(源:L24) | 0 | 0 | 0 | - | 2.3393e-06 | 60603.2092 | 0.13969 | 60603.3489
690 | double | L24+S29-2 | 不操作（L24 基本策略）(源:L24) | 441800 | 0 | 441800 | - | 2.3393e-06 | 60604.2427 | 0.13969 | 60604.3824
690 | double | L24+S62-3 | 操作：开S29-2(源:L24) | 0 | 0 | 0 | - | 2.3393e-06 | 60604.2427 | 0.13969 | 60604.3824
690 | double | L24+CB1 | 操作：开S13-1+开S29-2(源:L24) | 0 | 0 | 0 | - | 2.3393e-06 | 60604.2427 | 0.13969 | 60604.3824
690 | double | L24+CB2 | 操作：开S62-3+开S29-2(源:L24) | 0 | 0 | 0 | - | 2.3393e-06 | 60604.2427 | 0.13969 | 60604.3824
690 | double | L24+CB3 | 操作：开S62-3+开S29-2(源:L24) | 0 | 0 | 0 | - | 2.3393e-06 | 60604.2427 | 0.13969 | 60604.3824
690 | double | L24+DG1 | 操作：开S29-2 + 打开开关 S7 | 0 | 0 | 0 | - | 5.866e-06 | 60604.2427 | 0.13969 | 60604.3824
690 | double | L24+DG2 | 操作：开S29-2 + 打开开关 S9 | 0 | 0 | 0 | - | 5.866e-06 | 60604.2427 | 0.13969 | 60604.3824
690 | double | L24+DG3 | 操作：开S29-2 + 打开开关 S13 | 0 | 0 | 0 | - | 5.866e-06 | 60604.2427 | 0.13969 | 60604.3824
690 | double | L24+DG4 | 操作：开S29-2 + 打开开关 S15 | 0 | 0 | 0 | - | 5.866e-06 | 60604.2427 | 0.13969 | 60604.3824
690 | double | L24+DG5 | 操作：开S29-2 + 打开开关 S17 | 0 | 0 | 0 | - | 5.866e-06 | 60604.2427 | 0.13969 | 60604.3824
690 | double | L24+DG6 | 操作：开S29-2 + 打开开关 S22 | 0 | 0 | 0 | - | 5.866e-06 | 60604.2427 | 0.13969 | 60604.3824
690 | double | L24+DG7 | 操作：开S29-2 + 打开开关 S24 | 0 | 0 | 0 | - | 5.866e-06 | 60604.2427 | 0.13969 | 60604.3824
690 | double | L24+DG8 | 操作：开S29-2 + 打开开关 S25 | 0 | 0 | 0 | - | 5.866e-06 | 60604.2427 | 0.13969 | 60604.3824
690 | double | L25+S29 | 操作：开S62-3+开S29-2(源:L25) | 0 | 0 | 0 | - | 3.516e-07 | 60604.2427 | 0.13969 | 60604.3824
690 | double | L25+S13-1 | 操作：开S29-2(源:L25) | 0 | 0 | 0 | - | 3.516e-07 | 60604.2427 | 0.13969 | 60604.3824
690 | double | L25+S29-2 | 不操作（L25 基本策略）(源:L25) | 415000 | 0 | 415000 | - | 3.516e-07 | 60604.3887 | 0.13969 | 60604.5283
690 | double | L25+S62-3 | 操作：开S29-2(源:L25) | 0 | 0 | 0 | - | 3.516e-07 | 60604.3887 | 0.13969 | 60604.5283
690 | double | L25+CB1 | 操作：开S13-1+开S29-2(源:L25) | 0 | 0 | 0 | - | 3.516e-07 | 60604.3887 | 0.13969 | 60604.5283
690 | double | L25+CB2 | 操作：开S62-3+开S29-2(源:L25) | 0 | 0 | 0 | - | 3.516e-07 | 60604.3887 | 0.13969 | 60604.5283
690 | double | L25+CB3 | 操作：开S62-3+开S29-2(源:L25) | 0 | 0 | 0 | - | 3.516e-07 | 60604.3887 | 0.13969 | 60604.5283
690 | double | L25+DG1 | 操作：开S29-2 + 打开开关 S7 | 0 | 0 | 0 | - | 8.8165e-07 | 60604.3887 | 0.13969 | 60604.5283
690 | double | L25+DG2 | 操作：开S29-2 + 打开开关 S9 | 0 | 0 | 0 | - | 8.8165e-07 | 60604.3887 | 0.13969 | 60604.5283
690 | double | L25+DG3 | 操作：开S29-2 + 打开开关 S13 | 0 | 0 | 0 | - | 8.8165e-07 | 60604.3887 | 0.13969 | 60604.5283
690 | double | L25+DG4 | 操作：开S29-2 + 打开开关 S15 | 0 | 0 | 0 | - | 8.8165e-07 | 60604.3887 | 0.13969 | 60604.5283
690 | double | L25+DG5 | 操作：开S29-2 + 打开开关 S17 | 0 | 0 | 0 | - | 8.8165e-07 | 60604.3887 | 0.13969 | 60604.5283
690 | double | L25+DG6 | 操作：开S29-2 + 打开开关 S22 | 0 | 0 | 0 | - | 8.8165e-07 | 60604.3887 | 0.13969 | 60604.5283
690 | double | L25+DG7 | 操作：开S29-2 + 打开开关 S24 | 0 | 0 | 0 | - | 8.8165e-07 | 60604.3887 | 0.13969 | 60604.5283
690 | double | L25+DG8 | 操作：开S29-2 + 打开开关 S25 | 0 | 0 | 0 | - | 8.8165e-07 | 60604.3887 | 0.13969 | 60604.5283
690 | double | L26+U1 | 操作：开S29-2 + 不操作（U1 基本策略） | 26800 | 0 | 26800 | - | 1.3857e-06 | 60604.4258 | 0.13969 | 60604.5655
690 | double | L26+U2 | 操作：开S29-2 + 不操作（U2 基本策略） | 40200 | 0 | 40200 | - | 1.3857e-06 | 60604.4815 | 0.13969 | 60604.6212
690 | double | L26+U3 | 操作：开S29-2 + 不操作（U3 基本策略） | 40200 | 0 | 40200 | - | 1.3857e-06 | 60604.5372 | 0.13969 | 60604.6769
690 | double | L26+U4 | 操作：开S29-2 + 不操作（U4 基本策略） | 40200 | 0 | 40200 | - | 1.3857e-06 | 60604.5929 | 0.13969 | 60604.7326
690 | double | L26+U5 | 操作：开S29-2 + 不操作（U5 基本策略） | 67000 | 0 | 67000 | - | 1.3857e-06 | 60604.6857 | 0.13969 | 60604.8254
690 | double | L26+U6 | 操作：开S29-2 + 不操作（U6 基本策略） | 40200 | 0 | 40200 | - | 1.3857e-06 | 60604.7415 | 0.13969 | 60604.8811
690 | double | L26+U7 | 操作：开S29-2 + 不操作（U7 基本策略） | 212400 | 0 | 212400 | - | 1.3857e-06 | 60605.0358 | 0.13969 | 60605.1755
690 | double | L26+U8 | 操作：开S29-2 + 不操作（U8 基本策略） | 40200 | 0 | 40200 | - | 1.3857e-06 | 60605.0915 | 0.13969 | 60605.2312
690 | double | L26+U9 | 操作：开S29-2 + 不操作（U9 基本策略） | 424800 | 0 | 424800 | - | 1.3857e-06 | 60605.6801 | 0.13969 | 60605.8198
690 | double | L26+U10 | 操作：开S29-2 + 不操作（U10 基本策略） | 134000 | 0 | 134000 | - | 1.3857e-06 | 60605.8658 | 0.13969 | 60606.0055
690 | double | L26+U11 | 操作：开S29-2 + 不操作（U11 基本策略） | 339000 | 0 | 339000 | - | 1.3857e-06 | 60606.3355 | 0.13969 | 60606.4752
690 | double | L26+U12 | 操作：开S29-2 + 不操作（U12 基本策略） | 708000 | 0 | 708000 | - | 1.3857e-06 | 60607.3166 | 0.13969 | 60607.4563
690 | double | L26+U13 | 操作：开S29-2 + 不操作（U13 基本策略） | 40200 | 0 | 40200 | - | 1.3857e-06 | 60607.3723 | 0.13969 | 60607.512
690 | double | L26+U14 | 操作：开S29-2 + 不操作（U14 基本策略） | 1486800 | 0 | 1486800 | - | 1.3857e-06 | 60609.4325 | 0.13969 | 60609.5722
690 | double | L26+U15 | 操作：开S29-2 + 不操作（U15 基本策略） | 140700 | 0 | 140700 | - | 1.3857e-06 | 60609.6275 | 0.13969 | 60609.7672
690 | double | L25+U31 | 操作：开S29-2 + 不操作（U31 基本策略） | 271200 | 0 | 271200 | - | 8.8165e-07 | 60609.8666 | 0.13969 | 60610.0063
690 | double | L25+U32 | 操作：开S29-2 + 不操作（U32 基本策略） | 708000 | 0 | 708000 | - | 8.8165e-07 | 60610.4908 | 0.13969 | 60610.6305
690 | double | L25+U33 | 操作：开S29-2 + 不操作（U33 基本策略） | 339000 | 0 | 339000 | - | 8.8165e-07 | 60610.7897 | 0.13969 | 60610.9294
690 | double | L25+U34 | 操作：开S29-2 + 不操作（U34 基本策略） | 203400 | 0 | 203400 | - | 8.8165e-07 | 60610.969 | 0.13969 | 60611.1087
690 | double | L25+U35 | 操作：开S29-2 + 不操作（U35 基本策略） | 26800 | 0 | 26800 | - | 8.8165e-07 | 60610.9926 | 0.13969 | 60611.1323
690 | double | L25+U36 | 操作：开S29-2 + 不操作（U36 基本策略） | 354000 | 0 | 354000 | - | 8.8165e-07 | 60611.3047 | 0.13969 | 60611.4444
690 | double | L25+U37 | 操作：开S29-2 + 不操作（U37 基本策略） | 60300 | 0 | 60300 | - | 8.8165e-07 | 60611.3579 | 0.13969 | 60611.4976
690 | double | L25+U38 | 操作：开S29-2 + 不操作（U38 基本策略） | 474600 | 0 | 474600 | - | 8.8165e-07 | 60611.7763 | 0.13969 | 60611.916
690 | double | L25+U39 | 操作：开S29-2 + 不操作（U39 基本策略） | 60300 | 0 | 60300 | - | 8.8165e-07 | 60611.8295 | 0.13969 | 60611.9692
690 | double | L25+U40 | 操作：开S29-2 + 不操作（U40 基本策略） | 424800 | 0 | 424800 | - | 8.8165e-07 | 60612.204 | 0.13969 | 60612.3437
690 | double | L25+U41 | 操作：开S29-2 + 不操作（U41 基本策略） | 40200 | 0 | 40200 | - | 8.8165e-07 | 60612.2395 | 0.13969 | 60612.3792
690 | double | L25+U42 | 操作：开S29-2 + 不操作（U42 基本策略） | 226000 | 0 | 226000 | - | 8.8165e-07 | 60612.4387 | 0.13969 | 60612.5784
690 | double | L25+U43 | 操作：开S29-2 + 不操作（U43 基本策略） | 26800 | 0 | 26800 | - | 8.8165e-07 | 60612.4624 | 0.13969 | 60612.602
690 | double | L25+U44 | 操作：开S29-2 + 不操作（U44 基本策略） | 40200 | 0 | 40200 | - | 8.8165e-07 | 60612.4978 | 0.13969 | 60612.6375
690 | double | L25+U45 | 操作：开S29-2 + 不操作（U45 基本策略） | 424800 | 0 | 424800 | - | 8.8165e-07 | 60612.8723 | 0.13969 | 60613.012
690 | double | L25+U46 | 操作：开S29-2 + 不操作（U46 基本策略） | 100500 | 0 | 100500 | - | 8.8165e-07 | 60612.9609 | 0.13969 | 60613.1006
690 | double | L25+U47 | 操作：开S29-2 + 不操作（U47 基本策略） | 708000 | 0 | 708000 | - | 8.8165e-07 | 60613.5851 | 0.13969 | 60613.7248
690 | double | L25+U48 | 操作：开S29-2 + 不操作（U48 基本策略） | 281400 | 0 | 281400 | - | 8.8165e-07 | 60613.8332 | 0.13969 | 60613.9729
690 | double | L25+U49 | 操作：开S29-2 + 不操作（U49 基本策略） | 949200 | 0 | 949200 | - | 8.8165e-07 | 60614.6701 | 0.13969 | 60614.8098
690 | double | L25+U50 | 操作：开S29-2 + 不操作（U50 基本策略） | 40200 | 0 | 40200 | - | 8.8165e-07 | 60614.7056 | 0.13969 | 60614.8452
690 | double | L25+U51 | 操作：开S29-2 + 不操作（U51 基本策略） | 281400 | 0 | 281400 | - | 8.8165e-07 | 60614.9536 | 0.13969 | 60615.0933
690 | double | L25+U52 | 操作：开S29-2 + 不操作（U52 基本策略） | 134000 | 0 | 134000 | - | 8.8165e-07 | 60615.0718 | 0.13969 | 60615.2115
690 | double | L25+U53 | 操作：开S29-2 + 不操作（U53 基本策略） | 452000 | 0 | 452000 | - | 8.8165e-07 | 60615.4703 | 0.13969 | 60615.61
690 | double | L25+U54 | 操作：开S29-2 + 不操作（U54 基本策略） | 100500 | 0 | 100500 | - | 8.8165e-07 | 60615.5589 | 0.13969 | 60615.6986
690 | double | L25+U55 | 操作：开S29-2 + 不操作（U55 基本策略） | 134000 | 0 | 134000 | - | 8.8165e-07 | 60615.677 | 0.13969 | 60615.8167
690 | double | L25+U56 | 操作：开S29-2 + 不操作（U56 基本策略） | 90400 | 0 | 90400 | - | 8.8165e-07 | 60615.7567 | 0.13969 | 60615.8964
690 | double | L25+U57 | 操作：开S29-2 + 不操作（U57 基本策略） | 80400 | 0 | 80400 | - | 8.8165e-07 | 60615.8276 | 0.13969 | 60615.9673
690 | double | L25+U58 | 操作：开S29-2 + 不操作（U58 基本策略） | 212400 | 0 | 212400 | - | 8.8165e-07 | 60616.0149 | 0.13969 | 60616.1546
690 | double | L25+U59 | 操作：开S29-2 + 不操作（U59 基本策略） | 30150 | 0 | 30150 | - | 8.8165e-07 | 60616.0415 | 0.13969 | 60616.1812
690 | double | L25+U60 | 操作：开S29-2 + 不操作（U60 基本策略） | 40200 | 0 | 40200 | - | 8.8165e-07 | 60616.0769 | 0.13969 | 60616.2166
690 | double | L44+S14 | 不操作（L44 基本策略） + 打开开关 S13 | 708000 | 0 | 708000 | - | 1.156e-06 | 60616.8954 | 0.13969 | 60617.0351
690 | double | L44+S15 | 不操作（L44 基本策略） + 不操作（S15 基本策略） | 708000 | 0 | 708000 | - | 1.156e-06 | 60617.7138 | 0.13969 | 60617.8535
690 | double | L44+S16 | 不操作（L44 基本策略） + 打开开关 S15 | 708000 | 0 | 708000 | - | 1.156e-06 | 60618.5323 | 0.13969 | 60618.672
690 | double | L44+S17 | 不操作（L44 基本策略） + 不操作（S17 基本策略） | 708000 | 0 | 708000 | - | 1.156e-06 | 60619.3507 | 0.13969 | 60619.4904
690 | double | L44+S18 | 不操作（L44 基本策略） + 打开开关 S17 | 708000 | 0 | 708000 | - | 1.156e-06 | 60620.1692 | 0.13969 | 60620.3089
690 | double | L44+S19 | 不操作（L44 基本策略） + 不操作（S19 基本策略） | 1399000 | 0 | 1399000 | - | 1.156e-06 | 60621.7864 | 0.13969 | 60621.9261
690 | double | L44+S20 | 不操作（L44 基本策略） + 不操作（S20 基本策略） | 974200 | 0 | 974200 | - | 1.156e-06 | 60622.9126 | 0.13969 | 60623.0523
690 | double | L44+S21 | 不操作（L44 基本策略） + 不操作（S21 基本策略） | 808500 | 0 | 808500 | - | 1.156e-06 | 60623.8472 | 0.13969 | 60623.9869
690 | double | L44+S22 | 不操作（L44 基本策略） + 不操作（S22 基本策略） | 708000 | 0 | 708000 | - | 1.156e-06 | 60624.6657 | 0.13969 | 60624.8054
690 | double | L44+S23 | 不操作（L44 基本策略） + 不操作（S23 基本策略） | 1697400 | 0 | 1697400 | - | 1.156e-06 | 60626.6279 | 0.13969 | 60626.7676
690 | double | L44+S24 | 不操作（L44 基本策略） + 不操作（S24 基本策略） | 708000 | 0 | 708000 | - | 1.156e-06 | 60627.4463 | 0.13969 | 60627.586
690 | double | L44+S25 | 不操作（L44 基本策略） + 不操作（S25 基本策略） | 708000 | 0 | 708000 | - | 1.156e-06 | 60628.2648 | 0.13969 | 60628.4045
690 | double | L44+S26 | 不操作（L44 基本策略） + 打开开关 S25 | 708000 | 0 | 708000 | - | 1.156e-06 | 60629.0832 | 0.13969 | 60629.2229
690 | double | L44+S27 | 不操作（L44 基本策略） + 操作：开S62-3 | 708000 | 0 | 708000 | - | 1.156e-06 | 60629.9017 | 0.13969 | 60630.0414
690 | double | L44+S28 | 不操作（L44 基本策略） + 不操作（S28 基本策略） | 950550 | 0 | 950550 | - | 1.156e-06 | 60631.0005 | 0.13969 | 60631.1402
690 | double | L44+S29 | 不操作（L44 基本策略） + 操作：开S62-3 | 708000 | 0 | 708000 | - | 1.156e-06 | 60631.819 | 0.13969 | 60631.9586
690 | double | L44+S13-1 | 不操作（L44 基本策略） + 不操作（S13-1 基本策略） | 708000 | 0 | 708000 | - | 1.156e-06 | 60632.6374 | 0.13969 | 60632.7771
690 | double | L44+S29-2 | 不操作（L44 基本策略） + 不操作（S29-2 基本策略） | 708000 | 0 | 708000 | - | 1.156e-06 | 60633.4558 | 0.13969 | 60633.5955
690 | double | L44+S62-3 | 不操作（L44 基本策略） + 不操作（S62-3 基本策略） | 708000 | 0 | 708000 | - | 1.156e-06 | 60634.2743 | 0.13969 | 60634.414
690 | double | L44+CB1 | 不操作（L44 基本策略） + 操作：开S13-1 | 708000 | 0 | 708000 | - | 1.156e-06 | 60635.0927 | 0.13969 | 60635.2324
690 | double | L44+CB2 | 不操作（L44 基本策略） + 操作：开S62-3 | 708000 | 0 | 708000 | - | 1.156e-06 | 60635.9112 | 0.13969 | 60636.0509
690 | double | L44+CB3 | 不操作（L44 基本策略） + 操作：开S62-3 | 708000 | 0 | 708000 | - | 1.156e-06 | 60636.7296 | 0.13969 | 60636.8693
690 | double | L44+DG1 | 不操作（L44 基本策略） + 打开开关 S7 | 708000 | 0 | 708000 | - | 2.8987e-06 | 60638.7819 | 0.13969 | 60638.9216
690 | double | L44+DG2 | 不操作（L44 基本策略） + 打开开关 S9 | 708000 | 0 | 708000 | - | 2.8987e-06 | 60640.8342 | 0.13969 | 60640.9739
690 | double | L44+DG3 | 不操作（L44 基本策略） + 打开开关 S13 | 708000 | 0 | 708000 | - | 2.8987e-06 | 60642.8865 | 0.13969 | 60643.0262
690 | double | L44+DG4 | 不操作（L44 基本策略） + 打开开关 S15 | 708000 | 0 | 708000 | - | 2.8987e-06 | 60644.9388 | 0.13969 | 60645.0785
690 | double | L44+DG5 | 不操作（L44 基本策略） + 打开开关 S17 | 708000 | 0 | 708000 | - | 2.8987e-06 | 60646.9911 | 0.13969 | 60647.1308
690 | double | L44+DG6 | 不操作（L44 基本策略） + 不操作（DG6 基本策略） | 989400 | 0 | 989400 | - | 2.8987e-06 | 60649.8591 | 0.13969 | 60649.9988
690 | double | L44+DG7 | 不操作（L44 基本策略） + 打开开关 S24 | 708000 | 0 | 708000 | - | 2.8987e-06 | 60651.9114 | 0.13969 | 60652.0511
690 | double | L44+DG8 | 不操作（L44 基本策略） + 打开开关 S25 | 708000 | 0 | 708000 | - | 2.8987e-06 | 60653.9637 | 0.13969 | 60654.1034
690 | double | L46+U46 | 不操作（L46 基本策略） + 不操作（U46 基本策略） | 1089900 | 0 | 1089900 | - | 8.8388e-06 | 60663.5971 | 0.13969 | 60663.7368
690 | double | L46+U47 | 不操作（L46 基本策略） + 不操作（U47 基本策略） | 1697400 | 0 | 1697400 | - | 8.8388e-06 | 60678.6001 | 0.13969 | 60678.7398
690 | double | L46+U48 | 不操作（L46 基本策略） + 不操作（U48 基本策略） | 1270800 | 0 | 1270800 | - | 8.8388e-06 | 60689.8325 | 0.13969 | 60689.9722
690 | double | L46+U49 | 不操作（L46 基本策略） + 不操作（U49 基本策略） | 1938600 | 0 | 1938600 | - | 8.8388e-06 | 60706.9674 | 0.13969 | 60707.1071
690 | double | L46+U50 | 不操作（L46 基本策略） + 不操作（U50 基本策略） | 1029600 | 0 | 1029600 | - | 8.8388e-06 | 60716.0679 | 0.13969 | 60716.2076
690 | double | L46+U51 | 不操作（L46 基本策略） + 不操作（U51 基本策略） | 1270800 | 0 | 1270800 | - | 8.8388e-06 | 60727.3003 | 0.13969 | 60727.4399
690 | double | L46+U52 | 不操作（L46 基本策略） + 不操作（U52 基本策略） | 1123400 | 0 | 1123400 | - | 8.8388e-06 | 60737.2298 | 0.13969 | 60737.3695
690 | double | L46+U53 | 不操作（L46 基本策略） + 不操作（U53 基本策略） | 1441400 | 0 | 1441400 | - | 8.8388e-06 | 60749.9701 | 0.13969 | 60750.1097
690 | double | L46+U54 | 不操作（L46 基本策略） + 不操作（U54 基本策略） | 1089900 | 0 | 1089900 | - | 8.8388e-06 | 60759.6035 | 0.13969 | 60759.7432
690 | double | L46+U55 | 不操作（L46 基本策略） + 不操作（U55 基本策略） | 1123400 | 0 | 1123400 | - | 8.8388e-06 | 60769.533 | 0.13969 | 60769.6727
690 | double | L46+U56 | 不操作（L46 基本策略） + 不操作（U56 基本策略） | 1079800 | 0 | 1079800 | - | 8.8388e-06 | 60779.0772 | 0.13969 | 60779.2169
690 | double | L46+U57 | 不操作（L46 基本策略） + 不操作（U57 基本策略） | 1069800 | 0 | 1069800 | - | 8.8388e-06 | 60788.5329 | 0.13969 | 60788.6726
690 | double | L46+U58 | 不操作（L46 基本策略） + 不操作（U58 基本策略） | 1201800 | 0 | 1201800 | - | 8.8388e-06 | 60799.1554 | 0.13969 | 60799.2951
690 | double | L46+U59 | 不操作（L46 基本策略） + 不操作（U59 基本策略） | 1019550 | 0 | 1019550 | - | 8.8388e-06 | 60808.1671 | 0.13969 | 60808.3067
690 | double | L46+U60 | 不操作（L46 基本策略） + 不操作（U60 基本策略） | 1029600 | 0 | 1029600 | - | 8.8388e-06 | 60817.2675 | 0.13969 | 60817.4072
690 | double | L46+U61 | 不操作（L46 基本策略） + 不操作（U61 基本策略） | 1308000 | 0 | 1308000 | - | 8.8388e-06 | 60828.8287 | 0.13969 | 60828.9684
690 | double | L46+U62 | 不操作（L46 基本策略） + 不操作（U62 基本策略） | 1069800 | 0 | 1069800 | - | 8.8388e-06 | 60838.2844 | 0.13969 | 60838.4241
690 | double | L46+S1 | 不操作（L46 基本策略） + 操作：开S13-1 | 989400 | 0 | 989400 | - | 3.5249e-06 | 60841.772 | 0.13969 | 60841.9117
690 | double | L46+S2 | 不操作（L46 基本策略） + 操作：开S13-1 | 989400 | 0 | 989400 | - | 3.5249e-06 | 60845.2595 | 0.13969 | 60845.3992
690 | double | L46+S3 | 不操作（L46 基本策略） + 操作：开S13-1 | 989400 | 0 | 989400 | - | 3.5249e-06 | 60848.7471 | 0.13969 | 60848.8867
690 | double | L46+S4 | 不操作（L46 基本策略） + 操作：开S13-1 | 989400 | 0 | 989400 | - | 3.5249e-06 | 60852.2346 | 0.13969 | 60852.3743
690 | double | L46+S5 | 不操作（L46 基本策略） + 操作：开S13-1 | 989400 | 0 | 989400 | - | 3.5249e-06 | 60855.7221 | 0.13969 | 60855.8618
690 | double | L46+S6 | 不操作（L46 基本策略） + 不操作（S6 基本策略） | 2616900 | 0 | 2616900 | - | 3.5249e-06 | 60864.9464 | 0.13969 | 60865.0861
690 | double | L46+S7 | 不操作（L46 基本策略） + 不操作（S7 基本策略） | 989400 | 0 | 989400 | - | 3.5249e-06 | 60868.434 | 0.13969 | 60868.5737
690 | double | L46+S8 | 不操作（L46 基本策略） + 操作：开S29-2 | 989400 | 0 | 989400 | - | 3.5249e-06 | 60871.9215 | 0.13969 | 60872.0612
690 | double | L46+S9 | 不操作（L46 基本策略） + 不操作（S9 基本策略） | 989400 | 0 | 989400 | - | 3.5249e-06 | 60875.409 | 0.13969 | 60875.5487
690 | double | L46+S10 | 不操作（L46 基本策略） + 打开开关 S9 | 989400 | 0 | 989400 | - | 3.5249e-06 | 60878.8966 | 0.13969 | 60879.0363
690 | double | L46+S11 | 不操作（L46 基本策略） + 操作：开S29-2 | 989400 | 0 | 989400 | - | 3.5249e-06 | 60882.3841 | 0.13969 | 60882.5238
690 | double | L46+S12 | 不操作（L46 基本策略） + 操作：开S29-2 | 989400 | 0 | 989400 | - | 3.5249e-06 | 60885.8717 | 0.13969 | 60886.0113
690 | double | L46+S13 | 不操作（L46 基本策略） + 不操作（S13 基本策略） | 989400 | 0 | 989400 | - | 3.5249e-06 | 60889.3592 | 0.13969 | 60889.4989
690 | double | L26+U46 | 操作：开S29-2 + 不操作（U46 基本策略） | 100500 | 0 | 100500 | - | 1.3857e-06 | 60889.4984 | 0.13969 | 60889.6381
690 | double | L26+U47 | 操作：开S29-2 + 不操作（U47 基本策略） | 708000 | 0 | 708000 | - | 1.3857e-06 | 60890.4795 | 0.13969 | 60890.6192
690 | double | L26+U48 | 操作：开S29-2 + 不操作（U48 基本策略） | 281400 | 0 | 281400 | - | 1.3857e-06 | 60890.8694 | 0.13969 | 60891.0091
690 | double | L26+U49 | 操作：开S29-2 + 不操作（U49 基本策略） | 949200 | 0 | 949200 | - | 1.3857e-06 | 60892.1847 | 0.13969 | 60892.3244
690 | double | L26+U50 | 操作：开S29-2 + 不操作（U50 基本策略） | 40200 | 0 | 40200 | - | 1.3857e-06 | 60892.2404 | 0.13969 | 60892.3801
690 | double | L26+U51 | 操作：开S29-2 + 不操作（U51 基本策略） | 281400 | 0 | 281400 | - | 1.3857e-06 | 60892.6304 | 0.13969 | 60892.77
690 | double | L26+U52 | 操作：开S29-2 + 不操作（U52 基本策略） | 134000 | 0 | 134000 | - | 1.3857e-06 | 60892.816 | 0.13969 | 60892.9557
690 | double | L26+U53 | 操作：开S29-2 + 不操作（U53 基本策略） | 452000 | 0 | 452000 | - | 1.3857e-06 | 60893.4424 | 0.13969 | 60893.5821
690 | double | L26+U54 | 操作：开S29-2 + 不操作（U54 基本策略） | 100500 | 0 | 100500 | - | 1.3857e-06 | 60893.5816 | 0.13969 | 60893.7213
690 | double | L26+U55 | 操作：开S29-2 + 不操作（U55 基本策略） | 134000 | 0 | 134000 | - | 1.3857e-06 | 60893.7673 | 0.13969 | 60893.907
690 | double | L26+U56 | 操作：开S29-2 + 不操作（U56 基本策略） | 90400 | 0 | 90400 | - | 1.3857e-06 | 60893.8926 | 0.13969 | 60894.0323
690 | double | L26+U57 | 操作：开S29-2 + 不操作（U57 基本策略） | 80400 | 0 | 80400 | - | 1.3857e-06 | 60894.004 | 0.13969 | 60894.1437
690 | double | L26+U58 | 操作：开S29-2 + 不操作（U58 基本策略） | 212400 | 0 | 212400 | - | 1.3857e-06 | 60894.2983 | 0.13969 | 60894.438
690 | double | L26+U59 | 操作：开S29-2 + 不操作（U59 基本策略） | 30150 | 0 | 30150 | - | 1.3857e-06 | 60894.3401 | 0.13969 | 60894.4798
690 | double | L26+U60 | 操作：开S29-2 + 不操作（U60 基本策略） | 40200 | 0 | 40200 | - | 1.3857e-06 | 60894.3958 | 0.13969 | 60894.5355
690 | double | L26+U61 | 操作：开S29-2 + 不操作（U61 基本策略） | 318600 | 0 | 318600 | - | 1.3857e-06 | 60894.8373 | 0.13969 | 60894.9769
690 | double | L26+U62 | 操作：开S29-2 + 不操作（U62 基本策略） | 80400 | 0 | 80400 | - | 1.3857e-06 | 60894.9487 | 0.13969 | 60895.0884
690 | double | L26+S1 | 操作：开S13-1+开S29-2(源:L26) | 0 | 0 | 0 | - | 5.5261e-07 | 60894.9487 | 0.13969 | 60895.0884
690 | double | L26+S2 | 操作：开S13-1+开S29-2(源:L26) | 0 | 0 | 0 | - | 5.5261e-07 | 60894.9487 | 0.13969 | 60895.0884
690 | double | L26+S3 | 操作：开S13-1+开S29-2(源:L26) | 0 | 0 | 0 | - | 5.5261e-07 | 60894.9487 | 0.13969 | 60895.0884
690 | double | L26+S4 | 操作：开S13-1+开S29-2(源:L26) | 0 | 0 | 0 | - | 5.5261e-07 | 60894.9487 | 0.13969 | 60895.0884
690 | double | L26+S5 | 操作：开S13-1+开S29-2(源:L26) | 0 | 0 | 0 | - | 5.5261e-07 | 60894.9487 | 0.13969 | 60895.0884
690 | double | L26+S6 | 操作：开S29-2 + 不操作（S6 基本策略） | 1627500 | 0 | 1627500 | - | 5.5261e-07 | 60895.848 | 0.13969 | 60895.9877
690 | double | L26+S7 | 操作：开S29-2 + 不操作（S7 基本策略） | 0 | 0 | 0 | - | 5.5261e-07 | 60895.848 | 0.13969 | 60895.9877
690 | double | L26+S8 | 不操作（L26 基本策略）(源:L26) | 676280 | 0 | 676280 | - | 5.5261e-07 | 60896.2217 | 0.13969 | 60896.3614
690 | double | L26+S9 | 操作：开S29-2 + 不操作（S9 基本策略） | 0 | 0 | 0 | - | 5.5261e-07 | 60896.2217 | 0.13969 | 60896.3614
690 | double | L26+S10 | 操作：开S29-2 + 打开开关 S9 | 0 | 0 | 0 | - | 5.5261e-07 | 60896.2217 | 0.13969 | 60896.3614
690 | double | L26+S11 | 操作：开S29-2(源:L26) | 202600 | 0 | 202600 | - | 5.5261e-07 | 60896.3337 | 0.13969 | 60896.4734
690 | double | L26+S12 | 操作：开S29-2(源:L26) | 135600 | 0 | 135600 | - | 5.5261e-07 | 60896.4086 | 0.13969 | 60896.5483
690 | double | L26+S13 | 操作：开S29-2 + 不操作（S13 基本策略） | 0 | 0 | 0 | - | 5.5261e-07 | 60896.4086 | 0.13969 | 60896.5483
690 | double | L26+U16 | 操作：开S29-2 + 不操作（U16 基本策略） | 271200 | 0 | 271200 | - | 1.3857e-06 | 60896.7844 | 0.13969 | 60896.9241
690 | double | L26+U17 | 操作：开S29-2 + 不操作（U17 基本策略） | 26800 | 0 | 26800 | - | 1.3857e-06 | 60896.8216 | 0.13969 | 60896.9613
690 | double | L26+U18 | 操作：开S29-2 + 不操作（U18 基本策略） | 354000 | 0 | 354000 | - | 1.3857e-06 | 60897.3121 | 0.13969 | 60897.4518
690 | double | L26+U19 | 操作：开S29-2 + 不操作（U19 基本策略） | 16080 | 0 | 16080 | - | 1.3857e-06 | 60897.3344 | 0.13969 | 60897.4741
690 | double | L26+U20 | 操作：开S29-2 + 不操作（U20 基本策略） | 40200 | 0 | 40200 | - | 1.3857e-06 | 60897.3901 | 0.13969 | 60897.5298
690 | double | L26+U21 | 操作：开S29-2 + 不操作（U21 基本策略） | 212400 | 0 | 212400 | - | 1.3857e-06 | 60897.6844 | 0.13969 | 60897.8241
690 | double | L26+U22 | 操作：开S29-2 + 不操作（U22 基本策略） | 40200 | 0 | 40200 | - | 1.3857e-06 | 60897.7401 | 0.13969 | 60897.8798
690 | double | L26+U23 | 操作：开S29-2 + 不操作（U23 基本策略） | 40200 | 0 | 40200 | - | 1.3857e-06 | 60897.7958 | 0.13969 | 60897.9355
690 | double | L26+U24 | 操作：开S29-2 + 不操作（U24 基本策略） | 26800 | 0 | 26800 | - | 1.3857e-06 | 60897.8329 | 0.13969 | 60897.9726
690 | double | L26+U25 | 操作：开S29-2 + 不操作（U25 基本策略） | 40200 | 0 | 40200 | - | 1.3857e-06 | 60897.8887 | 0.13969 | 60898.0283
690 | double | L26+U26 | 操作：开S29-2 + 不操作（U26 基本策略） | 26800 | 0 | 26800 | - | 1.3857e-06 | 60897.9258 | 0.13969 | 60898.0655
690 | double | L26+U27 | 操作：开S29-2 + 不操作（U27 基本策略） | 135600 | 0 | 135600 | - | 1.3857e-06 | 60898.1137 | 0.13969 | 60898.2534
690 | double | L26+U28 | 操作：开S29-2 + 不操作（U28 基本策略） | 67000 | 0 | 67000 | - | 1.3857e-06 | 60898.2065 | 0.13969 | 60898.3462
690 | double | L26+U29 | 操作：开S29-2 + 不操作（U29 基本策略） | 212400 | 0 | 212400 | - | 1.3857e-06 | 60898.5008 | 0.13969 | 60898.6405
690 | double | L26+U30 | 操作：开S29-2 + 不操作（U30 基本策略） | 67000 | 0 | 67000 | - | 1.3857e-06 | 60898.5937 | 0.13969 | 60898.7334
690 | double | L26+U31 | 操作：开S29-2 + 不操作（U31 基本策略） | 271200 | 0 | 271200 | - | 1.3857e-06 | 60898.9695 | 0.13969 | 60899.1092
690 | double | L26+U32 | 操作：开S29-2 + 不操作（U32 基本策略） | 708000 | 0 | 708000 | - | 1.3857e-06 | 60899.9505 | 0.13969 | 60900.0902
690 | double | L26+U33 | 操作：开S29-2 + 不操作（U33 基本策略） | 339000 | 0 | 339000 | - | 1.3857e-06 | 60900.4203 | 0.13969 | 60900.56
690 | double | L26+U34 | 操作：开S29-2 + 不操作（U34 基本策略） | 203400 | 0 | 203400 | - | 1.3857e-06 | 60900.7021 | 0.13969 | 60900.8418
690 | double | L26+U35 | 操作：开S29-2 + 不操作（U35 基本策略） | 26800 | 0 | 26800 | - | 1.3857e-06 | 60900.7393 | 0.13969 | 60900.879
690 | double | L26+U36 | 操作：开S29-2 + 不操作（U36 基本策略） | 354000 | 0 | 354000 | - | 1.3857e-06 | 60901.2298 | 0.13969 | 60901.3695
690 | double | L26+U37 | 操作：开S29-2 + 不操作（U37 基本策略） | 60300 | 0 | 60300 | - | 1.3857e-06 | 60901.3134 | 0.13969 | 60901.453
690 | double | L26+U38 | 操作：开S29-2 + 不操作（U38 基本策略） | 474600 | 0 | 474600 | - | 1.3857e-06 | 60901.971 | 0.13969 | 60902.1107
690 | double | L26+U39 | 操作：开S29-2 + 不操作（U39 基本策略） | 60300 | 0 | 60300 | - | 1.3857e-06 | 60902.0546 | 0.13969 | 60902.1942
690 | double | L26+U40 | 操作：开S29-2 + 不操作（U40 基本策略） | 424800 | 0 | 424800 | - | 1.3857e-06 | 60902.6432 | 0.13969 | 60902.7829
690 | double | L26+U41 | 操作：开S29-2 + 不操作（U41 基本策略） | 40200 | 0 | 40200 | - | 1.3857e-06 | 60902.6989 | 0.13969 | 60902.8386
690 | double | L26+U42 | 操作：开S29-2 + 不操作（U42 基本策略） | 226000 | 0 | 226000 | - | 1.3857e-06 | 60903.0121 | 0.13969 | 60903.1517
690 | double | L26+U43 | 操作：开S29-2 + 不操作（U43 基本策略） | 26800 | 0 | 26800 | - | 1.3857e-06 | 60903.0492 | 0.13969 | 60903.1889
690 | double | L26+U44 | 操作：开S29-2 + 不操作（U44 基本策略） | 40200 | 0 | 40200 | - | 1.3857e-06 | 60903.1049 | 0.13969 | 60903.2446
690 | double | L26+U45 | 操作：开S29-2 + 不操作（U45 基本策略） | 424800 | 0 | 424800 | - | 1.3857e-06 | 60903.6935 | 0.13969 | 60903.8332
690 | double | L47+S29 | 不操作（L47 基本策略） + 操作：开S62-3 | 40200 | 0 | 40200 | - | 7.034e-07 | 60903.7218 | 0.13969 | 60903.8615
690 | double | L47+S13-1 | 不操作（L47 基本策略） + 不操作（S13-1 基本策略） | 40200 | 0 | 40200 | - | 7.034e-07 | 60903.7501 | 0.13969 | 60903.8898
690 | double | L47+S29-2 | 不操作（L47 基本策略） + 不操作（S29-2 基本策略） | 40200 | 0 | 40200 | - | 7.034e-07 | 60903.7784 | 0.13969 | 60903.9181
690 | double | L47+S62-3 | 不操作（L47 基本策略） + 不操作（S62-3 基本策略） | 40200 | 0 | 40200 | - | 7.034e-07 | 60903.8066 | 0.13969 | 60903.9463
690 | double | L47+CB1 | 不操作（L47 基本策略） + 操作：开S13-1 | 40200 | 0 | 40200 | - | 7.034e-07 | 60903.8349 | 0.13969 | 60903.9746
690 | double | L47+CB2 | 不操作（L47 基本策略） + 操作：开S62-3 | 40200 | 0 | 40200 | - | 7.034e-07 | 60903.8632 | 0.13969 | 60904.0029
690 | double | L47+CB3 | 不操作（L47 基本策略） + 操作：开S62-3 | 40200 | 0 | 40200 | - | 7.034e-07 | 60903.8915 | 0.13969 | 60904.0312
690 | double | L47+DG1 | 不操作（L47 基本策略） + 打开开关 S7 | 40200 | 0 | 40200 | - | 1.7638e-06 | 60903.9624 | 0.13969 | 60904.1021
690 | double | L47+DG2 | 不操作（L47 基本策略） + 打开开关 S9 | 40200 | 0 | 40200 | - | 1.7638e-06 | 60904.0333 | 0.13969 | 60904.173
690 | double | L47+DG3 | 不操作（L47 基本策略） + 打开开关 S13 | 40200 | 0 | 40200 | - | 1.7638e-06 | 60904.1042 | 0.13969 | 60904.2439
690 | double | L47+DG4 | 不操作（L47 基本策略） + 打开开关 S15 | 40200 | 0 | 40200 | - | 1.7638e-06 | 60904.1751 | 0.13969 | 60904.3148
690 | double | L47+DG5 | 不操作（L47 基本策略） + 打开开关 S17 | 40200 | 0 | 40200 | - | 1.7638e-06 | 60904.246 | 0.13969 | 60904.3857
690 | double | L47+DG6 | 不操作（L47 基本策略） + 打开开关 S22 | 40200 | 0 | 40200 | - | 1.7638e-06 | 60904.3169 | 0.13969 | 60904.4566
690 | double | L47+DG7 | 不操作（L47 基本策略） + 不操作（DG7 基本策略） | 455600 | 0 | 455600 | - | 1.7638e-06 | 60905.1205 | 0.13969 | 60905.2602
690 | double | L47+DG8 | 不操作（L47 基本策略） + 打开开关 S25 | 40200 | 0 | 40200 | - | 1.7638e-06 | 60905.1914 | 0.13969 | 60905.3311
690 | double | L48+U1 | 不操作（L48 基本策略） + 不操作（U1 基本策略） | 26800 | 0 | 26800 | - | 1.0076e-06 | 60905.2184 | 0.13969 | 60905.3581
690 | double | L48+U2 | 不操作（L48 基本策略） + 不操作（U2 基本策略） | 40200 | 0 | 40200 | - | 1.0076e-06 | 60905.2589 | 0.13969 | 60905.3986
690 | double | L48+U3 | 不操作（L48 基本策略） + 不操作（U3 基本策略） | 40200 | 0 | 40200 | - | 1.0076e-06 | 60905.2994 | 0.13969 | 60905.4391
690 | double | L48+U4 | 不操作（L48 基本策略） + 不操作（U4 基本策略） | 40200 | 0 | 40200 | - | 1.0076e-06 | 60905.3399 | 0.13969 | 60905.4796
690 | double | L48+U5 | 不操作（L48 基本策略） + 不操作（U5 基本策略） | 67000 | 0 | 67000 | - | 1.0076e-06 | 60905.4074 | 0.13969 | 60905.5471
690 | double | L48+U6 | 不操作（L48 基本策略） + 不操作（U6 基本策略） | 40200 | 0 | 40200 | - | 1.0076e-06 | 60905.4479 | 0.13969 | 60905.5876
690 | double | L48+U7 | 不操作（L48 基本策略） + 不操作（U7 基本策略） | 212400 | 0 | 212400 | - | 1.0076e-06 | 60905.662 | 0.13969 | 60905.8016
690 | double | L48+U8 | 不操作（L48 基本策略） + 不操作（U8 基本策略） | 40200 | 0 | 40200 | - | 1.0076e-06 | 60905.7025 | 0.13969 | 60905.8422
690 | double | L48+U9 | 不操作（L48 基本策略） + 不操作（U9 基本策略） | 424800 | 0 | 424800 | - | 1.0076e-06 | 60906.1305 | 0.13969 | 60906.2702
690 | double | L48+U10 | 不操作（L48 基本策略） + 不操作（U10 基本策略） | 134000 | 0 | 134000 | - | 1.0076e-06 | 60906.2655 | 0.13969 | 60906.4052
690 | double | L48+U11 | 不操作（L48 基本策略） + 不操作（U11 基本策略） | 339000 | 0 | 339000 | - | 1.0076e-06 | 60906.6071 | 0.13969 | 60906.7468
690 | double | L48+U12 | 不操作（L48 基本策略） + 不操作（U12 基本策略） | 708000 | 0 | 708000 | - | 1.0076e-06 | 60907.3205 | 0.13969 | 60907.4602
690 | double | L48+U13 | 不操作（L48 基本策略） + 不操作（U13 基本策略） | 40200 | 0 | 40200 | - | 1.0076e-06 | 60907.3611 | 0.13969 | 60907.5007
690 | double | L48+U14 | 不操作（L48 基本策略） + 不操作（U14 基本策略） | 1486800 | 0 | 1486800 | - | 1.0076e-06 | 60908.8592 | 0.13969 | 60908.9989
690 | double | L48+U15 | 不操作（L48 基本策略） + 不操作（U15 基本策略） | 140700 | 0 | 140700 | - | 1.0076e-06 | 60909.001 | 0.13969 | 60909.1407
690 | double | L27+U61 | 操作：开S29-2 + 不操作（U61 基本策略） | 318600 | 0 | 318600 | - | 1.8268e-06 | 60909.583 | 0.13969 | 60909.7227
690 | double | L27+U62 | 操作：开S29-2 + 不操作（U62 基本策略） | 80400 | 0 | 80400 | - | 1.8268e-06 | 60909.7299 | 0.13969 | 60909.8696
690 | double | L27+S1 | 操作：开S13-1+开S29-2(源:L27) | 0 | 0 | 0 | - | 7.2854e-07 | 60909.7299 | 0.13969 | 60909.8696
690 | double | L27+S2 | 操作：开S13-1+开S29-2(源:L27) | 0 | 0 | 0 | - | 7.2854e-07 | 60909.7299 | 0.13969 | 60909.8696
690 | double | L27+S3 | 操作：开S13-1+开S29-2(源:L27) | 0 | 0 | 0 | - | 7.2854e-07 | 60909.7299 | 0.13969 | 60909.8696
690 | double | L27+S4 | 操作：开S13-1+开S29-2(源:L27) | 0 | 0 | 0 | - | 7.2854e-07 | 60909.7299 | 0.13969 | 60909.8696
690 | double | L27+S5 | 操作：开S13-1+开S29-2(源:L27) | 0 | 0 | 0 | - | 7.2854e-07 | 60909.7299 | 0.13969 | 60909.8696
690 | double | L27+S6 | 操作：开S29-2 + 不操作（S6 基本策略） | 1627500 | 0 | 1627500 | - | 7.2854e-07 | 60910.9156 | 0.13969 | 60911.0553
690 | double | L27+S7 | 操作：开S29-2 + 不操作（S7 基本策略） | 0 | 0 | 0 | - | 7.2854e-07 | 60910.9156 | 0.13969 | 60911.0553
690 | double | L27+S8 | 操作：开S29-2(源:L27) | 609280 | 0 | 609280 | - | 7.2854e-07 | 60911.3595 | 0.13969 | 60911.4992
690 | double | L27+S9 | 操作：开S29-2 + 不操作（S9 基本策略） | 0 | 0 | 0 | - | 7.2854e-07 | 60911.3595 | 0.13969 | 60911.4992
690 | double | L27+S10 | 操作：开S29-2 + 打开开关 S9 | 0 | 0 | 0 | - | 7.2854e-07 | 60911.3595 | 0.13969 | 60911.4992
690 | double | L27+S11 | 操作：开S29-2(源:L27) | 269600 | 0 | 269600 | - | 7.2854e-07 | 60911.5559 | 0.13969 | 60911.6956
690 | double | L27+S12 | 操作：开S29-2(源:L27) | 202600 | 0 | 202600 | - | 7.2854e-07 | 60911.7035 | 0.13969 | 60911.8432
690 | double | L27+S13 | 操作：开S29-2 + 不操作（S13 基本策略） | 0 | 0 | 0 | - | 7.2854e-07 | 60911.7035 | 0.13969 | 60911.8432
690 | double | L27+S14 | 操作：开S29-2 + 打开开关 S13 | 0 | 0 | 0 | - | 7.2854e-07 | 60911.7035 | 0.13969 | 60911.8432
690 | double | L27+S15 | 操作：开S29-2 + 不操作（S15 基本策略） | 0 | 0 | 0 | - | 7.2854e-07 | 60911.7035 | 0.13969 | 60911.8432
690 | double | L27+S16 | 操作：开S29-2 + 打开开关 S15 | 0 | 0 | 0 | - | 7.2854e-07 | 60911.7035 | 0.13969 | 60911.8432
690 | double | L27+S17 | 操作：开S29-2 + 不操作（S17 基本策略） | 0 | 0 | 0 | - | 7.2854e-07 | 60911.7035 | 0.13969 | 60911.8432
690 | double | L27+S18 | 操作：开S29-2 + 打开开关 S17 | 0 | 0 | 0 | - | 7.2854e-07 | 60911.7035 | 0.13969 | 60911.8432
690 | double | L27+S19 | 操作：开S29-2 + 不操作（S19 基本策略） | 691000 | 0 | 691000 | - | 7.2854e-07 | 60912.2069 | 0.13969 | 60912.3466
690 | double | L27+S20 | 操作：开S29-2 + 不操作（S20 基本策略） | 266200 | 0 | 266200 | - | 7.2854e-07 | 60912.4008 | 0.13969 | 60912.5405
690 | double | L27+S21 | 操作：开S29-2 + 不操作（S21 基本策略） | 808500 | 0 | 808500 | - | 7.2854e-07 | 60912.9899 | 0.13969 | 60913.1296
690 | double | L27+S22 | 操作：开S29-2 + 不操作（S22 基本策略） | 0 | 0 | 0 | - | 7.2854e-07 | 60912.9899 | 0.13969 | 60913.1296
690 | double | L27+S23 | 操作：开S29-2 + 不操作（S23 基本策略） | 989400 | 0 | 989400 | - | 7.2854e-07 | 60913.7107 | 0.13969 | 60913.8504
690 | double | L27+S24 | 操作：开S29-2 + 不操作（S24 基本策略） | 0 | 0 | 0 | - | 7.2854e-07 | 60913.7107 | 0.13969 | 60913.8504
690 | double | L27+S25 | 操作：开S29-2 + 不操作（S25 基本策略） | 0 | 0 | 0 | - | 7.2854e-07 | 60913.7107 | 0.13969 | 60913.8504
690 | double | L27+S26 | 操作：开S29-2 + 打开开关 S25 | 0 | 0 | 0 | - | 7.2854e-07 | 60913.7107 | 0.13969 | 60913.8504
690 | double | L27+S27 | 操作：开S62-3+开S29-2(源:L27) | 0 | 0 | 0 | - | 7.2854e-07 | 60913.7107 | 0.13969 | 60913.8504
690 | double | L27+S28 | 操作：开S29-2 + 不操作（S28 基本策略） | 242550 | 0 | 242550 | - | 7.2854e-07 | 60913.8874 | 0.13969 | 60914.0271
690 | double | L46+S14 | 不操作（L46 基本策略） + 打开开关 S13 | 989400 | 0 | 989400 | - | 3.5249e-06 | 60917.3749 | 0.13969 | 60917.5146
690 | double | L46+S15 | 不操作（L46 基本策略） + 不操作（S15 基本策略） | 989400 | 0 | 989400 | - | 3.5249e-06 | 60920.8625 | 0.13969 | 60921.0021
690 | double | L46+S16 | 不操作（L46 基本策略） + 打开开关 S15 | 989400 | 0 | 989400 | - | 3.5249e-06 | 60924.35 | 0.13969 | 60924.4897
690 | double | L46+S17 | 不操作（L46 基本策略） + 不操作（S17 基本策略） | 989400 | 0 | 989400 | - | 3.5249e-06 | 60927.8375 | 0.13969 | 60927.9772
690 | double | L46+S18 | 不操作（L46 基本策略） + 打开开关 S17 | 989400 | 0 | 989400 | - | 3.5249e-06 | 60931.3251 | 0.13969 | 60931.4648
690 | double | L46+S19 | 不操作（L46 基本策略） + 不操作（S19 基本策略） | 1680400 | 0 | 1680400 | - | 3.5249e-06 | 60937.2483 | 0.13969 | 60937.388
690 | double | L46+S20 | 不操作（L46 基本策略） + 不操作（S20 基本策略） | 1255600 | 0 | 1255600 | - | 3.5249e-06 | 60941.6742 | 0.13969 | 60941.8139
690 | double | L46+S21 | 不操作（L46 基本策略） + 不操作（S21 基本策略） | 1797900 | 0 | 1797900 | - | 3.5249e-06 | 60948.0116 | 0.13969 | 60948.1513
690 | double | L46+S22 | 不操作（L46 基本策略） + 不操作（S22 基本策略） | 989400 | 0 | 989400 | - | 3.5249e-06 | 60951.4991 | 0.13969 | 60951.6388
690 | double | L46+S23 | 不操作（L46 基本策略） + 不操作（S23 基本策略） | 989400 | 0 | 989400 | - | 3.5249e-06 | 60954.9867 | 0.13969 | 60955.1263
690 | double | L46+S24 | 不操作（L46 基本策略） + 不操作（S24 基本策略） | 989400 | 0 | 989400 | - | 3.5249e-06 | 60958.4742 | 0.13969 | 60958.6139
690 | double | L46+S25 | 不操作（L46 基本策略） + 不操作（S25 基本策略） | 989400 | 0 | 989400 | - | 3.5249e-06 | 60961.9617 | 0.13969 | 60962.1014
690 | double | L46+S26 | 不操作（L46 基本策略） + 打开开关 S25 | 989400 | 0 | 989400 | - | 3.5249e-06 | 60965.4493 | 0.13969 | 60965.589
690 | double | L46+S27 | 不操作（L46 基本策略） + 操作：开S62-3 | 989400 | 0 | 989400 | - | 3.5249e-06 | 60968.9368 | 0.13969 | 60969.0765
690 | double | L46+S28 | 不操作（L46 基本策略） + 不操作（S28 基本策略） | 1231950 | 0 | 1231950 | - | 3.5249e-06 | 60973.2793 | 0.13969 | 60973.419
690 | double | L46+S29 | 不操作（L46 基本策略） + 操作：开S62-3 | 989400 | 0 | 989400 | - | 3.5249e-06 | 60976.7668 | 0.13969 | 60976.9065
690 | double | L46+S13-1 | 不操作（L46 基本策略） + 不操作（S13-1 基本策略） | 989400 | 0 | 989400 | - | 3.5249e-06 | 60980.2544 | 0.13969 | 60980.3941
690 | double | L46+S29-2 | 不操作（L46 基本策略） + 不操作（S29-2 基本策略） | 989400 | 0 | 989400 | - | 3.5249e-06 | 60983.7419 | 0.13969 | 60983.8816
690 | double | L46+S62-3 | 不操作（L46 基本策略） + 不操作（S62-3 基本策略） | 989400 | 0 | 989400 | - | 3.5249e-06 | 60987.2294 | 0.13969 | 60987.3691
690 | double | L46+CB1 | 不操作（L46 基本策略） + 操作：开S13-1 | 989400 | 0 | 989400 | - | 3.5249e-06 | 60990.717 | 0.13969 | 60990.8567
690 | double | L46+CB2 | 不操作（L46 基本策略） + 操作：开S62-3 | 989400 | 0 | 989400 | - | 3.5249e-06 | 60994.2045 | 0.13969 | 60994.3442
690 | double | L46+CB3 | 不操作（L46 基本策略） + 操作：开S62-3 | 989400 | 0 | 989400 | - | 3.5249e-06 | 60997.6921 | 0.13969 | 60997.8317
690 | double | L46+DG1 | 不操作（L46 基本策略） + 打开开关 S7 | 989400 | 0 | 989400 | - | 8.8388e-06 | 61006.4372 | 0.13969 | 61006.5769
690 | double | L46+DG2 | 不操作（L46 基本策略） + 打开开关 S9 | 989400 | 0 | 989400 | - | 8.8388e-06 | 61015.1823 | 0.13969 | 61015.322
690 | double | L46+DG3 | 不操作（L46 基本策略） + 打开开关 S13 | 989400 | 0 | 989400 | - | 8.8388e-06 | 61023.9274 | 0.13969 | 61024.0671
690 | double | L46+DG4 | 不操作（L46 基本策略） + 打开开关 S15 | 989400 | 0 | 989400 | - | 8.8388e-06 | 61032.6726 | 0.13969 | 61032.8123
690 | double | L46+DG5 | 不操作（L46 基本策略） + 打开开关 S17 | 989400 | 0 | 989400 | - | 8.8388e-06 | 61041.4177 | 0.13969 | 61041.5574
690 | double | L46+DG6 | 不操作（L46 基本策略） + 打开开关 S22 | 989400 | 0 | 989400 | - | 8.8388e-06 | 61050.1628 | 0.13969 | 61050.3025
690 | double | L46+DG7 | 不操作（L46 基本策略） + 不操作（DG7 基本策略） | 1404800 | 0 | 1404800 | - | 8.8388e-06 | 61062.5796 | 0.13969 | 61062.7193
690 | double | L46+DG8 | 不操作（L46 基本策略） + 打开开关 S25 | 989400 | 0 | 989400 | - | 8.8388e-06 | 61071.3247 | 0.13969 | 61071.4644
690 | double | L55+U1 | 不操作（L55 基本策略） + 不操作（U1 基本策略） | 269350 | 0 | 269350 | - | 1.932e-05 | 61076.5285 | 0.13969 | 61076.6682
690 | double | L55+U2 | 不操作（L55 基本策略） + 不操作（U2 基本策略） | 282750 | 0 | 282750 | - | 1.932e-05 | 61081.9913 | 0.13969 | 61082.1309
690 | double | L55+U3 | 不操作（L55 基本策略） + 不操作（U3 基本策略） | 282750 | 0 | 282750 | - | 1.932e-05 | 61087.454 | 0.13969 | 61087.5937
690 | double | L55+U4 | 不操作（L55 基本策略） + 不操作（U4 基本策略） | 282750 | 0 | 282750 | - | 1.932e-05 | 61092.9167 | 0.13969 | 61093.0564
690 | double | L55+U5 | 不操作（L55 基本策略） + 不操作（U5 基本策略） | 309550 | 0 | 309550 | - | 1.932e-05 | 61098.8972 | 0.13969 | 61099.0369
690 | double | L55+U6 | 不操作（L55 基本策略） + 不操作（U6 基本策略） | 282750 | 0 | 282750 | - | 1.932e-05 | 61104.3599 | 0.13969 | 61104.4996
690 | double | L55+U7 | 不操作（L55 基本策略） + 不操作（U7 基本策略） | 454950 | 0 | 454950 | - | 1.932e-05 | 61113.1495 | 0.13969 | 61113.2892
690 | double | L55+U8 | 不操作（L55 基本策略） + 不操作（U8 基本策略） | 282750 | 0 | 282750 | - | 1.932e-05 | 61118.6122 | 0.13969 | 61118.7519
690 | double | L55+U9 | 不操作（L55 基本策略） + 不操作（U9 基本策略） | 667350 | 0 | 667350 | - | 1.932e-05 | 61131.5053 | 0.13969 | 61131.645
690 | double | L55+U10 | 不操作（L55 基本策略） + 不操作（U10 基本策略） | 376550 | 0 | 376550 | - | 1.932e-05 | 61138.7803 | 0.13969 | 61138.92
690 | double | L55+U11 | 不操作（L55 基本策略） + 不操作（U11 基本策略） | 581550 | 0 | 581550 | - | 1.932e-05 | 61150.0158 | 0.13969 | 61150.1555
690 | double | L55+U12 | 不操作（L55 基本策略） + 不操作（U12 基本策略） | 950550 | 0 | 950550 | - | 1.932e-05 | 61168.3803 | 0.13969 | 61168.52
690 | double | L55+U13 | 不操作（L55 基本策略） + 不操作（U13 基本策略） | 282750 | 0 | 282750 | - | 1.932e-05 | 61173.8431 | 0.13969 | 61173.9827
690 | double | L55+U14 | 不操作（L55 基本策略） + 不操作（U14 基本策略） | 1729350 | 0 | 1729350 | - | 1.932e-05 | 61207.254 | 0.13969 | 61207.3937
690 | double | L55+U15 | 不操作（L55 基本策略） + 不操作（U15 基本策略） | 383250 | 0 | 383250 | - | 1.932e-05 | 61214.6583 | 0.13969 | 61214.798
690 | double | L55+U16 | 不操作（L55 基本策略） + 不操作（U16 基本策略） | 513750 | 0 | 513750 | - | 1.932e-05 | 61224.584 | 0.13969 | 61224.7236
690 | double | L55+U17 | 不操作（L55 基本策略） + 不操作（U17 基本策略） | 269350 | 0 | 269350 | - | 1.932e-05 | 61229.7878 | 0.13969 | 61229.9275
690 | double | L55+U18 | 不操作（L55 基本策略） + 不操作（U18 基本策略） | 596550 | 0 | 596550 | - | 1.932e-05 | 61241.3131 | 0.13969 | 61241.4528
690 | double | L55+U19 | 不操作（L55 基本策略） + 不操作（U19 基本策略） | 258630 | 0 | 258630 | - | 1.932e-05 | 61246.3098 | 0.13969 | 61246.4495
690 | double | L55+U20 | 不操作（L55 基本策略） + 不操作（U20 基本策略） | 282750 | 0 | 282750 | - | 1.932e-05 | 61251.7725 | 0.13969 | 61251.9122
690 | double | L55+U21 | 不操作（L55 基本策略） + 不操作（U21 基本策略） | 454950 | 0 | 454950 | - | 1.932e-05 | 61260.5621 | 0.13969 | 61260.7018
690 | double | L55+U22 | 不操作（L55 基本策略） + 不操作（U22 基本策略） | 282750 | 0 | 282750 | - | 1.932e-05 | 61266.0248 | 0.13969 | 61266.1645
690 | double | L55+U23 | 不操作（L55 基本策略） + 不操作（U23 基本策略） | 282750 | 0 | 282750 | - | 1.932e-05 | 61271.4875 | 0.13969 | 61271.6272
690 | double | L55+U24 | 不操作（L55 基本策略） + 不操作（U24 基本策略） | 269350 | 0 | 269350 | - | 1.932e-05 | 61276.6914 | 0.13969 | 61276.8311
690 | double | L55+U25 | 不操作（L55 基本策略） + 不操作（U25 基本策略） | 282750 | 0 | 282750 | - | 1.932e-05 | 61282.1541 | 0.13969 | 61282.2938
690 | double | L55+U26 | 不操作（L55 基本策略） + 不操作（U26 基本策略） | 269350 | 0 | 269350 | - | 1.932e-05 | 61287.3579 | 0.13969 | 61287.4976
690 | double | L55+U27 | 不操作（L55 基本策略） + 不操作（U27 基本策略） | 378150 | 0 | 378150 | - | 1.932e-05 | 61294.6637 | 0.13969 | 61294.8034
690 | double | L55+U28 | 不操作（L55 基本策略） + 不操作（U28 基本策略） | 309550 | 0 | 309550 | - | 1.932e-05 | 61300.6442 | 0.13969 | 61300.7839
690 | double | L55+U29 | 不操作（L55 基本策略） + 不操作（U29 基本策略） | 454950 | 0 | 454950 | - | 1.932e-05 | 61309.4338 | 0.13969 | 61309.5735
690 | double | L55+U30 | 不操作（L55 基本策略） + 不操作（U30 基本策略） | 309550 | 0 | 309550 | - | 1.932e-05 | 61315.4143 | 0.13969 | 61315.554
690 | double | L55+U31 | 不操作（L55 基本策略） + 不操作（U31 基本策略） | 513750 | 0 | 513750 | - | 1.932e-05 | 61325.3399 | 0.13969 | 61325.4796
690 | double | L55+U32 | 不操作（L55 基本策略） + 不操作（U32 基本策略） | 950550 | 0 | 950550 | - | 1.932e-05 | 61343.7045 | 0.13969 | 61343.8442
690 | double | L55+U33 | 不操作（L55 基本策略） + 不操作（U33 基本策略） | 581550 | 0 | 581550 | - | 1.932e-05 | 61354.94 | 0.13969 | 61355.0797
690 | double | L55+U34 | 不操作（L55 基本策略） + 不操作（U34 基本策略） | 445950 | 0 | 445950 | - | 1.932e-05 | 61363.5557 | 0.13969 | 61363.6954
690 | double | L55+U35 | 不操作（L55 基本策略） + 不操作（U35 基本策略） | 269350 | 0 | 269350 | - | 1.932e-05 | 61368.7595 | 0.13969 | 61368.8992
690 | double | L55+U36 | 不操作（L55 基本策略） + 不操作（U36 基本策略） | 596550 | 0 | 596550 | - | 1.932e-05 | 61380.2849 | 0.13969 | 61380.4245
690 | double | L55+U37 | 不操作（L55 基本策略） + 不操作（U37 基本策略） | 302850 | 0 | 302850 | - | 1.932e-05 | 61386.1359 | 0.13969 | 61386.2756
690 | double | L55+U38 | 不操作（L55 基本策略） + 不操作（U38 基本策略） | 717150 | 0 | 717150 | - | 1.932e-05 | 61399.9912 | 0.13969 | 61400.1309
690 | double | L55+U39 | 不操作（L55 基本策略） + 不操作（U39 基本策略） | 302850 | 0 | 302850 | - | 1.932e-05 | 61405.8422 | 0.13969 | 61405.9819
690 | double | L55+U40 | 不操作（L55 基本策略） + 不操作（U40 基本策略） | 667350 | 0 | 667350 | - | 1.932e-05 | 61418.7354 | 0.13969 | 61418.8751
690 | double | L55+U41 | 不操作（L55 基本策略） + 不操作（U41 基本策略） | 282750 | 0 | 282750 | - | 1.932e-05 | 61424.1981 | 0.13969 | 61424.3378
690 | double | L55+U42 | 不操作（L55 基本策略） + 不操作（U42 基本策略） | 468550 | 0 | 468550 | - | 1.932e-05 | 61433.2504 | 0.13969 | 61433.3901
690 | double | L55+U43 | 不操作（L55 基本策略） + 不操作（U43 基本策略） | 269350 | 0 | 269350 | - | 1.932e-05 | 61438.4543 | 0.13969 | 61438.594
690 | double | L55+U44 | 不操作（L55 基本策略） + 不操作（U44 基本策略） | 282750 | 0 | 282750 | - | 1.932e-05 | 61443.917 | 0.13969 | 61444.0567
690 | double | L55+U45 | 不操作（L55 基本策略） + 不操作（U45 基本策略） | 667350 | 0 | 667350 | - | 1.932e-05 | 61456.8101 | 0.13969 | 61456.9498
690 | double | L55+U46 | 不操作（L55 基本策略） + 不操作（U46 基本策略） | 343050 | 0 | 343050 | - | 1.932e-05 | 61463.4378 | 0.13969 | 61463.5775
690 | double | L55+U47 | 不操作（L55 基本策略） + 不操作（U47 基本策略） | 950550 | 0 | 950550 | - | 1.932e-05 | 61481.8024 | 0.13969 | 61481.9421
690 | double | L55+U48 | 不操作（L55 基本策略） + 不操作（U48 基本策略） | 523950 | 0 | 523950 | - | 1.932e-05 | 61491.9251 | 0.13969 | 61492.0648
690 | double | L55+U49 | 不操作（L55 基本策略） + 不操作（U49 基本策略） | 1191750 | 0 | 1191750 | - | 1.932e-05 | 61514.9496 | 0.13969 | 61515.0893
690 | double | L55+U50 | 不操作（L55 基本策略） + 不操作（U50 基本策略） | 282750 | 0 | 282750 | - | 1.932e-05 | 61520.4123 | 0.13969 | 61520.552
690 | double | L55+U51 | 不操作（L55 基本策略） + 不操作（U51 基本策略） | 523950 | 0 | 523950 | - | 1.932e-05 | 61530.535 | 0.13969 | 61530.6747
690 | double | L55+U52 | 不操作（L55 基本策略） + 不操作（U52 基本策略） | 376550 | 0 | 376550 | - | 1.932e-05 | 61537.8099 | 0.13969 | 61537.9496
690 | double | L55+U53 | 不操作（L55 基本策略） + 不操作（U53 基本策略） | 694550 | 0 | 694550 | - | 1.932e-05 | 61551.2286 | 0.13969 | 61551.3683
690 | double | L55+U54 | 不操作（L55 基本策略） + 不操作（U54 基本策略） | 343050 | 0 | 343050 | - | 1.932e-05 | 61557.8563 | 0.13969 | 61557.996
690 | double | L55+U55 | 不操作（L55 基本策略） + 不操作（U55 基本策略） | 376550 | 0 | 376550 | - | 1.932e-05 | 61565.1312 | 0.13969 | 61565.2709
690 | double | L55+U56 | 不操作（L55 基本策略） + 不操作（U56 基本策略） | 332950 | 0 | 332950 | - | 1.932e-05 | 61571.5638 | 0.13969 | 61571.7035
690 | double | L55+U57 | 不操作（L55 基本策略） + 不操作（U57 基本策略） | 322950 | 0 | 322950 | - | 1.932e-05 | 61577.8032 | 0.13969 | 61577.9428
690 | double | L55+U58 | 不操作（L55 基本策略） + 不操作（U58 基本策略） | 454950 | 0 | 454950 | - | 1.932e-05 | 61586.5928 | 0.13969 | 61586.7324
690 | double | L55+U59 | 不操作（L55 基本策略） + 不操作（U59 基本策略） | 272700 | 0 | 272700 | - | 1.932e-05 | 61591.8613 | 0.13969 | 61592.001
690 | double | L55+U60 | 不操作（L55 基本策略） + 不操作（U60 基本策略） | 282750 | 0 | 282750 | - | 1.932e-05 | 61597.324 | 0.13969 | 61597.4637
690 | double | L47+U61 | 不操作（L47 基本策略） + 不操作（U61 基本策略） | 358800 | 0 | 358800 | - | 1.7638e-06 | 61597.9569 | 0.13969 | 61598.0966
690 | double | L47+U62 | 不操作（L47 基本策略） + 不操作（U62 基本策略） | 120600 | 0 | 120600 | - | 1.7638e-06 | 61598.1696 | 0.13969 | 61598.3093
690 | double | L47+S1 | 不操作（L47 基本策略） + 操作：开S13-1 | 40200 | 0 | 40200 | - | 7.034e-07 | 61598.1979 | 0.13969 | 61598.3376
690 | double | L47+S2 | 不操作（L47 基本策略） + 操作：开S13-1 | 40200 | 0 | 40200 | - | 7.034e-07 | 61598.2261 | 0.13969 | 61598.3658
690 | double | L47+S3 | 不操作（L47 基本策略） + 操作：开S13-1 | 40200 | 0 | 40200 | - | 7.034e-07 | 61598.2544 | 0.13969 | 61598.3941
690 | double | L47+S4 | 不操作（L47 基本策略） + 操作：开S13-1 | 40200 | 0 | 40200 | - | 7.034e-07 | 61598.2827 | 0.13969 | 61598.4224
690 | double | L47+S5 | 不操作（L47 基本策略） + 操作：开S13-1 | 40200 | 0 | 40200 | - | 7.034e-07 | 61598.311 | 0.13969 | 61598.4507
690 | double | L47+S6 | 不操作（L47 基本策略） + 不操作（S6 基本策略） | 1667700 | 0 | 1667700 | - | 7.034e-07 | 61599.484 | 0.13969 | 61599.6237
690 | double | L47+S7 | 不操作（L47 基本策略） + 不操作（S7 基本策略） | 40200 | 0 | 40200 | - | 7.034e-07 | 61599.5123 | 0.13969 | 61599.652
690 | double | L47+S8 | 不操作（L47 基本策略） + 操作：开S29-2 | 40200 | 0 | 40200 | - | 7.034e-07 | 61599.5406 | 0.13969 | 61599.6803
690 | double | L47+S9 | 不操作（L47 基本策略） + 不操作（S9 基本策略） | 40200 | 0 | 40200 | - | 7.034e-07 | 61599.5689 | 0.13969 | 61599.7085
690 | double | L47+S10 | 不操作（L47 基本策略） + 打开开关 S9 | 40200 | 0 | 40200 | - | 7.034e-07 | 61599.5971 | 0.13969 | 61599.7368
690 | double | L47+S11 | 不操作（L47 基本策略） + 操作：开S29-2 | 40200 | 0 | 40200 | - | 7.034e-07 | 61599.6254 | 0.13969 | 61599.7651
690 | double | L47+S12 | 不操作（L47 基本策略） + 操作：开S29-2 | 40200 | 0 | 40200 | - | 7.034e-07 | 61599.6537 | 0.13969 | 61599.7934
690 | double | L47+S13 | 不操作（L47 基本策略） + 不操作（S13 基本策略） | 40200 | 0 | 40200 | - | 7.034e-07 | 61599.682 | 0.13969 | 61599.8217
690 | double | L47+S14 | 不操作（L47 基本策略） + 打开开关 S13 | 40200 | 0 | 40200 | - | 7.034e-07 | 61599.7102 | 0.13969 | 61599.8499
690 | double | L47+S15 | 不操作（L47 基本策略） + 不操作（S15 基本策略） | 40200 | 0 | 40200 | - | 7.034e-07 | 61599.7385 | 0.13969 | 61599.8782
690 | double | L47+S16 | 不操作（L47 基本策略） + 打开开关 S15 | 40200 | 0 | 40200 | - | 7.034e-07 | 61599.7668 | 0.13969 | 61599.9065
690 | double | L47+S17 | 不操作（L47 基本策略） + 不操作（S17 基本策略） | 40200 | 0 | 40200 | - | 7.034e-07 | 61599.7951 | 0.13969 | 61599.9348
690 | double | L47+S18 | 不操作（L47 基本策略） + 打开开关 S17 | 40200 | 0 | 40200 | - | 7.034e-07 | 61599.8234 | 0.13969 | 61599.963
690 | double | L47+S19 | 不操作（L47 基本策略） + 不操作（S19 基本策略） | 731200 | 0 | 731200 | - | 7.034e-07 | 61600.3377 | 0.13969 | 61600.4774
690 | double | L47+S20 | 不操作（L47 基本策略） + 不操作（S20 基本策略） | 306400 | 0 | 306400 | - | 7.034e-07 | 61600.5532 | 0.13969 | 61600.6929
690 | double | L47+S21 | 不操作（L47 基本策略） + 不操作（S21 基本策略） | 848700 | 0 | 848700 | - | 7.034e-07 | 61601.1502 | 0.13969 | 61601.2899
690 | double | L47+S22 | 不操作（L47 基本策略） + 不操作（S22 基本策略） | 40200 | 0 | 40200 | - | 7.034e-07 | 61601.1785 | 0.13969 | 61601.3181
690 | double | L47+S23 | 不操作（L47 基本策略） + 不操作（S23 基本策略） | 989400 | 0 | 989400 | - | 7.034e-07 | 61601.8744 | 0.13969 | 61602.0141
690 | double | L47+S24 | 不操作（L47 基本策略） + 不操作（S24 基本策略） | 40200 | 0 | 40200 | - | 7.034e-07 | 61601.9027 | 0.13969 | 61602.0424
690 | double | L47+S25 | 不操作（L47 基本策略） + 不操作（S25 基本策略） | 40200 | 0 | 40200 | - | 7.034e-07 | 61601.9309 | 0.13969 | 61602.0706
690 | double | L47+S26 | 不操作（L47 基本策略） + 打开开关 S25 | 40200 | 0 | 40200 | - | 7.034e-07 | 61601.9592 | 0.13969 | 61602.0989
690 | double | L47+S27 | 不操作（L47 基本策略） + 操作：开S62-3 | 40200 | 0 | 40200 | - | 7.034e-07 | 61601.9875 | 0.13969 | 61602.1272
690 | double | L47+S28 | 不操作（L47 基本策略） + 不操作（S28 基本策略） | 282750 | 0 | 282750 | - | 7.034e-07 | 61602.1864 | 0.13969 | 61602.3261
690 | double | L56+U16 | 不操作（L56 基本策略） + 不操作（U16 基本策略） | 301350 | 0 | 301350 | - | 9.1554e-06 | 61604.9454 | 0.13969 | 61605.0851
690 | double | L56+U17 | 不操作（L56 基本策略） + 不操作（U17 基本策略） | 56950 | 0 | 56950 | - | 9.1554e-06 | 61605.4668 | 0.13969 | 61605.6065
690 | double | L56+U18 | 不操作（L56 基本策略） + 不操作（U18 基本策略） | 384150 | 0 | 384150 | - | 9.1554e-06 | 61608.9838 | 0.13969 | 61609.1235
690 | double | L56+U19 | 不操作（L56 基本策略） + 不操作（U19 基本策略） | 46230 | 0 | 46230 | - | 9.1554e-06 | 61609.4071 | 0.13969 | 61609.5468
690 | double | L56+U20 | 不操作（L56 基本策略） + 不操作（U20 基本策略） | 70350 | 0 | 70350 | - | 9.1554e-06 | 61610.0512 | 0.13969 | 61610.1908
690 | double | L56+U21 | 不操作（L56 基本策略） + 不操作（U21 基本策略） | 242550 | 0 | 242550 | - | 9.1554e-06 | 61612.2718 | 0.13969 | 61612.4115
690 | double | L56+U22 | 不操作（L56 基本策略） + 不操作（U22 基本策略） | 70350 | 0 | 70350 | - | 9.1554e-06 | 61612.9159 | 0.13969 | 61613.0556
690 | double | L56+U23 | 不操作（L56 基本策略） + 不操作（U23 基本策略） | 70350 | 0 | 70350 | - | 9.1554e-06 | 61613.56 | 0.13969 | 61613.6997
690 | double | L56+U24 | 不操作（L56 基本策略） + 不操作（U24 基本策略） | 56950 | 0 | 56950 | - | 9.1554e-06 | 61614.0814 | 0.13969 | 61614.2211
690 | double | L56+U25 | 不操作（L56 基本策略） + 不操作（U25 基本策略） | 70350 | 0 | 70350 | - | 9.1554e-06 | 61614.7255 | 0.13969 | 61614.8651
690 | double | L56+U26 | 不操作（L56 基本策略） + 不操作（U26 基本策略） | 56950 | 0 | 56950 | - | 9.1554e-06 | 61615.2469 | 0.13969 | 61615.3865
690 | double | L56+U27 | 不操作（L56 基本策略） + 不操作（U27 基本策略） | 165750 | 0 | 165750 | - | 9.1554e-06 | 61616.7644 | 0.13969 | 61616.904
690 | double | L56+U28 | 不操作（L56 基本策略） + 不操作（U28 基本策略） | 97150 | 0 | 97150 | - | 9.1554e-06 | 61617.6538 | 0.13969 | 61617.7935
690 | double | L56+U29 | 不操作（L56 基本策略） + 不操作（U29 基本策略） | 242550 | 0 | 242550 | - | 9.1554e-06 | 61619.8745 | 0.13969 | 61620.0141
690 | double | L56+U30 | 不操作（L56 基本策略） + 不操作（U30 基本策略） | 97150 | 0 | 97150 | - | 9.1554e-06 | 61620.7639 | 0.13969 | 61620.9036
690 | double | L56+U31 | 不操作（L56 基本策略） + 不操作（U31 基本策略） | 301350 | 0 | 301350 | - | 9.1554e-06 | 61623.5229 | 0.13969 | 61623.6626
690 | double | L56+U32 | 不操作（L56 基本策略） + 不操作（U32 基本策略） | 738150 | 0 | 738150 | - | 9.1554e-06 | 61630.281 | 0.13969 | 61630.4206
690 | double | L56+U33 | 不操作（L56 基本策略） + 不操作（U33 基本策略） | 369150 | 0 | 369150 | - | 9.1554e-06 | 61633.6607 | 0.13969 | 61633.8004
690 | double | L56+U34 | 不操作（L56 基本策略） + 不操作（U34 基本策略） | 233550 | 0 | 233550 | - | 9.1554e-06 | 61635.7989 | 0.13969 | 61635.9386
690 | double | L56+U35 | 不操作（L56 基本策略） + 不操作（U35 基本策略） | 56950 | 0 | 56950 | - | 9.1554e-06 | 61636.3203 | 0.13969 | 61636.46
690 | double | L56+U36 | 不操作（L56 基本策略） + 不操作（U36 基本策略） | 384150 | 0 | 384150 | - | 9.1554e-06 | 61639.8374 | 0.13969 | 61639.9771
690 | double | L56+U37 | 不操作（L56 基本策略） + 不操作（U37 基本策略） | 90450 | 0 | 90450 | - | 9.1554e-06 | 61640.6655 | 0.13969 | 61640.8052
690 | double | L56+U38 | 不操作（L56 基本策略） + 不操作（U38 基本策略） | 504750 | 0 | 504750 | - | 9.1554e-06 | 61645.2867 | 0.13969 | 61645.4264
690 | double | L56+U39 | 不操作（L56 基本策略） + 不操作（U39 基本策略） | 90450 | 0 | 90450 | - | 9.1554e-06 | 61646.1148 | 0.13969 | 61646.2545
690 | double | L56+U40 | 不操作（L56 基本策略） + 不操作（U40 基本策略） | 454950 | 0 | 454950 | - | 9.1554e-06 | 61650.28 | 0.13969 | 61650.4197
690 | double | L56+U41 | 不操作（L56 基本策略） + 不操作（U41 基本策略） | 70350 | 0 | 70350 | - | 9.1554e-06 | 61650.9241 | 0.13969 | 61651.0638
690 | double | L56+U42 | 不操作（L56 基本策略） + 不操作（U42 基本策略） | 256150 | 0 | 256150 | - | 9.1554e-06 | 61653.2693 | 0.13969 | 61653.409
690 | double | L56+U43 | 不操作（L56 基本策略） + 不操作（U43 基本策略） | 56950 | 0 | 56950 | - | 9.1554e-06 | 61653.7907 | 0.13969 | 61653.9304
690 | double | L56+U44 | 不操作（L56 基本策略） + 不操作（U44 基本策略） | 70350 | 0 | 70350 | - | 9.1554e-06 | 61654.4348 | 0.13969 | 61654.5744
690 | double | L56+U45 | 不操作（L56 基本策略） + 不操作（U45 基本策略） | 454950 | 0 | 454950 | - | 9.1554e-06 | 61658.6 | 0.13969 | 61658.7397
690 | double | L45+S29 | 不操作（L45 基本策略） + 操作：开S62-3 | 0 | 0 | 0 | - | 6.0287e-07 | 61658.6 | 0.13969 | 61658.7397
690 | double | L45+S13-1 | 不操作（L45 基本策略） + 不操作（S13-1 基本策略） | 0 | 0 | 0 | - | 6.0287e-07 | 61658.6 | 0.13969 | 61658.7397
690 | double | L45+S29-2 | 不操作（L45 基本策略） + 不操作（S29-2 基本策略） | 0 | 0 | 0 | - | 6.0287e-07 | 61658.6 | 0.13969 | 61658.7397
690 | double | L45+S62-3 | 不操作（L45 基本策略） + 不操作（S62-3 基本策略） | 0 | 0 | 0 | - | 6.0287e-07 | 61658.6 | 0.13969 | 61658.7397
690 | double | L45+CB1 | 不操作（L45 基本策略） + 操作：开S13-1 | 0 | 0 | 0 | - | 6.0287e-07 | 61658.6 | 0.13969 | 61658.7397
690 | double | L45+CB2 | 不操作（L45 基本策略） + 操作：开S62-3 | 0 | 0 | 0 | - | 6.0287e-07 | 61658.6 | 0.13969 | 61658.7397
690 | double | L45+CB3 | 不操作（L45 基本策略） + 操作：开S62-3 | 0 | 0 | 0 | - | 6.0287e-07 | 61658.6 | 0.13969 | 61658.7397
690 | double | L45+DG1 | 不操作（L45 基本策略） + 打开开关 S7 | 0 | 0 | 0 | - | 1.5117e-06 | 61658.6 | 0.13969 | 61658.7397
690 | double | L45+DG2 | 不操作（L45 基本策略） + 打开开关 S9 | 0 | 0 | 0 | - | 1.5117e-06 | 61658.6 | 0.13969 | 61658.7397
690 | double | L45+DG3 | 不操作（L45 基本策略） + 打开开关 S13 | 0 | 0 | 0 | - | 1.5117e-06 | 61658.6 | 0.13969 | 61658.7397
690 | double | L45+DG4 | 不操作（L45 基本策略） + 打开开关 S15 | 0 | 0 | 0 | - | 1.5117e-06 | 61658.6 | 0.13969 | 61658.7397
690 | double | L45+DG5 | 不操作（L45 基本策略） + 打开开关 S17 | 0 | 0 | 0 | - | 1.5117e-06 | 61658.6 | 0.13969 | 61658.7397
690 | double | L45+DG6 | 不操作（L45 基本策略） + 不操作（DG6 基本策略） | 281400 | 0 | 281400 | - | 1.5117e-06 | 61659.0254 | 0.13969 | 61659.1651
690 | double | L45+DG7 | 不操作（L45 基本策略） + 打开开关 S24 | 0 | 0 | 0 | - | 1.5117e-06 | 61659.0254 | 0.13969 | 61659.1651
690 | double | L45+DG8 | 不操作（L45 基本策略） + 打开开关 S25 | 0 | 0 | 0 | - | 1.5117e-06 | 61659.0254 | 0.13969 | 61659.1651
690 | double | L46+U1 | 不操作（L46 基本策略） + 不操作（U1 基本策略） | 1016200 | 0 | 1016200 | - | 8.8388e-06 | 61668.0074 | 0.13969 | 61668.1471
690 | double | L46+U2 | 不操作（L46 基本策略） + 不操作（U2 基本策略） | 1029600 | 0 | 1029600 | - | 8.8388e-06 | 61677.1079 | 0.13969 | 61677.2475
690 | double | L46+U3 | 不操作（L46 基本策略） + 不操作（U3 基本策略） | 1029600 | 0 | 1029600 | - | 8.8388e-06 | 61686.2083 | 0.13969 | 61686.348
690 | double | L46+U4 | 不操作（L46 基本策略） + 不操作（U4 基本策略） | 1029600 | 0 | 1029600 | - | 8.8388e-06 | 61695.3088 | 0.13969 | 61695.4484
690 | double | L46+U5 | 不操作（L46 基本策略） + 不操作（U5 基本策略） | 1056400 | 0 | 1056400 | - | 8.8388e-06 | 61704.6461 | 0.13969 | 61704.7858
690 | double | L46+U6 | 不操作（L46 基本策略） + 不操作（U6 基本策略） | 1029600 | 0 | 1029600 | - | 8.8388e-06 | 61713.7465 | 0.13969 | 61713.8862
690 | double | L46+U7 | 不操作（L46 基本策略） + 不操作（U7 基本策略） | 1201800 | 0 | 1201800 | - | 8.8388e-06 | 61724.369 | 0.13969 | 61724.5087
690 | double | L46+U8 | 不操作（L46 基本策略） + 不操作（U8 基本策略） | 1029600 | 0 | 1029600 | - | 8.8388e-06 | 61733.4695 | 0.13969 | 61733.6092
690 | double | L46+U9 | 不操作（L46 基本策略） + 不操作（U9 基本策略） | 1414200 | 0 | 1414200 | - | 8.8388e-06 | 61745.9693 | 0.13969 | 61746.109
690 | double | L46+U10 | 不操作（L46 基本策略） + 不操作（U10 基本策略） | 1123400 | 0 | 1123400 | - | 8.8388e-06 | 61755.8989 | 0.13969 | 61756.0385
690 | double | L46+U11 | 不操作（L46 基本策略） + 不操作（U11 基本策略） | 1328400 | 0 | 1328400 | - | 8.8388e-06 | 61767.6403 | 0.13969 | 61767.78
690 | double | L46+U12 | 不操作（L46 基本策略） + 不操作（U12 基本策略） | 1697400 | 0 | 1697400 | - | 8.8388e-06 | 61782.6434 | 0.13969 | 61782.783
690 | double | L46+U13 | 不操作（L46 基本策略） + 不操作（U13 基本策略） | 1029600 | 0 | 1029600 | - | 8.8388e-06 | 61791.7438 | 0.13969 | 61791.8835
690 | double | L46+U14 | 不操作（L46 基本策略） + 不操作（U14 基本策略） | 2476200 | 0 | 2476200 | - | 8.8388e-06 | 61813.6305 | 0.13969 | 61813.7702
690 | double | L46+U15 | 不操作（L46 基本策略） + 不操作（U15 基本策略） | 1130100 | 0 | 1130100 | - | 8.8388e-06 | 61823.6192 | 0.13969 | 61823.7589
690 | double | L27+U31 | 操作：开S29-2 + 不操作（U31 基本策略） | 271200 | 0 | 271200 | - | 1.8268e-06 | 61824.1147 | 0.13969 | 61824.2544
690 | double | L27+U32 | 操作：开S29-2 + 不操作（U32 基本策略） | 708000 | 0 | 708000 | - | 1.8268e-06 | 61825.4081 | 0.13969 | 61825.5478
690 | double | L27+U33 | 操作：开S29-2 + 不操作（U33 基本策略） | 339000 | 0 | 339000 | - | 1.8268e-06 | 61826.0274 | 0.13969 | 61826.1671
690 | double | L27+U34 | 操作：开S29-2 + 不操作（U34 基本策略） | 203400 | 0 | 203400 | - | 1.8268e-06 | 61826.3989 | 0.13969 | 61826.5386
690 | double | L27+U35 | 操作：开S29-2 + 不操作（U35 基本策略） | 26800 | 0 | 26800 | - | 1.8268e-06 | 61826.4479 | 0.13969 | 61826.5876
690 | double | L27+U36 | 操作：开S29-2 + 不操作（U36 基本策略） | 354000 | 0 | 354000 | - | 1.8268e-06 | 61827.0946 | 0.13969 | 61827.2343
690 | double | L27+U37 | 操作：开S29-2 + 不操作（U37 基本策略） | 60300 | 0 | 60300 | - | 1.8268e-06 | 61827.2048 | 0.13969 | 61827.3444
690 | double | L27+U38 | 操作：开S29-2 + 不操作（U38 基本策略） | 474600 | 0 | 474600 | - | 1.8268e-06 | 61828.0718 | 0.13969 | 61828.2115
690 | double | L27+U39 | 操作：开S29-2 + 不操作（U39 基本策略） | 60300 | 0 | 60300 | - | 1.8268e-06 | 61828.1819 | 0.13969 | 61828.3216
690 | double | L27+U40 | 操作：开S29-2 + 不操作（U40 基本策略） | 424800 | 0 | 424800 | - | 1.8268e-06 | 61828.958 | 0.13969 | 61829.0977
690 | double | L27+U41 | 操作：开S29-2 + 不操作（U41 基本策略） | 40200 | 0 | 40200 | - | 1.8268e-06 | 61829.0314 | 0.13969 | 61829.1711
690 | double | L27+U42 | 操作：开S29-2 + 不操作（U42 基本策略） | 226000 | 0 | 226000 | - | 1.8268e-06 | 61829.4443 | 0.13969 | 61829.584
690 | double | L27+U43 | 操作：开S29-2 + 不操作（U43 基本策略） | 26800 | 0 | 26800 | - | 1.8268e-06 | 61829.4932 | 0.13969 | 61829.6329
690 | double | L27+U44 | 操作：开S29-2 + 不操作（U44 基本策略） | 40200 | 0 | 40200 | - | 1.8268e-06 | 61829.5667 | 0.13969 | 61829.7064
690 | double | L27+U45 | 操作：开S29-2 + 不操作（U45 基本策略） | 424800 | 0 | 424800 | - | 1.8268e-06 | 61830.3427 | 0.13969 | 61830.4824
690 | double | L27+U46 | 操作：开S29-2 + 不操作（U46 基本策略） | 100500 | 0 | 100500 | - | 1.8268e-06 | 61830.5263 | 0.13969 | 61830.666
690 | double | L27+U47 | 操作：开S29-2 + 不操作（U47 基本策略） | 708000 | 0 | 708000 | - | 1.8268e-06 | 61831.8197 | 0.13969 | 61831.9594
690 | double | L27+U48 | 操作：开S29-2 + 不操作（U48 基本策略） | 281400 | 0 | 281400 | - | 1.8268e-06 | 61832.3338 | 0.13969 | 61832.4735
690 | double | L27+U49 | 操作：开S29-2 + 不操作（U49 基本策略） | 949200 | 0 | 949200 | - | 1.8268e-06 | 61834.0678 | 0.13969 | 61834.2075
690 | double | L27+U50 | 操作：开S29-2 + 不操作（U50 基本策略） | 40200 | 0 | 40200 | - | 1.8268e-06 | 61834.1412 | 0.13969 | 61834.2809
690 | double | L27+U51 | 操作：开S29-2 + 不操作（U51 基本策略） | 281400 | 0 | 281400 | - | 1.8268e-06 | 61834.6553 | 0.13969 | 61834.795
690 | double | L27+U52 | 操作：开S29-2 + 不操作（U52 基本策略） | 134000 | 0 | 134000 | - | 1.8268e-06 | 61834.9001 | 0.13969 | 61835.0398
690 | double | L27+U53 | 操作：开S29-2 + 不操作（U53 基本策略） | 452000 | 0 | 452000 | - | 1.8268e-06 | 61835.7258 | 0.13969 | 61835.8655
690 | double | L27+U54 | 操作：开S29-2 + 不操作（U54 基本策略） | 100500 | 0 | 100500 | - | 1.8268e-06 | 61835.9094 | 0.13969 | 61836.0491
690 | double | L27+U55 | 操作：开S29-2 + 不操作（U55 基本策略） | 134000 | 0 | 134000 | - | 1.8268e-06 | 61836.1542 | 0.13969 | 61836.2939
690 | double | L27+U56 | 操作：开S29-2 + 不操作（U56 基本策略） | 90400 | 0 | 90400 | - | 1.8268e-06 | 61836.3194 | 0.13969 | 61836.4591
690 | double | L27+U57 | 操作：开S29-2 + 不操作（U57 基本策略） | 80400 | 0 | 80400 | - | 1.8268e-06 | 61836.4662 | 0.13969 | 61836.6059
690 | double | L27+U58 | 操作：开S29-2 + 不操作（U58 基本策略） | 212400 | 0 | 212400 | - | 1.8268e-06 | 61836.8543 | 0.13969 | 61836.994
690 | double | L27+U59 | 操作：开S29-2 + 不操作（U59 基本策略） | 30150 | 0 | 30150 | - | 1.8268e-06 | 61836.9093 | 0.13969 | 61837.049
690 | double | L27+U60 | 操作：开S29-2 + 不操作（U60 基本策略） | 40200 | 0 | 40200 | - | 1.8268e-06 | 61836.9828 | 0.13969 | 61837.1225
690 | double | L26+S14 | 操作：开S29-2 + 打开开关 S13 | 0 | 0 | 0 | - | 5.5261e-07 | 61836.9828 | 0.13969 | 61837.1225
690 | double | L26+S15 | 操作：开S29-2 + 不操作（S15 基本策略） | 0 | 0 | 0 | - | 5.5261e-07 | 61836.9828 | 0.13969 | 61837.1225
690 | double | L26+S16 | 操作：开S29-2 + 打开开关 S15 | 0 | 0 | 0 | - | 5.5261e-07 | 61836.9828 | 0.13969 | 61837.1225
690 | double | L26+S17 | 操作：开S29-2 + 不操作（S17 基本策略） | 0 | 0 | 0 | - | 5.5261e-07 | 61836.9828 | 0.13969 | 61837.1225
690 | double | L26+S18 | 操作：开S29-2 + 打开开关 S17 | 0 | 0 | 0 | - | 5.5261e-07 | 61836.9828 | 0.13969 | 61837.1225
690 | double | L26+S19 | 操作：开S29-2 + 不操作（S19 基本策略） | 691000 | 0 | 691000 | - | 5.5261e-07 | 61837.3646 | 0.13969 | 61837.5043
690 | double | L26+S20 | 操作：开S29-2 + 不操作（S20 基本策略） | 266200 | 0 | 266200 | - | 5.5261e-07 | 61837.5117 | 0.13969 | 61837.6514
690 | double | L26+S21 | 操作：开S29-2 + 不操作（S21 基本策略） | 808500 | 0 | 808500 | - | 5.5261e-07 | 61837.9585 | 0.13969 | 61838.0982
690 | double | L26+S22 | 操作：开S29-2 + 不操作（S22 基本策略） | 0 | 0 | 0 | - | 5.5261e-07 | 61837.9585 | 0.13969 | 61838.0982
690 | double | L26+S23 | 操作：开S29-2 + 不操作（S23 基本策略） | 989400 | 0 | 989400 | - | 5.5261e-07 | 61838.5053 | 0.13969 | 61838.645
690 | double | L26+S24 | 操作：开S29-2 + 不操作（S24 基本策略） | 0 | 0 | 0 | - | 5.5261e-07 | 61838.5053 | 0.13969 | 61838.645
690 | double | L26+S25 | 操作：开S29-2 + 不操作（S25 基本策略） | 0 | 0 | 0 | - | 5.5261e-07 | 61838.5053 | 0.13969 | 61838.645
690 | double | L26+S26 | 操作：开S29-2 + 打开开关 S25 | 0 | 0 | 0 | - | 5.5261e-07 | 61838.5053 | 0.13969 | 61838.645
690 | double | L26+S27 | 操作：开S62-3+开S29-2(源:L26) | 0 | 0 | 0 | - | 5.5261e-07 | 61838.5053 | 0.13969 | 61838.645
690 | double | L26+S28 | 操作：开S29-2 + 不操作（S28 基本策略） | 242550 | 0 | 242550 | - | 5.5261e-07 | 61838.6393 | 0.13969 | 61838.779
690 | double | L26+S29 | 操作：开S62-3+开S29-2(源:L26) | 0 | 0 | 0 | - | 5.5261e-07 | 61838.6393 | 0.13969 | 61838.779
690 | double | L26+S13-1 | 操作：开S29-2(源:L26) | 0 | 0 | 0 | - | 5.5261e-07 | 61838.6393 | 0.13969 | 61838.779
690 | double | L26+S29-2 | 不操作（L26 基本策略）(源:L26) | 279400 | 0 | 279400 | - | 5.5261e-07 | 61838.7937 | 0.13969 | 61838.9334
690 | double | L26+S62-3 | 操作：开S29-2(源:L26) | 0 | 0 | 0 | - | 5.5261e-07 | 61838.7937 | 0.13969 | 61838.9334
690 | double | L26+CB1 | 操作：开S13-1+开S29-2(源:L26) | 0 | 0 | 0 | - | 5.5261e-07 | 61838.7937 | 0.13969 | 61838.9334
690 | double | L26+CB2 | 操作：开S62-3+开S29-2(源:L26) | 0 | 0 | 0 | - | 5.5261e-07 | 61838.7937 | 0.13969 | 61838.9334
690 | double | L26+CB3 | 操作：开S62-3+开S29-2(源:L26) | 0 | 0 | 0 | - | 5.5261e-07 | 61838.7937 | 0.13969 | 61838.9334
690 | double | L26+DG1 | 操作：开S29-2 + 打开开关 S7 | 0 | 0 | 0 | - | 1.3857e-06 | 61838.7937 | 0.13969 | 61838.9334
690 | double | L26+DG2 | 操作：开S29-2 + 打开开关 S9 | 0 | 0 | 0 | - | 1.3857e-06 | 61838.7937 | 0.13969 | 61838.9334
690 | double | L26+DG3 | 操作：开S29-2 + 打开开关 S13 | 0 | 0 | 0 | - | 1.3857e-06 | 61838.7937 | 0.13969 | 61838.9334
690 | double | L26+DG4 | 操作：开S29-2 + 打开开关 S15 | 0 | 0 | 0 | - | 1.3857e-06 | 61838.7937 | 0.13969 | 61838.9334
690 | double | L26+DG5 | 操作：开S29-2 + 打开开关 S17 | 0 | 0 | 0 | - | 1.3857e-06 | 61838.7937 | 0.13969 | 61838.9334
690 | double | L26+DG6 | 操作：开S29-2 + 打开开关 S22 | 0 | 0 | 0 | - | 1.3857e-06 | 61838.7937 | 0.13969 | 61838.9334
690 | double | L26+DG7 | 操作：开S29-2 + 打开开关 S24 | 0 | 0 | 0 | - | 1.3857e-06 | 61838.7937 | 0.13969 | 61838.9334
690 | double | L26+DG8 | 操作：开S29-2 + 打开开关 S25 | 0 | 0 | 0 | - | 1.3857e-06 | 61838.7937 | 0.13969 | 61838.9334
690 | double | L45+U61 | 不操作（L45 基本策略） + 不操作（U61 基本策略） | 318600 | 0 | 318600 | - | 1.5117e-06 | 61839.2753 | 0.13969 | 61839.415
690 | double | L45+U62 | 不操作（L45 基本策略） + 不操作（U62 基本策略） | 80400 | 0 | 80400 | - | 1.5117e-06 | 61839.3969 | 0.13969 | 61839.5366
690 | double | L45+S1 | 不操作（L45 基本策略） + 操作：开S13-1 | 0 | 0 | 0 | - | 6.0287e-07 | 61839.3969 | 0.13969 | 61839.5366
690 | double | L45+S2 | 不操作（L45 基本策略） + 操作：开S13-1 | 0 | 0 | 0 | - | 6.0287e-07 | 61839.3969 | 0.13969 | 61839.5366
690 | double | L45+S3 | 不操作（L45 基本策略） + 操作：开S13-1 | 0 | 0 | 0 | - | 6.0287e-07 | 61839.3969 | 0.13969 | 61839.5366
690 | double | L45+S4 | 不操作（L45 基本策略） + 操作：开S13-1 | 0 | 0 | 0 | - | 6.0287e-07 | 61839.3969 | 0.13969 | 61839.5366
690 | double | L45+S5 | 不操作（L45 基本策略） + 操作：开S13-1 | 0 | 0 | 0 | - | 6.0287e-07 | 61839.3969 | 0.13969 | 61839.5366
690 | double | L45+S6 | 不操作（L45 基本策略） + 不操作（S6 基本策略） | 1627500 | 0 | 1627500 | - | 6.0287e-07 | 61840.378 | 0.13969 | 61840.5177
690 | double | L45+S7 | 不操作（L45 基本策略） + 不操作（S7 基本策略） | 0 | 0 | 0 | - | 6.0287e-07 | 61840.378 | 0.13969 | 61840.5177
690 | double | L45+S8 | 不操作（L45 基本策略） + 操作：开S29-2 | 0 | 0 | 0 | - | 6.0287e-07 | 61840.378 | 0.13969 | 61840.5177
690 | double | L45+S9 | 不操作（L45 基本策略） + 不操作（S9 基本策略） | 0 | 0 | 0 | - | 6.0287e-07 | 61840.378 | 0.13969 | 61840.5177
690 | double | L45+S10 | 不操作（L45 基本策略） + 打开开关 S9 | 0 | 0 | 0 | - | 6.0287e-07 | 61840.378 | 0.13969 | 61840.5177
690 | double | L45+S11 | 不操作（L45 基本策略） + 操作：开S29-2 | 0 | 0 | 0 | - | 6.0287e-07 | 61840.378 | 0.13969 | 61840.5177
690 | double | L45+S12 | 不操作（L45 基本策略） + 操作：开S29-2 | 0 | 0 | 0 | - | 6.0287e-07 | 61840.378 | 0.13969 | 61840.5177
690 | double | L45+S13 | 不操作（L45 基本策略） + 不操作（S13 基本策略） | 0 | 0 | 0 | - | 6.0287e-07 | 61840.378 | 0.13969 | 61840.5177
690 | double | L45+S14 | 不操作（L45 基本策略） + 打开开关 S13 | 0 | 0 | 0 | - | 6.0287e-07 | 61840.378 | 0.13969 | 61840.5177
690 | double | L45+S15 | 不操作（L45 基本策略） + 不操作（S15 基本策略） | 0 | 0 | 0 | - | 6.0287e-07 | 61840.378 | 0.13969 | 61840.5177
690 | double | L45+S16 | 不操作（L45 基本策略） + 打开开关 S15 | 0 | 0 | 0 | - | 6.0287e-07 | 61840.378 | 0.13969 | 61840.5177
690 | double | L45+S17 | 不操作（L45 基本策略） + 不操作（S17 基本策略） | 0 | 0 | 0 | - | 6.0287e-07 | 61840.378 | 0.13969 | 61840.5177
690 | double | L45+S18 | 不操作（L45 基本策略） + 打开开关 S17 | 0 | 0 | 0 | - | 6.0287e-07 | 61840.378 | 0.13969 | 61840.5177
690 | double | L45+S19 | 不操作（L45 基本策略） + 不操作（S19 基本策略） | 691000 | 0 | 691000 | - | 6.0287e-07 | 61840.7946 | 0.13969 | 61840.9343
690 | double | L45+S20 | 不操作（L45 基本策略） + 不操作（S20 基本策略） | 266200 | 0 | 266200 | - | 6.0287e-07 | 61840.9551 | 0.13969 | 61841.0948
690 | double | L45+S21 | 不操作（L45 基本策略） + 不操作（S21 基本策略） | 808500 | 0 | 808500 | - | 6.0287e-07 | 61841.4425 | 0.13969 | 61841.5822
690 | double | L45+S22 | 不操作（L45 基本策略） + 不操作（S22 基本策略） | 0 | 0 | 0 | - | 6.0287e-07 | 61841.4425 | 0.13969 | 61841.5822
690 | double | L45+S23 | 不操作（L45 基本策略） + 不操作（S23 基本策略） | 989400 | 0 | 989400 | - | 6.0287e-07 | 61842.039 | 0.13969 | 61842.1787
690 | double | L45+S24 | 不操作（L45 基本策略） + 不操作（S24 基本策略） | 0 | 0 | 0 | - | 6.0287e-07 | 61842.039 | 0.13969 | 61842.1787
690 | double | L45+S25 | 不操作（L45 基本策略） + 不操作（S25 基本策略） | 0 | 0 | 0 | - | 6.0287e-07 | 61842.039 | 0.13969 | 61842.1787
690 | double | L45+S26 | 不操作（L45 基本策略） + 打开开关 S25 | 0 | 0 | 0 | - | 6.0287e-07 | 61842.039 | 0.13969 | 61842.1787
690 | double | L45+S27 | 不操作（L45 基本策略） + 操作：开S62-3 | 0 | 0 | 0 | - | 6.0287e-07 | 61842.039 | 0.13969 | 61842.1787
690 | double | L45+S28 | 不操作（L45 基本策略） + 不操作（S28 基本策略） | 242550 | 0 | 242550 | - | 6.0287e-07 | 61842.1852 | 0.13969 | 61842.3249
690 | double | L49+S29 | 打开开关 S24 + 操作：开S62-3 | 0 | 0 | 0 | - | 4.0185e-07 | 61842.1852 | 0.13969 | 61842.3249
690 | double | L49+S13-1 | 打开开关 S24 + 不操作（S13-1 基本策略） | 0 | 0 | 0 | - | 4.0185e-07 | 61842.1852 | 0.13969 | 61842.3249
690 | double | L49+S29-2 | 打开开关 S24 + 不操作（S29-2 基本策略） | 0 | 0 | 0 | - | 4.0185e-07 | 61842.1852 | 0.13969 | 61842.3249
690 | double | L49+S62-3 | 打开开关 S24 + 不操作（S62-3 基本策略） | 0 | 0 | 0 | - | 4.0185e-07 | 61842.1852 | 0.13969 | 61842.3249
690 | double | L49+CB1 | 打开开关 S24 + 操作：开S29-2 | 0 | 0 | 0 | - | 4.0185e-07 | 61842.1852 | 0.13969 | 61842.3249
690 | double | L49+CB2 | 打开开关 S24 + 操作：开S62-3 | 0 | 0 | 0 | - | 4.0185e-07 | 61842.1852 | 0.13969 | 61842.3249
690 | double | L49+CB3 | 打开开关 S24 + 操作：开S62-3 | 0 | 0 | 0 | - | 4.0185e-07 | 61842.1852 | 0.13969 | 61842.3249
690 | double | L49+DG1 | 打开开关 S24 + 打开开关 S7 | 0 | 0 | 0 | - | 1.0076e-06 | 61842.1852 | 0.13969 | 61842.3249
690 | double | L49+DG2 | 打开开关 S24 + 打开开关 S9 | 0 | 0 | 0 | - | 1.0076e-06 | 61842.1852 | 0.13969 | 61842.3249
690 | double | L49+DG3 | 打开开关 S24 + 打开开关 S13 | 0 | 0 | 0 | - | 1.0076e-06 | 61842.1852 | 0.13969 | 61842.3249
690 | double | L49+DG4 | 打开开关 S24 + 打开开关 S15 | 0 | 0 | 0 | - | 1.0076e-06 | 61842.1852 | 0.13969 | 61842.3249
690 | double | L49+DG5 | 打开开关 S24 + 打开开关 S17 | 0 | 0 | 0 | - | 1.0076e-06 | 61842.1852 | 0.13969 | 61842.3249
690 | double | L49+DG6 | 打开开关 S24 + 打开开关 S22 | 0 | 0 | 0 | - | 1.0076e-06 | 61842.1852 | 0.13969 | 61842.3249
690 | double | L49+DG7 | 不操作（L49 基本策略） + 打开开关 S24 | 134000 | 0 | 134000 | - | 1.0076e-06 | 61842.3202 | 0.13969 | 61842.4599
690 | double | L49+DG8 | 打开开关 S24 + 打开开关 S25 | 0 | 0 | 0 | - | 1.0076e-06 | 61842.3202 | 0.13969 | 61842.4599
690 | double | L50+U1 | 不操作（L50 基本策略） + 不操作（U1 基本策略） | 26800 | 0 | 26800 | - | 5.6764e-06 | 61842.4724 | 0.13969 | 61842.6121
690 | double | L50+U2 | 不操作（L50 基本策略） + 不操作（U2 基本策略） | 40200 | 0 | 40200 | - | 5.6764e-06 | 61842.7006 | 0.13969 | 61842.8402
690 | double | L50+U3 | 不操作（L50 基本策略） + 不操作（U3 基本策略） | 40200 | 0 | 40200 | - | 5.6764e-06 | 61842.9288 | 0.13969 | 61843.0684
690 | double | L50+U4 | 不操作（L50 基本策略） + 不操作（U4 基本策略） | 40200 | 0 | 40200 | - | 5.6764e-06 | 61843.1569 | 0.13969 | 61843.2966
690 | double | L50+U5 | 不操作（L50 基本策略） + 不操作（U5 基本策略） | 67000 | 0 | 67000 | - | 5.6764e-06 | 61843.5373 | 0.13969 | 61843.6769
690 | double | L50+U6 | 不操作（L50 基本策略） + 不操作（U6 基本策略） | 40200 | 0 | 40200 | - | 5.6764e-06 | 61843.7655 | 0.13969 | 61843.9051
690 | double | L50+U7 | 不操作（L50 基本策略） + 不操作（U7 基本策略） | 212400 | 0 | 212400 | - | 5.6764e-06 | 61844.9711 | 0.13969 | 61845.1108
690 | double | L50+U8 | 不操作（L50 基本策略） + 不操作（U8 基本策略） | 40200 | 0 | 40200 | - | 5.6764e-06 | 61845.1993 | 0.13969 | 61845.339
690 | double | L50+U9 | 不操作（L50 基本策略） + 不操作（U9 基本策略） | 424800 | 0 | 424800 | - | 5.6764e-06 | 61847.6107 | 0.13969 | 61847.7503
690 | double | L50+U10 | 不操作（L50 基本策略） + 不操作（U10 基本策略） | 134000 | 0 | 134000 | - | 5.6764e-06 | 61848.3713 | 0.13969 | 61848.511
690 | double | L50+U11 | 不操作（L50 基本策略） + 不操作（U11 基本策略） | 339000 | 0 | 339000 | - | 5.6764e-06 | 61850.2956 | 0.13969 | 61850.4353
690 | double | L50+U12 | 不操作（L50 基本策略） + 不操作（U12 基本策略） | 708000 | 0 | 708000 | - | 5.6764e-06 | 61854.3145 | 0.13969 | 61854.4542
690 | double | L50+U13 | 不操作（L50 基本策略） + 不操作（U13 基本策略） | 40200 | 0 | 40200 | - | 5.6764e-06 | 61854.5427 | 0.13969 | 61854.6824
690 | double | L50+U14 | 不操作（L50 基本策略） + 不操作（U14 基本策略） | 1486800 | 0 | 1486800 | - | 5.6764e-06 | 61862.9824 | 0.13969 | 61863.122
690 | double | L50+U15 | 不操作（L50 基本策略） + 不操作（U15 基本策略） | 140700 | 0 | 140700 | - | 5.6764e-06 | 61863.781 | 0.13969 | 61863.9207
690 | double | L55+S29 | 不操作（L55 基本策略） + 操作：开S62-3 | 242550 | 0 | 242550 | - | 7.7047e-06 | 61865.6498 | 0.13969 | 61865.7895
690 | double | L55+S13-1 | 不操作（L55 基本策略） + 不操作（S13-1 基本策略） | 242550 | 0 | 242550 | - | 7.7047e-06 | 61867.5186 | 0.13969 | 61867.6583
690 | double | L55+S29-2 | 不操作（L55 基本策略） + 不操作（S29-2 基本策略） | 242550 | 0 | 242550 | - | 7.7047e-06 | 61869.3874 | 0.13969 | 61869.5271
690 | double | L55+S62-3 | 不操作（L55 基本策略） + 不操作（S62-3 基本策略） | 242550 | 0 | 242550 | - | 7.7047e-06 | 61871.2562 | 0.13969 | 61871.3959
690 | double | L55+CB1 | 不操作（L55 基本策略） + 操作：开S13-1 | 242550 | 0 | 242550 | - | 7.7047e-06 | 61873.125 | 0.13969 | 61873.2646
690 | double | L55+CB2 | 不操作（L55 基本策略） + 操作：开S62-3 | 242550 | 0 | 242550 | - | 7.7047e-06 | 61874.9937 | 0.13969 | 61875.1334
690 | double | L55+CB3 | 不操作（L55 基本策略） + 操作：开S62-3 | 242550 | 0 | 242550 | - | 7.7047e-06 | 61876.8625 | 0.13969 | 61877.0022
690 | double | L55+DG1 | 不操作（L55 基本策略） + 打开开关 S7 | 242550 | 0 | 242550 | - | 1.932e-05 | 61881.5486 | 0.13969 | 61881.6883
690 | double | L55+DG2 | 不操作（L55 基本策略） + 打开开关 S9 | 242550 | 0 | 242550 | - | 1.932e-05 | 61886.2346 | 0.13969 | 61886.3743
690 | double | L55+DG3 | 不操作（L55 基本策略） + 打开开关 S13 | 242550 | 0 | 242550 | - | 1.932e-05 | 61890.9207 | 0.13969 | 61891.0604
690 | double | L55+DG4 | 不操作（L55 基本策略） + 打开开关 S15 | 242550 | 0 | 242550 | - | 1.932e-05 | 61895.6067 | 0.13969 | 61895.7464
690 | double | L55+DG5 | 不操作（L55 基本策略） + 打开开关 S17 | 242550 | 0 | 242550 | - | 1.932e-05 | 61900.2928 | 0.13969 | 61900.4325
690 | double | L55+DG6 | 不操作（L55 基本策略） + 打开开关 S22 | 242550 | 0 | 242550 | - | 1.932e-05 | 61904.9788 | 0.13969 | 61905.1185
690 | double | L55+DG7 | 不操作（L55 基本策略） + 打开开关 S24 | 242550 | 0 | 242550 | - | 1.932e-05 | 61909.6649 | 0.13969 | 61909.8046
690 | double | L55+DG8 | 不操作（L55 基本策略） + 打开开关 S25 | 242550 | 0 | 242550 | - | 1.932e-05 | 61914.3509 | 0.13969 | 61914.4906
690 | double | L56+U1 | 不操作（L56 基本策略） + 不操作（U1 基本策略） | 56950 | 0 | 56950 | - | 9.1554e-06 | 61914.8723 | 0.13969 | 61915.012
690 | double | L56+U2 | 不操作（L56 基本策略） + 不操作（U2 基本策略） | 70350 | 0 | 70350 | - | 9.1554e-06 | 61915.5164 | 0.13969 | 61915.6561
690 | double | L56+U3 | 不操作（L56 基本策略） + 不操作（U3 基本策略） | 70350 | 0 | 70350 | - | 9.1554e-06 | 61916.1605 | 0.13969 | 61916.3002
690 | double | L56+U4 | 不操作（L56 基本策略） + 不操作（U4 基本策略） | 70350 | 0 | 70350 | - | 9.1554e-06 | 61916.8046 | 0.13969 | 61916.9443
690 | double | L56+U5 | 不操作（L56 基本策略） + 不操作（U5 基本策略） | 97150 | 0 | 97150 | - | 9.1554e-06 | 61917.694 | 0.13969 | 61917.8337
690 | double | L56+U6 | 不操作（L56 基本策略） + 不操作（U6 基本策略） | 70350 | 0 | 70350 | - | 9.1554e-06 | 61918.3381 | 0.13969 | 61918.4778
690 | double | L56+U7 | 不操作（L56 基本策略） + 不操作（U7 基本策略） | 242550 | 0 | 242550 | - | 9.1554e-06 | 61920.5588 | 0.13969 | 61920.6984
690 | double | L56+U8 | 不操作（L56 基本策略） + 不操作（U8 基本策略） | 70350 | 0 | 70350 | - | 9.1554e-06 | 61921.2028 | 0.13969 | 61921.3425
690 | double | L56+U9 | 不操作（L56 基本策略） + 不操作（U9 基本策略） | 454950 | 0 | 454950 | - | 9.1554e-06 | 61925.3681 | 0.13969 | 61925.5078
690 | double | L56+U10 | 不操作（L56 基本策略） + 不操作（U10 基本策略） | 164150 | 0 | 164150 | - | 9.1554e-06 | 61926.8709 | 0.13969 | 61927.0106
690 | double | L56+U11 | 不操作（L56 基本策略） + 不操作（U11 基本策略） | 369150 | 0 | 369150 | - | 9.1554e-06 | 61930.2507 | 0.13969 | 61930.3904
690 | double | L56+U12 | 不操作（L56 基本策略） + 不操作（U12 基本策略） | 738150 | 0 | 738150 | - | 9.1554e-06 | 61937.0087 | 0.13969 | 61937.1484
690 | double | L56+U13 | 不操作（L56 基本策略） + 不操作（U13 基本策略） | 70350 | 0 | 70350 | - | 9.1554e-06 | 61937.6528 | 0.13969 | 61937.7925
690 | double | L56+U14 | 不操作（L56 基本策略） + 不操作（U14 基本策略） | 1516950 | 0 | 1516950 | - | 9.1554e-06 | 61951.5411 | 0.13969 | 61951.6808
690 | double | L56+U15 | 不操作（L56 基本策略） + 不操作（U15 基本策略） | 170850 | 0 | 170850 | - | 9.1554e-06 | 61953.1053 | 0.13969 | 61953.245
690 | double | L48+U46 | 不操作（L48 基本策略） + 不操作（U46 基本策略） | 100500 | 0 | 100500 | - | 1.0076e-06 | 61953.2066 | 0.13969 | 61953.3463
690 | double | L48+U47 | 不操作（L48 基本策略） + 不操作（U47 基本策略） | 708000 | 0 | 708000 | - | 1.0076e-06 | 61953.92 | 0.13969 | 61954.0597
690 | double | L48+U48 | 不操作（L48 基本策略） + 不操作（U48 基本策略） | 281400 | 0 | 281400 | - | 1.0076e-06 | 61954.2035 | 0.13969 | 61954.3432
690 | double | L48+U49 | 不操作（L48 基本策略） + 不操作（U49 基本策略） | 949200 | 0 | 949200 | - | 1.0076e-06 | 61955.16 | 0.13969 | 61955.2997
690 | double | L48+U50 | 不操作（L48 基本策略） + 不操作（U50 基本策略） | 40200 | 0 | 40200 | - | 1.0076e-06 | 61955.2005 | 0.13969 | 61955.3402
690 | double | L48+U51 | 不操作（L48 基本策略） + 不操作（U51 基本策略） | 281400 | 0 | 281400 | - | 1.0076e-06 | 61955.4841 | 0.13969 | 61955.6237
690 | double | L48+U52 | 不操作（L48 基本策略） + 不操作（U52 基本策略） | 134000 | 0 | 134000 | - | 1.0076e-06 | 61955.6191 | 0.13969 | 61955.7588
690 | double | L48+U53 | 不操作（L48 基本策略） + 不操作（U53 基本策略） | 452000 | 0 | 452000 | - | 1.0076e-06 | 61956.0745 | 0.13969 | 61956.2142
690 | double | L48+U54 | 不操作（L48 基本策略） + 不操作（U54 基本策略） | 100500 | 0 | 100500 | - | 1.0076e-06 | 61956.1758 | 0.13969 | 61956.3155
690 | double | L48+U55 | 不操作（L48 基本策略） + 不操作（U55 基本策略） | 134000 | 0 | 134000 | - | 1.0076e-06 | 61956.3108 | 0.13969 | 61956.4505
690 | double | L48+U56 | 不操作（L48 基本策略） + 不操作（U56 基本策略） | 90400 | 0 | 90400 | - | 1.0076e-06 | 61956.4019 | 0.13969 | 61956.5416
690 | double | L48+U57 | 不操作（L48 基本策略） + 不操作（U57 基本策略） | 80400 | 0 | 80400 | - | 1.0076e-06 | 61956.4829 | 0.13969 | 61956.6226
690 | double | L48+U58 | 不操作（L48 基本策略） + 不操作（U58 基本策略） | 212400 | 0 | 212400 | - | 1.0076e-06 | 61956.697 | 0.13969 | 61956.8367
690 | double | L48+U59 | 不操作（L48 基本策略） + 不操作（U59 基本策略） | 30150 | 0 | 30150 | - | 1.0076e-06 | 61956.7273 | 0.13969 | 61956.867
690 | double | L48+U60 | 不操作（L48 基本策略） + 不操作（U60 基本策略） | 40200 | 0 | 40200 | - | 1.0076e-06 | 61956.7679 | 0.13969 | 61956.9075
690 | double | L48+U61 | 不操作（L48 基本策略） + 不操作（U61 基本策略） | 318600 | 0 | 318600 | - | 1.0076e-06 | 61957.0889 | 0.13969 | 61957.2286
690 | double | L48+U62 | 不操作（L48 基本策略） + 不操作（U62 基本策略） | 80400 | 0 | 80400 | - | 1.0076e-06 | 61957.1699 | 0.13969 | 61957.3096
690 | double | L48+S1 | 不操作（L48 基本策略） + 操作：开S13-1 | 0 | 0 | 0 | - | 4.0185e-07 | 61957.1699 | 0.13969 | 61957.3096
690 | double | L48+S2 | 不操作（L48 基本策略） + 操作：开S13-1 | 0 | 0 | 0 | - | 4.0185e-07 | 61957.1699 | 0.13969 | 61957.3096
690 | double | L48+S3 | 不操作（L48 基本策略） + 操作：开S13-1 | 0 | 0 | 0 | - | 4.0185e-07 | 61957.1699 | 0.13969 | 61957.3096
690 | double | L48+S4 | 不操作（L48 基本策略） + 操作：开S13-1 | 0 | 0 | 0 | - | 4.0185e-07 | 61957.1699 | 0.13969 | 61957.3096
690 | double | L48+S5 | 不操作（L48 基本策略） + 操作：开S13-1 | 0 | 0 | 0 | - | 4.0185e-07 | 61957.1699 | 0.13969 | 61957.3096
690 | double | L48+S6 | 不操作（L48 基本策略） + 不操作（S6 基本策略） | 1627500 | 0 | 1627500 | - | 4.0185e-07 | 61957.8239 | 0.13969 | 61957.9636
690 | double | L48+S7 | 不操作（L48 基本策略） + 不操作（S7 基本策略） | 0 | 0 | 0 | - | 4.0185e-07 | 61957.8239 | 0.13969 | 61957.9636
690 | double | L48+S8 | 不操作（L48 基本策略） + 操作：开S29-2 | 0 | 0 | 0 | - | 4.0185e-07 | 61957.8239 | 0.13969 | 61957.9636
690 | double | L48+S9 | 不操作（L48 基本策略） + 不操作（S9 基本策略） | 0 | 0 | 0 | - | 4.0185e-07 | 61957.8239 | 0.13969 | 61957.9636
690 | double | L48+S10 | 不操作（L48 基本策略） + 打开开关 S9 | 0 | 0 | 0 | - | 4.0185e-07 | 61957.8239 | 0.13969 | 61957.9636
690 | double | L48+S11 | 不操作（L48 基本策略） + 操作：开S29-2 | 0 | 0 | 0 | - | 4.0185e-07 | 61957.8239 | 0.13969 | 61957.9636
690 | double | L48+S12 | 不操作（L48 基本策略） + 操作：开S29-2 | 0 | 0 | 0 | - | 4.0185e-07 | 61957.8239 | 0.13969 | 61957.9636
690 | double | L48+S13 | 不操作（L48 基本策略） + 不操作（S13 基本策略） | 0 | 0 | 0 | - | 4.0185e-07 | 61957.8239 | 0.13969 | 61957.9636
690 | double | L51+S29 | 打开开关 S25 + 操作：开S62-3 | 0 | 0 | 0 | - | 8.0395e-07 | 61957.8239 | 0.13969 | 61957.9636
690 | double | L51+S13-1 | 打开开关 S25 + 不操作（S13-1 基本策略） | 0 | 0 | 0 | - | 8.0395e-07 | 61957.8239 | 0.13969 | 61957.9636
690 | double | L51+S29-2 | 打开开关 S25 + 不操作（S29-2 基本策略） | 0 | 0 | 0 | - | 8.0395e-07 | 61957.8239 | 0.13969 | 61957.9636
690 | double | L51+S62-3 | 打开开关 S25 + 不操作（S62-3 基本策略） | 0 | 0 | 0 | - | 8.0395e-07 | 61957.8239 | 0.13969 | 61957.9636
690 | double | L51+CB1 | 打开开关 S25 + 操作：开S13-1 | 0 | 0 | 0 | - | 8.0395e-07 | 61957.8239 | 0.13969 | 61957.9636
690 | double | L51+CB2 | 打开开关 S25 + 操作：开S62-3 | 0 | 0 | 0 | - | 8.0395e-07 | 61957.8239 | 0.13969 | 61957.9636
690 | double | L51+CB3 | 打开开关 S25 + 操作：开S62-3 | 0 | 0 | 0 | - | 8.0395e-07 | 61957.8239 | 0.13969 | 61957.9636
690 | double | L51+DG1 | 打开开关 S25 + 打开开关 S7 | 0 | 0 | 0 | - | 2.0159e-06 | 61957.8239 | 0.13969 | 61957.9636
690 | double | L51+DG2 | 打开开关 S25 + 打开开关 S9 | 0 | 0 | 0 | - | 2.0159e-06 | 61957.8239 | 0.13969 | 61957.9636
690 | double | L51+DG3 | 打开开关 S25 + 打开开关 S13 | 0 | 0 | 0 | - | 2.0159e-06 | 61957.8239 | 0.13969 | 61957.9636
690 | double | L51+DG4 | 打开开关 S25 + 打开开关 S15 | 0 | 0 | 0 | - | 2.0159e-06 | 61957.8239 | 0.13969 | 61957.9636
690 | double | L51+DG5 | 打开开关 S25 + 打开开关 S17 | 0 | 0 | 0 | - | 2.0159e-06 | 61957.8239 | 0.13969 | 61957.9636
690 | double | L51+DG6 | 打开开关 S25 + 打开开关 S22 | 0 | 0 | 0 | - | 2.0159e-06 | 61957.8239 | 0.13969 | 61957.9636
690 | double | L51+DG7 | 打开开关 S25 + 打开开关 S24 | 0 | 0 | 0 | - | 2.0159e-06 | 61957.8239 | 0.13969 | 61957.9636
690 | double | L51+DG8 | 不操作（L51 基本策略） + 打开开关 S25 | 234500 | 0 | 234500 | - | 2.0159e-06 | 61958.2966 | 0.13969 | 61958.4363
690 | double | L52+U1 | 打开开关 S25 + 不操作（U1 基本策略） | 26800 | 0 | 26800 | - | 1.0706e-06 | 61958.3253 | 0.13969 | 61958.465
690 | double | L52+U2 | 打开开关 S25 + 不操作（U2 基本策略） | 40200 | 0 | 40200 | - | 1.0706e-06 | 61958.3684 | 0.13969 | 61958.5081
690 | double | L52+U3 | 打开开关 S25 + 不操作（U3 基本策略） | 40200 | 0 | 40200 | - | 1.0706e-06 | 61958.4114 | 0.13969 | 61958.5511
690 | double | L52+U4 | 打开开关 S25 + 不操作（U4 基本策略） | 40200 | 0 | 40200 | - | 1.0706e-06 | 61958.4545 | 0.13969 | 61958.5941
690 | double | L52+U5 | 打开开关 S25 + 不操作（U5 基本策略） | 67000 | 0 | 67000 | - | 1.0706e-06 | 61958.5262 | 0.13969 | 61958.6659
690 | double | L52+U6 | 打开开关 S25 + 不操作（U6 基本策略） | 40200 | 0 | 40200 | - | 1.0706e-06 | 61958.5692 | 0.13969 | 61958.7089
690 | double | L52+U7 | 打开开关 S25 + 不操作（U7 基本策略） | 212400 | 0 | 212400 | - | 1.0706e-06 | 61958.7966 | 0.13969 | 61958.9363
690 | double | L52+U8 | 打开开关 S25 + 不操作（U8 基本策略） | 40200 | 0 | 40200 | - | 1.0706e-06 | 61958.8397 | 0.13969 | 61958.9794
690 | double | L52+U9 | 打开开关 S25 + 不操作（U9 基本策略） | 424800 | 0 | 424800 | - | 1.0706e-06 | 61959.2945 | 0.13969 | 61959.4342
690 | double | L52+U10 | 打开开关 S25 + 不操作（U10 基本策略） | 134000 | 0 | 134000 | - | 1.0706e-06 | 61959.438 | 0.13969 | 61959.5776
690 | double | L52+U11 | 打开开关 S25 + 不操作（U11 基本策略） | 339000 | 0 | 339000 | - | 1.0706e-06 | 61959.8009 | 0.13969 | 61959.9406
690 | double | L52+U12 | 打开开关 S25 + 不操作（U12 基本策略） | 708000 | 0 | 708000 | - | 1.0706e-06 | 61960.5589 | 0.13969 | 61960.6986
690 | double | L52+U13 | 打开开关 S25 + 不操作（U13 基本策略） | 40200 | 0 | 40200 | - | 1.0706e-06 | 61960.602 | 0.13969 | 61960.7416
690 | double | L52+U14 | 打开开关 S25 + 不操作（U14 基本策略） | 1486800 | 0 | 1486800 | - | 1.0706e-06 | 61962.1938 | 0.13969 | 61962.3335
690 | double | L52+U15 | 打开开关 S25 + 不操作（U15 基本策略） | 140700 | 0 | 140700 | - | 1.0706e-06 | 61962.3444 | 0.13969 | 61962.4841
690 | double | L48+S14 | 不操作（L48 基本策略） + 打开开关 S13 | 0 | 0 | 0 | - | 4.0185e-07 | 61962.3444 | 0.13969 | 61962.4841
690 | double | L48+S15 | 不操作（L48 基本策略） + 不操作（S15 基本策略） | 0 | 0 | 0 | - | 4.0185e-07 | 61962.3444 | 0.13969 | 61962.4841
690 | double | L48+S16 | 不操作（L48 基本策略） + 打开开关 S15 | 0 | 0 | 0 | - | 4.0185e-07 | 61962.3444 | 0.13969 | 61962.4841
690 | double | L48+S17 | 不操作（L48 基本策略） + 不操作（S17 基本策略） | 0 | 0 | 0 | - | 4.0185e-07 | 61962.3444 | 0.13969 | 61962.4841
690 | double | L48+S18 | 不操作（L48 基本策略） + 打开开关 S17 | 0 | 0 | 0 | - | 4.0185e-07 | 61962.3444 | 0.13969 | 61962.4841
690 | double | L48+S19 | 不操作（L48 基本策略） + 不操作（S19 基本策略） | 691000 | 0 | 691000 | - | 4.0185e-07 | 61962.6221 | 0.13969 | 61962.7618
690 | double | L48+S20 | 不操作（L48 基本策略） + 不操作（S20 基本策略） | 266200 | 0 | 266200 | - | 4.0185e-07 | 61962.7291 | 0.13969 | 61962.8688
690 | double | L48+S21 | 不操作（L48 基本策略） + 不操作（S21 基本策略） | 808500 | 0 | 808500 | - | 4.0185e-07 | 61963.054 | 0.13969 | 61963.1937
690 | double | L48+S22 | 不操作（L48 基本策略） + 不操作（S22 基本策略） | 0 | 0 | 0 | - | 4.0185e-07 | 61963.054 | 0.13969 | 61963.1937
690 | double | L48+S23 | 不操作（L48 基本策略） + 不操作（S23 基本策略） | 989400 | 0 | 989400 | - | 4.0185e-07 | 61963.4516 | 0.13969 | 61963.5912
690 | double | L48+S24 | 不操作（L48 基本策略） + 不操作（S24 基本策略） | 0 | 0 | 0 | - | 4.0185e-07 | 61963.4516 | 0.13969 | 61963.5912
690 | double | L48+S25 | 不操作（L48 基本策略） + 不操作（S25 基本策略） | 0 | 0 | 0 | - | 4.0185e-07 | 61963.4516 | 0.13969 | 61963.5912
690 | double | L48+S26 | 不操作（L48 基本策略） + 打开开关 S25 | 0 | 0 | 0 | - | 4.0185e-07 | 61963.4516 | 0.13969 | 61963.5912
690 | double | L48+S27 | 不操作（L48 基本策略） + 操作：开S62-3 | 0 | 0 | 0 | - | 4.0185e-07 | 61963.4516 | 0.13969 | 61963.5912
690 | double | L48+S28 | 不操作（L48 基本策略） + 不操作（S28 基本策略） | 242550 | 0 | 242550 | - | 4.0185e-07 | 61963.549 | 0.13969 | 61963.6887
690 | double | L48+S29 | 不操作（L48 基本策略） + 操作：开S62-3 | 0 | 0 | 0 | - | 4.0185e-07 | 61963.549 | 0.13969 | 61963.6887
690 | double | L48+S13-1 | 不操作（L48 基本策略） + 不操作（S13-1 基本策略） | 0 | 0 | 0 | - | 4.0185e-07 | 61963.549 | 0.13969 | 61963.6887
690 | double | L48+S29-2 | 不操作（L48 基本策略） + 不操作（S29-2 基本策略） | 0 | 0 | 0 | - | 4.0185e-07 | 61963.549 | 0.13969 | 61963.6887
690 | double | L48+S62-3 | 不操作（L48 基本策略） + 不操作（S62-3 基本策略） | 0 | 0 | 0 | - | 4.0185e-07 | 61963.549 | 0.13969 | 61963.6887
690 | double | L48+CB1 | 不操作（L48 基本策略） + 操作：开S13-1 | 0 | 0 | 0 | - | 4.0185e-07 | 61963.549 | 0.13969 | 61963.6887
690 | double | L48+CB2 | 不操作（L48 基本策略） + 操作：开S62-3 | 0 | 0 | 0 | - | 4.0185e-07 | 61963.549 | 0.13969 | 61963.6887
690 | double | L48+CB3 | 不操作（L48 基本策略） + 操作：开S62-3 | 0 | 0 | 0 | - | 4.0185e-07 | 61963.549 | 0.13969 | 61963.6887
690 | double | L48+DG1 | 不操作（L48 基本策略） + 打开开关 S7 | 0 | 0 | 0 | - | 1.0076e-06 | 61963.549 | 0.13969 | 61963.6887
690 | double | L48+DG2 | 不操作（L48 基本策略） + 打开开关 S9 | 0 | 0 | 0 | - | 1.0076e-06 | 61963.549 | 0.13969 | 61963.6887
690 | double | L48+DG3 | 不操作（L48 基本策略） + 打开开关 S13 | 0 | 0 | 0 | - | 1.0076e-06 | 61963.549 | 0.13969 | 61963.6887
690 | double | L48+DG4 | 不操作（L48 基本策略） + 打开开关 S15 | 0 | 0 | 0 | - | 1.0076e-06 | 61963.549 | 0.13969 | 61963.6887
690 | double | L48+DG5 | 不操作（L48 基本策略） + 打开开关 S17 | 0 | 0 | 0 | - | 1.0076e-06 | 61963.549 | 0.13969 | 61963.6887
690 | double | L48+DG6 | 不操作（L48 基本策略） + 打开开关 S22 | 0 | 0 | 0 | - | 1.0076e-06 | 61963.549 | 0.13969 | 61963.6887
690 | double | L48+DG7 | 不操作（L48 基本策略） + 不操作（DG7 基本策略） | 415400 | 0 | 415400 | - | 1.0076e-06 | 61963.9676 | 0.13969 | 61964.1073
690 | double | L48+DG8 | 不操作（L48 基本策略） + 打开开关 S25 | 0 | 0 | 0 | - | 1.0076e-06 | 61963.9676 | 0.13969 | 61964.1073
690 | double | L50+U46 | 不操作（L50 基本策略） + 不操作（U46 基本策略） | 100500 | 0 | 100500 | - | 5.6764e-06 | 61964.5381 | 0.13969 | 61964.6778
690 | double | L50+U47 | 不操作（L50 基本策略） + 不操作（U47 基本策略） | 708000 | 0 | 708000 | - | 5.6764e-06 | 61968.557 | 0.13969 | 61968.6967
690 | double | L50+U48 | 不操作（L50 基本策略） + 不操作（U48 基本策略） | 281400 | 0 | 281400 | - | 5.6764e-06 | 61970.1543 | 0.13969 | 61970.294
690 | double | L50+U49 | 不操作（L50 基本策略） + 不操作（U49 基本策略） | 949200 | 0 | 949200 | - | 5.6764e-06 | 61975.5424 | 0.13969 | 61975.682
690 | double | L50+U50 | 不操作（L50 基本策略） + 不操作（U50 基本策略） | 40200 | 0 | 40200 | - | 5.6764e-06 | 61975.7705 | 0.13969 | 61975.9102
690 | double | L50+U51 | 不操作（L50 基本策略） + 不操作（U51 基本策略） | 281400 | 0 | 281400 | - | 5.6764e-06 | 61977.3679 | 0.13969 | 61977.5076
690 | double | L50+U52 | 不操作（L50 基本策略） + 不操作（U52 基本策略） | 134000 | 0 | 134000 | - | 5.6764e-06 | 61978.1285 | 0.13969 | 61978.2682
690 | double | L50+U53 | 不操作（L50 基本策略） + 不操作（U53 基本策略） | 452000 | 0 | 452000 | - | 5.6764e-06 | 61980.6943 | 0.13969 | 61980.8339
690 | double | L50+U54 | 不操作（L50 基本策略） + 不操作（U54 基本策略） | 100500 | 0 | 100500 | - | 5.6764e-06 | 61981.2647 | 0.13969 | 61981.4044
690 | double | L50+U55 | 不操作（L50 基本策略） + 不操作（U55 基本策略） | 134000 | 0 | 134000 | - | 5.6764e-06 | 61982.0254 | 0.13969 | 61982.1651
690 | double | L50+U56 | 不操作（L50 基本策略） + 不操作（U56 基本策略） | 90400 | 0 | 90400 | - | 5.6764e-06 | 61982.5385 | 0.13969 | 61982.6782
690 | double | L50+U57 | 不操作（L50 基本策略） + 不操作（U57 基本策略） | 80400 | 0 | 80400 | - | 5.6764e-06 | 61982.9949 | 0.13969 | 61983.1346
690 | double | L50+U58 | 不操作（L50 基本策略） + 不操作（U58 基本策略） | 212400 | 0 | 212400 | - | 5.6764e-06 | 61984.2006 | 0.13969 | 61984.3403
690 | double | L50+U59 | 不操作（L50 基本策略） + 不操作（U59 基本策略） | 30150 | 0 | 30150 | - | 5.6764e-06 | 61984.3717 | 0.13969 | 61984.5114
690 | double | L50+U60 | 不操作（L50 基本策略） + 不操作（U60 基本策略） | 40200 | 0 | 40200 | - | 5.6764e-06 | 61984.5999 | 0.13969 | 61984.7396
690 | double | L50+U61 | 不操作（L50 基本策略） + 不操作（U61 基本策略） | 318600 | 0 | 318600 | - | 5.6764e-06 | 61986.4084 | 0.13969 | 61986.5481
690 | double | L50+U62 | 不操作（L50 基本策略） + 不操作（U62 基本策略） | 80400 | 0 | 80400 | - | 5.6764e-06 | 61986.8648 | 0.13969 | 61987.0045
690 | double | L50+S1 | 不操作（L50 基本策略） + 操作：开S13-1 | 0 | 0 | 0 | - | 2.2637e-06 | 61986.8648 | 0.13969 | 61987.0045
690 | double | L50+S2 | 不操作（L50 基本策略） + 操作：开S13-1 | 0 | 0 | 0 | - | 2.2637e-06 | 61986.8648 | 0.13969 | 61987.0045
690 | double | L50+S3 | 不操作（L50 基本策略） + 操作：开S13-1 | 0 | 0 | 0 | - | 2.2637e-06 | 61986.8648 | 0.13969 | 61987.0045
690 | double | L50+S4 | 不操作（L50 基本策略） + 操作：开S13-1 | 0 | 0 | 0 | - | 2.2637e-06 | 61986.8648 | 0.13969 | 61987.0045
690 | double | L50+S5 | 不操作（L50 基本策略） + 操作：开S13-1 | 0 | 0 | 0 | - | 2.2637e-06 | 61986.8648 | 0.13969 | 61987.0045
690 | double | L50+S6 | 不操作（L50 基本策略） + 不操作（S6 基本策略） | 1627500 | 0 | 1627500 | - | 2.2637e-06 | 61990.549 | 0.13969 | 61990.6887
690 | double | L50+S7 | 不操作（L50 基本策略） + 不操作（S7 基本策略） | 0 | 0 | 0 | - | 2.2637e-06 | 61990.549 | 0.13969 | 61990.6887
690 | double | L50+S8 | 不操作（L50 基本策略） + 操作：开S29-2 | 0 | 0 | 0 | - | 2.2637e-06 | 61990.549 | 0.13969 | 61990.6887
690 | double | L50+S9 | 不操作（L50 基本策略） + 不操作（S9 基本策略） | 0 | 0 | 0 | - | 2.2637e-06 | 61990.549 | 0.13969 | 61990.6887
690 | double | L50+S10 | 不操作（L50 基本策略） + 打开开关 S9 | 0 | 0 | 0 | - | 2.2637e-06 | 61990.549 | 0.13969 | 61990.6887
690 | double | L50+S11 | 不操作（L50 基本策略） + 操作：开S29-2 | 0 | 0 | 0 | - | 2.2637e-06 | 61990.549 | 0.13969 | 61990.6887
690 | double | L50+S12 | 不操作（L50 基本策略） + 操作：开S29-2 | 0 | 0 | 0 | - | 2.2637e-06 | 61990.549 | 0.13969 | 61990.6887
690 | double | L50+S13 | 不操作（L50 基本策略） + 不操作（S13 基本策略） | 0 | 0 | 0 | - | 2.2637e-06 | 61990.549 | 0.13969 | 61990.6887
690 | double | L55+U61 | 不操作（L55 基本策略） + 不操作（U61 基本策略） | 561150 | 0 | 561150 | - | 1.932e-05 | 62001.3904 | 0.13969 | 62001.5301
690 | double | L55+U62 | 不操作（L55 基本策略） + 不操作（U62 基本策略） | 322950 | 0 | 322950 | - | 1.932e-05 | 62007.6298 | 0.13969 | 62007.7695
690 | double | L55+S1 | 不操作（L55 基本策略） + 操作：开S13-1 | 242550 | 0 | 242550 | - | 7.7047e-06 | 62009.4986 | 0.13969 | 62009.6383
690 | double | L55+S2 | 不操作（L55 基本策略） + 操作：开S13-1 | 242550 | 0 | 242550 | - | 7.7047e-06 | 62011.3674 | 0.13969 | 62011.507
690 | double | L55+S3 | 不操作（L55 基本策略） + 操作：开S13-1 | 242550 | 0 | 242550 | - | 7.7047e-06 | 62013.2361 | 0.13969 | 62013.3758
690 | double | L55+S4 | 不操作（L55 基本策略） + 操作：开S13-1 | 242550 | 0 | 242550 | - | 7.7047e-06 | 62015.1049 | 0.13969 | 62015.2446
690 | double | L55+S5 | 不操作（L55 基本策略） + 操作：开S13-1 | 242550 | 0 | 242550 | - | 7.7047e-06 | 62016.9737 | 0.13969 | 62017.1134
690 | double | L55+S6 | 不操作（L55 基本策略） + 不操作（S6 基本策略） | 1870050 | 0 | 1870050 | - | 7.7047e-06 | 62031.382 | 0.13969 | 62031.5217
690 | double | L55+S7 | 不操作（L55 基本策略） + 不操作（S7 基本策略） | 242550 | 0 | 242550 | - | 7.7047e-06 | 62033.2508 | 0.13969 | 62033.3904
690 | double | L55+S8 | 不操作（L55 基本策略） + 操作：开S29-2 | 242550 | 0 | 242550 | - | 7.7047e-06 | 62035.1195 | 0.13969 | 62035.2592
690 | double | L55+S9 | 不操作（L55 基本策略） + 不操作（S9 基本策略） | 242550 | 0 | 242550 | - | 7.7047e-06 | 62036.9883 | 0.13969 | 62037.128
690 | double | L55+S10 | 不操作（L55 基本策略） + 打开开关 S9 | 242550 | 0 | 242550 | - | 7.7047e-06 | 62038.8571 | 0.13969 | 62038.9968
690 | double | L55+S11 | 不操作（L55 基本策略） + 操作：开S29-2 | 242550 | 0 | 242550 | - | 7.7047e-06 | 62040.7259 | 0.13969 | 62040.8656
690 | double | L55+S12 | 不操作（L55 基本策略） + 操作：开S29-2 | 242550 | 0 | 242550 | - | 7.7047e-06 | 62042.5947 | 0.13969 | 62042.7344
690 | double | L55+S13 | 不操作（L55 基本策略） + 不操作（S13 基本策略） | 242550 | 0 | 242550 | - | 7.7047e-06 | 62044.4635 | 0.13969 | 62044.6032
690 | double | L55+S14 | 不操作（L55 基本策略） + 打开开关 S13 | 242550 | 0 | 242550 | - | 7.7047e-06 | 62046.3323 | 0.13969 | 62046.4719
690 | double | L55+S15 | 不操作（L55 基本策略） + 不操作（S15 基本策略） | 242550 | 0 | 242550 | - | 7.7047e-06 | 62048.201 | 0.13969 | 62048.3407
690 | double | L55+S16 | 不操作（L55 基本策略） + 打开开关 S15 | 242550 | 0 | 242550 | - | 7.7047e-06 | 62050.0698 | 0.13969 | 62050.2095
690 | double | L55+S17 | 不操作（L55 基本策略） + 不操作（S17 基本策略） | 242550 | 0 | 242550 | - | 7.7047e-06 | 62051.9386 | 0.13969 | 62052.0783
690 | double | L55+S18 | 不操作（L55 基本策略） + 打开开关 S17 | 242550 | 0 | 242550 | - | 7.7047e-06 | 62053.8074 | 0.13969 | 62053.9471
690 | double | L55+S19 | 不操作（L55 基本策略） + 不操作（S19 基本策略） | 933550 | 0 | 933550 | - | 7.7047e-06 | 62061.0002 | 0.13969 | 62061.1398
690 | double | L55+S20 | 不操作（L55 基本策略） + 不操作（S20 基本策略） | 508750 | 0 | 508750 | - | 7.7047e-06 | 62064.9199 | 0.13969 | 62065.0596
690 | double | L55+S21 | 不操作（L55 基本策略） + 不操作（S21 基本策略） | 1051050 | 0 | 1051050 | - | 7.7047e-06 | 62073.018 | 0.13969 | 62073.1577
690 | double | L55+S22 | 不操作（L55 基本策略） + 不操作（S22 基本策略） | 242550 | 0 | 242550 | - | 7.7047e-06 | 62074.8868 | 0.13969 | 62075.0265
690 | double | L55+S23 | 不操作（L55 基本策略） + 不操作（S23 基本策略） | 1231950 | 0 | 1231950 | - | 7.7047e-06 | 62084.3787 | 0.13969 | 62084.5183
690 | double | L55+S24 | 不操作（L55 基本策略） + 不操作（S24 基本策略） | 242550 | 0 | 242550 | - | 7.7047e-06 | 62086.2474 | 0.13969 | 62086.3871
690 | double | L55+S25 | 不操作（L55 基本策略） + 不操作（S25 基本策略） | 242550 | 0 | 242550 | - | 7.7047e-06 | 62088.1162 | 0.13969 | 62088.2559
690 | double | L55+S26 | 不操作（L55 基本策略） + 打开开关 S25 | 242550 | 0 | 242550 | - | 7.7047e-06 | 62089.985 | 0.13969 | 62090.1247
690 | double | L55+S27 | 不操作（L55 基本策略） + 操作：开S62-3 | 242550 | 0 | 242550 | - | 7.7047e-06 | 62091.8538 | 0.13969 | 62091.9935
690 | double | L55+S28 | 不操作（L55 基本策略） + 不操作（S28 基本策略） | 242550 | 0 | 242550 | - | 7.7047e-06 | 62093.7226 | 0.13969 | 62093.8623
690 | double | L50+S14 | 不操作（L50 基本策略） + 打开开关 S13 | 0 | 0 | 0 | - | 2.2637e-06 | 62093.7226 | 0.13969 | 62093.8623
690 | double | L50+S15 | 不操作（L50 基本策略） + 不操作（S15 基本策略） | 0 | 0 | 0 | - | 2.2637e-06 | 62093.7226 | 0.13969 | 62093.8623
690 | double | L50+S16 | 不操作（L50 基本策略） + 打开开关 S15 | 0 | 0 | 0 | - | 2.2637e-06 | 62093.7226 | 0.13969 | 62093.8623
690 | double | L50+S17 | 不操作（L50 基本策略） + 不操作（S17 基本策略） | 0 | 0 | 0 | - | 2.2637e-06 | 62093.7226 | 0.13969 | 62093.8623
690 | double | L50+S18 | 不操作（L50 基本策略） + 打开开关 S17 | 0 | 0 | 0 | - | 2.2637e-06 | 62093.7226 | 0.13969 | 62093.8623
690 | double | L50+S19 | 不操作（L50 基本策略） + 不操作（S19 基本策略） | 691000 | 0 | 691000 | - | 2.2637e-06 | 62095.2868 | 0.13969 | 62095.4265
690 | double | L50+S20 | 不操作（L50 基本策略） + 不操作（S20 基本策略） | 266200 | 0 | 266200 | - | 2.2637e-06 | 62095.8894 | 0.13969 | 62096.0291
690 | double | L50+S21 | 不操作（L50 基本策略） + 不操作（S21 基本策略） | 808500 | 0 | 808500 | - | 2.2637e-06 | 62097.7197 | 0.13969 | 62097.8594
690 | double | L50+S22 | 不操作（L50 基本策略） + 不操作（S22 基本策略） | 0 | 0 | 0 | - | 2.2637e-06 | 62097.7197 | 0.13969 | 62097.8594
690 | double | L50+S23 | 不操作（L50 基本策略） + 不操作（S23 基本策略） | 989400 | 0 | 989400 | - | 2.2637e-06 | 62099.9594 | 0.13969 | 62100.0991
690 | double | L50+S24 | 不操作（L50 基本策略） + 不操作（S24 基本策略） | 0 | 0 | 0 | - | 2.2637e-06 | 62099.9594 | 0.13969 | 62100.0991
690 | double | L50+S25 | 不操作（L50 基本策略） + 不操作（S25 基本策略） | 0 | 0 | 0 | - | 2.2637e-06 | 62099.9594 | 0.13969 | 62100.0991
690 | double | L50+S26 | 不操作（L50 基本策略） + 不操作（S26 基本策略） | 452000 | 0 | 452000 | - | 2.2637e-06 | 62100.9826 | 0.13969 | 62101.1223
690 | double | L50+S27 | 不操作（L50 基本策略） + 操作：开S62-3 | 0 | 0 | 0 | - | 2.2637e-06 | 62100.9826 | 0.13969 | 62101.1223
690 | double | L50+S28 | 不操作（L50 基本策略） + 不操作（S28 基本策略） | 242550 | 0 | 242550 | - | 2.2637e-06 | 62101.5317 | 0.13969 | 62101.6714
690 | double | L50+S29 | 不操作（L50 基本策略） + 操作：开S62-3 | 0 | 0 | 0 | - | 2.2637e-06 | 62101.5317 | 0.13969 | 62101.6714
690 | double | L50+S13-1 | 不操作（L50 基本策略） + 不操作（S13-1 基本策略） | 0 | 0 | 0 | - | 2.2637e-06 | 62101.5317 | 0.13969 | 62101.6714
690 | double | L50+S29-2 | 不操作（L50 基本策略） + 不操作（S29-2 基本策略） | 0 | 0 | 0 | - | 2.2637e-06 | 62101.5317 | 0.13969 | 62101.6714
690 | double | L50+S62-3 | 不操作（L50 基本策略） + 不操作（S62-3 基本策略） | 0 | 0 | 0 | - | 2.2637e-06 | 62101.5317 | 0.13969 | 62101.6714
690 | double | L50+CB1 | 不操作（L50 基本策略） + 操作：开S13-1 | 0 | 0 | 0 | - | 2.2637e-06 | 62101.5317 | 0.13969 | 62101.6714
690 | double | L50+CB2 | 不操作（L50 基本策略） + 操作：开S62-3 | 0 | 0 | 0 | - | 2.2637e-06 | 62101.5317 | 0.13969 | 62101.6714
690 | double | L50+CB3 | 不操作（L50 基本策略） + 操作：开S62-3 | 0 | 0 | 0 | - | 2.2637e-06 | 62101.5317 | 0.13969 | 62101.6714
690 | double | L50+DG1 | 不操作（L50 基本策略） + 打开开关 S7 | 0 | 0 | 0 | - | 5.6764e-06 | 62101.5317 | 0.13969 | 62101.6714
690 | double | L50+DG2 | 不操作（L50 基本策略） + 打开开关 S9 | 0 | 0 | 0 | - | 5.6764e-06 | 62101.5317 | 0.13969 | 62101.6714
690 | double | L50+DG3 | 不操作（L50 基本策略） + 打开开关 S13 | 0 | 0 | 0 | - | 5.6764e-06 | 62101.5317 | 0.13969 | 62101.6714
690 | double | L50+DG4 | 不操作（L50 基本策略） + 打开开关 S15 | 0 | 0 | 0 | - | 5.6764e-06 | 62101.5317 | 0.13969 | 62101.6714
690 | double | L50+DG5 | 不操作（L50 基本策略） + 打开开关 S17 | 0 | 0 | 0 | - | 5.6764e-06 | 62101.5317 | 0.13969 | 62101.6714
690 | double | L50+DG6 | 不操作（L50 基本策略） + 打开开关 S22 | 0 | 0 | 0 | - | 5.6764e-06 | 62101.5317 | 0.13969 | 62101.6714
690 | double | L50+DG7 | 不操作（L50 基本策略） + 打开开关 S24 | 0 | 0 | 0 | - | 5.6764e-06 | 62101.5317 | 0.13969 | 62101.6714
690 | double | L50+DG8 | 不操作（L50 基本策略） + 不操作（DG8 基本策略） | 686500 | 0 | 686500 | - | 5.6764e-06 | 62105.4285 | 0.13969 | 62105.5682
690 | double | L56+U46 | 不操作（L56 基本策略） + 不操作（U46 基本策略） | 130650 | 0 | 130650 | - | 9.1554e-06 | 62106.6247 | 0.13969 | 62106.7644
690 | double | L56+U47 | 不操作（L56 基本策略） + 不操作（U47 基本策略） | 738150 | 0 | 738150 | - | 9.1554e-06 | 62113.3828 | 0.13969 | 62113.5224
690 | double | L56+U48 | 不操作（L56 基本策略） + 不操作（U48 基本策略） | 311550 | 0 | 311550 | - | 9.1554e-06 | 62116.2351 | 0.13969 | 62116.3748
690 | double | L56+U49 | 不操作（L56 基本策略） + 不操作（U49 基本策略） | 979350 | 0 | 979350 | - | 9.1554e-06 | 62125.2015 | 0.13969 | 62125.3412
690 | double | L56+U50 | 不操作（L56 基本策略） + 不操作（U50 基本策略） | 70350 | 0 | 70350 | - | 9.1554e-06 | 62125.8456 | 0.13969 | 62125.9852
690 | double | L56+U51 | 不操作（L56 基本策略） + 不操作（U51 基本策略） | 311550 | 0 | 311550 | - | 9.1554e-06 | 62128.6979 | 0.13969 | 62128.8376
690 | double | L56+U52 | 不操作（L56 基本策略） + 不操作（U52 基本策略） | 164150 | 0 | 164150 | - | 9.1554e-06 | 62130.2008 | 0.13969 | 62130.3405
690 | double | L56+U53 | 不操作（L56 基本策略） + 不操作（U53 基本策略） | 482150 | 0 | 482150 | - | 9.1554e-06 | 62134.6151 | 0.13969 | 62134.7548
690 | double | L56+U54 | 不操作（L56 基本策略） + 不操作（U54 基本策略） | 130650 | 0 | 130650 | - | 9.1554e-06 | 62135.8112 | 0.13969 | 62135.9509
690 | double | L56+U55 | 不操作（L56 基本策略） + 不操作（U55 基本策略） | 164150 | 0 | 164150 | - | 9.1554e-06 | 62137.3141 | 0.13969 | 62137.4538
690 | double | L56+U56 | 不操作（L56 基本策略） + 不操作（U56 基本策略） | 120550 | 0 | 120550 | - | 9.1554e-06 | 62138.4178 | 0.13969 | 62138.5575
690 | double | L56+U57 | 不操作（L56 基本策略） + 不操作（U57 基本策略） | 110550 | 0 | 110550 | - | 9.1554e-06 | 62139.4299 | 0.13969 | 62139.5696
690 | double | L56+U58 | 不操作（L56 基本策略） + 不操作（U58 基本策略） | 242550 | 0 | 242550 | - | 9.1554e-06 | 62141.6505 | 0.13969 | 62141.7902
690 | double | L56+U59 | 不操作（L56 基本策略） + 不操作（U59 基本策略） | 60300 | 0 | 60300 | - | 9.1554e-06 | 62142.2026 | 0.13969 | 62142.3423
690 | double | L56+U60 | 不操作（L56 基本策略） + 不操作（U60 基本策略） | 70350 | 0 | 70350 | - | 9.1554e-06 | 62142.8467 | 0.13969 | 62142.9864
690 | double | L56+U61 | 不操作（L56 基本策略） + 不操作（U61 基本策略） | 348750 | 0 | 348750 | - | 9.1554e-06 | 62146.0396 | 0.13969 | 62146.1793
690 | double | L56+U62 | 不操作（L56 基本策略） + 不操作（U62 基本策略） | 110550 | 0 | 110550 | - | 9.1554e-06 | 62147.0518 | 0.13969 | 62147.1915
690 | double | L56+S1 | 不操作（L56 基本策略） + 操作：开S13-1 | 30150 | 0 | 30150 | - | 3.6512e-06 | 62147.1619 | 0.13969 | 62147.3015
690 | double | L56+S2 | 不操作（L56 基本策略） + 操作：开S13-1 | 30150 | 0 | 30150 | - | 3.6512e-06 | 62147.2719 | 0.13969 | 62147.4116
690 | double | L56+S3 | 不操作（L56 基本策略） + 操作：开S13-1 | 30150 | 0 | 30150 | - | 3.6512e-06 | 62147.382 | 0.13969 | 62147.5217
690 | double | L56+S4 | 不操作（L56 基本策略） + 操作：开S13-1 | 30150 | 0 | 30150 | - | 3.6512e-06 | 62147.4921 | 0.13969 | 62147.6318
690 | double | L56+S5 | 不操作（L56 基本策略） + 操作：开S13-1 | 30150 | 0 | 30150 | - | 3.6512e-06 | 62147.6022 | 0.13969 | 62147.7419
690 | double | L56+S6 | 不操作（L56 基本策略） + 不操作（S6 基本策略） | 1657650 | 0 | 1657650 | - | 3.6512e-06 | 62153.6545 | 0.13969 | 62153.7942
690 | double | L56+S7 | 不操作（L56 基本策略） + 不操作（S7 基本策略） | 30150 | 0 | 30150 | - | 3.6512e-06 | 62153.7646 | 0.13969 | 62153.9043
690 | double | L56+S8 | 不操作（L56 基本策略） + 操作：开S29-2 | 30150 | 0 | 30150 | - | 3.6512e-06 | 62153.8747 | 0.13969 | 62154.0144
690 | double | L56+S9 | 不操作（L56 基本策略） + 不操作（S9 基本策略） | 30150 | 0 | 30150 | - | 3.6512e-06 | 62153.9848 | 0.13969 | 62154.1245
690 | double | L56+S10 | 不操作（L56 基本策略） + 打开开关 S9 | 30150 | 0 | 30150 | - | 3.6512e-06 | 62154.0949 | 0.13969 | 62154.2345
690 | double | L56+S11 | 不操作（L56 基本策略） + 操作：开S29-2 | 30150 | 0 | 30150 | - | 3.6512e-06 | 62154.2049 | 0.13969 | 62154.3446
690 | double | L56+S12 | 不操作（L56 基本策略） + 操作：开S29-2 | 30150 | 0 | 30150 | - | 3.6512e-06 | 62154.315 | 0.13969 | 62154.4547
690 | double | L56+S13 | 不操作（L56 基本策略） + 不操作（S13 基本策略） | 30150 | 0 | 30150 | - | 3.6512e-06 | 62154.4251 | 0.13969 | 62154.5648
690 | double | L52+U46 | 打开开关 S25 + 不操作（U46 基本策略） | 100500 | 0 | 100500 | - | 1.0706e-06 | 62154.5327 | 0.13969 | 62154.6724
690 | double | L52+U47 | 打开开关 S25 + 不操作（U47 基本策略） | 708000 | 0 | 708000 | - | 1.0706e-06 | 62155.2907 | 0.13969 | 62155.4304
690 | double | L52+U48 | 打开开关 S25 + 不操作（U48 基本策略） | 281400 | 0 | 281400 | - | 1.0706e-06 | 62155.592 | 0.13969 | 62155.7317
690 | double | L52+U49 | 打开开关 S25 + 不操作（U49 基本策略） | 949200 | 0 | 949200 | - | 1.0706e-06 | 62156.6083 | 0.13969 | 62156.7479
690 | double | L52+U50 | 打开开关 S25 + 不操作（U50 基本策略） | 40200 | 0 | 40200 | - | 1.0706e-06 | 62156.6513 | 0.13969 | 62156.791
690 | double | L52+U51 | 打开开关 S25 + 不操作（U51 基本策略） | 281400 | 0 | 281400 | - | 1.0706e-06 | 62156.9526 | 0.13969 | 62157.0923
690 | double | L52+U52 | 打开开关 S25 + 不操作（U52 基本策略） | 134000 | 0 | 134000 | - | 1.0706e-06 | 62157.096 | 0.13969 | 62157.2357
690 | double | L52+U53 | 不操作（L52 基本策略） + 打开开关 S25 | 452000 | 0 | 452000 | - | 1.0706e-06 | 62157.58 | 0.13969 | 62157.7197
690 | double | L52+U54 | 不操作（L52 基本策略） + 打开开关 S25 | 100500 | 0 | 100500 | - | 1.0706e-06 | 62157.6876 | 0.13969 | 62157.8273
690 | double | L52+U55 | 不操作（L52 基本策略） + 打开开关 S25 | 134000 | 0 | 134000 | - | 1.0706e-06 | 62157.831 | 0.13969 | 62157.9707
690 | double | L52+U56 | 打开开关 S25 + 不操作（U56 基本策略） | 90400 | 0 | 90400 | - | 1.0706e-06 | 62157.9278 | 0.13969 | 62158.0675
690 | double | L52+U57 | 打开开关 S25 + 不操作（U57 基本策略） | 80400 | 0 | 80400 | - | 1.0706e-06 | 62158.0139 | 0.13969 | 62158.1536
690 | double | L52+U58 | 打开开关 S25 + 不操作（U58 基本策略） | 212400 | 0 | 212400 | - | 1.0706e-06 | 62158.2413 | 0.13969 | 62158.381
690 | double | L52+U59 | 打开开关 S25 + 不操作（U59 基本策略） | 30150 | 0 | 30150 | - | 1.0706e-06 | 62158.2736 | 0.13969 | 62158.4133
690 | double | L52+U60 | 打开开关 S25 + 不操作（U60 基本策略） | 40200 | 0 | 40200 | - | 1.0706e-06 | 62158.3166 | 0.13969 | 62158.4563
690 | double | L52+U61 | 打开开关 S25 + 不操作（U61 基本策略） | 318600 | 0 | 318600 | - | 1.0706e-06 | 62158.6577 | 0.13969 | 62158.7974
690 | double | L52+U62 | 打开开关 S25 + 不操作（U62 基本策略） | 80400 | 0 | 80400 | - | 1.0706e-06 | 62158.7438 | 0.13969 | 62158.8835
690 | double | L52+S1 | 打开开关 S25 + 操作：开S13-1 | 0 | 0 | 0 | - | 4.2697e-07 | 62158.7438 | 0.13969 | 62158.8835
690 | double | L52+S2 | 打开开关 S25 + 操作：开S13-1 | 0 | 0 | 0 | - | 4.2697e-07 | 62158.7438 | 0.13969 | 62158.8835
690 | double | L52+S3 | 打开开关 S25 + 操作：开S13-1 | 0 | 0 | 0 | - | 4.2697e-07 | 62158.7438 | 0.13969 | 62158.8835
690 | double | L52+S4 | 打开开关 S25 + 操作：开S13-1 | 0 | 0 | 0 | - | 4.2697e-07 | 62158.7438 | 0.13969 | 62158.8835
690 | double | L52+S5 | 打开开关 S25 + 操作：开S13-1 | 0 | 0 | 0 | - | 4.2697e-07 | 62158.7438 | 0.13969 | 62158.8835
690 | double | L52+S6 | 打开开关 S25 + 不操作（S6 基本策略） | 1627500 | 0 | 1627500 | - | 4.2697e-07 | 62159.4387 | 0.13969 | 62159.5784
690 | double | L52+S7 | 打开开关 S25 + 不操作（S7 基本策略） | 0 | 0 | 0 | - | 4.2697e-07 | 62159.4387 | 0.13969 | 62159.5784
690 | double | L52+S8 | 打开开关 S25 + 操作：开S29-2 | 0 | 0 | 0 | - | 4.2697e-07 | 62159.4387 | 0.13969 | 62159.5784
690 | double | L52+S9 | 打开开关 S25 + 不操作（S9 基本策略） | 0 | 0 | 0 | - | 4.2697e-07 | 62159.4387 | 0.13969 | 62159.5784
690 | double | L52+S10 | 打开开关 S25 + 打开开关 S9 | 0 | 0 | 0 | - | 4.2697e-07 | 62159.4387 | 0.13969 | 62159.5784
690 | double | L52+S11 | 打开开关 S25 + 操作：开S29-2 | 0 | 0 | 0 | - | 4.2697e-07 | 62159.4387 | 0.13969 | 62159.5784
690 | double | L52+S12 | 打开开关 S25 + 操作：开S29-2 | 0 | 0 | 0 | - | 4.2697e-07 | 62159.4387 | 0.13969 | 62159.5784
690 | double | L52+S13 | 打开开关 S25 + 不操作（S13 基本策略） | 0 | 0 | 0 | - | 4.2697e-07 | 62159.4387 | 0.13969 | 62159.5784
690 | double | L56+S14 | 不操作（L56 基本策略） + 打开开关 S13 | 30150 | 0 | 30150 | - | 3.6512e-06 | 62159.5488 | 0.13969 | 62159.6885
690 | double | L56+S15 | 不操作（L56 基本策略） + 不操作（S15 基本策略） | 30150 | 0 | 30150 | - | 3.6512e-06 | 62159.6589 | 0.13969 | 62159.7986
690 | double | L56+S16 | 不操作（L56 基本策略） + 打开开关 S15 | 30150 | 0 | 30150 | - | 3.6512e-06 | 62159.769 | 0.13969 | 62159.9086
690 | double | L56+S17 | 不操作（L56 基本策略） + 不操作（S17 基本策略） | 30150 | 0 | 30150 | - | 3.6512e-06 | 62159.879 | 0.13969 | 62160.0187
690 | double | L56+S18 | 不操作（L56 基本策略） + 打开开关 S17 | 30150 | 0 | 30150 | - | 3.6512e-06 | 62159.9891 | 0.13969 | 62160.1288
690 | double | L56+S19 | 不操作（L56 基本策略） + 不操作（S19 基本策略） | 721150 | 0 | 721150 | - | 3.6512e-06 | 62162.6221 | 0.13969 | 62162.7618
690 | double | L56+S20 | 不操作（L56 基本策略） + 不操作（S20 基本策略） | 296350 | 0 | 296350 | - | 3.6512e-06 | 62163.7042 | 0.13969 | 62163.8439
690 | double | L56+S21 | 不操作（L56 基本策略） + 不操作（S21 基本策略） | 838650 | 0 | 838650 | - | 3.6512e-06 | 62166.7662 | 0.13969 | 62166.9059
690 | double | L56+S22 | 不操作（L56 基本策略） + 不操作（S22 基本策略） | 30150 | 0 | 30150 | - | 3.6512e-06 | 62166.8763 | 0.13969 | 62167.016
690 | double | L56+S23 | 不操作（L56 基本策略） + 不操作（S23 基本策略） | 1019550 | 0 | 1019550 | - | 3.6512e-06 | 62170.5988 | 0.13969 | 62170.7385
690 | double | L56+S24 | 不操作（L56 基本策略） + 不操作（S24 基本策略） | 30150 | 0 | 30150 | - | 3.6512e-06 | 62170.7089 | 0.13969 | 62170.8486
690 | double | L56+S25 | 不操作（L56 基本策略） + 不操作（S25 基本策略） | 30150 | 0 | 30150 | - | 3.6512e-06 | 62170.819 | 0.13969 | 62170.9587
690 | double | L56+S26 | 不操作（L56 基本策略） + 打开开关 S25 | 30150 | 0 | 30150 | - | 3.6512e-06 | 62170.9291 | 0.13969 | 62171.0688
690 | double | L56+S27 | 不操作（L56 基本策略） + 操作：开S62-3 | 30150 | 0 | 30150 | - | 3.6512e-06 | 62171.0392 | 0.13969 | 62171.1788
690 | double | L56+S28 | 不操作（L56 基本策略） + 不操作（S28 基本策略） | 242550 | 0 | 242550 | - | 3.6512e-06 | 62171.9247 | 0.13969 | 62172.0644
690 | double | L56+S29 | 不操作（L56 基本策略） + 操作：开S62-3 | 30150 | 0 | 30150 | - | 3.6512e-06 | 62172.0348 | 0.13969 | 62172.1745
690 | double | L56+S13-1 | 不操作（L56 基本策略） + 不操作（S13-1 基本策略） | 30150 | 0 | 30150 | - | 3.6512e-06 | 62172.1449 | 0.13969 | 62172.2846
690 | double | L56+S29-2 | 不操作（L56 基本策略） + 不操作（S29-2 基本策略） | 30150 | 0 | 30150 | - | 3.6512e-06 | 62172.255 | 0.13969 | 62172.3947
690 | double | L56+S62-3 | 不操作（L56 基本策略） + 不操作（S62-3 基本策略） | 30150 | 0 | 30150 | - | 3.6512e-06 | 62172.3651 | 0.13969 | 62172.5048
690 | double | L56+CB1 | 不操作（L56 基本策略） + 操作：开S13-1 | 30150 | 0 | 30150 | - | 3.6512e-06 | 62172.4752 | 0.13969 | 62172.6148
690 | double | L56+CB2 | 不操作（L56 基本策略） + 操作：开S62-3 | 30150 | 0 | 30150 | - | 3.6512e-06 | 62172.5852 | 0.13969 | 62172.7249
690 | double | L56+CB3 | 不操作（L56 基本策略） + 操作：开S62-3 | 30150 | 0 | 30150 | - | 3.6512e-06 | 62172.6953 | 0.13969 | 62172.835
690 | double | L56+DG1 | 不操作（L56 基本策略） + 打开开关 S7 | 30150 | 0 | 30150 | - | 9.1554e-06 | 62172.9714 | 0.13969 | 62173.111
690 | double | L56+DG2 | 不操作（L56 基本策略） + 打开开关 S9 | 30150 | 0 | 30150 | - | 9.1554e-06 | 62173.2474 | 0.13969 | 62173.3871
690 | double | L56+DG3 | 不操作（L56 基本策略） + 打开开关 S13 | 30150 | 0 | 30150 | - | 9.1554e-06 | 62173.5234 | 0.13969 | 62173.6631
690 | double | L56+DG4 | 不操作（L56 基本策略） + 打开开关 S15 | 30150 | 0 | 30150 | - | 9.1554e-06 | 62173.7995 | 0.13969 | 62173.9391
690 | double | L56+DG5 | 不操作（L56 基本策略） + 打开开关 S17 | 30150 | 0 | 30150 | - | 9.1554e-06 | 62174.0755 | 0.13969 | 62174.2152
690 | double | L56+DG6 | 不操作（L56 基本策略） + 打开开关 S22 | 30150 | 0 | 30150 | - | 9.1554e-06 | 62174.3515 | 0.13969 | 62174.4912
690 | double | L56+DG7 | 不操作（L56 基本策略） + 打开开关 S24 | 30150 | 0 | 30150 | - | 9.1554e-06 | 62174.6276 | 0.13969 | 62174.7673
690 | double | L56+DG8 | 不操作（L56 基本策略） + 打开开关 S25 | 30150 | 0 | 30150 | - | 9.1554e-06 | 62174.9036 | 0.13969 | 62175.0433
690 | double | L49+U61 | 打开开关 S24 + 不操作（U61 基本策略） | 318600 | 0 | 318600 | - | 1.0076e-06 | 62175.2246 | 0.13969 | 62175.3643
690 | double | L49+U62 | 打开开关 S24 + 不操作（U62 基本策略） | 80400 | 0 | 80400 | - | 1.0076e-06 | 62175.3057 | 0.13969 | 62175.4453
690 | double | L49+S1 | 打开开关 S24 + 操作：开S13-1 | 0 | 0 | 0 | - | 4.0185e-07 | 62175.3057 | 0.13969 | 62175.4453
690 | double | L49+S2 | 打开开关 S24 + 操作：开S13-1 | 0 | 0 | 0 | - | 4.0185e-07 | 62175.3057 | 0.13969 | 62175.4453
690 | double | L49+S3 | 打开开关 S24 + 操作：开S13-1 | 0 | 0 | 0 | - | 4.0185e-07 | 62175.3057 | 0.13969 | 62175.4453
690 | double | L49+S4 | 打开开关 S24 + 操作：开S13-1 | 0 | 0 | 0 | - | 4.0185e-07 | 62175.3057 | 0.13969 | 62175.4453
690 | double | L49+S5 | 打开开关 S24 + 操作：开S13-1 | 0 | 0 | 0 | - | 4.0185e-07 | 62175.3057 | 0.13969 | 62175.4453
690 | double | L49+S6 | 打开开关 S24 + 不操作（S6 基本策略） | 1627500 | 0 | 1627500 | - | 4.0185e-07 | 62175.9597 | 0.13969 | 62176.0993
690 | double | L49+S7 | 打开开关 S24 + 不操作（S7 基本策略） | 0 | 0 | 0 | - | 4.0185e-07 | 62175.9597 | 0.13969 | 62176.0993
690 | double | L49+S8 | 打开开关 S24 + 操作：开S29-2 | 0 | 0 | 0 | - | 4.0185e-07 | 62175.9597 | 0.13969 | 62176.0993
690 | double | L49+S9 | 打开开关 S24 + 不操作（S9 基本策略） | 0 | 0 | 0 | - | 4.0185e-07 | 62175.9597 | 0.13969 | 62176.0993
690 | double | L49+S10 | 打开开关 S24 + 打开开关 S9 | 0 | 0 | 0 | - | 4.0185e-07 | 62175.9597 | 0.13969 | 62176.0993
690 | double | L49+S11 | 打开开关 S24 + 操作：开S29-2 | 0 | 0 | 0 | - | 4.0185e-07 | 62175.9597 | 0.13969 | 62176.0993
690 | double | L49+S12 | 打开开关 S24 + 操作：开S29-2 | 0 | 0 | 0 | - | 4.0185e-07 | 62175.9597 | 0.13969 | 62176.0993
690 | double | L49+S13 | 打开开关 S24 + 不操作（S13 基本策略） | 0 | 0 | 0 | - | 4.0185e-07 | 62175.9597 | 0.13969 | 62176.0993
690 | double | L49+S14 | 打开开关 S24 + 打开开关 S13 | 0 | 0 | 0 | - | 4.0185e-07 | 62175.9597 | 0.13969 | 62176.0993
690 | double | L49+S15 | 打开开关 S24 + 不操作（S15 基本策略） | 0 | 0 | 0 | - | 4.0185e-07 | 62175.9597 | 0.13969 | 62176.0993
690 | double | L49+S16 | 打开开关 S24 + 打开开关 S15 | 0 | 0 | 0 | - | 4.0185e-07 | 62175.9597 | 0.13969 | 62176.0993
690 | double | L49+S17 | 打开开关 S24 + 不操作（S17 基本策略） | 0 | 0 | 0 | - | 4.0185e-07 | 62175.9597 | 0.13969 | 62176.0993
690 | double | L49+S18 | 打开开关 S24 + 打开开关 S17 | 0 | 0 | 0 | - | 4.0185e-07 | 62175.9597 | 0.13969 | 62176.0993
690 | double | L49+S19 | 打开开关 S24 + 不操作（S19 基本策略） | 691000 | 0 | 691000 | - | 4.0185e-07 | 62176.2373 | 0.13969 | 62176.377
690 | double | L49+S20 | 打开开关 S24 + 不操作（S20 基本策略） | 266200 | 0 | 266200 | - | 4.0185e-07 | 62176.3443 | 0.13969 | 62176.484
690 | double | L49+S21 | 打开开关 S24 + 不操作（S21 基本策略） | 808500 | 0 | 808500 | - | 4.0185e-07 | 62176.6692 | 0.13969 | 62176.8089
690 | double | L49+S22 | 打开开关 S24 + 不操作（S22 基本策略） | 0 | 0 | 0 | - | 4.0185e-07 | 62176.6692 | 0.13969 | 62176.8089
690 | double | L49+S23 | 不操作（L49 基本策略） + 不操作（S23 基本策略） | 1270800 | 0 | 1270800 | - | 4.0185e-07 | 62177.1799 | 0.13969 | 62177.3196
690 | double | L49+S24 | 不操作（L49 基本策略） + 不操作（S24 基本策略） | 281400 | 0 | 281400 | - | 4.0185e-07 | 62177.2929 | 0.13969 | 62177.4326
690 | double | L49+S25 | 打开开关 S24 + 不操作（S25 基本策略） | 0 | 0 | 0 | - | 4.0185e-07 | 62177.2929 | 0.13969 | 62177.4326
690 | double | L49+S26 | 打开开关 S24 + 打开开关 S25 | 0 | 0 | 0 | - | 4.0185e-07 | 62177.2929 | 0.13969 | 62177.4326
690 | double | L49+S27 | 打开开关 S24 + 操作：开S62-3 | 0 | 0 | 0 | - | 4.0185e-07 | 62177.2929 | 0.13969 | 62177.4326
690 | double | L49+S28 | 打开开关 S24 + 不操作（S28 基本策略） | 242550 | 0 | 242550 | - | 4.0185e-07 | 62177.3904 | 0.13969 | 62177.5301
690 | double | L52+S14 | 打开开关 S25 + 打开开关 S13 | 0 | 0 | 0 | - | 4.2697e-07 | 62177.3904 | 0.13969 | 62177.5301
690 | double | L52+S15 | 打开开关 S25 + 不操作（S15 基本策略） | 0 | 0 | 0 | - | 4.2697e-07 | 62177.3904 | 0.13969 | 62177.5301
690 | double | L52+S16 | 打开开关 S25 + 打开开关 S15 | 0 | 0 | 0 | - | 4.2697e-07 | 62177.3904 | 0.13969 | 62177.5301
690 | double | L52+S17 | 打开开关 S25 + 不操作（S17 基本策略） | 0 | 0 | 0 | - | 4.2697e-07 | 62177.3904 | 0.13969 | 62177.5301
690 | double | L52+S18 | 打开开关 S25 + 打开开关 S17 | 0 | 0 | 0 | - | 4.2697e-07 | 62177.3904 | 0.13969 | 62177.5301
690 | double | L52+S19 | 打开开关 S25 + 不操作（S19 基本策略） | 691000 | 0 | 691000 | - | 4.2697e-07 | 62177.6854 | 0.13969 | 62177.8251
690 | double | L52+S20 | 打开开关 S25 + 不操作（S20 基本策略） | 266200 | 0 | 266200 | - | 4.2697e-07 | 62177.7991 | 0.13969 | 62177.9388
690 | double | L52+S21 | 打开开关 S25 + 不操作（S21 基本策略） | 808500 | 0 | 808500 | - | 4.2697e-07 | 62178.1443 | 0.13969 | 62178.284
690 | double | L52+S22 | 打开开关 S25 + 不操作（S22 基本策略） | 0 | 0 | 0 | - | 4.2697e-07 | 62178.1443 | 0.13969 | 62178.284
690 | double | L52+S23 | 打开开关 S25 + 不操作（S23 基本策略） | 989400 | 0 | 989400 | - | 4.2697e-07 | 62178.5668 | 0.13969 | 62178.7064
690 | double | L52+S24 | 打开开关 S25 + 不操作（S24 基本策略） | 0 | 0 | 0 | - | 4.2697e-07 | 62178.5668 | 0.13969 | 62178.7064
690 | double | L52+S25 | 不操作（L52 基本策略） + 不操作（S25 基本策略） | 552500 | 0 | 552500 | - | 4.2697e-07 | 62178.8027 | 0.13969 | 62178.9423
690 | double | L52+S26 | 不操作（L52 基本策略） + 打开开关 S25 | 100500 | 0 | 100500 | - | 4.2697e-07 | 62178.8456 | 0.13969 | 62178.9853
690 | double | L52+S27 | 打开开关 S25 + 操作：开S62-3 | 0 | 0 | 0 | - | 4.2697e-07 | 62178.8456 | 0.13969 | 62178.9853
690 | double | L52+S28 | 打开开关 S25 + 不操作（S28 基本策略） | 242550 | 0 | 242550 | - | 4.2697e-07 | 62178.9491 | 0.13969 | 62179.0888
690 | double | L52+S29 | 打开开关 S25 + 操作：开S62-3 | 0 | 0 | 0 | - | 4.2697e-07 | 62178.9491 | 0.13969 | 62179.0888
690 | double | L52+S13-1 | 打开开关 S25 + 不操作（S13-1 基本策略） | 0 | 0 | 0 | - | 4.2697e-07 | 62178.9491 | 0.13969 | 62179.0888
690 | double | L52+S29-2 | 打开开关 S25 + 不操作（S29-2 基本策略） | 0 | 0 | 0 | - | 4.2697e-07 | 62178.9491 | 0.13969 | 62179.0888
690 | double | L52+S62-3 | 打开开关 S25 + 不操作（S62-3 基本策略） | 0 | 0 | 0 | - | 4.2697e-07 | 62178.9491 | 0.13969 | 62179.0888
690 | double | L52+CB1 | 打开开关 S25 + 操作：开S13-1 | 0 | 0 | 0 | - | 4.2697e-07 | 62178.9491 | 0.13969 | 62179.0888
690 | double | L52+CB2 | 打开开关 S25 + 操作：开S62-3 | 0 | 0 | 0 | - | 4.2697e-07 | 62178.9491 | 0.13969 | 62179.0888
690 | double | L52+CB3 | 打开开关 S25 + 操作：开S62-3 | 0 | 0 | 0 | - | 4.2697e-07 | 62178.9491 | 0.13969 | 62179.0888
690 | double | L52+DG1 | 打开开关 S25 + 打开开关 S7 | 0 | 0 | 0 | - | 1.0706e-06 | 62178.9491 | 0.13969 | 62179.0888
690 | double | L52+DG2 | 打开开关 S25 + 打开开关 S9 | 0 | 0 | 0 | - | 1.0706e-06 | 62178.9491 | 0.13969 | 62179.0888
690 | double | L52+DG3 | 打开开关 S25 + 打开开关 S13 | 0 | 0 | 0 | - | 1.0706e-06 | 62178.9491 | 0.13969 | 62179.0888
690 | double | L52+DG4 | 打开开关 S25 + 打开开关 S15 | 0 | 0 | 0 | - | 1.0706e-06 | 62178.9491 | 0.13969 | 62179.0888
690 | double | L52+DG5 | 打开开关 S25 + 打开开关 S17 | 0 | 0 | 0 | - | 1.0706e-06 | 62178.9491 | 0.13969 | 62179.0888
690 | double | L52+DG6 | 打开开关 S25 + 打开开关 S22 | 0 | 0 | 0 | - | 1.0706e-06 | 62178.9491 | 0.13969 | 62179.0888
690 | double | L52+DG7 | 打开开关 S25 + 打开开关 S24 | 0 | 0 | 0 | - | 1.0706e-06 | 62178.9491 | 0.13969 | 62179.0888
690 | double | L52+DG8 | 不操作（L52 基本策略） + 打开开关 S25 | 134000 | 0 | 134000 | - | 1.0706e-06 | 62179.0926 | 0.13969 | 62179.2323
690 | double | L51+U61 | 打开开关 S25 + 不操作（U61 基本策略） | 318600 | 0 | 318600 | - | 2.0159e-06 | 62179.7349 | 0.13969 | 62179.8746
690 | double | L51+U62 | 打开开关 S25 + 不操作（U62 基本策略） | 80400 | 0 | 80400 | - | 2.0159e-06 | 62179.897 | 0.13969 | 62180.0366
690 | double | L51+S1 | 打开开关 S25 + 操作：开S13-1 | 0 | 0 | 0 | - | 8.0395e-07 | 62179.897 | 0.13969 | 62180.0366
690 | double | L51+S2 | 打开开关 S25 + 操作：开S13-1 | 0 | 0 | 0 | - | 8.0395e-07 | 62179.897 | 0.13969 | 62180.0366
690 | double | L51+S3 | 打开开关 S25 + 操作：开S13-1 | 0 | 0 | 0 | - | 8.0395e-07 | 62179.897 | 0.13969 | 62180.0366
690 | double | L51+S4 | 打开开关 S25 + 操作：开S13-1 | 0 | 0 | 0 | - | 8.0395e-07 | 62179.897 | 0.13969 | 62180.0366
690 | double | L51+S5 | 打开开关 S25 + 操作：开S13-1 | 0 | 0 | 0 | - | 8.0395e-07 | 62179.897 | 0.13969 | 62180.0366
690 | double | L51+S6 | 打开开关 S25 + 不操作（S6 基本策略） | 1627500 | 0 | 1627500 | - | 8.0395e-07 | 62181.2054 | 0.13969 | 62181.3451
690 | double | L51+S7 | 打开开关 S25 + 不操作（S7 基本策略） | 0 | 0 | 0 | - | 8.0395e-07 | 62181.2054 | 0.13969 | 62181.3451
690 | double | L51+S8 | 打开开关 S25 + 操作：开S29-2 | 0 | 0 | 0 | - | 8.0395e-07 | 62181.2054 | 0.13969 | 62181.3451
690 | double | L51+S9 | 打开开关 S25 + 不操作（S9 基本策略） | 0 | 0 | 0 | - | 8.0395e-07 | 62181.2054 | 0.13969 | 62181.3451
690 | double | L51+S10 | 打开开关 S25 + 打开开关 S9 | 0 | 0 | 0 | - | 8.0395e-07 | 62181.2054 | 0.13969 | 62181.3451
690 | double | L51+S11 | 打开开关 S25 + 操作：开S29-2 | 0 | 0 | 0 | - | 8.0395e-07 | 62181.2054 | 0.13969 | 62181.3451
690 | double | L51+S12 | 打开开关 S25 + 操作：开S29-2 | 0 | 0 | 0 | - | 8.0395e-07 | 62181.2054 | 0.13969 | 62181.3451
690 | double | L51+S13 | 打开开关 S25 + 不操作（S13 基本策略） | 0 | 0 | 0 | - | 8.0395e-07 | 62181.2054 | 0.13969 | 62181.3451
690 | double | L51+S14 | 打开开关 S25 + 打开开关 S13 | 0 | 0 | 0 | - | 8.0395e-07 | 62181.2054 | 0.13969 | 62181.3451
690 | double | L51+S15 | 打开开关 S25 + 不操作（S15 基本策略） | 0 | 0 | 0 | - | 8.0395e-07 | 62181.2054 | 0.13969 | 62181.3451
690 | double | L51+S16 | 打开开关 S25 + 打开开关 S15 | 0 | 0 | 0 | - | 8.0395e-07 | 62181.2054 | 0.13969 | 62181.3451
690 | double | L51+S17 | 打开开关 S25 + 不操作（S17 基本策略） | 0 | 0 | 0 | - | 8.0395e-07 | 62181.2054 | 0.13969 | 62181.3451
690 | double | L51+S18 | 打开开关 S25 + 打开开关 S17 | 0 | 0 | 0 | - | 8.0395e-07 | 62181.2054 | 0.13969 | 62181.3451
690 | double | L51+S19 | 打开开关 S25 + 不操作（S19 基本策略） | 691000 | 0 | 691000 | - | 8.0395e-07 | 62181.7609 | 0.13969 | 62181.9006
690 | double | L51+S20 | 打开开关 S25 + 不操作（S20 基本策略） | 266200 | 0 | 266200 | - | 8.0395e-07 | 62181.9749 | 0.13969 | 62182.1146
690 | double | L51+S21 | 打开开关 S25 + 不操作（S21 基本策略） | 808500 | 0 | 808500 | - | 8.0395e-07 | 62182.6249 | 0.13969 | 62182.7646
690 | double | L51+S22 | 打开开关 S25 + 不操作（S22 基本策略） | 0 | 0 | 0 | - | 8.0395e-07 | 62182.6249 | 0.13969 | 62182.7646
690 | double | L51+S23 | 打开开关 S25 + 不操作（S23 基本策略） | 989400 | 0 | 989400 | - | 8.0395e-07 | 62183.4203 | 0.13969 | 62183.56
690 | double | L51+S24 | 打开开关 S25 + 不操作（S24 基本策略） | 0 | 0 | 0 | - | 8.0395e-07 | 62183.4203 | 0.13969 | 62183.56
690 | double | L51+S25 | 不操作（L51 基本策略） + 不操作（S25 基本策略） | 452000 | 0 | 452000 | - | 8.0395e-07 | 62183.7837 | 0.13969 | 62183.9234
690 | double | L51+S26 | 不操作（L51 基本策略） + 打开开关 S25 | 0 | 0 | 0 | - | 8.0395e-07 | 62183.7837 | 0.13969 | 62183.9234
690 | double | L51+S27 | 打开开关 S25 + 操作：开S62-3 | 0 | 0 | 0 | - | 8.0395e-07 | 62183.7837 | 0.13969 | 62183.9234
690 | double | L51+S28 | 打开开关 S25 + 不操作（S28 基本策略） | 242550 | 0 | 242550 | - | 8.0395e-07 | 62183.9787 | 0.13969 | 62184.1184
690 | double | L41+U1 | 不操作（L41 基本策略） + 不操作（U1 基本策略） | 2289700 | 0 | 2289700 | - | 3.1482e-07 | 62184.6996 | 0.13969 | 62184.8393
690 | double | L41+U2 | 不操作（L41 基本策略） + 不操作（U2 基本策略） | 2303100 | 0 | 2303100 | - | 3.1482e-07 | 62185.4246 | 0.13969 | 62185.5643
690 | double | L41+U3 | 不操作（L41 基本策略） + 不操作（U3 基本策略） | 2303100 | 0 | 2303100 | - | 3.1482e-07 | 62186.1497 | 0.13969 | 62186.2894
690 | double | L41+U4 | 不操作（L41 基本策略） + 不操作（U4 基本策略） | 2303100 | 0 | 2303100 | - | 3.1482e-07 | 62186.8748 | 0.13969 | 62187.0144
690 | double | L41+U5 | 不操作（L41 基本策略） + 不操作（U5 基本策略） | 2329900 | 0 | 2329900 | - | 3.1482e-07 | 62187.6083 | 0.13969 | 62187.7479
690 | double | L41+U6 | 不操作（L41 基本策略） + 不操作（U6 基本策略） | 2303100 | 0 | 2303100 | - | 3.1482e-07 | 62188.3333 | 0.13969 | 62188.473
690 | double | L41+U7 | 不操作（L41 基本策略） + 不操作（U7 基本策略） | 2475300 | 0 | 2475300 | - | 3.1482e-07 | 62189.1126 | 0.13969 | 62189.2523
690 | double | L41+U8 | 不操作（L41 基本策略） + 不操作（U8 基本策略） | 2303100 | 0 | 2303100 | - | 3.1482e-07 | 62189.8377 | 0.13969 | 62189.9773
690 | double | L41+U9 | 不操作（L41 基本策略） + 不操作（U9 基本策略） | 2687700 | 0 | 2687700 | - | 3.1482e-07 | 62190.6838 | 0.13969 | 62190.8235
690 | double | L41+U10 | 不操作（L41 基本策略） + 不操作（U10 基本策略） | 2396900 | 0 | 2396900 | - | 3.1482e-07 | 62191.4384 | 0.13969 | 62191.5781
690 | double | L41+U11 | 不操作（L41 基本策略） + 不操作（U11 基本策略） | 2601900 | 0 | 2601900 | - | 3.1482e-07 | 62192.2575 | 0.13969 | 62192.3972
690 | double | L41+U12 | 不操作（L41 基本策略） + 不操作（U12 基本策略） | 2970900 | 0 | 2970900 | - | 3.1482e-07 | 62193.1928 | 0.13969 | 62193.3325
690 | double | L41+U13 | 不操作（L41 基本策略） + 不操作（U13 基本策略） | 2303100 | 0 | 2303100 | - | 3.1482e-07 | 62193.9179 | 0.13969 | 62194.0576
690 | double | L41+U14 | 不操作（L41 基本策略） + 不操作（U14 基本策略） | 3749700 | 0 | 3749700 | - | 3.1482e-07 | 62195.0984 | 0.13969 | 62195.238
690 | double | L41+U15 | 不操作（L41 基本策略） + 不操作（U15 基本策略） | 2403600 | 0 | 2403600 | - | 3.1482e-07 | 62195.8551 | 0.13969 | 62195.9947
690 | double | L41+U16 | 不操作（L41 基本策略） + 不操作（U16 基本策略） | 2534100 | 0 | 2534100 | - | 3.1482e-07 | 62196.6528 | 0.13969 | 62196.7925
690 | double | L41+U17 | 不操作（L41 基本策略） + 不操作（U17 基本策略） | 2289700 | 0 | 2289700 | - | 3.1482e-07 | 62197.3737 | 0.13969 | 62197.5134
690 | double | L41+U18 | 不操作（L41 基本策略） + 不操作（U18 基本策略） | 2616900 | 0 | 2616900 | - | 3.1482e-07 | 62198.1975 | 0.13969 | 62198.3372
690 | double | L41+U19 | 不操作（L41 基本策略） + 不操作（U19 基本策略） | 2278980 | 0 | 2278980 | - | 3.1482e-07 | 62198.915 | 0.13969 | 62199.0547
690 | double | L41+U20 | 不操作（L41 基本策略） + 不操作（U20 基本策略） | 2303100 | 0 | 2303100 | - | 3.1482e-07 | 62199.6401 | 0.13969 | 62199.7797
690 | double | L41+U21 | 不操作（L41 基本策略） + 不操作（U21 基本策略） | 2475300 | 0 | 2475300 | - | 3.1482e-07 | 62200.4193 | 0.13969 | 62200.559
690 | double | L41+U22 | 不操作（L41 基本策略） + 不操作（U22 基本策略） | 2303100 | 0 | 2303100 | - | 3.1482e-07 | 62201.1444 | 0.13969 | 62201.2841
690 | double | L41+U23 | 不操作（L41 基本策略） + 不操作（U23 基本策略） | 2303100 | 0 | 2303100 | - | 3.1482e-07 | 62201.8695 | 0.13969 | 62202.0091
690 | double | L41+U24 | 不操作（L41 基本策略） + 不操作（U24 基本策略） | 2289700 | 0 | 2289700 | - | 3.1482e-07 | 62202.5903 | 0.13969 | 62202.73
690 | double | L41+U25 | 不操作（L41 基本策略） + 不操作（U25 基本策略） | 2303100 | 0 | 2303100 | - | 3.1482e-07 | 62203.3154 | 0.13969 | 62203.455
690 | double | L41+U26 | 不操作（L41 基本策略） + 不操作（U26 基本策略） | 2289700 | 0 | 2289700 | - | 3.1482e-07 | 62204.0362 | 0.13969 | 62204.1759
690 | double | L41+U27 | 不操作（L41 基本策略） + 不操作（U27 基本策略） | 2398500 | 0 | 2398500 | - | 3.1482e-07 | 62204.7913 | 0.13969 | 62204.931
690 | double | L41+U28 | 不操作（L41 基本策略） + 不操作（U28 基本策略） | 2329900 | 0 | 2329900 | - | 3.1482e-07 | 62205.5248 | 0.13969 | 62205.6645
690 | double | L41+U29 | 不操作（L41 基本策略） + 不操作（U29 基本策略） | 2475300 | 0 | 2475300 | - | 3.1482e-07 | 62206.3041 | 0.13969 | 62206.4438
690 | double | L41+U30 | 不操作（L41 基本策略） + 不操作（U30 基本策略） | 2329900 | 0 | 2329900 | - | 3.1482e-07 | 62207.0376 | 0.13969 | 62207.1773
690 | double | U4+DG2 | 不操作（U4 基本策略） + 打开开关 S9 | 40200 | 0 | 40200 | - | 1.5819e-05 | 62207.6735 | 0.13969 | 62207.8132
690 | double | U4+DG3 | 不操作（U4 基本策略） + 打开开关 S13 | 40200 | 0 | 40200 | - | 1.5819e-05 | 62208.3094 | 0.13969 | 62208.4491
690 | double | U4+DG4 | 不操作（U4 基本策略） + 打开开关 S15 | 40200 | 0 | 40200 | - | 1.5819e-05 | 62208.9453 | 0.13969 | 62209.085
690 | double | U4+DG5 | 不操作（U4 基本策略） + 打开开关 S17 | 40200 | 0 | 40200 | - | 1.5819e-05 | 62209.5812 | 0.13969 | 62209.7209
690 | double | U4+DG6 | 不操作（U4 基本策略） + 打开开关 S22 | 40200 | 0 | 40200 | - | 1.5819e-05 | 62210.2171 | 0.13969 | 62210.3568
690 | double | U4+DG7 | 不操作（U4 基本策略） + 打开开关 S24 | 40200 | 0 | 40200 | - | 1.5819e-05 | 62210.853 | 0.13969 | 62210.9927
690 | double | U4+DG8 | 不操作（U4 基本策略） + 打开开关 S25 | 40200 | 0 | 40200 | - | 1.5819e-05 | 62211.4889 | 0.13969 | 62211.6286
690 | double | U5+S1 | 不操作（U5 基本策略） + 操作：开S13-1 | 67000 | 0 | 67000 | - | 6.3084e-06 | 62211.9116 | 0.13969 | 62212.0512
690 | double | U5+S2 | 不操作（U5 基本策略） + 操作：开S13-1 | 67000 | 0 | 67000 | - | 6.3084e-06 | 62212.3342 | 0.13969 | 62212.4739
690 | double | U5+S3 | 不操作（U5 基本策略） + 操作：开S13-1 | 67000 | 0 | 67000 | - | 6.3084e-06 | 62212.7569 | 0.13969 | 62212.8966
690 | double | U5+S4 | 不操作（U5 基本策略） + 操作：开S13-1 | 67000 | 0 | 67000 | - | 6.3084e-06 | 62213.1795 | 0.13969 | 62213.3192
690 | double | U5+S5 | 不操作（U5 基本策略） + 操作：开S13-1 | 67000 | 0 | 67000 | - | 6.3084e-06 | 62213.6022 | 0.13969 | 62213.7419
690 | double | U5+S6 | 不操作（U5 基本策略） + 不操作（S6 基本策略） | 1694500 | 0 | 1694500 | - | 6.3084e-06 | 62224.2918 | 0.13969 | 62224.4314
690 | double | U5+S7 | 不操作（U5 基本策略） + 不操作（S7 基本策略） | 67000 | 0 | 67000 | - | 6.3084e-06 | 62224.7144 | 0.13969 | 62224.8541
690 | double | U5+S8 | 不操作（U5 基本策略） + 操作：开S29-2 | 67000 | 0 | 67000 | - | 6.3084e-06 | 62225.1371 | 0.13969 | 62225.2768
690 | double | U5+S9 | 不操作（U5 基本策略） + 不操作（S9 基本策略） | 67000 | 0 | 67000 | - | 6.3084e-06 | 62225.5597 | 0.13969 | 62225.6994
690 | double | U5+S10 | 不操作（U5 基本策略） + 打开开关 S9 | 67000 | 0 | 67000 | - | 6.3084e-06 | 62225.9824 | 0.13969 | 62226.1221
690 | double | U5+S11 | 不操作（U5 基本策略） + 操作：开S29-2 | 67000 | 0 | 67000 | - | 6.3084e-06 | 62226.4051 | 0.13969 | 62226.5447
690 | double | U5+S12 | 不操作（U5 基本策略） + 操作：开S29-2 | 67000 | 0 | 67000 | - | 6.3084e-06 | 62226.8277 | 0.13969 | 62226.9674
690 | double | U5+S13 | 不操作（U5 基本策略） + 不操作（S13 基本策略） | 67000 | 0 | 67000 | - | 6.3084e-06 | 62227.2504 | 0.13969 | 62227.3901
690 | double | U5+S14 | 不操作（U5 基本策略） + 打开开关 S13 | 67000 | 0 | 67000 | - | 6.3084e-06 | 62227.673 | 0.13969 | 62227.8127
690 | double | U5+S15 | 不操作（U5 基本策略） + 不操作（S15 基本策略） | 67000 | 0 | 67000 | - | 6.3084e-06 | 62228.0957 | 0.13969 | 62228.2354
690 | double | U5+S16 | 不操作（U5 基本策略） + 打开开关 S15 | 67000 | 0 | 67000 | - | 6.3084e-06 | 62228.5184 | 0.13969 | 62228.6581
690 | double | U5+S17 | 不操作（U5 基本策略） + 不操作（S17 基本策略） | 67000 | 0 | 67000 | - | 6.3084e-06 | 62228.941 | 0.13969 | 62229.0807
690 | double | U5+S18 | 不操作（U5 基本策略） + 打开开关 S17 | 67000 | 0 | 67000 | - | 6.3084e-06 | 62229.3637 | 0.13969 | 62229.5034
690 | double | U5+S19 | 不操作（U5 基本策略） + 不操作（S19 基本策略） | 758000 | 0 | 758000 | - | 6.3084e-06 | 62234.1454 | 0.13969 | 62234.2851
690 | double | U5+S20 | 不操作（U5 基本策略） + 不操作（S20 基本策略） | 333200 | 0 | 333200 | - | 6.3084e-06 | 62236.2474 | 0.13969 | 62236.3871
690 | double | U5+S21 | 不操作（U5 基本策略） + 不操作（S21 基本策略） | 875500 | 0 | 875500 | - | 6.3084e-06 | 62241.7704 | 0.13969 | 62241.9101
690 | double | U5+S22 | 不操作（U5 基本策略） + 不操作（S22 基本策略） | 67000 | 0 | 67000 | - | 6.3084e-06 | 62242.193 | 0.13969 | 62242.3327
690 | double | U5+S23 | 不操作（U5 基本策略） + 不操作（S23 基本策略） | 1056400 | 0 | 1056400 | - | 6.3084e-06 | 62248.8572 | 0.13969 | 62248.9969
690 | double | U1+S16 | 不操作（U1 基本策略） + 打开开关 S15 | 26800 | 0 | 26800 | - | 6.3084e-06 | 62249.0263 | 0.13969 | 62249.166
690 | double | U1+S17 | 不操作（U1 基本策略） + 不操作（S17 基本策略） | 26800 | 0 | 26800 | - | 6.3084e-06 | 62249.1954 | 0.13969 | 62249.335
690 | double | U1+S18 | 不操作（U1 基本策略） + 打开开关 S17 | 26800 | 0 | 26800 | - | 6.3084e-06 | 62249.3644 | 0.13969 | 62249.5041
690 | double | U1+S19 | 不操作（U1 基本策略） + 不操作（S19 基本策略） | 717800 | 0 | 717800 | - | 6.3084e-06 | 62253.8926 | 0.13969 | 62254.0323
690 | double | U1+S20 | 不操作（U1 基本策略） + 不操作（S20 基本策略） | 293000 | 0 | 293000 | - | 6.3084e-06 | 62255.7409 | 0.13969 | 62255.8806
690 | double | U1+S21 | 不操作（U1 基本策略） + 不操作（S21 基本策略） | 835300 | 0 | 835300 | - | 6.3084e-06 | 62261.0103 | 0.13969 | 62261.15
690 | double | U1+S22 | 不操作（U1 基本策略） + 不操作（S22 基本策略） | 26800 | 0 | 26800 | - | 6.3084e-06 | 62261.1794 | 0.13969 | 62261.3191
690 | double | U1+S23 | 不操作（U1 基本策略） + 不操作（S23 基本策略） | 1016200 | 0 | 1016200 | - | 6.3084e-06 | 62267.59 | 0.13969 | 62267.7296
690 | double | U1+S24 | 不操作（U1 基本策略） + 不操作（S24 基本策略） | 26800 | 0 | 26800 | - | 6.3084e-06 | 62267.759 | 0.13969 | 62267.8987
690 | double | U1+S25 | 不操作（U1 基本策略） + 不操作（S25 基本策略） | 26800 | 0 | 26800 | - | 6.3084e-06 | 62267.9281 | 0.13969 | 62268.0678
690 | double | U1+S26 | 不操作（U1 基本策略） + 打开开关 S25 | 26800 | 0 | 26800 | - | 6.3084e-06 | 62268.0972 | 0.13969 | 62268.2368
690 | double | U1+S27 | 不操作（U1 基本策略） + 操作：开S62-3 | 26800 | 0 | 26800 | - | 6.3084e-06 | 62268.2662 | 0.13969 | 62268.4059
690 | double | U1+S28 | 不操作（U1 基本策略） + 不操作（S28 基本策略） | 269350 | 0 | 269350 | - | 6.3084e-06 | 62269.9654 | 0.13969 | 62270.1051
690 | double | U1+S29 | 不操作（U1 基本策略） + 操作：开S62-3 | 26800 | 0 | 26800 | - | 6.3084e-06 | 62270.1344 | 0.13969 | 62270.2741
690 | double | U1+S13-1 | 不操作（U1 基本策略） + 不操作（S13-1 基本策略） | 26800 | 0 | 26800 | - | 6.3084e-06 | 62270.3035 | 0.13969 | 62270.4432
690 | double | U1+S29-2 | 不操作（U1 基本策略） + 不操作（S29-2 基本策略） | 26800 | 0 | 26800 | - | 6.3084e-06 | 62270.4726 | 0.13969 | 62270.6123
690 | double | U1+S62-3 | 不操作（U1 基本策略） + 不操作（S62-3 基本策略） | 26800 | 0 | 26800 | - | 6.3084e-06 | 62270.6416 | 0.13969 | 62270.7813
690 | double | U1+CB1 | 不操作（U1 基本策略） + 操作：开S13-1 | 26800 | 0 | 26800 | - | 6.3084e-06 | 62270.8107 | 0.13969 | 62270.9504
690 | double | U1+CB2 | 不操作（U1 基本策略） + 操作：开S62-3 | 26800 | 0 | 26800 | - | 6.3084e-06 | 62270.9798 | 0.13969 | 62271.1195
690 | double | U1+CB3 | 不操作（U1 基本策略） + 操作：开S62-3 | 26800 | 0 | 26800 | - | 6.3084e-06 | 62271.1488 | 0.13969 | 62271.2885
690 | double | U1+DG1 | 不操作（U1 基本策略） + 打开开关 S7 | 26800 | 0 | 26800 | - | 1.5819e-05 | 62271.5728 | 0.13969 | 62271.7125
690 | double | U1+DG2 | 不操作（U1 基本策略） + 打开开关 S9 | 26800 | 0 | 26800 | - | 1.5819e-05 | 62271.9967 | 0.13969 | 62272.1364
690 | double | U1+DG3 | 不操作（U1 基本策略） + 打开开关 S13 | 26800 | 0 | 26800 | - | 1.5819e-05 | 62272.4206 | 0.13969 | 62272.5603
690 | double | U1+DG4 | 不操作（U1 基本策略） + 打开开关 S15 | 26800 | 0 | 26800 | - | 1.5819e-05 | 62272.8446 | 0.13969 | 62272.9843
690 | double | U1+DG5 | 不操作（U1 基本策略） + 打开开关 S17 | 26800 | 0 | 26800 | - | 1.5819e-05 | 62273.2685 | 0.13969 | 62273.4082
690 | double | U1+DG6 | 不操作（U1 基本策略） + 打开开关 S22 | 26800 | 0 | 26800 | - | 1.5819e-05 | 62273.6925 | 0.13969 | 62273.8321
690 | double | U1+DG7 | 不操作（U1 基本策略） + 打开开关 S24 | 26800 | 0 | 26800 | - | 1.5819e-05 | 62274.1164 | 0.13969 | 62274.2561
690 | double | U1+DG8 | 不操作（U1 基本策略） + 打开开关 S25 | 26800 | 0 | 26800 | - | 1.5819e-05 | 62274.5403 | 0.13969 | 62274.68
690 | double | U2+S1 | 不操作（U2 基本策略） + 操作：开S13-1 | 40200 | 0 | 40200 | - | 6.3084e-06 | 62274.7939 | 0.13969 | 62274.9336
690 | double | U2+S2 | 不操作（U2 基本策略） + 操作：开S13-1 | 40200 | 0 | 40200 | - | 6.3084e-06 | 62275.0475 | 0.13969 | 62275.1872
690 | double | U2+CB1 | 不操作（U2 基本策略） + 操作：开S13-1 | 40200 | 0 | 40200 | - | 6.3084e-06 | 62275.3011 | 0.13969 | 62275.4408
690 | double | U2+CB2 | 不操作（U2 基本策略） + 操作：开S62-3 | 40200 | 0 | 40200 | - | 6.3084e-06 | 62275.5547 | 0.13969 | 62275.6944
690 | double | U2+CB3 | 不操作（U2 基本策略） + 操作：开S62-3 | 40200 | 0 | 40200 | - | 6.3084e-06 | 62275.8083 | 0.13969 | 62275.948
690 | double | U2+DG1 | 不操作（U2 基本策略） + 打开开关 S7 | 40200 | 0 | 40200 | - | 1.5819e-05 | 62276.4442 | 0.13969 | 62276.5839
690 | double | U2+DG2 | 不操作（U2 基本策略） + 打开开关 S9 | 40200 | 0 | 40200 | - | 1.5819e-05 | 62277.0801 | 0.13969 | 62277.2198
690 | double | U2+DG3 | 不操作（U2 基本策略） + 打开开关 S13 | 40200 | 0 | 40200 | - | 1.5819e-05 | 62277.716 | 0.13969 | 62277.8557
690 | double | U2+DG4 | 不操作（U2 基本策略） + 打开开关 S15 | 40200 | 0 | 40200 | - | 1.5819e-05 | 62278.3519 | 0.13969 | 62278.4916
690 | double | U2+DG5 | 不操作（U2 基本策略） + 打开开关 S17 | 40200 | 0 | 40200 | - | 1.5819e-05 | 62278.9878 | 0.13969 | 62279.1275
690 | double | U2+DG6 | 不操作（U2 基本策略） + 打开开关 S22 | 40200 | 0 | 40200 | - | 1.5819e-05 | 62279.6237 | 0.13969 | 62279.7634
690 | double | U2+DG7 | 不操作（U2 基本策略） + 打开开关 S24 | 40200 | 0 | 40200 | - | 1.5819e-05 | 62280.2596 | 0.13969 | 62280.3993
690 | double | U2+DG8 | 不操作（U2 基本策略） + 打开开关 S25 | 40200 | 0 | 40200 | - | 1.5819e-05 | 62280.8955 | 0.13969 | 62281.0352
690 | double | U3+S1 | 不操作（U3 基本策略） + 操作：开S13-1 | 40200 | 0 | 40200 | - | 6.3084e-06 | 62281.1491 | 0.13969 | 62281.2888
690 | double | U3+S2 | 不操作（U3 基本策略） + 操作：开S13-1 | 40200 | 0 | 40200 | - | 6.3084e-06 | 62281.4027 | 0.13969 | 62281.5424
690 | double | U3+S3 | 不操作（U3 基本策略） + 操作：开S13-1 | 40200 | 0 | 40200 | - | 6.3084e-06 | 62281.6563 | 0.13969 | 62281.796
690 | double | U3+S4 | 不操作（U3 基本策略） + 操作：开S13-1 | 40200 | 0 | 40200 | - | 6.3084e-06 | 62281.9099 | 0.13969 | 62282.0496
690 | double | U3+S5 | 不操作（U3 基本策略） + 操作：开S13-1 | 40200 | 0 | 40200 | - | 6.3084e-06 | 62282.1635 | 0.13969 | 62282.3032
690 | double | U3+S6 | 不操作（U3 基本策略） + 不操作（S6 基本策略） | 1667700 | 0 | 1667700 | - | 6.3084e-06 | 62292.684 | 0.13969 | 62292.8237
690 | double | U3+S7 | 不操作（U3 基本策略） + 不操作（S7 基本策略） | 40200 | 0 | 40200 | - | 6.3084e-06 | 62292.9376 | 0.13969 | 62293.0773
690 | double | U3+S8 | 不操作（U3 基本策略） + 操作：开S29-2 | 40200 | 0 | 40200 | - | 6.3084e-06 | 62293.1912 | 0.13969 | 62293.3309
690 | double | U3+S9 | 不操作（U3 基本策略） + 不操作（S9 基本策略） | 40200 | 0 | 40200 | - | 6.3084e-06 | 62293.4448 | 0.13969 | 62293.5845
690 | double | U3+S10 | 不操作（U3 基本策略） + 打开开关 S9 | 40200 | 0 | 40200 | - | 6.3084e-06 | 62293.6984 | 0.13969 | 62293.8381
690 | double | U3+S11 | 不操作（U3 基本策略） + 操作：开S29-2 | 40200 | 0 | 40200 | - | 6.3084e-06 | 62293.952 | 0.13969 | 62294.0917
690 | double | U3+S12 | 不操作（U3 基本策略） + 操作：开S29-2 | 40200 | 0 | 40200 | - | 6.3084e-06 | 62294.2056 | 0.13969 | 62294.3453
690 | double | U3+S13 | 不操作（U3 基本策略） + 不操作（S13 基本策略） | 40200 | 0 | 40200 | - | 6.3084e-06 | 62294.4592 | 0.13969 | 62294.5989
690 | double | U3+S14 | 不操作（U3 基本策略） + 打开开关 S13 | 40200 | 0 | 40200 | - | 6.3084e-06 | 62294.7128 | 0.13969 | 62294.8525
690 | double | U3+S15 | 不操作（U3 基本策略） + 不操作（S15 基本策略） | 40200 | 0 | 40200 | - | 6.3084e-06 | 62294.9664 | 0.13969 | 62295.1061
690 | double | U3+S16 | 不操作（U3 基本策略） + 打开开关 S15 | 40200 | 0 | 40200 | - | 6.3084e-06 | 62295.22 | 0.13969 | 62295.3597
690 | double | U3+S17 | 不操作（U3 基本策略） + 不操作（S17 基本策略） | 40200 | 0 | 40200 | - | 6.3084e-06 | 62295.4736 | 0.13969 | 62295.6133
690 | double | U3+S18 | 不操作（U3 基本策略） + 打开开关 S17 | 40200 | 0 | 40200 | - | 6.3084e-06 | 62295.7272 | 0.13969 | 62295.8669
690 | double | U3+S19 | 不操作（U3 基本策略） + 不操作（S19 基本策略） | 731200 | 0 | 731200 | - | 6.3084e-06 | 62300.3399 | 0.13969 | 62300.4795
690 | double | U2+S3 | 不操作（U2 基本策略） + 操作：开S13-1 | 40200 | 0 | 40200 | - | 6.3084e-06 | 62300.5935 | 0.13969 | 62300.7331
690 | double | U2+S4 | 不操作（U2 基本策略） + 操作：开S13-1 | 40200 | 0 | 40200 | - | 6.3084e-06 | 62300.8471 | 0.13969 | 62300.9867
690 | double | U2+S5 | 不操作（U2 基本策略） + 操作：开S13-1 | 40200 | 0 | 40200 | - | 6.3084e-06 | 62301.1007 | 0.13969 | 62301.2403
690 | double | U2+S6 | 不操作（U2 基本策略） + 不操作（S6 基本策略） | 1667700 | 0 | 1667700 | - | 6.3084e-06 | 62311.6211 | 0.13969 | 62311.7608
690 | double | U2+S7 | 不操作（U2 基本策略） + 不操作（S7 基本策略） | 40200 | 0 | 40200 | - | 6.3084e-06 | 62311.8747 | 0.13969 | 62312.0144
690 | double | U2+S8 | 不操作（U2 基本策略） + 操作：开S29-2 | 40200 | 0 | 40200 | - | 6.3084e-06 | 62312.1283 | 0.13969 | 62312.268
690 | double | U2+S9 | 不操作（U2 基本策略） + 不操作（S9 基本策略） | 40200 | 0 | 40200 | - | 6.3084e-06 | 62312.3819 | 0.13969 | 62312.5216
690 | double | U2+S10 | 不操作（U2 基本策略） + 打开开关 S9 | 40200 | 0 | 40200 | - | 6.3084e-06 | 62312.6355 | 0.13969 | 62312.7752
690 | double | U2+S11 | 不操作（U2 基本策略） + 操作：开S29-2 | 40200 | 0 | 40200 | - | 6.3084e-06 | 62312.8891 | 0.13969 | 62313.0288
690 | double | U2+S12 | 不操作（U2 基本策略） + 操作：开S29-2 | 40200 | 0 | 40200 | - | 6.3084e-06 | 62313.1427 | 0.13969 | 62313.2824
690 | double | U2+S13 | 不操作（U2 基本策略） + 不操作（S13 基本策略） | 40200 | 0 | 40200 | - | 6.3084e-06 | 62313.3963 | 0.13969 | 62313.536
690 | double | U2+S14 | 不操作（U2 基本策略） + 打开开关 S13 | 40200 | 0 | 40200 | - | 6.3084e-06 | 62313.6499 | 0.13969 | 62313.7896
690 | double | U2+S15 | 不操作（U2 基本策略） + 不操作（S15 基本策略） | 40200 | 0 | 40200 | - | 6.3084e-06 | 62313.9035 | 0.13969 | 62314.0432
690 | double | U2+S16 | 不操作（U2 基本策略） + 打开开关 S15 | 40200 | 0 | 40200 | - | 6.3084e-06 | 62314.1571 | 0.13969 | 62314.2968
690 | double | U2+S17 | 不操作（U2 基本策略） + 不操作（S17 基本策略） | 40200 | 0 | 40200 | - | 6.3084e-06 | 62314.4107 | 0.13969 | 62314.5504
690 | double | U2+S18 | 不操作（U2 基本策略） + 打开开关 S17 | 40200 | 0 | 40200 | - | 6.3084e-06 | 62314.6643 | 0.13969 | 62314.804
690 | double | U2+S19 | 不操作（U2 基本策略） + 不操作（S19 基本策略） | 731200 | 0 | 731200 | - | 6.3084e-06 | 62319.277 | 0.13969 | 62319.4167
690 | double | U2+S20 | 不操作（U2 基本策略） + 不操作（S20 基本策略） | 306400 | 0 | 306400 | - | 6.3084e-06 | 62321.2099 | 0.13969 | 62321.3496
690 | double | U2+S21 | 不操作（U2 基本策略） + 不操作（S21 基本策略） | 848700 | 0 | 848700 | - | 6.3084e-06 | 62326.5638 | 0.13969 | 62326.7035
690 | double | U2+S22 | 不操作（U2 基本策略） + 不操作（S22 基本策略） | 40200 | 0 | 40200 | - | 6.3084e-06 | 62326.8174 | 0.13969 | 62326.9571
690 | double | U2+S23 | 不操作（U2 基本策略） + 不操作（S23 基本策略） | 1029600 | 0 | 1029600 | - | 6.3084e-06 | 62333.3125 | 0.13969 | 62333.4522
690 | double | U2+S24 | 不操作（U2 基本策略） + 不操作（S24 基本策略） | 40200 | 0 | 40200 | - | 6.3084e-06 | 62333.5661 | 0.13969 | 62333.7058
690 | double | U2+S25 | 不操作（U2 基本策略） + 不操作（S25 基本策略） | 40200 | 0 | 40200 | - | 6.3084e-06 | 62333.8197 | 0.13969 | 62333.9594
690 | double | U2+S26 | 不操作（U2 基本策略） + 打开开关 S25 | 40200 | 0 | 40200 | - | 6.3084e-06 | 62334.0733 | 0.13969 | 62334.213
690 | double | U2+S27 | 不操作（U2 基本策略） + 操作：开S62-3 | 40200 | 0 | 40200 | - | 6.3084e-06 | 62334.3269 | 0.13969 | 62334.4666
690 | double | U2+S28 | 不操作（U2 基本策略） + 不操作（S28 基本策略） | 282750 | 0 | 282750 | - | 6.3084e-06 | 62336.1106 | 0.13969 | 62336.2503
690 | double | U2+S29 | 不操作（U2 基本策略） + 操作：开S62-3 | 40200 | 0 | 40200 | - | 6.3084e-06 | 62336.3642 | 0.13969 | 62336.5039
690 | double | U2+S13-1 | 不操作（U2 基本策略） + 不操作（S13-1 基本策略） | 40200 | 0 | 40200 | - | 6.3084e-06 | 62336.6178 | 0.13969 | 62336.7575
690 | double | U2+S29-2 | 不操作（U2 基本策略） + 不操作（S29-2 基本策略） | 40200 | 0 | 40200 | - | 6.3084e-06 | 62336.8714 | 0.13969 | 62337.0111
690 | double | U2+S62-3 | 不操作（U2 基本策略） + 不操作（S62-3 基本策略） | 40200 | 0 | 40200 | - | 6.3084e-06 | 62337.125 | 0.13969 | 62337.2647
690 | double | L41+U61 | 不操作（L41 基本策略） + 不操作（U61 基本策略） | 2581500 | 0 | 2581500 | - | 3.1482e-07 | 62337.9377 | 0.13969 | 62338.0774
690 | double | L41+U62 | 不操作（L41 基本策略） + 不操作（U62 基本策略） | 2343300 | 0 | 2343300 | - | 3.1482e-07 | 62338.6754 | 0.13969 | 62338.8151
690 | double | L41+S1 | 操作：开S13-1(源:L41) | 2262900 | 0 | 2262900 | - | 1.2555e-07 | 62338.9595 | 0.13969 | 62339.0992
690 | double | L41+S2 | 操作：开S13-1(源:L41) | 2262900 | 0 | 2262900 | - | 1.2555e-07 | 62339.2436 | 0.13969 | 62339.3833
690 | double | L41+S3 | 操作：开S13-1(源:L41) | 2262900 | 0 | 2262900 | - | 1.2555e-07 | 62339.5277 | 0.13969 | 62339.6674
690 | double | L41+S4 | 操作：开S13-1(源:L41) | 2262900 | 0 | 2262900 | - | 1.2555e-07 | 62339.8118 | 0.13969 | 62339.9515
690 | double | L41+S5 | 操作：开S13-1(源:L41) | 2262900 | 0 | 2262900 | - | 1.2555e-07 | 62340.0959 | 0.13969 | 62340.2356
690 | double | L41+S6 | 不操作（L41 基本策略） + 不操作（S6 基本策略） | 3890400 | 0 | 3890400 | - | 1.2555e-07 | 62340.5844 | 0.13969 | 62340.7241
690 | double | L41+S7 | 不操作（L41 基本策略） + 不操作（S7 基本策略） | 2262900 | 0 | 2262900 | - | 1.2555e-07 | 62340.8685 | 0.13969 | 62341.0082
690 | double | L41+S8 | 操作：开S29-2(源:L41) | 2262900 | 0 | 2262900 | - | 1.2555e-07 | 62341.1526 | 0.13969 | 62341.2923
690 | double | L41+S9 | 不操作（L41 基本策略） + 不操作（S9 基本策略） | 2262900 | 0 | 2262900 | - | 1.2555e-07 | 62341.4367 | 0.13969 | 62341.5764
690 | double | L41+S10 | 不操作（L41 基本策略） + 打开开关 S9 | 2262900 | 0 | 2262900 | - | 1.2555e-07 | 62341.7208 | 0.13969 | 62341.8605
690 | double | L41+S11 | 操作：开S29-2(源:L41) | 2262900 | 0 | 2262900 | - | 1.2555e-07 | 62342.0049 | 0.13969 | 62342.1446
690 | double | L41+S12 | 操作：开S29-2(源:L41) | 2262900 | 0 | 2262900 | - | 1.2555e-07 | 62342.289 | 0.13969 | 62342.4287
690 | double | L41+S13 | 不操作（L41 基本策略） + 不操作（S13 基本策略） | 2262900 | 0 | 2262900 | - | 1.2555e-07 | 62342.5731 | 0.13969 | 62342.7128
690 | double | L41+S14 | 不操作（L41 基本策略） + 打开开关 S13 | 2262900 | 0 | 2262900 | - | 1.2555e-07 | 62342.8572 | 0.13969 | 62342.9969
690 | double | L41+S15 | 不操作（L41 基本策略） + 不操作（S15 基本策略） | 2262900 | 0 | 2262900 | - | 1.2555e-07 | 62343.1413 | 0.13969 | 62343.281
690 | double | L41+S16 | 不操作（L41 基本策略） + 打开开关 S15 | 2262900 | 0 | 2262900 | - | 1.2555e-07 | 62343.4254 | 0.13969 | 62343.5651
690 | double | L41+S17 | 不操作（L41 基本策略） + 不操作（S17 基本策略） | 2262900 | 0 | 2262900 | - | 1.2555e-07 | 62343.7095 | 0.13969 | 62343.8492
690 | double | L41+S18 | 不操作（L41 基本策略） + 打开开关 S17 | 2262900 | 0 | 2262900 | - | 1.2555e-07 | 62343.9936 | 0.13969 | 62344.1333
690 | double | L41+S19 | 不操作（L41 基本策略） + 不操作（S19 基本策略） | 2953900 | 0 | 2953900 | - | 1.2555e-07 | 62344.3645 | 0.13969 | 62344.5042
690 | double | L41+S20 | 不操作（L41 基本策略） + 不操作（S20 基本策略） | 2529100 | 0 | 2529100 | - | 1.2555e-07 | 62344.682 | 0.13969 | 62344.8217
690 | double | L41+S21 | 不操作（L41 基本策略） + 不操作（S21 基本策略） | 2262900 | 0 | 2262900 | - | 1.2555e-07 | 62344.9661 | 0.13969 | 62345.1058
690 | double | L41+S22 | 不操作（L41 基本策略） + 不操作（S22 基本策略） | 2262900 | 0 | 2262900 | - | 1.2555e-07 | 62345.2502 | 0.13969 | 62345.3899
690 | double | L41+S23 | 不操作（L41 基本策略） + 不操作（S23 基本策略） | 2262900 | 0 | 2262900 | - | 1.2555e-07 | 62345.5343 | 0.13969 | 62345.674
690 | double | L41+S24 | 不操作（L41 基本策略） + 不操作（S24 基本策略） | 2262900 | 0 | 2262900 | - | 1.2555e-07 | 62345.8184 | 0.13969 | 62345.9581
690 | double | L41+S25 | 不操作（L41 基本策略） + 不操作（S25 基本策略） | 2262900 | 0 | 2262900 | - | 1.2555e-07 | 62346.1026 | 0.13969 | 62346.2422
690 | double | L41+S26 | 不操作（L41 基本策略） + 不操作（S26 基本策略） | 2714900 | 0 | 2714900 | - | 1.2555e-07 | 62346.4434 | 0.13969 | 62346.5831
690 | double | L41+S27 | 操作：开S62-3(源:L41) | 2262900 | 0 | 2262900 | - | 1.2555e-07 | 62346.7275 | 0.13969 | 62346.8672
690 | double | L41+S28 | 不操作（L41 基本策略） + 不操作（S28 基本策略） | 2505450 | 0 | 2505450 | - | 1.2555e-07 | 62347.0421 | 0.13969 | 62347.1818
690 | double | U4+S7 | 不操作（U4 基本策略） + 不操作（S7 基本策略） | 40200 | 0 | 40200 | - | 6.3084e-06 | 62347.2957 | 0.13969 | 62347.4354
690 | double | U4+S8 | 不操作（U4 基本策略） + 操作：开S29-2 | 40200 | 0 | 40200 | - | 6.3084e-06 | 62347.5493 | 0.13969 | 62347.6889
690 | double | U4+S9 | 不操作（U4 基本策略） + 不操作（S9 基本策略） | 40200 | 0 | 40200 | - | 6.3084e-06 | 62347.8029 | 0.13969 | 62347.9425
690 | double | U4+S10 | 不操作（U4 基本策略） + 打开开关 S9 | 40200 | 0 | 40200 | - | 6.3084e-06 | 62348.0565 | 0.13969 | 62348.1961
690 | double | U4+S11 | 不操作（U4 基本策略） + 操作：开S29-2 | 40200 | 0 | 40200 | - | 6.3084e-06 | 62348.3101 | 0.13969 | 62348.4497
690 | double | U4+S12 | 不操作（U4 基本策略） + 操作：开S29-2 | 40200 | 0 | 40200 | - | 6.3084e-06 | 62348.5637 | 0.13969 | 62348.7033
690 | double | U4+S13 | 不操作（U4 基本策略） + 不操作（S13 基本策略） | 40200 | 0 | 40200 | - | 6.3084e-06 | 62348.8172 | 0.13969 | 62348.9569
690 | double | U4+S14 | 不操作（U4 基本策略） + 打开开关 S13 | 40200 | 0 | 40200 | - | 6.3084e-06 | 62349.0708 | 0.13969 | 62349.2105
690 | double | U4+S15 | 不操作（U4 基本策略） + 不操作（S15 基本策略） | 40200 | 0 | 40200 | - | 6.3084e-06 | 62349.3244 | 0.13969 | 62349.4641
690 | double | U4+S16 | 不操作（U4 基本策略） + 打开开关 S15 | 40200 | 0 | 40200 | - | 6.3084e-06 | 62349.578 | 0.13969 | 62349.7177
690 | double | U4+S17 | 不操作（U4 基本策略） + 不操作（S17 基本策略） | 40200 | 0 | 40200 | - | 6.3084e-06 | 62349.8316 | 0.13969 | 62349.9713
690 | double | U4+S18 | 不操作（U4 基本策略） + 打开开关 S17 | 40200 | 0 | 40200 | - | 6.3084e-06 | 62350.0852 | 0.13969 | 62350.2249
690 | double | U4+S19 | 不操作（U4 基本策略） + 不操作（S19 基本策略） | 731200 | 0 | 731200 | - | 6.3084e-06 | 62354.6979 | 0.13969 | 62354.8376
690 | double | U4+S20 | 不操作（U4 基本策略） + 不操作（S20 基本策略） | 306400 | 0 | 306400 | - | 6.3084e-06 | 62356.6308 | 0.13969 | 62356.7705
690 | double | U4+S21 | 不操作（U4 基本策略） + 不操作（S21 基本策略） | 848700 | 0 | 848700 | - | 6.3084e-06 | 62361.9847 | 0.13969 | 62362.1244
690 | double | U4+S22 | 不操作（U4 基本策略） + 不操作（S22 基本策略） | 40200 | 0 | 40200 | - | 6.3084e-06 | 62362.2383 | 0.13969 | 62362.378
690 | double | U4+S23 | 不操作（U4 基本策略） + 不操作（S23 基本策略） | 1029600 | 0 | 1029600 | - | 6.3084e-06 | 62368.7334 | 0.13969 | 62368.8731
690 | double | U4+S24 | 不操作（U4 基本策略） + 不操作（S24 基本策略） | 40200 | 0 | 40200 | - | 6.3084e-06 | 62368.987 | 0.13969 | 62369.1267
690 | double | U4+S25 | 不操作（U4 基本策略） + 不操作（S25 基本策略） | 40200 | 0 | 40200 | - | 6.3084e-06 | 62369.2406 | 0.13969 | 62369.3803
690 | double | U4+S26 | 不操作（U4 基本策略） + 打开开关 S25 | 40200 | 0 | 40200 | - | 6.3084e-06 | 62369.4942 | 0.13969 | 62369.6339
690 | double | U4+S27 | 不操作（U4 基本策略） + 操作：开S62-3 | 40200 | 0 | 40200 | - | 6.3084e-06 | 62369.7478 | 0.13969 | 62369.8875
690 | double | U4+S28 | 不操作（U4 基本策略） + 不操作（S28 基本策略） | 282750 | 0 | 282750 | - | 6.3084e-06 | 62371.5315 | 0.13969 | 62371.6712
690 | double | U4+S29 | 不操作（U4 基本策略） + 操作：开S62-3 | 40200 | 0 | 40200 | - | 6.3084e-06 | 62371.7851 | 0.13969 | 62371.9248
690 | double | U4+S13-1 | 不操作（U4 基本策略） + 不操作（S13-1 基本策略） | 40200 | 0 | 40200 | - | 6.3084e-06 | 62372.0387 | 0.13969 | 62372.1784
690 | double | U4+S29-2 | 不操作（U4 基本策略） + 不操作（S29-2 基本策略） | 40200 | 0 | 40200 | - | 6.3084e-06 | 62372.2923 | 0.13969 | 62372.432
690 | double | U4+S62-3 | 不操作（U4 基本策略） + 不操作（S62-3 基本策略） | 40200 | 0 | 40200 | - | 6.3084e-06 | 62372.5459 | 0.13969 | 62372.6856
690 | double | U4+CB1 | 不操作（U4 基本策略） + 操作：开S13-1 | 40200 | 0 | 40200 | - | 6.3084e-06 | 62372.7995 | 0.13969 | 62372.9392
690 | double | U4+CB2 | 不操作（U4 基本策略） + 操作：开S62-3 | 40200 | 0 | 40200 | - | 6.3084e-06 | 62373.0531 | 0.13969 | 62373.1928
690 | double | U4+CB3 | 不操作（U4 基本策略） + 操作：开S62-3 | 40200 | 0 | 40200 | - | 6.3084e-06 | 62373.3067 | 0.13969 | 62373.4464
690 | double | U4+DG1 | 不操作（U4 基本策略） + 打开开关 S7 | 40200 | 0 | 40200 | - | 1.5819e-05 | 62373.9426 | 0.13969 | 62374.0823
690 | double | U3+S20 | 不操作（U3 基本策略） + 不操作（S20 基本策略） | 306400 | 0 | 306400 | - | 6.3084e-06 | 62375.8755 | 0.13969 | 62376.0152
690 | double | U3+S21 | 不操作（U3 基本策略） + 不操作（S21 基本策略） | 848700 | 0 | 848700 | - | 6.3084e-06 | 62381.2294 | 0.13969 | 62381.3691
690 | double | U3+S22 | 不操作（U3 基本策略） + 不操作（S22 基本策略） | 40200 | 0 | 40200 | - | 6.3084e-06 | 62381.483 | 0.13969 | 62381.6227
690 | double | U3+S23 | 不操作（U3 基本策略） + 不操作（S23 基本策略） | 1029600 | 0 | 1029600 | - | 6.3084e-06 | 62387.9781 | 0.13969 | 62388.1178
690 | double | U3+S24 | 不操作（U3 基本策略） + 不操作（S24 基本策略） | 40200 | 0 | 40200 | - | 6.3084e-06 | 62388.2317 | 0.13969 | 62388.3714
690 | double | U3+S25 | 不操作（U3 基本策略） + 不操作（S25 基本策略） | 40200 | 0 | 40200 | - | 6.3084e-06 | 62388.4853 | 0.13969 | 62388.625
690 | double | U3+S26 | 不操作（U3 基本策略） + 打开开关 S25 | 40200 | 0 | 40200 | - | 6.3084e-06 | 62388.7389 | 0.13969 | 62388.8786
690 | double | U3+S27 | 不操作（U3 基本策略） + 操作：开S62-3 | 40200 | 0 | 40200 | - | 6.3084e-06 | 62388.9925 | 0.13969 | 62389.1322
690 | double | U3+S28 | 不操作（U3 基本策略） + 不操作（S28 基本策略） | 282750 | 0 | 282750 | - | 6.3084e-06 | 62390.7762 | 0.13969 | 62390.9159
690 | double | U3+S29 | 不操作（U3 基本策略） + 操作：开S62-3 | 40200 | 0 | 40200 | - | 6.3084e-06 | 62391.0298 | 0.13969 | 62391.1695
690 | double | U3+S13-1 | 不操作（U3 基本策略） + 不操作（S13-1 基本策略） | 40200 | 0 | 40200 | - | 6.3084e-06 | 62391.2834 | 0.13969 | 62391.4231
690 | double | U3+S29-2 | 不操作（U3 基本策略） + 不操作（S29-2 基本策略） | 40200 | 0 | 40200 | - | 6.3084e-06 | 62391.537 | 0.13969 | 62391.6767
690 | double | U3+S62-3 | 不操作（U3 基本策略） + 不操作（S62-3 基本策略） | 40200 | 0 | 40200 | - | 6.3084e-06 | 62391.7906 | 0.13969 | 62391.9303
690 | double | U3+CB1 | 不操作（U3 基本策略） + 操作：开S13-1 | 40200 | 0 | 40200 | - | 6.3084e-06 | 62392.0442 | 0.13969 | 62392.1839
690 | double | U3+CB2 | 不操作（U3 基本策略） + 操作：开S62-3 | 40200 | 0 | 40200 | - | 6.3084e-06 | 62392.2978 | 0.13969 | 62392.4375
690 | double | U3+CB3 | 不操作（U3 基本策略） + 操作：开S62-3 | 40200 | 0 | 40200 | - | 6.3084e-06 | 62392.5514 | 0.13969 | 62392.6911
690 | double | U3+DG1 | 不操作（U3 基本策略） + 打开开关 S7 | 40200 | 0 | 40200 | - | 1.5819e-05 | 62393.1873 | 0.13969 | 62393.327
690 | double | U3+DG2 | 不操作（U3 基本策略） + 打开开关 S9 | 40200 | 0 | 40200 | - | 1.5819e-05 | 62393.8232 | 0.13969 | 62393.9629
690 | double | U3+DG3 | 不操作（U3 基本策略） + 打开开关 S13 | 40200 | 0 | 40200 | - | 1.5819e-05 | 62394.4591 | 0.13969 | 62394.5988
690 | double | U3+DG4 | 不操作（U3 基本策略） + 打开开关 S15 | 40200 | 0 | 40200 | - | 1.5819e-05 | 62395.095 | 0.13969 | 62395.2347
690 | double | U3+DG5 | 不操作（U3 基本策略） + 打开开关 S17 | 40200 | 0 | 40200 | - | 1.5819e-05 | 62395.7309 | 0.13969 | 62395.8706
690 | double | U3+DG6 | 不操作（U3 基本策略） + 打开开关 S22 | 40200 | 0 | 40200 | - | 1.5819e-05 | 62396.3668 | 0.13969 | 62396.5065
690 | double | U3+DG7 | 不操作（U3 基本策略） + 打开开关 S24 | 40200 | 0 | 40200 | - | 1.5819e-05 | 62397.0027 | 0.13969 | 62397.1424
690 | double | U3+DG8 | 不操作（U3 基本策略） + 打开开关 S25 | 40200 | 0 | 40200 | - | 1.5819e-05 | 62397.6386 | 0.13969 | 62397.7783
690 | double | U4+S1 | 不操作（U4 基本策略） + 操作：开S13-1 | 40200 | 0 | 40200 | - | 6.3084e-06 | 62397.8922 | 0.13969 | 62398.0319
690 | double | U4+S2 | 不操作（U4 基本策略） + 操作：开S13-1 | 40200 | 0 | 40200 | - | 6.3084e-06 | 62398.1458 | 0.13969 | 62398.2855
690 | double | U4+S3 | 不操作（U4 基本策略） + 操作：开S13-1 | 40200 | 0 | 40200 | - | 6.3084e-06 | 62398.3994 | 0.13969 | 62398.5391
690 | double | U4+S4 | 不操作（U4 基本策略） + 操作：开S13-1 | 40200 | 0 | 40200 | - | 6.3084e-06 | 62398.653 | 0.13969 | 62398.7927
690 | double | U4+S5 | 不操作（U4 基本策略） + 操作：开S13-1 | 40200 | 0 | 40200 | - | 6.3084e-06 | 62398.9066 | 0.13969 | 62399.0463
690 | double | U4+S6 | 不操作（U4 基本策略） + 不操作（S6 基本策略） | 1667700 | 0 | 1667700 | - | 6.3084e-06 | 62409.4271 | 0.13969 | 62409.5668
690 | double | L41+S29 | 操作：开S62-3(源:L41) | 2262900 | 0 | 2262900 | - | 1.2555e-07 | 62409.7112 | 0.13969 | 62409.8509
690 | double | L41+S13-1 | 不操作（L41 基本策略）(源:L41) | 2262900 | 0 | 2262900 | - | 1.2555e-07 | 62409.9953 | 0.13969 | 62410.135
690 | double | L41+S29-2 | 不操作（L41 基本策略）(源:L41) | 2262900 | 0 | 2262900 | - | 1.2555e-07 | 62410.2794 | 0.13969 | 62410.4191
690 | double | L41+S62-3 | 不操作（L41 基本策略）(源:L41) | 2262900 | 0 | 2262900 | - | 1.2555e-07 | 62410.5635 | 0.13969 | 62410.7032
690 | double | L41+CB1 | 操作：开S13-1(源:L41) | 2262900 | 0 | 2262900 | - | 1.2555e-07 | 62410.8476 | 0.13969 | 62410.9873
690 | double | L41+CB2 | 操作：开S62-3(源:L41) | 2262900 | 0 | 2262900 | - | 1.2555e-07 | 62411.1317 | 0.13969 | 62411.2714
690 | double | L41+CB3 | 操作：开S62-3(源:L41) | 2262900 | 0 | 2262900 | - | 1.2555e-07 | 62411.4158 | 0.13969 | 62411.5555
690 | double | L41+DG1 | 不操作（L41 基本策略） + 打开开关 S7 | 2262900 | 0 | 2262900 | - | 3.1482e-07 | 62412.1282 | 0.13969 | 62412.2679
690 | double | L41+DG2 | 不操作（L41 基本策略） + 打开开关 S9 | 2262900 | 0 | 2262900 | - | 3.1482e-07 | 62412.8406 | 0.13969 | 62412.9803
690 | double | L41+DG3 | 不操作（L41 基本策略） + 打开开关 S13 | 2262900 | 0 | 2262900 | - | 3.1482e-07 | 62413.553 | 0.13969 | 62413.6927
690 | double | L41+DG4 | 不操作（L41 基本策略） + 打开开关 S15 | 2262900 | 0 | 2262900 | - | 3.1482e-07 | 62414.2654 | 0.13969 | 62414.4051
690 | double | L41+DG5 | 不操作（L41 基本策略） + 打开开关 S17 | 2262900 | 0 | 2262900 | - | 3.1482e-07 | 62414.9779 | 0.13969 | 62415.1175
690 | double | L41+DG6 | 不操作（L41 基本策略） + 不操作（DG6 基本策略） | 2544300 | 0 | 2544300 | - | 3.1482e-07 | 62415.7788 | 0.13969 | 62415.9185
690 | double | L41+DG7 | 不操作（L41 基本策略） + 打开开关 S24 | 2678300 | 0 | 2678300 | - | 3.1482e-07 | 62416.622 | 0.13969 | 62416.7617
690 | double | L41+DG8 | 不操作（L41 基本策略） + 不操作（DG8 基本策略） | 2949400 | 0 | 2949400 | - | 3.1482e-07 | 62417.5506 | 0.13969 | 62417.6902
690 | double | L42+U1 | 不操作（L42 基本策略） + 不操作（U1 基本策略） | 1260100 | 0 | 1260100 | - | 3.1482e-07 | 62417.9473 | 0.13969 | 62418.0869
690 | double | L42+U2 | 不操作（L42 基本策略） + 不操作（U2 基本策略） | 1273500 | 0 | 1273500 | - | 3.1482e-07 | 62418.3482 | 0.13969 | 62418.4879
690 | double | L42+U3 | 不操作（L42 基本策略） + 不操作（U3 基本策略） | 1273500 | 0 | 1273500 | - | 3.1482e-07 | 62418.7491 | 0.13969 | 62418.8888
690 | double | L42+U4 | 不操作（L42 基本策略） + 不操作（U4 基本策略） | 1273500 | 0 | 1273500 | - | 3.1482e-07 | 62419.15 | 0.13969 | 62419.2897
690 | double | L42+U5 | 不操作（L42 基本策略） + 不操作（U5 基本策略） | 1300300 | 0 | 1300300 | - | 3.1482e-07 | 62419.5594 | 0.13969 | 62419.6991
690 | double | L42+U6 | 不操作（L42 基本策略） + 不操作（U6 基本策略） | 1273500 | 0 | 1273500 | - | 3.1482e-07 | 62419.9603 | 0.13969 | 62420.1
690 | double | L42+U7 | 不操作（L42 基本策略） + 不操作（U7 基本策略） | 1445700 | 0 | 1445700 | - | 3.1482e-07 | 62420.4154 | 0.13969 | 62420.5551
690 | double | L42+U8 | 不操作（L42 基本策略） + 不操作（U8 基本策略） | 1273500 | 0 | 1273500 | - | 3.1482e-07 | 62420.8164 | 0.13969 | 62420.9561
690 | double | L42+U9 | 不操作（L42 基本策略） + 不操作（U9 基本策略） | 1658100 | 0 | 1658100 | - | 3.1482e-07 | 62421.3384 | 0.13969 | 62421.4781
690 | double | L42+U10 | 不操作（L42 基本策略） + 不操作（U10 基本策略） | 1367300 | 0 | 1367300 | - | 3.1482e-07 | 62421.7688 | 0.13969 | 62421.9085
690 | double | L42+U11 | 不操作（L42 基本策略） + 不操作（U11 基本策略） | 1572300 | 0 | 1572300 | - | 3.1482e-07 | 62422.2638 | 0.13969 | 62422.4035
690 | double | L42+U12 | 不操作（L42 基本策略） + 不操作（U12 基本策略） | 1941300 | 0 | 1941300 | - | 3.1482e-07 | 62422.875 | 0.13969 | 62423.0147
690 | double | L42+U13 | 不操作（L42 基本策略） + 不操作（U13 基本策略） | 1273500 | 0 | 1273500 | - | 3.1482e-07 | 62423.2759 | 0.13969 | 62423.4156
690 | double | L42+U14 | 不操作（L42 基本策略） + 不操作（U14 基本策略） | 2720100 | 0 | 2720100 | - | 3.1482e-07 | 62424.1322 | 0.13969 | 62424.2719
690 | double | L42+U15 | 不操作（L42 基本策略） + 不操作（U15 基本策略） | 1374000 | 0 | 1374000 | - | 3.1482e-07 | 62424.5648 | 0.13969 | 62424.7045
690 | double | L41+U31 | 不操作（L41 基本策略） + 不操作（U31 基本策略） | 2534100 | 0 | 2534100 | - | 3.1482e-07 | 62425.3626 | 0.13969 | 62425.5023
690 | double | L41+U32 | 不操作（L41 基本策略） + 不操作（U32 基本策略） | 2970900 | 0 | 2970900 | - | 3.1482e-07 | 62426.2979 | 0.13969 | 62426.4376
690 | double | L41+U33 | 不操作（L41 基本策略） + 不操作（U33 基本策略） | 2601900 | 0 | 2601900 | - | 3.1482e-07 | 62427.117 | 0.13969 | 62427.2567
690 | double | L41+U34 | 不操作（L41 基本策略） + 不操作（U34 基本策略） | 2466300 | 0 | 2466300 | - | 3.1482e-07 | 62427.8935 | 0.13969 | 62428.0331
690 | double | L41+U35 | 不操作（L41 基本策略） + 不操作（U35 基本策略） | 2289700 | 0 | 2289700 | - | 3.1482e-07 | 62428.6143 | 0.13969 | 62428.754
690 | double | L41+U36 | 不操作（L41 基本策略） + 不操作（U36 基本策略） | 2616900 | 0 | 2616900 | - | 3.1482e-07 | 62429.4382 | 0.13969 | 62429.5778
690 | double | L41+U37 | 不操作（L41 基本策略） + 不操作（U37 基本策略） | 2323200 | 0 | 2323200 | - | 3.1482e-07 | 62430.1695 | 0.13969 | 62430.3092
690 | double | L41+U38 | 不操作（L41 基本策略） + 不操作（U38 基本策略） | 2737500 | 0 | 2737500 | - | 3.1482e-07 | 62431.0314 | 0.13969 | 62431.171
690 | double | L41+U39 | 不操作（L41 基本策略） + 不操作（U39 基本策略） | 2323200 | 0 | 2323200 | - | 3.1482e-07 | 62431.7627 | 0.13969 | 62431.9024
690 | double | L41+U40 | 不操作（L41 基本策略） + 不操作（U40 基本策略） | 2687700 | 0 | 2687700 | - | 3.1482e-07 | 62432.6089 | 0.13969 | 62432.7486
690 | double | L41+U41 | 不操作（L41 基本策略） + 不操作（U41 基本策略） | 2303100 | 0 | 2303100 | - | 3.1482e-07 | 62433.334 | 0.13969 | 62433.4736
690 | double | L41+U42 | 不操作（L41 基本策略） + 不操作（U42 基本策略） | 2488900 | 0 | 2488900 | - | 3.1482e-07 | 62434.1175 | 0.13969 | 62434.2572
690 | double | L41+U43 | 不操作（L41 基本策略） + 不操作（U43 基本策略） | 2289700 | 0 | 2289700 | - | 3.1482e-07 | 62434.8383 | 0.13969 | 62434.978
690 | double | L41+U44 | 不操作（L41 基本策略） + 不操作（U44 基本策略） | 2303100 | 0 | 2303100 | - | 3.1482e-07 | 62435.5634 | 0.13969 | 62435.7031
690 | double | L41+U45 | 不操作（L41 基本策略） + 不操作（U45 基本策略） | 2687700 | 0 | 2687700 | - | 3.1482e-07 | 62436.4096 | 0.13969 | 62436.5492
690 | double | L41+U46 | 不操作（L41 基本策略） + 不操作（U46 基本策略） | 2363400 | 0 | 2363400 | - | 3.1482e-07 | 62437.1536 | 0.13969 | 62437.2933
690 | double | L41+U47 | 不操作（L41 基本策略） + 不操作（U47 基本策略） | 2970900 | 0 | 2970900 | - | 3.1482e-07 | 62438.0889 | 0.13969 | 62438.2286
690 | double | L41+U48 | 不操作（L41 基本策略） + 不操作（U48 基本策略） | 2544300 | 0 | 2544300 | - | 3.1482e-07 | 62438.8899 | 0.13969 | 62439.0296
690 | double | L41+U49 | 不操作（L41 基本策略） + 不操作（U49 基本策略） | 3212100 | 0 | 3212100 | - | 3.1482e-07 | 62439.9011 | 0.13969 | 62440.0408
690 | double | L41+U50 | 不操作（L41 基本策略） + 不操作（U50 基本策略） | 2303100 | 0 | 2303100 | - | 3.1482e-07 | 62440.6262 | 0.13969 | 62440.7659
690 | double | L41+U51 | 不操作（L41 基本策略） + 不操作（U51 基本策略） | 2544300 | 0 | 2544300 | - | 3.1482e-07 | 62441.4272 | 0.13969 | 62441.5669
690 | double | L41+U52 | 不操作（L41 基本策略） + 不操作（U52 基本策略） | 2396900 | 0 | 2396900 | - | 3.1482e-07 | 62442.1818 | 0.13969 | 62442.3215
690 | double | L41+U53 | 不操作（L41 基本策略） + 不操作（U53 基本策略） | 2714900 | 0 | 2714900 | - | 3.1482e-07 | 62443.0365 | 0.13969 | 62443.1762
690 | double | L41+U54 | 不操作（L41 基本策略） + 不操作（U54 基本策略） | 2363400 | 0 | 2363400 | - | 3.1482e-07 | 62443.7805 | 0.13969 | 62443.9202
690 | double | L41+U55 | 不操作（L41 基本策略） + 不操作（U55 基本策略） | 2396900 | 0 | 2396900 | - | 3.1482e-07 | 62444.5351 | 0.13969 | 62444.6748
690 | double | L41+U56 | 不操作（L41 基本策略） + 不操作（U56 基本策略） | 2353300 | 0 | 2353300 | - | 3.1482e-07 | 62445.276 | 0.13969 | 62445.4157
690 | double | L41+U57 | 不操作（L41 基本策略） + 不操作（U57 基本策略） | 2343300 | 0 | 2343300 | - | 3.1482e-07 | 62446.0137 | 0.13969 | 62446.1534
690 | double | L41+U58 | 不操作（L41 基本策略） + 不操作（U58 基本策略） | 2475300 | 0 | 2475300 | - | 3.1482e-07 | 62446.793 | 0.13969 | 62446.9327
690 | double | L41+U59 | 不操作（L41 基本策略） + 不操作（U59 基本策略） | 2293050 | 0 | 2293050 | - | 3.1482e-07 | 62447.5149 | 0.13969 | 62447.6545
690 | double | L41+U60 | 不操作（L41 基本策略） + 不操作（U60 基本策略） | 2303100 | 0 | 2303100 | - | 3.1482e-07 | 62448.2399 | 0.13969 | 62448.3796
690 | double | L42+U46 | 不操作（L42 基本策略） + 不操作（U46 基本策略） | 1333800 | 0 | 1333800 | - | 3.1482e-07 | 62448.6598 | 0.13969 | 62448.7995
690 | double | L42+U47 | 不操作（L42 基本策略） + 不操作（U47 基本策略） | 1941300 | 0 | 1941300 | - | 3.1482e-07 | 62449.271 | 0.13969 | 62449.4107
690 | double | L42+U48 | 不操作（L42 基本策略） + 不操作（U48 基本策略） | 1514700 | 0 | 1514700 | - | 3.1482e-07 | 62449.7478 | 0.13969 | 62449.8875
690 | double | L42+U49 | 不操作（L42 基本策略） + 不操作（U49 基本策略） | 2182500 | 0 | 2182500 | - | 3.1482e-07 | 62450.4349 | 0.13969 | 62450.5746
690 | double | L42+U50 | 不操作（L42 基本策略） + 不操作（U50 基本策略） | 1273500 | 0 | 1273500 | - | 3.1482e-07 | 62450.8359 | 0.13969 | 62450.9756
690 | double | L42+U51 | 不操作（L42 基本策略） + 不操作（U51 基本策略） | 1514700 | 0 | 1514700 | - | 3.1482e-07 | 62451.3127 | 0.13969 | 62451.4524
690 | double | L42+U52 | 不操作（L42 基本策略） + 不操作（U52 基本策略） | 1367300 | 0 | 1367300 | - | 3.1482e-07 | 62451.7432 | 0.13969 | 62451.8829
690 | double | L42+U53 | 不操作（L42 基本策略） + 不操作（U53 基本策略） | 1685300 | 0 | 1685300 | - | 3.1482e-07 | 62452.2737 | 0.13969 | 62452.4134
690 | double | L42+U54 | 不操作（L42 基本策略） + 不操作（U54 基本策略） | 1333800 | 0 | 1333800 | - | 3.1482e-07 | 62452.6936 | 0.13969 | 62452.8333
690 | double | L42+U55 | 不操作（L42 基本策略） + 不操作（U55 基本策略） | 1367300 | 0 | 1367300 | - | 3.1482e-07 | 62453.1241 | 0.13969 | 62453.2638
690 | double | L42+U56 | 不操作（L42 基本策略） + 不操作（U56 基本策略） | 1323700 | 0 | 1323700 | - | 3.1482e-07 | 62453.5408 | 0.13969 | 62453.6805
690 | double | L42+U57 | 不操作（L42 基本策略） + 不操作（U57 基本策略） | 1313700 | 0 | 1313700 | - | 3.1482e-07 | 62453.9544 | 0.13969 | 62454.0941
690 | double | L42+U58 | 不操作（L42 基本策略） + 不操作（U58 基本策略） | 1445700 | 0 | 1445700 | - | 3.1482e-07 | 62454.4095 | 0.13969 | 62454.5492
690 | double | L42+U59 | 不操作（L42 基本策略） + 不操作（U59 基本策略） | 1263450 | 0 | 1263450 | - | 3.1482e-07 | 62454.8073 | 0.13969 | 62454.947
690 | double | L42+U60 | 不操作（L42 基本策略） + 不操作（U60 基本策略） | 1273500 | 0 | 1273500 | - | 3.1482e-07 | 62455.2082 | 0.13969 | 62455.3479
690 | double | L42+U61 | 不操作（L42 基本策略） + 不操作（U61 基本策略） | 1551900 | 0 | 1551900 | - | 3.1482e-07 | 62455.6968 | 0.13969 | 62455.8365
690 | double | L42+U62 | 不操作（L42 基本策略） + 不操作（U62 基本策略） | 1313700 | 0 | 1313700 | - | 3.1482e-07 | 62456.1104 | 0.13969 | 62456.2501
690 | double | L42+S1 | 操作：开S13-1(源:L42) | 1233300 | 0 | 1233300 | - | 1.2555e-07 | 62456.2652 | 0.13969 | 62456.4049
690 | double | L42+S2 | 操作：开S13-1(源:L42) | 1233300 | 0 | 1233300 | - | 1.2555e-07 | 62456.42 | 0.13969 | 62456.5597
690 | double | L42+S3 | 操作：开S13-1(源:L42) | 1233300 | 0 | 1233300 | - | 1.2555e-07 | 62456.5749 | 0.13969 | 62456.7146
690 | double | L42+S4 | 操作：开S13-1(源:L42) | 1233300 | 0 | 1233300 | - | 1.2555e-07 | 62456.7297 | 0.13969 | 62456.8694
690 | double | L42+S5 | 操作：开S13-1(源:L42) | 1233300 | 0 | 1233300 | - | 1.2555e-07 | 62456.8846 | 0.13969 | 62457.0243
690 | double | L42+S6 | 不操作（L42 基本策略） + 不操作（S6 基本策略） | 2860800 | 0 | 2860800 | - | 1.2555e-07 | 62457.2437 | 0.13969 | 62457.3834
690 | double | L42+S7 | 不操作（L42 基本策略） + 不操作（S7 基本策略） | 1233300 | 0 | 1233300 | - | 1.2555e-07 | 62457.3986 | 0.13969 | 62457.5383
690 | double | L42+S8 | 操作：开S29-2(源:L42) | 1233300 | 0 | 1233300 | - | 1.2555e-07 | 62457.5534 | 0.13969 | 62457.6931
690 | double | L42+S9 | 不操作（L42 基本策略） + 不操作（S9 基本策略） | 1233300 | 0 | 1233300 | - | 1.2555e-07 | 62457.7083 | 0.13969 | 62457.8479
690 | double | L42+S10 | 不操作（L42 基本策略） + 打开开关 S9 | 1233300 | 0 | 1233300 | - | 1.2555e-07 | 62457.8631 | 0.13969 | 62458.0028
690 | double | L42+S11 | 操作：开S29-2(源:L42) | 1233300 | 0 | 1233300 | - | 1.2555e-07 | 62458.0179 | 0.13969 | 62458.1576
690 | double | L42+S12 | 操作：开S29-2(源:L42) | 1233300 | 0 | 1233300 | - | 1.2555e-07 | 62458.1728 | 0.13969 | 62458.3125
690 | double | L42+S13 | 不操作（L42 基本策略） + 不操作（S13 基本策略） | 1233300 | 0 | 1233300 | - | 1.2555e-07 | 62458.3276 | 0.13969 | 62458.4673
690 | double | L42+U16 | 不操作（L42 基本策略） + 不操作（U16 基本策略） | 1504500 | 0 | 1504500 | - | 3.1482e-07 | 62458.8013 | 0.13969 | 62458.941
690 | double | L42+U17 | 不操作（L42 基本策略） + 不操作（U17 基本策略） | 1260100 | 0 | 1260100 | - | 3.1482e-07 | 62459.198 | 0.13969 | 62459.3377
690 | double | L42+U18 | 不操作（L42 基本策略） + 不操作（U18 基本策略） | 1587300 | 0 | 1587300 | - | 3.1482e-07 | 62459.6977 | 0.13969 | 62459.8374
690 | double | L42+U19 | 不操作（L42 基本策略） + 不操作（U19 基本策略） | 1249380 | 0 | 1249380 | - | 3.1482e-07 | 62460.091 | 0.13969 | 62460.2307
690 | double | L42+U20 | 不操作（L42 基本策略） + 不操作（U20 基本策略） | 1273500 | 0 | 1273500 | - | 3.1482e-07 | 62460.4919 | 0.13969 | 62460.6316
690 | double | L42+U21 | 不操作（L42 基本策略） + 不操作（U21 基本策略） | 1445700 | 0 | 1445700 | - | 3.1482e-07 | 62460.9471 | 0.13969 | 62461.0868
690 | double | L42+U22 | 不操作（L42 基本策略） + 不操作（U22 基本策略） | 1273500 | 0 | 1273500 | - | 3.1482e-07 | 62461.348 | 0.13969 | 62461.4877
690 | double | L42+U23 | 不操作（L42 基本策略） + 不操作（U23 基本策略） | 1273500 | 0 | 1273500 | - | 3.1482e-07 | 62461.7489 | 0.13969 | 62461.8886
690 | double | L42+U24 | 不操作（L42 基本策略） + 不操作（U24 基本策略） | 1260100 | 0 | 1260100 | - | 3.1482e-07 | 62462.1456 | 0.13969 | 62462.2853
690 | double | L42+U25 | 不操作（L42 基本策略） + 不操作（U25 基本策略） | 1273500 | 0 | 1273500 | - | 3.1482e-07 | 62462.5465 | 0.13969 | 62462.6862
690 | double | L42+U26 | 不操作（L42 基本策略） + 不操作（U26 基本策略） | 1260100 | 0 | 1260100 | - | 3.1482e-07 | 62462.9432 | 0.13969 | 62463.0829
690 | double | L42+U27 | 不操作（L42 基本策略） + 不操作（U27 基本策略） | 1368900 | 0 | 1368900 | - | 3.1482e-07 | 62463.3742 | 0.13969 | 62463.5139
690 | double | L42+U28 | 不操作（L42 基本策略） + 不操作（U28 基本策略） | 1300300 | 0 | 1300300 | - | 3.1482e-07 | 62463.7836 | 0.13969 | 62463.9233
690 | double | L42+U29 | 不操作（L42 基本策略） + 不操作（U29 基本策略） | 1445700 | 0 | 1445700 | - | 3.1482e-07 | 62464.2387 | 0.13969 | 62464.3784
690 | double | L42+U30 | 不操作（L42 基本策略） + 不操作（U30 基本策略） | 1300300 | 0 | 1300300 | - | 3.1482e-07 | 62464.6481 | 0.13969 | 62464.7877
690 | double | L42+U31 | 不操作（L42 基本策略） + 不操作（U31 基本策略） | 1504500 | 0 | 1504500 | - | 3.1482e-07 | 62465.1217 | 0.13969 | 62465.2614
690 | double | L42+U32 | 不操作（L42 基本策略） + 不操作（U32 基本策略） | 1941300 | 0 | 1941300 | - | 3.1482e-07 | 62465.7329 | 0.13969 | 62465.8726
690 | double | L42+U33 | 不操作（L42 基本策略） + 不操作（U33 基本策略） | 1572300 | 0 | 1572300 | - | 3.1482e-07 | 62466.2279 | 0.13969 | 62466.3675
690 | double | L42+U34 | 不操作（L42 基本策略） + 不操作（U34 基本策略） | 1436700 | 0 | 1436700 | - | 3.1482e-07 | 62466.6802 | 0.13969 | 62466.8198
690 | double | L42+U35 | 不操作（L42 基本策略） + 不操作（U35 基本策略） | 1260100 | 0 | 1260100 | - | 3.1482e-07 | 62467.0769 | 0.13969 | 62467.2166
690 | double | L42+U36 | 不操作（L42 基本策略） + 不操作（U36 基本策略） | 1587300 | 0 | 1587300 | - | 3.1482e-07 | 62467.5766 | 0.13969 | 62467.7163
690 | double | L42+U37 | 不操作（L42 基本策略） + 不操作（U37 基本策略） | 1293600 | 0 | 1293600 | - | 3.1482e-07 | 62467.9838 | 0.13969 | 62468.1235
690 | double | L42+U38 | 不操作（L42 基本策略） + 不操作（U38 基本策略） | 1707900 | 0 | 1707900 | - | 3.1482e-07 | 62468.5215 | 0.13969 | 62468.6612
690 | double | L42+U39 | 不操作（L42 基本策略） + 不操作（U39 基本策略） | 1293600 | 0 | 1293600 | - | 3.1482e-07 | 62468.9288 | 0.13969 | 62469.0684
690 | double | L42+U40 | 不操作（L42 基本策略） + 不操作（U40 基本策略） | 1658100 | 0 | 1658100 | - | 3.1482e-07 | 62469.4508 | 0.13969 | 62469.5904
690 | double | L42+U41 | 不操作（L42 基本策略） + 不操作（U41 基本策略） | 1273500 | 0 | 1273500 | - | 3.1482e-07 | 62469.8517 | 0.13969 | 62469.9914
690 | double | L42+U42 | 不操作（L42 基本策略） + 不操作（U42 基本策略） | 1459300 | 0 | 1459300 | - | 3.1482e-07 | 62470.3111 | 0.13969 | 62470.4508
690 | double | L42+U43 | 不操作（L42 基本策略） + 不操作（U43 基本策略） | 1260100 | 0 | 1260100 | - | 3.1482e-07 | 62470.7078 | 0.13969 | 62470.8475
690 | double | L42+U44 | 不操作（L42 基本策略） + 不操作（U44 基本策略） | 1273500 | 0 | 1273500 | - | 3.1482e-07 | 62471.1087 | 0.13969 | 62471.2484
690 | double | L42+U45 | 不操作（L42 基本策略） + 不操作（U45 基本策略） | 1658100 | 0 | 1658100 | - | 3.1482e-07 | 62471.6307 | 0.13969 | 62471.7704
690 | double | L42+S14 | 不操作（L42 基本策略） + 打开开关 S13 | 1233300 | 0 | 1233300 | - | 1.2555e-07 | 62471.7856 | 0.13969 | 62471.9253
690 | double | L42+S15 | 不操作（L42 基本策略） + 不操作（S15 基本策略） | 1233300 | 0 | 1233300 | - | 1.2555e-07 | 62471.9404 | 0.13969 | 62472.0801
690 | double | L42+S16 | 不操作（L42 基本策略） + 打开开关 S15 | 1233300 | 0 | 1233300 | - | 1.2555e-07 | 62472.0953 | 0.13969 | 62472.2349
690 | double | L42+S17 | 不操作（L42 基本策略） + 不操作（S17 基本策略） | 1233300 | 0 | 1233300 | - | 1.2555e-07 | 62472.2501 | 0.13969 | 62472.3898
690 | double | L42+S18 | 不操作（L42 基本策略） + 打开开关 S17 | 1233300 | 0 | 1233300 | - | 1.2555e-07 | 62472.4049 | 0.13969 | 62472.5446
690 | double | L42+S19 | 不操作（L42 基本策略） + 不操作（S19 基本策略） | 1924300 | 0 | 1924300 | - | 1.2555e-07 | 62472.6465 | 0.13969 | 62472.7862
690 | double | L42+S20 | 不操作（L42 基本策略） + 不操作（S20 基本策略） | 1499500 | 0 | 1499500 | - | 1.2555e-07 | 62472.8348 | 0.13969 | 62472.9745
690 | double | L42+S21 | 不操作（L42 基本策略） + 不操作（S21 基本策略） | 1233300 | 0 | 1233300 | - | 1.2555e-07 | 62472.9896 | 0.13969 | 62473.1293
690 | double | L42+S22 | 不操作（L42 基本策略） + 不操作（S22 基本策略） | 1233300 | 0 | 1233300 | - | 1.2555e-07 | 62473.1445 | 0.13969 | 62473.2842
690 | double | L42+S23 | 不操作（L42 基本策略） + 不操作（S23 基本策略） | 2222700 | 0 | 2222700 | - | 1.2555e-07 | 62473.4235 | 0.13969 | 62473.5632
690 | double | L42+S24 | 不操作（L42 基本策略） + 不操作（S24 基本策略） | 1233300 | 0 | 1233300 | - | 1.2555e-07 | 62473.5784 | 0.13969 | 62473.7181
690 | double | L42+S25 | 不操作（L42 基本策略） + 不操作（S25 基本策略） | 1233300 | 0 | 1233300 | - | 1.2555e-07 | 62473.7332 | 0.13969 | 62473.8729
690 | double | L42+S26 | 不操作（L42 基本策略） + 不操作（S26 基本策略） | 1685300 | 0 | 1685300 | - | 1.2555e-07 | 62473.9448 | 0.13969 | 62474.0845
690 | double | L42+S27 | 操作：开S62-3(源:L42) | 1233300 | 0 | 1233300 | - | 1.2555e-07 | 62474.0996 | 0.13969 | 62474.2393
690 | double | L42+S28 | 不操作（L42 基本策略） + 不操作（S28 基本策略） | 1475850 | 0 | 1475850 | - | 1.2555e-07 | 62474.2849 | 0.13969 | 62474.4246
690 | double | L42+S29 | 操作：开S62-3(源:L42) | 1233300 | 0 | 1233300 | - | 1.2555e-07 | 62474.4398 | 0.13969 | 62474.5795
690 | double | L42+S13-1 | 不操作（L42 基本策略）(源:L42) | 1233300 | 0 | 1233300 | - | 1.2555e-07 | 62474.5946 | 0.13969 | 62474.7343
690 | double | L42+S29-2 | 不操作（L42 基本策略）(源:L42) | 1233300 | 0 | 1233300 | - | 1.2555e-07 | 62474.7494 | 0.13969 | 62474.8891
690 | double | L42+S62-3 | 不操作（L42 基本策略）(源:L42) | 1233300 | 0 | 1233300 | - | 1.2555e-07 | 62474.9043 | 0.13969 | 62475.044
690 | double | L42+CB1 | 操作：开S13-1(源:L42) | 1233300 | 0 | 1233300 | - | 1.2555e-07 | 62475.0591 | 0.13969 | 62475.1988
690 | double | L42+CB2 | 操作：开S62-3(源:L42) | 1233300 | 0 | 1233300 | - | 1.2555e-07 | 62475.214 | 0.13969 | 62475.3537
690 | double | L42+CB3 | 操作：开S62-3(源:L42) | 1233300 | 0 | 1233300 | - | 1.2555e-07 | 62475.3688 | 0.13969 | 62475.5085
690 | double | L42+DG1 | 不操作（L42 基本策略） + 打开开关 S7 | 1233300 | 0 | 1233300 | - | 3.1482e-07 | 62475.7571 | 0.13969 | 62475.8968
690 | double | L42+DG2 | 不操作（L42 基本策略） + 打开开关 S9 | 1233300 | 0 | 1233300 | - | 3.1482e-07 | 62476.1453 | 0.13969 | 62476.285
690 | double | L42+DG3 | 不操作（L42 基本策略） + 打开开关 S13 | 1233300 | 0 | 1233300 | - | 3.1482e-07 | 62476.5336 | 0.13969 | 62476.6733
690 | double | L42+DG4 | 不操作（L42 基本策略） + 打开开关 S15 | 1233300 | 0 | 1233300 | - | 3.1482e-07 | 62476.9219 | 0.13969 | 62477.0616
690 | double | L42+DG5 | 不操作（L42 基本策略） + 打开开关 S17 | 1233300 | 0 | 1233300 | - | 3.1482e-07 | 62477.3101 | 0.13969 | 62477.4498
690 | double | L42+DG6 | 不操作（L42 基本策略） + 不操作（DG6 基本策略） | 1514700 | 0 | 1514700 | - | 3.1482e-07 | 62477.787 | 0.13969 | 62477.9267
690 | double | L42+DG7 | 不操作（L42 基本策略） + 打开开关 S24 | 1233300 | 0 | 1233300 | - | 3.1482e-07 | 62478.1753 | 0.13969 | 62478.315
690 | double | L42+DG8 | 不操作（L42 基本策略） + 不操作（DG8 基本策略） | 1919800 | 0 | 1919800 | - | 3.1482e-07 | 62478.7797 | 0.13969 | 62478.9193
690 | double | U5+S24 | 不操作（U5 基本策略） + 不操作（S24 基本策略） | 67000 | 0 | 67000 | - | 6.3084e-06 | 62479.2023 | 0.13969 | 62479.342
690 | double | U5+S25 | 不操作（U5 基本策略） + 不操作（S25 基本策略） | 67000 | 0 | 67000 | - | 6.3084e-06 | 62479.625 | 0.13969 | 62479.7647
690 | double | U5+S26 | 不操作（U5 基本策略） + 打开开关 S25 | 67000 | 0 | 67000 | - | 6.3084e-06 | 62480.0476 | 0.13969 | 62480.1873
690 | double | U5+S27 | 不操作（U5 基本策略） + 操作：开S62-3 | 67000 | 0 | 67000 | - | 6.3084e-06 | 62480.4703 | 0.13969 | 62480.61
690 | double | U5+S28 | 不操作（U5 基本策略） + 不操作（S28 基本策略） | 309550 | 0 | 309550 | - | 6.3084e-06 | 62482.4231 | 0.13969 | 62482.5627
690 | double | U5+S29 | 不操作（U5 基本策略） + 操作：开S62-3 | 67000 | 0 | 67000 | - | 6.3084e-06 | 62482.8457 | 0.13969 | 62482.9854
690 | double | U5+S13-1 | 不操作（U5 基本策略） + 不操作（S13-1 基本策略） | 67000 | 0 | 67000 | - | 6.3084e-06 | 62483.2684 | 0.13969 | 62483.4081
690 | double | U5+S29-2 | 不操作（U5 基本策略） + 不操作（S29-2 基本策略） | 67000 | 0 | 67000 | - | 6.3084e-06 | 62483.691 | 0.13969 | 62483.8307
690 | double | U5+S62-3 | 不操作（U5 基本策略） + 不操作（S62-3 基本策略） | 67000 | 0 | 67000 | - | 6.3084e-06 | 62484.1137 | 0.13969 | 62484.2534
690 | double | U5+CB1 | 不操作（U5 基本策略） + 操作：开S13-1 | 67000 | 0 | 67000 | - | 6.3084e-06 | 62484.5364 | 0.13969 | 62484.6761
690 | double | U5+CB2 | 不操作（U5 基本策略） + 操作：开S62-3 | 67000 | 0 | 67000 | - | 6.3084e-06 | 62484.959 | 0.13969 | 62485.0987
690 | double | U5+CB3 | 不操作（U5 基本策略） + 操作：开S62-3 | 67000 | 0 | 67000 | - | 6.3084e-06 | 62485.3817 | 0.13969 | 62485.5214
690 | double | U5+DG1 | 不操作（U5 基本策略） + 打开开关 S7 | 67000 | 0 | 67000 | - | 1.5819e-05 | 62486.4415 | 0.13969 | 62486.5812
690 | double | U5+DG2 | 不操作（U5 基本策略） + 打开开关 S9 | 67000 | 0 | 67000 | - | 1.5819e-05 | 62487.5014 | 0.13969 | 62487.6411
690 | double | U5+DG3 | 不操作（U5 基本策略） + 打开开关 S13 | 67000 | 0 | 67000 | - | 1.5819e-05 | 62488.5612 | 0.13969 | 62488.7009
690 | double | U5+DG4 | 不操作（U5 基本策略） + 打开开关 S15 | 67000 | 0 | 67000 | - | 1.5819e-05 | 62489.6211 | 0.13969 | 62489.7607
690 | double | U5+DG5 | 不操作（U5 基本策略） + 打开开关 S17 | 67000 | 0 | 67000 | - | 1.5819e-05 | 62490.6809 | 0.13969 | 62490.8206
690 | double | U5+DG6 | 不操作（U5 基本策略） + 打开开关 S22 | 67000 | 0 | 67000 | - | 1.5819e-05 | 62491.7407 | 0.13969 | 62491.8804
690 | double | U5+DG7 | 不操作（U5 基本策略） + 打开开关 S24 | 67000 | 0 | 67000 | - | 1.5819e-05 | 62492.8006 | 0.13969 | 62492.9403
690 | double | U5+DG8 | 不操作（U5 基本策略） + 打开开关 S25 | 67000 | 0 | 67000 | - | 1.5819e-05 | 62493.8604 | 0.13969 | 62494.0001
690 | double | U6+S1 | 不操作（U6 基本策略） + 操作：开S13-1 | 40200 | 0 | 40200 | - | 6.3084e-06 | 62494.114 | 0.13969 | 62494.2537
690 | double | U6+S2 | 不操作（U6 基本策略） + 操作：开S13-1 | 40200 | 0 | 40200 | - | 6.3084e-06 | 62494.3676 | 0.13969 | 62494.5073
690 | double | U6+S3 | 不操作（U6 基本策略） + 操作：开S13-1 | 40200 | 0 | 40200 | - | 6.3084e-06 | 62494.6212 | 0.13969 | 62494.7609
690 | double | U6+S4 | 不操作（U6 基本策略） + 操作：开S13-1 | 40200 | 0 | 40200 | - | 6.3084e-06 | 62494.8748 | 0.13969 | 62495.0145
690 | double | U6+S5 | 不操作（U6 基本策略） + 操作：开S13-1 | 40200 | 0 | 40200 | - | 6.3084e-06 | 62495.1284 | 0.13969 | 62495.2681
690 | double | U6+S6 | 不操作（U6 基本策略） + 不操作（S6 基本策略） | 1667700 | 0 | 1667700 | - | 6.3084e-06 | 62505.6489 | 0.13969 | 62505.7886
690 | double | U6+S7 | 不操作（U6 基本策略） + 不操作（S7 基本策略） | 40200 | 0 | 40200 | - | 6.3084e-06 | 62505.9025 | 0.13969 | 62506.0422
690 | double | U6+S8 | 不操作（U6 基本策略） + 操作：开S29-2 | 40200 | 0 | 40200 | - | 6.3084e-06 | 62506.1561 | 0.13969 | 62506.2958
690 | double | U6+S9 | 不操作（U6 基本策略） + 不操作（S9 基本策略） | 40200 | 0 | 40200 | - | 6.3084e-06 | 62506.4097 | 0.13969 | 62506.5494
690 | double | U6+S10 | 不操作（U6 基本策略） + 打开开关 S9 | 40200 | 0 | 40200 | - | 6.3084e-06 | 62506.6633 | 0.13969 | 62506.803
690 | double | U6+DG6 | 不操作（U6 基本策略） + 打开开关 S22 | 40200 | 0 | 40200 | - | 1.5819e-05 | 62507.2992 | 0.13969 | 62507.4389
690 | double | U6+DG7 | 不操作（U6 基本策略） + 打开开关 S24 | 40200 | 0 | 40200 | - | 1.5819e-05 | 62507.9351 | 0.13969 | 62508.0748
690 | double | U6+DG8 | 不操作（U6 基本策略） + 打开开关 S25 | 40200 | 0 | 40200 | - | 1.5819e-05 | 62508.571 | 0.13969 | 62508.7107
690 | double | U7+S1 | 不操作（U7 基本策略） + 操作：开S13-1 | 212400 | 0 | 212400 | - | 6.3084e-06 | 62509.9109 | 0.13969 | 62510.0506
690 | double | U7+S2 | 不操作（U7 基本策略） + 操作：开S13-1 | 212400 | 0 | 212400 | - | 6.3084e-06 | 62511.2508 | 0.13969 | 62511.3905
690 | double | U7+S3 | 不操作（U7 基本策略） + 操作：开S13-1 | 212400 | 0 | 212400 | - | 6.3084e-06 | 62512.5907 | 0.13969 | 62512.7304
690 | double | U7+S4 | 不操作（U7 基本策略） + 操作：开S13-1 | 212400 | 0 | 212400 | - | 6.3084e-06 | 62513.9306 | 0.13969 | 62514.0703
690 | double | U7+S5 | 不操作（U7 基本策略） + 操作：开S13-1 | 212400 | 0 | 212400 | - | 6.3084e-06 | 62515.2705 | 0.13969 | 62515.4102
690 | double | U7+S6 | 不操作（U7 基本策略） + 不操作（S6 基本策略） | 1839900 | 0 | 1839900 | - | 6.3084e-06 | 62526.8773 | 0.13969 | 62527.017
690 | double | U7+S7 | 不操作（U7 基本策略） + 不操作（S7 基本策略） | 212400 | 0 | 212400 | - | 6.3084e-06 | 62528.2172 | 0.13969 | 62528.3569
690 | double | U7+S8 | 不操作（U7 基本策略） + 操作：开S29-2 | 212400 | 0 | 212400 | - | 6.3084e-06 | 62529.5571 | 0.13969 | 62529.6968
690 | double | U7+S9 | 不操作（U7 基本策略） + 不操作（S9 基本策略） | 212400 | 0 | 212400 | - | 6.3084e-06 | 62530.897 | 0.13969 | 62531.0367
690 | double | U7+S10 | 不操作（U7 基本策略） + 打开开关 S9 | 212400 | 0 | 212400 | - | 6.3084e-06 | 62532.2369 | 0.13969 | 62532.3766
690 | double | U7+S11 | 不操作（U7 基本策略） + 操作：开S29-2 | 212400 | 0 | 212400 | - | 6.3084e-06 | 62533.5768 | 0.13969 | 62533.7165
690 | double | U7+S12 | 不操作（U7 基本策略） + 操作：开S29-2 | 212400 | 0 | 212400 | - | 6.3084e-06 | 62534.9167 | 0.13969 | 62535.0564
690 | double | U7+S13 | 不操作（U7 基本策略） + 不操作（S13 基本策略） | 212400 | 0 | 212400 | - | 6.3084e-06 | 62536.2566 | 0.13969 | 62536.3963
690 | double | U7+S14 | 不操作（U7 基本策略） + 打开开关 S13 | 212400 | 0 | 212400 | - | 6.3084e-06 | 62537.5965 | 0.13969 | 62537.7362
690 | double | U7+S15 | 不操作（U7 基本策略） + 不操作（S15 基本策略） | 212400 | 0 | 212400 | - | 6.3084e-06 | 62538.9364 | 0.13969 | 62539.0761
690 | double | U7+S16 | 不操作（U7 基本策略） + 打开开关 S15 | 212400 | 0 | 212400 | - | 6.3084e-06 | 62540.2763 | 0.13969 | 62540.416
690 | double | U7+S17 | 不操作（U7 基本策略） + 不操作（S17 基本策略） | 212400 | 0 | 212400 | - | 6.3084e-06 | 62541.6162 | 0.13969 | 62541.7559
690 | double | U7+S18 | 不操作（U7 基本策略） + 打开开关 S17 | 212400 | 0 | 212400 | - | 6.3084e-06 | 62542.9561 | 0.13969 | 62543.0958
690 | double | U7+S19 | 不操作（U7 基本策略） + 不操作（S19 基本策略） | 903400 | 0 | 903400 | - | 6.3084e-06 | 62548.6551 | 0.13969 | 62548.7948
690 | double | U7+S20 | 不操作（U7 基本策略） + 不操作（S20 基本策略） | 478600 | 0 | 478600 | - | 6.3084e-06 | 62551.6743 | 0.13969 | 62551.8139
690 | double | U7+S21 | 不操作（U7 基本策略） + 不操作（S21 基本策略） | 1020900 | 0 | 1020900 | - | 6.3084e-06 | 62558.1145 | 0.13969 | 62558.2542
690 | double | U7+S22 | 不操作（U7 基本策略） + 不操作（S22 基本策略） | 212400 | 0 | 212400 | - | 6.3084e-06 | 62559.4544 | 0.13969 | 62559.5941
690 | double | U7+S23 | 不操作（U7 基本策略） + 不操作（S23 基本策略） | 1201800 | 0 | 1201800 | - | 6.3084e-06 | 62567.0358 | 0.13969 | 62567.1755
690 | double | U7+S24 | 不操作（U7 基本策略） + 不操作（S24 基本策略） | 212400 | 0 | 212400 | - | 6.3084e-06 | 62568.3757 | 0.13969 | 62568.5154
690 | double | U7+S25 | 不操作（U7 基本策略） + 不操作（S25 基本策略） | 212400 | 0 | 212400 | - | 6.3084e-06 | 62569.7156 | 0.13969 | 62569.8553
690 | double | U7+S26 | 不操作（U7 基本策略） + 打开开关 S25 | 212400 | 0 | 212400 | - | 6.3084e-06 | 62571.0555 | 0.13969 | 62571.1952
690 | double | U7+S27 | 不操作（U7 基本策略） + 操作：开S62-3 | 212400 | 0 | 212400 | - | 6.3084e-06 | 62572.3954 | 0.13969 | 62572.5351
690 | double | U6+S11 | 不操作（U6 基本策略） + 操作：开S29-2 | 40200 | 0 | 40200 | - | 6.3084e-06 | 62572.649 | 0.13969 | 62572.7887
690 | double | U6+S12 | 不操作（U6 基本策略） + 操作：开S29-2 | 40200 | 0 | 40200 | - | 6.3084e-06 | 62572.9026 | 0.13969 | 62573.0423
690 | double | U6+S13 | 不操作（U6 基本策略） + 不操作（S13 基本策略） | 40200 | 0 | 40200 | - | 6.3084e-06 | 62573.1562 | 0.13969 | 62573.2959
690 | double | U6+S14 | 不操作（U6 基本策略） + 打开开关 S13 | 40200 | 0 | 40200 | - | 6.3084e-06 | 62573.4098 | 0.13969 | 62573.5495
690 | double | U6+S15 | 不操作（U6 基本策略） + 不操作（S15 基本策略） | 40200 | 0 | 40200 | - | 6.3084e-06 | 62573.6634 | 0.13969 | 62573.8031
690 | double | U6+S16 | 不操作（U6 基本策略） + 打开开关 S15 | 40200 | 0 | 40200 | - | 6.3084e-06 | 62573.917 | 0.13969 | 62574.0567
690 | double | U6+S17 | 不操作（U6 基本策略） + 不操作（S17 基本策略） | 40200 | 0 | 40200 | - | 6.3084e-06 | 62574.1706 | 0.13969 | 62574.3103
690 | double | U6+S18 | 不操作（U6 基本策略） + 打开开关 S17 | 40200 | 0 | 40200 | - | 6.3084e-06 | 62574.4242 | 0.13969 | 62574.5639
690 | double | U6+S19 | 不操作（U6 基本策略） + 不操作（S19 基本策略） | 731200 | 0 | 731200 | - | 6.3084e-06 | 62579.0369 | 0.13969 | 62579.1766
690 | double | U6+S20 | 不操作（U6 基本策略） + 不操作（S20 基本策略） | 306400 | 0 | 306400 | - | 6.3084e-06 | 62580.9698 | 0.13969 | 62581.1094
690 | double | U6+S21 | 不操作（U6 基本策略） + 不操作（S21 基本策略） | 848700 | 0 | 848700 | - | 6.3084e-06 | 62586.3237 | 0.13969 | 62586.4634
690 | double | U6+S22 | 不操作（U6 基本策略） + 不操作（S22 基本策略） | 40200 | 0 | 40200 | - | 6.3084e-06 | 62586.5773 | 0.13969 | 62586.717
690 | double | U6+S23 | 不操作（U6 基本策略） + 不操作（S23 基本策略） | 1029600 | 0 | 1029600 | - | 6.3084e-06 | 62593.0724 | 0.13969 | 62593.2121
690 | double | U6+S24 | 不操作（U6 基本策略） + 不操作（S24 基本策略） | 40200 | 0 | 40200 | - | 6.3084e-06 | 62593.326 | 0.13969 | 62593.4657
690 | double | U6+S25 | 不操作（U6 基本策略） + 不操作（S25 基本策略） | 40200 | 0 | 40200 | - | 6.3084e-06 | 62593.5796 | 0.13969 | 62593.7193
690 | double | U6+S26 | 不操作（U6 基本策略） + 打开开关 S25 | 40200 | 0 | 40200 | - | 6.3084e-06 | 62593.8332 | 0.13969 | 62593.9729
690 | double | U6+S27 | 不操作（U6 基本策略） + 操作：开S62-3 | 40200 | 0 | 40200 | - | 6.3084e-06 | 62594.0868 | 0.13969 | 62594.2265
690 | double | U6+S28 | 不操作（U6 基本策略） + 不操作（S28 基本策略） | 282750 | 0 | 282750 | - | 6.3084e-06 | 62595.8705 | 0.13969 | 62596.0102
690 | double | U6+S29 | 不操作（U6 基本策略） + 操作：开S62-3 | 40200 | 0 | 40200 | - | 6.3084e-06 | 62596.1241 | 0.13969 | 62596.2637
690 | double | U6+S13-1 | 不操作（U6 基本策略） + 不操作（S13-1 基本策略） | 40200 | 0 | 40200 | - | 6.3084e-06 | 62596.3777 | 0.13969 | 62596.5173
690 | double | U6+S29-2 | 不操作（U6 基本策略） + 不操作（S29-2 基本策略） | 40200 | 0 | 40200 | - | 6.3084e-06 | 62596.6313 | 0.13969 | 62596.7709
690 | double | U6+S62-3 | 不操作（U6 基本策略） + 不操作（S62-3 基本策略） | 40200 | 0 | 40200 | - | 6.3084e-06 | 62596.8849 | 0.13969 | 62597.0245
690 | double | U6+CB1 | 不操作（U6 基本策略） + 操作：开S13-1 | 40200 | 0 | 40200 | - | 6.3084e-06 | 62597.1385 | 0.13969 | 62597.2781
690 | double | U6+CB2 | 不操作（U6 基本策略） + 操作：开S62-3 | 40200 | 0 | 40200 | - | 6.3084e-06 | 62597.392 | 0.13969 | 62597.5317
690 | double | U6+CB3 | 不操作（U6 基本策略） + 操作：开S62-3 | 40200 | 0 | 40200 | - | 6.3084e-06 | 62597.6456 | 0.13969 | 62597.7853
690 | double | U6+DG1 | 不操作（U6 基本策略） + 打开开关 S7 | 40200 | 0 | 40200 | - | 1.5819e-05 | 62598.2815 | 0.13969 | 62598.4212
690 | double | U6+DG2 | 不操作（U6 基本策略） + 打开开关 S9 | 40200 | 0 | 40200 | - | 1.5819e-05 | 62598.9175 | 0.13969 | 62599.0571
690 | double | U6+DG3 | 不操作（U6 基本策略） + 打开开关 S13 | 40200 | 0 | 40200 | - | 1.5819e-05 | 62599.5534 | 0.13969 | 62599.693
690 | double | U6+DG4 | 不操作（U6 基本策略） + 打开开关 S15 | 40200 | 0 | 40200 | - | 1.5819e-05 | 62600.1893 | 0.13969 | 62600.3289
690 | double | U6+DG5 | 不操作（U6 基本策略） + 打开开关 S17 | 40200 | 0 | 40200 | - | 1.5819e-05 | 62600.8252 | 0.13969 | 62600.9649
690 | double | L53+U1 | 操作：开S62-3 + 不操作（U1 基本策略） | 26800 | 0 | 26800 | - | 3.1482e-07 | 62600.8336 | 0.13969 | 62600.9733
690 | double | L53+U2 | 操作：开S62-3 + 不操作（U2 基本策略） | 40200 | 0 | 40200 | - | 3.1482e-07 | 62600.8463 | 0.13969 | 62600.9859
690 | double | L53+U3 | 操作：开S62-3 + 不操作（U3 基本策略） | 40200 | 0 | 40200 | - | 3.1482e-07 | 62600.8589 | 0.13969 | 62600.9986
690 | double | L53+U4 | 操作：开S62-3 + 不操作（U4 基本策略） | 40200 | 0 | 40200 | - | 3.1482e-07 | 62600.8716 | 0.13969 | 62601.0113
690 | double | L53+U5 | 操作：开S62-3 + 不操作（U5 基本策略） | 67000 | 0 | 67000 | - | 3.1482e-07 | 62600.8927 | 0.13969 | 62601.0323
690 | double | L53+U6 | 操作：开S62-3 + 不操作（U6 基本策略） | 40200 | 0 | 40200 | - | 3.1482e-07 | 62600.9053 | 0.13969 | 62601.045
690 | double | L53+U7 | 操作：开S62-3 + 不操作（U7 基本策略） | 212400 | 0 | 212400 | - | 3.1482e-07 | 62600.9722 | 0.13969 | 62601.1119
690 | double | L53+U8 | 操作：开S62-3 + 不操作（U8 基本策略） | 40200 | 0 | 40200 | - | 3.1482e-07 | 62600.9848 | 0.13969 | 62601.1245
690 | double | L53+U9 | 操作：开S62-3 + 不操作（U9 基本策略） | 424800 | 0 | 424800 | - | 3.1482e-07 | 62601.1186 | 0.13969 | 62601.2583
690 | double | L53+U10 | 操作：开S62-3 + 不操作（U10 基本策略） | 134000 | 0 | 134000 | - | 3.1482e-07 | 62601.1608 | 0.13969 | 62601.3004
690 | double | L53+U11 | 操作：开S62-3 + 不操作（U11 基本策略） | 339000 | 0 | 339000 | - | 3.1482e-07 | 62601.2675 | 0.13969 | 62601.4072
690 | double | L53+U12 | 操作：开S62-3 + 不操作（U12 基本策略） | 708000 | 0 | 708000 | - | 3.1482e-07 | 62601.4904 | 0.13969 | 62601.6301
690 | double | L53+U13 | 操作：开S62-3 + 不操作（U13 基本策略） | 40200 | 0 | 40200 | - | 3.1482e-07 | 62601.503 | 0.13969 | 62601.6427
690 | double | L53+U14 | 操作：开S62-3 + 不操作（U14 基本策略） | 1486800 | 0 | 1486800 | - | 3.1482e-07 | 62601.9711 | 0.13969 | 62602.1108
690 | double | L53+U15 | 操作：开S62-3 + 不操作（U15 基本策略） | 140700 | 0 | 140700 | - | 3.1482e-07 | 62602.0154 | 0.13969 | 62602.1551
690 | double | L53+U16 | 操作：开S62-3 + 不操作（U16 基本策略） | 271200 | 0 | 271200 | - | 3.1482e-07 | 62602.1008 | 0.13969 | 62602.2405
690 | double | L53+U17 | 操作：开S62-3 + 不操作（U17 基本策略） | 26800 | 0 | 26800 | - | 3.1482e-07 | 62602.1092 | 0.13969 | 62602.2489
690 | double | L53+U18 | 操作：开S62-3 + 不操作（U18 基本策略） | 354000 | 0 | 354000 | - | 3.1482e-07 | 62602.2207 | 0.13969 | 62602.3604
690 | double | L53+U19 | 操作：开S62-3 + 不操作（U19 基本策略） | 16080 | 0 | 16080 | - | 3.1482e-07 | 62602.2257 | 0.13969 | 62602.3654
690 | double | L53+U20 | 操作：开S62-3 + 不操作（U20 基本策略） | 40200 | 0 | 40200 | - | 3.1482e-07 | 62602.2384 | 0.13969 | 62602.3781
690 | double | L53+U21 | 操作：开S62-3 + 不操作（U21 基本策略） | 212400 | 0 | 212400 | - | 3.1482e-07 | 62602.3053 | 0.13969 | 62602.4449
690 | double | L53+U22 | 操作：开S62-3 + 不操作（U22 基本策略） | 40200 | 0 | 40200 | - | 3.1482e-07 | 62602.3179 | 0.13969 | 62602.4576
690 | double | L53+U23 | 操作：开S62-3 + 不操作（U23 基本策略） | 40200 | 0 | 40200 | - | 3.1482e-07 | 62602.3306 | 0.13969 | 62602.4702
690 | double | L53+U24 | 操作：开S62-3 + 不操作（U24 基本策略） | 26800 | 0 | 26800 | - | 3.1482e-07 | 62602.339 | 0.13969 | 62602.4787
690 | double | L53+U25 | 操作：开S62-3 + 不操作（U25 基本策略） | 40200 | 0 | 40200 | - | 3.1482e-07 | 62602.3517 | 0.13969 | 62602.4913
690 | double | L53+U26 | 操作：开S62-3 + 不操作（U26 基本策略） | 26800 | 0 | 26800 | - | 3.1482e-07 | 62602.3601 | 0.13969 | 62602.4998
690 | double | L53+U27 | 操作：开S62-3 + 不操作（U27 基本策略） | 135600 | 0 | 135600 | - | 3.1482e-07 | 62602.4028 | 0.13969 | 62602.5425
690 | double | L53+U28 | 操作：开S62-3 + 不操作（U28 基本策略） | 67000 | 0 | 67000 | - | 3.1482e-07 | 62602.4239 | 0.13969 | 62602.5636
690 | double | L53+U29 | 操作：开S62-3 + 不操作（U29 基本策略） | 212400 | 0 | 212400 | - | 3.1482e-07 | 62602.4907 | 0.13969 | 62602.6304
690 | double | L53+U30 | 操作：开S62-3 + 不操作（U30 基本策略） | 67000 | 0 | 67000 | - | 3.1482e-07 | 62602.5118 | 0.13969 | 62602.6515
690 | double | U8+S15 | 不操作（U8 基本策略） + 不操作（S15 基本策略） | 40200 | 0 | 40200 | - | 6.3084e-06 | 62602.7654 | 0.13969 | 62602.9051
690 | double | U8+S16 | 不操作（U8 基本策略） + 打开开关 S15 | 40200 | 0 | 40200 | - | 6.3084e-06 | 62603.019 | 0.13969 | 62603.1587
690 | double | U8+S17 | 不操作（U8 基本策略） + 不操作（S17 基本策略） | 40200 | 0 | 40200 | - | 6.3084e-06 | 62603.2726 | 0.13969 | 62603.4123
690 | double | U8+S18 | 不操作（U8 基本策略） + 打开开关 S17 | 40200 | 0 | 40200 | - | 6.3084e-06 | 62603.5262 | 0.13969 | 62603.6659
690 | double | U8+S19 | 不操作（U8 基本策略） + 不操作（S19 基本策略） | 731200 | 0 | 731200 | - | 6.3084e-06 | 62608.1389 | 0.13969 | 62608.2786
690 | double | U8+S20 | 不操作（U8 基本策略） + 不操作（S20 基本策略） | 306400 | 0 | 306400 | - | 6.3084e-06 | 62610.0718 | 0.13969 | 62610.2115
690 | double | U8+S21 | 不操作（U8 基本策略） + 不操作（S21 基本策略） | 848700 | 0 | 848700 | - | 6.3084e-06 | 62615.4257 | 0.13969 | 62615.5654
690 | double | U8+S22 | 不操作（U8 基本策略） + 不操作（S22 基本策略） | 40200 | 0 | 40200 | - | 6.3084e-06 | 62615.6793 | 0.13969 | 62615.819
690 | double | U8+S23 | 不操作（U8 基本策略） + 不操作（S23 基本策略） | 1029600 | 0 | 1029600 | - | 6.3084e-06 | 62622.1744 | 0.13969 | 62622.3141
690 | double | U8+S24 | 不操作（U8 基本策略） + 不操作（S24 基本策略） | 40200 | 0 | 40200 | - | 6.3084e-06 | 62622.428 | 0.13969 | 62622.5677
690 | double | U8+S25 | 不操作（U8 基本策略） + 不操作（S25 基本策略） | 40200 | 0 | 40200 | - | 6.3084e-06 | 62622.6816 | 0.13969 | 62622.8213
690 | double | U8+S26 | 不操作（U8 基本策略） + 打开开关 S25 | 40200 | 0 | 40200 | - | 6.3084e-06 | 62622.9352 | 0.13969 | 62623.0749
690 | double | U8+S27 | 不操作（U8 基本策略） + 操作：开S62-3 | 40200 | 0 | 40200 | - | 6.3084e-06 | 62623.1888 | 0.13969 | 62623.3285
690 | double | U8+S28 | 不操作（U8 基本策略） + 不操作（S28 基本策略） | 282750 | 0 | 282750 | - | 6.3084e-06 | 62624.9725 | 0.13969 | 62625.1122
690 | double | U8+S29 | 不操作（U8 基本策略） + 操作：开S62-3 | 40200 | 0 | 40200 | - | 6.3084e-06 | 62625.2261 | 0.13969 | 62625.3658
690 | double | U8+S13-1 | 不操作（U8 基本策略） + 不操作（S13-1 基本策略） | 40200 | 0 | 40200 | - | 6.3084e-06 | 62625.4797 | 0.13969 | 62625.6194
690 | double | U8+S29-2 | 不操作（U8 基本策略） + 不操作（S29-2 基本策略） | 40200 | 0 | 40200 | - | 6.3084e-06 | 62625.7333 | 0.13969 | 62625.873
690 | double | U8+S62-3 | 不操作（U8 基本策略） + 不操作（S62-3 基本策略） | 40200 | 0 | 40200 | - | 6.3084e-06 | 62625.9869 | 0.13969 | 62626.1266
690 | double | U8+CB1 | 不操作（U8 基本策略） + 操作：开S13-1 | 40200 | 0 | 40200 | - | 6.3084e-06 | 62626.2405 | 0.13969 | 62626.3802
690 | double | U8+CB2 | 不操作（U8 基本策略） + 操作：开S62-3 | 40200 | 0 | 40200 | - | 6.3084e-06 | 62626.4941 | 0.13969 | 62626.6338
690 | double | U8+CB3 | 不操作（U8 基本策略） + 操作：开S62-3 | 40200 | 0 | 40200 | - | 6.3084e-06 | 62626.7477 | 0.13969 | 62626.8874
690 | double | U8+DG1 | 不操作（U8 基本策略） + 打开开关 S7 | 40200 | 0 | 40200 | - | 1.5819e-05 | 62627.3836 | 0.13969 | 62627.5233
690 | double | U8+DG2 | 不操作（U8 基本策略） + 打开开关 S9 | 40200 | 0 | 40200 | - | 1.5819e-05 | 62628.0195 | 0.13969 | 62628.1592
690 | double | U8+DG3 | 不操作（U8 基本策略） + 打开开关 S13 | 40200 | 0 | 40200 | - | 1.5819e-05 | 62628.6554 | 0.13969 | 62628.7951
690 | double | U8+DG4 | 不操作（U8 基本策略） + 打开开关 S15 | 40200 | 0 | 40200 | - | 1.5819e-05 | 62629.2913 | 0.13969 | 62629.431
690 | double | U8+DG5 | 不操作（U8 基本策略） + 打开开关 S17 | 40200 | 0 | 40200 | - | 1.5819e-05 | 62629.9272 | 0.13969 | 62630.0669
690 | double | U8+DG6 | 不操作（U8 基本策略） + 打开开关 S22 | 40200 | 0 | 40200 | - | 1.5819e-05 | 62630.5631 | 0.13969 | 62630.7028
690 | double | U8+DG7 | 不操作（U8 基本策略） + 打开开关 S24 | 40200 | 0 | 40200 | - | 1.5819e-05 | 62631.199 | 0.13969 | 62631.3387
690 | double | U8+DG8 | 不操作（U8 基本策略） + 打开开关 S25 | 40200 | 0 | 40200 | - | 1.5819e-05 | 62631.8349 | 0.13969 | 62631.9746
690 | double | U9+S1 | 不操作（U9 基本策略） + 操作：开S13-1 | 424800 | 0 | 424800 | - | 6.3084e-06 | 62634.5147 | 0.13969 | 62634.6544
690 | double | U9+S2 | 不操作（U9 基本策略） + 操作：开S13-1 | 424800 | 0 | 424800 | - | 6.3084e-06 | 62637.1945 | 0.13969 | 62637.3342
690 | double | U9+S3 | 不操作（U9 基本策略） + 操作：开S13-1 | 424800 | 0 | 424800 | - | 6.3084e-06 | 62639.8743 | 0.13969 | 62640.014
690 | double | U9+S4 | 不操作（U9 基本策略） + 操作：开S13-1 | 424800 | 0 | 424800 | - | 6.3084e-06 | 62642.5541 | 0.13969 | 62642.6938
690 | double | U9+S5 | 不操作（U9 基本策略） + 操作：开S13-1 | 424800 | 0 | 424800 | - | 6.3084e-06 | 62645.2339 | 0.13969 | 62645.3736
690 | double | U9+S6 | 不操作（U9 基本策略） + 不操作（S6 基本策略） | 2052300 | 0 | 2052300 | - | 6.3084e-06 | 62658.1806 | 0.13969 | 62658.3203
690 | double | U9+S7 | 不操作（U9 基本策略） + 不操作（S7 基本策略） | 424800 | 0 | 424800 | - | 6.3084e-06 | 62660.8604 | 0.13969 | 62661.0001
690 | double | U9+S8 | 不操作（U9 基本策略） + 操作：开S29-2 | 424800 | 0 | 424800 | - | 6.3084e-06 | 62663.5402 | 0.13969 | 62663.6799
690 | double | U9+S9 | 不操作（U9 基本策略） + 不操作（S9 基本策略） | 424800 | 0 | 424800 | - | 6.3084e-06 | 62666.22 | 0.13969 | 62666.3597
690 | double | U9+S10 | 不操作（U9 基本策略） + 打开开关 S9 | 424800 | 0 | 424800 | - | 6.3084e-06 | 62668.8998 | 0.13969 | 62669.0395
690 | double | U9+S11 | 不操作（U9 基本策略） + 操作：开S29-2 | 424800 | 0 | 424800 | - | 6.3084e-06 | 62671.5796 | 0.13969 | 62671.7193
690 | double | U9+S12 | 不操作（U9 基本策略） + 操作：开S29-2 | 424800 | 0 | 424800 | - | 6.3084e-06 | 62674.2594 | 0.13969 | 62674.3991
690 | double | U9+S13 | 不操作（U9 基本策略） + 不操作（S13 基本策略） | 424800 | 0 | 424800 | - | 6.3084e-06 | 62676.9392 | 0.13969 | 62677.0789
690 | double | U9+S14 | 不操作（U9 基本策略） + 打开开关 S13 | 424800 | 0 | 424800 | - | 6.3084e-06 | 62679.619 | 0.13969 | 62679.7587
690 | double | U9+S15 | 不操作（U9 基本策略） + 不操作（S15 基本策略） | 424800 | 0 | 424800 | - | 6.3084e-06 | 62682.2988 | 0.13969 | 62682.4385
690 | double | U9+S16 | 不操作（U9 基本策略） + 打开开关 S15 | 424800 | 0 | 424800 | - | 6.3084e-06 | 62684.9786 | 0.13969 | 62685.1183
690 | double | U9+S17 | 不操作（U9 基本策略） + 不操作（S17 基本策略） | 424800 | 0 | 424800 | - | 6.3084e-06 | 62687.6584 | 0.13969 | 62687.7981
690 | double | U9+S18 | 不操作（U9 基本策略） + 打开开关 S17 | 424800 | 0 | 424800 | - | 6.3084e-06 | 62690.3382 | 0.13969 | 62690.4779
690 | double | U9+S19 | 不操作（U9 基本策略） + 不操作（S19 基本策略） | 1115800 | 0 | 1115800 | - | 6.3084e-06 | 62697.3771 | 0.13969 | 62697.5168
690 | double | U9+S20 | 不操作（U9 基本策略） + 不操作（S20 基本策略） | 691000 | 0 | 691000 | - | 6.3084e-06 | 62701.7362 | 0.13969 | 62701.8759
690 | double | U9+S21 | 不操作（U9 基本策略） + 不操作（S21 基本策略） | 1233300 | 0 | 1233300 | - | 6.3084e-06 | 62709.5163 | 0.13969 | 62709.656
690 | double | U9+S22 | 不操作（U9 基本策略） + 不操作（S22 基本策略） | 424800 | 0 | 424800 | - | 6.3084e-06 | 62712.1961 | 0.13969 | 62712.3358
690 | double | U9+S23 | 不操作（U9 基本策略） + 不操作（S23 基本策略） | 1414200 | 0 | 1414200 | - | 6.3084e-06 | 62721.1174 | 0.13969 | 62721.2571
690 | double | U9+S24 | 不操作（U9 基本策略） + 不操作（S24 基本策略） | 424800 | 0 | 424800 | - | 6.3084e-06 | 62723.7972 | 0.13969 | 62723.9369
690 | double | U9+S25 | 不操作（U9 基本策略） + 不操作（S25 基本策略） | 424800 | 0 | 424800 | - | 6.3084e-06 | 62726.477 | 0.13969 | 62726.6167
690 | double | U9+S26 | 不操作（U9 基本策略） + 打开开关 S25 | 424800 | 0 | 424800 | - | 6.3084e-06 | 62729.1568 | 0.13969 | 62729.2965
690 | double | U9+S27 | 不操作（U9 基本策略） + 操作：开S62-3 | 424800 | 0 | 424800 | - | 6.3084e-06 | 62731.8366 | 0.13969 | 62731.9763
690 | double | U9+S28 | 不操作（U9 基本策略） + 不操作（S28 基本策略） | 667350 | 0 | 667350 | - | 6.3084e-06 | 62736.0465 | 0.13969 | 62736.1862
690 | double | U9+S29 | 不操作（U9 基本策略） + 操作：开S62-3 | 424800 | 0 | 424800 | - | 6.3084e-06 | 62738.7263 | 0.13969 | 62738.866
690 | double | U9+S13-1 | 不操作（U9 基本策略） + 不操作（S13-1 基本策略） | 424800 | 0 | 424800 | - | 6.3084e-06 | 62741.4061 | 0.13969 | 62741.5458
690 | double | U9+S29-2 | 不操作（U9 基本策略） + 不操作（S29-2 基本策略） | 424800 | 0 | 424800 | - | 6.3084e-06 | 62744.0859 | 0.13969 | 62744.2256
690 | double | U11+DG1 | 不操作（U11 基本策略） + 打开开关 S7 | 339000 | 0 | 339000 | - | 1.5819e-05 | 62749.4484 | 0.13969 | 62749.5881
690 | double | U11+DG2 | 不操作（U11 基本策略） + 打开开关 S9 | 339000 | 0 | 339000 | - | 1.5819e-05 | 62754.8109 | 0.13969 | 62754.9506
690 | double | U11+DG3 | 不操作（U11 基本策略） + 打开开关 S13 | 339000 | 0 | 339000 | - | 1.5819e-05 | 62760.1734 | 0.13969 | 62760.313
690 | double | U11+DG4 | 不操作（U11 基本策略） + 打开开关 S15 | 339000 | 0 | 339000 | - | 1.5819e-05 | 62765.5358 | 0.13969 | 62765.6755
690 | double | U11+DG5 | 不操作（U11 基本策略） + 打开开关 S17 | 339000 | 0 | 339000 | - | 1.5819e-05 | 62770.8983 | 0.13969 | 62771.038
690 | double | U11+DG6 | 不操作（U11 基本策略） + 打开开关 S22 | 339000 | 0 | 339000 | - | 1.5819e-05 | 62776.2608 | 0.13969 | 62776.4005
690 | double | U11+DG7 | 不操作（U11 基本策略） + 打开开关 S24 | 339000 | 0 | 339000 | - | 1.5819e-05 | 62781.6233 | 0.13969 | 62781.7629
690 | double | U11+DG8 | 不操作（U11 基本策略） + 打开开关 S25 | 339000 | 0 | 339000 | - | 1.5819e-05 | 62786.9857 | 0.13969 | 62787.1254
690 | double | U12+S1 | 不操作（U12 基本策略） + 操作：开S13-1 | 708000 | 0 | 708000 | - | 6.3084e-06 | 62791.4521 | 0.13969 | 62791.5917
690 | double | U12+S2 | 不操作（U12 基本策略） + 操作：开S13-1 | 708000 | 0 | 708000 | - | 6.3084e-06 | 62795.9184 | 0.13969 | 62796.0581
690 | double | U12+S3 | 不操作（U12 基本策略） + 操作：开S13-1 | 708000 | 0 | 708000 | - | 6.3084e-06 | 62800.3847 | 0.13969 | 62800.5244
690 | double | U12+S4 | 不操作（U12 基本策略） + 操作：开S13-1 | 708000 | 0 | 708000 | - | 6.3084e-06 | 62804.8511 | 0.13969 | 62804.9908
690 | double | U12+S5 | 不操作（U12 基本策略） + 操作：开S13-1 | 708000 | 0 | 708000 | - | 6.3084e-06 | 62809.3174 | 0.13969 | 62809.4571
690 | double | U12+S6 | 不操作（U12 基本策略） + 不操作（S6 基本策略） | 2335500 | 0 | 2335500 | - | 6.3084e-06 | 62824.0506 | 0.13969 | 62824.1903
690 | double | U12+S7 | 不操作（U12 基本策略） + 不操作（S7 基本策略） | 708000 | 0 | 708000 | - | 6.3084e-06 | 62828.517 | 0.13969 | 62828.6566
690 | double | U12+S8 | 不操作（U12 基本策略） + 操作：开S29-2 | 708000 | 0 | 708000 | - | 6.3084e-06 | 62832.9833 | 0.13969 | 62833.123
690 | double | U12+S9 | 不操作（U12 基本策略） + 不操作（S9 基本策略） | 708000 | 0 | 708000 | - | 6.3084e-06 | 62837.4496 | 0.13969 | 62837.5893
690 | double | U12+S10 | 不操作（U12 基本策略） + 打开开关 S9 | 708000 | 0 | 708000 | - | 6.3084e-06 | 62841.916 | 0.13969 | 62842.0556
690 | double | U12+S11 | 不操作（U12 基本策略） + 操作：开S29-2 | 708000 | 0 | 708000 | - | 6.3084e-06 | 62846.3823 | 0.13969 | 62846.522
690 | double | U12+S12 | 不操作（U12 基本策略） + 操作：开S29-2 | 708000 | 0 | 708000 | - | 6.3084e-06 | 62850.8486 | 0.13969 | 62850.9883
690 | double | U12+S13 | 不操作（U12 基本策略） + 不操作（S13 基本策略） | 708000 | 0 | 708000 | - | 6.3084e-06 | 62855.315 | 0.13969 | 62855.4546
690 | double | U12+S14 | 不操作（U12 基本策略） + 打开开关 S13 | 708000 | 0 | 708000 | - | 6.3084e-06 | 62859.7813 | 0.13969 | 62859.921
690 | double | U12+S15 | 不操作（U12 基本策略） + 不操作（S15 基本策略） | 708000 | 0 | 708000 | - | 6.3084e-06 | 62864.2476 | 0.13969 | 62864.3873
690 | double | U12+S16 | 不操作（U12 基本策略） + 打开开关 S15 | 708000 | 0 | 708000 | - | 6.3084e-06 | 62868.714 | 0.13969 | 62868.8536
690 | double | U12+S17 | 不操作（U12 基本策略） + 不操作（S17 基本策略） | 708000 | 0 | 708000 | - | 6.3084e-06 | 62873.1803 | 0.13969 | 62873.32
690 | double | U12+S18 | 不操作（U12 基本策略） + 打开开关 S17 | 708000 | 0 | 708000 | - | 6.3084e-06 | 62877.6466 | 0.13969 | 62877.7863
690 | double | U12+S19 | 不操作（U12 基本策略） + 不操作（S19 基本策略） | 1399000 | 0 | 1399000 | - | 6.3084e-06 | 62886.4721 | 0.13969 | 62886.6117
690 | double | U12+S20 | 不操作（U12 基本策略） + 不操作（S20 基本策略） | 974200 | 0 | 974200 | - | 6.3084e-06 | 62892.6177 | 0.13969 | 62892.7574
690 | double | U12+S21 | 不操作（U12 基本策略） + 不操作（S21 基本策略） | 1516500 | 0 | 1516500 | - | 6.3084e-06 | 62902.1843 | 0.13969 | 62902.324
690 | double | U12+S22 | 不操作（U12 基本策略） + 不操作（S22 基本策略） | 708000 | 0 | 708000 | - | 6.3084e-06 | 62906.6507 | 0.13969 | 62906.7904
690 | double | U9+S62-3 | 不操作（U9 基本策略） + 不操作（S62-3 基本策略） | 424800 | 0 | 424800 | - | 6.3084e-06 | 62909.3305 | 0.13969 | 62909.4702
690 | double | U9+CB1 | 不操作（U9 基本策略） + 操作：开S13-1 | 424800 | 0 | 424800 | - | 6.3084e-06 | 62912.0103 | 0.13969 | 62912.15
690 | double | U9+CB2 | 不操作（U9 基本策略） + 操作：开S62-3 | 424800 | 0 | 424800 | - | 6.3084e-06 | 62914.6901 | 0.13969 | 62914.8298
690 | double | U9+CB3 | 不操作（U9 基本策略） + 操作：开S62-3 | 424800 | 0 | 424800 | - | 6.3084e-06 | 62917.3699 | 0.13969 | 62917.5096
690 | double | U9+DG1 | 不操作（U9 基本策略） + 打开开关 S7 | 424800 | 0 | 424800 | - | 1.5819e-05 | 62924.0896 | 0.13969 | 62924.2293
690 | double | U9+DG2 | 不操作（U9 基本策略） + 打开开关 S9 | 424800 | 0 | 424800 | - | 1.5819e-05 | 62930.8093 | 0.13969 | 62930.949
690 | double | U9+DG3 | 不操作（U9 基本策略） + 打开开关 S13 | 424800 | 0 | 424800 | - | 1.5819e-05 | 62937.529 | 0.13969 | 62937.6687
690 | double | U9+DG4 | 不操作（U9 基本策略） + 打开开关 S15 | 424800 | 0 | 424800 | - | 1.5819e-05 | 62944.2487 | 0.13969 | 62944.3884
690 | double | U9+DG5 | 不操作（U9 基本策略） + 打开开关 S17 | 424800 | 0 | 424800 | - | 1.5819e-05 | 62950.9684 | 0.13969 | 62951.1081
690 | double | U9+DG6 | 不操作（U9 基本策略） + 打开开关 S22 | 424800 | 0 | 424800 | - | 1.5819e-05 | 62957.6881 | 0.13969 | 62957.8278
690 | double | U9+DG7 | 不操作（U9 基本策略） + 打开开关 S24 | 424800 | 0 | 424800 | - | 1.5819e-05 | 62964.4078 | 0.13969 | 62964.5475
690 | double | U9+DG8 | 不操作（U9 基本策略） + 打开开关 S25 | 424800 | 0 | 424800 | - | 1.5819e-05 | 62971.1275 | 0.13969 | 62971.2672
690 | double | U10+S1 | 不操作（U10 基本策略） + 操作：开S13-1 | 134000 | 0 | 134000 | - | 6.3084e-06 | 62971.9728 | 0.13969 | 62972.1125
690 | double | U10+S2 | 不操作（U10 基本策略） + 操作：开S13-1 | 134000 | 0 | 134000 | - | 6.3084e-06 | 62972.8181 | 0.13969 | 62972.9578
690 | double | U10+S3 | 不操作（U10 基本策略） + 操作：开S13-1 | 134000 | 0 | 134000 | - | 6.3084e-06 | 62973.6635 | 0.13969 | 62973.8031
690 | double | U10+S4 | 不操作（U10 基本策略） + 操作：开S13-1 | 134000 | 0 | 134000 | - | 6.3084e-06 | 62974.5088 | 0.13969 | 62974.6485
690 | double | U10+S5 | 不操作（U10 基本策略） + 操作：开S13-1 | 134000 | 0 | 134000 | - | 6.3084e-06 | 62975.3541 | 0.13969 | 62975.4938
690 | double | U10+S6 | 不操作（U10 基本策略） + 不操作（S6 基本策略） | 1761500 | 0 | 1761500 | - | 6.3084e-06 | 62986.4663 | 0.13969 | 62986.606
690 | double | U10+S7 | 不操作（U10 基本策略） + 不操作（S7 基本策略） | 134000 | 0 | 134000 | - | 6.3084e-06 | 62987.3116 | 0.13969 | 62987.4513
690 | double | U10+S8 | 不操作（U10 基本策略） + 操作：开S29-2 | 134000 | 0 | 134000 | - | 6.3084e-06 | 62988.157 | 0.13969 | 62988.2966
690 | double | U10+S9 | 不操作（U10 基本策略） + 不操作（S9 基本策略） | 134000 | 0 | 134000 | - | 6.3084e-06 | 62989.0023 | 0.13969 | 62989.142
690 | double | U10+S10 | 不操作（U10 基本策略） + 打开开关 S9 | 134000 | 0 | 134000 | - | 6.3084e-06 | 62989.8476 | 0.13969 | 62989.9873
690 | double | U10+S11 | 不操作（U10 基本策略） + 操作：开S29-2 | 134000 | 0 | 134000 | - | 6.3084e-06 | 62990.6929 | 0.13969 | 62990.8326
690 | double | U10+S12 | 不操作（U10 基本策略） + 操作：开S29-2 | 134000 | 0 | 134000 | - | 6.3084e-06 | 62991.5382 | 0.13969 | 62991.6779
690 | double | U10+S13 | 不操作（U10 基本策略） + 不操作（S13 基本策略） | 134000 | 0 | 134000 | - | 6.3084e-06 | 62992.3836 | 0.13969 | 62992.5233
690 | double | U10+S14 | 不操作（U10 基本策略） + 打开开关 S13 | 134000 | 0 | 134000 | - | 6.3084e-06 | 62993.2289 | 0.13969 | 62993.3686
690 | double | U10+S15 | 不操作（U10 基本策略） + 不操作（S15 基本策略） | 134000 | 0 | 134000 | - | 6.3084e-06 | 62994.0742 | 0.13969 | 62994.2139
690 | double | U10+S16 | 不操作（U10 基本策略） + 打开开关 S15 | 134000 | 0 | 134000 | - | 6.3084e-06 | 62994.9195 | 0.13969 | 62995.0592
690 | double | U10+S17 | 不操作（U10 基本策略） + 不操作（S17 基本策略） | 134000 | 0 | 134000 | - | 6.3084e-06 | 62995.7649 | 0.13969 | 62995.9046
690 | double | U10+S18 | 不操作（U10 基本策略） + 打开开关 S17 | 134000 | 0 | 134000 | - | 6.3084e-06 | 62996.6102 | 0.13969 | 62996.7499
690 | double | U11+S6 | 不操作（U11 基本策略） + 不操作（S6 基本策略） | 1966500 | 0 | 1966500 | - | 6.3084e-06 | 63009.0156 | 0.13969 | 63009.1553
690 | double | U11+S7 | 不操作（U11 基本策略） + 不操作（S7 基本策略） | 339000 | 0 | 339000 | - | 6.3084e-06 | 63011.1542 | 0.13969 | 63011.2938
690 | double | U11+S8 | 不操作（U11 基本策略） + 操作：开S29-2 | 339000 | 0 | 339000 | - | 6.3084e-06 | 63013.2927 | 0.13969 | 63013.4324
690 | double | U11+S9 | 不操作（U11 基本策略） + 不操作（S9 基本策略） | 339000 | 0 | 339000 | - | 6.3084e-06 | 63015.4312 | 0.13969 | 63015.5709
690 | double | U11+S10 | 不操作（U11 基本策略） + 打开开关 S9 | 339000 | 0 | 339000 | - | 6.3084e-06 | 63017.5698 | 0.13969 | 63017.7095
690 | double | U11+S11 | 不操作（U11 基本策略） + 操作：开S29-2 | 339000 | 0 | 339000 | - | 6.3084e-06 | 63019.7083 | 0.13969 | 63019.848
690 | double | U11+S12 | 不操作（U11 基本策略） + 操作：开S29-2 | 339000 | 0 | 339000 | - | 6.3084e-06 | 63021.8469 | 0.13969 | 63021.9866
690 | double | U11+S13 | 不操作（U11 基本策略） + 不操作（S13 基本策略） | 339000 | 0 | 339000 | - | 6.3084e-06 | 63023.9854 | 0.13969 | 63024.1251
690 | double | U11+S14 | 不操作（U11 基本策略） + 打开开关 S13 | 339000 | 0 | 339000 | - | 6.3084e-06 | 63026.124 | 0.13969 | 63026.2636
690 | double | U11+S15 | 不操作（U11 基本策略） + 不操作（S15 基本策略） | 339000 | 0 | 339000 | - | 6.3084e-06 | 63028.2625 | 0.13969 | 63028.4022
690 | double | U11+S16 | 不操作（U11 基本策略） + 打开开关 S15 | 339000 | 0 | 339000 | - | 6.3084e-06 | 63030.401 | 0.13969 | 63030.5407
690 | double | U11+S17 | 不操作（U11 基本策略） + 不操作（S17 基本策略） | 339000 | 0 | 339000 | - | 6.3084e-06 | 63032.5396 | 0.13969 | 63032.6793
690 | double | U11+S18 | 不操作（U11 基本策略） + 打开开关 S17 | 339000 | 0 | 339000 | - | 6.3084e-06 | 63034.6781 | 0.13969 | 63034.8178
690 | double | U11+S19 | 不操作（U11 基本策略） + 不操作（S19 基本策略） | 1030000 | 0 | 1030000 | - | 6.3084e-06 | 63041.1757 | 0.13969 | 63041.3154
690 | double | U11+S20 | 不操作（U11 基本策略） + 不操作（S20 基本策略） | 605200 | 0 | 605200 | - | 6.3084e-06 | 63044.9936 | 0.13969 | 63045.1333
690 | double | U11+S21 | 不操作（U11 基本策略） + 不操作（S21 基本策略） | 1147500 | 0 | 1147500 | - | 6.3084e-06 | 63052.2324 | 0.13969 | 63052.3721
690 | double | U11+S22 | 不操作（U11 基本策略） + 不操作（S22 基本策略） | 339000 | 0 | 339000 | - | 6.3084e-06 | 63054.371 | 0.13969 | 63054.5107
690 | double | U11+S23 | 不操作（U11 基本策略） + 不操作（S23 基本策略） | 1328400 | 0 | 1328400 | - | 6.3084e-06 | 63062.751 | 0.13969 | 63062.8907
690 | double | U11+S24 | 不操作（U11 基本策略） + 不操作（S24 基本策略） | 339000 | 0 | 339000 | - | 6.3084e-06 | 63064.8896 | 0.13969 | 63065.0293
690 | double | U11+S25 | 不操作（U11 基本策略） + 不操作（S25 基本策略） | 339000 | 0 | 339000 | - | 6.3084e-06 | 63067.0281 | 0.13969 | 63067.1678
690 | double | U11+S26 | 不操作（U11 基本策略） + 打开开关 S25 | 339000 | 0 | 339000 | - | 6.3084e-06 | 63069.1667 | 0.13969 | 63069.3064
690 | double | U11+S27 | 不操作（U11 基本策略） + 操作：开S62-3 | 339000 | 0 | 339000 | - | 6.3084e-06 | 63071.3052 | 0.13969 | 63071.4449
690 | double | U11+S28 | 不操作（U11 基本策略） + 不操作（S28 基本策略） | 581550 | 0 | 581550 | - | 6.3084e-06 | 63074.9738 | 0.13969 | 63075.1135
690 | double | U11+S29 | 不操作（U11 基本策略） + 操作：开S62-3 | 339000 | 0 | 339000 | - | 6.3084e-06 | 63077.1124 | 0.13969 | 63077.2521
690 | double | U11+S13-1 | 不操作（U11 基本策略） + 不操作（S13-1 基本策略） | 339000 | 0 | 339000 | - | 6.3084e-06 | 63079.2509 | 0.13969 | 63079.3906
690 | double | U11+S29-2 | 不操作（U11 基本策略） + 不操作（S29-2 基本策略） | 339000 | 0 | 339000 | - | 6.3084e-06 | 63081.3895 | 0.13969 | 63081.5292
690 | double | U11+S62-3 | 不操作（U11 基本策略） + 不操作（S62-3 基本策略） | 339000 | 0 | 339000 | - | 6.3084e-06 | 63083.528 | 0.13969 | 63083.6677
690 | double | U11+CB1 | 不操作（U11 基本策略） + 操作：开S13-1 | 339000 | 0 | 339000 | - | 6.3084e-06 | 63085.6666 | 0.13969 | 63085.8062
690 | double | U11+CB2 | 不操作（U11 基本策略） + 操作：开S62-3 | 339000 | 0 | 339000 | - | 6.3084e-06 | 63087.8051 | 0.13969 | 63087.9448
690 | double | U11+CB3 | 不操作（U11 基本策略） + 操作：开S62-3 | 339000 | 0 | 339000 | - | 6.3084e-06 | 63089.9436 | 0.13969 | 63090.0833
690 | double | L53+U61 | 操作：开S62-3 + 不操作（U61 基本策略） | 318600 | 0 | 318600 | - | 3.1482e-07 | 63090.0439 | 0.13969 | 63090.1836
690 | double | L53+U62 | 操作：开S62-3 + 不操作（U62 基本策略） | 80400 | 0 | 80400 | - | 3.1482e-07 | 63090.0692 | 0.13969 | 63090.2089
690 | double | L53+S1 | 操作：开S62-3+开S13-1(源:L53) | 0 | 0 | 0 | - | 1.2555e-07 | 63090.0692 | 0.13969 | 63090.2089
690 | double | L53+S2 | 操作：开S62-3+开S13-1(源:L53) | 0 | 0 | 0 | - | 1.2555e-07 | 63090.0692 | 0.13969 | 63090.2089
690 | double | L53+S3 | 操作：开S62-3+开S13-1(源:L53) | 0 | 0 | 0 | - | 1.2555e-07 | 63090.0692 | 0.13969 | 63090.2089
690 | double | L53+S4 | 操作：开S62-3+开S13-1(源:L53) | 0 | 0 | 0 | - | 1.2555e-07 | 63090.0692 | 0.13969 | 63090.2089
690 | double | L53+S5 | 操作：开S62-3+开S13-1(源:L53) | 0 | 0 | 0 | - | 1.2555e-07 | 63090.0692 | 0.13969 | 63090.2089
690 | double | L53+S6 | 操作：开S62-3 + 不操作（S6 基本策略） | 1627500 | 0 | 1627500 | - | 1.2555e-07 | 63090.2736 | 0.13969 | 63090.4133
690 | double | L53+S7 | 操作：开S62-3 + 不操作（S7 基本策略） | 0 | 0 | 0 | - | 1.2555e-07 | 63090.2736 | 0.13969 | 63090.4133
690 | double | L53+S8 | 操作：开S62-3+开S29-2(源:L53) | 0 | 0 | 0 | - | 1.2555e-07 | 63090.2736 | 0.13969 | 63090.4133
690 | double | L53+S9 | 操作：开S62-3 + 不操作（S9 基本策略） | 0 | 0 | 0 | - | 1.2555e-07 | 63090.2736 | 0.13969 | 63090.4133
690 | double | L53+S10 | 操作：开S62-3 + 打开开关 S9 | 0 | 0 | 0 | - | 1.2555e-07 | 63090.2736 | 0.13969 | 63090.4133
690 | double | L53+S11 | 操作：开S62-3+开S29-2(源:L53) | 0 | 0 | 0 | - | 1.2555e-07 | 63090.2736 | 0.13969 | 63090.4133
690 | double | L53+S12 | 操作：开S62-3+开S29-2(源:L53) | 0 | 0 | 0 | - | 1.2555e-07 | 63090.2736 | 0.13969 | 63090.4133
690 | double | L53+S13 | 操作：开S62-3 + 不操作（S13 基本策略） | 0 | 0 | 0 | - | 1.2555e-07 | 63090.2736 | 0.13969 | 63090.4133
690 | double | L53+S14 | 操作：开S62-3 + 打开开关 S13 | 0 | 0 | 0 | - | 1.2555e-07 | 63090.2736 | 0.13969 | 63090.4133
690 | double | L53+S15 | 操作：开S62-3 + 不操作（S15 基本策略） | 0 | 0 | 0 | - | 1.2555e-07 | 63090.2736 | 0.13969 | 63090.4133
690 | double | L53+S16 | 操作：开S62-3 + 打开开关 S15 | 0 | 0 | 0 | - | 1.2555e-07 | 63090.2736 | 0.13969 | 63090.4133
690 | double | L53+S17 | 操作：开S62-3 + 不操作（S17 基本策略） | 0 | 0 | 0 | - | 1.2555e-07 | 63090.2736 | 0.13969 | 63090.4133
690 | double | L53+S18 | 操作：开S62-3 + 打开开关 S17 | 0 | 0 | 0 | - | 1.2555e-07 | 63090.2736 | 0.13969 | 63090.4133
690 | double | L53+S19 | 操作：开S62-3 + 不操作（S19 基本策略） | 691000 | 0 | 691000 | - | 1.2555e-07 | 63090.3603 | 0.13969 | 63090.5
690 | double | L53+S20 | 操作：开S62-3 + 不操作（S20 基本策略） | 266200 | 0 | 266200 | - | 1.2555e-07 | 63090.3938 | 0.13969 | 63090.5334
690 | double | L53+S21 | 操作：开S62-3 + 不操作（S21 基本策略） | 808500 | 0 | 808500 | - | 1.2555e-07 | 63090.4953 | 0.13969 | 63090.635
690 | double | L53+S22 | 操作：开S62-3 + 不操作（S22 基本策略） | 0 | 0 | 0 | - | 1.2555e-07 | 63090.4953 | 0.13969 | 63090.635
690 | double | L53+S23 | 操作：开S62-3 + 不操作（S23 基本策略） | 989400 | 0 | 989400 | - | 1.2555e-07 | 63090.6195 | 0.13969 | 63090.7592
690 | double | L53+S24 | 操作：开S62-3 + 不操作（S24 基本策略） | 0 | 0 | 0 | - | 1.2555e-07 | 63090.6195 | 0.13969 | 63090.7592
690 | double | L53+S25 | 操作：开S62-3 + 不操作（S25 基本策略） | 0 | 0 | 0 | - | 1.2555e-07 | 63090.6195 | 0.13969 | 63090.7592
690 | double | L53+S26 | 操作：开S62-3 + 打开开关 S25 | 0 | 0 | 0 | - | 1.2555e-07 | 63090.6195 | 0.13969 | 63090.7592
690 | double | L53+S27 | 操作：开S62-3(源:L53) | 0 | 0 | 0 | - | 1.2555e-07 | 63090.6195 | 0.13969 | 63090.7592
690 | double | L53+S28 | 操作：开S62-3 + 不操作（S28 基本策略） | 242550 | 0 | 242550 | - | 1.2555e-07 | 63090.6499 | 0.13969 | 63090.7896
690 | double | U13+S10 | 不操作（U13 基本策略） + 打开开关 S9 | 40200 | 0 | 40200 | - | 6.3084e-06 | 63090.9035 | 0.13969 | 63091.0432
690 | double | U13+S11 | 不操作（U13 基本策略） + 操作：开S29-2 | 40200 | 0 | 40200 | - | 6.3084e-06 | 63091.1571 | 0.13969 | 63091.2968
690 | double | U13+S12 | 不操作（U13 基本策略） + 操作：开S29-2 | 40200 | 0 | 40200 | - | 6.3084e-06 | 63091.4107 | 0.13969 | 63091.5504
690 | double | U13+S13 | 不操作（U13 基本策略） + 不操作（S13 基本策略） | 40200 | 0 | 40200 | - | 6.3084e-06 | 63091.6643 | 0.13969 | 63091.804
690 | double | U13+S14 | 不操作（U13 基本策略） + 打开开关 S13 | 40200 | 0 | 40200 | - | 6.3084e-06 | 63091.9179 | 0.13969 | 63092.0576
690 | double | U13+S15 | 不操作（U13 基本策略） + 不操作（S15 基本策略） | 40200 | 0 | 40200 | - | 6.3084e-06 | 63092.1715 | 0.13969 | 63092.3112
690 | double | U13+S16 | 不操作（U13 基本策略） + 打开开关 S15 | 40200 | 0 | 40200 | - | 6.3084e-06 | 63092.4251 | 0.13969 | 63092.5648
690 | double | U13+S17 | 不操作（U13 基本策略） + 不操作（S17 基本策略） | 40200 | 0 | 40200 | - | 6.3084e-06 | 63092.6787 | 0.13969 | 63092.8184
690 | double | U13+S18 | 不操作（U13 基本策略） + 打开开关 S17 | 40200 | 0 | 40200 | - | 6.3084e-06 | 63092.9323 | 0.13969 | 63093.072
690 | double | U13+S19 | 不操作（U13 基本策略） + 不操作（S19 基本策略） | 731200 | 0 | 731200 | - | 6.3084e-06 | 63097.545 | 0.13969 | 63097.6847
690 | double | U13+S20 | 不操作（U13 基本策略） + 不操作（S20 基本策略） | 306400 | 0 | 306400 | - | 6.3084e-06 | 63099.4779 | 0.13969 | 63099.6176
690 | double | U13+S21 | 不操作（U13 基本策略） + 不操作（S21 基本策略） | 848700 | 0 | 848700 | - | 6.3084e-06 | 63104.8318 | 0.13969 | 63104.9715
690 | double | U13+S22 | 不操作（U13 基本策略） + 不操作（S22 基本策略） | 40200 | 0 | 40200 | - | 6.3084e-06 | 63105.0854 | 0.13969 | 63105.2251
690 | double | U13+S23 | 不操作（U13 基本策略） + 不操作（S23 基本策略） | 1029600 | 0 | 1029600 | - | 6.3084e-06 | 63111.5805 | 0.13969 | 63111.7202
690 | double | U13+S24 | 不操作（U13 基本策略） + 不操作（S24 基本策略） | 40200 | 0 | 40200 | - | 6.3084e-06 | 63111.8341 | 0.13969 | 63111.9738
690 | double | U13+S25 | 不操作（U13 基本策略） + 不操作（S25 基本策略） | 40200 | 0 | 40200 | - | 6.3084e-06 | 63112.0877 | 0.13969 | 63112.2274
690 | double | U13+S26 | 不操作（U13 基本策略） + 打开开关 S25 | 40200 | 0 | 40200 | - | 6.3084e-06 | 63112.3413 | 0.13969 | 63112.481
690 | double | U13+S27 | 不操作（U13 基本策略） + 操作：开S62-3 | 40200 | 0 | 40200 | - | 6.3084e-06 | 63112.5949 | 0.13969 | 63112.7346
690 | double | U13+S28 | 不操作（U13 基本策略） + 不操作（S28 基本策略） | 282750 | 0 | 282750 | - | 6.3084e-06 | 63114.3786 | 0.13969 | 63114.5183
690 | double | U13+S29 | 不操作（U13 基本策略） + 操作：开S62-3 | 40200 | 0 | 40200 | - | 6.3084e-06 | 63114.6322 | 0.13969 | 63114.7719
690 | double | U13+S13-1 | 不操作（U13 基本策略） + 不操作（S13-1 基本策略） | 40200 | 0 | 40200 | - | 6.3084e-06 | 63114.8858 | 0.13969 | 63115.0255
690 | double | U13+S29-2 | 不操作（U13 基本策略） + 不操作（S29-2 基本策略） | 40200 | 0 | 40200 | - | 6.3084e-06 | 63115.1394 | 0.13969 | 63115.2791
690 | double | U13+S62-3 | 不操作（U13 基本策略） + 不操作（S62-3 基本策略） | 40200 | 0 | 40200 | - | 6.3084e-06 | 63115.393 | 0.13969 | 63115.5327
690 | double | U13+CB1 | 不操作（U13 基本策略） + 操作：开S13-1 | 40200 | 0 | 40200 | - | 6.3084e-06 | 63115.6466 | 0.13969 | 63115.7863
690 | double | U13+CB2 | 不操作（U13 基本策略） + 操作：开S62-3 | 40200 | 0 | 40200 | - | 6.3084e-06 | 63115.9002 | 0.13969 | 63116.0399
690 | double | U13+CB3 | 不操作（U13 基本策略） + 操作：开S62-3 | 40200 | 0 | 40200 | - | 6.3084e-06 | 63116.1538 | 0.13969 | 63116.2935
690 | double | U13+DG1 | 不操作（U13 基本策略） + 打开开关 S7 | 40200 | 0 | 40200 | - | 1.5819e-05 | 63116.7897 | 0.13969 | 63116.9294
690 | double | U13+DG2 | 不操作（U13 基本策略） + 打开开关 S9 | 40200 | 0 | 40200 | - | 1.5819e-05 | 63117.4256 | 0.13969 | 63117.5653
690 | double | U13+DG3 | 不操作（U13 基本策略） + 打开开关 S13 | 40200 | 0 | 40200 | - | 1.5819e-05 | 63118.0615 | 0.13969 | 63118.2012
690 | double | U13+DG4 | 不操作（U13 基本策略） + 打开开关 S15 | 40200 | 0 | 40200 | - | 1.5819e-05 | 63118.6974 | 0.13969 | 63118.8371
690 | double | U13+DG5 | 不操作（U13 基本策略） + 打开开关 S17 | 40200 | 0 | 40200 | - | 1.5819e-05 | 63119.3333 | 0.13969 | 63119.473
690 | double | U13+DG6 | 不操作（U13 基本策略） + 打开开关 S22 | 40200 | 0 | 40200 | - | 1.5819e-05 | 63119.9692 | 0.13969 | 63120.1089
690 | double | U13+DG7 | 不操作（U13 基本策略） + 打开开关 S24 | 40200 | 0 | 40200 | - | 1.5819e-05 | 63120.6051 | 0.13969 | 63120.7448
690 | double | U13+DG8 | 不操作（U13 基本策略） + 打开开关 S25 | 40200 | 0 | 40200 | - | 1.5819e-05 | 63121.241 | 0.13969 | 63121.3807
690 | double | U14+S1 | 不操作（U14 基本策略） + 操作：开S13-1 | 1486800 | 0 | 1486800 | - | 6.3084e-06 | 63130.6203 | 0.13969 | 63130.76
690 | double | U14+S2 | 不操作（U14 基本策略） + 操作：开S13-1 | 1486800 | 0 | 1486800 | - | 6.3084e-06 | 63139.9996 | 0.13969 | 63140.1393
690 | double | U14+S3 | 不操作（U14 基本策略） + 操作：开S13-1 | 1486800 | 0 | 1486800 | - | 6.3084e-06 | 63149.3789 | 0.13969 | 63149.5186
690 | double | U14+S4 | 不操作（U14 基本策略） + 操作：开S13-1 | 1486800 | 0 | 1486800 | - | 6.3084e-06 | 63158.7582 | 0.13969 | 63158.8979
690 | double | U14+S5 | 不操作（U14 基本策略） + 操作：开S13-1 | 1486800 | 0 | 1486800 | - | 6.3084e-06 | 63168.1375 | 0.13969 | 63168.2772
690 | double | U14+S6 | 不操作（U14 基本策略） + 不操作（S6 基本策略） | 3114300 | 0 | 3114300 | - | 6.3084e-06 | 63187.7837 | 0.13969 | 63187.9234
690 | double | U14+S7 | 不操作（U14 基本策略） + 不操作（S7 基本策略） | 1486800 | 0 | 1486800 | - | 6.3084e-06 | 63197.163 | 0.13969 | 63197.3027
690 | double | U14+S8 | 不操作（U14 基本策略） + 操作：开S29-2 | 1486800 | 0 | 1486800 | - | 6.3084e-06 | 63206.5423 | 0.13969 | 63206.682
690 | double | U14+S9 | 不操作（U14 基本策略） + 不操作（S9 基本策略） | 1486800 | 0 | 1486800 | - | 6.3084e-06 | 63215.9216 | 0.13969 | 63216.0613
690 | double | U14+S10 | 不操作（U14 基本策略） + 打开开关 S9 | 1486800 | 0 | 1486800 | - | 6.3084e-06 | 63225.3009 | 0.13969 | 63225.4406
690 | double | U14+S11 | 不操作（U14 基本策略） + 操作：开S29-2 | 1486800 | 0 | 1486800 | - | 6.3084e-06 | 63234.6802 | 0.13969 | 63234.8199
690 | double | U14+S12 | 不操作（U14 基本策略） + 操作：开S29-2 | 1486800 | 0 | 1486800 | - | 6.3084e-06 | 63244.0595 | 0.13969 | 63244.1992
690 | double | U14+S13 | 不操作（U14 基本策略） + 不操作（S13 基本策略） | 1486800 | 0 | 1486800 | - | 6.3084e-06 | 63253.4388 | 0.13969 | 63253.5785
690 | double | U14+S14 | 不操作（U14 基本策略） + 打开开关 S13 | 1486800 | 0 | 1486800 | - | 6.3084e-06 | 63262.8181 | 0.13969 | 63262.9578
690 | double | U14+S15 | 不操作（U14 基本策略） + 不操作（S15 基本策略） | 1486800 | 0 | 1486800 | - | 6.3084e-06 | 63272.1974 | 0.13969 | 63272.3371
690 | double | U14+S16 | 不操作（U14 基本策略） + 打开开关 S15 | 1486800 | 0 | 1486800 | - | 6.3084e-06 | 63281.5767 | 0.13969 | 63281.7164
690 | double | U14+S17 | 不操作（U14 基本策略） + 不操作（S17 基本策略） | 1486800 | 0 | 1486800 | - | 6.3084e-06 | 63290.956 | 0.13969 | 63291.0957
690 | double | U14+S18 | 不操作（U14 基本策略） + 打开开关 S17 | 1486800 | 0 | 1486800 | - | 6.3084e-06 | 63300.3353 | 0.13969 | 63300.475
690 | double | U14+S19 | 不操作（U14 基本策略） + 不操作（S19 基本策略） | 2177800 | 0 | 2177800 | - | 6.3084e-06 | 63314.0737 | 0.13969 | 63314.2134
690 | double | U14+S20 | 不操作（U14 基本策略） + 不操作（S20 基本策略） | 1753000 | 0 | 1753000 | - | 6.3084e-06 | 63325.1323 | 0.13969 | 63325.272
690 | double | U14+S21 | 不操作（U14 基本策略） + 不操作（S21 基本策略） | 2295300 | 0 | 2295300 | - | 6.3084e-06 | 63339.6119 | 0.13969 | 63339.7516
690 | double | U14+S22 | 不操作（U14 基本策略） + 不操作（S22 基本策略） | 1486800 | 0 | 1486800 | - | 6.3084e-06 | 63348.9912 | 0.13969 | 63349.1309
690 | double | U14+S23 | 不操作（U14 基本策略） + 不操作（S23 基本策略） | 2476200 | 0 | 2476200 | - | 6.3084e-06 | 63364.6121 | 0.13969 | 63364.7517
690 | double | U14+S24 | 不操作（U14 基本策略） + 不操作（S24 基本策略） | 1486800 | 0 | 1486800 | - | 6.3084e-06 | 63373.9914 | 0.13969 | 63374.131
690 | double | U14+S25 | 不操作（U14 基本策略） + 不操作（S25 基本策略） | 1486800 | 0 | 1486800 | - | 6.3084e-06 | 63383.3707 | 0.13969 | 63383.5103
690 | double | U14+S26 | 不操作（U14 基本策略） + 打开开关 S25 | 1486800 | 0 | 1486800 | - | 6.3084e-06 | 63392.75 | 0.13969 | 63392.8896
690 | double | U10+S19 | 不操作（U10 基本策略） + 不操作（S19 基本策略） | 825000 | 0 | 825000 | - | 6.3084e-06 | 63397.9544 | 0.13969 | 63398.0941
690 | double | U10+S20 | 不操作（U10 基本策略） + 不操作（S20 基本策略） | 400200 | 0 | 400200 | - | 6.3084e-06 | 63400.479 | 0.13969 | 63400.6187
690 | double | U10+S21 | 不操作（U10 基本策略） + 不操作（S21 基本策略） | 942500 | 0 | 942500 | - | 6.3084e-06 | 63406.4246 | 0.13969 | 63406.5643
690 | double | U10+S22 | 不操作（U10 基本策略） + 不操作（S22 基本策略） | 134000 | 0 | 134000 | - | 6.3084e-06 | 63407.27 | 0.13969 | 63407.4096
690 | double | U10+S23 | 不操作（U10 基本策略） + 不操作（S23 基本策略） | 1123400 | 0 | 1123400 | - | 6.3084e-06 | 63414.3568 | 0.13969 | 63414.4965
690 | double | U10+S24 | 不操作（U10 基本策略） + 不操作（S24 基本策略） | 134000 | 0 | 134000 | - | 6.3084e-06 | 63415.2021 | 0.13969 | 63415.3418
690 | double | U10+S25 | 不操作（U10 基本策略） + 不操作（S25 基本策略） | 134000 | 0 | 134000 | - | 6.3084e-06 | 63416.0474 | 0.13969 | 63416.1871
690 | double | U10+S26 | 不操作（U10 基本策略） + 打开开关 S25 | 134000 | 0 | 134000 | - | 6.3084e-06 | 63416.8928 | 0.13969 | 63417.0324
690 | double | U10+S27 | 不操作（U10 基本策略） + 操作：开S62-3 | 134000 | 0 | 134000 | - | 6.3084e-06 | 63417.7381 | 0.13969 | 63417.8778
690 | double | U10+S28 | 不操作（U10 基本策略） + 不操作（S28 基本策略） | 376550 | 0 | 376550 | - | 6.3084e-06 | 63420.1135 | 0.13969 | 63420.2532
690 | double | U10+S29 | 不操作（U10 基本策略） + 操作：开S62-3 | 134000 | 0 | 134000 | - | 6.3084e-06 | 63420.9588 | 0.13969 | 63421.0985
690 | double | U10+S13-1 | 不操作（U10 基本策略） + 不操作（S13-1 基本策略） | 134000 | 0 | 134000 | - | 6.3084e-06 | 63421.8042 | 0.13969 | 63421.9438
690 | double | U10+S29-2 | 不操作（U10 基本策略） + 不操作（S29-2 基本策略） | 134000 | 0 | 134000 | - | 6.3084e-06 | 63422.6495 | 0.13969 | 63422.7892
690 | double | U10+S62-3 | 不操作（U10 基本策略） + 不操作（S62-3 基本策略） | 134000 | 0 | 134000 | - | 6.3084e-06 | 63423.4948 | 0.13969 | 63423.6345
690 | double | U10+CB1 | 不操作（U10 基本策略） + 操作：开S13-1 | 134000 | 0 | 134000 | - | 6.3084e-06 | 63424.3401 | 0.13969 | 63424.4798
690 | double | U10+CB2 | 不操作（U10 基本策略） + 操作：开S62-3 | 134000 | 0 | 134000 | - | 6.3084e-06 | 63425.1854 | 0.13969 | 63425.3251
690 | double | U10+CB3 | 不操作（U10 基本策略） + 操作：开S62-3 | 134000 | 0 | 134000 | - | 6.3084e-06 | 63426.0308 | 0.13969 | 63426.1705
690 | double | U10+DG1 | 不操作（U10 基本策略） + 打开开关 S7 | 134000 | 0 | 134000 | - | 1.5819e-05 | 63428.1504 | 0.13969 | 63428.2901
690 | double | U10+DG2 | 不操作（U10 基本策略） + 打开开关 S9 | 134000 | 0 | 134000 | - | 1.5819e-05 | 63430.2701 | 0.13969 | 63430.4098
690 | double | U10+DG3 | 不操作（U10 基本策略） + 打开开关 S13 | 134000 | 0 | 134000 | - | 1.5819e-05 | 63432.3898 | 0.13969 | 63432.5295
690 | double | U10+DG4 | 不操作（U10 基本策略） + 打开开关 S15 | 134000 | 0 | 134000 | - | 1.5819e-05 | 63434.5095 | 0.13969 | 63434.6492
690 | double | U10+DG5 | 不操作（U10 基本策略） + 打开开关 S17 | 134000 | 0 | 134000 | - | 1.5819e-05 | 63436.6292 | 0.13969 | 63436.7689
690 | double | U10+DG6 | 不操作（U10 基本策略） + 打开开关 S22 | 134000 | 0 | 134000 | - | 1.5819e-05 | 63438.7488 | 0.13969 | 63438.8885
690 | double | U10+DG7 | 不操作（U10 基本策略） + 打开开关 S24 | 134000 | 0 | 134000 | - | 1.5819e-05 | 63440.8685 | 0.13969 | 63441.0082
690 | double | U10+DG8 | 不操作（U10 基本策略） + 打开开关 S25 | 134000 | 0 | 134000 | - | 1.5819e-05 | 63442.9882 | 0.13969 | 63443.1279
690 | double | U11+S1 | 不操作（U11 基本策略） + 操作：开S13-1 | 339000 | 0 | 339000 | - | 6.3084e-06 | 63445.1267 | 0.13969 | 63445.2664
690 | double | U11+S2 | 不操作（U11 基本策略） + 操作：开S13-1 | 339000 | 0 | 339000 | - | 6.3084e-06 | 63447.2653 | 0.13969 | 63447.405
690 | double | U11+S3 | 不操作（U11 基本策略） + 操作：开S13-1 | 339000 | 0 | 339000 | - | 6.3084e-06 | 63449.4038 | 0.13969 | 63449.5435
690 | double | U11+S4 | 不操作（U11 基本策略） + 操作：开S13-1 | 339000 | 0 | 339000 | - | 6.3084e-06 | 63451.5424 | 0.13969 | 63451.6821
690 | double | U11+S5 | 不操作（U11 基本策略） + 操作：开S13-1 | 339000 | 0 | 339000 | - | 6.3084e-06 | 63453.6809 | 0.13969 | 63453.8206
690 | double | U7+S28 | 不操作（U7 基本策略） + 不操作（S28 基本策略） | 454950 | 0 | 454950 | - | 6.3084e-06 | 63456.5509 | 0.13969 | 63456.6906
690 | double | U7+S29 | 不操作（U7 基本策略） + 操作：开S62-3 | 212400 | 0 | 212400 | - | 6.3084e-06 | 63457.8908 | 0.13969 | 63458.0305
690 | double | U7+S13-1 | 不操作（U7 基本策略） + 不操作（S13-1 基本策略） | 212400 | 0 | 212400 | - | 6.3084e-06 | 63459.2307 | 0.13969 | 63459.3704
690 | double | U7+S29-2 | 不操作（U7 基本策略） + 不操作（S29-2 基本策略） | 212400 | 0 | 212400 | - | 6.3084e-06 | 63460.5706 | 0.13969 | 63460.7103
690 | double | U7+S62-3 | 不操作（U7 基本策略） + 不操作（S62-3 基本策略） | 212400 | 0 | 212400 | - | 6.3084e-06 | 63461.9105 | 0.13969 | 63462.0502
690 | double | U7+CB1 | 不操作（U7 基本策略） + 操作：开S13-1 | 212400 | 0 | 212400 | - | 6.3084e-06 | 63463.2504 | 0.13969 | 63463.3901
690 | double | U7+CB2 | 不操作（U7 基本策略） + 操作：开S62-3 | 212400 | 0 | 212400 | - | 6.3084e-06 | 63464.5903 | 0.13969 | 63464.73
690 | double | U7+CB3 | 不操作（U7 基本策略） + 操作：开S62-3 | 212400 | 0 | 212400 | - | 6.3084e-06 | 63465.9302 | 0.13969 | 63466.0699
690 | double | U7+DG1 | 不操作（U7 基本策略） + 打开开关 S7 | 212400 | 0 | 212400 | - | 1.5819e-05 | 63469.2901 | 0.13969 | 63469.4297
690 | double | U7+DG2 | 不操作（U7 基本策略） + 打开开关 S9 | 212400 | 0 | 212400 | - | 1.5819e-05 | 63472.6499 | 0.13969 | 63472.7896
690 | double | U7+DG3 | 不操作（U7 基本策略） + 打开开关 S13 | 212400 | 0 | 212400 | - | 1.5819e-05 | 63476.0098 | 0.13969 | 63476.1494
690 | double | U7+DG4 | 不操作（U7 基本策略） + 打开开关 S15 | 212400 | 0 | 212400 | - | 1.5819e-05 | 63479.3696 | 0.13969 | 63479.5093
690 | double | U7+DG5 | 不操作（U7 基本策略） + 打开开关 S17 | 212400 | 0 | 212400 | - | 1.5819e-05 | 63482.7295 | 0.13969 | 63482.8691
690 | double | U7+DG6 | 不操作（U7 基本策略） + 打开开关 S22 | 212400 | 0 | 212400 | - | 1.5819e-05 | 63486.0893 | 0.13969 | 63486.229
690 | double | U7+DG7 | 不操作（U7 基本策略） + 打开开关 S24 | 212400 | 0 | 212400 | - | 1.5819e-05 | 63489.4492 | 0.13969 | 63489.5888
690 | double | U7+DG8 | 不操作（U7 基本策略） + 打开开关 S25 | 212400 | 0 | 212400 | - | 1.5819e-05 | 63492.809 | 0.13969 | 63492.9487
690 | double | U8+S1 | 不操作（U8 基本策略） + 操作：开S13-1 | 40200 | 0 | 40200 | - | 6.3084e-06 | 63493.0626 | 0.13969 | 63493.2023
690 | double | U8+S2 | 不操作（U8 基本策略） + 操作：开S13-1 | 40200 | 0 | 40200 | - | 6.3084e-06 | 63493.3162 | 0.13969 | 63493.4559
690 | double | U8+S3 | 不操作（U8 基本策略） + 操作：开S13-1 | 40200 | 0 | 40200 | - | 6.3084e-06 | 63493.5698 | 0.13969 | 63493.7095
690 | double | U8+S4 | 不操作（U8 基本策略） + 操作：开S13-1 | 40200 | 0 | 40200 | - | 6.3084e-06 | 63493.8234 | 0.13969 | 63493.9631
690 | double | U8+S5 | 不操作（U8 基本策略） + 操作：开S13-1 | 40200 | 0 | 40200 | - | 6.3084e-06 | 63494.077 | 0.13969 | 63494.2167
690 | double | U8+S6 | 不操作（U8 基本策略） + 不操作（S6 基本策略） | 1667700 | 0 | 1667700 | - | 6.3084e-06 | 63504.5975 | 0.13969 | 63504.7372
690 | double | U8+S7 | 不操作（U8 基本策略） + 不操作（S7 基本策略） | 40200 | 0 | 40200 | - | 6.3084e-06 | 63504.8511 | 0.13969 | 63504.9908
690 | double | U8+S8 | 不操作（U8 基本策略） + 操作：开S29-2 | 40200 | 0 | 40200 | - | 6.3084e-06 | 63505.1047 | 0.13969 | 63505.2444
690 | double | U8+S9 | 不操作（U8 基本策略） + 不操作（S9 基本策略） | 40200 | 0 | 40200 | - | 6.3084e-06 | 63505.3583 | 0.13969 | 63505.498
690 | double | U8+S10 | 不操作（U8 基本策略） + 打开开关 S9 | 40200 | 0 | 40200 | - | 6.3084e-06 | 63505.6119 | 0.13969 | 63505.7516
690 | double | U8+S11 | 不操作（U8 基本策略） + 操作：开S29-2 | 40200 | 0 | 40200 | - | 6.3084e-06 | 63505.8655 | 0.13969 | 63506.0052
690 | double | U8+S12 | 不操作（U8 基本策略） + 操作：开S29-2 | 40200 | 0 | 40200 | - | 6.3084e-06 | 63506.1191 | 0.13969 | 63506.2588
690 | double | U8+S13 | 不操作（U8 基本策略） + 不操作（S13 基本策略） | 40200 | 0 | 40200 | - | 6.3084e-06 | 63506.3727 | 0.13969 | 63506.5123
690 | double | U8+S14 | 不操作（U8 基本策略） + 打开开关 S13 | 40200 | 0 | 40200 | - | 6.3084e-06 | 63506.6263 | 0.13969 | 63506.7659
690 | double | L57+U1 | 操作：开S62-3 + 不操作（U1 基本策略） | 26800 | 0 | 26800 | - | 1.6582e-05 | 63507.0707 | 0.13969 | 63507.2103
690 | double | L57+U2 | 操作：开S62-3 + 不操作（U2 基本策略） | 40200 | 0 | 40200 | - | 1.6582e-05 | 63507.7372 | 0.13969 | 63507.8769
690 | double | L57+U3 | 操作：开S62-3 + 不操作（U3 基本策略） | 40200 | 0 | 40200 | - | 1.6582e-05 | 63508.4038 | 0.13969 | 63508.5435
690 | double | L57+U4 | 操作：开S62-3 + 不操作（U4 基本策略） | 40200 | 0 | 40200 | - | 1.6582e-05 | 63509.0704 | 0.13969 | 63509.2101
690 | double | L57+U5 | 操作：开S62-3 + 不操作（U5 基本策略） | 67000 | 0 | 67000 | - | 1.6582e-05 | 63510.1814 | 0.13969 | 63510.3211
690 | double | L57+U6 | 操作：开S62-3 + 不操作（U6 基本策略） | 40200 | 0 | 40200 | - | 1.6582e-05 | 63510.848 | 0.13969 | 63510.9877
690 | double | L57+U7 | 操作：开S62-3 + 不操作（U7 基本策略） | 212400 | 0 | 212400 | - | 1.6582e-05 | 63514.37 | 0.13969 | 63514.5096
690 | double | L57+U8 | 操作：开S62-3 + 不操作（U8 基本策略） | 40200 | 0 | 40200 | - | 1.6582e-05 | 63515.0365 | 0.13969 | 63515.1762
690 | double | L57+U9 | 操作：开S62-3 + 不操作（U9 基本策略） | 424800 | 0 | 424800 | - | 1.6582e-05 | 63522.0805 | 0.13969 | 63522.2202
690 | double | L57+U10 | 操作：开S62-3 + 不操作（U10 基本策略） | 134000 | 0 | 134000 | - | 1.6582e-05 | 63524.3024 | 0.13969 | 63524.4421
690 | double | L57+U11 | 操作：开S62-3 + 不操作（U11 基本策略） | 339000 | 0 | 339000 | - | 1.6582e-05 | 63529.9237 | 0.13969 | 63530.0634
690 | double | L57+U12 | 操作：开S62-3 + 不操作（U12 基本策略） | 708000 | 0 | 708000 | - | 1.6582e-05 | 63541.6636 | 0.13969 | 63541.8033
690 | double | L57+U13 | 操作：开S62-3 + 不操作（U13 基本策略） | 40200 | 0 | 40200 | - | 1.6582e-05 | 63542.3302 | 0.13969 | 63542.4699
690 | double | L57+U14 | 操作：开S62-3 + 不操作（U14 基本策略） | 1486800 | 0 | 1486800 | - | 1.6582e-05 | 63566.984 | 0.13969 | 63567.1237
690 | double | L57+U15 | 操作：开S62-3 + 不操作（U15 基本策略） | 140700 | 0 | 140700 | - | 1.6582e-05 | 63569.317 | 0.13969 | 63569.4567
690 | double | L57+U16 | 操作：开S62-3 + 不操作（U16 基本策略） | 271200 | 0 | 271200 | - | 1.6582e-05 | 63573.814 | 0.13969 | 63573.9537
690 | double | L57+U17 | 操作：开S62-3 + 不操作（U17 基本策略） | 26800 | 0 | 26800 | - | 1.6582e-05 | 63574.2584 | 0.13969 | 63574.3981
690 | double | L57+U18 | 操作：开S62-3 + 不操作（U18 基本策略） | 354000 | 0 | 354000 | - | 1.6582e-05 | 63580.1284 | 0.13969 | 63580.2681
690 | double | L57+U19 | 操作：开S62-3 + 不操作（U19 基本策略） | 16080 | 0 | 16080 | - | 1.6582e-05 | 63580.395 | 0.13969 | 63580.5347
690 | double | L57+U20 | 操作：开S62-3 + 不操作（U20 基本策略） | 40200 | 0 | 40200 | - | 1.6582e-05 | 63581.0616 | 0.13969 | 63581.2013
690 | double | L57+U21 | 操作：开S62-3 + 不操作（U21 基本策略） | 212400 | 0 | 212400 | - | 1.6582e-05 | 63584.5836 | 0.13969 | 63584.7233
690 | double | L57+U22 | 操作：开S62-3 + 不操作（U22 基本策略） | 40200 | 0 | 40200 | - | 1.6582e-05 | 63585.2502 | 0.13969 | 63585.3898
690 | double | L57+U23 | 操作：开S62-3 + 不操作（U23 基本策略） | 40200 | 0 | 40200 | - | 1.6582e-05 | 63585.9167 | 0.13969 | 63586.0564
690 | double | L57+U24 | 操作：开S62-3 + 不操作（U24 基本策略） | 26800 | 0 | 26800 | - | 1.6582e-05 | 63586.3611 | 0.13969 | 63586.5008
690 | double | L57+U25 | 操作：开S62-3 + 不操作（U25 基本策略） | 40200 | 0 | 40200 | - | 1.6582e-05 | 63587.0277 | 0.13969 | 63587.1674
690 | double | L57+U26 | 操作：开S62-3 + 不操作（U26 基本策略） | 26800 | 0 | 26800 | - | 1.6582e-05 | 63587.4721 | 0.13969 | 63587.6118
690 | double | L57+U27 | 操作：开S62-3 + 不操作（U27 基本策略） | 135600 | 0 | 135600 | - | 1.6582e-05 | 63589.7206 | 0.13969 | 63589.8603
690 | double | L57+U28 | 操作：开S62-3 + 不操作（U28 基本策略） | 67000 | 0 | 67000 | - | 1.6582e-05 | 63590.8316 | 0.13969 | 63590.9713
690 | double | L57+U29 | 操作：开S62-3 + 不操作（U29 基本策略） | 212400 | 0 | 212400 | - | 1.6582e-05 | 63594.3536 | 0.13969 | 63594.4932
690 | double | L57+U30 | 操作：开S62-3 + 不操作（U30 基本策略） | 67000 | 0 | 67000 | - | 1.6582e-05 | 63595.4645 | 0.13969 | 63595.6042
690 | double | U15+S14 | 不操作（U15 基本策略） + 打开开关 S13 | 140700 | 0 | 140700 | - | 6.3084e-06 | 63596.3521 | 0.13969 | 63596.4918
690 | double | U15+S15 | 不操作（U15 基本策略） + 不操作（S15 基本策略） | 140700 | 0 | 140700 | - | 6.3084e-06 | 63597.2397 | 0.13969 | 63597.3794
690 | double | U15+S16 | 不操作（U15 基本策略） + 打开开关 S15 | 140700 | 0 | 140700 | - | 6.3084e-06 | 63598.1273 | 0.13969 | 63598.267
690 | double | U15+S17 | 不操作（U15 基本策略） + 不操作（S17 基本策略） | 140700 | 0 | 140700 | - | 6.3084e-06 | 63599.0149 | 0.13969 | 63599.1546
690 | double | U15+S18 | 不操作（U15 基本策略） + 打开开关 S17 | 140700 | 0 | 140700 | - | 6.3084e-06 | 63599.9025 | 0.13969 | 63600.0422
690 | double | U15+S19 | 不操作（U15 基本策略） + 不操作（S19 基本策略） | 831700 | 0 | 831700 | - | 6.3084e-06 | 63605.1492 | 0.13969 | 63605.2888
690 | double | U15+S20 | 不操作（U15 基本策略） + 不操作（S20 基本策略） | 406900 | 0 | 406900 | - | 6.3084e-06 | 63607.716 | 0.13969 | 63607.8557
690 | double | U15+S21 | 不操作（U15 基本策略） + 不操作（S21 基本策略） | 949200 | 0 | 949200 | - | 6.3084e-06 | 63613.704 | 0.13969 | 63613.8436
690 | double | U15+S22 | 不操作（U15 基本策略） + 不操作（S22 基本策略） | 140700 | 0 | 140700 | - | 6.3084e-06 | 63614.5915 | 0.13969 | 63614.7312
690 | double | U15+S23 | 不操作（U15 基本策略） + 不操作（S23 基本策略） | 1130100 | 0 | 1130100 | - | 6.3084e-06 | 63621.7207 | 0.13969 | 63621.8603
690 | double | U15+S24 | 不操作（U15 基本策略） + 不操作（S24 基本策略） | 140700 | 0 | 140700 | - | 6.3084e-06 | 63622.6082 | 0.13969 | 63622.7479
690 | double | U15+S25 | 不操作（U15 基本策略） + 不操作（S25 基本策略） | 140700 | 0 | 140700 | - | 6.3084e-06 | 63623.4958 | 0.13969 | 63623.6355
690 | double | U15+S26 | 不操作（U15 基本策略） + 打开开关 S25 | 140700 | 0 | 140700 | - | 6.3084e-06 | 63624.3834 | 0.13969 | 63624.5231
690 | double | U15+S27 | 不操作（U15 基本策略） + 操作：开S62-3 | 140700 | 0 | 140700 | - | 6.3084e-06 | 63625.271 | 0.13969 | 63625.4107
690 | double | U15+S28 | 不操作（U15 基本策略） + 不操作（S28 基本策略） | 383250 | 0 | 383250 | - | 6.3084e-06 | 63627.6887 | 0.13969 | 63627.8284
690 | double | U15+S29 | 不操作（U15 基本策略） + 操作：开S62-3 | 140700 | 0 | 140700 | - | 6.3084e-06 | 63628.5763 | 0.13969 | 63628.716
690 | double | U15+S13-1 | 不操作（U15 基本策略） + 不操作（S13-1 基本策略） | 140700 | 0 | 140700 | - | 6.3084e-06 | 63629.4639 | 0.13969 | 63629.6036
690 | double | U15+S29-2 | 不操作（U15 基本策略） + 不操作（S29-2 基本策略） | 140700 | 0 | 140700 | - | 6.3084e-06 | 63630.3515 | 0.13969 | 63630.4911
690 | double | U15+S62-3 | 不操作（U15 基本策略） + 不操作（S62-3 基本策略） | 140700 | 0 | 140700 | - | 6.3084e-06 | 63631.2391 | 0.13969 | 63631.3787
690 | double | U15+CB1 | 不操作（U15 基本策略） + 操作：开S13-1 | 140700 | 0 | 140700 | - | 6.3084e-06 | 63632.1266 | 0.13969 | 63632.2663
690 | double | U15+CB2 | 不操作（U15 基本策略） + 操作：开S62-3 | 140700 | 0 | 140700 | - | 6.3084e-06 | 63633.0142 | 0.13969 | 63633.1539
690 | double | U15+CB3 | 不操作（U15 基本策略） + 操作：开S62-3 | 140700 | 0 | 140700 | - | 6.3084e-06 | 63633.9018 | 0.13969 | 63634.0415
690 | double | U15+DG1 | 不操作（U15 基本策略） + 打开开关 S7 | 140700 | 0 | 140700 | - | 1.5819e-05 | 63636.1275 | 0.13969 | 63636.2672
690 | double | U15+DG2 | 不操作（U15 基本策略） + 打开开关 S9 | 140700 | 0 | 140700 | - | 1.5819e-05 | 63638.3531 | 0.13969 | 63638.4928
690 | double | U15+DG3 | 不操作（U15 基本策略） + 打开开关 S13 | 140700 | 0 | 140700 | - | 1.5819e-05 | 63640.5788 | 0.13969 | 63640.7185
690 | double | U15+DG4 | 不操作（U15 基本策略） + 打开开关 S15 | 140700 | 0 | 140700 | - | 1.5819e-05 | 63642.8045 | 0.13969 | 63642.9442
690 | double | U15+DG5 | 不操作（U15 基本策略） + 打开开关 S17 | 140700 | 0 | 140700 | - | 1.5819e-05 | 63645.0301 | 0.13969 | 63645.1698
690 | double | U15+DG6 | 不操作（U15 基本策略） + 打开开关 S22 | 140700 | 0 | 140700 | - | 1.5819e-05 | 63647.2558 | 0.13969 | 63647.3955
690 | double | U15+DG7 | 不操作（U15 基本策略） + 打开开关 S24 | 140700 | 0 | 140700 | - | 1.5819e-05 | 63649.4815 | 0.13969 | 63649.6212
690 | double | U15+DG8 | 不操作（U15 基本策略） + 打开开关 S25 | 140700 | 0 | 140700 | - | 1.5819e-05 | 63651.7071 | 0.13969 | 63651.8468
690 | double | L53+U31 | 操作：开S62-3 + 不操作（U31 基本策略） | 271200 | 0 | 271200 | - | 3.1482e-07 | 63651.7925 | 0.13969 | 63651.9322
690 | double | L53+U32 | 操作：开S62-3 + 不操作（U32 基本策略） | 708000 | 0 | 708000 | - | 3.1482e-07 | 63652.0154 | 0.13969 | 63652.1551
690 | double | L53+U33 | 操作：开S62-3 + 不操作（U33 基本策略） | 339000 | 0 | 339000 | - | 3.1482e-07 | 63652.1221 | 0.13969 | 63652.2618
690 | double | L53+U34 | 操作：开S62-3 + 不操作（U34 基本策略） | 203400 | 0 | 203400 | - | 3.1482e-07 | 63652.1862 | 0.13969 | 63652.3258
690 | double | L53+U35 | 操作：开S62-3 + 不操作（U35 基本策略） | 26800 | 0 | 26800 | - | 3.1482e-07 | 63652.1946 | 0.13969 | 63652.3343
690 | double | L53+U36 | 操作：开S62-3 + 不操作（U36 基本策略） | 354000 | 0 | 354000 | - | 3.1482e-07 | 63652.306 | 0.13969 | 63652.4457
690 | double | L53+U37 | 操作：开S62-3 + 不操作（U37 基本策略） | 60300 | 0 | 60300 | - | 3.1482e-07 | 63652.325 | 0.13969 | 63652.4647
690 | double | L53+U38 | 操作：开S62-3 + 不操作（U38 基本策略） | 474600 | 0 | 474600 | - | 3.1482e-07 | 63652.4744 | 0.13969 | 63652.6141
690 | double | L53+U39 | 操作：开S62-3 + 不操作（U39 基本策略） | 60300 | 0 | 60300 | - | 3.1482e-07 | 63652.4934 | 0.13969 | 63652.6331
690 | double | L53+U40 | 操作：开S62-3 + 不操作（U40 基本策略） | 424800 | 0 | 424800 | - | 3.1482e-07 | 63652.6272 | 0.13969 | 63652.7668
690 | double | L53+U41 | 操作：开S62-3 + 不操作（U41 基本策略） | 40200 | 0 | 40200 | - | 3.1482e-07 | 63652.6398 | 0.13969 | 63652.7795
690 | double | L53+U42 | 操作：开S62-3 + 不操作（U42 基本策略） | 226000 | 0 | 226000 | - | 3.1482e-07 | 63652.711 | 0.13969 | 63652.8506
690 | double | L53+U43 | 操作：开S62-3 + 不操作（U43 基本策略） | 26800 | 0 | 26800 | - | 3.1482e-07 | 63652.7194 | 0.13969 | 63652.8591
690 | double | L53+U44 | 操作：开S62-3 + 不操作（U44 基本策略） | 40200 | 0 | 40200 | - | 3.1482e-07 | 63652.7321 | 0.13969 | 63652.8717
690 | double | L53+U45 | 操作：开S62-3 + 不操作（U45 基本策略） | 424800 | 0 | 424800 | - | 3.1482e-07 | 63652.8658 | 0.13969 | 63653.0055
690 | double | L53+U46 | 操作：开S62-3 + 不操作（U46 基本策略） | 100500 | 0 | 100500 | - | 3.1482e-07 | 63652.8974 | 0.13969 | 63653.0371
690 | double | L53+U47 | 操作：开S62-3 + 不操作（U47 基本策略） | 708000 | 0 | 708000 | - | 3.1482e-07 | 63653.1203 | 0.13969 | 63653.26
690 | double | L53+U48 | 操作：开S62-3 + 不操作（U48 基本策略） | 281400 | 0 | 281400 | - | 3.1482e-07 | 63653.2089 | 0.13969 | 63653.3486
690 | double | L53+U49 | 操作：开S62-3 + 不操作（U49 基本策略） | 949200 | 0 | 949200 | - | 3.1482e-07 | 63653.5077 | 0.13969 | 63653.6474
690 | double | L53+U50 | 操作：开S62-3 + 不操作（U50 基本策略） | 40200 | 0 | 40200 | - | 3.1482e-07 | 63653.5204 | 0.13969 | 63653.6601
690 | double | L53+U51 | 操作：开S62-3 + 不操作（U51 基本策略） | 281400 | 0 | 281400 | - | 3.1482e-07 | 63653.609 | 0.13969 | 63653.7487
690 | double | L53+U52 | 操作：开S62-3 + 不操作（U52 基本策略） | 134000 | 0 | 134000 | - | 3.1482e-07 | 63653.6512 | 0.13969 | 63653.7909
690 | double | L53+U53 | 操作：开S62-3 + 不操作（U53 基本策略） | 452000 | 0 | 452000 | - | 3.1482e-07 | 63653.7935 | 0.13969 | 63653.9332
690 | double | L53+U54 | 操作：开S62-3 + 不操作（U54 基本策略） | 100500 | 0 | 100500 | - | 3.1482e-07 | 63653.8251 | 0.13969 | 63653.9648
690 | double | L53+U55 | 操作：开S62-3 + 不操作（U55 基本策略） | 134000 | 0 | 134000 | - | 3.1482e-07 | 63653.8673 | 0.13969 | 63654.007
690 | double | L53+U56 | 操作：开S62-3 + 不操作（U56 基本策略） | 90400 | 0 | 90400 | - | 3.1482e-07 | 63653.8958 | 0.13969 | 63654.0354
690 | double | L53+U57 | 操作：开S62-3 + 不操作（U57 基本策略） | 80400 | 0 | 80400 | - | 3.1482e-07 | 63653.9211 | 0.13969 | 63654.0608
690 | double | L53+U58 | 操作：开S62-3 + 不操作（U58 基本策略） | 212400 | 0 | 212400 | - | 3.1482e-07 | 63653.9879 | 0.13969 | 63654.1276
690 | double | L53+U59 | 操作：开S62-3 + 不操作（U59 基本策略） | 30150 | 0 | 30150 | - | 3.1482e-07 | 63653.9974 | 0.13969 | 63654.1371
690 | double | L53+U60 | 操作：开S62-3 + 不操作（U60 基本策略） | 40200 | 0 | 40200 | - | 3.1482e-07 | 63654.0101 | 0.13969 | 63654.1498
690 | double | L53+S29 | 操作：开S62-3(源:L53) | 453550 | 0 | 453550 | - | 1.2555e-07 | 63654.067 | 0.13969 | 63654.2067
690 | double | L53+S13-1 | 操作：开S62-3(源:L53) | 0 | 0 | 0 | - | 1.2555e-07 | 63654.067 | 0.13969 | 63654.2067
690 | double | L53+S29-2 | 操作：开S62-3(源:L53) | 0 | 0 | 0 | - | 1.2555e-07 | 63654.067 | 0.13969 | 63654.2067
690 | double | L53+S62-3 | 不操作（L53 基本策略）(源:L53) | 852550 | 0 | 852550 | - | 1.2555e-07 | 63654.1741 | 0.13969 | 63654.3137
690 | double | L53+CB1 | 操作：开S62-3+开S13-1(源:L53) | 0 | 0 | 0 | - | 1.2555e-07 | 63654.1741 | 0.13969 | 63654.3137
690 | double | L53+CB2 | 操作：开S62-3+开S13-1(源:L53) | 0 | 0 | 0 | - | 1.2555e-07 | 63654.1741 | 0.13969 | 63654.3137
690 | double | L53+CB3 | 操作：开S62-3+开S29-2(源:L53) | 0 | 0 | 0 | - | 1.2555e-07 | 63654.1741 | 0.13969 | 63654.3137
690 | double | L53+DG1 | 操作：开S62-3 + 打开开关 S7 | 0 | 0 | 0 | - | 3.1482e-07 | 63654.1741 | 0.13969 | 63654.3137
690 | double | L53+DG2 | 操作：开S62-3 + 打开开关 S9 | 0 | 0 | 0 | - | 3.1482e-07 | 63654.1741 | 0.13969 | 63654.3137
690 | double | L53+DG3 | 操作：开S62-3 + 打开开关 S13 | 0 | 0 | 0 | - | 3.1482e-07 | 63654.1741 | 0.13969 | 63654.3137
690 | double | L53+DG4 | 操作：开S62-3 + 打开开关 S15 | 0 | 0 | 0 | - | 3.1482e-07 | 63654.1741 | 0.13969 | 63654.3137
690 | double | L53+DG5 | 操作：开S62-3 + 打开开关 S17 | 0 | 0 | 0 | - | 3.1482e-07 | 63654.1741 | 0.13969 | 63654.3137
690 | double | L53+DG6 | 操作：开S62-3 + 打开开关 S22 | 0 | 0 | 0 | - | 3.1482e-07 | 63654.1741 | 0.13969 | 63654.3137
690 | double | L53+DG7 | 操作：开S62-3 + 打开开关 S24 | 0 | 0 | 0 | - | 3.1482e-07 | 63654.1741 | 0.13969 | 63654.3137
690 | double | L53+DG8 | 操作：开S62-3 + 打开开关 S25 | 0 | 0 | 0 | - | 3.1482e-07 | 63654.1741 | 0.13969 | 63654.3137
690 | double | L54+U1 | 操作：开S62-3 + 不操作（U1 基本策略） | 26800 | 0 | 26800 | - | 1.4865e-05 | 63654.5724 | 0.13969 | 63654.7121
690 | double | L54+U2 | 操作：开S62-3 + 不操作（U2 基本策略） | 40200 | 0 | 40200 | - | 1.4865e-05 | 63655.17 | 0.13969 | 63655.3097
690 | double | L54+U3 | 操作：开S62-3 + 不操作（U3 基本策略） | 40200 | 0 | 40200 | - | 1.4865e-05 | 63655.7676 | 0.13969 | 63655.9073
690 | double | L54+U4 | 操作：开S62-3 + 不操作（U4 基本策略） | 40200 | 0 | 40200 | - | 1.4865e-05 | 63656.3651 | 0.13969 | 63656.5048
690 | double | L54+U5 | 操作：开S62-3 + 不操作（U5 基本策略） | 67000 | 0 | 67000 | - | 1.4865e-05 | 63657.3611 | 0.13969 | 63657.5008
690 | double | L54+U6 | 操作：开S62-3 + 不操作（U6 基本策略） | 40200 | 0 | 40200 | - | 1.4865e-05 | 63657.9587 | 0.13969 | 63658.0984
690 | double | L54+U7 | 操作：开S62-3 + 不操作（U7 基本策略） | 212400 | 0 | 212400 | - | 1.4865e-05 | 63661.116 | 0.13969 | 63661.2557
690 | double | L54+U8 | 操作：开S62-3 + 不操作（U8 基本策略） | 40200 | 0 | 40200 | - | 1.4865e-05 | 63661.7135 | 0.13969 | 63661.8532
690 | double | L54+U9 | 操作：开S62-3 + 不操作（U9 基本策略） | 424800 | 0 | 424800 | - | 1.4865e-05 | 63668.0282 | 0.13969 | 63668.1678
690 | double | L54+U10 | 操作：开S62-3 + 不操作（U10 基本策略） | 134000 | 0 | 134000 | - | 1.4865e-05 | 63670.0201 | 0.13969 | 63670.1597
690 | double | L54+U11 | 操作：开S62-3 + 不操作（U11 基本策略） | 339000 | 0 | 339000 | - | 1.4865e-05 | 63675.0593 | 0.13969 | 63675.1989
690 | double | L54+U12 | 操作：开S62-3 + 不操作（U12 基本策略） | 708000 | 0 | 708000 | - | 1.4865e-05 | 63685.5836 | 0.13969 | 63685.7233
690 | double | L54+U13 | 操作：开S62-3 + 不操作（U13 基本策略） | 40200 | 0 | 40200 | - | 1.4865e-05 | 63686.1812 | 0.13969 | 63686.3209
690 | double | L54+U14 | 操作：开S62-3 + 不操作（U14 基本策略） | 1486800 | 0 | 1486800 | - | 1.4865e-05 | 63708.2823 | 0.13969 | 63708.422
690 | double | L54+U15 | 操作：开S62-3 + 不操作（U15 基本策略） | 140700 | 0 | 140700 | - | 1.4865e-05 | 63710.3738 | 0.13969 | 63710.5135
690 | double | L54+U46 | 操作：开S62-3 + 不操作（U46 基本策略） | 100500 | 0 | 100500 | - | 1.4865e-05 | 63711.8678 | 0.13969 | 63712.0074
690 | double | L54+U47 | 操作：开S62-3 + 不操作（U47 基本策略） | 708000 | 0 | 708000 | - | 1.4865e-05 | 63722.3921 | 0.13969 | 63722.5318
690 | double | L54+U48 | 操作：开S62-3 + 不操作（U48 基本策略） | 281400 | 0 | 281400 | - | 1.4865e-05 | 63726.5751 | 0.13969 | 63726.7148
690 | double | L54+U49 | 操作：开S62-3 + 不操作（U49 基本策略） | 949200 | 0 | 949200 | - | 1.4865e-05 | 63740.6849 | 0.13969 | 63740.8246
690 | double | L54+U50 | 操作：开S62-3 + 不操作（U50 基本策略） | 40200 | 0 | 40200 | - | 1.4865e-05 | 63741.2824 | 0.13969 | 63741.4221
690 | double | L54+U51 | 操作：开S62-3 + 不操作（U51 基本策略） | 281400 | 0 | 281400 | - | 1.4865e-05 | 63745.4654 | 0.13969 | 63745.6051
690 | double | L54+U52 | 操作：开S62-3 + 不操作（U52 基本策略） | 134000 | 0 | 134000 | - | 1.4865e-05 | 63747.4573 | 0.13969 | 63747.597
690 | double | L54+U53 | 操作：开S62-3 + 不操作（U53 基本策略） | 452000 | 0 | 452000 | - | 1.4865e-05 | 63754.1763 | 0.13969 | 63754.316
690 | double | L54+U54 | 操作：开S62-3 + 不操作（U54 基本策略） | 100500 | 0 | 100500 | - | 1.4865e-05 | 63755.6702 | 0.13969 | 63755.8099
690 | double | L54+U55 | 操作：开S62-3 + 不操作（U55 基本策略） | 134000 | 0 | 134000 | - | 1.4865e-05 | 63757.6621 | 0.13969 | 63757.8018
690 | double | L54+U56 | 操作：开S62-3 + 不操作（U56 基本策略） | 90400 | 0 | 90400 | - | 1.4865e-05 | 63759.0059 | 0.13969 | 63759.1456
690 | double | L54+U57 | 操作：开S62-3 + 不操作（U57 基本策略） | 80400 | 0 | 80400 | - | 1.4865e-05 | 63760.201 | 0.13969 | 63760.3407
690 | double | L54+U58 | 操作：开S62-3 + 不操作（U58 基本策略） | 212400 | 0 | 212400 | - | 1.4865e-05 | 63763.3583 | 0.13969 | 63763.498
690 | double | L54+U59 | 操作：开S62-3 + 不操作（U59 基本策略） | 30150 | 0 | 30150 | - | 1.4865e-05 | 63763.8065 | 0.13969 | 63763.9462
690 | double | L54+U60 | 操作：开S62-3 + 不操作（U60 基本策略） | 40200 | 0 | 40200 | - | 1.4865e-05 | 63764.4041 | 0.13969 | 63764.5438
690 | double | L54+U61 | 操作：开S62-3 + 不操作（U61 基本策略） | 318600 | 0 | 318600 | - | 1.4865e-05 | 63769.14 | 0.13969 | 63769.2797
690 | double | L54+U62 | 操作：开S62-3 + 不操作（U62 基本策略） | 80400 | 0 | 80400 | - | 1.4865e-05 | 63770.3352 | 0.13969 | 63770.4749
690 | double | L54+S1 | 操作：开S62-3+开S13-1(源:L54) | 0 | 0 | 0 | - | 5.9281e-06 | 63770.3352 | 0.13969 | 63770.4749
690 | double | L54+S2 | 操作：开S62-3+开S13-1(源:L54) | 0 | 0 | 0 | - | 5.9281e-06 | 63770.3352 | 0.13969 | 63770.4749
690 | double | L54+S3 | 操作：开S62-3+开S13-1(源:L54) | 0 | 0 | 0 | - | 5.9281e-06 | 63770.3352 | 0.13969 | 63770.4749
690 | double | L54+S4 | 操作：开S62-3+开S13-1(源:L54) | 0 | 0 | 0 | - | 5.9281e-06 | 63770.3352 | 0.13969 | 63770.4749
690 | double | L54+S5 | 操作：开S62-3+开S13-1(源:L54) | 0 | 0 | 0 | - | 5.9281e-06 | 63770.3352 | 0.13969 | 63770.4749
690 | double | L54+S6 | 操作：开S62-3 + 不操作（S6 基本策略） | 1627500 | 0 | 1627500 | - | 5.9281e-06 | 63779.9831 | 0.13969 | 63780.1228
690 | double | L54+S7 | 操作：开S62-3 + 不操作（S7 基本策略） | 0 | 0 | 0 | - | 5.9281e-06 | 63779.9831 | 0.13969 | 63780.1228
690 | double | L54+S8 | 操作：开S62-3+开S29-2(源:L54) | 0 | 0 | 0 | - | 5.9281e-06 | 63779.9831 | 0.13969 | 63780.1228
690 | double | L54+S9 | 操作：开S62-3 + 不操作（S9 基本策略） | 0 | 0 | 0 | - | 5.9281e-06 | 63779.9831 | 0.13969 | 63780.1228
690 | double | L54+S10 | 操作：开S62-3 + 打开开关 S9 | 0 | 0 | 0 | - | 5.9281e-06 | 63779.9831 | 0.13969 | 63780.1228
690 | double | L54+S11 | 操作：开S62-3+开S29-2(源:L54) | 0 | 0 | 0 | - | 5.9281e-06 | 63779.9831 | 0.13969 | 63780.1228
690 | double | L54+S12 | 操作：开S62-3+开S29-2(源:L54) | 0 | 0 | 0 | - | 5.9281e-06 | 63779.9831 | 0.13969 | 63780.1228
690 | double | L54+S13 | 操作：开S62-3 + 不操作（S13 基本策略） | 0 | 0 | 0 | - | 5.9281e-06 | 63779.9831 | 0.13969 | 63780.1228
690 | double | L54+U16 | 操作：开S62-3 + 不操作（U16 基本策略） | 271200 | 0 | 271200 | - | 1.4865e-05 | 63784.0145 | 0.13969 | 63784.1542
690 | double | L54+U17 | 操作：开S62-3 + 不操作（U17 基本策略） | 26800 | 0 | 26800 | - | 1.4865e-05 | 63784.4129 | 0.13969 | 63784.5526
690 | double | L54+U18 | 操作：开S62-3 + 不操作（U18 基本策略） | 354000 | 0 | 354000 | - | 1.4865e-05 | 63789.6751 | 0.13969 | 63789.8147
690 | double | L54+U19 | 操作：开S62-3 + 不操作（U19 基本策略） | 16080 | 0 | 16080 | - | 1.4865e-05 | 63789.9141 | 0.13969 | 63790.0538
690 | double | L54+U20 | 操作：开S62-3 + 不操作（U20 基本策略） | 40200 | 0 | 40200 | - | 1.4865e-05 | 63790.5117 | 0.13969 | 63790.6513
690 | double | L54+U21 | 操作：开S62-3 + 不操作（U21 基本策略） | 212400 | 0 | 212400 | - | 1.4865e-05 | 63793.669 | 0.13969 | 63793.8087
690 | double | L54+U22 | 操作：开S62-3 + 不操作（U22 基本策略） | 40200 | 0 | 40200 | - | 1.4865e-05 | 63794.2665 | 0.13969 | 63794.4062
690 | double | L54+U23 | 操作：开S62-3 + 不操作（U23 基本策略） | 40200 | 0 | 40200 | - | 1.4865e-05 | 63794.8641 | 0.13969 | 63795.0038
690 | double | L54+U24 | 操作：开S62-3 + 不操作（U24 基本策略） | 26800 | 0 | 26800 | - | 1.4865e-05 | 63795.2625 | 0.13969 | 63795.4022
690 | double | L54+U25 | 操作：开S62-3 + 不操作（U25 基本策略） | 40200 | 0 | 40200 | - | 1.4865e-05 | 63795.8601 | 0.13969 | 63795.9997
690 | double | L54+U26 | 操作：开S62-3 + 不操作（U26 基本策略） | 26800 | 0 | 26800 | - | 1.4865e-05 | 63796.2584 | 0.13969 | 63796.3981
690 | double | L54+U27 | 操作：开S62-3 + 不操作（U27 基本策略） | 135600 | 0 | 135600 | - | 1.4865e-05 | 63798.2741 | 0.13969 | 63798.4138
690 | double | L54+U28 | 操作：开S62-3 + 不操作（U28 基本策略） | 67000 | 0 | 67000 | - | 1.4865e-05 | 63799.2701 | 0.13969 | 63799.4098
690 | double | L54+U29 | 操作：开S62-3 + 不操作（U29 基本策略） | 212400 | 0 | 212400 | - | 1.4865e-05 | 63802.4274 | 0.13969 | 63802.5671
690 | double | L54+U30 | 操作：开S62-3 + 不操作（U30 基本策略） | 67000 | 0 | 67000 | - | 1.4865e-05 | 63803.4233 | 0.13969 | 63803.563
690 | double | L54+U31 | 操作：开S62-3 + 不操作（U31 基本策略） | 271200 | 0 | 271200 | - | 1.4865e-05 | 63807.4547 | 0.13969 | 63807.5944
690 | double | L54+U32 | 操作：开S62-3 + 不操作（U32 基本策略） | 708000 | 0 | 708000 | - | 1.4865e-05 | 63817.979 | 0.13969 | 63818.1187
690 | double | L54+U33 | 操作：开S62-3 + 不操作（U33 基本策略） | 339000 | 0 | 339000 | - | 1.4865e-05 | 63823.0182 | 0.13969 | 63823.1579
690 | double | L54+U34 | 操作：开S62-3 + 不操作（U34 基本策略） | 203400 | 0 | 203400 | - | 1.4865e-05 | 63826.0418 | 0.13969 | 63826.1815
690 | double | L54+U35 | 操作：开S62-3 + 不操作（U35 基本策略） | 26800 | 0 | 26800 | - | 1.4865e-05 | 63826.4402 | 0.13969 | 63826.5798
690 | double | L54+U36 | 操作：开S62-3 + 不操作（U36 基本策略） | 354000 | 0 | 354000 | - | 1.4865e-05 | 63831.7023 | 0.13969 | 63831.842
690 | double | L54+U37 | 操作：开S62-3 + 不操作（U37 基本策略） | 60300 | 0 | 60300 | - | 1.4865e-05 | 63832.5987 | 0.13969 | 63832.7384
690 | double | L54+U38 | 操作：开S62-3 + 不操作（U38 基本策略） | 474600 | 0 | 474600 | - | 1.4865e-05 | 63839.6536 | 0.13969 | 63839.7933
690 | double | L54+U39 | 操作：开S62-3 + 不操作（U39 基本策略） | 60300 | 0 | 60300 | - | 1.4865e-05 | 63840.5499 | 0.13969 | 63840.6896
690 | double | L54+U40 | 操作：开S62-3 + 不操作（U40 基本策略） | 424800 | 0 | 424800 | - | 1.4865e-05 | 63846.8645 | 0.13969 | 63847.0042
690 | double | L54+U41 | 操作：开S62-3 + 不操作（U41 基本策略） | 40200 | 0 | 40200 | - | 1.4865e-05 | 63847.4621 | 0.13969 | 63847.6018
690 | double | L54+U42 | 操作：开S62-3 + 不操作（U42 基本策略） | 226000 | 0 | 226000 | - | 1.4865e-05 | 63850.8216 | 0.13969 | 63850.9613
690 | double | L54+U43 | 操作：开S62-3 + 不操作（U43 基本策略） | 26800 | 0 | 26800 | - | 1.4865e-05 | 63851.22 | 0.13969 | 63851.3596
690 | double | L54+U44 | 操作：开S62-3 + 不操作（U44 基本策略） | 40200 | 0 | 40200 | - | 1.4865e-05 | 63851.8175 | 0.13969 | 63851.9572
690 | double | L54+U45 | 操作：开S62-3 + 不操作（U45 基本策略） | 424800 | 0 | 424800 | - | 1.4865e-05 | 63858.1321 | 0.13969 | 63858.2718
690 | double | U12+S23 | 不操作（U12 基本策略） + 不操作（S23 基本策略） | 1697400 | 0 | 1697400 | - | 6.3084e-06 | 63868.84 | 0.13969 | 63868.9797
690 | double | U12+S24 | 不操作（U12 基本策略） + 不操作（S24 基本策略） | 708000 | 0 | 708000 | - | 6.3084e-06 | 63873.3063 | 0.13969 | 63873.446
690 | double | U12+S25 | 不操作（U12 基本策略） + 不操作（S25 基本策略） | 708000 | 0 | 708000 | - | 6.3084e-06 | 63877.7727 | 0.13969 | 63877.9123
690 | double | U12+S26 | 不操作（U12 基本策略） + 打开开关 S25 | 708000 | 0 | 708000 | - | 6.3084e-06 | 63882.239 | 0.13969 | 63882.3787
690 | double | U12+S27 | 不操作（U12 基本策略） + 操作：开S62-3 | 708000 | 0 | 708000 | - | 6.3084e-06 | 63886.7053 | 0.13969 | 63886.845
690 | double | U12+S28 | 不操作（U12 基本策略） + 不操作（S28 基本策略） | 950550 | 0 | 950550 | - | 6.3084e-06 | 63892.7018 | 0.13969 | 63892.8414
690 | double | U12+S29 | 不操作（U12 基本策略） + 操作：开S62-3 | 708000 | 0 | 708000 | - | 6.3084e-06 | 63897.1681 | 0.13969 | 63897.3078
690 | double | U12+S13-1 | 不操作（U12 基本策略） + 不操作（S13-1 基本策略） | 708000 | 0 | 708000 | - | 6.3084e-06 | 63901.6344 | 0.13969 | 63901.7741
690 | double | U12+S29-2 | 不操作（U12 基本策略） + 不操作（S29-2 基本策略） | 708000 | 0 | 708000 | - | 6.3084e-06 | 63906.1008 | 0.13969 | 63906.2404
690 | double | U12+S62-3 | 不操作（U12 基本策略） + 不操作（S62-3 基本策略） | 708000 | 0 | 708000 | - | 6.3084e-06 | 63910.5671 | 0.13969 | 63910.7068
690 | double | U12+CB1 | 不操作（U12 基本策略） + 操作：开S13-1 | 708000 | 0 | 708000 | - | 6.3084e-06 | 63915.0334 | 0.13969 | 63915.1731
690 | double | U12+CB2 | 不操作（U12 基本策略） + 操作：开S62-3 | 708000 | 0 | 708000 | - | 6.3084e-06 | 63919.4998 | 0.13969 | 63919.6395
690 | double | U12+CB3 | 不操作（U12 基本策略） + 操作：开S62-3 | 708000 | 0 | 708000 | - | 6.3084e-06 | 63923.9661 | 0.13969 | 63924.1058
690 | double | U12+DG1 | 不操作（U12 基本策略） + 打开开关 S7 | 708000 | 0 | 708000 | - | 1.5819e-05 | 63935.1656 | 0.13969 | 63935.3053
690 | double | U12+DG2 | 不操作（U12 基本策略） + 打开开关 S9 | 708000 | 0 | 708000 | - | 1.5819e-05 | 63946.3651 | 0.13969 | 63946.5048
690 | double | U12+DG3 | 不操作（U12 基本策略） + 打开开关 S13 | 708000 | 0 | 708000 | - | 1.5819e-05 | 63957.5646 | 0.13969 | 63957.7043
690 | double | U12+DG4 | 不操作（U12 基本策略） + 打开开关 S15 | 708000 | 0 | 708000 | - | 1.5819e-05 | 63968.7641 | 0.13969 | 63968.9038
690 | double | U12+DG5 | 不操作（U12 基本策略） + 打开开关 S17 | 708000 | 0 | 708000 | - | 1.5819e-05 | 63979.9636 | 0.13969 | 63980.1033
690 | double | U12+DG6 | 不操作（U12 基本策略） + 打开开关 S22 | 708000 | 0 | 708000 | - | 1.5819e-05 | 63991.1631 | 0.13969 | 63991.3028
690 | double | U12+DG7 | 不操作（U12 基本策略） + 打开开关 S24 | 708000 | 0 | 708000 | - | 1.5819e-05 | 64002.3626 | 0.13969 | 64002.5023
690 | double | U12+DG8 | 不操作（U12 基本策略） + 打开开关 S25 | 708000 | 0 | 708000 | - | 1.5819e-05 | 64013.5621 | 0.13969 | 64013.7018
690 | double | U13+S1 | 不操作（U13 基本策略） + 操作：开S13-1 | 40200 | 0 | 40200 | - | 6.3084e-06 | 64013.8157 | 0.13969 | 64013.9554
690 | double | U13+S2 | 不操作（U13 基本策略） + 操作：开S13-1 | 40200 | 0 | 40200 | - | 6.3084e-06 | 64014.0693 | 0.13969 | 64014.209
690 | double | U13+S3 | 不操作（U13 基本策略） + 操作：开S13-1 | 40200 | 0 | 40200 | - | 6.3084e-06 | 64014.3229 | 0.13969 | 64014.4626
690 | double | U13+S4 | 不操作（U13 基本策略） + 操作：开S13-1 | 40200 | 0 | 40200 | - | 6.3084e-06 | 64014.5765 | 0.13969 | 64014.7162
690 | double | U13+S5 | 不操作（U13 基本策略） + 操作：开S13-1 | 40200 | 0 | 40200 | - | 6.3084e-06 | 64014.8301 | 0.13969 | 64014.9698
690 | double | U13+S6 | 不操作（U13 基本策略） + 不操作（S6 基本策略） | 1667700 | 0 | 1667700 | - | 6.3084e-06 | 64025.3506 | 0.13969 | 64025.4903
690 | double | U13+S7 | 不操作（U13 基本策略） + 不操作（S7 基本策略） | 40200 | 0 | 40200 | - | 6.3084e-06 | 64025.6042 | 0.13969 | 64025.7439
690 | double | U13+S8 | 不操作（U13 基本策略） + 操作：开S29-2 | 40200 | 0 | 40200 | - | 6.3084e-06 | 64025.8578 | 0.13969 | 64025.9975
690 | double | U13+S9 | 不操作（U13 基本策略） + 不操作（S9 基本策略） | 40200 | 0 | 40200 | - | 6.3084e-06 | 64026.1114 | 0.13969 | 64026.2511
690 | double | L59+U1 | 操作：开S62-3 + 不操作（U1 基本策略） | 26800 | 0 | 26800 | - | 6.297e-07 | 64026.1282 | 0.13969 | 64026.2679
690 | double | L59+U2 | 操作：开S62-3 + 不操作（U2 基本策略） | 40200 | 0 | 40200 | - | 6.297e-07 | 64026.1536 | 0.13969 | 64026.2932
690 | double | L59+U3 | 操作：开S62-3 + 不操作（U3 基本策略） | 40200 | 0 | 40200 | - | 6.297e-07 | 64026.1789 | 0.13969 | 64026.3186
690 | double | L59+U4 | 操作：开S62-3 + 不操作（U4 基本策略） | 40200 | 0 | 40200 | - | 6.297e-07 | 64026.2042 | 0.13969 | 64026.3439
690 | double | L59+U5 | 操作：开S62-3 + 不操作（U5 基本策略） | 67000 | 0 | 67000 | - | 6.297e-07 | 64026.2464 | 0.13969 | 64026.3861
690 | double | L59+U6 | 操作：开S62-3 + 不操作（U6 基本策略） | 40200 | 0 | 40200 | - | 6.297e-07 | 64026.2717 | 0.13969 | 64026.4114
690 | double | L59+U7 | 操作：开S62-3 + 不操作（U7 基本策略） | 212400 | 0 | 212400 | - | 6.297e-07 | 64026.4054 | 0.13969 | 64026.5451
690 | double | L59+U8 | 操作：开S62-3 + 不操作（U8 基本策略） | 40200 | 0 | 40200 | - | 6.297e-07 | 64026.4308 | 0.13969 | 64026.5704
690 | double | L59+U9 | 操作：开S62-3 + 不操作（U9 基本策略） | 424800 | 0 | 424800 | - | 6.297e-07 | 64026.6983 | 0.13969 | 64026.8379
690 | double | L59+U10 | 操作：开S62-3 + 不操作（U10 基本策略） | 134000 | 0 | 134000 | - | 6.297e-07 | 64026.7826 | 0.13969 | 64026.9223
690 | double | L59+U11 | 操作：开S62-3 + 不操作（U11 基本策略） | 339000 | 0 | 339000 | - | 6.297e-07 | 64026.9961 | 0.13969 | 64027.1358
690 | double | L59+U12 | 操作：开S62-3 + 不操作（U12 基本策略） | 708000 | 0 | 708000 | - | 6.297e-07 | 64027.4419 | 0.13969 | 64027.5816
690 | double | L59+U13 | 操作：开S62-3 + 不操作（U13 基本策略） | 40200 | 0 | 40200 | - | 6.297e-07 | 64027.4672 | 0.13969 | 64027.6069
690 | double | L59+U14 | 操作：开S62-3 + 不操作（U14 基本策略） | 1486800 | 0 | 1486800 | - | 6.297e-07 | 64028.4035 | 0.13969 | 64028.5432
690 | double | L59+U15 | 操作：开S62-3 + 不操作（U15 基本策略） | 140700 | 0 | 140700 | - | 6.297e-07 | 64028.4921 | 0.13969 | 64028.6318
690 | double | L59+U16 | 操作：开S62-3 + 不操作（U16 基本策略） | 271200 | 0 | 271200 | - | 6.297e-07 | 64028.6629 | 0.13969 | 64028.8025
690 | double | L59+U17 | 操作：开S62-3 + 不操作（U17 基本策略） | 26800 | 0 | 26800 | - | 6.297e-07 | 64028.6797 | 0.13969 | 64028.8194
690 | double | L59+U18 | 操作：开S62-3 + 不操作（U18 基本策略） | 354000 | 0 | 354000 | - | 6.297e-07 | 64028.9026 | 0.13969 | 64029.0423
690 | double | L59+U19 | 操作：开S62-3 + 不操作（U19 基本策略） | 16080 | 0 | 16080 | - | 6.297e-07 | 64028.9128 | 0.13969 | 64029.0525
690 | double | L59+U20 | 操作：开S62-3 + 不操作（U20 基本策略） | 40200 | 0 | 40200 | - | 6.297e-07 | 64028.9381 | 0.13969 | 64029.0778
690 | double | L59+U21 | 操作：开S62-3 + 不操作（U21 基本策略） | 212400 | 0 | 212400 | - | 6.297e-07 | 64029.0718 | 0.13969 | 64029.2115
690 | double | L59+U22 | 操作：开S62-3 + 不操作（U22 基本策略） | 40200 | 0 | 40200 | - | 6.297e-07 | 64029.0972 | 0.13969 | 64029.2368
690 | double | L59+U23 | 操作：开S62-3 + 不操作（U23 基本策略） | 40200 | 0 | 40200 | - | 6.297e-07 | 64029.1225 | 0.13969 | 64029.2622
690 | double | L59+U24 | 操作：开S62-3 + 不操作（U24 基本策略） | 26800 | 0 | 26800 | - | 6.297e-07 | 64029.1393 | 0.13969 | 64029.279
690 | double | L59+U25 | 操作：开S62-3 + 不操作（U25 基本策略） | 40200 | 0 | 40200 | - | 6.297e-07 | 64029.1647 | 0.13969 | 64029.3043
690 | double | L59+U26 | 操作：开S62-3 + 不操作（U26 基本策略） | 26800 | 0 | 26800 | - | 6.297e-07 | 64029.1815 | 0.13969 | 64029.3212
690 | double | L59+U27 | 操作：开S62-3 + 不操作（U27 基本策略） | 135600 | 0 | 135600 | - | 6.297e-07 | 64029.2669 | 0.13969 | 64029.4066
690 | double | L59+U28 | 操作：开S62-3 + 不操作（U28 基本策略） | 67000 | 0 | 67000 | - | 6.297e-07 | 64029.3091 | 0.13969 | 64029.4488
690 | double | L59+U29 | 操作：开S62-3 + 不操作（U29 基本策略） | 212400 | 0 | 212400 | - | 6.297e-07 | 64029.4429 | 0.13969 | 64029.5825
690 | double | L59+U30 | 操作：开S62-3 + 不操作（U30 基本策略） | 67000 | 0 | 67000 | - | 6.297e-07 | 64029.485 | 0.13969 | 64029.6247
690 | double | U18+CB3 | 不操作（U18 基本策略） + 操作：开S62-3 | 354000 | 0 | 354000 | - | 6.3084e-06 | 64031.7182 | 0.13969 | 64031.8579
690 | double | U18+DG1 | 不操作（U18 基本策略） + 打开开关 S7 | 354000 | 0 | 354000 | - | 1.5819e-05 | 64037.318 | 0.13969 | 64037.4577
690 | double | U18+DG2 | 不操作（U18 基本策略） + 打开开关 S9 | 354000 | 0 | 354000 | - | 1.5819e-05 | 64042.9177 | 0.13969 | 64043.0574
690 | double | U18+DG3 | 不操作（U18 基本策略） + 打开开关 S13 | 354000 | 0 | 354000 | - | 1.5819e-05 | 64048.5175 | 0.13969 | 64048.6572
690 | double | U18+DG4 | 不操作（U18 基本策略） + 打开开关 S15 | 354000 | 0 | 354000 | - | 1.5819e-05 | 64054.1172 | 0.13969 | 64054.2569
690 | double | U18+DG5 | 不操作（U18 基本策略） + 打开开关 S17 | 354000 | 0 | 354000 | - | 1.5819e-05 | 64059.717 | 0.13969 | 64059.8567
690 | double | U18+DG6 | 不操作（U18 基本策略） + 打开开关 S22 | 354000 | 0 | 354000 | - | 1.5819e-05 | 64065.3167 | 0.13969 | 64065.4564
690 | double | U18+DG7 | 不操作（U18 基本策略） + 打开开关 S24 | 354000 | 0 | 354000 | - | 1.5819e-05 | 64070.9165 | 0.13969 | 64071.0562
690 | double | U18+DG8 | 不操作（U18 基本策略） + 打开开关 S25 | 354000 | 0 | 354000 | - | 1.5819e-05 | 64076.5162 | 0.13969 | 64076.6559
690 | double | U19+S1 | 不操作（U19 基本策略） + 操作：开S13-1 | 16080 | 0 | 16080 | - | 6.3084e-06 | 64076.6177 | 0.13969 | 64076.7573
690 | double | U19+S2 | 不操作（U19 基本策略） + 操作：开S13-1 | 16080 | 0 | 16080 | - | 6.3084e-06 | 64076.7191 | 0.13969 | 64076.8588
690 | double | U19+S3 | 不操作（U19 基本策略） + 操作：开S13-1 | 16080 | 0 | 16080 | - | 6.3084e-06 | 64076.8205 | 0.13969 | 64076.9602
690 | double | U19+S4 | 不操作（U19 基本策略） + 操作：开S13-1 | 16080 | 0 | 16080 | - | 6.3084e-06 | 64076.922 | 0.13969 | 64077.0617
690 | double | U19+S5 | 不操作（U19 基本策略） + 操作：开S13-1 | 16080 | 0 | 16080 | - | 6.3084e-06 | 64077.0234 | 0.13969 | 64077.1631
690 | double | U19+S6 | 不操作（U19 基本策略） + 不操作（S6 基本策略） | 1643580 | 0 | 1643580 | - | 6.3084e-06 | 64087.3917 | 0.13969 | 64087.5314
690 | double | U19+S7 | 不操作（U19 基本策略） + 不操作（S7 基本策略） | 16080 | 0 | 16080 | - | 6.3084e-06 | 64087.4932 | 0.13969 | 64087.6329
690 | double | U19+S8 | 不操作（U19 基本策略） + 操作：开S29-2 | 16080 | 0 | 16080 | - | 6.3084e-06 | 64087.5946 | 0.13969 | 64087.7343
690 | double | U19+S9 | 不操作（U19 基本策略） + 不操作（S9 基本策略） | 16080 | 0 | 16080 | - | 6.3084e-06 | 64087.6961 | 0.13969 | 64087.8357
690 | double | U19+S10 | 不操作（U19 基本策略） + 打开开关 S9 | 16080 | 0 | 16080 | - | 6.3084e-06 | 64087.7975 | 0.13969 | 64087.9372
690 | double | U19+S11 | 不操作（U19 基本策略） + 操作：开S29-2 | 16080 | 0 | 16080 | - | 6.3084e-06 | 64087.8989 | 0.13969 | 64088.0386
690 | double | U19+S12 | 不操作（U19 基本策略） + 操作：开S29-2 | 16080 | 0 | 16080 | - | 6.3084e-06 | 64088.0004 | 0.13969 | 64088.1401
690 | double | U19+S13 | 不操作（U19 基本策略） + 不操作（S13 基本策略） | 16080 | 0 | 16080 | - | 6.3084e-06 | 64088.1018 | 0.13969 | 64088.2415
690 | double | U19+S14 | 不操作（U19 基本策略） + 打开开关 S13 | 16080 | 0 | 16080 | - | 6.3084e-06 | 64088.2033 | 0.13969 | 64088.3429
690 | double | U19+S15 | 不操作（U19 基本策略） + 不操作（S15 基本策略） | 16080 | 0 | 16080 | - | 6.3084e-06 | 64088.3047 | 0.13969 | 64088.4444
690 | double | U19+S16 | 不操作（U19 基本策略） + 打开开关 S15 | 16080 | 0 | 16080 | - | 6.3084e-06 | 64088.4061 | 0.13969 | 64088.5458
690 | double | U19+S17 | 不操作（U19 基本策略） + 不操作（S17 基本策略） | 16080 | 0 | 16080 | - | 6.3084e-06 | 64088.5076 | 0.13969 | 64088.6473
690 | double | U19+S18 | 不操作（U19 基本策略） + 打开开关 S17 | 16080 | 0 | 16080 | - | 6.3084e-06 | 64088.609 | 0.13969 | 64088.7487
690 | double | U19+S19 | 不操作（U19 基本策略） + 不操作（S19 基本策略） | 707080 | 0 | 707080 | - | 6.3084e-06 | 64093.0695 | 0.13969 | 64093.2092
690 | double | U19+S20 | 不操作（U19 基本策略） + 不操作（S20 基本策略） | 282280 | 0 | 282280 | - | 6.3084e-06 | 64094.8503 | 0.13969 | 64094.99
690 | double | U19+S21 | 不操作（U19 基本策略） + 不操作（S21 基本策略） | 824580 | 0 | 824580 | - | 6.3084e-06 | 64100.052 | 0.13969 | 64100.1917
690 | double | L59+S29 | 操作：开S62-3(源:L59) | 318600 | 0 | 318600 | - | 2.5112e-07 | 64100.132 | 0.13969 | 64100.2717
690 | double | L59+S13-1 | 操作：开S62-3(源:L59) | 0 | 0 | 0 | - | 2.5112e-07 | 64100.132 | 0.13969 | 64100.2717
690 | double | L59+S29-2 | 操作：开S62-3(源:L59) | 0 | 0 | 0 | - | 2.5112e-07 | 64100.132 | 0.13969 | 64100.2717
690 | double | L59+S62-3 | 不操作（L59 基本策略）(源:L59) | 80400 | 0 | 80400 | - | 2.5112e-07 | 64100.1522 | 0.13969 | 64100.2919
690 | double | L59+CB1 | 操作：开S62-3+开S13-1(源:L59) | 0 | 0 | 0 | - | 2.5112e-07 | 64100.1522 | 0.13969 | 64100.2919
690 | double | L59+CB2 | 操作：开S62-3+开S13-1(源:L59) | 0 | 0 | 0 | - | 2.5112e-07 | 64100.1522 | 0.13969 | 64100.2919
690 | double | L59+CB3 | 操作：开S62-3+开S29-2(源:L59) | 0 | 0 | 0 | - | 2.5112e-07 | 64100.1522 | 0.13969 | 64100.2919
690 | double | L59+DG1 | 操作：开S62-3 + 打开开关 S7 | 0 | 0 | 0 | - | 6.297e-07 | 64100.1522 | 0.13969 | 64100.2919
690 | double | L59+DG2 | 操作：开S62-3 + 打开开关 S9 | 0 | 0 | 0 | - | 6.297e-07 | 64100.1522 | 0.13969 | 64100.2919
690 | double | L59+DG3 | 操作：开S62-3 + 打开开关 S13 | 0 | 0 | 0 | - | 6.297e-07 | 64100.1522 | 0.13969 | 64100.2919
690 | double | L59+DG4 | 操作：开S62-3 + 打开开关 S15 | 0 | 0 | 0 | - | 6.297e-07 | 64100.1522 | 0.13969 | 64100.2919
690 | double | L59+DG5 | 操作：开S62-3 + 打开开关 S17 | 0 | 0 | 0 | - | 6.297e-07 | 64100.1522 | 0.13969 | 64100.2919
690 | double | L59+DG6 | 操作：开S62-3 + 打开开关 S22 | 0 | 0 | 0 | - | 6.297e-07 | 64100.1522 | 0.13969 | 64100.2919
690 | double | L59+DG7 | 操作：开S62-3 + 打开开关 S24 | 0 | 0 | 0 | - | 6.297e-07 | 64100.1522 | 0.13969 | 64100.2919
690 | double | L59+DG8 | 操作：开S62-3 + 打开开关 S25 | 0 | 0 | 0 | - | 6.297e-07 | 64100.1522 | 0.13969 | 64100.2919
690 | double | U1+S1 | 不操作（U1 基本策略） + 操作：开S13-1 | 26800 | 0 | 26800 | - | 6.3084e-06 | 64100.3213 | 0.13969 | 64100.461
690 | double | U1+S2 | 不操作（U1 基本策略） + 操作：开S13-1 | 26800 | 0 | 26800 | - | 6.3084e-06 | 64100.4904 | 0.13969 | 64100.63
690 | double | U1+S3 | 不操作（U1 基本策略） + 操作：开S13-1 | 26800 | 0 | 26800 | - | 6.3084e-06 | 64100.6594 | 0.13969 | 64100.7991
690 | double | U1+S4 | 不操作（U1 基本策略） + 操作：开S13-1 | 26800 | 0 | 26800 | - | 6.3084e-06 | 64100.8285 | 0.13969 | 64100.9682
690 | double | U1+S5 | 不操作（U1 基本策略） + 操作：开S13-1 | 26800 | 0 | 26800 | - | 6.3084e-06 | 64100.9976 | 0.13969 | 64101.1372
690 | double | U1+S6 | 不操作（U1 基本策略） + 不操作（S6 基本策略） | 1654300 | 0 | 1654300 | - | 6.3084e-06 | 64111.4335 | 0.13969 | 64111.5732
690 | double | U1+S7 | 不操作（U1 基本策略） + 不操作（S7 基本策略） | 26800 | 0 | 26800 | - | 6.3084e-06 | 64111.6026 | 0.13969 | 64111.7423
690 | double | U1+S8 | 不操作（U1 基本策略） + 操作：开S29-2 | 26800 | 0 | 26800 | - | 6.3084e-06 | 64111.7716 | 0.13969 | 64111.9113
690 | double | U1+S9 | 不操作（U1 基本策略） + 不操作（S9 基本策略） | 26800 | 0 | 26800 | - | 6.3084e-06 | 64111.9407 | 0.13969 | 64112.0804
690 | double | U1+S10 | 不操作（U1 基本策略） + 打开开关 S9 | 26800 | 0 | 26800 | - | 6.3084e-06 | 64112.1098 | 0.13969 | 64112.2495
690 | double | U1+S11 | 不操作（U1 基本策略） + 操作：开S29-2 | 26800 | 0 | 26800 | - | 6.3084e-06 | 64112.2788 | 0.13969 | 64112.4185
690 | double | U1+S12 | 不操作（U1 基本策略） + 操作：开S29-2 | 26800 | 0 | 26800 | - | 6.3084e-06 | 64112.4479 | 0.13969 | 64112.5876
690 | double | U1+S13 | 不操作（U1 基本策略） + 不操作（S13 基本策略） | 26800 | 0 | 26800 | - | 6.3084e-06 | 64112.617 | 0.13969 | 64112.7566
690 | double | U1+S14 | 不操作（U1 基本策略） + 打开开关 S13 | 26800 | 0 | 26800 | - | 6.3084e-06 | 64112.786 | 0.13969 | 64112.9257
690 | double | U1+S15 | 不操作（U1 基本策略） + 不操作（S15 基本策略） | 26800 | 0 | 26800 | - | 6.3084e-06 | 64112.9551 | 0.13969 | 64113.0948
690 | double | L54+S14 | 操作：开S62-3 + 打开开关 S13 | 0 | 0 | 0 | - | 5.9281e-06 | 64112.9551 | 0.13969 | 64113.0948
690 | double | L54+S15 | 操作：开S62-3 + 不操作（S15 基本策略） | 0 | 0 | 0 | - | 5.9281e-06 | 64112.9551 | 0.13969 | 64113.0948
690 | double | L54+S16 | 操作：开S62-3 + 打开开关 S15 | 0 | 0 | 0 | - | 5.9281e-06 | 64112.9551 | 0.13969 | 64113.0948
690 | double | L54+S17 | 操作：开S62-3 + 不操作（S17 基本策略） | 0 | 0 | 0 | - | 5.9281e-06 | 64112.9551 | 0.13969 | 64113.0948
690 | double | L54+S18 | 操作：开S62-3 + 打开开关 S17 | 0 | 0 | 0 | - | 5.9281e-06 | 64112.9551 | 0.13969 | 64113.0948
690 | double | L54+S19 | 操作：开S62-3 + 不操作（S19 基本策略） | 691000 | 0 | 691000 | - | 5.9281e-06 | 64117.0514 | 0.13969 | 64117.1911
690 | double | L54+S20 | 操作：开S62-3 + 不操作（S20 基本策略） | 266200 | 0 | 266200 | - | 5.9281e-06 | 64118.6295 | 0.13969 | 64118.7691
690 | double | L54+S21 | 操作：开S62-3 + 不操作（S21 基本策略） | 808500 | 0 | 808500 | - | 5.9281e-06 | 64123.4223 | 0.13969 | 64123.562
690 | double | L54+S22 | 操作：开S62-3 + 不操作（S22 基本策略） | 0 | 0 | 0 | - | 5.9281e-06 | 64123.4223 | 0.13969 | 64123.562
690 | double | L54+S23 | 操作：开S62-3 + 不操作（S23 基本策略） | 989400 | 0 | 989400 | - | 5.9281e-06 | 64129.2876 | 0.13969 | 64129.4273
690 | double | L54+S24 | 操作：开S62-3 + 不操作（S24 基本策略） | 0 | 0 | 0 | - | 5.9281e-06 | 64129.2876 | 0.13969 | 64129.4273
690 | double | L54+S25 | 操作：开S62-3 + 不操作（S25 基本策略） | 0 | 0 | 0 | - | 5.9281e-06 | 64129.2876 | 0.13969 | 64129.4273
690 | double | L54+S26 | 操作：开S62-3 + 打开开关 S25 | 0 | 0 | 0 | - | 5.9281e-06 | 64129.2876 | 0.13969 | 64129.4273
690 | double | L54+S27 | 操作：开S62-3(源:L54) | 90400 | 0 | 90400 | - | 5.9281e-06 | 64129.8235 | 0.13969 | 64129.9632
690 | double | L54+S28 | 操作：开S62-3 + 不操作（S28 基本策略） | 242550 | 0 | 242550 | - | 5.9281e-06 | 64131.2613 | 0.13969 | 64131.401
690 | double | L54+S29 | 操作：开S62-3(源:L54) | 363150 | 0 | 363150 | - | 5.9281e-06 | 64133.4141 | 0.13969 | 64133.5538
690 | double | L54+S13-1 | 操作：开S62-3(源:L54) | 0 | 0 | 0 | - | 5.9281e-06 | 64133.4141 | 0.13969 | 64133.5538
690 | double | L54+S29-2 | 操作：开S62-3(源:L54) | 0 | 0 | 0 | - | 5.9281e-06 | 64133.4141 | 0.13969 | 64133.5538
690 | double | L54+S62-3 | 不操作（L54 基本策略）(源:L54) | 762150 | 0 | 762150 | - | 5.9281e-06 | 64137.9322 | 0.13969 | 64138.0719
690 | double | L54+CB1 | 操作：开S62-3+开S13-1(源:L54) | 0 | 0 | 0 | - | 5.9281e-06 | 64137.9322 | 0.13969 | 64138.0719
690 | double | L54+CB2 | 操作：开S62-3+开S13-1(源:L54) | 0 | 0 | 0 | - | 5.9281e-06 | 64137.9322 | 0.13969 | 64138.0719
690 | double | L54+CB3 | 操作：开S62-3+开S29-2(源:L54) | 0 | 0 | 0 | - | 5.9281e-06 | 64137.9322 | 0.13969 | 64138.0719
690 | double | L54+DG1 | 操作：开S62-3 + 打开开关 S7 | 0 | 0 | 0 | - | 1.4865e-05 | 64137.9322 | 0.13969 | 64138.0719
690 | double | L54+DG2 | 操作：开S62-3 + 打开开关 S9 | 0 | 0 | 0 | - | 1.4865e-05 | 64137.9322 | 0.13969 | 64138.0719
690 | double | L54+DG3 | 操作：开S62-3 + 打开开关 S13 | 0 | 0 | 0 | - | 1.4865e-05 | 64137.9322 | 0.13969 | 64138.0719
690 | double | L54+DG4 | 操作：开S62-3 + 打开开关 S15 | 0 | 0 | 0 | - | 1.4865e-05 | 64137.9322 | 0.13969 | 64138.0719
690 | double | L54+DG5 | 操作：开S62-3 + 打开开关 S17 | 0 | 0 | 0 | - | 1.4865e-05 | 64137.9322 | 0.13969 | 64138.0719
690 | double | L54+DG6 | 操作：开S62-3 + 打开开关 S22 | 0 | 0 | 0 | - | 1.4865e-05 | 64137.9322 | 0.13969 | 64138.0719
690 | double | L54+DG7 | 操作：开S62-3 + 打开开关 S24 | 0 | 0 | 0 | - | 1.4865e-05 | 64137.9322 | 0.13969 | 64138.0719
690 | double | L54+DG8 | 操作：开S62-3 + 打开开关 S25 | 0 | 0 | 0 | - | 1.4865e-05 | 64137.9322 | 0.13969 | 64138.0719
690 | double | U17+S18 | 不操作（U17 基本策略） + 打开开关 S17 | 26800 | 0 | 26800 | - | 6.3084e-06 | 64138.1013 | 0.13969 | 64138.241
690 | double | U17+S19 | 不操作（U17 基本策略） + 不操作（S19 基本策略） | 717800 | 0 | 717800 | - | 6.3084e-06 | 64142.6294 | 0.13969 | 64142.7691
690 | double | U17+S20 | 不操作（U17 基本策略） + 不操作（S20 基本策略） | 293000 | 0 | 293000 | - | 6.3084e-06 | 64144.4778 | 0.13969 | 64144.6175
690 | double | U17+S21 | 不操作（U17 基本策略） + 不操作（S21 基本策略） | 835300 | 0 | 835300 | - | 6.3084e-06 | 64149.7472 | 0.13969 | 64149.8869
690 | double | U17+S22 | 不操作（U17 基本策略） + 不操作（S22 基本策略） | 26800 | 0 | 26800 | - | 6.3084e-06 | 64149.9162 | 0.13969 | 64150.0559
690 | double | U17+S23 | 不操作（U17 基本策略） + 不操作（S23 基本策略） | 1016200 | 0 | 1016200 | - | 6.3084e-06 | 64156.3268 | 0.13969 | 64156.4665
690 | double | U17+S24 | 不操作（U17 基本策略） + 不操作（S24 基本策略） | 26800 | 0 | 26800 | - | 6.3084e-06 | 64156.4959 | 0.13969 | 64156.6356
690 | double | U17+S25 | 不操作（U17 基本策略） + 不操作（S25 基本策略） | 26800 | 0 | 26800 | - | 6.3084e-06 | 64156.665 | 0.13969 | 64156.8046
690 | double | U17+S26 | 不操作（U17 基本策略） + 打开开关 S25 | 26800 | 0 | 26800 | - | 6.3084e-06 | 64156.834 | 0.13969 | 64156.9737
690 | double | U17+S27 | 不操作（U17 基本策略） + 操作：开S62-3 | 26800 | 0 | 26800 | - | 6.3084e-06 | 64157.0031 | 0.13969 | 64157.1428
690 | double | U17+S28 | 不操作（U17 基本策略） + 不操作（S28 基本策略） | 269350 | 0 | 269350 | - | 6.3084e-06 | 64158.7022 | 0.13969 | 64158.8419
690 | double | U17+S29 | 不操作（U17 基本策略） + 操作：开S62-3 | 26800 | 0 | 26800 | - | 6.3084e-06 | 64158.8713 | 0.13969 | 64159.011
690 | double | U17+S13-1 | 不操作（U17 基本策略） + 不操作（S13-1 基本策略） | 26800 | 0 | 26800 | - | 6.3084e-06 | 64159.0404 | 0.13969 | 64159.1801
690 | double | U17+S29-2 | 不操作（U17 基本策略） + 不操作（S29-2 基本策略） | 26800 | 0 | 26800 | - | 6.3084e-06 | 64159.2094 | 0.13969 | 64159.3491
690 | double | U17+S62-3 | 不操作（U17 基本策略） + 不操作（S62-3 基本策略） | 26800 | 0 | 26800 | - | 6.3084e-06 | 64159.3785 | 0.13969 | 64159.5182
690 | double | U17+CB1 | 不操作（U17 基本策略） + 操作：开S13-1 | 26800 | 0 | 26800 | - | 6.3084e-06 | 64159.5476 | 0.13969 | 64159.6873
690 | double | U17+CB2 | 不操作（U17 基本策略） + 操作：开S62-3 | 26800 | 0 | 26800 | - | 6.3084e-06 | 64159.7166 | 0.13969 | 64159.8563
690 | double | U17+CB3 | 不操作（U17 基本策略） + 操作：开S62-3 | 26800 | 0 | 26800 | - | 6.3084e-06 | 64159.8857 | 0.13969 | 64160.0254
690 | double | U17+DG1 | 不操作（U17 基本策略） + 打开开关 S7 | 26800 | 0 | 26800 | - | 1.5819e-05 | 64160.3096 | 0.13969 | 64160.4493
690 | double | U17+DG2 | 不操作（U17 基本策略） + 打开开关 S9 | 26800 | 0 | 26800 | - | 1.5819e-05 | 64160.7336 | 0.13969 | 64160.8733
690 | double | U17+DG3 | 不操作（U17 基本策略） + 打开开关 S13 | 26800 | 0 | 26800 | - | 1.5819e-05 | 64161.1575 | 0.13969 | 64161.2972
690 | double | U17+DG4 | 不操作（U17 基本策略） + 打开开关 S15 | 26800 | 0 | 26800 | - | 1.5819e-05 | 64161.5814 | 0.13969 | 64161.7211
690 | double | U17+DG5 | 不操作（U17 基本策略） + 打开开关 S17 | 26800 | 0 | 26800 | - | 1.5819e-05 | 64162.0054 | 0.13969 | 64162.1451
690 | double | U17+DG6 | 不操作（U17 基本策略） + 打开开关 S22 | 26800 | 0 | 26800 | - | 1.5819e-05 | 64162.4293 | 0.13969 | 64162.569
690 | double | U17+DG7 | 不操作（U17 基本策略） + 打开开关 S24 | 26800 | 0 | 26800 | - | 1.5819e-05 | 64162.8532 | 0.13969 | 64162.9929
690 | double | U17+DG8 | 不操作（U17 基本策略） + 打开开关 S25 | 26800 | 0 | 26800 | - | 1.5819e-05 | 64163.2772 | 0.13969 | 64163.4169
690 | double | U18+S1 | 不操作（U18 基本策略） + 操作：开S13-1 | 354000 | 0 | 354000 | - | 6.3084e-06 | 64165.5104 | 0.13969 | 64165.65
690 | double | U18+S2 | 不操作（U18 基本策略） + 操作：开S13-1 | 354000 | 0 | 354000 | - | 6.3084e-06 | 64167.7435 | 0.13969 | 64167.8832
690 | double | U18+S3 | 不操作（U18 基本策略） + 操作：开S13-1 | 354000 | 0 | 354000 | - | 6.3084e-06 | 64169.9767 | 0.13969 | 64170.1164
690 | double | U18+S4 | 不操作（U18 基本策略） + 操作：开S13-1 | 354000 | 0 | 354000 | - | 6.3084e-06 | 64172.2099 | 0.13969 | 64172.3495
690 | double | L57+U61 | 操作：开S62-3 + 不操作（U61 基本策略） | 318600 | 0 | 318600 | - | 1.6582e-05 | 64177.4928 | 0.13969 | 64177.6325
690 | double | L57+U62 | 操作：开S62-3 + 不操作（U62 基本策略） | 80400 | 0 | 80400 | - | 1.6582e-05 | 64178.826 | 0.13969 | 64178.9657
690 | double | L57+S1 | 操作：开S62-3+开S13-1(源:L57) | 0 | 0 | 0 | - | 6.6128e-06 | 64178.826 | 0.13969 | 64178.9657
690 | double | L57+S2 | 操作：开S62-3+开S13-1(源:L57) | 0 | 0 | 0 | - | 6.6128e-06 | 64178.826 | 0.13969 | 64178.9657
690 | double | L57+S3 | 操作：开S62-3+开S13-1(源:L57) | 0 | 0 | 0 | - | 6.6128e-06 | 64178.826 | 0.13969 | 64178.9657
690 | double | L57+S4 | 操作：开S62-3+开S13-1(源:L57) | 0 | 0 | 0 | - | 6.6128e-06 | 64178.826 | 0.13969 | 64178.9657
690 | double | L57+S5 | 操作：开S62-3+开S13-1(源:L57) | 0 | 0 | 0 | - | 6.6128e-06 | 64178.826 | 0.13969 | 64178.9657
690 | double | L57+S6 | 操作：开S62-3 + 不操作（S6 基本策略） | 1627500 | 0 | 1627500 | - | 6.6128e-06 | 64189.5883 | 0.13969 | 64189.728
690 | double | L57+S7 | 操作：开S62-3 + 不操作（S7 基本策略） | 0 | 0 | 0 | - | 6.6128e-06 | 64189.5883 | 0.13969 | 64189.728
690 | double | L57+S8 | 操作：开S62-3+开S29-2(源:L57) | 0 | 0 | 0 | - | 6.6128e-06 | 64189.5883 | 0.13969 | 64189.728
690 | double | L57+S9 | 操作：开S62-3 + 不操作（S9 基本策略） | 0 | 0 | 0 | - | 6.6128e-06 | 64189.5883 | 0.13969 | 64189.728
690 | double | L57+S10 | 操作：开S62-3 + 打开开关 S9 | 0 | 0 | 0 | - | 6.6128e-06 | 64189.5883 | 0.13969 | 64189.728
690 | double | L57+S11 | 操作：开S62-3+开S29-2(源:L57) | 0 | 0 | 0 | - | 6.6128e-06 | 64189.5883 | 0.13969 | 64189.728
690 | double | L57+S12 | 操作：开S62-3+开S29-2(源:L57) | 0 | 0 | 0 | - | 6.6128e-06 | 64189.5883 | 0.13969 | 64189.728
690 | double | L57+S13 | 操作：开S62-3 + 不操作（S13 基本策略） | 0 | 0 | 0 | - | 6.6128e-06 | 64189.5883 | 0.13969 | 64189.728
690 | double | L57+S14 | 操作：开S62-3 + 打开开关 S13 | 0 | 0 | 0 | - | 6.6128e-06 | 64189.5883 | 0.13969 | 64189.728
690 | double | L57+S15 | 操作：开S62-3 + 不操作（S15 基本策略） | 0 | 0 | 0 | - | 6.6128e-06 | 64189.5883 | 0.13969 | 64189.728
690 | double | L57+S16 | 操作：开S62-3 + 打开开关 S15 | 0 | 0 | 0 | - | 6.6128e-06 | 64189.5883 | 0.13969 | 64189.728
690 | double | L57+S17 | 操作：开S62-3 + 不操作（S17 基本策略） | 0 | 0 | 0 | - | 6.6128e-06 | 64189.5883 | 0.13969 | 64189.728
690 | double | L57+S18 | 操作：开S62-3 + 打开开关 S17 | 0 | 0 | 0 | - | 6.6128e-06 | 64189.5883 | 0.13969 | 64189.728
690 | double | L57+S19 | 操作：开S62-3 + 不操作（S19 基本策略） | 691000 | 0 | 691000 | - | 6.6128e-06 | 64194.1577 | 0.13969 | 64194.2974
690 | double | L57+S20 | 操作：开S62-3 + 不操作（S20 基本策略） | 266200 | 0 | 266200 | - | 6.6128e-06 | 64195.918 | 0.13969 | 64196.0577
690 | double | L57+S21 | 操作：开S62-3 + 不操作（S21 基本策略） | 808500 | 0 | 808500 | - | 6.6128e-06 | 64201.2645 | 0.13969 | 64201.4042
690 | double | L57+S22 | 操作：开S62-3 + 不操作（S22 基本策略） | 0 | 0 | 0 | - | 6.6128e-06 | 64201.2645 | 0.13969 | 64201.4042
690 | double | L57+S23 | 操作：开S62-3 + 不操作（S23 基本策略） | 989400 | 0 | 989400 | - | 6.6128e-06 | 64207.8072 | 0.13969 | 64207.9468
690 | double | L57+S24 | 操作：开S62-3 + 不操作（S24 基本策略） | 0 | 0 | 0 | - | 6.6128e-06 | 64207.8072 | 0.13969 | 64207.9468
690 | double | L57+S25 | 操作：开S62-3 + 不操作（S25 基本策略） | 0 | 0 | 0 | - | 6.6128e-06 | 64207.8072 | 0.13969 | 64207.9468
690 | double | L57+S26 | 操作：开S62-3 + 打开开关 S25 | 0 | 0 | 0 | - | 6.6128e-06 | 64207.8072 | 0.13969 | 64207.9468
690 | double | L57+S27 | 操作：开S62-3(源:L57) | 413350 | 0 | 413350 | - | 6.6128e-06 | 64210.5405 | 0.13969 | 64210.6802
690 | double | L57+S28 | 操作：开S62-3 + 不操作（S28 基本策略） | 242550 | 0 | 242550 | - | 6.6128e-06 | 64212.1445 | 0.13969 | 64212.2842
690 | double | U18+S5 | 不操作（U18 基本策略） + 操作：开S13-1 | 354000 | 0 | 354000 | - | 6.3084e-06 | 64214.3776 | 0.13969 | 64214.5173
690 | double | U18+S6 | 不操作（U18 基本策略） + 不操作（S6 基本策略） | 1981500 | 0 | 1981500 | - | 6.3084e-06 | 64226.8777 | 0.13969 | 64227.0174
690 | double | U18+S7 | 不操作（U18 基本策略） + 不操作（S7 基本策略） | 354000 | 0 | 354000 | - | 6.3084e-06 | 64229.1109 | 0.13969 | 64229.2506
690 | double | U18+S8 | 不操作（U18 基本策略） + 操作：开S29-2 | 354000 | 0 | 354000 | - | 6.3084e-06 | 64231.344 | 0.13969 | 64231.4837
690 | double | U18+S9 | 不操作（U18 基本策略） + 不操作（S9 基本策略） | 354000 | 0 | 354000 | - | 6.3084e-06 | 64233.5772 | 0.13969 | 64233.7169
690 | double | U18+S10 | 不操作（U18 基本策略） + 打开开关 S9 | 354000 | 0 | 354000 | - | 6.3084e-06 | 64235.8104 | 0.13969 | 64235.9501
690 | double | U18+S11 | 不操作（U18 基本策略） + 操作：开S29-2 | 354000 | 0 | 354000 | - | 6.3084e-06 | 64238.0435 | 0.13969 | 64238.1832
690 | double | U18+S12 | 不操作（U18 基本策略） + 操作：开S29-2 | 354000 | 0 | 354000 | - | 6.3084e-06 | 64240.2767 | 0.13969 | 64240.4164
690 | double | U18+S13 | 不操作（U18 基本策略） + 不操作（S13 基本策略） | 354000 | 0 | 354000 | - | 6.3084e-06 | 64242.5099 | 0.13969 | 64242.6496
690 | double | U18+S14 | 不操作（U18 基本策略） + 打开开关 S13 | 354000 | 0 | 354000 | - | 6.3084e-06 | 64244.743 | 0.13969 | 64244.8827
690 | double | U18+S15 | 不操作（U18 基本策略） + 不操作（S15 基本策略） | 354000 | 0 | 354000 | - | 6.3084e-06 | 64246.9762 | 0.13969 | 64247.1159
690 | double | U18+S16 | 不操作（U18 基本策略） + 打开开关 S15 | 354000 | 0 | 354000 | - | 6.3084e-06 | 64249.2094 | 0.13969 | 64249.3491
690 | double | U18+S17 | 不操作（U18 基本策略） + 不操作（S17 基本策略） | 354000 | 0 | 354000 | - | 6.3084e-06 | 64251.4425 | 0.13969 | 64251.5822
690 | double | U18+S18 | 不操作（U18 基本策略） + 打开开关 S17 | 354000 | 0 | 354000 | - | 6.3084e-06 | 64253.6757 | 0.13969 | 64253.8154
690 | double | U18+S19 | 不操作（U18 基本策略） + 不操作（S19 基本策略） | 1045000 | 0 | 1045000 | - | 6.3084e-06 | 64260.268 | 0.13969 | 64260.4076
690 | double | U18+S20 | 不操作（U18 基本策略） + 不操作（S20 基本策略） | 620200 | 0 | 620200 | - | 6.3084e-06 | 64264.1804 | 0.13969 | 64264.3201
690 | double | U18+S21 | 不操作（U18 基本策略） + 不操作（S21 基本策略） | 1162500 | 0 | 1162500 | - | 6.3084e-06 | 64271.5139 | 0.13969 | 64271.6536
690 | double | U18+S22 | 不操作（U18 基本策略） + 不操作（S22 基本策略） | 354000 | 0 | 354000 | - | 6.3084e-06 | 64273.7471 | 0.13969 | 64273.8868
690 | double | U18+S23 | 不操作（U18 基本策略） + 不操作（S23 基本策略） | 1343400 | 0 | 1343400 | - | 6.3084e-06 | 64282.2218 | 0.13969 | 64282.3614
690 | double | U18+S24 | 不操作（U18 基本策略） + 不操作（S24 基本策略） | 354000 | 0 | 354000 | - | 6.3084e-06 | 64284.4549 | 0.13969 | 64284.5946
690 | double | U18+S25 | 不操作（U18 基本策略） + 不操作（S25 基本策略） | 354000 | 0 | 354000 | - | 6.3084e-06 | 64286.6881 | 0.13969 | 64286.8278
690 | double | U18+S26 | 不操作（U18 基本策略） + 打开开关 S25 | 354000 | 0 | 354000 | - | 6.3084e-06 | 64288.9213 | 0.13969 | 64289.0609
690 | double | U18+S27 | 不操作（U18 基本策略） + 操作：开S62-3 | 354000 | 0 | 354000 | - | 6.3084e-06 | 64291.1544 | 0.13969 | 64291.2941
690 | double | U18+S28 | 不操作（U18 基本策略） + 不操作（S28 基本策略） | 596550 | 0 | 596550 | - | 6.3084e-06 | 64294.9177 | 0.13969 | 64295.0574
690 | double | U18+S29 | 不操作（U18 基本策略） + 操作：开S62-3 | 354000 | 0 | 354000 | - | 6.3084e-06 | 64297.1509 | 0.13969 | 64297.2905
690 | double | U18+S13-1 | 不操作（U18 基本策略） + 不操作（S13-1 基本策略） | 354000 | 0 | 354000 | - | 6.3084e-06 | 64299.384 | 0.13969 | 64299.5237
690 | double | U18+S29-2 | 不操作（U18 基本策略） + 不操作（S29-2 基本策略） | 354000 | 0 | 354000 | - | 6.3084e-06 | 64301.6172 | 0.13969 | 64301.7569
690 | double | U18+S62-3 | 不操作（U18 基本策略） + 不操作（S62-3 基本策略） | 354000 | 0 | 354000 | - | 6.3084e-06 | 64303.8504 | 0.13969 | 64303.99
690 | double | U18+CB1 | 不操作（U18 基本策略） + 操作：开S13-1 | 354000 | 0 | 354000 | - | 6.3084e-06 | 64306.0835 | 0.13969 | 64306.2232
690 | double | U18+CB2 | 不操作（U18 基本策略） + 操作：开S62-3 | 354000 | 0 | 354000 | - | 6.3084e-06 | 64308.3167 | 0.13969 | 64308.4564
690 | double | L57+U31 | 操作：开S62-3 + 不操作（U31 基本策略） | 271200 | 0 | 271200 | - | 1.6582e-05 | 64312.8137 | 0.13969 | 64312.9534
690 | double | L57+U32 | 操作：开S62-3 + 不操作（U32 基本策略） | 708000 | 0 | 708000 | - | 1.6582e-05 | 64324.5536 | 0.13969 | 64324.6933
690 | double | L57+U33 | 操作：开S62-3 + 不操作（U33 基本策略） | 339000 | 0 | 339000 | - | 1.6582e-05 | 64330.1748 | 0.13969 | 64330.3145
690 | double | L57+U34 | 操作：开S62-3 + 不操作（U34 基本策略） | 203400 | 0 | 203400 | - | 1.6582e-05 | 64333.5475 | 0.13969 | 64333.6872
690 | double | L57+U35 | 操作：开S62-3 + 不操作（U35 基本策略） | 26800 | 0 | 26800 | - | 1.6582e-05 | 64333.9919 | 0.13969 | 64334.1316
690 | double | L57+U36 | 操作：开S62-3 + 不操作（U36 基本策略） | 354000 | 0 | 354000 | - | 1.6582e-05 | 64339.8619 | 0.13969 | 64340.0016
690 | double | L57+U37 | 操作：开S62-3 + 不操作（U37 基本策略） | 60300 | 0 | 60300 | - | 1.6582e-05 | 64340.8618 | 0.13969 | 64341.0015
690 | double | L57+U38 | 操作：开S62-3 + 不操作（U38 基本策略） | 474600 | 0 | 474600 | - | 1.6582e-05 | 64348.7315 | 0.13969 | 64348.8712
690 | double | L57+U39 | 操作：开S62-3 + 不操作（U39 基本策略） | 60300 | 0 | 60300 | - | 1.6582e-05 | 64349.7314 | 0.13969 | 64349.8711
690 | double | L57+U40 | 操作：开S62-3 + 不操作（U40 基本策略） | 424800 | 0 | 424800 | - | 1.6582e-05 | 64356.7753 | 0.13969 | 64356.915
690 | double | L57+U41 | 操作：开S62-3 + 不操作（U41 基本策略） | 40200 | 0 | 40200 | - | 1.6582e-05 | 64357.4419 | 0.13969 | 64357.5816
690 | double | L57+U42 | 操作：开S62-3 + 不操作（U42 基本策略） | 226000 | 0 | 226000 | - | 1.6582e-05 | 64361.1894 | 0.13969 | 64361.3291
690 | double | L57+U43 | 操作：开S62-3 + 不操作（U43 基本策略） | 26800 | 0 | 26800 | - | 1.6582e-05 | 64361.6338 | 0.13969 | 64361.7735
690 | double | L57+U44 | 操作：开S62-3 + 不操作（U44 基本策略） | 40200 | 0 | 40200 | - | 1.6582e-05 | 64362.3004 | 0.13969 | 64362.4401
690 | double | L57+U45 | 操作：开S62-3 + 不操作（U45 基本策略） | 424800 | 0 | 424800 | - | 1.6582e-05 | 64369.3443 | 0.13969 | 64369.484
690 | double | L57+U46 | 操作：开S62-3 + 不操作（U46 基本策略） | 100500 | 0 | 100500 | - | 1.6582e-05 | 64371.0108 | 0.13969 | 64371.1505
690 | double | L57+U47 | 操作：开S62-3 + 不操作（U47 基本策略） | 708000 | 0 | 708000 | - | 1.6582e-05 | 64382.7507 | 0.13969 | 64382.8904
690 | double | L57+U48 | 操作：开S62-3 + 不操作（U48 基本策略） | 281400 | 0 | 281400 | - | 1.6582e-05 | 64387.4168 | 0.13969 | 64387.5565
690 | double | L57+U49 | 操作：开S62-3 + 不操作（U49 基本策略） | 949200 | 0 | 949200 | - | 1.6582e-05 | 64403.1563 | 0.13969 | 64403.2959
690 | double | L57+U50 | 操作：开S62-3 + 不操作（U50 基本策略） | 40200 | 0 | 40200 | - | 1.6582e-05 | 64403.8228 | 0.13969 | 64403.9625
690 | double | L57+U51 | 操作：开S62-3 + 不操作（U51 基本策略） | 281400 | 0 | 281400 | - | 1.6582e-05 | 64408.489 | 0.13969 | 64408.6286
690 | double | L57+U52 | 操作：开S62-3 + 不操作（U52 基本策略） | 134000 | 0 | 134000 | - | 1.6582e-05 | 64410.7109 | 0.13969 | 64410.8506
690 | double | L57+U53 | 操作：开S62-3 + 不操作（U53 基本策略） | 452000 | 0 | 452000 | - | 1.6582e-05 | 64418.2059 | 0.13969 | 64418.3456
690 | double | L57+U54 | 操作：开S62-3 + 不操作（U54 基本策略） | 100500 | 0 | 100500 | - | 1.6582e-05 | 64419.8724 | 0.13969 | 64420.012
690 | double | L57+U55 | 操作：开S62-3 + 不操作（U55 基本策略） | 134000 | 0 | 134000 | - | 1.6582e-05 | 64422.0943 | 0.13969 | 64422.234
690 | double | L57+U56 | 操作：开S62-3 + 不操作（U56 基本策略） | 90400 | 0 | 90400 | - | 1.6582e-05 | 64423.5933 | 0.13969 | 64423.733
690 | double | L57+U57 | 操作：开S62-3 + 不操作（U57 基本策略） | 80400 | 0 | 80400 | - | 1.6582e-05 | 64424.9265 | 0.13969 | 64425.0662
690 | double | L57+U58 | 操作：开S62-3 + 不操作（U58 基本策略） | 212400 | 0 | 212400 | - | 1.6582e-05 | 64428.4485 | 0.13969 | 64428.5881
690 | double | L57+U59 | 操作：开S62-3 + 不操作（U59 基本策略） | 30150 | 0 | 30150 | - | 1.6582e-05 | 64428.9484 | 0.13969 | 64429.0881
690 | double | L57+U60 | 操作：开S62-3 + 不操作（U60 基本策略） | 40200 | 0 | 40200 | - | 1.6582e-05 | 64429.615 | 0.13969 | 64429.7547
690 | double | U14+S27 | 不操作（U14 基本策略） + 操作：开S62-3 | 1486800 | 0 | 1486800 | - | 6.3084e-06 | 64438.9943 | 0.13969 | 64439.134
690 | double | U14+S28 | 不操作（U14 基本策略） + 不操作（S28 基本策略） | 1729350 | 0 | 1729350 | - | 6.3084e-06 | 64449.9037 | 0.13969 | 64450.0434
690 | double | U14+S29 | 不操作（U14 基本策略） + 操作：开S62-3 | 1486800 | 0 | 1486800 | - | 6.3084e-06 | 64459.283 | 0.13969 | 64459.4227
690 | double | U14+S13-1 | 不操作（U14 基本策略） + 不操作（S13-1 基本策略） | 1486800 | 0 | 1486800 | - | 6.3084e-06 | 64468.6623 | 0.13969 | 64468.802
690 | double | U14+S29-2 | 不操作（U14 基本策略） + 不操作（S29-2 基本策略） | 1486800 | 0 | 1486800 | - | 6.3084e-06 | 64478.0416 | 0.13969 | 64478.1813
690 | double | U14+S62-3 | 不操作（U14 基本策略） + 不操作（S62-3 基本策略） | 1486800 | 0 | 1486800 | - | 6.3084e-06 | 64487.4209 | 0.13969 | 64487.5606
690 | double | U14+CB1 | 不操作（U14 基本策略） + 操作：开S13-1 | 1486800 | 0 | 1486800 | - | 6.3084e-06 | 64496.8002 | 0.13969 | 64496.9399
690 | double | U14+CB2 | 不操作（U14 基本策略） + 操作：开S62-3 | 1486800 | 0 | 1486800 | - | 6.3084e-06 | 64506.1795 | 0.13969 | 64506.3192
690 | double | U14+CB3 | 不操作（U14 基本策略） + 操作：开S62-3 | 1486800 | 0 | 1486800 | - | 6.3084e-06 | 64515.5588 | 0.13969 | 64515.6985
690 | double | U14+DG1 | 不操作（U14 基本策略） + 打开开关 S7 | 1486800 | 0 | 1486800 | - | 1.5819e-05 | 64539.0778 | 0.13969 | 64539.2174
690 | double | U14+DG2 | 不操作（U14 基本策略） + 打开开关 S9 | 1486800 | 0 | 1486800 | - | 1.5819e-05 | 64562.5967 | 0.13969 | 64562.7364
690 | double | U14+DG3 | 不操作（U14 基本策略） + 打开开关 S13 | 1486800 | 0 | 1486800 | - | 1.5819e-05 | 64586.1157 | 0.13969 | 64586.2553
690 | double | U14+DG4 | 不操作（U14 基本策略） + 打开开关 S15 | 1486800 | 0 | 1486800 | - | 1.5819e-05 | 64609.6346 | 0.13969 | 64609.7743
690 | double | U14+DG5 | 不操作（U14 基本策略） + 打开开关 S17 | 1486800 | 0 | 1486800 | - | 1.5819e-05 | 64633.1536 | 0.13969 | 64633.2932
690 | double | U14+DG6 | 不操作（U14 基本策略） + 打开开关 S22 | 1486800 | 0 | 1486800 | - | 1.5819e-05 | 64656.6725 | 0.13969 | 64656.8122
690 | double | U14+DG7 | 不操作（U14 基本策略） + 打开开关 S24 | 1486800 | 0 | 1486800 | - | 1.5819e-05 | 64680.1915 | 0.13969 | 64680.3311
690 | double | U14+DG8 | 不操作（U14 基本策略） + 打开开关 S25 | 1486800 | 0 | 1486800 | - | 1.5819e-05 | 64703.7104 | 0.13969 | 64703.8501
690 | double | U15+S1 | 不操作（U15 基本策略） + 操作：开S13-1 | 140700 | 0 | 140700 | - | 6.3084e-06 | 64704.598 | 0.13969 | 64704.7377
690 | double | U15+S2 | 不操作（U15 基本策略） + 操作：开S13-1 | 140700 | 0 | 140700 | - | 6.3084e-06 | 64705.4856 | 0.13969 | 64705.6253
690 | double | U15+S3 | 不操作（U15 基本策略） + 操作：开S13-1 | 140700 | 0 | 140700 | - | 6.3084e-06 | 64706.3732 | 0.13969 | 64706.5129
690 | double | U15+S4 | 不操作（U15 基本策略） + 操作：开S13-1 | 140700 | 0 | 140700 | - | 6.3084e-06 | 64707.2608 | 0.13969 | 64707.4005
690 | double | U15+S5 | 不操作（U15 基本策略） + 操作：开S13-1 | 140700 | 0 | 140700 | - | 6.3084e-06 | 64708.1484 | 0.13969 | 64708.288
690 | double | U15+S6 | 不操作（U15 基本策略） + 不操作（S6 基本策略） | 1768200 | 0 | 1768200 | - | 6.3084e-06 | 64719.3028 | 0.13969 | 64719.4425
690 | double | U15+S7 | 不操作（U15 基本策略） + 不操作（S7 基本策略） | 140700 | 0 | 140700 | - | 6.3084e-06 | 64720.1904 | 0.13969 | 64720.3301
690 | double | U15+S8 | 不操作（U15 基本策略） + 操作：开S29-2 | 140700 | 0 | 140700 | - | 6.3084e-06 | 64721.078 | 0.13969 | 64721.2177
690 | double | U15+S9 | 不操作（U15 基本策略） + 不操作（S9 基本策略） | 140700 | 0 | 140700 | - | 6.3084e-06 | 64721.9656 | 0.13969 | 64722.1053
690 | double | U15+S10 | 不操作（U15 基本策略） + 打开开关 S9 | 140700 | 0 | 140700 | - | 6.3084e-06 | 64722.8532 | 0.13969 | 64722.9929
690 | double | U15+S11 | 不操作（U15 基本策略） + 操作：开S29-2 | 140700 | 0 | 140700 | - | 6.3084e-06 | 64723.7408 | 0.13969 | 64723.8805
690 | double | U15+S12 | 不操作（U15 基本策略） + 操作：开S29-2 | 140700 | 0 | 140700 | - | 6.3084e-06 | 64724.6284 | 0.13969 | 64724.7681
690 | double | U15+S13 | 不操作（U15 基本策略） + 不操作（S13 基本策略） | 140700 | 0 | 140700 | - | 6.3084e-06 | 64725.516 | 0.13969 | 64725.6557
690 | double | L57+S29 | 操作：开S62-3(源:L57) | 40200 | 0 | 40200 | - | 6.6128e-06 | 64725.7818 | 0.13969 | 64725.9215
690 | double | L57+S13-1 | 操作：开S62-3(源:L57) | 0 | 0 | 0 | - | 6.6128e-06 | 64725.7818 | 0.13969 | 64725.9215
690 | double | L57+S29-2 | 操作：开S62-3(源:L57) | 0 | 0 | 0 | - | 6.6128e-06 | 64725.7818 | 0.13969 | 64725.9215
690 | double | L57+S62-3 | 不操作（L57 基本策略）(源:L57) | 439200 | 0 | 439200 | - | 6.6128e-06 | 64728.6861 | 0.13969 | 64728.8258
690 | double | L57+CB1 | 操作：开S62-3+开S13-1(源:L57) | 0 | 0 | 0 | - | 6.6128e-06 | 64728.6861 | 0.13969 | 64728.8258
690 | double | L57+CB2 | 操作：开S62-3+开S13-1(源:L57) | 0 | 0 | 0 | - | 6.6128e-06 | 64728.6861 | 0.13969 | 64728.8258
690 | double | L57+CB3 | 操作：开S62-3+开S29-2(源:L57) | 0 | 0 | 0 | - | 6.6128e-06 | 64728.6861 | 0.13969 | 64728.8258
690 | double | L57+DG1 | 操作：开S62-3 + 打开开关 S7 | 0 | 0 | 0 | - | 1.6582e-05 | 64728.6861 | 0.13969 | 64728.8258
690 | double | L57+DG2 | 操作：开S62-3 + 打开开关 S9 | 0 | 0 | 0 | - | 1.6582e-05 | 64728.6861 | 0.13969 | 64728.8258
690 | double | L57+DG3 | 操作：开S62-3 + 打开开关 S13 | 0 | 0 | 0 | - | 1.6582e-05 | 64728.6861 | 0.13969 | 64728.8258
690 | double | L57+DG4 | 操作：开S62-3 + 打开开关 S15 | 0 | 0 | 0 | - | 1.6582e-05 | 64728.6861 | 0.13969 | 64728.8258
690 | double | L57+DG5 | 操作：开S62-3 + 打开开关 S17 | 0 | 0 | 0 | - | 1.6582e-05 | 64728.6861 | 0.13969 | 64728.8258
690 | double | L57+DG6 | 操作：开S62-3 + 打开开关 S22 | 0 | 0 | 0 | - | 1.6582e-05 | 64728.6861 | 0.13969 | 64728.8258
690 | double | L57+DG7 | 操作：开S62-3 + 打开开关 S24 | 0 | 0 | 0 | - | 1.6582e-05 | 64728.6861 | 0.13969 | 64728.8258
690 | double | L57+DG8 | 操作：开S62-3 + 打开开关 S25 | 0 | 0 | 0 | - | 1.6582e-05 | 64728.6861 | 0.13969 | 64728.8258
690 | double | L58+U1 | 操作：开S62-3 + 不操作（U1 基本策略） | 26800 | 0 | 26800 | - | 1.0422e-05 | 64728.9655 | 0.13969 | 64729.1051
690 | double | L58+U2 | 操作：开S62-3 + 不操作（U2 基本策略） | 40200 | 0 | 40200 | - | 1.0422e-05 | 64729.3844 | 0.13969 | 64729.5241
690 | double | L58+U3 | 操作：开S62-3 + 不操作（U3 基本策略） | 40200 | 0 | 40200 | - | 1.0422e-05 | 64729.8034 | 0.13969 | 64729.9431
690 | double | L58+U4 | 操作：开S62-3 + 不操作（U4 基本策略） | 40200 | 0 | 40200 | - | 1.0422e-05 | 64730.2224 | 0.13969 | 64730.3621
690 | double | L58+U5 | 操作：开S62-3 + 不操作（U5 基本策略） | 67000 | 0 | 67000 | - | 1.0422e-05 | 64730.9207 | 0.13969 | 64731.0604
690 | double | L58+U6 | 操作：开S62-3 + 不操作（U6 基本策略） | 40200 | 0 | 40200 | - | 1.0422e-05 | 64731.3397 | 0.13969 | 64731.4794
690 | double | L58+U7 | 操作：开S62-3 + 不操作（U7 基本策略） | 212400 | 0 | 212400 | - | 1.0422e-05 | 64733.5534 | 0.13969 | 64733.6931
690 | double | L58+U8 | 操作：开S62-3 + 不操作（U8 基本策略） | 40200 | 0 | 40200 | - | 1.0422e-05 | 64733.9724 | 0.13969 | 64734.1121
690 | double | L58+U9 | 操作：开S62-3 + 不操作（U9 基本策略） | 424800 | 0 | 424800 | - | 1.0422e-05 | 64738.3998 | 0.13969 | 64738.5395
690 | double | L58+U10 | 操作：开S62-3 + 不操作（U10 基本策略） | 134000 | 0 | 134000 | - | 1.0422e-05 | 64739.7964 | 0.13969 | 64739.9361
690 | double | L58+U11 | 操作：开S62-3 + 不操作（U11 基本策略） | 339000 | 0 | 339000 | - | 1.0422e-05 | 64743.3296 | 0.13969 | 64743.4693
690 | double | L58+U12 | 操作：开S62-3 + 不操作（U12 基本策略） | 708000 | 0 | 708000 | - | 1.0422e-05 | 64750.7087 | 0.13969 | 64750.8484
690 | double | L58+U13 | 操作：开S62-3 + 不操作（U13 基本策略） | 40200 | 0 | 40200 | - | 1.0422e-05 | 64751.1277 | 0.13969 | 64751.2673
690 | double | L58+U14 | 操作：开S62-3 + 不操作（U14 基本策略） | 1486800 | 0 | 1486800 | - | 1.0422e-05 | 64766.6237 | 0.13969 | 64766.7634
690 | double | L58+U15 | 操作：开S62-3 + 不操作（U15 基本策略） | 140700 | 0 | 140700 | - | 1.0422e-05 | 64768.0901 | 0.13969 | 64768.2298
690 | double | U22+DG8 | 不操作（U22 基本策略） + 打开开关 S25 | 40200 | 0 | 40200 | - | 1.5819e-05 | 64768.726 | 0.13969 | 64768.8657
690 | double | U23+S1 | 不操作（U23 基本策略） + 操作：开S13-1 | 40200 | 0 | 40200 | - | 6.3084e-06 | 64768.9796 | 0.13969 | 64769.1193
690 | double | U23+S2 | 不操作（U23 基本策略） + 操作：开S13-1 | 40200 | 0 | 40200 | - | 6.3084e-06 | 64769.2332 | 0.13969 | 64769.3729
690 | double | U23+S3 | 不操作（U23 基本策略） + 操作：开S13-1 | 40200 | 0 | 40200 | - | 6.3084e-06 | 64769.4868 | 0.13969 | 64769.6265
690 | double | U23+S4 | 不操作（U23 基本策略） + 操作：开S13-1 | 40200 | 0 | 40200 | - | 6.3084e-06 | 64769.7404 | 0.13969 | 64769.8801
690 | double | U23+S5 | 不操作（U23 基本策略） + 操作：开S13-1 | 40200 | 0 | 40200 | - | 6.3084e-06 | 64769.994 | 0.13969 | 64770.1337
690 | double | U23+S6 | 不操作（U23 基本策略） + 不操作（S6 基本策略） | 1667700 | 0 | 1667700 | - | 6.3084e-06 | 64780.5145 | 0.13969 | 64780.6542
690 | double | U23+S7 | 不操作（U23 基本策略） + 不操作（S7 基本策略） | 40200 | 0 | 40200 | - | 6.3084e-06 | 64780.7681 | 0.13969 | 64780.9078
690 | double | U23+S8 | 不操作（U23 基本策略） + 操作：开S29-2 | 40200 | 0 | 40200 | - | 6.3084e-06 | 64781.0217 | 0.13969 | 64781.1614
690 | double | U23+S9 | 不操作（U23 基本策略） + 不操作（S9 基本策略） | 40200 | 0 | 40200 | - | 6.3084e-06 | 64781.2753 | 0.13969 | 64781.415
690 | double | U23+S10 | 不操作（U23 基本策略） + 打开开关 S9 | 40200 | 0 | 40200 | - | 6.3084e-06 | 64781.5289 | 0.13969 | 64781.6686
690 | double | U23+S11 | 不操作（U23 基本策略） + 操作：开S29-2 | 40200 | 0 | 40200 | - | 6.3084e-06 | 64781.7825 | 0.13969 | 64781.9222
690 | double | U23+S12 | 不操作（U23 基本策略） + 操作：开S29-2 | 40200 | 0 | 40200 | - | 6.3084e-06 | 64782.0361 | 0.13969 | 64782.1758
690 | double | U23+S13 | 不操作（U23 基本策略） + 不操作（S13 基本策略） | 40200 | 0 | 40200 | - | 6.3084e-06 | 64782.2897 | 0.13969 | 64782.4294
690 | double | U23+S14 | 不操作（U23 基本策略） + 打开开关 S13 | 40200 | 0 | 40200 | - | 6.3084e-06 | 64782.5433 | 0.13969 | 64782.683
690 | double | U23+S15 | 不操作（U23 基本策略） + 不操作（S15 基本策略） | 40200 | 0 | 40200 | - | 6.3084e-06 | 64782.7969 | 0.13969 | 64782.9366
690 | double | U23+S16 | 不操作（U23 基本策略） + 打开开关 S15 | 40200 | 0 | 40200 | - | 6.3084e-06 | 64783.0505 | 0.13969 | 64783.1902
690 | double | U23+S17 | 不操作（U23 基本策略） + 不操作（S17 基本策略） | 40200 | 0 | 40200 | - | 6.3084e-06 | 64783.3041 | 0.13969 | 64783.4437
690 | double | U23+S18 | 不操作（U23 基本策略） + 打开开关 S17 | 40200 | 0 | 40200 | - | 6.3084e-06 | 64783.5577 | 0.13969 | 64783.6973
690 | double | U23+S19 | 不操作（U23 基本策略） + 不操作（S19 基本策略） | 731200 | 0 | 731200 | - | 6.3084e-06 | 64788.1703 | 0.13969 | 64788.31
690 | double | U23+S20 | 不操作（U23 基本策略） + 不操作（S20 基本策略） | 306400 | 0 | 306400 | - | 6.3084e-06 | 64790.1032 | 0.13969 | 64790.2429
690 | double | U23+S21 | 不操作（U23 基本策略） + 不操作（S21 基本策略） | 848700 | 0 | 848700 | - | 6.3084e-06 | 64795.4572 | 0.13969 | 64795.5968
690 | double | U23+S22 | 不操作（U23 基本策略） + 不操作（S22 基本策略） | 40200 | 0 | 40200 | - | 6.3084e-06 | 64795.7108 | 0.13969 | 64795.8504
690 | double | U23+S23 | 不操作（U23 基本策略） + 不操作（S23 基本策略） | 1029600 | 0 | 1029600 | - | 6.3084e-06 | 64802.2059 | 0.13969 | 64802.3456
690 | double | U23+S24 | 不操作（U23 基本策略） + 不操作（S24 基本策略） | 40200 | 0 | 40200 | - | 6.3084e-06 | 64802.4595 | 0.13969 | 64802.5991
690 | double | U23+S25 | 不操作（U23 基本策略） + 不操作（S25 基本策略） | 40200 | 0 | 40200 | - | 6.3084e-06 | 64802.7131 | 0.13969 | 64802.8527
690 | double | U23+S26 | 不操作（U23 基本策略） + 打开开关 S25 | 40200 | 0 | 40200 | - | 6.3084e-06 | 64802.9667 | 0.13969 | 64803.1063
690 | double | U23+S27 | 不操作（U23 基本策略） + 操作：开S62-3 | 40200 | 0 | 40200 | - | 6.3084e-06 | 64803.2203 | 0.13969 | 64803.3599
690 | double | U23+S28 | 不操作（U23 基本策略） + 不操作（S28 基本策略） | 282750 | 0 | 282750 | - | 6.3084e-06 | 64805.0039 | 0.13969 | 64805.1436
690 | double | U23+S29 | 不操作（U23 基本策略） + 操作：开S62-3 | 40200 | 0 | 40200 | - | 6.3084e-06 | 64805.2575 | 0.13969 | 64805.3972
690 | double | U16+S29-2 | 不操作（U16 基本策略） + 不操作（S29-2 基本策略） | 271200 | 0 | 271200 | - | 6.3084e-06 | 64806.9684 | 0.13969 | 64807.1081
690 | double | U16+S62-3 | 不操作（U16 基本策略） + 不操作（S62-3 基本策略） | 271200 | 0 | 271200 | - | 6.3084e-06 | 64808.6792 | 0.13969 | 64808.8189
690 | double | U16+CB1 | 不操作（U16 基本策略） + 操作：开S13-1 | 271200 | 0 | 271200 | - | 6.3084e-06 | 64810.39 | 0.13969 | 64810.5297
690 | double | U16+CB2 | 不操作（U16 基本策略） + 操作：开S62-3 | 271200 | 0 | 271200 | - | 6.3084e-06 | 64812.1009 | 0.13969 | 64812.2406
690 | double | U16+CB3 | 不操作（U16 基本策略） + 操作：开S62-3 | 271200 | 0 | 271200 | - | 6.3084e-06 | 64813.8117 | 0.13969 | 64813.9514
690 | double | U16+DG1 | 不操作（U16 基本策略） + 打开开关 S7 | 271200 | 0 | 271200 | - | 1.5819e-05 | 64818.1017 | 0.13969 | 64818.2414
690 | double | U16+DG2 | 不操作（U16 基本策略） + 打开开关 S9 | 271200 | 0 | 271200 | - | 1.5819e-05 | 64822.3917 | 0.13969 | 64822.5314
690 | double | U16+DG3 | 不操作（U16 基本策略） + 打开开关 S13 | 271200 | 0 | 271200 | - | 1.5819e-05 | 64826.6816 | 0.13969 | 64826.8213
690 | double | U16+DG4 | 不操作（U16 基本策略） + 打开开关 S15 | 271200 | 0 | 271200 | - | 1.5819e-05 | 64830.9716 | 0.13969 | 64831.1113
690 | double | U16+DG5 | 不操作（U16 基本策略） + 打开开关 S17 | 271200 | 0 | 271200 | - | 1.5819e-05 | 64835.2616 | 0.13969 | 64835.4013
690 | double | U16+DG6 | 不操作（U16 基本策略） + 打开开关 S22 | 271200 | 0 | 271200 | - | 1.5819e-05 | 64839.5516 | 0.13969 | 64839.6913
690 | double | U16+DG7 | 不操作（U16 基本策略） + 打开开关 S24 | 271200 | 0 | 271200 | - | 1.5819e-05 | 64843.8416 | 0.13969 | 64843.9812
690 | double | U16+DG8 | 不操作（U16 基本策略） + 打开开关 S25 | 271200 | 0 | 271200 | - | 1.5819e-05 | 64848.1315 | 0.13969 | 64848.2712
690 | double | U17+S1 | 不操作（U17 基本策略） + 操作：开S13-1 | 26800 | 0 | 26800 | - | 6.3084e-06 | 64848.3006 | 0.13969 | 64848.4403
690 | double | U17+S2 | 不操作（U17 基本策略） + 操作：开S13-1 | 26800 | 0 | 26800 | - | 6.3084e-06 | 64848.4697 | 0.13969 | 64848.6094
690 | double | U17+S3 | 不操作（U17 基本策略） + 操作：开S13-1 | 26800 | 0 | 26800 | - | 6.3084e-06 | 64848.6387 | 0.13969 | 64848.7784
690 | double | U17+S4 | 不操作（U17 基本策略） + 操作：开S13-1 | 26800 | 0 | 26800 | - | 6.3084e-06 | 64848.8078 | 0.13969 | 64848.9475
690 | double | U17+S5 | 不操作（U17 基本策略） + 操作：开S13-1 | 26800 | 0 | 26800 | - | 6.3084e-06 | 64848.9769 | 0.13969 | 64849.1165
690 | double | U17+S6 | 不操作（U17 基本策略） + 不操作（S6 基本策略） | 1654300 | 0 | 1654300 | - | 6.3084e-06 | 64859.4128 | 0.13969 | 64859.5525
690 | double | U17+S7 | 不操作（U17 基本策略） + 不操作（S7 基本策略） | 26800 | 0 | 26800 | - | 6.3084e-06 | 64859.5819 | 0.13969 | 64859.7216
690 | double | U17+S8 | 不操作（U17 基本策略） + 操作：开S29-2 | 26800 | 0 | 26800 | - | 6.3084e-06 | 64859.7509 | 0.13969 | 64859.8906
690 | double | U17+S9 | 不操作（U17 基本策略） + 不操作（S9 基本策略） | 26800 | 0 | 26800 | - | 6.3084e-06 | 64859.92 | 0.13969 | 64860.0597
690 | double | U17+S10 | 不操作（U17 基本策略） + 打开开关 S9 | 26800 | 0 | 26800 | - | 6.3084e-06 | 64860.0891 | 0.13969 | 64860.2288
690 | double | U17+S11 | 不操作（U17 基本策略） + 操作：开S29-2 | 26800 | 0 | 26800 | - | 6.3084e-06 | 64860.2581 | 0.13969 | 64860.3978
690 | double | U17+S12 | 不操作（U17 基本策略） + 操作：开S29-2 | 26800 | 0 | 26800 | - | 6.3084e-06 | 64860.4272 | 0.13969 | 64860.5669
690 | double | U17+S13 | 不操作（U17 基本策略） + 不操作（S13 基本策略） | 26800 | 0 | 26800 | - | 6.3084e-06 | 64860.5963 | 0.13969 | 64860.736
690 | double | U17+S14 | 不操作（U17 基本策略） + 打开开关 S13 | 26800 | 0 | 26800 | - | 6.3084e-06 | 64860.7653 | 0.13969 | 64860.905
690 | double | U17+S15 | 不操作（U17 基本策略） + 不操作（S15 基本策略） | 26800 | 0 | 26800 | - | 6.3084e-06 | 64860.9344 | 0.13969 | 64861.0741
690 | double | U17+S16 | 不操作（U17 基本策略） + 打开开关 S15 | 26800 | 0 | 26800 | - | 6.3084e-06 | 64861.1035 | 0.13969 | 64861.2431
690 | double | U17+S17 | 不操作（U17 基本策略） + 不操作（S17 基本策略） | 26800 | 0 | 26800 | - | 6.3084e-06 | 64861.2725 | 0.13969 | 64861.4122
690 | double | L58+U46 | 操作：开S62-3 + 不操作（U46 基本策略） | 100500 | 0 | 100500 | - | 1.0422e-05 | 64862.32 | 0.13969 | 64862.4597
690 | double | L58+U47 | 操作：开S62-3 + 不操作（U47 基本策略） | 708000 | 0 | 708000 | - | 1.0422e-05 | 64869.699 | 0.13969 | 64869.8387
690 | double | L58+U48 | 操作：开S62-3 + 不操作（U48 基本策略） | 281400 | 0 | 281400 | - | 1.0422e-05 | 64872.6319 | 0.13969 | 64872.7716
690 | double | L58+U49 | 操作：开S62-3 + 不操作（U49 基本策略） | 949200 | 0 | 949200 | - | 1.0422e-05 | 64882.5249 | 0.13969 | 64882.6645
690 | double | L58+U50 | 操作：开S62-3 + 不操作（U50 基本策略） | 40200 | 0 | 40200 | - | 1.0422e-05 | 64882.9438 | 0.13969 | 64883.0835
690 | double | L58+U51 | 操作：开S62-3 + 不操作（U51 基本策略） | 281400 | 0 | 281400 | - | 1.0422e-05 | 64885.8767 | 0.13969 | 64886.0164
690 | double | L58+U52 | 操作：开S62-3 + 不操作（U52 基本策略） | 134000 | 0 | 134000 | - | 1.0422e-05 | 64887.2733 | 0.13969 | 64887.413
690 | double | L58+U53 | 操作：开S62-3 + 不操作（U53 基本策略） | 452000 | 0 | 452000 | - | 1.0422e-05 | 64891.9842 | 0.13969 | 64892.1239
690 | double | L58+U54 | 操作：开S62-3 + 不操作（U54 基本策略） | 100500 | 0 | 100500 | - | 1.0422e-05 | 64893.0317 | 0.13969 | 64893.1714
690 | double | L58+U55 | 操作：开S62-3 + 不操作（U55 基本策略） | 134000 | 0 | 134000 | - | 1.0422e-05 | 64894.4283 | 0.13969 | 64894.568
690 | double | L58+U56 | 操作：开S62-3 + 不操作（U56 基本策略） | 90400 | 0 | 90400 | - | 1.0422e-05 | 64895.3705 | 0.13969 | 64895.5102
690 | double | L58+U57 | 操作：开S62-3 + 不操作（U57 基本策略） | 80400 | 0 | 80400 | - | 1.0422e-05 | 64896.2084 | 0.13969 | 64896.3481
690 | double | L58+U58 | 操作：开S62-3 + 不操作（U58 基本策略） | 212400 | 0 | 212400 | - | 1.0422e-05 | 64898.4221 | 0.13969 | 64898.5618
690 | double | L58+U59 | 操作：开S62-3 + 不操作（U59 基本策略） | 30150 | 0 | 30150 | - | 1.0422e-05 | 64898.7364 | 0.13969 | 64898.8761
690 | double | L58+U60 | 操作：开S62-3 + 不操作（U60 基本策略） | 40200 | 0 | 40200 | - | 1.0422e-05 | 64899.1554 | 0.13969 | 64899.2951
690 | double | L58+U61 | 操作：开S62-3 + 不操作（U61 基本策略） | 318600 | 0 | 318600 | - | 1.0422e-05 | 64902.4759 | 0.13969 | 64902.6156
690 | double | L58+U62 | 操作：开S62-3 + 不操作（U62 基本策略） | 80400 | 0 | 80400 | - | 1.0422e-05 | 64903.3139 | 0.13969 | 64903.4536
690 | double | L58+S1 | 操作：开S62-3+开S13-1(源:L58) | 0 | 0 | 0 | - | 4.1564e-06 | 64903.3139 | 0.13969 | 64903.4536
690 | double | L58+S2 | 操作：开S62-3+开S13-1(源:L58) | 0 | 0 | 0 | - | 4.1564e-06 | 64903.3139 | 0.13969 | 64903.4536
690 | double | L58+S3 | 操作：开S62-3+开S13-1(源:L58) | 0 | 0 | 0 | - | 4.1564e-06 | 64903.3139 | 0.13969 | 64903.4536
690 | double | L58+S4 | 操作：开S62-3+开S13-1(源:L58) | 0 | 0 | 0 | - | 4.1564e-06 | 64903.3139 | 0.13969 | 64903.4536
690 | double | L58+S5 | 操作：开S62-3+开S13-1(源:L58) | 0 | 0 | 0 | - | 4.1564e-06 | 64903.3139 | 0.13969 | 64903.4536
690 | double | L58+S6 | 操作：开S62-3 + 不操作（S6 基本策略） | 1627500 | 0 | 1627500 | - | 4.1564e-06 | 64910.0785 | 0.13969 | 64910.2182
690 | double | L58+S7 | 操作：开S62-3 + 不操作（S7 基本策略） | 0 | 0 | 0 | - | 4.1564e-06 | 64910.0785 | 0.13969 | 64910.2182
690 | double | L58+S8 | 操作：开S62-3+开S29-2(源:L58) | 0 | 0 | 0 | - | 4.1564e-06 | 64910.0785 | 0.13969 | 64910.2182
690 | double | L58+S9 | 操作：开S62-3 + 不操作（S9 基本策略） | 0 | 0 | 0 | - | 4.1564e-06 | 64910.0785 | 0.13969 | 64910.2182
690 | double | L58+S10 | 操作：开S62-3 + 打开开关 S9 | 0 | 0 | 0 | - | 4.1564e-06 | 64910.0785 | 0.13969 | 64910.2182
690 | double | L58+S11 | 操作：开S62-3+开S29-2(源:L58) | 0 | 0 | 0 | - | 4.1564e-06 | 64910.0785 | 0.13969 | 64910.2182
690 | double | L58+S12 | 操作：开S62-3+开S29-2(源:L58) | 0 | 0 | 0 | - | 4.1564e-06 | 64910.0785 | 0.13969 | 64910.2182
690 | double | L58+S13 | 操作：开S62-3 + 不操作（S13 基本策略） | 0 | 0 | 0 | - | 4.1564e-06 | 64910.0785 | 0.13969 | 64910.2182
690 | double | U27+DG3 | 不操作（U27 基本策略） + 打开开关 S13 | 135600 | 0 | 135600 | - | 1.5819e-05 | 64912.2235 | 0.13969 | 64912.3632
690 | double | U27+DG4 | 不操作（U27 基本策略） + 打开开关 S15 | 135600 | 0 | 135600 | - | 1.5819e-05 | 64914.3685 | 0.13969 | 64914.5082
690 | double | U27+DG5 | 不操作（U27 基本策略） + 打开开关 S17 | 135600 | 0 | 135600 | - | 1.5819e-05 | 64916.5135 | 0.13969 | 64916.6531
690 | double | U27+DG6 | 不操作（U27 基本策略） + 打开开关 S22 | 135600 | 0 | 135600 | - | 1.5819e-05 | 64918.6585 | 0.13969 | 64918.7981
690 | double | U27+DG7 | 不操作（U27 基本策略） + 打开开关 S24 | 135600 | 0 | 135600 | - | 1.5819e-05 | 64920.8034 | 0.13969 | 64920.9431
690 | double | U27+DG8 | 不操作（U27 基本策略） + 打开开关 S25 | 135600 | 0 | 135600 | - | 1.5819e-05 | 64922.9484 | 0.13969 | 64923.0881
690 | double | U28+S1 | 不操作（U28 基本策略） + 操作：开S13-1 | 67000 | 0 | 67000 | - | 6.3084e-06 | 64923.3711 | 0.13969 | 64923.5108
690 | double | U28+S2 | 不操作（U28 基本策略） + 操作：开S13-1 | 67000 | 0 | 67000 | - | 6.3084e-06 | 64923.7938 | 0.13969 | 64923.9334
690 | double | U28+S3 | 不操作（U28 基本策略） + 操作：开S13-1 | 67000 | 0 | 67000 | - | 6.3084e-06 | 64924.2164 | 0.13969 | 64924.3561
690 | double | U28+S4 | 不操作（U28 基本策略） + 操作：开S13-1 | 67000 | 0 | 67000 | - | 6.3084e-06 | 64924.6391 | 0.13969 | 64924.7788
690 | double | U28+S5 | 不操作（U28 基本策略） + 操作：开S13-1 | 67000 | 0 | 67000 | - | 6.3084e-06 | 64925.0617 | 0.13969 | 64925.2014
690 | double | U28+S6 | 不操作（U28 基本策略） + 不操作（S6 基本策略） | 1694500 | 0 | 1694500 | - | 6.3084e-06 | 64935.7513 | 0.13969 | 64935.891
690 | double | U28+S7 | 不操作（U28 基本策略） + 不操作（S7 基本策略） | 67000 | 0 | 67000 | - | 6.3084e-06 | 64936.174 | 0.13969 | 64936.3136
690 | double | U28+S8 | 不操作（U28 基本策略） + 操作：开S29-2 | 67000 | 0 | 67000 | - | 6.3084e-06 | 64936.5966 | 0.13969 | 64936.7363
690 | double | U28+S9 | 不操作（U28 基本策略） + 不操作（S9 基本策略） | 67000 | 0 | 67000 | - | 6.3084e-06 | 64937.0193 | 0.13969 | 64937.159
690 | double | U28+S10 | 不操作（U28 基本策略） + 打开开关 S9 | 67000 | 0 | 67000 | - | 6.3084e-06 | 64937.4419 | 0.13969 | 64937.5816
690 | double | U28+S11 | 不操作（U28 基本策略） + 操作：开S29-2 | 67000 | 0 | 67000 | - | 6.3084e-06 | 64937.8646 | 0.13969 | 64938.0043
690 | double | U28+S12 | 不操作（U28 基本策略） + 操作：开S29-2 | 67000 | 0 | 67000 | - | 6.3084e-06 | 64938.2873 | 0.13969 | 64938.4269
690 | double | U28+S13 | 不操作（U28 基本策略） + 不操作（S13 基本策略） | 67000 | 0 | 67000 | - | 6.3084e-06 | 64938.7099 | 0.13969 | 64938.8496
690 | double | U28+S14 | 不操作（U28 基本策略） + 打开开关 S13 | 67000 | 0 | 67000 | - | 6.3084e-06 | 64939.1326 | 0.13969 | 64939.2723
690 | double | U28+S15 | 不操作（U28 基本策略） + 不操作（S15 基本策略） | 67000 | 0 | 67000 | - | 6.3084e-06 | 64939.5552 | 0.13969 | 64939.6949
690 | double | U28+S16 | 不操作（U28 基本策略） + 打开开关 S15 | 67000 | 0 | 67000 | - | 6.3084e-06 | 64939.9779 | 0.13969 | 64940.1176
690 | double | U28+S17 | 不操作（U28 基本策略） + 不操作（S17 基本策略） | 67000 | 0 | 67000 | - | 6.3084e-06 | 64940.4006 | 0.13969 | 64940.5403
690 | double | U28+S18 | 不操作（U28 基本策略） + 打开开关 S17 | 67000 | 0 | 67000 | - | 6.3084e-06 | 64940.8232 | 0.13969 | 64940.9629
690 | double | U28+S19 | 不操作（U28 基本策略） + 不操作（S19 基本策略） | 758000 | 0 | 758000 | - | 6.3084e-06 | 64945.605 | 0.13969 | 64945.7447
690 | double | U28+S20 | 不操作（U28 基本策略） + 不操作（S20 基本策略） | 333200 | 0 | 333200 | - | 6.3084e-06 | 64947.7069 | 0.13969 | 64947.8466
690 | double | U28+S21 | 不操作（U28 基本策略） + 不操作（S21 基本策略） | 875500 | 0 | 875500 | - | 6.3084e-06 | 64953.2299 | 0.13969 | 64953.3696
690 | double | U28+S22 | 不操作（U28 基本策略） + 不操作（S22 基本策略） | 67000 | 0 | 67000 | - | 6.3084e-06 | 64953.6526 | 0.13969 | 64953.7923
690 | double | U28+S23 | 不操作（U28 基本策略） + 不操作（S23 基本策略） | 1056400 | 0 | 1056400 | - | 6.3084e-06 | 64960.3168 | 0.13969 | 64960.4564
690 | double | U28+S24 | 不操作（U28 基本策略） + 不操作（S24 基本策略） | 67000 | 0 | 67000 | - | 6.3084e-06 | 64960.7394 | 0.13969 | 64960.8791
690 | double | L59+U61 | 操作：开S62-3 + 不操作（U61 基本策略） | 318600 | 0 | 318600 | - | 6.297e-07 | 64960.94 | 0.13969 | 64961.0797
690 | double | L59+U62 | 操作：开S62-3 + 不操作（U62 基本策略） | 80400 | 0 | 80400 | - | 6.297e-07 | 64960.9907 | 0.13969 | 64961.1304
690 | double | L59+S1 | 操作：开S62-3+开S13-1(源:L59) | 0 | 0 | 0 | - | 2.5112e-07 | 64960.9907 | 0.13969 | 64961.1304
690 | double | L59+S2 | 操作：开S62-3+开S13-1(源:L59) | 0 | 0 | 0 | - | 2.5112e-07 | 64960.9907 | 0.13969 | 64961.1304
690 | double | L59+S3 | 操作：开S62-3+开S13-1(源:L59) | 0 | 0 | 0 | - | 2.5112e-07 | 64960.9907 | 0.13969 | 64961.1304
690 | double | L59+S4 | 操作：开S62-3+开S13-1(源:L59) | 0 | 0 | 0 | - | 2.5112e-07 | 64960.9907 | 0.13969 | 64961.1304
690 | double | L59+S5 | 操作：开S62-3+开S13-1(源:L59) | 0 | 0 | 0 | - | 2.5112e-07 | 64960.9907 | 0.13969 | 64961.1304
690 | double | L59+S6 | 操作：开S62-3 + 不操作（S6 基本策略） | 1627500 | 0 | 1627500 | - | 2.5112e-07 | 64961.3994 | 0.13969 | 64961.5391
690 | double | L59+S7 | 操作：开S62-3 + 不操作（S7 基本策略） | 0 | 0 | 0 | - | 2.5112e-07 | 64961.3994 | 0.13969 | 64961.5391
690 | double | L59+S8 | 操作：开S62-3+开S29-2(源:L59) | 0 | 0 | 0 | - | 2.5112e-07 | 64961.3994 | 0.13969 | 64961.5391
690 | double | L59+S9 | 操作：开S62-3 + 不操作（S9 基本策略） | 0 | 0 | 0 | - | 2.5112e-07 | 64961.3994 | 0.13969 | 64961.5391
690 | double | L59+S10 | 操作：开S62-3 + 打开开关 S9 | 0 | 0 | 0 | - | 2.5112e-07 | 64961.3994 | 0.13969 | 64961.5391
690 | double | L59+S11 | 操作：开S62-3+开S29-2(源:L59) | 0 | 0 | 0 | - | 2.5112e-07 | 64961.3994 | 0.13969 | 64961.5391
690 | double | L59+S12 | 操作：开S62-3+开S29-2(源:L59) | 0 | 0 | 0 | - | 2.5112e-07 | 64961.3994 | 0.13969 | 64961.5391
690 | double | L59+S13 | 操作：开S62-3 + 不操作（S13 基本策略） | 0 | 0 | 0 | - | 2.5112e-07 | 64961.3994 | 0.13969 | 64961.5391
690 | double | L59+S14 | 操作：开S62-3 + 打开开关 S13 | 0 | 0 | 0 | - | 2.5112e-07 | 64961.3994 | 0.13969 | 64961.5391
690 | double | L59+S15 | 操作：开S62-3 + 不操作（S15 基本策略） | 0 | 0 | 0 | - | 2.5112e-07 | 64961.3994 | 0.13969 | 64961.5391
690 | double | L59+S16 | 操作：开S62-3 + 打开开关 S15 | 0 | 0 | 0 | - | 2.5112e-07 | 64961.3994 | 0.13969 | 64961.5391
690 | double | L59+S17 | 操作：开S62-3 + 不操作（S17 基本策略） | 0 | 0 | 0 | - | 2.5112e-07 | 64961.3994 | 0.13969 | 64961.5391
690 | double | L59+S18 | 操作：开S62-3 + 打开开关 S17 | 0 | 0 | 0 | - | 2.5112e-07 | 64961.3994 | 0.13969 | 64961.5391
690 | double | L59+S19 | 操作：开S62-3 + 不操作（S19 基本策略） | 691000 | 0 | 691000 | - | 2.5112e-07 | 64961.5729 | 0.13969 | 64961.7126
690 | double | L59+S20 | 操作：开S62-3 + 不操作（S20 基本策略） | 266200 | 0 | 266200 | - | 2.5112e-07 | 64961.6398 | 0.13969 | 64961.7794
690 | double | L59+S21 | 操作：开S62-3 + 不操作（S21 基本策略） | 808500 | 0 | 808500 | - | 2.5112e-07 | 64961.8428 | 0.13969 | 64961.9825
690 | double | L59+S22 | 操作：开S62-3 + 不操作（S22 基本策略） | 0 | 0 | 0 | - | 2.5112e-07 | 64961.8428 | 0.13969 | 64961.9825
690 | double | L59+S23 | 操作：开S62-3 + 不操作（S23 基本策略） | 989400 | 0 | 989400 | - | 2.5112e-07 | 64962.0912 | 0.13969 | 64962.2309
690 | double | L59+S24 | 操作：开S62-3 + 不操作（S24 基本策略） | 0 | 0 | 0 | - | 2.5112e-07 | 64962.0912 | 0.13969 | 64962.2309
690 | double | L59+S25 | 操作：开S62-3 + 不操作（S25 基本策略） | 0 | 0 | 0 | - | 2.5112e-07 | 64962.0912 | 0.13969 | 64962.2309
690 | double | L59+S26 | 操作：开S62-3 + 打开开关 S25 | 0 | 0 | 0 | - | 2.5112e-07 | 64962.0912 | 0.13969 | 64962.2309
690 | double | L59+S27 | 操作：开S62-3(源:L59) | 772150 | 0 | 772150 | - | 2.5112e-07 | 64962.2852 | 0.13969 | 64962.4248
690 | double | L59+S28 | 操作：开S62-3 + 不操作（S28 基本策略） | 242550 | 0 | 242550 | - | 2.5112e-07 | 64962.3461 | 0.13969 | 64962.4857
690 | double | U25+CB2 | 不操作（U25 基本策略） + 操作：开S62-3 | 40200 | 0 | 40200 | - | 6.3084e-06 | 64962.5997 | 0.13969 | 64962.7393
690 | double | U25+CB3 | 不操作（U25 基本策略） + 操作：开S62-3 | 40200 | 0 | 40200 | - | 6.3084e-06 | 64962.8533 | 0.13969 | 64962.9929
690 | double | U25+DG1 | 不操作（U25 基本策略） + 打开开关 S7 | 40200 | 0 | 40200 | - | 1.5819e-05 | 64963.4892 | 0.13969 | 64963.6288
690 | double | U25+DG2 | 不操作（U25 基本策略） + 打开开关 S9 | 40200 | 0 | 40200 | - | 1.5819e-05 | 64964.1251 | 0.13969 | 64964.2647
690 | double | U25+DG3 | 不操作（U25 基本策略） + 打开开关 S13 | 40200 | 0 | 40200 | - | 1.5819e-05 | 64964.761 | 0.13969 | 64964.9007
690 | double | U25+DG4 | 不操作（U25 基本策略） + 打开开关 S15 | 40200 | 0 | 40200 | - | 1.5819e-05 | 64965.3969 | 0.13969 | 64965.5366
690 | double | U25+DG5 | 不操作（U25 基本策略） + 打开开关 S17 | 40200 | 0 | 40200 | - | 1.5819e-05 | 64966.0328 | 0.13969 | 64966.1725
690 | double | U25+DG6 | 不操作（U25 基本策略） + 打开开关 S22 | 40200 | 0 | 40200 | - | 1.5819e-05 | 64966.6687 | 0.13969 | 64966.8084
690 | double | U25+DG7 | 不操作（U25 基本策略） + 打开开关 S24 | 40200 | 0 | 40200 | - | 1.5819e-05 | 64967.3046 | 0.13969 | 64967.4443
690 | double | U25+DG8 | 不操作（U25 基本策略） + 打开开关 S25 | 40200 | 0 | 40200 | - | 1.5819e-05 | 64967.9405 | 0.13969 | 64968.0802
690 | double | U26+S1 | 不操作（U26 基本策略） + 操作：开S13-1 | 26800 | 0 | 26800 | - | 6.3084e-06 | 64968.1096 | 0.13969 | 64968.2492
690 | double | U26+S2 | 不操作（U26 基本策略） + 操作：开S13-1 | 26800 | 0 | 26800 | - | 6.3084e-06 | 64968.2786 | 0.13969 | 64968.4183
690 | double | U26+S3 | 不操作（U26 基本策略） + 操作：开S13-1 | 26800 | 0 | 26800 | - | 6.3084e-06 | 64968.4477 | 0.13969 | 64968.5874
690 | double | U26+S4 | 不操作（U26 基本策略） + 操作：开S13-1 | 26800 | 0 | 26800 | - | 6.3084e-06 | 64968.6167 | 0.13969 | 64968.7564
690 | double | U26+S5 | 不操作（U26 基本策略） + 操作：开S13-1 | 26800 | 0 | 26800 | - | 6.3084e-06 | 64968.7858 | 0.13969 | 64968.9255
690 | double | U26+S6 | 不操作（U26 基本策略） + 不操作（S6 基本策略） | 1654300 | 0 | 1654300 | - | 6.3084e-06 | 64979.2218 | 0.13969 | 64979.3615
690 | double | U26+S7 | 不操作（U26 基本策略） + 不操作（S7 基本策略） | 26800 | 0 | 26800 | - | 6.3084e-06 | 64979.3908 | 0.13969 | 64979.5305
690 | double | U26+S8 | 不操作（U26 基本策略） + 操作：开S29-2 | 26800 | 0 | 26800 | - | 6.3084e-06 | 64979.5599 | 0.13969 | 64979.6996
690 | double | U26+S9 | 不操作（U26 基本策略） + 不操作（S9 基本策略） | 26800 | 0 | 26800 | - | 6.3084e-06 | 64979.729 | 0.13969 | 64979.8686
690 | double | U26+S10 | 不操作（U26 基本策略） + 打开开关 S9 | 26800 | 0 | 26800 | - | 6.3084e-06 | 64979.898 | 0.13969 | 64980.0377
690 | double | U26+S11 | 不操作（U26 基本策略） + 操作：开S29-2 | 26800 | 0 | 26800 | - | 6.3084e-06 | 64980.0671 | 0.13969 | 64980.2068
690 | double | U26+S12 | 不操作（U26 基本策略） + 操作：开S29-2 | 26800 | 0 | 26800 | - | 6.3084e-06 | 64980.2362 | 0.13969 | 64980.3758
690 | double | U26+S13 | 不操作（U26 基本策略） + 不操作（S13 基本策略） | 26800 | 0 | 26800 | - | 6.3084e-06 | 64980.4052 | 0.13969 | 64980.5449
690 | double | U26+S14 | 不操作（U26 基本策略） + 打开开关 S13 | 26800 | 0 | 26800 | - | 6.3084e-06 | 64980.5743 | 0.13969 | 64980.714
690 | double | U26+S15 | 不操作（U26 基本策略） + 不操作（S15 基本策略） | 26800 | 0 | 26800 | - | 6.3084e-06 | 64980.7433 | 0.13969 | 64980.883
690 | double | U26+S16 | 不操作（U26 基本策略） + 打开开关 S15 | 26800 | 0 | 26800 | - | 6.3084e-06 | 64980.9124 | 0.13969 | 64981.0521
690 | double | U26+S17 | 不操作（U26 基本策略） + 不操作（S17 基本策略） | 26800 | 0 | 26800 | - | 6.3084e-06 | 64981.0815 | 0.13969 | 64981.2212
690 | double | U26+S18 | 不操作（U26 基本策略） + 打开开关 S17 | 26800 | 0 | 26800 | - | 6.3084e-06 | 64981.2505 | 0.13969 | 64981.3902
690 | double | U26+S19 | 不操作（U26 基本策略） + 不操作（S19 基本策略） | 717800 | 0 | 717800 | - | 6.3084e-06 | 64985.7787 | 0.13969 | 64985.9184
690 | double | U26+S20 | 不操作（U26 基本策略） + 不操作（S20 基本策略） | 293000 | 0 | 293000 | - | 6.3084e-06 | 64987.6271 | 0.13969 | 64987.7667
690 | double | L58+U16 | 操作：开S62-3 + 不操作（U16 基本策略） | 271200 | 0 | 271200 | - | 1.0422e-05 | 64990.4536 | 0.13969 | 64990.5933
690 | double | L58+U17 | 操作：开S62-3 + 不操作（U17 基本策略） | 26800 | 0 | 26800 | - | 1.0422e-05 | 64990.7329 | 0.13969 | 64990.8726
690 | double | L58+U18 | 操作：开S62-3 + 不操作（U18 基本策略） | 354000 | 0 | 354000 | - | 1.0422e-05 | 64994.4225 | 0.13969 | 64994.5621
690 | double | L58+U19 | 操作：开S62-3 + 不操作（U19 基本策略） | 16080 | 0 | 16080 | - | 1.0422e-05 | 64994.5901 | 0.13969 | 64994.7297
690 | double | L58+U20 | 操作：开S62-3 + 不操作（U20 基本策略） | 40200 | 0 | 40200 | - | 1.0422e-05 | 64995.009 | 0.13969 | 64995.1487
690 | double | L58+U21 | 操作：开S62-3 + 不操作（U21 基本策略） | 212400 | 0 | 212400 | - | 1.0422e-05 | 64997.2228 | 0.13969 | 64997.3624
690 | double | L58+U22 | 操作：开S62-3 + 不操作（U22 基本策略） | 40200 | 0 | 40200 | - | 1.0422e-05 | 64997.6417 | 0.13969 | 64997.7814
690 | double | L58+U23 | 操作：开S62-3 + 不操作（U23 基本策略） | 40200 | 0 | 40200 | - | 1.0422e-05 | 64998.0607 | 0.13969 | 64998.2004
690 | double | L58+U24 | 操作：开S62-3 + 不操作（U24 基本策略） | 26800 | 0 | 26800 | - | 1.0422e-05 | 64998.34 | 0.13969 | 64998.4797
690 | double | L58+U25 | 操作：开S62-3 + 不操作（U25 基本策略） | 40200 | 0 | 40200 | - | 1.0422e-05 | 64998.759 | 0.13969 | 64998.8987
690 | double | L58+U26 | 操作：开S62-3 + 不操作（U26 基本策略） | 26800 | 0 | 26800 | - | 1.0422e-05 | 64999.0383 | 0.13969 | 64999.178
690 | double | L58+U27 | 操作：开S62-3 + 不操作（U27 基本策略） | 135600 | 0 | 135600 | - | 1.0422e-05 | 65000.4516 | 0.13969 | 65000.5913
690 | double | L58+U28 | 操作：开S62-3 + 不操作（U28 基本策略） | 67000 | 0 | 67000 | - | 1.0422e-05 | 65001.1499 | 0.13969 | 65001.2896
690 | double | L58+U29 | 操作：开S62-3 + 不操作（U29 基本策略） | 212400 | 0 | 212400 | - | 1.0422e-05 | 65003.3636 | 0.13969 | 65003.5033
690 | double | L58+U30 | 操作：开S62-3 + 不操作（U30 基本策略） | 67000 | 0 | 67000 | - | 1.0422e-05 | 65004.0619 | 0.13969 | 65004.2016
690 | double | L58+U31 | 操作：开S62-3 + 不操作（U31 基本策略） | 271200 | 0 | 271200 | - | 1.0422e-05 | 65006.8885 | 0.13969 | 65007.0282
690 | double | L58+U32 | 操作：开S62-3 + 不操作（U32 基本策略） | 708000 | 0 | 708000 | - | 1.0422e-05 | 65014.2676 | 0.13969 | 65014.4072
690 | double | L58+U33 | 操作：开S62-3 + 不操作（U33 基本策略） | 339000 | 0 | 339000 | - | 1.0422e-05 | 65017.8007 | 0.13969 | 65017.9404
690 | double | L58+U34 | 操作：开S62-3 + 不操作（U34 基本策略） | 203400 | 0 | 203400 | - | 1.0422e-05 | 65019.9207 | 0.13969 | 65020.0604
690 | double | L58+U35 | 操作：开S62-3 + 不操作（U35 基本策略） | 26800 | 0 | 26800 | - | 1.0422e-05 | 65020.2 | 0.13969 | 65020.3397
690 | double | L58+U36 | 操作：开S62-3 + 不操作（U36 基本策略） | 354000 | 0 | 354000 | - | 1.0422e-05 | 65023.8895 | 0.13969 | 65024.0292
690 | double | L58+U37 | 操作：开S62-3 + 不操作（U37 基本策略） | 60300 | 0 | 60300 | - | 1.0422e-05 | 65024.518 | 0.13969 | 65024.6577
690 | double | L58+U38 | 操作：开S62-3 + 不操作（U38 基本策略） | 474600 | 0 | 474600 | - | 1.0422e-05 | 65029.4645 | 0.13969 | 65029.6042
690 | double | L58+U39 | 操作：开S62-3 + 不操作（U39 基本策略） | 60300 | 0 | 60300 | - | 1.0422e-05 | 65030.0929 | 0.13969 | 65030.2326
690 | double | L58+U40 | 操作：开S62-3 + 不操作（U40 基本策略） | 424800 | 0 | 424800 | - | 1.0422e-05 | 65034.5204 | 0.13969 | 65034.6601
690 | double | L58+U41 | 操作：开S62-3 + 不操作（U41 基本策略） | 40200 | 0 | 40200 | - | 1.0422e-05 | 65034.9394 | 0.13969 | 65035.079
690 | double | L58+U42 | 操作：开S62-3 + 不操作（U42 基本策略） | 226000 | 0 | 226000 | - | 1.0422e-05 | 65037.2948 | 0.13969 | 65037.4345
690 | double | L58+U43 | 操作：开S62-3 + 不操作（U43 基本策略） | 26800 | 0 | 26800 | - | 1.0422e-05 | 65037.5741 | 0.13969 | 65037.7138
690 | double | L58+U44 | 操作：开S62-3 + 不操作（U44 基本策略） | 40200 | 0 | 40200 | - | 1.0422e-05 | 65037.9931 | 0.13969 | 65038.1328
690 | double | L58+U45 | 操作：开S62-3 + 不操作（U45 基本策略） | 424800 | 0 | 424800 | - | 1.0422e-05 | 65042.4206 | 0.13969 | 65042.5602
690 | double | U24+S17 | 不操作（U24 基本策略） + 不操作（S17 基本策略） | 26800 | 0 | 26800 | - | 6.3084e-06 | 65042.5896 | 0.13969 | 65042.7293
690 | double | U24+S18 | 不操作（U24 基本策略） + 打开开关 S17 | 26800 | 0 | 26800 | - | 6.3084e-06 | 65042.7587 | 0.13969 | 65042.8984
690 | double | U24+S19 | 不操作（U24 基本策略） + 不操作（S19 基本策略） | 717800 | 0 | 717800 | - | 6.3084e-06 | 65047.2868 | 0.13969 | 65047.4265
690 | double | U24+S20 | 不操作（U24 基本策略） + 不操作（S20 基本策略） | 293000 | 0 | 293000 | - | 6.3084e-06 | 65049.1352 | 0.13969 | 65049.2749
690 | double | U24+S21 | 不操作（U24 基本策略） + 不操作（S21 基本策略） | 835300 | 0 | 835300 | - | 6.3084e-06 | 65054.4046 | 0.13969 | 65054.5443
690 | double | U24+S22 | 不操作（U24 基本策略） + 不操作（S22 基本策略） | 26800 | 0 | 26800 | - | 6.3084e-06 | 65054.5737 | 0.13969 | 65054.7133
690 | double | U24+S23 | 不操作（U24 基本策略） + 不操作（S23 基本策略） | 1016200 | 0 | 1016200 | - | 6.3084e-06 | 65060.9842 | 0.13969 | 65061.1239
690 | double | U24+S24 | 不操作（U24 基本策略） + 不操作（S24 基本策略） | 26800 | 0 | 26800 | - | 6.3084e-06 | 65061.1533 | 0.13969 | 65061.293
690 | double | U24+S25 | 不操作（U24 基本策略） + 不操作（S25 基本策略） | 26800 | 0 | 26800 | - | 6.3084e-06 | 65061.3224 | 0.13969 | 65061.462
690 | double | U24+S26 | 不操作（U24 基本策略） + 打开开关 S25 | 26800 | 0 | 26800 | - | 6.3084e-06 | 65061.4914 | 0.13969 | 65061.6311
690 | double | U24+S27 | 不操作（U24 基本策略） + 操作：开S62-3 | 26800 | 0 | 26800 | - | 6.3084e-06 | 65061.6605 | 0.13969 | 65061.8002
690 | double | U24+S28 | 不操作（U24 基本策略） + 不操作（S28 基本策略） | 269350 | 0 | 269350 | - | 6.3084e-06 | 65063.3597 | 0.13969 | 65063.4993
690 | double | U24+S29 | 不操作（U24 基本策略） + 操作：开S62-3 | 26800 | 0 | 26800 | - | 6.3084e-06 | 65063.5287 | 0.13969 | 65063.6684
690 | double | U24+S13-1 | 不操作（U24 基本策略） + 不操作（S13-1 基本策略） | 26800 | 0 | 26800 | - | 6.3084e-06 | 65063.6978 | 0.13969 | 65063.8375
690 | double | U24+S29-2 | 不操作（U24 基本策略） + 不操作（S29-2 基本策略） | 26800 | 0 | 26800 | - | 6.3084e-06 | 65063.8668 | 0.13969 | 65064.0065
690 | double | U24+S62-3 | 不操作（U24 基本策略） + 不操作（S62-3 基本策略） | 26800 | 0 | 26800 | - | 6.3084e-06 | 65064.0359 | 0.13969 | 65064.1756
690 | double | U24+CB1 | 不操作（U24 基本策略） + 操作：开S13-1 | 26800 | 0 | 26800 | - | 6.3084e-06 | 65064.205 | 0.13969 | 65064.3447
690 | double | U24+CB2 | 不操作（U24 基本策略） + 操作：开S62-3 | 26800 | 0 | 26800 | - | 6.3084e-06 | 65064.374 | 0.13969 | 65064.5137
690 | double | U24+CB3 | 不操作（U24 基本策略） + 操作：开S62-3 | 26800 | 0 | 26800 | - | 6.3084e-06 | 65064.5431 | 0.13969 | 65064.6828
690 | double | U24+DG1 | 不操作（U24 基本策略） + 打开开关 S7 | 26800 | 0 | 26800 | - | 1.5819e-05 | 65064.967 | 0.13969 | 65065.1067
690 | double | U24+DG2 | 不操作（U24 基本策略） + 打开开关 S9 | 26800 | 0 | 26800 | - | 1.5819e-05 | 65065.391 | 0.13969 | 65065.5307
690 | double | U24+DG3 | 不操作（U24 基本策略） + 打开开关 S13 | 26800 | 0 | 26800 | - | 1.5819e-05 | 65065.8149 | 0.13969 | 65065.9546
690 | double | U24+DG4 | 不操作（U24 基本策略） + 打开开关 S15 | 26800 | 0 | 26800 | - | 1.5819e-05 | 65066.2388 | 0.13969 | 65066.3785
690 | double | U24+DG5 | 不操作（U24 基本策略） + 打开开关 S17 | 26800 | 0 | 26800 | - | 1.5819e-05 | 65066.6628 | 0.13969 | 65066.8025
690 | double | U24+DG6 | 不操作（U24 基本策略） + 打开开关 S22 | 26800 | 0 | 26800 | - | 1.5819e-05 | 65067.0867 | 0.13969 | 65067.2264
690 | double | U24+DG7 | 不操作（U24 基本策略） + 打开开关 S24 | 26800 | 0 | 26800 | - | 1.5819e-05 | 65067.5107 | 0.13969 | 65067.6503
690 | double | U24+DG8 | 不操作（U24 基本策略） + 打开开关 S25 | 26800 | 0 | 26800 | - | 1.5819e-05 | 65067.9346 | 0.13969 | 65068.0743
690 | double | U25+S1 | 不操作（U25 基本策略） + 操作：开S13-1 | 40200 | 0 | 40200 | - | 6.3084e-06 | 65068.1882 | 0.13969 | 65068.3279
690 | double | U25+S2 | 不操作（U25 基本策略） + 操作：开S13-1 | 40200 | 0 | 40200 | - | 6.3084e-06 | 65068.4418 | 0.13969 | 65068.5815
690 | double | U25+S3 | 不操作（U25 基本策略） + 操作：开S13-1 | 40200 | 0 | 40200 | - | 6.3084e-06 | 65068.6954 | 0.13969 | 65068.8351
690 | double | U25+S4 | 不操作（U25 基本策略） + 操作：开S13-1 | 40200 | 0 | 40200 | - | 6.3084e-06 | 65068.949 | 0.13969 | 65069.0887
690 | double | U25+S5 | 不操作（U25 基本策略） + 操作：开S13-1 | 40200 | 0 | 40200 | - | 6.3084e-06 | 65069.2026 | 0.13969 | 65069.3423
690 | double | U25+S6 | 不操作（U25 基本策略） + 不操作（S6 基本策略） | 1667700 | 0 | 1667700 | - | 6.3084e-06 | 65079.7231 | 0.13969 | 65079.8627
690 | double | U25+S7 | 不操作（U25 基本策略） + 不操作（S7 基本策略） | 40200 | 0 | 40200 | - | 6.3084e-06 | 65079.9767 | 0.13969 | 65080.1163
690 | double | U25+S8 | 不操作（U25 基本策略） + 操作：开S29-2 | 40200 | 0 | 40200 | - | 6.3084e-06 | 65080.2303 | 0.13969 | 65080.3699
690 | double | U25+S9 | 不操作（U25 基本策略） + 不操作（S9 基本策略） | 40200 | 0 | 40200 | - | 6.3084e-06 | 65080.4839 | 0.13969 | 65080.6235
690 | double | U25+S10 | 不操作（U25 基本策略） + 打开开关 S9 | 40200 | 0 | 40200 | - | 6.3084e-06 | 65080.7375 | 0.13969 | 65080.8771
690 | double | U25+S11 | 不操作（U25 基本策略） + 操作：开S29-2 | 40200 | 0 | 40200 | - | 6.3084e-06 | 65080.991 | 0.13969 | 65081.1307
690 | double | U25+S12 | 不操作（U25 基本策略） + 操作：开S29-2 | 40200 | 0 | 40200 | - | 6.3084e-06 | 65081.2446 | 0.13969 | 65081.3843
690 | double | U25+S13 | 不操作（U25 基本策略） + 不操作（S13 基本策略） | 40200 | 0 | 40200 | - | 6.3084e-06 | 65081.4982 | 0.13969 | 65081.6379
690 | double | U25+S14 | 不操作（U25 基本策略） + 打开开关 S13 | 40200 | 0 | 40200 | - | 6.3084e-06 | 65081.7518 | 0.13969 | 65081.8915
690 | double | U25+S15 | 不操作（U25 基本策略） + 不操作（S15 基本策略） | 40200 | 0 | 40200 | - | 6.3084e-06 | 65082.0054 | 0.13969 | 65082.1451
690 | double | U25+S16 | 不操作（U25 基本策略） + 打开开关 S15 | 40200 | 0 | 40200 | - | 6.3084e-06 | 65082.259 | 0.13969 | 65082.3987
690 | double | U25+S17 | 不操作（U25 基本策略） + 不操作（S17 基本策略） | 40200 | 0 | 40200 | - | 6.3084e-06 | 65082.5126 | 0.13969 | 65082.6523
690 | double | U25+S18 | 不操作（U25 基本策略） + 打开开关 S17 | 40200 | 0 | 40200 | - | 6.3084e-06 | 65082.7662 | 0.13969 | 65082.9059
690 | double | U25+S19 | 不操作（U25 基本策略） + 不操作（S19 基本策略） | 731200 | 0 | 731200 | - | 6.3084e-06 | 65087.3789 | 0.13969 | 65087.5186
690 | double | U25+S20 | 不操作（U25 基本策略） + 不操作（S20 基本策略） | 306400 | 0 | 306400 | - | 6.3084e-06 | 65089.3118 | 0.13969 | 65089.4515
690 | double | U25+S21 | 不操作（U25 基本策略） + 不操作（S21 基本策略） | 848700 | 0 | 848700 | - | 6.3084e-06 | 65094.6657 | 0.13969 | 65094.8054
690 | double | U25+S22 | 不操作（U25 基本策略） + 不操作（S22 基本策略） | 40200 | 0 | 40200 | - | 6.3084e-06 | 65094.9193 | 0.13969 | 65095.059
690 | double | U25+S23 | 不操作（U25 基本策略） + 不操作（S23 基本策略） | 1029600 | 0 | 1029600 | - | 6.3084e-06 | 65101.4144 | 0.13969 | 65101.5541
690 | double | U25+S24 | 不操作（U25 基本策略） + 不操作（S24 基本策略） | 40200 | 0 | 40200 | - | 6.3084e-06 | 65101.668 | 0.13969 | 65101.8077
690 | double | U25+S25 | 不操作（U25 基本策略） + 不操作（S25 基本策略） | 40200 | 0 | 40200 | - | 6.3084e-06 | 65101.9216 | 0.13969 | 65102.0613
690 | double | U25+S26 | 不操作（U25 基本策略） + 打开开关 S25 | 40200 | 0 | 40200 | - | 6.3084e-06 | 65102.1752 | 0.13969 | 65102.3149
690 | double | U25+S27 | 不操作（U25 基本策略） + 操作：开S62-3 | 40200 | 0 | 40200 | - | 6.3084e-06 | 65102.4288 | 0.13969 | 65102.5685
690 | double | U25+S28 | 不操作（U25 基本策略） + 不操作（S28 基本策略） | 282750 | 0 | 282750 | - | 6.3084e-06 | 65104.2125 | 0.13969 | 65104.3522
690 | double | U25+S29 | 不操作（U25 基本策略） + 操作：开S62-3 | 40200 | 0 | 40200 | - | 6.3084e-06 | 65104.4661 | 0.13969 | 65104.6058
690 | double | U25+S13-1 | 不操作（U25 基本策略） + 不操作（S13-1 基本策略） | 40200 | 0 | 40200 | - | 6.3084e-06 | 65104.7197 | 0.13969 | 65104.8594
690 | double | U25+S29-2 | 不操作（U25 基本策略） + 不操作（S29-2 基本策略） | 40200 | 0 | 40200 | - | 6.3084e-06 | 65104.9733 | 0.13969 | 65105.113
690 | double | U25+S62-3 | 不操作（U25 基本策略） + 不操作（S62-3 基本策略） | 40200 | 0 | 40200 | - | 6.3084e-06 | 65105.2269 | 0.13969 | 65105.3666
690 | double | U25+CB1 | 不操作（U25 基本策略） + 操作：开S13-1 | 40200 | 0 | 40200 | - | 6.3084e-06 | 65105.4805 | 0.13969 | 65105.6202
690 | double | U16+S1 | 不操作（U16 基本策略） + 操作：开S13-1 | 271200 | 0 | 271200 | - | 6.3084e-06 | 65107.1913 | 0.13969 | 65107.331
690 | double | U16+S2 | 不操作（U16 基本策略） + 操作：开S13-1 | 271200 | 0 | 271200 | - | 6.3084e-06 | 65108.9022 | 0.13969 | 65109.0419
690 | double | U16+S3 | 不操作（U16 基本策略） + 操作：开S13-1 | 271200 | 0 | 271200 | - | 6.3084e-06 | 65110.613 | 0.13969 | 65110.7527
690 | double | U16+S4 | 不操作（U16 基本策略） + 操作：开S13-1 | 271200 | 0 | 271200 | - | 6.3084e-06 | 65112.3238 | 0.13969 | 65112.4635
690 | double | U16+S5 | 不操作（U16 基本策略） + 操作：开S13-1 | 271200 | 0 | 271200 | - | 6.3084e-06 | 65114.0347 | 0.13969 | 65114.1744
690 | double | U16+S6 | 不操作（U16 基本策略） + 不操作（S6 基本策略） | 1898700 | 0 | 1898700 | - | 6.3084e-06 | 65126.0124 | 0.13969 | 65126.1521
690 | double | U16+S7 | 不操作（U16 基本策略） + 不操作（S7 基本策略） | 271200 | 0 | 271200 | - | 6.3084e-06 | 65127.7232 | 0.13969 | 65127.8629
690 | double | U16+S8 | 不操作（U16 基本策略） + 操作：开S29-2 | 271200 | 0 | 271200 | - | 6.3084e-06 | 65129.4341 | 0.13969 | 65129.5737
690 | double | U16+S9 | 不操作（U16 基本策略） + 不操作（S9 基本策略） | 271200 | 0 | 271200 | - | 6.3084e-06 | 65131.1449 | 0.13969 | 65131.2846
690 | double | U16+S10 | 不操作（U16 基本策略） + 打开开关 S9 | 271200 | 0 | 271200 | - | 6.3084e-06 | 65132.8557 | 0.13969 | 65132.9954
690 | double | U16+S11 | 不操作（U16 基本策略） + 操作：开S29-2 | 271200 | 0 | 271200 | - | 6.3084e-06 | 65134.5666 | 0.13969 | 65134.7062
690 | double | U16+S12 | 不操作（U16 基本策略） + 操作：开S29-2 | 271200 | 0 | 271200 | - | 6.3084e-06 | 65136.2774 | 0.13969 | 65136.4171
690 | double | U16+S13 | 不操作（U16 基本策略） + 不操作（S13 基本策略） | 271200 | 0 | 271200 | - | 6.3084e-06 | 65137.9882 | 0.13969 | 65138.1279
690 | double | U16+S14 | 不操作（U16 基本策略） + 打开开关 S13 | 271200 | 0 | 271200 | - | 6.3084e-06 | 65139.6991 | 0.13969 | 65139.8387
690 | double | U16+S15 | 不操作（U16 基本策略） + 不操作（S15 基本策略） | 271200 | 0 | 271200 | - | 6.3084e-06 | 65141.4099 | 0.13969 | 65141.5496
690 | double | U16+S16 | 不操作（U16 基本策略） + 打开开关 S15 | 271200 | 0 | 271200 | - | 6.3084e-06 | 65143.1207 | 0.13969 | 65143.2604
690 | double | U16+S17 | 不操作（U16 基本策略） + 不操作（S17 基本策略） | 271200 | 0 | 271200 | - | 6.3084e-06 | 65144.8316 | 0.13969 | 65144.9712
690 | double | U16+S18 | 不操作（U16 基本策略） + 打开开关 S17 | 271200 | 0 | 271200 | - | 6.3084e-06 | 65146.5424 | 0.13969 | 65146.6821
690 | double | U16+S19 | 不操作（U16 基本策略） + 不操作（S19 基本策略） | 962200 | 0 | 962200 | - | 6.3084e-06 | 65152.6123 | 0.13969 | 65152.752
690 | double | U16+S20 | 不操作（U16 基本策略） + 不操作（S20 基本策略） | 537400 | 0 | 537400 | - | 6.3084e-06 | 65156.0024 | 0.13969 | 65156.1421
690 | double | U16+S21 | 不操作（U16 基本策略） + 不操作（S21 基本策略） | 1079700 | 0 | 1079700 | - | 6.3084e-06 | 65162.8136 | 0.13969 | 65162.9533
690 | double | U16+S22 | 不操作（U16 基本策略） + 不操作（S22 基本策略） | 271200 | 0 | 271200 | - | 6.3084e-06 | 65164.5244 | 0.13969 | 65164.6641
690 | double | U16+S23 | 不操作（U16 基本策略） + 不操作（S23 基本策略） | 1260600 | 0 | 1260600 | - | 6.3084e-06 | 65172.4768 | 0.13969 | 65172.6165
690 | double | U16+S24 | 不操作（U16 基本策略） + 不操作（S24 基本策略） | 271200 | 0 | 271200 | - | 6.3084e-06 | 65174.1876 | 0.13969 | 65174.3273
690 | double | U16+S25 | 不操作（U16 基本策略） + 不操作（S25 基本策略） | 271200 | 0 | 271200 | - | 6.3084e-06 | 65175.8984 | 0.13969 | 65176.0381
690 | double | U16+S26 | 不操作（U16 基本策略） + 打开开关 S25 | 271200 | 0 | 271200 | - | 6.3084e-06 | 65177.6093 | 0.13969 | 65177.749
690 | double | U16+S27 | 不操作（U16 基本策略） + 操作：开S62-3 | 271200 | 0 | 271200 | - | 6.3084e-06 | 65179.3201 | 0.13969 | 65179.4598
690 | double | U16+S28 | 不操作（U16 基本策略） + 不操作（S28 基本策略） | 513750 | 0 | 513750 | - | 6.3084e-06 | 65182.561 | 0.13969 | 65182.7007
690 | double | U16+S29 | 不操作（U16 基本策略） + 操作：开S62-3 | 271200 | 0 | 271200 | - | 6.3084e-06 | 65184.2719 | 0.13969 | 65184.4116
690 | double | U16+S13-1 | 不操作（U16 基本策略） + 不操作（S13-1 基本策略） | 271200 | 0 | 271200 | - | 6.3084e-06 | 65185.9827 | 0.13969 | 65186.1224
690 | double | U20+DG4 | 不操作（U20 基本策略） + 打开开关 S15 | 40200 | 0 | 40200 | - | 1.5819e-05 | 65186.6186 | 0.13969 | 65186.7583
690 | double | U20+DG5 | 不操作（U20 基本策略） + 打开开关 S17 | 40200 | 0 | 40200 | - | 1.5819e-05 | 65187.2545 | 0.13969 | 65187.3942
690 | double | U20+DG6 | 不操作（U20 基本策略） + 打开开关 S22 | 40200 | 0 | 40200 | - | 1.5819e-05 | 65187.8904 | 0.13969 | 65188.0301
690 | double | U20+DG7 | 不操作（U20 基本策略） + 打开开关 S24 | 40200 | 0 | 40200 | - | 1.5819e-05 | 65188.5263 | 0.13969 | 65188.666
690 | double | U20+DG8 | 不操作（U20 基本策略） + 打开开关 S25 | 40200 | 0 | 40200 | - | 1.5819e-05 | 65189.1622 | 0.13969 | 65189.3019
690 | double | U21+S1 | 不操作（U21 基本策略） + 操作：开S13-1 | 212400 | 0 | 212400 | - | 6.3084e-06 | 65190.5021 | 0.13969 | 65190.6418
690 | double | U21+S2 | 不操作（U21 基本策略） + 操作：开S13-1 | 212400 | 0 | 212400 | - | 6.3084e-06 | 65191.842 | 0.13969 | 65191.9817
690 | double | U21+S3 | 不操作（U21 基本策略） + 操作：开S13-1 | 212400 | 0 | 212400 | - | 6.3084e-06 | 65193.1819 | 0.13969 | 65193.3216
690 | double | U21+S4 | 不操作（U21 基本策略） + 操作：开S13-1 | 212400 | 0 | 212400 | - | 6.3084e-06 | 65194.5218 | 0.13969 | 65194.6615
690 | double | U21+S5 | 不操作（U21 基本策略） + 操作：开S13-1 | 212400 | 0 | 212400 | - | 6.3084e-06 | 65195.8617 | 0.13969 | 65196.0014
690 | double | U21+S6 | 不操作（U21 基本策略） + 不操作（S6 基本策略） | 1839900 | 0 | 1839900 | - | 6.3084e-06 | 65207.4685 | 0.13969 | 65207.6082
690 | double | U21+S7 | 不操作（U21 基本策略） + 不操作（S7 基本策略） | 212400 | 0 | 212400 | - | 6.3084e-06 | 65208.8084 | 0.13969 | 65208.9481
690 | double | U21+S8 | 不操作（U21 基本策略） + 操作：开S29-2 | 212400 | 0 | 212400 | - | 6.3084e-06 | 65210.1483 | 0.13969 | 65210.288
690 | double | U21+S9 | 不操作（U21 基本策略） + 不操作（S9 基本策略） | 212400 | 0 | 212400 | - | 6.3084e-06 | 65211.4882 | 0.13969 | 65211.6279
690 | double | U21+S10 | 不操作（U21 基本策略） + 打开开关 S9 | 212400 | 0 | 212400 | - | 6.3084e-06 | 65212.8281 | 0.13969 | 65212.9678
690 | double | U21+S11 | 不操作（U21 基本策略） + 操作：开S29-2 | 212400 | 0 | 212400 | - | 6.3084e-06 | 65214.168 | 0.13969 | 65214.3077
690 | double | U21+S12 | 不操作（U21 基本策略） + 操作：开S29-2 | 212400 | 0 | 212400 | - | 6.3084e-06 | 65215.5079 | 0.13969 | 65215.6476
690 | double | U21+S13 | 不操作（U21 基本策略） + 不操作（S13 基本策略） | 212400 | 0 | 212400 | - | 6.3084e-06 | 65216.8478 | 0.13969 | 65216.9875
690 | double | U21+S14 | 不操作（U21 基本策略） + 打开开关 S13 | 212400 | 0 | 212400 | - | 6.3084e-06 | 65218.1877 | 0.13969 | 65218.3274
690 | double | U21+S15 | 不操作（U21 基本策略） + 不操作（S15 基本策略） | 212400 | 0 | 212400 | - | 6.3084e-06 | 65219.5276 | 0.13969 | 65219.6673
690 | double | U21+S16 | 不操作（U21 基本策略） + 打开开关 S15 | 212400 | 0 | 212400 | - | 6.3084e-06 | 65220.8675 | 0.13969 | 65221.0072
690 | double | U21+S17 | 不操作（U21 基本策略） + 不操作（S17 基本策略） | 212400 | 0 | 212400 | - | 6.3084e-06 | 65222.2074 | 0.13969 | 65222.3471
690 | double | U21+S18 | 不操作（U21 基本策略） + 打开开关 S17 | 212400 | 0 | 212400 | - | 6.3084e-06 | 65223.5473 | 0.13969 | 65223.687
690 | double | U21+S19 | 不操作（U21 基本策略） + 不操作（S19 基本策略） | 903400 | 0 | 903400 | - | 6.3084e-06 | 65229.2463 | 0.13969 | 65229.386
690 | double | U21+S20 | 不操作（U21 基本策略） + 不操作（S20 基本策略） | 478600 | 0 | 478600 | - | 6.3084e-06 | 65232.2655 | 0.13969 | 65232.4052
690 | double | U21+S21 | 不操作（U21 基本策略） + 不操作（S21 基本策略） | 1020900 | 0 | 1020900 | - | 6.3084e-06 | 65238.7057 | 0.13969 | 65238.8454
690 | double | U21+S22 | 不操作（U21 基本策略） + 不操作（S22 基本策略） | 212400 | 0 | 212400 | - | 6.3084e-06 | 65240.0456 | 0.13969 | 65240.1853
690 | double | U21+S23 | 不操作（U21 基本策略） + 不操作（S23 基本策略） | 1201800 | 0 | 1201800 | - | 6.3084e-06 | 65247.627 | 0.13969 | 65247.7667
690 | double | U21+S24 | 不操作（U21 基本策略） + 不操作（S24 基本策略） | 212400 | 0 | 212400 | - | 6.3084e-06 | 65248.9669 | 0.13969 | 65249.1066
690 | double | U21+S25 | 不操作（U21 基本策略） + 不操作（S25 基本策略） | 212400 | 0 | 212400 | - | 6.3084e-06 | 65250.3068 | 0.13969 | 65250.4465
690 | double | U27+S8 | 不操作（U27 基本策略） + 操作：开S29-2 | 135600 | 0 | 135600 | - | 6.3084e-06 | 65251.1623 | 0.13969 | 65251.3019
690 | double | U27+S9 | 不操作（U27 基本策略） + 不操作（S9 基本策略） | 135600 | 0 | 135600 | - | 6.3084e-06 | 65252.0177 | 0.13969 | 65252.1574
690 | double | U27+S10 | 不操作（U27 基本策略） + 打开开关 S9 | 135600 | 0 | 135600 | - | 6.3084e-06 | 65252.8731 | 0.13969 | 65253.0128
690 | double | U27+S11 | 不操作（U27 基本策略） + 操作：开S29-2 | 135600 | 0 | 135600 | - | 6.3084e-06 | 65253.7285 | 0.13969 | 65253.8682
690 | double | U27+S12 | 不操作（U27 基本策略） + 操作：开S29-2 | 135600 | 0 | 135600 | - | 6.3084e-06 | 65254.5839 | 0.13969 | 65254.7236
690 | double | U27+S13 | 不操作（U27 基本策略） + 不操作（S13 基本策略） | 135600 | 0 | 135600 | - | 6.3084e-06 | 65255.4393 | 0.13969 | 65255.579
690 | double | U27+S14 | 不操作（U27 基本策略） + 打开开关 S13 | 135600 | 0 | 135600 | - | 6.3084e-06 | 65256.2948 | 0.13969 | 65256.4344
690 | double | U27+S15 | 不操作（U27 基本策略） + 不操作（S15 基本策略） | 135600 | 0 | 135600 | - | 6.3084e-06 | 65257.1502 | 0.13969 | 65257.2899
690 | double | U27+S16 | 不操作（U27 基本策略） + 打开开关 S15 | 135600 | 0 | 135600 | - | 6.3084e-06 | 65258.0056 | 0.13969 | 65258.1453
690 | double | U27+S17 | 不操作（U27 基本策略） + 不操作（S17 基本策略） | 135600 | 0 | 135600 | - | 6.3084e-06 | 65258.861 | 0.13969 | 65259.0007
690 | double | U27+S18 | 不操作（U27 基本策略） + 打开开关 S17 | 135600 | 0 | 135600 | - | 6.3084e-06 | 65259.7164 | 0.13969 | 65259.8561
690 | double | U27+S19 | 不操作（U27 基本策略） + 不操作（S19 基本策略） | 826600 | 0 | 826600 | - | 6.3084e-06 | 65264.9309 | 0.13969 | 65265.0706
690 | double | U27+S20 | 不操作（U27 基本策略） + 不操作（S20 基本策略） | 401800 | 0 | 401800 | - | 6.3084e-06 | 65267.4656 | 0.13969 | 65267.6053
690 | double | U27+S21 | 不操作（U27 基本策略） + 不操作（S21 基本策略） | 944100 | 0 | 944100 | - | 6.3084e-06 | 65273.4214 | 0.13969 | 65273.5611
690 | double | U27+S22 | 不操作（U27 基本策略） + 不操作（S22 基本策略） | 135600 | 0 | 135600 | - | 6.3084e-06 | 65274.2768 | 0.13969 | 65274.4165
690 | double | U27+S23 | 不操作（U27 基本策略） + 不操作（S23 基本策略） | 1125000 | 0 | 1125000 | - | 6.3084e-06 | 65281.3737 | 0.13969 | 65281.5134
690 | double | U27+S24 | 不操作（U27 基本策略） + 不操作（S24 基本策略） | 135600 | 0 | 135600 | - | 6.3084e-06 | 65282.2291 | 0.13969 | 65282.3688
690 | double | U27+S25 | 不操作（U27 基本策略） + 不操作（S25 基本策略） | 135600 | 0 | 135600 | - | 6.3084e-06 | 65283.0846 | 0.13969 | 65283.2242
690 | double | U27+S26 | 不操作（U27 基本策略） + 打开开关 S25 | 135600 | 0 | 135600 | - | 6.3084e-06 | 65283.94 | 0.13969 | 65284.0797
690 | double | U27+S27 | 不操作（U27 基本策略） + 操作：开S62-3 | 135600 | 0 | 135600 | - | 6.3084e-06 | 65284.7954 | 0.13969 | 65284.9351
690 | double | U27+S28 | 不操作（U27 基本策略） + 不操作（S28 基本策略） | 378150 | 0 | 378150 | - | 6.3084e-06 | 65287.1809 | 0.13969 | 65287.3206
690 | double | U27+S29 | 不操作（U27 基本策略） + 操作：开S62-3 | 135600 | 0 | 135600 | - | 6.3084e-06 | 65288.0363 | 0.13969 | 65288.176
690 | double | U27+S13-1 | 不操作（U27 基本策略） + 不操作（S13-1 基本策略） | 135600 | 0 | 135600 | - | 6.3084e-06 | 65288.8917 | 0.13969 | 65289.0314
690 | double | U27+S29-2 | 不操作（U27 基本策略） + 不操作（S29-2 基本策略） | 135600 | 0 | 135600 | - | 6.3084e-06 | 65289.7472 | 0.13969 | 65289.8868
690 | double | U27+S62-3 | 不操作（U27 基本策略） + 不操作（S62-3 基本策略） | 135600 | 0 | 135600 | - | 6.3084e-06 | 65290.6026 | 0.13969 | 65290.7423
690 | double | U27+CB1 | 不操作（U27 基本策略） + 操作：开S13-1 | 135600 | 0 | 135600 | - | 6.3084e-06 | 65291.458 | 0.13969 | 65291.5977
690 | double | U27+CB2 | 不操作（U27 基本策略） + 操作：开S62-3 | 135600 | 0 | 135600 | - | 6.3084e-06 | 65292.3134 | 0.13969 | 65292.4531
690 | double | U27+CB3 | 不操作（U27 基本策略） + 操作：开S62-3 | 135600 | 0 | 135600 | - | 6.3084e-06 | 65293.1688 | 0.13969 | 65293.3085
690 | double | U27+DG1 | 不操作（U27 基本策略） + 打开开关 S7 | 135600 | 0 | 135600 | - | 1.5819e-05 | 65295.3138 | 0.13969 | 65295.4535
690 | double | U27+DG2 | 不操作（U27 基本策略） + 打开开关 S9 | 135600 | 0 | 135600 | - | 1.5819e-05 | 65297.4588 | 0.13969 | 65297.5985
690 | double | L59+U31 | 操作：开S62-3 + 不操作（U31 基本策略） | 271200 | 0 | 271200 | - | 6.297e-07 | 65297.6296 | 0.13969 | 65297.7693
690 | double | L59+U32 | 操作：开S62-3 + 不操作（U32 基本策略） | 708000 | 0 | 708000 | - | 6.297e-07 | 65298.0754 | 0.13969 | 65298.2151
690 | double | L59+U33 | 操作：开S62-3 + 不操作（U33 基本策略） | 339000 | 0 | 339000 | - | 6.297e-07 | 65298.2889 | 0.13969 | 65298.4286
690 | double | L59+U34 | 操作：开S62-3 + 不操作（U34 基本策略） | 203400 | 0 | 203400 | - | 6.297e-07 | 65298.417 | 0.13969 | 65298.5566
690 | double | L59+U35 | 操作：开S62-3 + 不操作（U35 基本策略） | 26800 | 0 | 26800 | - | 6.297e-07 | 65298.4338 | 0.13969 | 65298.5735
690 | double | L59+U36 | 操作：开S62-3 + 不操作（U36 基本策略） | 354000 | 0 | 354000 | - | 6.297e-07 | 65298.6567 | 0.13969 | 65298.7964
690 | double | L59+U37 | 操作：开S62-3 + 不操作（U37 基本策略） | 60300 | 0 | 60300 | - | 6.297e-07 | 65298.6947 | 0.13969 | 65298.8344
690 | double | L59+U38 | 操作：开S62-3 + 不操作（U38 基本策略） | 474600 | 0 | 474600 | - | 6.297e-07 | 65298.9936 | 0.13969 | 65299.1333
690 | double | L59+U39 | 操作：开S62-3 + 不操作（U39 基本策略） | 60300 | 0 | 60300 | - | 6.297e-07 | 65299.0315 | 0.13969 | 65299.1712
690 | double | L59+U40 | 操作：开S62-3 + 不操作（U40 基本策略） | 424800 | 0 | 424800 | - | 6.297e-07 | 65299.299 | 0.13969 | 65299.4387
690 | double | L59+U41 | 操作：开S62-3 + 不操作（U41 基本策略） | 40200 | 0 | 40200 | - | 6.297e-07 | 65299.3244 | 0.13969 | 65299.464
690 | double | L59+U42 | 操作：开S62-3 + 不操作（U42 基本策略） | 226000 | 0 | 226000 | - | 6.297e-07 | 65299.4667 | 0.13969 | 65299.6064
690 | double | L59+U43 | 操作：开S62-3 + 不操作（U43 基本策略） | 26800 | 0 | 26800 | - | 6.297e-07 | 65299.4835 | 0.13969 | 65299.6232
690 | double | L59+U44 | 操作：开S62-3 + 不操作（U44 基本策略） | 40200 | 0 | 40200 | - | 6.297e-07 | 65299.5089 | 0.13969 | 65299.6485
690 | double | L59+U45 | 操作：开S62-3 + 不操作（U45 基本策略） | 424800 | 0 | 424800 | - | 6.297e-07 | 65299.7764 | 0.13969 | 65299.916
690 | double | L59+U46 | 操作：开S62-3 + 不操作（U46 基本策略） | 100500 | 0 | 100500 | - | 6.297e-07 | 65299.8396 | 0.13969 | 65299.9793
690 | double | L59+U47 | 操作：开S62-3 + 不操作（U47 基本策略） | 708000 | 0 | 708000 | - | 6.297e-07 | 65300.2855 | 0.13969 | 65300.4252
690 | double | L59+U48 | 操作：开S62-3 + 不操作（U48 基本策略） | 281400 | 0 | 281400 | - | 6.297e-07 | 65300.4627 | 0.13969 | 65300.6024
690 | double | L59+U49 | 操作：开S62-3 + 不操作（U49 基本策略） | 949200 | 0 | 949200 | - | 6.297e-07 | 65301.0604 | 0.13969 | 65301.2001
690 | double | L59+U50 | 操作：开S62-3 + 不操作（U50 基本策略） | 40200 | 0 | 40200 | - | 6.297e-07 | 65301.0857 | 0.13969 | 65301.2254
690 | double | L59+U51 | 操作：开S62-3 + 不操作（U51 基本策略） | 281400 | 0 | 281400 | - | 6.297e-07 | 65301.2629 | 0.13969 | 65301.4026
690 | double | L59+U52 | 操作：开S62-3 + 不操作（U52 基本策略） | 134000 | 0 | 134000 | - | 6.297e-07 | 65301.3473 | 0.13969 | 65301.487
690 | double | L59+U53 | 操作：开S62-3 + 不操作（U53 基本策略） | 452000 | 0 | 452000 | - | 6.297e-07 | 65301.6319 | 0.13969 | 65301.7716
690 | double | L59+U54 | 操作：开S62-3 + 不操作（U54 基本策略） | 100500 | 0 | 100500 | - | 6.297e-07 | 65301.6952 | 0.13969 | 65301.8349
690 | double | L59+U55 | 操作：开S62-3 + 不操作（U55 基本策略） | 134000 | 0 | 134000 | - | 6.297e-07 | 65301.7796 | 0.13969 | 65301.9193
690 | double | L59+U56 | 操作：开S62-3 + 不操作（U56 基本策略） | 90400 | 0 | 90400 | - | 6.297e-07 | 65301.8365 | 0.13969 | 65301.9762
690 | double | L59+U57 | 操作：开S62-3 + 不操作（U57 基本策略） | 80400 | 0 | 80400 | - | 6.297e-07 | 65301.8871 | 0.13969 | 65302.0268
690 | double | L59+U58 | 操作：开S62-3 + 不操作（U58 基本策略） | 212400 | 0 | 212400 | - | 6.297e-07 | 65302.0209 | 0.13969 | 65302.1606
690 | double | L59+U59 | 操作：开S62-3 + 不操作（U59 基本策略） | 30150 | 0 | 30150 | - | 6.297e-07 | 65302.0399 | 0.13969 | 65302.1795
690 | double | L59+U60 | 操作：开S62-3 + 不操作（U60 基本策略） | 40200 | 0 | 40200 | - | 6.297e-07 | 65302.0652 | 0.13969 | 65302.2049
690 | double | L58+S14 | 操作：开S62-3 + 打开开关 S13 | 0 | 0 | 0 | - | 4.1564e-06 | 65302.0652 | 0.13969 | 65302.2049
690 | double | L58+S15 | 操作：开S62-3 + 不操作（S15 基本策略） | 0 | 0 | 0 | - | 4.1564e-06 | 65302.0652 | 0.13969 | 65302.2049
690 | double | L58+S16 | 操作：开S62-3 + 打开开关 S15 | 0 | 0 | 0 | - | 4.1564e-06 | 65302.0652 | 0.13969 | 65302.2049
690 | double | L58+S17 | 操作：开S62-3 + 不操作（S17 基本策略） | 0 | 0 | 0 | - | 4.1564e-06 | 65302.0652 | 0.13969 | 65302.2049
690 | double | L58+S18 | 操作：开S62-3 + 打开开关 S17 | 0 | 0 | 0 | - | 4.1564e-06 | 65302.0652 | 0.13969 | 65302.2049
690 | double | L58+S19 | 操作：开S62-3 + 不操作（S19 基本策略） | 691000 | 0 | 691000 | - | 4.1564e-06 | 65304.9373 | 0.13969 | 65305.0769
690 | double | L58+S20 | 操作：开S62-3 + 不操作（S20 基本策略） | 266200 | 0 | 266200 | - | 4.1564e-06 | 65306.0437 | 0.13969 | 65306.1834
690 | double | L58+S21 | 操作：开S62-3 + 不操作（S21 基本策略） | 808500 | 0 | 808500 | - | 4.1564e-06 | 65309.4042 | 0.13969 | 65309.5439
690 | double | L58+S22 | 操作：开S62-3 + 不操作（S22 基本策略） | 0 | 0 | 0 | - | 4.1564e-06 | 65309.4042 | 0.13969 | 65309.5439
690 | double | L58+S23 | 操作：开S62-3 + 不操作（S23 基本策略） | 989400 | 0 | 989400 | - | 4.1564e-06 | 65313.5165 | 0.13969 | 65313.6562
690 | double | L58+S24 | 操作：开S62-3 + 不操作（S24 基本策略） | 0 | 0 | 0 | - | 4.1564e-06 | 65313.5165 | 0.13969 | 65313.6562
690 | double | L58+S25 | 操作：开S62-3 + 不操作（S25 基本策略） | 0 | 0 | 0 | - | 4.1564e-06 | 65313.5165 | 0.13969 | 65313.6562
690 | double | L58+S26 | 操作：开S62-3 + 打开开关 S25 | 0 | 0 | 0 | - | 4.1564e-06 | 65313.5165 | 0.13969 | 65313.6562
690 | double | L58+S27 | 操作：开S62-3(源:L58) | 453550 | 0 | 453550 | - | 4.1564e-06 | 65315.4017 | 0.13969 | 65315.5414
690 | double | L58+S28 | 操作：开S62-3 + 不操作（S28 基本策略） | 242550 | 0 | 242550 | - | 4.1564e-06 | 65316.4098 | 0.13969 | 65316.5495
690 | double | L58+S29 | 操作：开S62-3(源:L58) | 0 | 0 | 0 | - | 4.1564e-06 | 65316.4098 | 0.13969 | 65316.5495
690 | double | L58+S13-1 | 操作：开S62-3(源:L58) | 0 | 0 | 0 | - | 4.1564e-06 | 65316.4098 | 0.13969 | 65316.5495
690 | double | L58+S29-2 | 操作：开S62-3(源:L58) | 0 | 0 | 0 | - | 4.1564e-06 | 65316.4098 | 0.13969 | 65316.5495
690 | double | L58+S62-3 | 不操作（L58 基本策略）(源:L58) | 399000 | 0 | 399000 | - | 4.1564e-06 | 65318.0683 | 0.13969 | 65318.2079
690 | double | L58+CB1 | 操作：开S62-3+开S13-1(源:L58) | 0 | 0 | 0 | - | 4.1564e-06 | 65318.0683 | 0.13969 | 65318.2079
690 | double | L58+CB2 | 操作：开S62-3+开S13-1(源:L58) | 0 | 0 | 0 | - | 4.1564e-06 | 65318.0683 | 0.13969 | 65318.2079
690 | double | L58+CB3 | 操作：开S62-3+开S29-2(源:L58) | 0 | 0 | 0 | - | 4.1564e-06 | 65318.0683 | 0.13969 | 65318.2079
690 | double | L58+DG1 | 操作：开S62-3 + 打开开关 S7 | 0 | 0 | 0 | - | 1.0422e-05 | 65318.0683 | 0.13969 | 65318.2079
690 | double | L58+DG2 | 操作：开S62-3 + 打开开关 S9 | 0 | 0 | 0 | - | 1.0422e-05 | 65318.0683 | 0.13969 | 65318.2079
690 | double | L58+DG3 | 操作：开S62-3 + 打开开关 S13 | 0 | 0 | 0 | - | 1.0422e-05 | 65318.0683 | 0.13969 | 65318.2079
690 | double | L58+DG4 | 操作：开S62-3 + 打开开关 S15 | 0 | 0 | 0 | - | 1.0422e-05 | 65318.0683 | 0.13969 | 65318.2079
690 | double | L58+DG5 | 操作：开S62-3 + 打开开关 S17 | 0 | 0 | 0 | - | 1.0422e-05 | 65318.0683 | 0.13969 | 65318.2079
690 | double | L58+DG6 | 操作：开S62-3 + 打开开关 S22 | 0 | 0 | 0 | - | 1.0422e-05 | 65318.0683 | 0.13969 | 65318.2079
690 | double | L58+DG7 | 操作：开S62-3 + 打开开关 S24 | 0 | 0 | 0 | - | 1.0422e-05 | 65318.0683 | 0.13969 | 65318.2079
690 | double | L58+DG8 | 操作：开S62-3 + 打开开关 S25 | 0 | 0 | 0 | - | 1.0422e-05 | 65318.0683 | 0.13969 | 65318.2079
690 | double | U22+S13 | 不操作（U22 基本策略） + 不操作（S13 基本策略） | 40200 | 0 | 40200 | - | 6.3084e-06 | 65318.3218 | 0.13969 | 65318.4615
690 | double | U22+S14 | 不操作（U22 基本策略） + 打开开关 S13 | 40200 | 0 | 40200 | - | 6.3084e-06 | 65318.5754 | 0.13969 | 65318.7151
690 | double | U22+S15 | 不操作（U22 基本策略） + 不操作（S15 基本策略） | 40200 | 0 | 40200 | - | 6.3084e-06 | 65318.829 | 0.13969 | 65318.9687
690 | double | U22+S16 | 不操作（U22 基本策略） + 打开开关 S15 | 40200 | 0 | 40200 | - | 6.3084e-06 | 65319.0826 | 0.13969 | 65319.2223
690 | double | U22+S17 | 不操作（U22 基本策略） + 不操作（S17 基本策略） | 40200 | 0 | 40200 | - | 6.3084e-06 | 65319.3362 | 0.13969 | 65319.4759
690 | double | U22+S18 | 不操作（U22 基本策略） + 打开开关 S17 | 40200 | 0 | 40200 | - | 6.3084e-06 | 65319.5898 | 0.13969 | 65319.7295
690 | double | U22+S19 | 不操作（U22 基本策略） + 不操作（S19 基本策略） | 731200 | 0 | 731200 | - | 6.3084e-06 | 65324.2025 | 0.13969 | 65324.3422
690 | double | U22+S20 | 不操作（U22 基本策略） + 不操作（S20 基本策略） | 306400 | 0 | 306400 | - | 6.3084e-06 | 65326.1354 | 0.13969 | 65326.2751
690 | double | U22+S21 | 不操作（U22 基本策略） + 不操作（S21 基本策略） | 848700 | 0 | 848700 | - | 6.3084e-06 | 65331.4893 | 0.13969 | 65331.629
690 | double | U22+S22 | 不操作（U22 基本策略） + 不操作（S22 基本策略） | 40200 | 0 | 40200 | - | 6.3084e-06 | 65331.7429 | 0.13969 | 65331.8826
690 | double | U22+S23 | 不操作（U22 基本策略） + 不操作（S23 基本策略） | 1029600 | 0 | 1029600 | - | 6.3084e-06 | 65338.238 | 0.13969 | 65338.3777
690 | double | U22+S24 | 不操作（U22 基本策略） + 不操作（S24 基本策略） | 40200 | 0 | 40200 | - | 6.3084e-06 | 65338.4916 | 0.13969 | 65338.6313
690 | double | U22+S25 | 不操作（U22 基本策略） + 不操作（S25 基本策略） | 40200 | 0 | 40200 | - | 6.3084e-06 | 65338.7452 | 0.13969 | 65338.8849
690 | double | U22+S26 | 不操作（U22 基本策略） + 打开开关 S25 | 40200 | 0 | 40200 | - | 6.3084e-06 | 65338.9988 | 0.13969 | 65339.1385
690 | double | U22+S27 | 不操作（U22 基本策略） + 操作：开S62-3 | 40200 | 0 | 40200 | - | 6.3084e-06 | 65339.2524 | 0.13969 | 65339.3921
690 | double | U22+S28 | 不操作（U22 基本策略） + 不操作（S28 基本策略） | 282750 | 0 | 282750 | - | 6.3084e-06 | 65341.0361 | 0.13969 | 65341.1758
690 | double | U22+S29 | 不操作（U22 基本策略） + 操作：开S62-3 | 40200 | 0 | 40200 | - | 6.3084e-06 | 65341.2897 | 0.13969 | 65341.4294
690 | double | U22+S13-1 | 不操作（U22 基本策略） + 不操作（S13-1 基本策略） | 40200 | 0 | 40200 | - | 6.3084e-06 | 65341.5433 | 0.13969 | 65341.683
690 | double | U22+S29-2 | 不操作（U22 基本策略） + 不操作（S29-2 基本策略） | 40200 | 0 | 40200 | - | 6.3084e-06 | 65341.7969 | 0.13969 | 65341.9366
690 | double | U22+S62-3 | 不操作（U22 基本策略） + 不操作（S62-3 基本策略） | 40200 | 0 | 40200 | - | 6.3084e-06 | 65342.0505 | 0.13969 | 65342.1902
690 | double | U22+CB1 | 不操作（U22 基本策略） + 操作：开S13-1 | 40200 | 0 | 40200 | - | 6.3084e-06 | 65342.3041 | 0.13969 | 65342.4438
690 | double | U22+CB2 | 不操作（U22 基本策略） + 操作：开S62-3 | 40200 | 0 | 40200 | - | 6.3084e-06 | 65342.5577 | 0.13969 | 65342.6974
690 | double | U22+CB3 | 不操作（U22 基本策略） + 操作：开S62-3 | 40200 | 0 | 40200 | - | 6.3084e-06 | 65342.8113 | 0.13969 | 65342.951
690 | double | U22+DG1 | 不操作（U22 基本策略） + 打开开关 S7 | 40200 | 0 | 40200 | - | 1.5819e-05 | 65343.4472 | 0.13969 | 65343.5869
690 | double | U22+DG2 | 不操作（U22 基本策略） + 打开开关 S9 | 40200 | 0 | 40200 | - | 1.5819e-05 | 65344.0831 | 0.13969 | 65344.2228
690 | double | U22+DG3 | 不操作（U22 基本策略） + 打开开关 S13 | 40200 | 0 | 40200 | - | 1.5819e-05 | 65344.719 | 0.13969 | 65344.8587
690 | double | U22+DG4 | 不操作（U22 基本策略） + 打开开关 S15 | 40200 | 0 | 40200 | - | 1.5819e-05 | 65345.3549 | 0.13969 | 65345.4946
690 | double | U22+DG5 | 不操作（U22 基本策略） + 打开开关 S17 | 40200 | 0 | 40200 | - | 1.5819e-05 | 65345.9908 | 0.13969 | 65346.1305
690 | double | U22+DG6 | 不操作（U22 基本策略） + 打开开关 S22 | 40200 | 0 | 40200 | - | 1.5819e-05 | 65346.6267 | 0.13969 | 65346.7664
690 | double | U22+DG7 | 不操作（U22 基本策略） + 打开开关 S24 | 40200 | 0 | 40200 | - | 1.5819e-05 | 65347.2626 | 0.13969 | 65347.4023
690 | double | U23+S13-1 | 不操作（U23 基本策略） + 不操作（S13-1 基本策略） | 40200 | 0 | 40200 | - | 6.3084e-06 | 65347.5162 | 0.13969 | 65347.6559
690 | double | U23+S29-2 | 不操作（U23 基本策略） + 不操作（S29-2 基本策略） | 40200 | 0 | 40200 | - | 6.3084e-06 | 65347.7698 | 0.13969 | 65347.9095
690 | double | U23+S62-3 | 不操作（U23 基本策略） + 不操作（S62-3 基本策略） | 40200 | 0 | 40200 | - | 6.3084e-06 | 65348.0234 | 0.13969 | 65348.1631
690 | double | U23+CB1 | 不操作（U23 基本策略） + 操作：开S13-1 | 40200 | 0 | 40200 | - | 6.3084e-06 | 65348.277 | 0.13969 | 65348.4167
690 | double | U23+CB2 | 不操作（U23 基本策略） + 操作：开S62-3 | 40200 | 0 | 40200 | - | 6.3084e-06 | 65348.5306 | 0.13969 | 65348.6703
690 | double | U23+CB3 | 不操作（U23 基本策略） + 操作：开S62-3 | 40200 | 0 | 40200 | - | 6.3084e-06 | 65348.7842 | 0.13969 | 65348.9239
690 | double | U23+DG1 | 不操作（U23 基本策略） + 打开开关 S7 | 40200 | 0 | 40200 | - | 1.5819e-05 | 65349.4201 | 0.13969 | 65349.5598
690 | double | U23+DG2 | 不操作（U23 基本策略） + 打开开关 S9 | 40200 | 0 | 40200 | - | 1.5819e-05 | 65350.056 | 0.13969 | 65350.1957
690 | double | U23+DG3 | 不操作（U23 基本策略） + 打开开关 S13 | 40200 | 0 | 40200 | - | 1.5819e-05 | 65350.6919 | 0.13969 | 65350.8316
690 | double | U23+DG4 | 不操作（U23 基本策略） + 打开开关 S15 | 40200 | 0 | 40200 | - | 1.5819e-05 | 65351.3278 | 0.13969 | 65351.4675
690 | double | U23+DG5 | 不操作（U23 基本策略） + 打开开关 S17 | 40200 | 0 | 40200 | - | 1.5819e-05 | 65351.9637 | 0.13969 | 65352.1034
690 | double | U23+DG6 | 不操作（U23 基本策略） + 打开开关 S22 | 40200 | 0 | 40200 | - | 1.5819e-05 | 65352.5996 | 0.13969 | 65352.7393
690 | double | U23+DG7 | 不操作（U23 基本策略） + 打开开关 S24 | 40200 | 0 | 40200 | - | 1.5819e-05 | 65353.2355 | 0.13969 | 65353.3752
690 | double | U23+DG8 | 不操作（U23 基本策略） + 打开开关 S25 | 40200 | 0 | 40200 | - | 1.5819e-05 | 65353.8714 | 0.13969 | 65354.0111
690 | double | U24+S1 | 不操作（U24 基本策略） + 操作：开S13-1 | 26800 | 0 | 26800 | - | 6.3084e-06 | 65354.0405 | 0.13969 | 65354.1802
690 | double | U24+S2 | 不操作（U24 基本策略） + 操作：开S13-1 | 26800 | 0 | 26800 | - | 6.3084e-06 | 65354.2096 | 0.13969 | 65354.3493
690 | double | U24+S3 | 不操作（U24 基本策略） + 操作：开S13-1 | 26800 | 0 | 26800 | - | 6.3084e-06 | 65354.3786 | 0.13969 | 65354.5183
690 | double | U24+S4 | 不操作（U24 基本策略） + 操作：开S13-1 | 26800 | 0 | 26800 | - | 6.3084e-06 | 65354.5477 | 0.13969 | 65354.6874
690 | double | U24+S5 | 不操作（U24 基本策略） + 操作：开S13-1 | 26800 | 0 | 26800 | - | 6.3084e-06 | 65354.7168 | 0.13969 | 65354.8565
690 | double | U24+S6 | 不操作（U24 基本策略） + 不操作（S6 基本策略） | 1654300 | 0 | 1654300 | - | 6.3084e-06 | 65365.1527 | 0.13969 | 65365.2924
690 | double | U24+S7 | 不操作（U24 基本策略） + 不操作（S7 基本策略） | 26800 | 0 | 26800 | - | 6.3084e-06 | 65365.3218 | 0.13969 | 65365.4615
690 | double | U24+S8 | 不操作（U24 基本策略） + 操作：开S29-2 | 26800 | 0 | 26800 | - | 6.3084e-06 | 65365.4908 | 0.13969 | 65365.6305
690 | double | U24+S9 | 不操作（U24 基本策略） + 不操作（S9 基本策略） | 26800 | 0 | 26800 | - | 6.3084e-06 | 65365.6599 | 0.13969 | 65365.7996
690 | double | U24+S10 | 不操作（U24 基本策略） + 打开开关 S9 | 26800 | 0 | 26800 | - | 6.3084e-06 | 65365.829 | 0.13969 | 65365.9687
690 | double | U24+S11 | 不操作（U24 基本策略） + 操作：开S29-2 | 26800 | 0 | 26800 | - | 6.3084e-06 | 65365.998 | 0.13969 | 65366.1377
690 | double | U24+S12 | 不操作（U24 基本策略） + 操作：开S29-2 | 26800 | 0 | 26800 | - | 6.3084e-06 | 65366.1671 | 0.13969 | 65366.3068
690 | double | U24+S13 | 不操作（U24 基本策略） + 不操作（S13 基本策略） | 26800 | 0 | 26800 | - | 6.3084e-06 | 65366.3362 | 0.13969 | 65366.4759
690 | double | U24+S14 | 不操作（U24 基本策略） + 打开开关 S13 | 26800 | 0 | 26800 | - | 6.3084e-06 | 65366.5052 | 0.13969 | 65366.6449
690 | double | U24+S15 | 不操作（U24 基本策略） + 不操作（S15 基本策略） | 26800 | 0 | 26800 | - | 6.3084e-06 | 65366.6743 | 0.13969 | 65366.814
690 | double | U24+S16 | 不操作（U24 基本策略） + 打开开关 S15 | 26800 | 0 | 26800 | - | 6.3084e-06 | 65366.8434 | 0.13969 | 65366.9831
690 | double | U29+S12 | 不操作（U29 基本策略） + 操作：开S29-2 | 212400 | 0 | 212400 | - | 6.3084e-06 | 65368.1833 | 0.13969 | 65368.323
690 | double | U29+S13 | 不操作（U29 基本策略） + 不操作（S13 基本策略） | 212400 | 0 | 212400 | - | 6.3084e-06 | 65369.5232 | 0.13969 | 65369.6629
690 | double | U29+S14 | 不操作（U29 基本策略） + 打开开关 S13 | 212400 | 0 | 212400 | - | 6.3084e-06 | 65370.8631 | 0.13969 | 65371.0028
690 | double | U29+S15 | 不操作（U29 基本策略） + 不操作（S15 基本策略） | 212400 | 0 | 212400 | - | 6.3084e-06 | 65372.203 | 0.13969 | 65372.3427
690 | double | U29+S16 | 不操作（U29 基本策略） + 打开开关 S15 | 212400 | 0 | 212400 | - | 6.3084e-06 | 65373.5429 | 0.13969 | 65373.6826
690 | double | U29+S17 | 不操作（U29 基本策略） + 不操作（S17 基本策略） | 212400 | 0 | 212400 | - | 6.3084e-06 | 65374.8828 | 0.13969 | 65375.0225
690 | double | U29+S18 | 不操作（U29 基本策略） + 打开开关 S17 | 212400 | 0 | 212400 | - | 6.3084e-06 | 65376.2227 | 0.13969 | 65376.3624
690 | double | U29+S19 | 不操作（U29 基本策略） + 不操作（S19 基本策略） | 903400 | 0 | 903400 | - | 6.3084e-06 | 65381.9217 | 0.13969 | 65382.0613
690 | double | U29+S20 | 不操作（U29 基本策略） + 不操作（S20 基本策略） | 478600 | 0 | 478600 | - | 6.3084e-06 | 65384.9409 | 0.13969 | 65385.0805
690 | double | U29+S21 | 不操作（U29 基本策略） + 不操作（S21 基本策略） | 1020900 | 0 | 1020900 | - | 6.3084e-06 | 65391.3811 | 0.13969 | 65391.5208
690 | double | U29+S22 | 不操作（U29 基本策略） + 不操作（S22 基本策略） | 212400 | 0 | 212400 | - | 6.3084e-06 | 65392.721 | 0.13969 | 65392.8607
690 | double | U29+S23 | 不操作（U29 基本策略） + 不操作（S23 基本策略） | 1201800 | 0 | 1201800 | - | 6.3084e-06 | 65400.3024 | 0.13969 | 65400.4421
690 | double | U29+S24 | 不操作（U29 基本策略） + 不操作（S24 基本策略） | 212400 | 0 | 212400 | - | 6.3084e-06 | 65401.6423 | 0.13969 | 65401.782
690 | double | U29+S25 | 不操作（U29 基本策略） + 不操作（S25 基本策略） | 212400 | 0 | 212400 | - | 6.3084e-06 | 65402.9822 | 0.13969 | 65403.1219
690 | double | U29+S26 | 不操作（U29 基本策略） + 打开开关 S25 | 212400 | 0 | 212400 | - | 6.3084e-06 | 65404.3221 | 0.13969 | 65404.4618
690 | double | U29+S27 | 不操作（U29 基本策略） + 操作：开S62-3 | 212400 | 0 | 212400 | - | 6.3084e-06 | 65405.662 | 0.13969 | 65405.8017
690 | double | U29+S28 | 不操作（U29 基本策略） + 不操作（S28 基本策略） | 454950 | 0 | 454950 | - | 6.3084e-06 | 65408.532 | 0.13969 | 65408.6717
690 | double | U29+S29 | 不操作（U29 基本策略） + 操作：开S62-3 | 212400 | 0 | 212400 | - | 6.3084e-06 | 65409.8719 | 0.13969 | 65410.0116
690 | double | U29+S13-1 | 不操作（U29 基本策略） + 不操作（S13-1 基本策略） | 212400 | 0 | 212400 | - | 6.3084e-06 | 65411.2118 | 0.13969 | 65411.3515
690 | double | U29+S29-2 | 不操作（U29 基本策略） + 不操作（S29-2 基本策略） | 212400 | 0 | 212400 | - | 6.3084e-06 | 65412.5517 | 0.13969 | 65412.6914
690 | double | U29+S62-3 | 不操作（U29 基本策略） + 不操作（S62-3 基本策略） | 212400 | 0 | 212400 | - | 6.3084e-06 | 65413.8916 | 0.13969 | 65414.0313
690 | double | U29+CB1 | 不操作（U29 基本策略） + 操作：开S13-1 | 212400 | 0 | 212400 | - | 6.3084e-06 | 65415.2315 | 0.13969 | 65415.3712
690 | double | U29+CB2 | 不操作（U29 基本策略） + 操作：开S62-3 | 212400 | 0 | 212400 | - | 6.3084e-06 | 65416.5714 | 0.13969 | 65416.7111
690 | double | U29+CB3 | 不操作（U29 基本策略） + 操作：开S62-3 | 212400 | 0 | 212400 | - | 6.3084e-06 | 65417.9113 | 0.13969 | 65418.051
690 | double | U29+DG1 | 不操作（U29 基本策略） + 打开开关 S7 | 212400 | 0 | 212400 | - | 1.5819e-05 | 65421.2711 | 0.13969 | 65421.4108
690 | double | U29+DG2 | 不操作（U29 基本策略） + 打开开关 S9 | 212400 | 0 | 212400 | - | 1.5819e-05 | 65424.631 | 0.13969 | 65424.7707
690 | double | U29+DG3 | 不操作（U29 基本策略） + 打开开关 S13 | 212400 | 0 | 212400 | - | 1.5819e-05 | 65427.9908 | 0.13969 | 65428.1305
690 | double | U29+DG4 | 不操作（U29 基本策略） + 打开开关 S15 | 212400 | 0 | 212400 | - | 1.5819e-05 | 65431.3507 | 0.13969 | 65431.4904
690 | double | U29+DG5 | 不操作（U29 基本策略） + 打开开关 S17 | 212400 | 0 | 212400 | - | 1.5819e-05 | 65434.7105 | 0.13969 | 65434.8502
690 | double | U29+DG6 | 不操作（U29 基本策略） + 打开开关 S22 | 212400 | 0 | 212400 | - | 1.5819e-05 | 65438.0704 | 0.13969 | 65438.2101
690 | double | U26+S21 | 不操作（U26 基本策略） + 不操作（S21 基本策略） | 835300 | 0 | 835300 | - | 6.3084e-06 | 65443.3398 | 0.13969 | 65443.4795
690 | double | U26+S22 | 不操作（U26 基本策略） + 不操作（S22 基本策略） | 26800 | 0 | 26800 | - | 6.3084e-06 | 65443.5088 | 0.13969 | 65443.6485
690 | double | U26+S23 | 不操作（U26 基本策略） + 不操作（S23 基本策略） | 1016200 | 0 | 1016200 | - | 6.3084e-06 | 65449.9194 | 0.13969 | 65450.0591
690 | double | U26+S24 | 不操作（U26 基本策略） + 不操作（S24 基本策略） | 26800 | 0 | 26800 | - | 6.3084e-06 | 65450.0885 | 0.13969 | 65450.2282
690 | double | U26+S25 | 不操作（U26 基本策略） + 不操作（S25 基本策略） | 26800 | 0 | 26800 | - | 6.3084e-06 | 65450.2576 | 0.13969 | 65450.3972
690 | double | U26+S26 | 不操作（U26 基本策略） + 打开开关 S25 | 26800 | 0 | 26800 | - | 6.3084e-06 | 65450.4266 | 0.13969 | 65450.5663
690 | double | U26+S27 | 不操作（U26 基本策略） + 操作：开S62-3 | 26800 | 0 | 26800 | - | 6.3084e-06 | 65450.5957 | 0.13969 | 65450.7354
690 | double | U26+S28 | 不操作（U26 基本策略） + 不操作（S28 基本策略） | 269350 | 0 | 269350 | - | 6.3084e-06 | 65452.2948 | 0.13969 | 65452.4345
690 | double | U26+S29 | 不操作（U26 基本策略） + 操作：开S62-3 | 26800 | 0 | 26800 | - | 6.3084e-06 | 65452.4639 | 0.13969 | 65452.6036
690 | double | U26+S13-1 | 不操作（U26 基本策略） + 不操作（S13-1 基本策略） | 26800 | 0 | 26800 | - | 6.3084e-06 | 65452.633 | 0.13969 | 65452.7727
690 | double | U26+S29-2 | 不操作（U26 基本策略） + 不操作（S29-2 基本策略） | 26800 | 0 | 26800 | - | 6.3084e-06 | 65452.802 | 0.13969 | 65452.9417
690 | double | U26+S62-3 | 不操作（U26 基本策略） + 不操作（S62-3 基本策略） | 26800 | 0 | 26800 | - | 6.3084e-06 | 65452.9711 | 0.13969 | 65453.1108
690 | double | U26+CB1 | 不操作（U26 基本策略） + 操作：开S13-1 | 26800 | 0 | 26800 | - | 6.3084e-06 | 65453.1402 | 0.13969 | 65453.2799
690 | double | U26+CB2 | 不操作（U26 基本策略） + 操作：开S62-3 | 26800 | 0 | 26800 | - | 6.3084e-06 | 65453.3092 | 0.13969 | 65453.4489
690 | double | U26+CB3 | 不操作（U26 基本策略） + 操作：开S62-3 | 26800 | 0 | 26800 | - | 6.3084e-06 | 65453.4783 | 0.13969 | 65453.618
690 | double | U26+DG1 | 不操作（U26 基本策略） + 打开开关 S7 | 26800 | 0 | 26800 | - | 1.5819e-05 | 65453.9022 | 0.13969 | 65454.0419
690 | double | U26+DG2 | 不操作（U26 基本策略） + 打开开关 S9 | 26800 | 0 | 26800 | - | 1.5819e-05 | 65454.3262 | 0.13969 | 65454.4659
690 | double | U26+DG3 | 不操作（U26 基本策略） + 打开开关 S13 | 26800 | 0 | 26800 | - | 1.5819e-05 | 65454.7501 | 0.13969 | 65454.8898
690 | double | U26+DG4 | 不操作（U26 基本策略） + 打开开关 S15 | 26800 | 0 | 26800 | - | 1.5819e-05 | 65455.174 | 0.13969 | 65455.3137
690 | double | U26+DG5 | 不操作（U26 基本策略） + 打开开关 S17 | 26800 | 0 | 26800 | - | 1.5819e-05 | 65455.598 | 0.13969 | 65455.7377
690 | double | U26+DG6 | 不操作（U26 基本策略） + 打开开关 S22 | 26800 | 0 | 26800 | - | 1.5819e-05 | 65456.0219 | 0.13969 | 65456.1616
690 | double | U26+DG7 | 不操作（U26 基本策略） + 打开开关 S24 | 26800 | 0 | 26800 | - | 1.5819e-05 | 65456.4458 | 0.13969 | 65456.5855
690 | double | U26+DG8 | 不操作（U26 基本策略） + 打开开关 S25 | 26800 | 0 | 26800 | - | 1.5819e-05 | 65456.8698 | 0.13969 | 65457.0095
690 | double | U27+S1 | 不操作（U27 基本策略） + 操作：开S13-1 | 135600 | 0 | 135600 | - | 6.3084e-06 | 65457.7252 | 0.13969 | 65457.8649
690 | double | U27+S2 | 不操作（U27 基本策略） + 操作：开S13-1 | 135600 | 0 | 135600 | - | 6.3084e-06 | 65458.5806 | 0.13969 | 65458.7203
690 | double | U27+S3 | 不操作（U27 基本策略） + 操作：开S13-1 | 135600 | 0 | 135600 | - | 6.3084e-06 | 65459.436 | 0.13969 | 65459.5757
690 | double | U27+S4 | 不操作（U27 基本策略） + 操作：开S13-1 | 135600 | 0 | 135600 | - | 6.3084e-06 | 65460.2915 | 0.13969 | 65460.4311
690 | double | U27+S5 | 不操作（U27 基本策略） + 操作：开S13-1 | 135600 | 0 | 135600 | - | 6.3084e-06 | 65461.1469 | 0.13969 | 65461.2866
690 | double | U27+S6 | 不操作（U27 基本策略） + 不操作（S6 基本策略） | 1763100 | 0 | 1763100 | - | 6.3084e-06 | 65472.2692 | 0.13969 | 65472.4089
690 | double | U27+S7 | 不操作（U27 基本策略） + 不操作（S7 基本策略） | 135600 | 0 | 135600 | - | 6.3084e-06 | 65473.1246 | 0.13969 | 65473.2643
690 | double | U20+S9 | 不操作（U20 基本策略） + 不操作（S9 基本策略） | 40200 | 0 | 40200 | - | 6.3084e-06 | 65473.3782 | 0.13969 | 65473.5179
690 | double | U20+S10 | 不操作（U20 基本策略） + 打开开关 S9 | 40200 | 0 | 40200 | - | 6.3084e-06 | 65473.6318 | 0.13969 | 65473.7715
690 | double | U20+S11 | 不操作（U20 基本策略） + 操作：开S29-2 | 40200 | 0 | 40200 | - | 6.3084e-06 | 65473.8854 | 0.13969 | 65474.0251
690 | double | U20+S12 | 不操作（U20 基本策略） + 操作：开S29-2 | 40200 | 0 | 40200 | - | 6.3084e-06 | 65474.139 | 0.13969 | 65474.2787
690 | double | U20+S13 | 不操作（U20 基本策略） + 不操作（S13 基本策略） | 40200 | 0 | 40200 | - | 6.3084e-06 | 65474.3926 | 0.13969 | 65474.5323
690 | double | U20+S14 | 不操作（U20 基本策略） + 打开开关 S13 | 40200 | 0 | 40200 | - | 6.3084e-06 | 65474.6462 | 0.13969 | 65474.7859
690 | double | U20+S15 | 不操作（U20 基本策略） + 不操作（S15 基本策略） | 40200 | 0 | 40200 | - | 6.3084e-06 | 65474.8998 | 0.13969 | 65475.0395
690 | double | U20+S16 | 不操作（U20 基本策略） + 打开开关 S15 | 40200 | 0 | 40200 | - | 6.3084e-06 | 65475.1534 | 0.13969 | 65475.2931
690 | double | U20+S17 | 不操作（U20 基本策略） + 不操作（S17 基本策略） | 40200 | 0 | 40200 | - | 6.3084e-06 | 65475.407 | 0.13969 | 65475.5467
690 | double | U20+S18 | 不操作（U20 基本策略） + 打开开关 S17 | 40200 | 0 | 40200 | - | 6.3084e-06 | 65475.6606 | 0.13969 | 65475.8002
690 | double | U20+S19 | 不操作（U20 基本策略） + 不操作（S19 基本策略） | 731200 | 0 | 731200 | - | 6.3084e-06 | 65480.2732 | 0.13969 | 65480.4129
690 | double | U20+S20 | 不操作（U20 基本策略） + 不操作（S20 基本策略） | 306400 | 0 | 306400 | - | 6.3084e-06 | 65482.2061 | 0.13969 | 65482.3458
690 | double | U20+S21 | 不操作（U20 基本策略） + 不操作（S21 基本策略） | 848700 | 0 | 848700 | - | 6.3084e-06 | 65487.5601 | 0.13969 | 65487.6997
690 | double | U20+S22 | 不操作（U20 基本策略） + 不操作（S22 基本策略） | 40200 | 0 | 40200 | - | 6.3084e-06 | 65487.8137 | 0.13969 | 65487.9533
690 | double | U20+S23 | 不操作（U20 基本策略） + 不操作（S23 基本策略） | 1029600 | 0 | 1029600 | - | 6.3084e-06 | 65494.3088 | 0.13969 | 65494.4485
690 | double | U20+S24 | 不操作（U20 基本策略） + 不操作（S24 基本策略） | 40200 | 0 | 40200 | - | 6.3084e-06 | 65494.5624 | 0.13969 | 65494.7021
690 | double | U20+S25 | 不操作（U20 基本策略） + 不操作（S25 基本策略） | 40200 | 0 | 40200 | - | 6.3084e-06 | 65494.816 | 0.13969 | 65494.9556
690 | double | U20+S26 | 不操作（U20 基本策略） + 打开开关 S25 | 40200 | 0 | 40200 | - | 6.3084e-06 | 65495.0696 | 0.13969 | 65495.2092
690 | double | U20+S27 | 不操作（U20 基本策略） + 操作：开S62-3 | 40200 | 0 | 40200 | - | 6.3084e-06 | 65495.3232 | 0.13969 | 65495.4628
690 | double | U20+S28 | 不操作（U20 基本策略） + 不操作（S28 基本策略） | 282750 | 0 | 282750 | - | 6.3084e-06 | 65497.1068 | 0.13969 | 65497.2465
690 | double | U20+S29 | 不操作（U20 基本策略） + 操作：开S62-3 | 40200 | 0 | 40200 | - | 6.3084e-06 | 65497.3604 | 0.13969 | 65497.5001
690 | double | U20+S13-1 | 不操作（U20 基本策略） + 不操作（S13-1 基本策略） | 40200 | 0 | 40200 | - | 6.3084e-06 | 65497.614 | 0.13969 | 65497.7537
690 | double | U20+S29-2 | 不操作（U20 基本策略） + 不操作（S29-2 基本策略） | 40200 | 0 | 40200 | - | 6.3084e-06 | 65497.8676 | 0.13969 | 65498.0073
690 | double | U20+S62-3 | 不操作（U20 基本策略） + 不操作（S62-3 基本策略） | 40200 | 0 | 40200 | - | 6.3084e-06 | 65498.1212 | 0.13969 | 65498.2609
690 | double | U20+CB1 | 不操作（U20 基本策略） + 操作：开S13-1 | 40200 | 0 | 40200 | - | 6.3084e-06 | 65498.3748 | 0.13969 | 65498.5145
690 | double | U20+CB2 | 不操作（U20 基本策略） + 操作：开S62-3 | 40200 | 0 | 40200 | - | 6.3084e-06 | 65498.6284 | 0.13969 | 65498.7681
690 | double | U20+CB3 | 不操作（U20 基本策略） + 操作：开S62-3 | 40200 | 0 | 40200 | - | 6.3084e-06 | 65498.882 | 0.13969 | 65499.0217
690 | double | U20+DG1 | 不操作（U20 基本策略） + 打开开关 S7 | 40200 | 0 | 40200 | - | 1.5819e-05 | 65499.5179 | 0.13969 | 65499.6576
690 | double | U20+DG2 | 不操作（U20 基本策略） + 打开开关 S9 | 40200 | 0 | 40200 | - | 1.5819e-05 | 65500.1538 | 0.13969 | 65500.2935
690 | double | U20+DG3 | 不操作（U20 基本策略） + 打开开关 S13 | 40200 | 0 | 40200 | - | 1.5819e-05 | 65500.7897 | 0.13969 | 65500.9294
690 | double | U19+S22 | 不操作（U19 基本策略） + 不操作（S22 基本策略） | 16080 | 0 | 16080 | - | 6.3084e-06 | 65500.8912 | 0.13969 | 65501.0309
690 | double | U19+S23 | 不操作（U19 基本策略） + 不操作（S23 基本策略） | 1005480 | 0 | 1005480 | - | 6.3084e-06 | 65507.2341 | 0.13969 | 65507.3738
690 | double | U19+S24 | 不操作（U19 基本策略） + 不操作（S24 基本策略） | 16080 | 0 | 16080 | - | 6.3084e-06 | 65507.3356 | 0.13969 | 65507.4753
690 | double | U19+S25 | 不操作（U19 基本策略） + 不操作（S25 基本策略） | 16080 | 0 | 16080 | - | 6.3084e-06 | 65507.437 | 0.13969 | 65507.5767
690 | double | U19+S26 | 不操作（U19 基本策略） + 打开开关 S25 | 16080 | 0 | 16080 | - | 6.3084e-06 | 65507.5384 | 0.13969 | 65507.6781
690 | double | U19+S27 | 不操作（U19 基本策略） + 操作：开S62-3 | 16080 | 0 | 16080 | - | 6.3084e-06 | 65507.6399 | 0.13969 | 65507.7796
690 | double | U19+S28 | 不操作（U19 基本策略） + 不操作（S28 基本策略） | 258630 | 0 | 258630 | - | 6.3084e-06 | 65509.2714 | 0.13969 | 65509.4111
690 | double | U19+S29 | 不操作（U19 基本策略） + 操作：开S62-3 | 16080 | 0 | 16080 | - | 6.3084e-06 | 65509.3729 | 0.13969 | 65509.5125
690 | double | U19+S13-1 | 不操作（U19 基本策略） + 不操作（S13-1 基本策略） | 16080 | 0 | 16080 | - | 6.3084e-06 | 65509.4743 | 0.13969 | 65509.614
690 | double | U19+S29-2 | 不操作（U19 基本策略） + 不操作（S29-2 基本策略） | 16080 | 0 | 16080 | - | 6.3084e-06 | 65509.5757 | 0.13969 | 65509.7154
690 | double | U19+S62-3 | 不操作（U19 基本策略） + 不操作（S62-3 基本策略） | 16080 | 0 | 16080 | - | 6.3084e-06 | 65509.6772 | 0.13969 | 65509.8169
690 | double | U19+CB1 | 不操作（U19 基本策略） + 操作：开S13-1 | 16080 | 0 | 16080 | - | 6.3084e-06 | 65509.7786 | 0.13969 | 65509.9183
690 | double | U19+CB2 | 不操作（U19 基本策略） + 操作：开S62-3 | 16080 | 0 | 16080 | - | 6.3084e-06 | 65509.8801 | 0.13969 | 65510.0197
690 | double | U19+CB3 | 不操作（U19 基本策略） + 操作：开S62-3 | 16080 | 0 | 16080 | - | 6.3084e-06 | 65509.9815 | 0.13969 | 65510.1212
690 | double | U19+DG1 | 不操作（U19 基本策略） + 打开开关 S7 | 16080 | 0 | 16080 | - | 1.5819e-05 | 65510.2359 | 0.13969 | 65510.3755
690 | double | U19+DG2 | 不操作（U19 基本策略） + 打开开关 S9 | 16080 | 0 | 16080 | - | 1.5819e-05 | 65510.4902 | 0.13969 | 65510.6299
690 | double | U19+DG3 | 不操作（U19 基本策略） + 打开开关 S13 | 16080 | 0 | 16080 | - | 1.5819e-05 | 65510.7446 | 0.13969 | 65510.8843
690 | double | U19+DG4 | 不操作（U19 基本策略） + 打开开关 S15 | 16080 | 0 | 16080 | - | 1.5819e-05 | 65510.9989 | 0.13969 | 65511.1386
690 | double | U19+DG5 | 不操作（U19 基本策略） + 打开开关 S17 | 16080 | 0 | 16080 | - | 1.5819e-05 | 65511.2533 | 0.13969 | 65511.393
690 | double | U19+DG6 | 不操作（U19 基本策略） + 打开开关 S22 | 16080 | 0 | 16080 | - | 1.5819e-05 | 65511.5077 | 0.13969 | 65511.6473
690 | double | U19+DG7 | 不操作（U19 基本策略） + 打开开关 S24 | 16080 | 0 | 16080 | - | 1.5819e-05 | 65511.762 | 0.13969 | 65511.9017
690 | double | U19+DG8 | 不操作（U19 基本策略） + 打开开关 S25 | 16080 | 0 | 16080 | - | 1.5819e-05 | 65512.0164 | 0.13969 | 65512.1561
690 | double | U20+S1 | 不操作（U20 基本策略） + 操作：开S13-1 | 40200 | 0 | 40200 | - | 6.3084e-06 | 65512.27 | 0.13969 | 65512.4097
690 | double | U20+S2 | 不操作（U20 基本策略） + 操作：开S13-1 | 40200 | 0 | 40200 | - | 6.3084e-06 | 65512.5236 | 0.13969 | 65512.6633
690 | double | U20+S3 | 不操作（U20 基本策略） + 操作：开S13-1 | 40200 | 0 | 40200 | - | 6.3084e-06 | 65512.7772 | 0.13969 | 65512.9169
690 | double | U20+S4 | 不操作（U20 基本策略） + 操作：开S13-1 | 40200 | 0 | 40200 | - | 6.3084e-06 | 65513.0308 | 0.13969 | 65513.1705
690 | double | U20+S5 | 不操作（U20 基本策略） + 操作：开S13-1 | 40200 | 0 | 40200 | - | 6.3084e-06 | 65513.2844 | 0.13969 | 65513.4241
690 | double | U20+S6 | 不操作（U20 基本策略） + 不操作（S6 基本策略） | 1667700 | 0 | 1667700 | - | 6.3084e-06 | 65523.8049 | 0.13969 | 65523.9445
690 | double | U20+S7 | 不操作（U20 基本策略） + 不操作（S7 基本策略） | 40200 | 0 | 40200 | - | 6.3084e-06 | 65524.0585 | 0.13969 | 65524.1981
690 | double | U20+S8 | 不操作（U20 基本策略） + 操作：开S29-2 | 40200 | 0 | 40200 | - | 6.3084e-06 | 65524.3121 | 0.13969 | 65524.4517
690 | double | U28+S25 | 不操作（U28 基本策略） + 不操作（S25 基本策略） | 67000 | 0 | 67000 | - | 6.3084e-06 | 65524.7347 | 0.13969 | 65524.8744
690 | double | U28+S26 | 不操作（U28 基本策略） + 打开开关 S25 | 67000 | 0 | 67000 | - | 6.3084e-06 | 65525.1574 | 0.13969 | 65525.2971
690 | double | U28+S27 | 不操作（U28 基本策略） + 操作：开S62-3 | 67000 | 0 | 67000 | - | 6.3084e-06 | 65525.58 | 0.13969 | 65525.7197
690 | double | U28+S28 | 不操作（U28 基本策略） + 不操作（S28 基本策略） | 309550 | 0 | 309550 | - | 6.3084e-06 | 65527.5328 | 0.13969 | 65527.6725
690 | double | U28+S29 | 不操作（U28 基本策略） + 操作：开S62-3 | 67000 | 0 | 67000 | - | 6.3084e-06 | 65527.9555 | 0.13969 | 65528.0951
690 | double | U28+S13-1 | 不操作（U28 基本策略） + 不操作（S13-1 基本策略） | 67000 | 0 | 67000 | - | 6.3084e-06 | 65528.3781 | 0.13969 | 65528.5178
690 | double | U28+S29-2 | 不操作（U28 基本策略） + 不操作（S29-2 基本策略） | 67000 | 0 | 67000 | - | 6.3084e-06 | 65528.8008 | 0.13969 | 65528.9405
690 | double | U28+S62-3 | 不操作（U28 基本策略） + 不操作（S62-3 基本策略） | 67000 | 0 | 67000 | - | 6.3084e-06 | 65529.2234 | 0.13969 | 65529.3631
690 | double | U28+CB1 | 不操作（U28 基本策略） + 操作：开S13-1 | 67000 | 0 | 67000 | - | 6.3084e-06 | 65529.6461 | 0.13969 | 65529.7858
690 | double | U28+CB2 | 不操作（U28 基本策略） + 操作：开S62-3 | 67000 | 0 | 67000 | - | 6.3084e-06 | 65530.0688 | 0.13969 | 65530.2085
690 | double | U28+CB3 | 不操作（U28 基本策略） + 操作：开S62-3 | 67000 | 0 | 67000 | - | 6.3084e-06 | 65530.4914 | 0.13969 | 65530.6311
690 | double | U28+DG1 | 不操作（U28 基本策略） + 打开开关 S7 | 67000 | 0 | 67000 | - | 1.5819e-05 | 65531.5513 | 0.13969 | 65531.691
690 | double | U28+DG2 | 不操作（U28 基本策略） + 打开开关 S9 | 67000 | 0 | 67000 | - | 1.5819e-05 | 65532.6111 | 0.13969 | 65532.7508
690 | double | U28+DG3 | 不操作（U28 基本策略） + 打开开关 S13 | 67000 | 0 | 67000 | - | 1.5819e-05 | 65533.6709 | 0.13969 | 65533.8106
690 | double | U28+DG4 | 不操作（U28 基本策略） + 打开开关 S15 | 67000 | 0 | 67000 | - | 1.5819e-05 | 65534.7308 | 0.13969 | 65534.8705
690 | double | U28+DG5 | 不操作（U28 基本策略） + 打开开关 S17 | 67000 | 0 | 67000 | - | 1.5819e-05 | 65535.7906 | 0.13969 | 65535.9303
690 | double | U28+DG6 | 不操作（U28 基本策略） + 打开开关 S22 | 67000 | 0 | 67000 | - | 1.5819e-05 | 65536.8505 | 0.13969 | 65536.9902
690 | double | U28+DG7 | 不操作（U28 基本策略） + 打开开关 S24 | 67000 | 0 | 67000 | - | 1.5819e-05 | 65537.9103 | 0.13969 | 65538.05
690 | double | U28+DG8 | 不操作（U28 基本策略） + 打开开关 S25 | 67000 | 0 | 67000 | - | 1.5819e-05 | 65538.9701 | 0.13969 | 65539.1098
690 | double | U29+S1 | 不操作（U29 基本策略） + 操作：开S13-1 | 212400 | 0 | 212400 | - | 6.3084e-06 | 65540.31 | 0.13969 | 65540.4497
690 | double | U29+S2 | 不操作（U29 基本策略） + 操作：开S13-1 | 212400 | 0 | 212400 | - | 6.3084e-06 | 65541.6499 | 0.13969 | 65541.7896
690 | double | U29+S3 | 不操作（U29 基本策略） + 操作：开S13-1 | 212400 | 0 | 212400 | - | 6.3084e-06 | 65542.9898 | 0.13969 | 65543.1295
690 | double | U29+S4 | 不操作（U29 基本策略） + 操作：开S13-1 | 212400 | 0 | 212400 | - | 6.3084e-06 | 65544.3297 | 0.13969 | 65544.4694
690 | double | U29+S5 | 不操作（U29 基本策略） + 操作：开S13-1 | 212400 | 0 | 212400 | - | 6.3084e-06 | 65545.6696 | 0.13969 | 65545.8093
690 | double | U29+S6 | 不操作（U29 基本策略） + 不操作（S6 基本策略） | 1839900 | 0 | 1839900 | - | 6.3084e-06 | 65557.2764 | 0.13969 | 65557.4161
690 | double | U29+S7 | 不操作（U29 基本策略） + 不操作（S7 基本策略） | 212400 | 0 | 212400 | - | 6.3084e-06 | 65558.6163 | 0.13969 | 65558.756
690 | double | U29+S8 | 不操作（U29 基本策略） + 操作：开S29-2 | 212400 | 0 | 212400 | - | 6.3084e-06 | 65559.9562 | 0.13969 | 65560.0959
690 | double | U29+S9 | 不操作（U29 基本策略） + 不操作（S9 基本策略） | 212400 | 0 | 212400 | - | 6.3084e-06 | 65561.2961 | 0.13969 | 65561.4358
690 | double | U29+S10 | 不操作（U29 基本策略） + 打开开关 S9 | 212400 | 0 | 212400 | - | 6.3084e-06 | 65562.636 | 0.13969 | 65562.7757
690 | double | U29+S11 | 不操作（U29 基本策略） + 操作：开S29-2 | 212400 | 0 | 212400 | - | 6.3084e-06 | 65563.9759 | 0.13969 | 65564.1156
690 | double | U41+DG1 | 不操作（U41 基本策略） + 打开开关 S7 | 40200 | 0 | 40200 | - | 1.5819e-05 | 65564.6118 | 0.13969 | 65564.7515
690 | double | U41+DG2 | 不操作（U41 基本策略） + 打开开关 S9 | 40200 | 0 | 40200 | - | 1.5819e-05 | 65565.2477 | 0.13969 | 65565.3874
690 | double | U41+DG3 | 不操作（U41 基本策略） + 打开开关 S13 | 40200 | 0 | 40200 | - | 1.5819e-05 | 65565.8836 | 0.13969 | 65566.0233
690 | double | U41+DG4 | 不操作（U41 基本策略） + 打开开关 S15 | 40200 | 0 | 40200 | - | 1.5819e-05 | 65566.5196 | 0.13969 | 65566.6592
690 | double | U41+DG5 | 不操作（U41 基本策略） + 打开开关 S17 | 40200 | 0 | 40200 | - | 1.5819e-05 | 65567.1555 | 0.13969 | 65567.2951
690 | double | U41+DG6 | 不操作（U41 基本策略） + 打开开关 S22 | 40200 | 0 | 40200 | - | 1.5819e-05 | 65567.7914 | 0.13969 | 65567.931
690 | double | U41+DG7 | 不操作（U41 基本策略） + 打开开关 S24 | 40200 | 0 | 40200 | - | 1.5819e-05 | 65568.4273 | 0.13969 | 65568.567
690 | double | U41+DG8 | 不操作（U41 基本策略） + 打开开关 S25 | 40200 | 0 | 40200 | - | 1.5819e-05 | 65569.0632 | 0.13969 | 65569.2029
690 | double | U42+S1 | 不操作（U42 基本策略） + 操作：开S13-1 | 226000 | 0 | 226000 | - | 6.3084e-06 | 65570.4889 | 0.13969 | 65570.6285
690 | double | U42+S2 | 不操作（U42 基本策略） + 操作：开S13-1 | 226000 | 0 | 226000 | - | 6.3084e-06 | 65571.9146 | 0.13969 | 65572.0542
690 | double | U42+S3 | 不操作（U42 基本策略） + 操作：开S13-1 | 226000 | 0 | 226000 | - | 6.3084e-06 | 65573.3403 | 0.13969 | 65573.4799
690 | double | U42+S4 | 不操作（U42 基本策略） + 操作：开S13-1 | 226000 | 0 | 226000 | - | 6.3084e-06 | 65574.7659 | 0.13969 | 65574.9056
690 | double | U42+S5 | 不操作（U42 基本策略） + 操作：开S13-1 | 226000 | 0 | 226000 | - | 6.3084e-06 | 65576.1916 | 0.13969 | 65576.3313
690 | double | U42+S6 | 不操作（U42 基本策略） + 不操作（S6 基本策略） | 1853500 | 0 | 1853500 | - | 6.3084e-06 | 65587.8842 | 0.13969 | 65588.0239
690 | double | U42+S7 | 不操作（U42 基本策略） + 不操作（S7 基本策略） | 226000 | 0 | 226000 | - | 6.3084e-06 | 65589.3099 | 0.13969 | 65589.4496
690 | double | U42+S8 | 不操作（U42 基本策略） + 操作：开S29-2 | 226000 | 0 | 226000 | - | 6.3084e-06 | 65590.7356 | 0.13969 | 65590.8753
690 | double | U42+S9 | 不操作（U42 基本策略） + 不操作（S9 基本策略） | 226000 | 0 | 226000 | - | 6.3084e-06 | 65592.1613 | 0.13969 | 65592.301
690 | double | U42+S10 | 不操作（U42 基本策略） + 打开开关 S9 | 226000 | 0 | 226000 | - | 6.3084e-06 | 65593.587 | 0.13969 | 65593.7267
690 | double | U42+S11 | 不操作（U42 基本策略） + 操作：开S29-2 | 226000 | 0 | 226000 | - | 6.3084e-06 | 65595.0127 | 0.13969 | 65595.1524
690 | double | U42+S12 | 不操作（U42 基本策略） + 操作：开S29-2 | 226000 | 0 | 226000 | - | 6.3084e-06 | 65596.4384 | 0.13969 | 65596.5781
690 | double | U42+S13 | 不操作（U42 基本策略） + 不操作（S13 基本策略） | 226000 | 0 | 226000 | - | 6.3084e-06 | 65597.8641 | 0.13969 | 65598.0038
690 | double | U42+S14 | 不操作（U42 基本策略） + 打开开关 S13 | 226000 | 0 | 226000 | - | 6.3084e-06 | 65599.2898 | 0.13969 | 65599.4295
690 | double | U42+S15 | 不操作（U42 基本策略） + 不操作（S15 基本策略） | 226000 | 0 | 226000 | - | 6.3084e-06 | 65600.7155 | 0.13969 | 65600.8552
690 | double | U42+S16 | 不操作（U42 基本策略） + 打开开关 S15 | 226000 | 0 | 226000 | - | 6.3084e-06 | 65602.1412 | 0.13969 | 65602.2809
690 | double | U42+S17 | 不操作（U42 基本策略） + 不操作（S17 基本策略） | 226000 | 0 | 226000 | - | 6.3084e-06 | 65603.5669 | 0.13969 | 65603.7065
690 | double | U42+S18 | 不操作（U42 基本策略） + 打开开关 S17 | 226000 | 0 | 226000 | - | 6.3084e-06 | 65604.9926 | 0.13969 | 65605.1322
690 | double | U42+S19 | 不操作（U42 基本策略） + 不操作（S19 基本策略） | 917000 | 0 | 917000 | - | 6.3084e-06 | 65610.7773 | 0.13969 | 65610.917
690 | double | U42+S20 | 不操作（U42 基本策略） + 不操作（S20 基本策略） | 492200 | 0 | 492200 | - | 6.3084e-06 | 65613.8823 | 0.13969 | 65614.022
690 | double | U42+S21 | 不操作（U42 基本策略） + 不操作（S21 基本策略） | 1034500 | 0 | 1034500 | - | 6.3084e-06 | 65620.4083 | 0.13969 | 65620.548
690 | double | U42+S22 | 不操作（U42 基本策略） + 不操作（S22 基本策略） | 226000 | 0 | 226000 | - | 6.3084e-06 | 65621.834 | 0.13969 | 65621.9737
690 | double | U43+DG5 | 不操作（U43 基本策略） + 打开开关 S17 | 26800 | 0 | 26800 | - | 1.5819e-05 | 65622.258 | 0.13969 | 65622.3977
690 | double | U43+DG6 | 不操作（U43 基本策略） + 打开开关 S22 | 26800 | 0 | 26800 | - | 1.5819e-05 | 65622.6819 | 0.13969 | 65622.8216
690 | double | U43+DG7 | 不操作（U43 基本策略） + 打开开关 S24 | 26800 | 0 | 26800 | - | 1.5819e-05 | 65623.1058 | 0.13969 | 65623.2455
690 | double | U43+DG8 | 不操作（U43 基本策略） + 打开开关 S25 | 26800 | 0 | 26800 | - | 1.5819e-05 | 65623.5298 | 0.13969 | 65623.6695
690 | double | U44+S1 | 不操作（U44 基本策略） + 操作：开S13-1 | 40200 | 0 | 40200 | - | 6.3084e-06 | 65623.7834 | 0.13969 | 65623.9231
690 | double | U44+S2 | 不操作（U44 基本策略） + 操作：开S13-1 | 40200 | 0 | 40200 | - | 6.3084e-06 | 65624.037 | 0.13969 | 65624.1767
690 | double | U44+S3 | 不操作（U44 基本策略） + 操作：开S13-1 | 40200 | 0 | 40200 | - | 6.3084e-06 | 65624.2906 | 0.13969 | 65624.4303
690 | double | U44+S4 | 不操作（U44 基本策略） + 操作：开S13-1 | 40200 | 0 | 40200 | - | 6.3084e-06 | 65624.5442 | 0.13969 | 65624.6839
690 | double | U44+S5 | 不操作（U44 基本策略） + 操作：开S13-1 | 40200 | 0 | 40200 | - | 6.3084e-06 | 65624.7978 | 0.13969 | 65624.9375
690 | double | U44+S6 | 不操作（U44 基本策略） + 不操作（S6 基本策略） | 1667700 | 0 | 1667700 | - | 6.3084e-06 | 65635.3183 | 0.13969 | 65635.4579
690 | double | U44+S7 | 不操作（U44 基本策略） + 不操作（S7 基本策略） | 40200 | 0 | 40200 | - | 6.3084e-06 | 65635.5719 | 0.13969 | 65635.7115
690 | double | U44+S8 | 不操作（U44 基本策略） + 操作：开S29-2 | 40200 | 0 | 40200 | - | 6.3084e-06 | 65635.8255 | 0.13969 | 65635.9651
690 | double | U44+S9 | 不操作（U44 基本策略） + 不操作（S9 基本策略） | 40200 | 0 | 40200 | - | 6.3084e-06 | 65636.079 | 0.13969 | 65636.2187
690 | double | U44+S10 | 不操作（U44 基本策略） + 打开开关 S9 | 40200 | 0 | 40200 | - | 6.3084e-06 | 65636.3326 | 0.13969 | 65636.4723
690 | double | U44+S11 | 不操作（U44 基本策略） + 操作：开S29-2 | 40200 | 0 | 40200 | - | 6.3084e-06 | 65636.5862 | 0.13969 | 65636.7259
690 | double | U44+S12 | 不操作（U44 基本策略） + 操作：开S29-2 | 40200 | 0 | 40200 | - | 6.3084e-06 | 65636.8398 | 0.13969 | 65636.9795
690 | double | U44+S13 | 不操作（U44 基本策略） + 不操作（S13 基本策略） | 40200 | 0 | 40200 | - | 6.3084e-06 | 65637.0934 | 0.13969 | 65637.2331
690 | double | U44+S14 | 不操作（U44 基本策略） + 打开开关 S13 | 40200 | 0 | 40200 | - | 6.3084e-06 | 65637.347 | 0.13969 | 65637.4867
690 | double | U44+S15 | 不操作（U44 基本策略） + 不操作（S15 基本策略） | 40200 | 0 | 40200 | - | 6.3084e-06 | 65637.6006 | 0.13969 | 65637.7403
690 | double | U44+S16 | 不操作（U44 基本策略） + 打开开关 S15 | 40200 | 0 | 40200 | - | 6.3084e-06 | 65637.8542 | 0.13969 | 65637.9939
690 | double | U44+S17 | 不操作（U44 基本策略） + 不操作（S17 基本策略） | 40200 | 0 | 40200 | - | 6.3084e-06 | 65638.1078 | 0.13969 | 65638.2475
690 | double | U44+S18 | 不操作（U44 基本策略） + 打开开关 S17 | 40200 | 0 | 40200 | - | 6.3084e-06 | 65638.3614 | 0.13969 | 65638.5011
690 | double | U44+S19 | 不操作（U44 基本策略） + 不操作（S19 基本策略） | 731200 | 0 | 731200 | - | 6.3084e-06 | 65642.9741 | 0.13969 | 65643.1138
690 | double | U44+S20 | 不操作（U44 基本策略） + 不操作（S20 基本策略） | 306400 | 0 | 306400 | - | 6.3084e-06 | 65644.907 | 0.13969 | 65645.0467
690 | double | U44+S21 | 不操作（U44 基本策略） + 不操作（S21 基本策略） | 848700 | 0 | 848700 | - | 6.3084e-06 | 65650.2609 | 0.13969 | 65650.4006
690 | double | U44+S22 | 不操作（U44 基本策略） + 不操作（S22 基本策略） | 40200 | 0 | 40200 | - | 6.3084e-06 | 65650.5145 | 0.13969 | 65650.6542
690 | double | U44+S23 | 不操作（U44 基本策略） + 不操作（S23 基本策略） | 1029600 | 0 | 1029600 | - | 6.3084e-06 | 65657.0096 | 0.13969 | 65657.1493
690 | double | U44+S24 | 不操作（U44 基本策略） + 不操作（S24 基本策略） | 40200 | 0 | 40200 | - | 6.3084e-06 | 65657.2632 | 0.13969 | 65657.4029
690 | double | U44+S25 | 不操作（U44 基本策略） + 不操作（S25 基本策略） | 40200 | 0 | 40200 | - | 6.3084e-06 | 65657.5168 | 0.13969 | 65657.6565
690 | double | U44+S26 | 不操作（U44 基本策略） + 打开开关 S25 | 40200 | 0 | 40200 | - | 6.3084e-06 | 65657.7704 | 0.13969 | 65657.9101
690 | double | U29+DG7 | 不操作（U29 基本策略） + 打开开关 S24 | 212400 | 0 | 212400 | - | 1.5819e-05 | 65661.1303 | 0.13969 | 65661.27
690 | double | U29+DG8 | 不操作（U29 基本策略） + 打开开关 S25 | 212400 | 0 | 212400 | - | 1.5819e-05 | 65664.4901 | 0.13969 | 65664.6298
690 | double | U30+S1 | 不操作（U30 基本策略） + 操作：开S13-1 | 67000 | 0 | 67000 | - | 6.3084e-06 | 65664.9128 | 0.13969 | 65665.0525
690 | double | U30+S2 | 不操作（U30 基本策略） + 操作：开S13-1 | 67000 | 0 | 67000 | - | 6.3084e-06 | 65665.3354 | 0.13969 | 65665.4751
690 | double | U30+S3 | 不操作（U30 基本策略） + 操作：开S13-1 | 67000 | 0 | 67000 | - | 6.3084e-06 | 65665.7581 | 0.13969 | 65665.8978
690 | double | U30+S4 | 不操作（U30 基本策略） + 操作：开S13-1 | 67000 | 0 | 67000 | - | 6.3084e-06 | 65666.1808 | 0.13969 | 65666.3205
690 | double | U30+S5 | 不操作（U30 基本策略） + 操作：开S13-1 | 67000 | 0 | 67000 | - | 6.3084e-06 | 65666.6034 | 0.13969 | 65666.7431
690 | double | U30+S6 | 不操作（U30 基本策略） + 不操作（S6 基本策略） | 1694500 | 0 | 1694500 | - | 6.3084e-06 | 65677.293 | 0.13969 | 65677.4327
690 | double | U30+S7 | 不操作（U30 基本策略） + 不操作（S7 基本策略） | 67000 | 0 | 67000 | - | 6.3084e-06 | 65677.7156 | 0.13969 | 65677.8553
690 | double | U30+S8 | 不操作（U30 基本策略） + 操作：开S29-2 | 67000 | 0 | 67000 | - | 6.3084e-06 | 65678.1383 | 0.13969 | 65678.278
690 | double | U30+S9 | 不操作（U30 基本策略） + 不操作（S9 基本策略） | 67000 | 0 | 67000 | - | 6.3084e-06 | 65678.561 | 0.13969 | 65678.7006
690 | double | U30+S10 | 不操作（U30 基本策略） + 打开开关 S9 | 67000 | 0 | 67000 | - | 6.3084e-06 | 65678.9836 | 0.13969 | 65679.1233
690 | double | U30+S11 | 不操作（U30 基本策略） + 操作：开S29-2 | 67000 | 0 | 67000 | - | 6.3084e-06 | 65679.4063 | 0.13969 | 65679.546
690 | double | U30+S12 | 不操作（U30 基本策略） + 操作：开S29-2 | 67000 | 0 | 67000 | - | 6.3084e-06 | 65679.8289 | 0.13969 | 65679.9686
690 | double | U30+S13 | 不操作（U30 基本策略） + 不操作（S13 基本策略） | 67000 | 0 | 67000 | - | 6.3084e-06 | 65680.2516 | 0.13969 | 65680.3913
690 | double | U30+S14 | 不操作（U30 基本策略） + 打开开关 S13 | 67000 | 0 | 67000 | - | 6.3084e-06 | 65680.6743 | 0.13969 | 65680.814
690 | double | U30+S15 | 不操作（U30 基本策略） + 不操作（S15 基本策略） | 67000 | 0 | 67000 | - | 6.3084e-06 | 65681.0969 | 0.13969 | 65681.2366
690 | double | U30+S16 | 不操作（U30 基本策略） + 打开开关 S15 | 67000 | 0 | 67000 | - | 6.3084e-06 | 65681.5196 | 0.13969 | 65681.6593
690 | double | U30+S17 | 不操作（U30 基本策略） + 不操作（S17 基本策略） | 67000 | 0 | 67000 | - | 6.3084e-06 | 65681.9423 | 0.13969 | 65682.0819
690 | double | U30+S18 | 不操作（U30 基本策略） + 打开开关 S17 | 67000 | 0 | 67000 | - | 6.3084e-06 | 65682.3649 | 0.13969 | 65682.5046
690 | double | U30+S19 | 不操作（U30 基本策略） + 不操作（S19 基本策略） | 758000 | 0 | 758000 | - | 6.3084e-06 | 65687.1467 | 0.13969 | 65687.2864
690 | double | U30+S20 | 不操作（U30 基本策略） + 不操作（S20 基本策略） | 333200 | 0 | 333200 | - | 6.3084e-06 | 65689.2486 | 0.13969 | 65689.3883
690 | double | U30+S21 | 不操作（U30 基本策略） + 不操作（S21 基本策略） | 875500 | 0 | 875500 | - | 6.3084e-06 | 65694.7716 | 0.13969 | 65694.9113
690 | double | U30+S22 | 不操作（U30 基本策略） + 不操作（S22 基本策略） | 67000 | 0 | 67000 | - | 6.3084e-06 | 65695.1943 | 0.13969 | 65695.334
690 | double | U30+S23 | 不操作（U30 基本策略） + 不操作（S23 基本策略） | 1056400 | 0 | 1056400 | - | 6.3084e-06 | 65701.8584 | 0.13969 | 65701.9981
690 | double | U30+S24 | 不操作（U30 基本策略） + 不操作（S24 基本策略） | 67000 | 0 | 67000 | - | 6.3084e-06 | 65702.2811 | 0.13969 | 65702.4208
690 | double | U30+S25 | 不操作（U30 基本策略） + 不操作（S25 基本策略） | 67000 | 0 | 67000 | - | 6.3084e-06 | 65702.7038 | 0.13969 | 65702.8435
690 | double | U30+S26 | 不操作（U30 基本策略） + 打开开关 S25 | 67000 | 0 | 67000 | - | 6.3084e-06 | 65703.1264 | 0.13969 | 65703.2661
690 | double | U30+S27 | 不操作（U30 基本策略） + 操作：开S62-3 | 67000 | 0 | 67000 | - | 6.3084e-06 | 65703.5491 | 0.13969 | 65703.6888
690 | double | U30+S28 | 不操作（U30 基本策略） + 不操作（S28 基本策略） | 309550 | 0 | 309550 | - | 6.3084e-06 | 65705.5019 | 0.13969 | 65705.6415
690 | double | U45+S14 | 不操作（U45 基本策略） + 打开开关 S13 | 424800 | 0 | 424800 | - | 6.3084e-06 | 65708.1817 | 0.13969 | 65708.3213
690 | double | U45+S15 | 不操作（U45 基本策略） + 不操作（S15 基本策略） | 424800 | 0 | 424800 | - | 6.3084e-06 | 65710.8615 | 0.13969 | 65711.0011
690 | double | U45+S16 | 不操作（U45 基本策略） + 打开开关 S15 | 424800 | 0 | 424800 | - | 6.3084e-06 | 65713.5413 | 0.13969 | 65713.6809
690 | double | U45+S17 | 不操作（U45 基本策略） + 不操作（S17 基本策略） | 424800 | 0 | 424800 | - | 6.3084e-06 | 65716.2211 | 0.13969 | 65716.3607
690 | double | U45+S18 | 不操作（U45 基本策略） + 打开开关 S17 | 424800 | 0 | 424800 | - | 6.3084e-06 | 65718.9009 | 0.13969 | 65719.0405
690 | double | U45+S19 | 不操作（U45 基本策略） + 不操作（S19 基本策略） | 1115800 | 0 | 1115800 | - | 6.3084e-06 | 65725.9397 | 0.13969 | 65726.0794
690 | double | U45+S20 | 不操作（U45 基本策略） + 不操作（S20 基本策略） | 691000 | 0 | 691000 | - | 6.3084e-06 | 65730.2988 | 0.13969 | 65730.4385
690 | double | U45+S21 | 不操作（U45 基本策略） + 不操作（S21 基本策略） | 1233300 | 0 | 1233300 | - | 6.3084e-06 | 65738.079 | 0.13969 | 65738.2186
690 | double | U45+S22 | 不操作（U45 基本策略） + 不操作（S22 基本策略） | 424800 | 0 | 424800 | - | 6.3084e-06 | 65740.7588 | 0.13969 | 65740.8985
690 | double | U45+S23 | 不操作（U45 基本策略） + 不操作（S23 基本策略） | 1414200 | 0 | 1414200 | - | 6.3084e-06 | 65749.6801 | 0.13969 | 65749.8198
690 | double | U45+S24 | 不操作（U45 基本策略） + 不操作（S24 基本策略） | 424800 | 0 | 424800 | - | 6.3084e-06 | 65752.3599 | 0.13969 | 65752.4996
690 | double | U45+S25 | 不操作（U45 基本策略） + 不操作（S25 基本策略） | 424800 | 0 | 424800 | - | 6.3084e-06 | 65755.0397 | 0.13969 | 65755.1794
690 | double | U45+S26 | 不操作（U45 基本策略） + 打开开关 S25 | 424800 | 0 | 424800 | - | 6.3084e-06 | 65757.7195 | 0.13969 | 65757.8592
690 | double | U45+S27 | 不操作（U45 基本策略） + 操作：开S62-3 | 424800 | 0 | 424800 | - | 6.3084e-06 | 65760.3993 | 0.13969 | 65760.539
690 | double | U45+S28 | 不操作（U45 基本策略） + 不操作（S28 基本策略） | 667350 | 0 | 667350 | - | 6.3084e-06 | 65764.6092 | 0.13969 | 65764.7489
690 | double | U45+S29 | 不操作（U45 基本策略） + 操作：开S62-3 | 424800 | 0 | 424800 | - | 6.3084e-06 | 65767.289 | 0.13969 | 65767.4287
690 | double | U45+S13-1 | 不操作（U45 基本策略） + 不操作（S13-1 基本策略） | 424800 | 0 | 424800 | - | 6.3084e-06 | 65769.9688 | 0.13969 | 65770.1085
690 | double | U45+S29-2 | 不操作（U45 基本策略） + 不操作（S29-2 基本策略） | 424800 | 0 | 424800 | - | 6.3084e-06 | 65772.6486 | 0.13969 | 65772.7883
690 | double | U45+S62-3 | 不操作（U45 基本策略） + 不操作（S62-3 基本策略） | 424800 | 0 | 424800 | - | 6.3084e-06 | 65775.3284 | 0.13969 | 65775.4681
690 | double | U45+CB1 | 不操作（U45 基本策略） + 操作：开S13-1 | 424800 | 0 | 424800 | - | 6.3084e-06 | 65778.0082 | 0.13969 | 65778.1479
690 | double | U45+CB2 | 不操作（U45 基本策略） + 操作：开S62-3 | 424800 | 0 | 424800 | - | 6.3084e-06 | 65780.688 | 0.13969 | 65780.8277
690 | double | U45+CB3 | 不操作（U45 基本策略） + 操作：开S62-3 | 424800 | 0 | 424800 | - | 6.3084e-06 | 65783.3678 | 0.13969 | 65783.5075
690 | double | U45+DG1 | 不操作（U45 基本策略） + 打开开关 S7 | 424800 | 0 | 424800 | - | 1.5819e-05 | 65790.0875 | 0.13969 | 65790.2272
690 | double | U45+DG2 | 不操作（U45 基本策略） + 打开开关 S9 | 424800 | 0 | 424800 | - | 1.5819e-05 | 65796.8072 | 0.13969 | 65796.9469
690 | double | U45+DG3 | 不操作（U45 基本策略） + 打开开关 S13 | 424800 | 0 | 424800 | - | 1.5819e-05 | 65803.5269 | 0.13969 | 65803.6666
690 | double | U45+DG4 | 不操作（U45 基本策略） + 打开开关 S15 | 424800 | 0 | 424800 | - | 1.5819e-05 | 65810.2466 | 0.13969 | 65810.3863
690 | double | U45+DG5 | 不操作（U45 基本策略） + 打开开关 S17 | 424800 | 0 | 424800 | - | 1.5819e-05 | 65816.9663 | 0.13969 | 65817.106
690 | double | U45+DG6 | 不操作（U45 基本策略） + 打开开关 S22 | 424800 | 0 | 424800 | - | 1.5819e-05 | 65823.686 | 0.13969 | 65823.8257
690 | double | U45+DG7 | 不操作（U45 基本策略） + 打开开关 S24 | 424800 | 0 | 424800 | - | 1.5819e-05 | 65830.4057 | 0.13969 | 65830.5454
690 | double | U45+DG8 | 不操作（U45 基本策略） + 打开开关 S25 | 424800 | 0 | 424800 | - | 1.5819e-05 | 65837.1254 | 0.13969 | 65837.2651
690 | double | U34+DG2 | 不操作（U34 基本策略） + 打开开关 S9 | 203400 | 0 | 203400 | - | 1.5819e-05 | 65840.3429 | 0.13969 | 65840.4826
690 | double | U34+DG3 | 不操作（U34 基本策略） + 打开开关 S13 | 203400 | 0 | 203400 | - | 1.5819e-05 | 65843.5604 | 0.13969 | 65843.7
690 | double | U34+DG4 | 不操作（U34 基本策略） + 打开开关 S15 | 203400 | 0 | 203400 | - | 1.5819e-05 | 65846.7778 | 0.13969 | 65846.9175
690 | double | U34+DG5 | 不操作（U34 基本策略） + 打开开关 S17 | 203400 | 0 | 203400 | - | 1.5819e-05 | 65849.9953 | 0.13969 | 65850.135
690 | double | U34+DG6 | 不操作（U34 基本策略） + 打开开关 S22 | 203400 | 0 | 203400 | - | 1.5819e-05 | 65853.2128 | 0.13969 | 65853.3525
690 | double | U34+DG7 | 不操作（U34 基本策略） + 打开开关 S24 | 203400 | 0 | 203400 | - | 1.5819e-05 | 65856.4303 | 0.13969 | 65856.57
690 | double | U34+DG8 | 不操作（U34 基本策略） + 打开开关 S25 | 203400 | 0 | 203400 | - | 1.5819e-05 | 65859.6478 | 0.13969 | 65859.7875
690 | double | U35+S1 | 不操作（U35 基本策略） + 操作：开S13-1 | 26800 | 0 | 26800 | - | 6.3084e-06 | 65859.8168 | 0.13969 | 65859.9565
690 | double | U35+S2 | 不操作（U35 基本策略） + 操作：开S13-1 | 26800 | 0 | 26800 | - | 6.3084e-06 | 65859.9859 | 0.13969 | 65860.1256
690 | double | U35+S3 | 不操作（U35 基本策略） + 操作：开S13-1 | 26800 | 0 | 26800 | - | 6.3084e-06 | 65860.155 | 0.13969 | 65860.2947
690 | double | U35+S4 | 不操作（U35 基本策略） + 操作：开S13-1 | 26800 | 0 | 26800 | - | 6.3084e-06 | 65860.324 | 0.13969 | 65860.4637
690 | double | U35+S5 | 不操作（U35 基本策略） + 操作：开S13-1 | 26800 | 0 | 26800 | - | 6.3084e-06 | 65860.4931 | 0.13969 | 65860.6328
690 | double | U35+S6 | 不操作（U35 基本策略） + 不操作（S6 基本策略） | 1654300 | 0 | 1654300 | - | 6.3084e-06 | 65870.929 | 0.13969 | 65871.0687
690 | double | U35+S7 | 不操作（U35 基本策略） + 不操作（S7 基本策略） | 26800 | 0 | 26800 | - | 6.3084e-06 | 65871.0981 | 0.13969 | 65871.2378
690 | double | U35+S8 | 不操作（U35 基本策略） + 操作：开S29-2 | 26800 | 0 | 26800 | - | 6.3084e-06 | 65871.2672 | 0.13969 | 65871.4069
690 | double | U35+S9 | 不操作（U35 基本策略） + 不操作（S9 基本策略） | 26800 | 0 | 26800 | - | 6.3084e-06 | 65871.4362 | 0.13969 | 65871.5759
690 | double | U35+S10 | 不操作（U35 基本策略） + 打开开关 S9 | 26800 | 0 | 26800 | - | 6.3084e-06 | 65871.6053 | 0.13969 | 65871.745
690 | double | U35+S11 | 不操作（U35 基本策略） + 操作：开S29-2 | 26800 | 0 | 26800 | - | 6.3084e-06 | 65871.7744 | 0.13969 | 65871.9141
690 | double | U35+S12 | 不操作（U35 基本策略） + 操作：开S29-2 | 26800 | 0 | 26800 | - | 6.3084e-06 | 65871.9434 | 0.13969 | 65872.0831
690 | double | U35+S13 | 不操作（U35 基本策略） + 不操作（S13 基本策略） | 26800 | 0 | 26800 | - | 6.3084e-06 | 65872.1125 | 0.13969 | 65872.2522
690 | double | U35+S14 | 不操作（U35 基本策略） + 打开开关 S13 | 26800 | 0 | 26800 | - | 6.3084e-06 | 65872.2816 | 0.13969 | 65872.4213
690 | double | U35+S15 | 不操作（U35 基本策略） + 不操作（S15 基本策略） | 26800 | 0 | 26800 | - | 6.3084e-06 | 65872.4506 | 0.13969 | 65872.5903
690 | double | U35+S16 | 不操作（U35 基本策略） + 打开开关 S15 | 26800 | 0 | 26800 | - | 6.3084e-06 | 65872.6197 | 0.13969 | 65872.7594
690 | double | U35+S17 | 不操作（U35 基本策略） + 不操作（S17 基本策略） | 26800 | 0 | 26800 | - | 6.3084e-06 | 65872.7888 | 0.13969 | 65872.9284
690 | double | U35+S18 | 不操作（U35 基本策略） + 打开开关 S17 | 26800 | 0 | 26800 | - | 6.3084e-06 | 65872.9578 | 0.13969 | 65873.0975
690 | double | U35+S19 | 不操作（U35 基本策略） + 不操作（S19 基本策略） | 717800 | 0 | 717800 | - | 6.3084e-06 | 65877.486 | 0.13969 | 65877.6257
690 | double | U35+S20 | 不操作（U35 基本策略） + 不操作（S20 基本策略） | 293000 | 0 | 293000 | - | 6.3084e-06 | 65879.3343 | 0.13969 | 65879.474
690 | double | U35+S21 | 不操作（U35 基本策略） + 不操作（S21 基本策略） | 835300 | 0 | 835300 | - | 6.3084e-06 | 65884.6037 | 0.13969 | 65884.7434
690 | double | U35+S22 | 不操作（U35 基本策略） + 不操作（S22 基本策略） | 26800 | 0 | 26800 | - | 6.3084e-06 | 65884.7728 | 0.13969 | 65884.9125
690 | double | U35+S23 | 不操作（U35 基本策略） + 不操作（S23 基本策略） | 1016200 | 0 | 1016200 | - | 6.3084e-06 | 65891.1834 | 0.13969 | 65891.3231
690 | double | U41+S6 | 不操作（U41 基本策略） + 不操作（S6 基本策略） | 1667700 | 0 | 1667700 | - | 6.3084e-06 | 65901.7039 | 0.13969 | 65901.8435
690 | double | U41+S7 | 不操作（U41 基本策略） + 不操作（S7 基本策略） | 40200 | 0 | 40200 | - | 6.3084e-06 | 65901.9575 | 0.13969 | 65902.0971
690 | double | U41+S8 | 不操作（U41 基本策略） + 操作：开S29-2 | 40200 | 0 | 40200 | - | 6.3084e-06 | 65902.211 | 0.13969 | 65902.3507
690 | double | U41+S9 | 不操作（U41 基本策略） + 不操作（S9 基本策略） | 40200 | 0 | 40200 | - | 6.3084e-06 | 65902.4646 | 0.13969 | 65902.6043
690 | double | U41+S10 | 不操作（U41 基本策略） + 打开开关 S9 | 40200 | 0 | 40200 | - | 6.3084e-06 | 65902.7182 | 0.13969 | 65902.8579
690 | double | U41+S11 | 不操作（U41 基本策略） + 操作：开S29-2 | 40200 | 0 | 40200 | - | 6.3084e-06 | 65902.9718 | 0.13969 | 65903.1115
690 | double | U41+S12 | 不操作（U41 基本策略） + 操作：开S29-2 | 40200 | 0 | 40200 | - | 6.3084e-06 | 65903.2254 | 0.13969 | 65903.3651
690 | double | U41+S13 | 不操作（U41 基本策略） + 不操作（S13 基本策略） | 40200 | 0 | 40200 | - | 6.3084e-06 | 65903.479 | 0.13969 | 65903.6187
690 | double | U41+S14 | 不操作（U41 基本策略） + 打开开关 S13 | 40200 | 0 | 40200 | - | 6.3084e-06 | 65903.7326 | 0.13969 | 65903.8723
690 | double | U41+S15 | 不操作（U41 基本策略） + 不操作（S15 基本策略） | 40200 | 0 | 40200 | - | 6.3084e-06 | 65903.9862 | 0.13969 | 65904.1259
690 | double | U41+S16 | 不操作（U41 基本策略） + 打开开关 S15 | 40200 | 0 | 40200 | - | 6.3084e-06 | 65904.2398 | 0.13969 | 65904.3795
690 | double | U41+S17 | 不操作（U41 基本策略） + 不操作（S17 基本策略） | 40200 | 0 | 40200 | - | 6.3084e-06 | 65904.4934 | 0.13969 | 65904.6331
690 | double | U41+S18 | 不操作（U41 基本策略） + 打开开关 S17 | 40200 | 0 | 40200 | - | 6.3084e-06 | 65904.747 | 0.13969 | 65904.8867
690 | double | U41+S19 | 不操作（U41 基本策略） + 不操作（S19 基本策略） | 731200 | 0 | 731200 | - | 6.3084e-06 | 65909.3597 | 0.13969 | 65909.4994
690 | double | U41+S20 | 不操作（U41 基本策略） + 不操作（S20 基本策略） | 306400 | 0 | 306400 | - | 6.3084e-06 | 65911.2926 | 0.13969 | 65911.4323
690 | double | U41+S21 | 不操作（U41 基本策略） + 不操作（S21 基本策略） | 848700 | 0 | 848700 | - | 6.3084e-06 | 65916.6465 | 0.13969 | 65916.7862
690 | double | U41+S22 | 不操作（U41 基本策略） + 不操作（S22 基本策略） | 40200 | 0 | 40200 | - | 6.3084e-06 | 65916.9001 | 0.13969 | 65917.0398
690 | double | U41+S23 | 不操作（U41 基本策略） + 不操作（S23 基本策略） | 1029600 | 0 | 1029600 | - | 6.3084e-06 | 65923.3952 | 0.13969 | 65923.5349
690 | double | U41+S24 | 不操作（U41 基本策略） + 不操作（S24 基本策略） | 40200 | 0 | 40200 | - | 6.3084e-06 | 65923.6488 | 0.13969 | 65923.7885
690 | double | U41+S25 | 不操作（U41 基本策略） + 不操作（S25 基本策略） | 40200 | 0 | 40200 | - | 6.3084e-06 | 65923.9024 | 0.13969 | 65924.0421
690 | double | U41+S26 | 不操作（U41 基本策略） + 打开开关 S25 | 40200 | 0 | 40200 | - | 6.3084e-06 | 65924.156 | 0.13969 | 65924.2957
690 | double | U41+S27 | 不操作（U41 基本策略） + 操作：开S62-3 | 40200 | 0 | 40200 | - | 6.3084e-06 | 65924.4096 | 0.13969 | 65924.5493
690 | double | U41+S28 | 不操作（U41 基本策略） + 不操作（S28 基本策略） | 282750 | 0 | 282750 | - | 6.3084e-06 | 65926.1933 | 0.13969 | 65926.333
690 | double | U41+S29 | 不操作（U41 基本策略） + 操作：开S62-3 | 40200 | 0 | 40200 | - | 6.3084e-06 | 65926.4469 | 0.13969 | 65926.5866
690 | double | U41+S13-1 | 不操作（U41 基本策略） + 不操作（S13-1 基本策略） | 40200 | 0 | 40200 | - | 6.3084e-06 | 65926.7005 | 0.13969 | 65926.8402
690 | double | U41+S29-2 | 不操作（U41 基本策略） + 不操作（S29-2 基本策略） | 40200 | 0 | 40200 | - | 6.3084e-06 | 65926.9541 | 0.13969 | 65927.0938
690 | double | U41+S62-3 | 不操作（U41 基本策略） + 不操作（S62-3 基本策略） | 40200 | 0 | 40200 | - | 6.3084e-06 | 65927.2077 | 0.13969 | 65927.3474
690 | double | U41+CB1 | 不操作（U41 基本策略） + 操作：开S13-1 | 40200 | 0 | 40200 | - | 6.3084e-06 | 65927.4613 | 0.13969 | 65927.601
690 | double | U41+CB2 | 不操作（U41 基本策略） + 操作：开S62-3 | 40200 | 0 | 40200 | - | 6.3084e-06 | 65927.7149 | 0.13969 | 65927.8546
690 | double | U41+CB3 | 不操作（U41 基本策略） + 操作：开S62-3 | 40200 | 0 | 40200 | - | 6.3084e-06 | 65927.9685 | 0.13969 | 65928.1082
690 | double | U43+S10 | 不操作（U43 基本策略） + 打开开关 S9 | 26800 | 0 | 26800 | - | 6.3084e-06 | 65928.1376 | 0.13969 | 65928.2772
690 | double | U43+S11 | 不操作（U43 基本策略） + 操作：开S29-2 | 26800 | 0 | 26800 | - | 6.3084e-06 | 65928.3066 | 0.13969 | 65928.4463
690 | double | U43+S12 | 不操作（U43 基本策略） + 操作：开S29-2 | 26800 | 0 | 26800 | - | 6.3084e-06 | 65928.4757 | 0.13969 | 65928.6154
690 | double | U43+S13 | 不操作（U43 基本策略） + 不操作（S13 基本策略） | 26800 | 0 | 26800 | - | 6.3084e-06 | 65928.6447 | 0.13969 | 65928.7844
690 | double | U43+S14 | 不操作（U43 基本策略） + 打开开关 S13 | 26800 | 0 | 26800 | - | 6.3084e-06 | 65928.8138 | 0.13969 | 65928.9535
690 | double | U43+S15 | 不操作（U43 基本策略） + 不操作（S15 基本策略） | 26800 | 0 | 26800 | - | 6.3084e-06 | 65928.9829 | 0.13969 | 65929.1226
690 | double | U43+S16 | 不操作（U43 基本策略） + 打开开关 S15 | 26800 | 0 | 26800 | - | 6.3084e-06 | 65929.1519 | 0.13969 | 65929.2916
690 | double | U43+S17 | 不操作（U43 基本策略） + 不操作（S17 基本策略） | 26800 | 0 | 26800 | - | 6.3084e-06 | 65929.321 | 0.13969 | 65929.4607
690 | double | U43+S18 | 不操作（U43 基本策略） + 打开开关 S17 | 26800 | 0 | 26800 | - | 6.3084e-06 | 65929.4901 | 0.13969 | 65929.6298
690 | double | U43+S19 | 不操作（U43 基本策略） + 不操作（S19 基本策略） | 717800 | 0 | 717800 | - | 6.3084e-06 | 65934.0182 | 0.13969 | 65934.1579
690 | double | U43+S20 | 不操作（U43 基本策略） + 不操作（S20 基本策略） | 293000 | 0 | 293000 | - | 6.3084e-06 | 65935.8666 | 0.13969 | 65936.0063
690 | double | U43+S21 | 不操作（U43 基本策略） + 不操作（S21 基本策略） | 835300 | 0 | 835300 | - | 6.3084e-06 | 65941.136 | 0.13969 | 65941.2757
690 | double | U43+S22 | 不操作（U43 基本策略） + 不操作（S22 基本策略） | 26800 | 0 | 26800 | - | 6.3084e-06 | 65941.305 | 0.13969 | 65941.4447
690 | double | U43+S23 | 不操作（U43 基本策略） + 不操作（S23 基本策略） | 1016200 | 0 | 1016200 | - | 6.3084e-06 | 65947.7156 | 0.13969 | 65947.8553
690 | double | U43+S24 | 不操作（U43 基本策略） + 不操作（S24 基本策略） | 26800 | 0 | 26800 | - | 6.3084e-06 | 65947.8847 | 0.13969 | 65948.0244
690 | double | U43+S25 | 不操作（U43 基本策略） + 不操作（S25 基本策略） | 26800 | 0 | 26800 | - | 6.3084e-06 | 65948.0537 | 0.13969 | 65948.1934
690 | double | U43+S26 | 不操作（U43 基本策略） + 打开开关 S25 | 26800 | 0 | 26800 | - | 6.3084e-06 | 65948.2228 | 0.13969 | 65948.3625
690 | double | U43+S27 | 不操作（U43 基本策略） + 操作：开S62-3 | 26800 | 0 | 26800 | - | 6.3084e-06 | 65948.3919 | 0.13969 | 65948.5316
690 | double | U43+S28 | 不操作（U43 基本策略） + 不操作（S28 基本策略） | 269350 | 0 | 269350 | - | 6.3084e-06 | 65950.091 | 0.13969 | 65950.2307
690 | double | U43+S29 | 不操作（U43 基本策略） + 操作：开S62-3 | 26800 | 0 | 26800 | - | 6.3084e-06 | 65950.2601 | 0.13969 | 65950.3998
690 | double | U43+S13-1 | 不操作（U43 基本策略） + 不操作（S13-1 基本策略） | 26800 | 0 | 26800 | - | 6.3084e-06 | 65950.4292 | 0.13969 | 65950.5688
690 | double | U43+S29-2 | 不操作（U43 基本策略） + 不操作（S29-2 基本策略） | 26800 | 0 | 26800 | - | 6.3084e-06 | 65950.5982 | 0.13969 | 65950.7379
690 | double | U43+S62-3 | 不操作（U43 基本策略） + 不操作（S62-3 基本策略） | 26800 | 0 | 26800 | - | 6.3084e-06 | 65950.7673 | 0.13969 | 65950.907
690 | double | U43+CB1 | 不操作（U43 基本策略） + 操作：开S13-1 | 26800 | 0 | 26800 | - | 6.3084e-06 | 65950.9364 | 0.13969 | 65951.076
690 | double | U43+CB2 | 不操作（U43 基本策略） + 操作：开S62-3 | 26800 | 0 | 26800 | - | 6.3084e-06 | 65951.1054 | 0.13969 | 65951.2451
690 | double | U43+CB3 | 不操作（U43 基本策略） + 操作：开S62-3 | 26800 | 0 | 26800 | - | 6.3084e-06 | 65951.2745 | 0.13969 | 65951.4142
690 | double | U43+DG1 | 不操作（U43 基本策略） + 打开开关 S7 | 26800 | 0 | 26800 | - | 1.5819e-05 | 65951.6984 | 0.13969 | 65951.8381
690 | double | U43+DG2 | 不操作（U43 基本策略） + 打开开关 S9 | 26800 | 0 | 26800 | - | 1.5819e-05 | 65952.1224 | 0.13969 | 65952.262
690 | double | U43+DG3 | 不操作（U43 基本策略） + 打开开关 S13 | 26800 | 0 | 26800 | - | 1.5819e-05 | 65952.5463 | 0.13969 | 65952.686
690 | double | U43+DG4 | 不操作（U43 基本策略） + 打开开关 S15 | 26800 | 0 | 26800 | - | 1.5819e-05 | 65952.9702 | 0.13969 | 65953.1099
690 | double | U31+S16 | 不操作（U31 基本策略） + 打开开关 S15 | 271200 | 0 | 271200 | - | 6.3084e-06 | 65954.6811 | 0.13969 | 65954.8207
690 | double | U31+S17 | 不操作（U31 基本策略） + 不操作（S17 基本策略） | 271200 | 0 | 271200 | - | 6.3084e-06 | 65956.3919 | 0.13969 | 65956.5316
690 | double | U31+S18 | 不操作（U31 基本策略） + 打开开关 S17 | 271200 | 0 | 271200 | - | 6.3084e-06 | 65958.1027 | 0.13969 | 65958.2424
690 | double | U31+S19 | 不操作（U31 基本策略） + 不操作（S19 基本策略） | 962200 | 0 | 962200 | - | 6.3084e-06 | 65964.1727 | 0.13969 | 65964.3123
690 | double | U31+S20 | 不操作（U31 基本策略） + 不操作（S20 基本策略） | 537400 | 0 | 537400 | - | 6.3084e-06 | 65967.5628 | 0.13969 | 65967.7025
690 | double | U31+S21 | 不操作（U31 基本策略） + 不操作（S21 基本策略） | 1079700 | 0 | 1079700 | - | 6.3084e-06 | 65974.3739 | 0.13969 | 65974.5136
690 | double | U31+S22 | 不操作（U31 基本策略） + 不操作（S22 基本策略） | 271200 | 0 | 271200 | - | 6.3084e-06 | 65976.0848 | 0.13969 | 65976.2245
690 | double | U31+S23 | 不操作（U31 基本策略） + 不操作（S23 基本策略） | 1260600 | 0 | 1260600 | - | 6.3084e-06 | 65984.0371 | 0.13969 | 65984.1768
690 | double | U31+S24 | 不操作（U31 基本策略） + 不操作（S24 基本策略） | 271200 | 0 | 271200 | - | 6.3084e-06 | 65985.7479 | 0.13969 | 65985.8876
690 | double | U31+S25 | 不操作（U31 基本策略） + 不操作（S25 基本策略） | 271200 | 0 | 271200 | - | 6.3084e-06 | 65987.4588 | 0.13969 | 65987.5985
690 | double | U31+S26 | 不操作（U31 基本策略） + 打开开关 S25 | 271200 | 0 | 271200 | - | 6.3084e-06 | 65989.1696 | 0.13969 | 65989.3093
690 | double | U31+S27 | 不操作（U31 基本策略） + 操作：开S62-3 | 271200 | 0 | 271200 | - | 6.3084e-06 | 65990.8804 | 0.13969 | 65991.0201
690 | double | U31+S28 | 不操作（U31 基本策略） + 不操作（S28 基本策略） | 513750 | 0 | 513750 | - | 6.3084e-06 | 65994.1214 | 0.13969 | 65994.2611
690 | double | U31+S29 | 不操作（U31 基本策略） + 操作：开S62-3 | 271200 | 0 | 271200 | - | 6.3084e-06 | 65995.8322 | 0.13969 | 65995.9719
690 | double | U31+S13-1 | 不操作（U31 基本策略） + 不操作（S13-1 基本策略） | 271200 | 0 | 271200 | - | 6.3084e-06 | 65997.543 | 0.13969 | 65997.6827
690 | double | U31+S29-2 | 不操作（U31 基本策略） + 不操作（S29-2 基本策略） | 271200 | 0 | 271200 | - | 6.3084e-06 | 65999.2539 | 0.13969 | 65999.3936
690 | double | U31+S62-3 | 不操作（U31 基本策略） + 不操作（S62-3 基本策略） | 271200 | 0 | 271200 | - | 6.3084e-06 | 66000.9647 | 0.13969 | 66001.1044
690 | double | U31+CB1 | 不操作（U31 基本策略） + 操作：开S13-1 | 271200 | 0 | 271200 | - | 6.3084e-06 | 66002.6755 | 0.13969 | 66002.8152
690 | double | U31+CB2 | 不操作（U31 基本策略） + 操作：开S62-3 | 271200 | 0 | 271200 | - | 6.3084e-06 | 66004.3864 | 0.13969 | 66004.5261
690 | double | U31+CB3 | 不操作（U31 基本策略） + 操作：开S62-3 | 271200 | 0 | 271200 | - | 6.3084e-06 | 66006.0972 | 0.13969 | 66006.2369
690 | double | U31+DG1 | 不操作（U31 基本策略） + 打开开关 S7 | 271200 | 0 | 271200 | - | 1.5819e-05 | 66010.3872 | 0.13969 | 66010.5269
690 | double | U31+DG2 | 不操作（U31 基本策略） + 打开开关 S9 | 271200 | 0 | 271200 | - | 1.5819e-05 | 66014.6772 | 0.13969 | 66014.8169
690 | double | U31+DG3 | 不操作（U31 基本策略） + 打开开关 S13 | 271200 | 0 | 271200 | - | 1.5819e-05 | 66018.9671 | 0.13969 | 66019.1068
690 | double | U31+DG4 | 不操作（U31 基本策略） + 打开开关 S15 | 271200 | 0 | 271200 | - | 1.5819e-05 | 66023.2571 | 0.13969 | 66023.3968
690 | double | U31+DG5 | 不操作（U31 基本策略） + 打开开关 S17 | 271200 | 0 | 271200 | - | 1.5819e-05 | 66027.5471 | 0.13969 | 66027.6868
690 | double | U31+DG6 | 不操作（U31 基本策略） + 打开开关 S22 | 271200 | 0 | 271200 | - | 1.5819e-05 | 66031.8371 | 0.13969 | 66031.9768
690 | double | U31+DG7 | 不操作（U31 基本策略） + 打开开关 S24 | 271200 | 0 | 271200 | - | 1.5819e-05 | 66036.1271 | 0.13969 | 66036.2667
690 | double | U31+DG8 | 不操作（U31 基本策略） + 打开开关 S25 | 271200 | 0 | 271200 | - | 1.5819e-05 | 66040.417 | 0.13969 | 66040.5567
690 | double | U32+S1 | 不操作（U32 基本策略） + 操作：开S13-1 | 708000 | 0 | 708000 | - | 6.3084e-06 | 66044.8834 | 0.13969 | 66045.0231
690 | double | U32+S2 | 不操作（U32 基本策略） + 操作：开S13-1 | 708000 | 0 | 708000 | - | 6.3084e-06 | 66049.3497 | 0.13969 | 66049.4894
690 | double | U40+S19 | 不操作（U40 基本策略） + 不操作（S19 基本策略） | 1115800 | 0 | 1115800 | - | 6.3084e-06 | 66056.3886 | 0.13969 | 66056.5283
690 | double | U40+S20 | 不操作（U40 基本策略） + 不操作（S20 基本策略） | 691000 | 0 | 691000 | - | 6.3084e-06 | 66060.7477 | 0.13969 | 66060.8874
690 | double | U40+S21 | 不操作（U40 基本策略） + 不操作（S21 基本策略） | 1233300 | 0 | 1233300 | - | 6.3084e-06 | 66068.5278 | 0.13969 | 66068.6675
690 | double | U40+S22 | 不操作（U40 基本策略） + 不操作（S22 基本策略） | 424800 | 0 | 424800 | - | 6.3084e-06 | 66071.2076 | 0.13969 | 66071.3473
690 | double | U40+S23 | 不操作（U40 基本策略） + 不操作（S23 基本策略） | 1414200 | 0 | 1414200 | - | 6.3084e-06 | 66080.1289 | 0.13969 | 66080.2686
690 | double | U40+S24 | 不操作（U40 基本策略） + 不操作（S24 基本策略） | 424800 | 0 | 424800 | - | 6.3084e-06 | 66082.8087 | 0.13969 | 66082.9484
690 | double | U40+S25 | 不操作（U40 基本策略） + 不操作（S25 基本策略） | 424800 | 0 | 424800 | - | 6.3084e-06 | 66085.4885 | 0.13969 | 66085.6282
690 | double | U40+S26 | 不操作（U40 基本策略） + 打开开关 S25 | 424800 | 0 | 424800 | - | 6.3084e-06 | 66088.1683 | 0.13969 | 66088.308
690 | double | U40+S27 | 不操作（U40 基本策略） + 操作：开S62-3 | 424800 | 0 | 424800 | - | 6.3084e-06 | 66090.8481 | 0.13969 | 66090.9878
690 | double | U40+S28 | 不操作（U40 基本策略） + 不操作（S28 基本策略） | 667350 | 0 | 667350 | - | 6.3084e-06 | 66095.058 | 0.13969 | 66095.1977
690 | double | U40+S29 | 不操作（U40 基本策略） + 操作：开S62-3 | 424800 | 0 | 424800 | - | 6.3084e-06 | 66097.7378 | 0.13969 | 66097.8775
690 | double | U40+S13-1 | 不操作（U40 基本策略） + 不操作（S13-1 基本策略） | 424800 | 0 | 424800 | - | 6.3084e-06 | 66100.4176 | 0.13969 | 66100.5573
690 | double | U40+S29-2 | 不操作（U40 基本策略） + 不操作（S29-2 基本策略） | 424800 | 0 | 424800 | - | 6.3084e-06 | 66103.0974 | 0.13969 | 66103.2371
690 | double | U40+S62-3 | 不操作（U40 基本策略） + 不操作（S62-3 基本策略） | 424800 | 0 | 424800 | - | 6.3084e-06 | 66105.7772 | 0.13969 | 66105.9169
690 | double | U40+CB1 | 不操作（U40 基本策略） + 操作：开S13-1 | 424800 | 0 | 424800 | - | 6.3084e-06 | 66108.457 | 0.13969 | 66108.5967
690 | double | U40+CB2 | 不操作（U40 基本策略） + 操作：开S62-3 | 424800 | 0 | 424800 | - | 6.3084e-06 | 66111.1368 | 0.13969 | 66111.2765
690 | double | U40+CB3 | 不操作（U40 基本策略） + 操作：开S62-3 | 424800 | 0 | 424800 | - | 6.3084e-06 | 66113.8166 | 0.13969 | 66113.9563
690 | double | U40+DG1 | 不操作（U40 基本策略） + 打开开关 S7 | 424800 | 0 | 424800 | - | 1.5819e-05 | 66120.5363 | 0.13969 | 66120.676
690 | double | U40+DG2 | 不操作（U40 基本策略） + 打开开关 S9 | 424800 | 0 | 424800 | - | 1.5819e-05 | 66127.256 | 0.13969 | 66127.3957
690 | double | U40+DG3 | 不操作（U40 基本策略） + 打开开关 S13 | 424800 | 0 | 424800 | - | 1.5819e-05 | 66133.9757 | 0.13969 | 66134.1154
690 | double | U40+DG4 | 不操作（U40 基本策略） + 打开开关 S15 | 424800 | 0 | 424800 | - | 1.5819e-05 | 66140.6954 | 0.13969 | 66140.8351
690 | double | U40+DG5 | 不操作（U40 基本策略） + 打开开关 S17 | 424800 | 0 | 424800 | - | 1.5819e-05 | 66147.4151 | 0.13969 | 66147.5548
690 | double | U40+DG6 | 不操作（U40 基本策略） + 打开开关 S22 | 424800 | 0 | 424800 | - | 1.5819e-05 | 66154.1348 | 0.13969 | 66154.2745
690 | double | U40+DG7 | 不操作（U40 基本策略） + 打开开关 S24 | 424800 | 0 | 424800 | - | 1.5819e-05 | 66160.8545 | 0.13969 | 66160.9942
690 | double | U40+DG8 | 不操作（U40 基本策略） + 打开开关 S25 | 424800 | 0 | 424800 | - | 1.5819e-05 | 66167.5742 | 0.13969 | 66167.7139
690 | double | U41+S1 | 不操作（U41 基本策略） + 操作：开S13-1 | 40200 | 0 | 40200 | - | 6.3084e-06 | 66167.8278 | 0.13969 | 66167.9675
690 | double | U41+S2 | 不操作（U41 基本策略） + 操作：开S13-1 | 40200 | 0 | 40200 | - | 6.3084e-06 | 66168.0814 | 0.13969 | 66168.2211
690 | double | U41+S3 | 不操作（U41 基本策略） + 操作：开S13-1 | 40200 | 0 | 40200 | - | 6.3084e-06 | 66168.335 | 0.13969 | 66168.4747
690 | double | U41+S4 | 不操作（U41 基本策略） + 操作：开S13-1 | 40200 | 0 | 40200 | - | 6.3084e-06 | 66168.5886 | 0.13969 | 66168.7283
690 | double | U41+S5 | 不操作（U41 基本策略） + 操作：开S13-1 | 40200 | 0 | 40200 | - | 6.3084e-06 | 66168.8422 | 0.13969 | 66168.9819
690 | double | U46+S1 | 不操作（U46 基本策略） + 操作：开S13-1 | 100500 | 0 | 100500 | - | 6.3084e-06 | 66169.4762 | 0.13969 | 66169.6159
690 | double | U46+S2 | 不操作（U46 基本策略） + 操作：开S13-1 | 100500 | 0 | 100500 | - | 6.3084e-06 | 66170.1102 | 0.13969 | 66170.2499
690 | double | U46+S3 | 不操作（U46 基本策略） + 操作：开S13-1 | 100500 | 0 | 100500 | - | 6.3084e-06 | 66170.7442 | 0.13969 | 66170.8839
690 | double | U46+S4 | 不操作（U46 基本策略） + 操作：开S13-1 | 100500 | 0 | 100500 | - | 6.3084e-06 | 66171.3782 | 0.13969 | 66171.5179
690 | double | U46+S5 | 不操作（U46 基本策略） + 操作：开S13-1 | 100500 | 0 | 100500 | - | 6.3084e-06 | 66172.0122 | 0.13969 | 66172.1519
690 | double | U46+S6 | 不操作（U46 基本策略） + 不操作（S6 基本策略） | 1728000 | 0 | 1728000 | - | 6.3084e-06 | 66182.9131 | 0.13969 | 66183.0528
690 | double | U46+S7 | 不操作（U46 基本策略） + 不操作（S7 基本策略） | 100500 | 0 | 100500 | - | 6.3084e-06 | 66183.5471 | 0.13969 | 66183.6867
690 | double | U46+S8 | 不操作（U46 基本策略） + 操作：开S29-2 | 100500 | 0 | 100500 | - | 6.3084e-06 | 66184.181 | 0.13969 | 66184.3207
690 | double | U46+S9 | 不操作（U46 基本策略） + 不操作（S9 基本策略） | 100500 | 0 | 100500 | - | 6.3084e-06 | 66184.815 | 0.13969 | 66184.9547
690 | double | U46+S10 | 不操作（U46 基本策略） + 打开开关 S9 | 100500 | 0 | 100500 | - | 6.3084e-06 | 66185.449 | 0.13969 | 66185.5887
690 | double | U46+S11 | 不操作（U46 基本策略） + 操作：开S29-2 | 100500 | 0 | 100500 | - | 6.3084e-06 | 66186.083 | 0.13969 | 66186.2227
690 | double | U46+S12 | 不操作（U46 基本策略） + 操作：开S29-2 | 100500 | 0 | 100500 | - | 6.3084e-06 | 66186.717 | 0.13969 | 66186.8567
690 | double | U46+S13 | 不操作（U46 基本策略） + 不操作（S13 基本策略） | 100500 | 0 | 100500 | - | 6.3084e-06 | 66187.351 | 0.13969 | 66187.4907
690 | double | U46+S14 | 不操作（U46 基本策略） + 打开开关 S13 | 100500 | 0 | 100500 | - | 6.3084e-06 | 66187.985 | 0.13969 | 66188.1247
690 | double | U46+S15 | 不操作（U46 基本策略） + 不操作（S15 基本策略） | 100500 | 0 | 100500 | - | 6.3084e-06 | 66188.619 | 0.13969 | 66188.7587
690 | double | U46+S16 | 不操作（U46 基本策略） + 打开开关 S15 | 100500 | 0 | 100500 | - | 6.3084e-06 | 66189.253 | 0.13969 | 66189.3927
690 | double | U46+S17 | 不操作（U46 基本策略） + 不操作（S17 基本策略） | 100500 | 0 | 100500 | - | 6.3084e-06 | 66189.887 | 0.13969 | 66190.0267
690 | double | U46+S18 | 不操作（U46 基本策略） + 打开开关 S17 | 100500 | 0 | 100500 | - | 6.3084e-06 | 66190.521 | 0.13969 | 66190.6607
690 | double | U46+S19 | 不操作（U46 基本策略） + 不操作（S19 基本策略） | 791500 | 0 | 791500 | - | 6.3084e-06 | 66195.5141 | 0.13969 | 66195.6537
690 | double | U46+S20 | 不操作（U46 基本策略） + 不操作（S20 基本策略） | 366700 | 0 | 366700 | - | 6.3084e-06 | 66197.8273 | 0.13969 | 66197.967
690 | double | U46+S21 | 不操作（U46 基本策略） + 不操作（S21 基本策略） | 909000 | 0 | 909000 | - | 6.3084e-06 | 66203.5617 | 0.13969 | 66203.7013
690 | double | U46+S22 | 不操作（U46 基本策略） + 不操作（S22 基本策略） | 100500 | 0 | 100500 | - | 6.3084e-06 | 66204.1957 | 0.13969 | 66204.3353
690 | double | U46+S23 | 不操作（U46 基本策略） + 不操作（S23 基本策略） | 1089900 | 0 | 1089900 | - | 6.3084e-06 | 66211.0712 | 0.13969 | 66211.2108
690 | double | U46+S24 | 不操作（U46 基本策略） + 不操作（S24 基本策略） | 100500 | 0 | 100500 | - | 6.3084e-06 | 66211.7051 | 0.13969 | 66211.8448
690 | double | U46+S25 | 不操作（U46 基本策略） + 不操作（S25 基本策略） | 100500 | 0 | 100500 | - | 6.3084e-06 | 66212.3391 | 0.13969 | 66212.4788
690 | double | U46+S26 | 不操作（U46 基本策略） + 打开开关 S25 | 100500 | 0 | 100500 | - | 6.3084e-06 | 66212.9731 | 0.13969 | 66213.1128
690 | double | U46+S27 | 不操作（U46 基本策略） + 操作：开S62-3 | 100500 | 0 | 100500 | - | 6.3084e-06 | 66213.6071 | 0.13969 | 66213.7468
690 | double | U46+S28 | 不操作（U46 基本策略） + 不操作（S28 基本策略） | 343050 | 0 | 343050 | - | 6.3084e-06 | 66215.7712 | 0.13969 | 66215.9109
690 | double | U46+S29 | 不操作（U46 基本策略） + 操作：开S62-3 | 100500 | 0 | 100500 | - | 6.3084e-06 | 66216.4052 | 0.13969 | 66216.5449
690 | double | U46+S13-1 | 不操作（U46 基本策略） + 不操作（S13-1 基本策略） | 100500 | 0 | 100500 | - | 6.3084e-06 | 66217.0392 | 0.13969 | 66217.1789
690 | double | U36+DG6 | 不操作（U36 基本策略） + 打开开关 S22 | 354000 | 0 | 354000 | - | 1.5819e-05 | 66222.639 | 0.13969 | 66222.7786
690 | double | U36+DG7 | 不操作（U36 基本策略） + 打开开关 S24 | 354000 | 0 | 354000 | - | 1.5819e-05 | 66228.2387 | 0.13969 | 66228.3784
690 | double | U36+DG8 | 不操作（U36 基本策略） + 打开开关 S25 | 354000 | 0 | 354000 | - | 1.5819e-05 | 66233.8385 | 0.13969 | 66233.9781
690 | double | U37+S1 | 不操作（U37 基本策略） + 操作：开S13-1 | 60300 | 0 | 60300 | - | 6.3084e-06 | 66234.2188 | 0.13969 | 66234.3585
690 | double | U37+S2 | 不操作（U37 基本策略） + 操作：开S13-1 | 60300 | 0 | 60300 | - | 6.3084e-06 | 66234.5992 | 0.13969 | 66234.7389
690 | double | U37+S3 | 不操作（U37 基本策略） + 操作：开S13-1 | 60300 | 0 | 60300 | - | 6.3084e-06 | 66234.9796 | 0.13969 | 66235.1193
690 | double | U37+S4 | 不操作（U37 基本策略） + 操作：开S13-1 | 60300 | 0 | 60300 | - | 6.3084e-06 | 66235.36 | 0.13969 | 66235.4997
690 | double | U37+S5 | 不操作（U37 基本策略） + 操作：开S13-1 | 60300 | 0 | 60300 | - | 6.3084e-06 | 66235.7404 | 0.13969 | 66235.8801
690 | double | U37+S6 | 不操作（U37 基本策略） + 不操作（S6 基本策略） | 1687800 | 0 | 1687800 | - | 6.3084e-06 | 66246.3877 | 0.13969 | 66246.5274
690 | double | U37+S7 | 不操作（U37 基本策略） + 不操作（S7 基本策略） | 60300 | 0 | 60300 | - | 6.3084e-06 | 66246.7681 | 0.13969 | 66246.9078
690 | double | U37+S8 | 不操作（U37 基本策略） + 操作：开S29-2 | 60300 | 0 | 60300 | - | 6.3084e-06 | 66247.1485 | 0.13969 | 66247.2882
690 | double | U37+S9 | 不操作（U37 基本策略） + 不操作（S9 基本策略） | 60300 | 0 | 60300 | - | 6.3084e-06 | 66247.5289 | 0.13969 | 66247.6686
690 | double | U37+S10 | 不操作（U37 基本策略） + 打开开关 S9 | 60300 | 0 | 60300 | - | 6.3084e-06 | 66247.9093 | 0.13969 | 66248.049
690 | double | U37+S11 | 不操作（U37 基本策略） + 操作：开S29-2 | 60300 | 0 | 60300 | - | 6.3084e-06 | 66248.2897 | 0.13969 | 66248.4294
690 | double | U37+S12 | 不操作（U37 基本策略） + 操作：开S29-2 | 60300 | 0 | 60300 | - | 6.3084e-06 | 66248.6701 | 0.13969 | 66248.8098
690 | double | U37+S13 | 不操作（U37 基本策略） + 不操作（S13 基本策略） | 60300 | 0 | 60300 | - | 6.3084e-06 | 66249.0505 | 0.13969 | 66249.1902
690 | double | U37+S14 | 不操作（U37 基本策略） + 打开开关 S13 | 60300 | 0 | 60300 | - | 6.3084e-06 | 66249.4309 | 0.13969 | 66249.5706
690 | double | U37+S15 | 不操作（U37 基本策略） + 不操作（S15 基本策略） | 60300 | 0 | 60300 | - | 6.3084e-06 | 66249.8113 | 0.13969 | 66249.951
690 | double | U37+S16 | 不操作（U37 基本策略） + 打开开关 S15 | 60300 | 0 | 60300 | - | 6.3084e-06 | 66250.1917 | 0.13969 | 66250.3314
690 | double | U37+S17 | 不操作（U37 基本策略） + 不操作（S17 基本策略） | 60300 | 0 | 60300 | - | 6.3084e-06 | 66250.5721 | 0.13969 | 66250.7118
690 | double | U37+S18 | 不操作（U37 基本策略） + 打开开关 S17 | 60300 | 0 | 60300 | - | 6.3084e-06 | 66250.9525 | 0.13969 | 66251.0921
690 | double | U37+S19 | 不操作（U37 基本策略） + 不操作（S19 基本策略） | 751300 | 0 | 751300 | - | 6.3084e-06 | 66255.6919 | 0.13969 | 66255.8316
690 | double | U37+S20 | 不操作（U37 基本策略） + 不操作（S20 基本策略） | 326500 | 0 | 326500 | - | 6.3084e-06 | 66257.7516 | 0.13969 | 66257.8913
690 | double | U37+S21 | 不操作（U37 基本策略） + 不操作（S21 基本策略） | 868800 | 0 | 868800 | - | 6.3084e-06 | 66263.2324 | 0.13969 | 66263.372
690 | double | U37+S22 | 不操作（U37 基本策略） + 不操作（S22 基本策略） | 60300 | 0 | 60300 | - | 6.3084e-06 | 66263.6127 | 0.13969 | 66263.7524
690 | double | U37+S23 | 不操作（U37 基本策略） + 不操作（S23 基本策略） | 1049700 | 0 | 1049700 | - | 6.3084e-06 | 66270.2347 | 0.13969 | 66270.3743
690 | double | U37+S24 | 不操作（U37 基本策略） + 不操作（S24 基本策略） | 60300 | 0 | 60300 | - | 6.3084e-06 | 66270.6151 | 0.13969 | 66270.7547
690 | double | U37+S25 | 不操作（U37 基本策略） + 不操作（S25 基本策略） | 60300 | 0 | 60300 | - | 6.3084e-06 | 66270.9954 | 0.13969 | 66271.1351
690 | double | U37+S26 | 不操作（U37 基本策略） + 打开开关 S25 | 60300 | 0 | 60300 | - | 6.3084e-06 | 66271.3758 | 0.13969 | 66271.5155
690 | double | U37+S27 | 不操作（U37 基本策略） + 操作：开S62-3 | 60300 | 0 | 60300 | - | 6.3084e-06 | 66271.7562 | 0.13969 | 66271.8959
690 | double | U42+S23 | 不操作（U42 基本策略） + 不操作（S23 基本策略） | 1215400 | 0 | 1215400 | - | 6.3084e-06 | 66279.4234 | 0.13969 | 66279.5631
690 | double | U42+S24 | 不操作（U42 基本策略） + 不操作（S24 基本策略） | 226000 | 0 | 226000 | - | 6.3084e-06 | 66280.8491 | 0.13969 | 66280.9888
690 | double | U42+S25 | 不操作（U42 基本策略） + 不操作（S25 基本策略） | 226000 | 0 | 226000 | - | 6.3084e-06 | 66282.2748 | 0.13969 | 66282.4145
690 | double | U42+S26 | 不操作（U42 基本策略） + 打开开关 S25 | 226000 | 0 | 226000 | - | 6.3084e-06 | 66283.7005 | 0.13969 | 66283.8402
690 | double | U42+S27 | 不操作（U42 基本策略） + 操作：开S62-3 | 226000 | 0 | 226000 | - | 6.3084e-06 | 66285.1262 | 0.13969 | 66285.2659
690 | double | U42+S28 | 不操作（U42 基本策略） + 不操作（S28 基本策略） | 468550 | 0 | 468550 | - | 6.3084e-06 | 66288.082 | 0.13969 | 66288.2217
690 | double | U42+S29 | 不操作（U42 基本策略） + 操作：开S62-3 | 226000 | 0 | 226000 | - | 6.3084e-06 | 66289.5077 | 0.13969 | 66289.6474
690 | double | U42+S13-1 | 不操作（U42 基本策略） + 不操作（S13-1 基本策略） | 226000 | 0 | 226000 | - | 6.3084e-06 | 66290.9334 | 0.13969 | 66291.0731
690 | double | U42+S29-2 | 不操作（U42 基本策略） + 不操作（S29-2 基本策略） | 226000 | 0 | 226000 | - | 6.3084e-06 | 66292.3591 | 0.13969 | 66292.4988
690 | double | U42+S62-3 | 不操作（U42 基本策略） + 不操作（S62-3 基本策略） | 226000 | 0 | 226000 | - | 6.3084e-06 | 66293.7848 | 0.13969 | 66293.9245
690 | double | U42+CB1 | 不操作（U42 基本策略） + 操作：开S13-1 | 226000 | 0 | 226000 | - | 6.3084e-06 | 66295.2105 | 0.13969 | 66295.3502
690 | double | U42+CB2 | 不操作（U42 基本策略） + 操作：开S62-3 | 226000 | 0 | 226000 | - | 6.3084e-06 | 66296.6362 | 0.13969 | 66296.7759
690 | double | U42+CB3 | 不操作（U42 基本策略） + 操作：开S62-3 | 226000 | 0 | 226000 | - | 6.3084e-06 | 66298.0619 | 0.13969 | 66298.2016
690 | double | U42+DG1 | 不操作（U42 基本策略） + 打开开关 S7 | 226000 | 0 | 226000 | - | 1.5819e-05 | 66301.6369 | 0.13969 | 66301.7765
690 | double | U42+DG2 | 不操作（U42 基本策略） + 打开开关 S9 | 226000 | 0 | 226000 | - | 1.5819e-05 | 66305.2118 | 0.13969 | 66305.3515
690 | double | U42+DG3 | 不操作（U42 基本策略） + 打开开关 S13 | 226000 | 0 | 226000 | - | 1.5819e-05 | 66308.7868 | 0.13969 | 66308.9265
690 | double | U42+DG4 | 不操作（U42 基本策略） + 打开开关 S15 | 226000 | 0 | 226000 | - | 1.5819e-05 | 66312.3618 | 0.13969 | 66312.5015
690 | double | U42+DG5 | 不操作（U42 基本策略） + 打开开关 S17 | 226000 | 0 | 226000 | - | 1.5819e-05 | 66315.9368 | 0.13969 | 66316.0765
690 | double | U42+DG6 | 不操作（U42 基本策略） + 打开开关 S22 | 226000 | 0 | 226000 | - | 1.5819e-05 | 66319.5118 | 0.13969 | 66319.6515
690 | double | U42+DG7 | 不操作（U42 基本策略） + 打开开关 S24 | 226000 | 0 | 226000 | - | 1.5819e-05 | 66323.0867 | 0.13969 | 66323.2264
690 | double | U42+DG8 | 不操作（U42 基本策略） + 打开开关 S25 | 226000 | 0 | 226000 | - | 1.5819e-05 | 66326.6617 | 0.13969 | 66326.8014
690 | double | U43+S1 | 不操作（U43 基本策略） + 操作：开S13-1 | 26800 | 0 | 26800 | - | 6.3084e-06 | 66326.8308 | 0.13969 | 66326.9705
690 | double | U43+S2 | 不操作（U43 基本策略） + 操作：开S13-1 | 26800 | 0 | 26800 | - | 6.3084e-06 | 66326.9999 | 0.13969 | 66327.1395
690 | double | U43+S3 | 不操作（U43 基本策略） + 操作：开S13-1 | 26800 | 0 | 26800 | - | 6.3084e-06 | 66327.1689 | 0.13969 | 66327.3086
690 | double | U43+S4 | 不操作（U43 基本策略） + 操作：开S13-1 | 26800 | 0 | 26800 | - | 6.3084e-06 | 66327.338 | 0.13969 | 66327.4777
690 | double | U43+S5 | 不操作（U43 基本策略） + 操作：开S13-1 | 26800 | 0 | 26800 | - | 6.3084e-06 | 66327.5071 | 0.13969 | 66327.6467
690 | double | U43+S6 | 不操作（U43 基本策略） + 不操作（S6 基本策略） | 1654300 | 0 | 1654300 | - | 6.3084e-06 | 66337.943 | 0.13969 | 66338.0827
690 | double | U43+S7 | 不操作（U43 基本策略） + 不操作（S7 基本策略） | 26800 | 0 | 26800 | - | 6.3084e-06 | 66338.1121 | 0.13969 | 66338.2518
690 | double | U43+S8 | 不操作（U43 基本策略） + 操作：开S29-2 | 26800 | 0 | 26800 | - | 6.3084e-06 | 66338.2811 | 0.13969 | 66338.4208
690 | double | U43+S9 | 不操作（U43 基本策略） + 不操作（S9 基本策略） | 26800 | 0 | 26800 | - | 6.3084e-06 | 66338.4502 | 0.13969 | 66338.5899
690 | double | U48+CB3 | 不操作（U48 基本策略） + 操作：开S62-3 | 281400 | 0 | 281400 | - | 6.3084e-06 | 66340.2254 | 0.13969 | 66340.3651
690 | double | U48+DG1 | 不操作（U48 基本策略） + 打开开关 S7 | 281400 | 0 | 281400 | - | 1.5819e-05 | 66344.6767 | 0.13969 | 66344.8164
690 | double | U48+DG2 | 不操作（U48 基本策略） + 打开开关 S9 | 281400 | 0 | 281400 | - | 1.5819e-05 | 66349.128 | 0.13969 | 66349.2677
690 | double | U48+DG3 | 不操作（U48 基本策略） + 打开开关 S13 | 281400 | 0 | 281400 | - | 1.5819e-05 | 66353.5794 | 0.13969 | 66353.719
690 | double | U48+DG4 | 不操作（U48 基本策略） + 打开开关 S15 | 281400 | 0 | 281400 | - | 1.5819e-05 | 66358.0307 | 0.13969 | 66358.1704
690 | double | U48+DG5 | 不操作（U48 基本策略） + 打开开关 S17 | 281400 | 0 | 281400 | - | 1.5819e-05 | 66362.482 | 0.13969 | 66362.6217
690 | double | U48+DG6 | 不操作（U48 基本策略） + 打开开关 S22 | 281400 | 0 | 281400 | - | 1.5819e-05 | 66366.9333 | 0.13969 | 66367.073
690 | double | U48+DG7 | 不操作（U48 基本策略） + 打开开关 S24 | 281400 | 0 | 281400 | - | 1.5819e-05 | 66371.3847 | 0.13969 | 66371.5244
690 | double | U48+DG8 | 不操作（U48 基本策略） + 打开开关 S25 | 281400 | 0 | 281400 | - | 1.5819e-05 | 66375.836 | 0.13969 | 66375.9757
690 | double | U49+S1 | 不操作（U49 基本策略） + 操作：开S13-1 | 949200 | 0 | 949200 | - | 6.3084e-06 | 66381.8239 | 0.13969 | 66381.9636
690 | double | U49+S2 | 不操作（U49 基本策略） + 操作：开S13-1 | 949200 | 0 | 949200 | - | 6.3084e-06 | 66387.8118 | 0.13969 | 66387.9515
690 | double | U49+S3 | 不操作（U49 基本策略） + 操作：开S13-1 | 949200 | 0 | 949200 | - | 6.3084e-06 | 66393.7997 | 0.13969 | 66393.9394
690 | double | U49+S4 | 不操作（U49 基本策略） + 操作：开S13-1 | 949200 | 0 | 949200 | - | 6.3084e-06 | 66399.7877 | 0.13969 | 66399.9273
690 | double | U49+S5 | 不操作（U49 基本策略） + 操作：开S13-1 | 949200 | 0 | 949200 | - | 6.3084e-06 | 66405.7756 | 0.13969 | 66405.9153
690 | double | U49+S6 | 不操作（U49 基本策略） + 不操作（S6 基本策略） | 2576700 | 0 | 2576700 | - | 6.3084e-06 | 66422.0304 | 0.13969 | 66422.1701
690 | double | U49+S7 | 不操作（U49 基本策略） + 不操作（S7 基本策略） | 949200 | 0 | 949200 | - | 6.3084e-06 | 66428.0183 | 0.13969 | 66428.158
690 | double | U49+S8 | 不操作（U49 基本策略） + 操作：开S29-2 | 949200 | 0 | 949200 | - | 6.3084e-06 | 66434.0062 | 0.13969 | 66434.1459
690 | double | U49+S9 | 不操作（U49 基本策略） + 不操作（S9 基本策略） | 949200 | 0 | 949200 | - | 6.3084e-06 | 66439.9941 | 0.13969 | 66440.1338
690 | double | U49+S10 | 不操作（U49 基本策略） + 打开开关 S9 | 949200 | 0 | 949200 | - | 6.3084e-06 | 66445.982 | 0.13969 | 66446.1217
690 | double | U49+S11 | 不操作（U49 基本策略） + 操作：开S29-2 | 949200 | 0 | 949200 | - | 6.3084e-06 | 66451.97 | 0.13969 | 66452.1096
690 | double | U49+S12 | 不操作（U49 基本策略） + 操作：开S29-2 | 949200 | 0 | 949200 | - | 6.3084e-06 | 66457.9579 | 0.13969 | 66458.0976
690 | double | U49+S13 | 不操作（U49 基本策略） + 不操作（S13 基本策略） | 949200 | 0 | 949200 | - | 6.3084e-06 | 66463.9458 | 0.13969 | 66464.0855
690 | double | U49+S14 | 不操作（U49 基本策略） + 打开开关 S13 | 949200 | 0 | 949200 | - | 6.3084e-06 | 66469.9337 | 0.13969 | 66470.0734
690 | double | U49+S15 | 不操作（U49 基本策略） + 不操作（S15 基本策略） | 949200 | 0 | 949200 | - | 6.3084e-06 | 66475.9216 | 0.13969 | 66476.0613
690 | double | U49+S16 | 不操作（U49 基本策略） + 打开开关 S15 | 949200 | 0 | 949200 | - | 6.3084e-06 | 66481.9095 | 0.13969 | 66482.0492
690 | double | U49+S17 | 不操作（U49 基本策略） + 不操作（S17 基本策略） | 949200 | 0 | 949200 | - | 6.3084e-06 | 66487.8975 | 0.13969 | 66488.0371
690 | double | U49+S18 | 不操作（U49 基本策略） + 打开开关 S17 | 949200 | 0 | 949200 | - | 6.3084e-06 | 66493.8854 | 0.13969 | 66494.0251
690 | double | U49+S19 | 不操作（U49 基本策略） + 不操作（S19 基本策略） | 1640200 | 0 | 1640200 | - | 6.3084e-06 | 66504.2324 | 0.13969 | 66504.3721
690 | double | U49+S20 | 不操作（U49 基本策略） + 不操作（S20 基本策略） | 1215400 | 0 | 1215400 | - | 6.3084e-06 | 66511.8996 | 0.13969 | 66512.0393
690 | double | U49+S21 | 不操作（U49 基本策略） + 不操作（S21 基本策略） | 1757700 | 0 | 1757700 | - | 6.3084e-06 | 66522.9878 | 0.13969 | 66523.1275
690 | double | U32+S3 | 不操作（U32 基本策略） + 操作：开S13-1 | 708000 | 0 | 708000 | - | 6.3084e-06 | 66527.4542 | 0.13969 | 66527.5938
690 | double | U32+S4 | 不操作（U32 基本策略） + 操作：开S13-1 | 708000 | 0 | 708000 | - | 6.3084e-06 | 66531.9205 | 0.13969 | 66532.0602
690 | double | U32+S5 | 不操作（U32 基本策略） + 操作：开S13-1 | 708000 | 0 | 708000 | - | 6.3084e-06 | 66536.3868 | 0.13969 | 66536.5265
690 | double | U32+S6 | 不操作（U32 基本策略） + 不操作（S6 基本策略） | 2335500 | 0 | 2335500 | - | 6.3084e-06 | 66551.1201 | 0.13969 | 66551.2597
690 | double | U32+S7 | 不操作（U32 基本策略） + 不操作（S7 基本策略） | 708000 | 0 | 708000 | - | 6.3084e-06 | 66555.5864 | 0.13969 | 66555.7261
690 | double | U32+S8 | 不操作（U32 基本策略） + 操作：开S29-2 | 708000 | 0 | 708000 | - | 6.3084e-06 | 66560.0527 | 0.13969 | 66560.1924
690 | double | U32+S9 | 不操作（U32 基本策略） + 不操作（S9 基本策略） | 708000 | 0 | 708000 | - | 6.3084e-06 | 66564.5191 | 0.13969 | 66564.6587
690 | double | U32+S10 | 不操作（U32 基本策略） + 打开开关 S9 | 708000 | 0 | 708000 | - | 6.3084e-06 | 66568.9854 | 0.13969 | 66569.1251
690 | double | U32+S11 | 不操作（U32 基本策略） + 操作：开S29-2 | 708000 | 0 | 708000 | - | 6.3084e-06 | 66573.4517 | 0.13969 | 66573.5914
690 | double | U32+S12 | 不操作（U32 基本策略） + 操作：开S29-2 | 708000 | 0 | 708000 | - | 6.3084e-06 | 66577.9181 | 0.13969 | 66578.0577
690 | double | U32+S13 | 不操作（U32 基本策略） + 不操作（S13 基本策略） | 708000 | 0 | 708000 | - | 6.3084e-06 | 66582.3844 | 0.13969 | 66582.5241
690 | double | U32+S14 | 不操作（U32 基本策略） + 打开开关 S13 | 708000 | 0 | 708000 | - | 6.3084e-06 | 66586.8507 | 0.13969 | 66586.9904
690 | double | U32+S15 | 不操作（U32 基本策略） + 不操作（S15 基本策略） | 708000 | 0 | 708000 | - | 6.3084e-06 | 66591.3171 | 0.13969 | 66591.4567
690 | double | U32+S16 | 不操作（U32 基本策略） + 打开开关 S15 | 708000 | 0 | 708000 | - | 6.3084e-06 | 66595.7834 | 0.13969 | 66595.9231
690 | double | U32+S17 | 不操作（U32 基本策略） + 不操作（S17 基本策略） | 708000 | 0 | 708000 | - | 6.3084e-06 | 66600.2497 | 0.13969 | 66600.3894
690 | double | U32+S18 | 不操作（U32 基本策略） + 打开开关 S17 | 708000 | 0 | 708000 | - | 6.3084e-06 | 66604.7161 | 0.13969 | 66604.8557
690 | double | U32+S19 | 不操作（U32 基本策略） + 不操作（S19 基本策略） | 1399000 | 0 | 1399000 | - | 6.3084e-06 | 66613.5415 | 0.13969 | 66613.6812
690 | double | U32+S20 | 不操作（U32 基本策略） + 不操作（S20 基本策略） | 974200 | 0 | 974200 | - | 6.3084e-06 | 66619.6871 | 0.13969 | 66619.8268
690 | double | U32+S21 | 不操作（U32 基本策略） + 不操作（S21 基本策略） | 1516500 | 0 | 1516500 | - | 6.3084e-06 | 66629.2538 | 0.13969 | 66629.3935
690 | double | U32+S22 | 不操作（U32 基本策略） + 不操作（S22 基本策略） | 708000 | 0 | 708000 | - | 6.3084e-06 | 66633.7201 | 0.13969 | 66633.8598
690 | double | U32+S23 | 不操作（U32 基本策略） + 不操作（S23 基本策略） | 1697400 | 0 | 1697400 | - | 6.3084e-06 | 66644.428 | 0.13969 | 66644.5676
690 | double | U32+S24 | 不操作（U32 基本策略） + 不操作（S24 基本策略） | 708000 | 0 | 708000 | - | 6.3084e-06 | 66648.8943 | 0.13969 | 66649.034
690 | double | U32+S25 | 不操作（U32 基本策略） + 不操作（S25 基本策略） | 708000 | 0 | 708000 | - | 6.3084e-06 | 66653.3606 | 0.13969 | 66653.5003
690 | double | U32+S26 | 不操作（U32 基本策略） + 打开开关 S25 | 708000 | 0 | 708000 | - | 6.3084e-06 | 66657.827 | 0.13969 | 66657.9666
690 | double | U32+S27 | 不操作（U32 基本策略） + 操作：开S62-3 | 708000 | 0 | 708000 | - | 6.3084e-06 | 66662.2933 | 0.13969 | 66662.433
690 | double | U32+S28 | 不操作（U32 基本策略） + 不操作（S28 基本策略） | 950550 | 0 | 950550 | - | 6.3084e-06 | 66668.2897 | 0.13969 | 66668.4294
690 | double | U32+S29 | 不操作（U32 基本策略） + 操作：开S62-3 | 708000 | 0 | 708000 | - | 6.3084e-06 | 66672.7561 | 0.13969 | 66672.8957
690 | double | U32+S13-1 | 不操作（U32 基本策略） + 不操作（S13-1 基本策略） | 708000 | 0 | 708000 | - | 6.3084e-06 | 66677.2224 | 0.13969 | 66677.3621
690 | double | U32+S29-2 | 不操作（U32 基本策略） + 不操作（S29-2 基本策略） | 708000 | 0 | 708000 | - | 6.3084e-06 | 66681.6887 | 0.13969 | 66681.8284
690 | double | U32+S62-3 | 不操作（U32 基本策略） + 不操作（S62-3 基本策略） | 708000 | 0 | 708000 | - | 6.3084e-06 | 66686.1551 | 0.13969 | 66686.2947
690 | double | U39+S62-3 | 不操作（U39 基本策略） + 不操作（S62-3 基本策略） | 60300 | 0 | 60300 | - | 6.3084e-06 | 66686.5355 | 0.13969 | 66686.6751
690 | double | U39+CB1 | 不操作（U39 基本策略） + 操作：开S13-1 | 60300 | 0 | 60300 | - | 6.3084e-06 | 66686.9158 | 0.13969 | 66687.0555
690 | double | U39+CB2 | 不操作（U39 基本策略） + 操作：开S62-3 | 60300 | 0 | 60300 | - | 6.3084e-06 | 66687.2962 | 0.13969 | 66687.4359
690 | double | U39+CB3 | 不操作（U39 基本策略） + 操作：开S62-3 | 60300 | 0 | 60300 | - | 6.3084e-06 | 66687.6766 | 0.13969 | 66687.8163
690 | double | U39+DG1 | 不操作（U39 基本策略） + 打开开关 S7 | 60300 | 0 | 60300 | - | 1.5819e-05 | 66688.6305 | 0.13969 | 66688.7702
690 | double | U39+DG2 | 不操作（U39 基本策略） + 打开开关 S9 | 60300 | 0 | 60300 | - | 1.5819e-05 | 66689.5843 | 0.13969 | 66689.724
690 | double | U39+DG3 | 不操作（U39 基本策略） + 打开开关 S13 | 60300 | 0 | 60300 | - | 1.5819e-05 | 66690.5382 | 0.13969 | 66690.6779
690 | double | U39+DG4 | 不操作（U39 基本策略） + 打开开关 S15 | 60300 | 0 | 60300 | - | 1.5819e-05 | 66691.4921 | 0.13969 | 66691.6317
690 | double | U39+DG5 | 不操作（U39 基本策略） + 打开开关 S17 | 60300 | 0 | 60300 | - | 1.5819e-05 | 66692.4459 | 0.13969 | 66692.5856
690 | double | U39+DG6 | 不操作（U39 基本策略） + 打开开关 S22 | 60300 | 0 | 60300 | - | 1.5819e-05 | 66693.3998 | 0.13969 | 66693.5395
690 | double | U39+DG7 | 不操作（U39 基本策略） + 打开开关 S24 | 60300 | 0 | 60300 | - | 1.5819e-05 | 66694.3536 | 0.13969 | 66694.4933
690 | double | U39+DG8 | 不操作（U39 基本策略） + 打开开关 S25 | 60300 | 0 | 60300 | - | 1.5819e-05 | 66695.3075 | 0.13969 | 66695.4472
690 | double | U40+S1 | 不操作（U40 基本策略） + 操作：开S13-1 | 424800 | 0 | 424800 | - | 6.3084e-06 | 66697.9873 | 0.13969 | 66698.127
690 | double | U40+S2 | 不操作（U40 基本策略） + 操作：开S13-1 | 424800 | 0 | 424800 | - | 6.3084e-06 | 66700.6671 | 0.13969 | 66700.8068
690 | double | U40+S3 | 不操作（U40 基本策略） + 操作：开S13-1 | 424800 | 0 | 424800 | - | 6.3084e-06 | 66703.3469 | 0.13969 | 66703.4866
690 | double | U40+S4 | 不操作（U40 基本策略） + 操作：开S13-1 | 424800 | 0 | 424800 | - | 6.3084e-06 | 66706.0267 | 0.13969 | 66706.1664
690 | double | U40+S5 | 不操作（U40 基本策略） + 操作：开S13-1 | 424800 | 0 | 424800 | - | 6.3084e-06 | 66708.7065 | 0.13969 | 66708.8462
690 | double | U40+S6 | 不操作（U40 基本策略） + 不操作（S6 基本策略） | 2052300 | 0 | 2052300 | - | 6.3084e-06 | 66721.6532 | 0.13969 | 66721.7929
690 | double | U40+S7 | 不操作（U40 基本策略） + 不操作（S7 基本策略） | 424800 | 0 | 424800 | - | 6.3084e-06 | 66724.333 | 0.13969 | 66724.4727
690 | double | U40+S8 | 不操作（U40 基本策略） + 操作：开S29-2 | 424800 | 0 | 424800 | - | 6.3084e-06 | 66727.0128 | 0.13969 | 66727.1525
690 | double | U40+S9 | 不操作（U40 基本策略） + 不操作（S9 基本策略） | 424800 | 0 | 424800 | - | 6.3084e-06 | 66729.6926 | 0.13969 | 66729.8323
690 | double | U40+S10 | 不操作（U40 基本策略） + 打开开关 S9 | 424800 | 0 | 424800 | - | 6.3084e-06 | 66732.3724 | 0.13969 | 66732.5121
690 | double | U40+S11 | 不操作（U40 基本策略） + 操作：开S29-2 | 424800 | 0 | 424800 | - | 6.3084e-06 | 66735.0522 | 0.13969 | 66735.1919
690 | double | U40+S12 | 不操作（U40 基本策略） + 操作：开S29-2 | 424800 | 0 | 424800 | - | 6.3084e-06 | 66737.732 | 0.13969 | 66737.8717
690 | double | U40+S13 | 不操作（U40 基本策略） + 不操作（S13 基本策略） | 424800 | 0 | 424800 | - | 6.3084e-06 | 66740.4118 | 0.13969 | 66740.5515
690 | double | U40+S14 | 不操作（U40 基本策略） + 打开开关 S13 | 424800 | 0 | 424800 | - | 6.3084e-06 | 66743.0916 | 0.13969 | 66743.2313
690 | double | U40+S15 | 不操作（U40 基本策略） + 不操作（S15 基本策略） | 424800 | 0 | 424800 | - | 6.3084e-06 | 66745.7714 | 0.13969 | 66745.9111
690 | double | U40+S16 | 不操作（U40 基本策略） + 打开开关 S15 | 424800 | 0 | 424800 | - | 6.3084e-06 | 66748.4512 | 0.13969 | 66748.5909
690 | double | U40+S17 | 不操作（U40 基本策略） + 不操作（S17 基本策略） | 424800 | 0 | 424800 | - | 6.3084e-06 | 66751.131 | 0.13969 | 66751.2707
690 | double | U40+S18 | 不操作（U40 基本策略） + 打开开关 S17 | 424800 | 0 | 424800 | - | 6.3084e-06 | 66753.8108 | 0.13969 | 66753.9505
690 | double | U38+S15 | 不操作（U38 基本策略） + 不操作（S15 基本策略） | 474600 | 0 | 474600 | - | 6.3084e-06 | 66756.8047 | 0.13969 | 66756.9444
690 | double | U38+S16 | 不操作（U38 基本策略） + 打开开关 S15 | 474600 | 0 | 474600 | - | 6.3084e-06 | 66759.7987 | 0.13969 | 66759.9384
690 | double | U38+S17 | 不操作（U38 基本策略） + 不操作（S17 基本策略） | 474600 | 0 | 474600 | - | 6.3084e-06 | 66762.7927 | 0.13969 | 66762.9323
690 | double | U38+S18 | 不操作（U38 基本策略） + 打开开关 S17 | 474600 | 0 | 474600 | - | 6.3084e-06 | 66765.7866 | 0.13969 | 66765.9263
690 | double | U38+S19 | 不操作（U38 基本策略） + 不操作（S19 基本策略） | 1165600 | 0 | 1165600 | - | 6.3084e-06 | 66773.1397 | 0.13969 | 66773.2793
690 | double | U38+S20 | 不操作（U38 基本策略） + 不操作（S20 基本策略） | 740800 | 0 | 740800 | - | 6.3084e-06 | 66777.8129 | 0.13969 | 66777.9526
690 | double | U38+S21 | 不操作（U38 基本策略） + 不操作（S21 基本策略） | 1283100 | 0 | 1283100 | - | 6.3084e-06 | 66785.9072 | 0.13969 | 66786.0469
690 | double | U38+S22 | 不操作（U38 基本策略） + 不操作（S22 基本策略） | 474600 | 0 | 474600 | - | 6.3084e-06 | 66788.9012 | 0.13969 | 66789.0408
690 | double | U38+S23 | 不操作（U38 基本策略） + 不操作（S23 基本策略） | 1464000 | 0 | 1464000 | - | 6.3084e-06 | 66798.1366 | 0.13969 | 66798.2763
690 | double | U38+S24 | 不操作（U38 基本策略） + 不操作（S24 基本策略） | 474600 | 0 | 474600 | - | 6.3084e-06 | 66801.1306 | 0.13969 | 66801.2703
690 | double | U38+S25 | 不操作（U38 基本策略） + 不操作（S25 基本策略） | 474600 | 0 | 474600 | - | 6.3084e-06 | 66804.1245 | 0.13969 | 66804.2642
690 | double | U38+S26 | 不操作（U38 基本策略） + 打开开关 S25 | 474600 | 0 | 474600 | - | 6.3084e-06 | 66807.1185 | 0.13969 | 66807.2582
690 | double | U38+S27 | 不操作（U38 基本策略） + 操作：开S62-3 | 474600 | 0 | 474600 | - | 6.3084e-06 | 66810.1125 | 0.13969 | 66810.2521
690 | double | U38+S28 | 不操作（U38 基本策略） + 不操作（S28 基本策略） | 717150 | 0 | 717150 | - | 6.3084e-06 | 66814.6365 | 0.13969 | 66814.7762
690 | double | U38+S29 | 不操作（U38 基本策略） + 操作：开S62-3 | 474600 | 0 | 474600 | - | 6.3084e-06 | 66817.6305 | 0.13969 | 66817.7702
690 | double | U38+S13-1 | 不操作（U38 基本策略） + 不操作（S13-1 基本策略） | 474600 | 0 | 474600 | - | 6.3084e-06 | 66820.6244 | 0.13969 | 66820.7641
690 | double | U38+S29-2 | 不操作（U38 基本策略） + 不操作（S29-2 基本策略） | 474600 | 0 | 474600 | - | 6.3084e-06 | 66823.6184 | 0.13969 | 66823.7581
690 | double | U38+S62-3 | 不操作（U38 基本策略） + 不操作（S62-3 基本策略） | 474600 | 0 | 474600 | - | 6.3084e-06 | 66826.6123 | 0.13969 | 66826.752
690 | double | U38+CB1 | 不操作（U38 基本策略） + 操作：开S13-1 | 474600 | 0 | 474600 | - | 6.3084e-06 | 66829.6063 | 0.13969 | 66829.746
690 | double | U38+CB2 | 不操作（U38 基本策略） + 操作：开S62-3 | 474600 | 0 | 474600 | - | 6.3084e-06 | 66832.6003 | 0.13969 | 66832.7399
690 | double | U38+CB3 | 不操作（U38 基本策略） + 操作：开S62-3 | 474600 | 0 | 474600 | - | 6.3084e-06 | 66835.5942 | 0.13969 | 66835.7339
690 | double | U38+DG1 | 不操作（U38 基本策略） + 打开开关 S7 | 474600 | 0 | 474600 | - | 1.5819e-05 | 66843.1017 | 0.13969 | 66843.2414
690 | double | U38+DG2 | 不操作（U38 基本策略） + 打开开关 S9 | 474600 | 0 | 474600 | - | 1.5819e-05 | 66850.6091 | 0.13969 | 66850.7488
690 | double | U38+DG3 | 不操作（U38 基本策略） + 打开开关 S13 | 474600 | 0 | 474600 | - | 1.5819e-05 | 66858.1166 | 0.13969 | 66858.2563
690 | double | U38+DG4 | 不操作（U38 基本策略） + 打开开关 S15 | 474600 | 0 | 474600 | - | 1.5819e-05 | 66865.6241 | 0.13969 | 66865.7637
690 | double | U38+DG5 | 不操作（U38 基本策略） + 打开开关 S17 | 474600 | 0 | 474600 | - | 1.5819e-05 | 66873.1315 | 0.13969 | 66873.2712
690 | double | U38+DG6 | 不操作（U38 基本策略） + 打开开关 S22 | 474600 | 0 | 474600 | - | 1.5819e-05 | 66880.639 | 0.13969 | 66880.7787
690 | double | U38+DG7 | 不操作（U38 基本策略） + 打开开关 S24 | 474600 | 0 | 474600 | - | 1.5819e-05 | 66888.1464 | 0.13969 | 66888.2861
690 | double | U38+DG8 | 不操作（U38 基本策略） + 打开开关 S25 | 474600 | 0 | 474600 | - | 1.5819e-05 | 66895.6539 | 0.13969 | 66895.7936
690 | double | U39+S1 | 不操作（U39 基本策略） + 操作：开S13-1 | 60300 | 0 | 60300 | - | 6.3084e-06 | 66896.0343 | 0.13969 | 66896.174
690 | double | U32+CB1 | 不操作（U32 基本策略） + 操作：开S13-1 | 708000 | 0 | 708000 | - | 6.3084e-06 | 66900.5006 | 0.13969 | 66900.6403
690 | double | U32+CB2 | 不操作（U32 基本策略） + 操作：开S62-3 | 708000 | 0 | 708000 | - | 6.3084e-06 | 66904.967 | 0.13969 | 66905.1067
690 | double | U32+CB3 | 不操作（U32 基本策略） + 操作：开S62-3 | 708000 | 0 | 708000 | - | 6.3084e-06 | 66909.4333 | 0.13969 | 66909.573
690 | double | U32+DG1 | 不操作（U32 基本策略） + 打开开关 S7 | 708000 | 0 | 708000 | - | 1.5819e-05 | 66920.6328 | 0.13969 | 66920.7725
690 | double | U32+DG2 | 不操作（U32 基本策略） + 打开开关 S9 | 708000 | 0 | 708000 | - | 1.5819e-05 | 66931.8323 | 0.13969 | 66931.972
690 | double | U32+DG3 | 不操作（U32 基本策略） + 打开开关 S13 | 708000 | 0 | 708000 | - | 1.5819e-05 | 66943.0318 | 0.13969 | 66943.1715
690 | double | U32+DG4 | 不操作（U32 基本策略） + 打开开关 S15 | 708000 | 0 | 708000 | - | 1.5819e-05 | 66954.2313 | 0.13969 | 66954.371
690 | double | U32+DG5 | 不操作（U32 基本策略） + 打开开关 S17 | 708000 | 0 | 708000 | - | 1.5819e-05 | 66965.4308 | 0.13969 | 66965.5705
690 | double | U32+DG6 | 不操作（U32 基本策略） + 打开开关 S22 | 708000 | 0 | 708000 | - | 1.5819e-05 | 66976.6303 | 0.13969 | 66976.77
690 | double | U32+DG7 | 不操作（U32 基本策略） + 打开开关 S24 | 708000 | 0 | 708000 | - | 1.5819e-05 | 66987.8298 | 0.13969 | 66987.9695
690 | double | U32+DG8 | 不操作（U32 基本策略） + 打开开关 S25 | 708000 | 0 | 708000 | - | 1.5819e-05 | 66999.0293 | 0.13969 | 66999.169
690 | double | U33+S1 | 不操作（U33 基本策略） + 操作：开S13-1 | 339000 | 0 | 339000 | - | 6.3084e-06 | 67001.1679 | 0.13969 | 67001.3075
690 | double | U33+S2 | 不操作（U33 基本策略） + 操作：开S13-1 | 339000 | 0 | 339000 | - | 6.3084e-06 | 67003.3064 | 0.13969 | 67003.4461
690 | double | U33+S3 | 不操作（U33 基本策略） + 操作：开S13-1 | 339000 | 0 | 339000 | - | 6.3084e-06 | 67005.4449 | 0.13969 | 67005.5846
690 | double | U33+S4 | 不操作（U33 基本策略） + 操作：开S13-1 | 339000 | 0 | 339000 | - | 6.3084e-06 | 67007.5835 | 0.13969 | 67007.7232
690 | double | U33+S5 | 不操作（U33 基本策略） + 操作：开S13-1 | 339000 | 0 | 339000 | - | 6.3084e-06 | 67009.722 | 0.13969 | 67009.8617
690 | double | U33+S6 | 不操作（U33 基本策略） + 不操作（S6 基本策略） | 1966500 | 0 | 1966500 | - | 6.3084e-06 | 67022.1275 | 0.13969 | 67022.2671
690 | double | U33+S7 | 不操作（U33 基本策略） + 不操作（S7 基本策略） | 339000 | 0 | 339000 | - | 6.3084e-06 | 67024.266 | 0.13969 | 67024.4057
690 | double | U33+S8 | 不操作（U33 基本策略） + 操作：开S29-2 | 339000 | 0 | 339000 | - | 6.3084e-06 | 67026.4045 | 0.13969 | 67026.5442
690 | double | U33+S9 | 不操作（U33 基本策略） + 不操作（S9 基本策略） | 339000 | 0 | 339000 | - | 6.3084e-06 | 67028.5431 | 0.13969 | 67028.6828
690 | double | U33+S10 | 不操作（U33 基本策略） + 打开开关 S9 | 339000 | 0 | 339000 | - | 6.3084e-06 | 67030.6816 | 0.13969 | 67030.8213
690 | double | U33+S11 | 不操作（U33 基本策略） + 操作：开S29-2 | 339000 | 0 | 339000 | - | 6.3084e-06 | 67032.8202 | 0.13969 | 67032.9598
690 | double | U33+S12 | 不操作（U33 基本策略） + 操作：开S29-2 | 339000 | 0 | 339000 | - | 6.3084e-06 | 67034.9587 | 0.13969 | 67035.0984
690 | double | U33+S13 | 不操作（U33 基本策略） + 不操作（S13 基本策略） | 339000 | 0 | 339000 | - | 6.3084e-06 | 67037.0972 | 0.13969 | 67037.2369
690 | double | U33+S14 | 不操作（U33 基本策略） + 打开开关 S13 | 339000 | 0 | 339000 | - | 6.3084e-06 | 67039.2358 | 0.13969 | 67039.3755
690 | double | U33+S15 | 不操作（U33 基本策略） + 不操作（S15 基本策略） | 339000 | 0 | 339000 | - | 6.3084e-06 | 67041.3743 | 0.13969 | 67041.514
690 | double | U33+S16 | 不操作（U33 基本策略） + 打开开关 S15 | 339000 | 0 | 339000 | - | 6.3084e-06 | 67043.5129 | 0.13969 | 67043.6526
690 | double | U33+S17 | 不操作（U33 基本策略） + 不操作（S17 基本策略） | 339000 | 0 | 339000 | - | 6.3084e-06 | 67045.6514 | 0.13969 | 67045.7911
690 | double | U33+S18 | 不操作（U33 基本策略） + 打开开关 S17 | 339000 | 0 | 339000 | - | 6.3084e-06 | 67047.7899 | 0.13969 | 67047.9296
690 | double | U33+S19 | 不操作（U33 基本策略） + 不操作（S19 基本策略） | 1030000 | 0 | 1030000 | - | 6.3084e-06 | 67054.2876 | 0.13969 | 67054.4273
690 | double | U21+S26 | 不操作（U21 基本策略） + 打开开关 S25 | 212400 | 0 | 212400 | - | 6.3084e-06 | 67055.6275 | 0.13969 | 67055.7672
690 | double | U21+S27 | 不操作（U21 基本策略） + 操作：开S62-3 | 212400 | 0 | 212400 | - | 6.3084e-06 | 67056.9674 | 0.13969 | 67057.1071
690 | double | U21+S28 | 不操作（U21 基本策略） + 不操作（S28 基本策略） | 454950 | 0 | 454950 | - | 6.3084e-06 | 67059.8374 | 0.13969 | 67059.9771
690 | double | U21+S29 | 不操作（U21 基本策略） + 操作：开S62-3 | 212400 | 0 | 212400 | - | 6.3084e-06 | 67061.1773 | 0.13969 | 67061.317
690 | double | U21+S13-1 | 不操作（U21 基本策略） + 不操作（S13-1 基本策略） | 212400 | 0 | 212400 | - | 6.3084e-06 | 67062.5172 | 0.13969 | 67062.6569
690 | double | U21+S29-2 | 不操作（U21 基本策略） + 不操作（S29-2 基本策略） | 212400 | 0 | 212400 | - | 6.3084e-06 | 67063.8571 | 0.13969 | 67063.9968
690 | double | U21+S62-3 | 不操作（U21 基本策略） + 不操作（S62-3 基本策略） | 212400 | 0 | 212400 | - | 6.3084e-06 | 67065.197 | 0.13969 | 67065.3367
690 | double | U21+CB1 | 不操作（U21 基本策略） + 操作：开S13-1 | 212400 | 0 | 212400 | - | 6.3084e-06 | 67066.5369 | 0.13969 | 67066.6766
690 | double | U21+CB2 | 不操作（U21 基本策略） + 操作：开S62-3 | 212400 | 0 | 212400 | - | 6.3084e-06 | 67067.8768 | 0.13969 | 67068.0165
690 | double | U21+CB3 | 不操作（U21 基本策略） + 操作：开S62-3 | 212400 | 0 | 212400 | - | 6.3084e-06 | 67069.2167 | 0.13969 | 67069.3564
690 | double | U21+DG1 | 不操作（U21 基本策略） + 打开开关 S7 | 212400 | 0 | 212400 | - | 1.5819e-05 | 67072.5765 | 0.13969 | 67072.7162
690 | double | U21+DG2 | 不操作（U21 基本策略） + 打开开关 S9 | 212400 | 0 | 212400 | - | 1.5819e-05 | 67075.9364 | 0.13969 | 67076.0761
690 | double | U21+DG3 | 不操作（U21 基本策略） + 打开开关 S13 | 212400 | 0 | 212400 | - | 1.5819e-05 | 67079.2962 | 0.13969 | 67079.4359
690 | double | U21+DG4 | 不操作（U21 基本策略） + 打开开关 S15 | 212400 | 0 | 212400 | - | 1.5819e-05 | 67082.6561 | 0.13969 | 67082.7958
690 | double | U21+DG5 | 不操作（U21 基本策略） + 打开开关 S17 | 212400 | 0 | 212400 | - | 1.5819e-05 | 67086.0159 | 0.13969 | 67086.1556
690 | double | U21+DG6 | 不操作（U21 基本策略） + 打开开关 S22 | 212400 | 0 | 212400 | - | 1.5819e-05 | 67089.3758 | 0.13969 | 67089.5155
690 | double | U21+DG7 | 不操作（U21 基本策略） + 打开开关 S24 | 212400 | 0 | 212400 | - | 1.5819e-05 | 67092.7356 | 0.13969 | 67092.8753
690 | double | U21+DG8 | 不操作（U21 基本策略） + 打开开关 S25 | 212400 | 0 | 212400 | - | 1.5819e-05 | 67096.0955 | 0.13969 | 67096.2352
690 | double | U22+S1 | 不操作（U22 基本策略） + 操作：开S13-1 | 40200 | 0 | 40200 | - | 6.3084e-06 | 67096.3491 | 0.13969 | 67096.4888
690 | double | U22+S2 | 不操作（U22 基本策略） + 操作：开S13-1 | 40200 | 0 | 40200 | - | 6.3084e-06 | 67096.6027 | 0.13969 | 67096.7424
690 | double | U22+S3 | 不操作（U22 基本策略） + 操作：开S13-1 | 40200 | 0 | 40200 | - | 6.3084e-06 | 67096.8563 | 0.13969 | 67096.996
690 | double | U22+S4 | 不操作（U22 基本策略） + 操作：开S13-1 | 40200 | 0 | 40200 | - | 6.3084e-06 | 67097.1099 | 0.13969 | 67097.2496
690 | double | U22+S5 | 不操作（U22 基本策略） + 操作：开S13-1 | 40200 | 0 | 40200 | - | 6.3084e-06 | 67097.3635 | 0.13969 | 67097.5032
690 | double | U22+S6 | 不操作（U22 基本策略） + 不操作（S6 基本策略） | 1667700 | 0 | 1667700 | - | 6.3084e-06 | 67107.884 | 0.13969 | 67108.0236
690 | double | U22+S7 | 不操作（U22 基本策略） + 不操作（S7 基本策略） | 40200 | 0 | 40200 | - | 6.3084e-06 | 67108.1376 | 0.13969 | 67108.2772
690 | double | U22+S8 | 不操作（U22 基本策略） + 操作：开S29-2 | 40200 | 0 | 40200 | - | 6.3084e-06 | 67108.3912 | 0.13969 | 67108.5308
690 | double | U22+S9 | 不操作（U22 基本策略） + 不操作（S9 基本策略） | 40200 | 0 | 40200 | - | 6.3084e-06 | 67108.6447 | 0.13969 | 67108.7844
690 | double | U22+S10 | 不操作（U22 基本策略） + 打开开关 S9 | 40200 | 0 | 40200 | - | 6.3084e-06 | 67108.8983 | 0.13969 | 67109.038
690 | double | U22+S11 | 不操作（U22 基本策略） + 操作：开S29-2 | 40200 | 0 | 40200 | - | 6.3084e-06 | 67109.1519 | 0.13969 | 67109.2916
690 | double | U22+S12 | 不操作（U22 基本策略） + 操作：开S29-2 | 40200 | 0 | 40200 | - | 6.3084e-06 | 67109.4055 | 0.13969 | 67109.5452
690 | double | U46+S29-2 | 不操作（U46 基本策略） + 不操作（S29-2 基本策略） | 100500 | 0 | 100500 | - | 6.3084e-06 | 67110.0395 | 0.13969 | 67110.1792
690 | double | U46+S62-3 | 不操作（U46 基本策略） + 不操作（S62-3 基本策略） | 100500 | 0 | 100500 | - | 6.3084e-06 | 67110.6735 | 0.13969 | 67110.8132
690 | double | U46+CB1 | 不操作（U46 基本策略） + 操作：开S13-1 | 100500 | 0 | 100500 | - | 6.3084e-06 | 67111.3075 | 0.13969 | 67111.4472
690 | double | U46+CB2 | 不操作（U46 基本策略） + 操作：开S62-3 | 100500 | 0 | 100500 | - | 6.3084e-06 | 67111.9415 | 0.13969 | 67112.0812
690 | double | U46+CB3 | 不操作（U46 基本策略） + 操作：开S62-3 | 100500 | 0 | 100500 | - | 6.3084e-06 | 67112.5755 | 0.13969 | 67112.7152
690 | double | U46+DG1 | 不操作（U46 基本策略） + 打开开关 S7 | 100500 | 0 | 100500 | - | 1.5819e-05 | 67114.1653 | 0.13969 | 67114.3049
690 | double | U46+DG2 | 不操作（U46 基本策略） + 打开开关 S9 | 100500 | 0 | 100500 | - | 1.5819e-05 | 67115.755 | 0.13969 | 67115.8947
690 | double | U46+DG3 | 不操作（U46 基本策略） + 打开开关 S13 | 100500 | 0 | 100500 | - | 1.5819e-05 | 67117.3448 | 0.13969 | 67117.4845
690 | double | U46+DG4 | 不操作（U46 基本策略） + 打开开关 S15 | 100500 | 0 | 100500 | - | 1.5819e-05 | 67118.9345 | 0.13969 | 67119.0742
690 | double | U46+DG5 | 不操作（U46 基本策略） + 打开开关 S17 | 100500 | 0 | 100500 | - | 1.5819e-05 | 67120.5243 | 0.13969 | 67120.664
690 | double | U46+DG6 | 不操作（U46 基本策略） + 打开开关 S22 | 100500 | 0 | 100500 | - | 1.5819e-05 | 67122.1141 | 0.13969 | 67122.2537
690 | double | U46+DG7 | 不操作（U46 基本策略） + 打开开关 S24 | 100500 | 0 | 100500 | - | 1.5819e-05 | 67123.7038 | 0.13969 | 67123.8435
690 | double | U46+DG8 | 不操作（U46 基本策略） + 打开开关 S25 | 100500 | 0 | 100500 | - | 1.5819e-05 | 67125.2936 | 0.13969 | 67125.4333
690 | double | U47+S1 | 不操作（U47 基本策略） + 操作：开S13-1 | 708000 | 0 | 708000 | - | 6.3084e-06 | 67129.7599 | 0.13969 | 67129.8996
690 | double | U47+S2 | 不操作（U47 基本策略） + 操作：开S13-1 | 708000 | 0 | 708000 | - | 6.3084e-06 | 67134.2262 | 0.13969 | 67134.3659
690 | double | U47+S3 | 不操作（U47 基本策略） + 操作：开S13-1 | 708000 | 0 | 708000 | - | 6.3084e-06 | 67138.6926 | 0.13969 | 67138.8323
690 | double | U47+S4 | 不操作（U47 基本策略） + 操作：开S13-1 | 708000 | 0 | 708000 | - | 6.3084e-06 | 67143.1589 | 0.13969 | 67143.2986
690 | double | U47+S5 | 不操作（U47 基本策略） + 操作：开S13-1 | 708000 | 0 | 708000 | - | 6.3084e-06 | 67147.6252 | 0.13969 | 67147.7649
690 | double | U47+S6 | 不操作（U47 基本策略） + 不操作（S6 基本策略） | 2335500 | 0 | 2335500 | - | 6.3084e-06 | 67162.3585 | 0.13969 | 67162.4982
690 | double | U47+S7 | 不操作（U47 基本策略） + 不操作（S7 基本策略） | 708000 | 0 | 708000 | - | 6.3084e-06 | 67166.8248 | 0.13969 | 67166.9645
690 | double | U47+S8 | 不操作（U47 基本策略） + 操作：开S29-2 | 708000 | 0 | 708000 | - | 6.3084e-06 | 67171.2911 | 0.13969 | 67171.4308
690 | double | U47+S9 | 不操作（U47 基本策略） + 不操作（S9 基本策略） | 708000 | 0 | 708000 | - | 6.3084e-06 | 67175.7575 | 0.13969 | 67175.8972
690 | double | U47+S10 | 不操作（U47 基本策略） + 打开开关 S9 | 708000 | 0 | 708000 | - | 6.3084e-06 | 67180.2238 | 0.13969 | 67180.3635
690 | double | U47+S11 | 不操作（U47 基本策略） + 操作：开S29-2 | 708000 | 0 | 708000 | - | 6.3084e-06 | 67184.6901 | 0.13969 | 67184.8298
690 | double | U47+S12 | 不操作（U47 基本策略） + 操作：开S29-2 | 708000 | 0 | 708000 | - | 6.3084e-06 | 67189.1565 | 0.13969 | 67189.2962
690 | double | U47+S13 | 不操作（U47 基本策略） + 不操作（S13 基本策略） | 708000 | 0 | 708000 | - | 6.3084e-06 | 67193.6228 | 0.13969 | 67193.7625
690 | double | U47+S14 | 不操作（U47 基本策略） + 打开开关 S13 | 708000 | 0 | 708000 | - | 6.3084e-06 | 67198.0891 | 0.13969 | 67198.2288
690 | double | U47+S15 | 不操作（U47 基本策略） + 不操作（S15 基本策略） | 708000 | 0 | 708000 | - | 6.3084e-06 | 67202.5555 | 0.13969 | 67202.6952
690 | double | U47+S16 | 不操作（U47 基本策略） + 打开开关 S15 | 708000 | 0 | 708000 | - | 6.3084e-06 | 67207.0218 | 0.13969 | 67207.1615
690 | double | U47+S17 | 不操作（U47 基本策略） + 不操作（S17 基本策略） | 708000 | 0 | 708000 | - | 6.3084e-06 | 67211.4881 | 0.13969 | 67211.6278
690 | double | U34+S7 | 不操作（U34 基本策略） + 不操作（S7 基本策略） | 203400 | 0 | 203400 | - | 6.3084e-06 | 67212.7713 | 0.13969 | 67212.911
690 | double | U34+S8 | 不操作（U34 基本策略） + 操作：开S29-2 | 203400 | 0 | 203400 | - | 6.3084e-06 | 67214.0544 | 0.13969 | 67214.1941
690 | double | U34+S9 | 不操作（U34 基本策略） + 不操作（S9 基本策略） | 203400 | 0 | 203400 | - | 6.3084e-06 | 67215.3375 | 0.13969 | 67215.4772
690 | double | U34+S10 | 不操作（U34 基本策略） + 打开开关 S9 | 203400 | 0 | 203400 | - | 6.3084e-06 | 67216.6206 | 0.13969 | 67216.7603
690 | double | U34+S11 | 不操作（U34 基本策略） + 操作：开S29-2 | 203400 | 0 | 203400 | - | 6.3084e-06 | 67217.9038 | 0.13969 | 67218.0435
690 | double | U34+S12 | 不操作（U34 基本策略） + 操作：开S29-2 | 203400 | 0 | 203400 | - | 6.3084e-06 | 67219.1869 | 0.13969 | 67219.3266
690 | double | U34+S13 | 不操作（U34 基本策略） + 不操作（S13 基本策略） | 203400 | 0 | 203400 | - | 6.3084e-06 | 67220.47 | 0.13969 | 67220.6097
690 | double | U34+S14 | 不操作（U34 基本策略） + 打开开关 S13 | 203400 | 0 | 203400 | - | 6.3084e-06 | 67221.7531 | 0.13969 | 67221.8928
690 | double | U34+S15 | 不操作（U34 基本策略） + 不操作（S15 基本策略） | 203400 | 0 | 203400 | - | 6.3084e-06 | 67223.0363 | 0.13969 | 67223.176
690 | double | U34+S16 | 不操作（U34 基本策略） + 打开开关 S15 | 203400 | 0 | 203400 | - | 6.3084e-06 | 67224.3194 | 0.13969 | 67224.4591
690 | double | U34+S17 | 不操作（U34 基本策略） + 不操作（S17 基本策略） | 203400 | 0 | 203400 | - | 6.3084e-06 | 67225.6025 | 0.13969 | 67225.7422
690 | double | U34+S18 | 不操作（U34 基本策略） + 打开开关 S17 | 203400 | 0 | 203400 | - | 6.3084e-06 | 67226.8856 | 0.13969 | 67227.0253
690 | double | U34+S19 | 不操作（U34 基本策略） + 不操作（S19 基本策略） | 894400 | 0 | 894400 | - | 6.3084e-06 | 67232.5279 | 0.13969 | 67232.6675
690 | double | U34+S20 | 不操作（U34 基本策略） + 不操作（S20 基本策略） | 469600 | 0 | 469600 | - | 6.3084e-06 | 67235.4903 | 0.13969 | 67235.63
690 | double | U34+S21 | 不操作（U34 基本策略） + 不操作（S21 基本策略） | 1011900 | 0 | 1011900 | - | 6.3084e-06 | 67241.8737 | 0.13969 | 67242.0134
690 | double | U34+S22 | 不操作（U34 基本策略） + 不操作（S22 基本策略） | 203400 | 0 | 203400 | - | 6.3084e-06 | 67243.1569 | 0.13969 | 67243.2965
690 | double | U34+S23 | 不操作（U34 基本策略） + 不操作（S23 基本策略） | 1192800 | 0 | 1192800 | - | 6.3084e-06 | 67250.6815 | 0.13969 | 67250.8212
690 | double | U34+S24 | 不操作（U34 基本策略） + 不操作（S24 基本策略） | 203400 | 0 | 203400 | - | 6.3084e-06 | 67251.9646 | 0.13969 | 67252.1043
690 | double | U34+S25 | 不操作（U34 基本策略） + 不操作（S25 基本策略） | 203400 | 0 | 203400 | - | 6.3084e-06 | 67253.2477 | 0.13969 | 67253.3874
690 | double | U34+S26 | 不操作（U34 基本策略） + 打开开关 S25 | 203400 | 0 | 203400 | - | 6.3084e-06 | 67254.5309 | 0.13969 | 67254.6705
690 | double | U34+S27 | 不操作（U34 基本策略） + 操作：开S62-3 | 203400 | 0 | 203400 | - | 6.3084e-06 | 67255.814 | 0.13969 | 67255.9537
690 | double | U34+S28 | 不操作（U34 基本策略） + 不操作（S28 基本策略） | 445950 | 0 | 445950 | - | 6.3084e-06 | 67258.6272 | 0.13969 | 67258.7669
690 | double | U34+S29 | 不操作（U34 基本策略） + 操作：开S62-3 | 203400 | 0 | 203400 | - | 6.3084e-06 | 67259.9103 | 0.13969 | 67260.05
690 | double | U34+S13-1 | 不操作（U34 基本策略） + 不操作（S13-1 基本策略） | 203400 | 0 | 203400 | - | 6.3084e-06 | 67261.1935 | 0.13969 | 67261.3331
690 | double | U34+S29-2 | 不操作（U34 基本策略） + 不操作（S29-2 基本策略） | 203400 | 0 | 203400 | - | 6.3084e-06 | 67262.4766 | 0.13969 | 67262.6163
690 | double | U34+S62-3 | 不操作（U34 基本策略） + 不操作（S62-3 基本策略） | 203400 | 0 | 203400 | - | 6.3084e-06 | 67263.7597 | 0.13969 | 67263.8994
690 | double | U34+CB1 | 不操作（U34 基本策略） + 操作：开S13-1 | 203400 | 0 | 203400 | - | 6.3084e-06 | 67265.0428 | 0.13969 | 67265.1825
690 | double | U34+CB2 | 不操作（U34 基本策略） + 操作：开S62-3 | 203400 | 0 | 203400 | - | 6.3084e-06 | 67266.326 | 0.13969 | 67266.4656
690 | double | U34+CB3 | 不操作（U34 基本策略） + 操作：开S62-3 | 203400 | 0 | 203400 | - | 6.3084e-06 | 67267.6091 | 0.13969 | 67267.7488
690 | double | U34+DG1 | 不操作（U34 基本策略） + 打开开关 S7 | 203400 | 0 | 203400 | - | 1.5819e-05 | 67270.8266 | 0.13969 | 67270.9663
690 | double | U36+S11 | 不操作（U36 基本策略） + 操作：开S29-2 | 354000 | 0 | 354000 | - | 6.3084e-06 | 67273.0597 | 0.13969 | 67273.1994
690 | double | U36+S12 | 不操作（U36 基本策略） + 操作：开S29-2 | 354000 | 0 | 354000 | - | 6.3084e-06 | 67275.2929 | 0.13969 | 67275.4326
690 | double | U36+S13 | 不操作（U36 基本策略） + 不操作（S13 基本策略） | 354000 | 0 | 354000 | - | 6.3084e-06 | 67277.5261 | 0.13969 | 67277.6658
690 | double | U36+S14 | 不操作（U36 基本策略） + 打开开关 S13 | 354000 | 0 | 354000 | - | 6.3084e-06 | 67279.7592 | 0.13969 | 67279.8989
690 | double | U36+S15 | 不操作（U36 基本策略） + 不操作（S15 基本策略） | 354000 | 0 | 354000 | - | 6.3084e-06 | 67281.9924 | 0.13969 | 67282.1321
690 | double | U36+S16 | 不操作（U36 基本策略） + 打开开关 S15 | 354000 | 0 | 354000 | - | 6.3084e-06 | 67284.2256 | 0.13969 | 67284.3653
690 | double | U36+S17 | 不操作（U36 基本策略） + 不操作（S17 基本策略） | 354000 | 0 | 354000 | - | 6.3084e-06 | 67286.4587 | 0.13969 | 67286.5984
690 | double | U36+S18 | 不操作（U36 基本策略） + 打开开关 S17 | 354000 | 0 | 354000 | - | 6.3084e-06 | 67288.6919 | 0.13969 | 67288.8316
690 | double | U36+S19 | 不操作（U36 基本策略） + 不操作（S19 基本策略） | 1045000 | 0 | 1045000 | - | 6.3084e-06 | 67295.2842 | 0.13969 | 67295.4238
690 | double | U36+S20 | 不操作（U36 基本策略） + 不操作（S20 基本策略） | 620200 | 0 | 620200 | - | 6.3084e-06 | 67299.1966 | 0.13969 | 67299.3363
690 | double | U36+S21 | 不操作（U36 基本策略） + 不操作（S21 基本策略） | 1162500 | 0 | 1162500 | - | 6.3084e-06 | 67306.5301 | 0.13969 | 67306.6698
690 | double | U36+S22 | 不操作（U36 基本策略） + 不操作（S22 基本策略） | 354000 | 0 | 354000 | - | 6.3084e-06 | 67308.7633 | 0.13969 | 67308.903
690 | double | U36+S23 | 不操作（U36 基本策略） + 不操作（S23 基本策略） | 1343400 | 0 | 1343400 | - | 6.3084e-06 | 67317.238 | 0.13969 | 67317.3776
690 | double | U36+S24 | 不操作（U36 基本策略） + 不操作（S24 基本策略） | 354000 | 0 | 354000 | - | 6.3084e-06 | 67319.4711 | 0.13969 | 67319.6108
690 | double | U36+S25 | 不操作（U36 基本策略） + 不操作（S25 基本策略） | 354000 | 0 | 354000 | - | 6.3084e-06 | 67321.7043 | 0.13969 | 67321.844
690 | double | U36+S26 | 不操作（U36 基本策略） + 打开开关 S25 | 354000 | 0 | 354000 | - | 6.3084e-06 | 67323.9375 | 0.13969 | 67324.0771
690 | double | U36+S27 | 不操作（U36 基本策略） + 操作：开S62-3 | 354000 | 0 | 354000 | - | 6.3084e-06 | 67326.1706 | 0.13969 | 67326.3103
690 | double | U36+S28 | 不操作（U36 基本策略） + 不操作（S28 基本策略） | 596550 | 0 | 596550 | - | 6.3084e-06 | 67329.9339 | 0.13969 | 67330.0736
690 | double | U36+S29 | 不操作（U36 基本策略） + 操作：开S62-3 | 354000 | 0 | 354000 | - | 6.3084e-06 | 67332.1671 | 0.13969 | 67332.3067
690 | double | U36+S13-1 | 不操作（U36 基本策略） + 不操作（S13-1 基本策略） | 354000 | 0 | 354000 | - | 6.3084e-06 | 67334.4002 | 0.13969 | 67334.5399
690 | double | U36+S29-2 | 不操作（U36 基本策略） + 不操作（S29-2 基本策略） | 354000 | 0 | 354000 | - | 6.3084e-06 | 67336.6334 | 0.13969 | 67336.7731
690 | double | U36+S62-3 | 不操作（U36 基本策略） + 不操作（S62-3 基本策略） | 354000 | 0 | 354000 | - | 6.3084e-06 | 67338.8666 | 0.13969 | 67339.0062
690 | double | U36+CB1 | 不操作（U36 基本策略） + 操作：开S13-1 | 354000 | 0 | 354000 | - | 6.3084e-06 | 67341.0997 | 0.13969 | 67341.2394
690 | double | U36+CB2 | 不操作（U36 基本策略） + 操作：开S62-3 | 354000 | 0 | 354000 | - | 6.3084e-06 | 67343.3329 | 0.13969 | 67343.4726
690 | double | U36+CB3 | 不操作（U36 基本策略） + 操作：开S62-3 | 354000 | 0 | 354000 | - | 6.3084e-06 | 67345.5661 | 0.13969 | 67345.7057
690 | double | U36+DG1 | 不操作（U36 基本策略） + 打开开关 S7 | 354000 | 0 | 354000 | - | 1.5819e-05 | 67351.1658 | 0.13969 | 67351.3055
690 | double | U36+DG2 | 不操作（U36 基本策略） + 打开开关 S9 | 354000 | 0 | 354000 | - | 1.5819e-05 | 67356.7656 | 0.13969 | 67356.9052
690 | double | U36+DG3 | 不操作（U36 基本策略） + 打开开关 S13 | 354000 | 0 | 354000 | - | 1.5819e-05 | 67362.3653 | 0.13969 | 67362.505
690 | double | U36+DG4 | 不操作（U36 基本策略） + 打开开关 S15 | 354000 | 0 | 354000 | - | 1.5819e-05 | 67367.9651 | 0.13969 | 67368.1048
690 | double | U36+DG5 | 不操作（U36 基本策略） + 打开开关 S17 | 354000 | 0 | 354000 | - | 1.5819e-05 | 67373.5648 | 0.13969 | 67373.7045
690 | double | U50+S9 | 不操作（U50 基本策略） + 不操作（S9 基本策略） | 40200 | 0 | 40200 | - | 6.3084e-06 | 67373.8184 | 0.13969 | 67373.9581
690 | double | U50+S10 | 不操作（U50 基本策略） + 打开开关 S9 | 40200 | 0 | 40200 | - | 6.3084e-06 | 67374.072 | 0.13969 | 67374.2117
690 | double | U50+S11 | 不操作（U50 基本策略） + 操作：开S29-2 | 40200 | 0 | 40200 | - | 6.3084e-06 | 67374.3256 | 0.13969 | 67374.4653
690 | double | U50+S12 | 不操作（U50 基本策略） + 操作：开S29-2 | 40200 | 0 | 40200 | - | 6.3084e-06 | 67374.5792 | 0.13969 | 67374.7189
690 | double | U50+S13 | 不操作（U50 基本策略） + 不操作（S13 基本策略） | 40200 | 0 | 40200 | - | 6.3084e-06 | 67374.8328 | 0.13969 | 67374.9725
690 | double | U50+S14 | 不操作（U50 基本策略） + 打开开关 S13 | 40200 | 0 | 40200 | - | 6.3084e-06 | 67375.0864 | 0.13969 | 67375.2261
690 | double | U50+S15 | 不操作（U50 基本策略） + 不操作（S15 基本策略） | 40200 | 0 | 40200 | - | 6.3084e-06 | 67375.34 | 0.13969 | 67375.4797
690 | double | U50+S16 | 不操作（U50 基本策略） + 打开开关 S15 | 40200 | 0 | 40200 | - | 6.3084e-06 | 67375.5936 | 0.13969 | 67375.7333
690 | double | U50+S17 | 不操作（U50 基本策略） + 不操作（S17 基本策略） | 40200 | 0 | 40200 | - | 6.3084e-06 | 67375.8472 | 0.13969 | 67375.9869
690 | double | U50+S18 | 不操作（U50 基本策略） + 打开开关 S17 | 40200 | 0 | 40200 | - | 6.3084e-06 | 67376.1008 | 0.13969 | 67376.2405
690 | double | U50+S19 | 不操作（U50 基本策略） + 不操作（S19 基本策略） | 731200 | 0 | 731200 | - | 6.3084e-06 | 67380.7135 | 0.13969 | 67380.8532
690 | double | U50+S20 | 不操作（U50 基本策略） + 不操作（S20 基本策略） | 306400 | 0 | 306400 | - | 6.3084e-06 | 67382.6464 | 0.13969 | 67382.786
690 | double | U50+S21 | 不操作（U50 基本策略） + 不操作（S21 基本策略） | 848700 | 0 | 848700 | - | 6.3084e-06 | 67388.0003 | 0.13969 | 67388.14
690 | double | U50+S22 | 不操作（U50 基本策略） + 不操作（S22 基本策略） | 40200 | 0 | 40200 | - | 6.3084e-06 | 67388.2539 | 0.13969 | 67388.3936
690 | double | U50+S23 | 不操作（U50 基本策略） + 不操作（S23 基本策略） | 1029600 | 0 | 1029600 | - | 6.3084e-06 | 67394.749 | 0.13969 | 67394.8887
690 | double | U50+S24 | 不操作（U50 基本策略） + 不操作（S24 基本策略） | 40200 | 0 | 40200 | - | 6.3084e-06 | 67395.0026 | 0.13969 | 67395.1423
690 | double | U50+S25 | 不操作（U50 基本策略） + 不操作（S25 基本策略） | 40200 | 0 | 40200 | - | 6.3084e-06 | 67395.2562 | 0.13969 | 67395.3959
690 | double | U50+S26 | 不操作（U50 基本策略） + 打开开关 S25 | 40200 | 0 | 40200 | - | 6.3084e-06 | 67395.5098 | 0.13969 | 67395.6495
690 | double | U50+S27 | 不操作（U50 基本策略） + 操作：开S62-3 | 40200 | 0 | 40200 | - | 6.3084e-06 | 67395.7634 | 0.13969 | 67395.9031
690 | double | U50+S28 | 不操作（U50 基本策略） + 不操作（S28 基本策略） | 282750 | 0 | 282750 | - | 6.3084e-06 | 67397.5471 | 0.13969 | 67397.6868
690 | double | U50+S29 | 不操作（U50 基本策略） + 操作：开S62-3 | 40200 | 0 | 40200 | - | 6.3084e-06 | 67397.8007 | 0.13969 | 67397.9404
690 | double | U50+S13-1 | 不操作（U50 基本策略） + 不操作（S13-1 基本策略） | 40200 | 0 | 40200 | - | 6.3084e-06 | 67398.0543 | 0.13969 | 67398.194
690 | double | U50+S29-2 | 不操作（U50 基本策略） + 不操作（S29-2 基本策略） | 40200 | 0 | 40200 | - | 6.3084e-06 | 67398.3079 | 0.13969 | 67398.4476
690 | double | U50+S62-3 | 不操作（U50 基本策略） + 不操作（S62-3 基本策略） | 40200 | 0 | 40200 | - | 6.3084e-06 | 67398.5615 | 0.13969 | 67398.7011
690 | double | U50+CB1 | 不操作（U50 基本策略） + 操作：开S13-1 | 40200 | 0 | 40200 | - | 6.3084e-06 | 67398.8151 | 0.13969 | 67398.9547
690 | double | U50+CB2 | 不操作（U50 基本策略） + 操作：开S62-3 | 40200 | 0 | 40200 | - | 6.3084e-06 | 67399.0687 | 0.13969 | 67399.2083
690 | double | U50+CB3 | 不操作（U50 基本策略） + 操作：开S62-3 | 40200 | 0 | 40200 | - | 6.3084e-06 | 67399.3223 | 0.13969 | 67399.4619
690 | double | U50+DG1 | 不操作（U50 基本策略） + 打开开关 S7 | 40200 | 0 | 40200 | - | 1.5819e-05 | 67399.9582 | 0.13969 | 67400.0978
690 | double | U50+DG2 | 不操作（U50 基本策略） + 打开开关 S9 | 40200 | 0 | 40200 | - | 1.5819e-05 | 67400.5941 | 0.13969 | 67400.7337
690 | double | U50+DG3 | 不操作（U50 基本策略） + 打开开关 S13 | 40200 | 0 | 40200 | - | 1.5819e-05 | 67401.23 | 0.13969 | 67401.3696
690 | double | S14+DG6 | 打开开关 S13 + 打开开关 S22 | 0 | 0 | 0 | - | 6.3084e-06 | 67401.23 | 0.13969 | 67401.3696
690 | double | S14+DG7 | 打开开关 S13 + 打开开关 S24 | 0 | 0 | 0 | - | 6.3084e-06 | 67401.23 | 0.13969 | 67401.3696
690 | double | S14+DG8 | 打开开关 S13 + 打开开关 S25 | 0 | 0 | 0 | - | 6.3084e-06 | 67401.23 | 0.13969 | 67401.3696
690 | double | S15+DG1 | 不操作（S15 基本策略） + 打开开关 S7 | 0 | 0 | 0 | - | 6.3084e-06 | 67401.23 | 0.13969 | 67401.3696
690 | double | S15+DG2 | 不操作（S15 基本策略） + 打开开关 S9 | 0 | 0 | 0 | - | 6.3084e-06 | 67401.23 | 0.13969 | 67401.3696
690 | double | S15+DG3 | 不操作（S15 基本策略） + 打开开关 S13 | 0 | 0 | 0 | - | 6.3084e-06 | 67401.23 | 0.13969 | 67401.3696
690 | double | S15+DG4 | 不操作（S15 基本策略） + 不操作（DG4 基本策略） | 569200 | 0 | 569200 | - | 6.3084e-06 | 67404.8207 | 0.13969 | 67404.9604
690 | double | S15+DG5 | 不操作（S15 基本策略） + 打开开关 S17 | 0 | 0 | 0 | - | 6.3084e-06 | 67404.8207 | 0.13969 | 67404.9604
690 | double | S15+DG6 | 不操作（S15 基本策略） + 打开开关 S22 | 0 | 0 | 0 | - | 6.3084e-06 | 67404.8207 | 0.13969 | 67404.9604
690 | double | S15+DG7 | 不操作（S15 基本策略） + 打开开关 S24 | 0 | 0 | 0 | - | 6.3084e-06 | 67404.8207 | 0.13969 | 67404.9604
690 | double | S15+DG8 | 不操作（S15 基本策略） + 打开开关 S25 | 0 | 0 | 0 | - | 6.3084e-06 | 67404.8207 | 0.13969 | 67404.9604
690 | double | S16+DG1 | 打开开关 S15 + 打开开关 S7 | 0 | 0 | 0 | - | 6.3084e-06 | 67404.8207 | 0.13969 | 67404.9604
690 | double | S16+DG2 | 打开开关 S15 + 打开开关 S9 | 0 | 0 | 0 | - | 6.3084e-06 | 67404.8207 | 0.13969 | 67404.9604
690 | double | S16+DG3 | 打开开关 S15 + 打开开关 S13 | 0 | 0 | 0 | - | 6.3084e-06 | 67404.8207 | 0.13969 | 67404.9604
690 | double | S16+DG4 | 不操作（S16 基本策略） + 打开开关 S15 | 230200 | 0 | 230200 | - | 6.3084e-06 | 67406.2729 | 0.13969 | 67406.4126
690 | double | S16+DG5 | 打开开关 S15 + 打开开关 S17 | 0 | 0 | 0 | - | 6.3084e-06 | 67406.2729 | 0.13969 | 67406.4126
690 | double | S16+DG6 | 打开开关 S15 + 打开开关 S22 | 0 | 0 | 0 | - | 6.3084e-06 | 67406.2729 | 0.13969 | 67406.4126
690 | double | S16+DG7 | 打开开关 S15 + 打开开关 S24 | 0 | 0 | 0 | - | 6.3084e-06 | 67406.2729 | 0.13969 | 67406.4126
690 | double | S16+DG8 | 打开开关 S15 + 打开开关 S25 | 0 | 0 | 0 | - | 6.3084e-06 | 67406.2729 | 0.13969 | 67406.4126
690 | double | S17+DG1 | 不操作（S17 基本策略） + 打开开关 S7 | 0 | 0 | 0 | - | 6.3084e-06 | 67406.2729 | 0.13969 | 67406.4126
690 | double | S17+DG2 | 不操作（S17 基本策略） + 打开开关 S9 | 0 | 0 | 0 | - | 6.3084e-06 | 67406.2729 | 0.13969 | 67406.4126
690 | double | S17+DG3 | 不操作（S17 基本策略） + 打开开关 S13 | 0 | 0 | 0 | - | 6.3084e-06 | 67406.2729 | 0.13969 | 67406.4126
690 | double | S17+DG4 | 不操作（S17 基本策略） + 打开开关 S15 | 0 | 0 | 0 | - | 6.3084e-06 | 67406.2729 | 0.13969 | 67406.4126
690 | double | S17+DG5 | 不操作（S17 基本策略） + 不操作（DG5 基本策略） | 949200 | 0 | 949200 | - | 6.3084e-06 | 67412.2608 | 0.13969 | 67412.4005
690 | double | S17+DG6 | 不操作（S17 基本策略） + 打开开关 S22 | 0 | 0 | 0 | - | 6.3084e-06 | 67412.2608 | 0.13969 | 67412.4005
690 | double | S17+DG7 | 不操作（S17 基本策略） + 打开开关 S24 | 0 | 0 | 0 | - | 6.3084e-06 | 67412.2608 | 0.13969 | 67412.4005
690 | double | S17+DG8 | 不操作（S17 基本策略） + 打开开关 S25 | 0 | 0 | 0 | - | 6.3084e-06 | 67412.2608 | 0.13969 | 67412.4005
690 | double | S18+DG1 | 打开开关 S17 + 打开开关 S7 | 0 | 0 | 0 | - | 6.3084e-06 | 67412.2608 | 0.13969 | 67412.4005
690 | double | S18+DG2 | 打开开关 S17 + 打开开关 S9 | 0 | 0 | 0 | - | 6.3084e-06 | 67412.2608 | 0.13969 | 67412.4005
690 | double | S18+DG3 | 打开开关 S17 + 打开开关 S13 | 0 | 0 | 0 | - | 6.3084e-06 | 67412.2608 | 0.13969 | 67412.4005
690 | double | U47+S18 | 不操作（U47 基本策略） + 打开开关 S17 | 708000 | 0 | 708000 | - | 6.3084e-06 | 67416.7271 | 0.13969 | 67416.8668
690 | double | U47+S19 | 不操作（U47 基本策略） + 不操作（S19 基本策略） | 1399000 | 0 | 1399000 | - | 6.3084e-06 | 67425.5526 | 0.13969 | 67425.6922
690 | double | U47+S20 | 不操作（U47 基本策略） + 不操作（S20 基本策略） | 974200 | 0 | 974200 | - | 6.3084e-06 | 67431.6982 | 0.13969 | 67431.8379
690 | double | U47+S21 | 不操作（U47 基本策略） + 不操作（S21 基本策略） | 1516500 | 0 | 1516500 | - | 6.3084e-06 | 67441.2648 | 0.13969 | 67441.4045
690 | double | U47+S22 | 不操作（U47 基本策略） + 不操作（S22 基本策略） | 708000 | 0 | 708000 | - | 6.3084e-06 | 67445.7312 | 0.13969 | 67445.8709
690 | double | U47+S23 | 不操作（U47 基本策略） + 不操作（S23 基本策略） | 1697400 | 0 | 1697400 | - | 6.3084e-06 | 67456.439 | 0.13969 | 67456.5787
690 | double | U47+S24 | 不操作（U47 基本策略） + 不操作（S24 基本策略） | 708000 | 0 | 708000 | - | 6.3084e-06 | 67460.9054 | 0.13969 | 67461.045
690 | double | U47+S25 | 不操作（U47 基本策略） + 不操作（S25 基本策略） | 708000 | 0 | 708000 | - | 6.3084e-06 | 67465.3717 | 0.13969 | 67465.5114
690 | double | U47+S26 | 不操作（U47 基本策略） + 打开开关 S25 | 708000 | 0 | 708000 | - | 6.3084e-06 | 67469.838 | 0.13969 | 67469.9777
690 | double | U47+S27 | 不操作（U47 基本策略） + 操作：开S62-3 | 708000 | 0 | 708000 | - | 6.3084e-06 | 67474.3044 | 0.13969 | 67474.444
690 | double | U47+S28 | 不操作（U47 基本策略） + 不操作（S28 基本策略） | 950550 | 0 | 950550 | - | 6.3084e-06 | 67480.3008 | 0.13969 | 67480.4405
690 | double | U47+S29 | 不操作（U47 基本策略） + 操作：开S62-3 | 708000 | 0 | 708000 | - | 6.3084e-06 | 67484.7671 | 0.13969 | 67484.9068
690 | double | U47+S13-1 | 不操作（U47 基本策略） + 不操作（S13-1 基本策略） | 708000 | 0 | 708000 | - | 6.3084e-06 | 67489.2335 | 0.13969 | 67489.3731
690 | double | U47+S29-2 | 不操作（U47 基本策略） + 不操作（S29-2 基本策略） | 708000 | 0 | 708000 | - | 6.3084e-06 | 67493.6998 | 0.13969 | 67493.8395
690 | double | U47+S62-3 | 不操作（U47 基本策略） + 不操作（S62-3 基本策略） | 708000 | 0 | 708000 | - | 6.3084e-06 | 67498.1661 | 0.13969 | 67498.3058
690 | double | U47+CB1 | 不操作（U47 基本策略） + 操作：开S13-1 | 708000 | 0 | 708000 | - | 6.3084e-06 | 67502.6325 | 0.13969 | 67502.7721
690 | double | U47+CB2 | 不操作（U47 基本策略） + 操作：开S62-3 | 708000 | 0 | 708000 | - | 6.3084e-06 | 67507.0988 | 0.13969 | 67507.2385
690 | double | U47+CB3 | 不操作（U47 基本策略） + 操作：开S62-3 | 708000 | 0 | 708000 | - | 6.3084e-06 | 67511.5651 | 0.13969 | 67511.7048
690 | double | U47+DG1 | 不操作（U47 基本策略） + 打开开关 S7 | 708000 | 0 | 708000 | - | 1.5819e-05 | 67522.7646 | 0.13969 | 67522.9043
690 | double | U47+DG2 | 不操作（U47 基本策略） + 打开开关 S9 | 708000 | 0 | 708000 | - | 1.5819e-05 | 67533.9641 | 0.13969 | 67534.1038
690 | double | U47+DG3 | 不操作（U47 基本策略） + 打开开关 S13 | 708000 | 0 | 708000 | - | 1.5819e-05 | 67545.1636 | 0.13969 | 67545.3033
690 | double | U47+DG4 | 不操作（U47 基本策略） + 打开开关 S15 | 708000 | 0 | 708000 | - | 1.5819e-05 | 67556.3631 | 0.13969 | 67556.5028
690 | double | U47+DG5 | 不操作（U47 基本策略） + 打开开关 S17 | 708000 | 0 | 708000 | - | 1.5819e-05 | 67567.5626 | 0.13969 | 67567.7023
690 | double | U47+DG6 | 不操作（U47 基本策略） + 打开开关 S22 | 708000 | 0 | 708000 | - | 1.5819e-05 | 67578.7621 | 0.13969 | 67578.9018
690 | double | U47+DG7 | 不操作（U47 基本策略） + 打开开关 S24 | 708000 | 0 | 708000 | - | 1.5819e-05 | 67589.9616 | 0.13969 | 67590.1013
690 | double | U47+DG8 | 不操作（U47 基本策略） + 打开开关 S25 | 708000 | 0 | 708000 | - | 1.5819e-05 | 67601.1611 | 0.13969 | 67601.3008
690 | double | U48+S1 | 不操作（U48 基本策略） + 操作：开S13-1 | 281400 | 0 | 281400 | - | 6.3084e-06 | 67602.9363 | 0.13969 | 67603.076
690 | double | U48+S2 | 不操作（U48 基本策略） + 操作：开S13-1 | 281400 | 0 | 281400 | - | 6.3084e-06 | 67604.7115 | 0.13969 | 67604.8512
690 | double | U48+S3 | 不操作（U48 基本策略） + 操作：开S13-1 | 281400 | 0 | 281400 | - | 6.3084e-06 | 67606.4867 | 0.13969 | 67606.6264
690 | double | U48+S4 | 不操作（U48 基本策略） + 操作：开S13-1 | 281400 | 0 | 281400 | - | 6.3084e-06 | 67608.2619 | 0.13969 | 67608.4015
690 | double | S18+DG4 | 打开开关 S17 + 打开开关 S15 | 0 | 0 | 0 | - | 6.3084e-06 | 67608.2619 | 0.13969 | 67608.4015
690 | double | S18+DG5 | 不操作（S18 基本策略） + 打开开关 S17 | 534900 | 0 | 534900 | - | 6.3084e-06 | 67611.6362 | 0.13969 | 67611.7759
690 | double | S18+DG6 | 打开开关 S17 + 打开开关 S22 | 0 | 0 | 0 | - | 6.3084e-06 | 67611.6362 | 0.13969 | 67611.7759
690 | double | S18+DG7 | 打开开关 S17 + 打开开关 S24 | 0 | 0 | 0 | - | 6.3084e-06 | 67611.6362 | 0.13969 | 67611.7759
690 | double | S18+DG8 | 打开开关 S17 + 打开开关 S25 | 0 | 0 | 0 | - | 6.3084e-06 | 67611.6362 | 0.13969 | 67611.7759
690 | double | S19+DG1 | 不操作（S19 基本策略） + 打开开关 S7 | 691000 | 0 | 691000 | - | 6.3084e-06 | 67615.9953 | 0.13969 | 67616.135
690 | double | S19+DG2 | 不操作（S19 基本策略） + 打开开关 S9 | 691000 | 0 | 691000 | - | 6.3084e-06 | 67620.3544 | 0.13969 | 67620.4941
690 | double | S19+DG3 | 不操作（S19 基本策略） + 打开开关 S13 | 691000 | 0 | 691000 | - | 6.3084e-06 | 67624.7135 | 0.13969 | 67624.8532
690 | double | S19+DG4 | 不操作（S19 基本策略） + 打开开关 S15 | 691000 | 0 | 691000 | - | 6.3084e-06 | 67629.0726 | 0.13969 | 67629.2123
690 | double | S19+DG5 | 不操作（S19 基本策略） + 打开开关 S17 | 691000 | 0 | 691000 | - | 6.3084e-06 | 67633.4317 | 0.13969 | 67633.5713
690 | double | S19+DG6 | 不操作（S19 基本策略） + 打开开关 S22 | 691000 | 0 | 691000 | - | 6.3084e-06 | 67637.7908 | 0.13969 | 67637.9304
690 | double | S19+DG7 | 不操作（S19 基本策略） + 打开开关 S24 | 691000 | 0 | 691000 | - | 6.3084e-06 | 67642.1498 | 0.13969 | 67642.2895
690 | double | S19+DG8 | 不操作（S19 基本策略） + 打开开关 S25 | 691000 | 0 | 691000 | - | 6.3084e-06 | 67646.5089 | 0.13969 | 67646.6486
690 | double | S20+DG1 | 不操作（S20 基本策略） + 打开开关 S7 | 266200 | 0 | 266200 | - | 6.3084e-06 | 67648.1882 | 0.13969 | 67648.3279
690 | double | S20+DG2 | 不操作（S20 基本策略） + 打开开关 S9 | 266200 | 0 | 266200 | - | 6.3084e-06 | 67649.8675 | 0.13969 | 67650.0072
690 | double | S20+DG3 | 不操作（S20 基本策略） + 打开开关 S13 | 266200 | 0 | 266200 | - | 6.3084e-06 | 67651.5468 | 0.13969 | 67651.6865
690 | double | S20+DG4 | 不操作（S20 基本策略） + 打开开关 S15 | 266200 | 0 | 266200 | - | 6.3084e-06 | 67653.2261 | 0.13969 | 67653.3658
690 | double | S20+DG5 | 不操作（S20 基本策略） + 打开开关 S17 | 266200 | 0 | 266200 | - | 6.3084e-06 | 67654.9054 | 0.13969 | 67655.0451
690 | double | S20+DG6 | 不操作（S20 基本策略） + 打开开关 S22 | 266200 | 0 | 266200 | - | 6.3084e-06 | 67656.5847 | 0.13969 | 67656.7244
690 | double | S20+DG7 | 不操作（S20 基本策略） + 打开开关 S24 | 266200 | 0 | 266200 | - | 6.3084e-06 | 67658.264 | 0.13969 | 67658.4037
690 | double | S20+DG8 | 不操作（S20 基本策略） + 打开开关 S25 | 266200 | 0 | 266200 | - | 6.3084e-06 | 67659.9433 | 0.13969 | 67660.083
690 | double | S21+DG1 | 不操作（S21 基本策略） + 打开开关 S7 | 808500 | 0 | 808500 | - | 6.3084e-06 | 67665.0436 | 0.13969 | 67665.1833
690 | double | S21+DG2 | 不操作（S21 基本策略） + 打开开关 S9 | 808500 | 0 | 808500 | - | 6.3084e-06 | 67670.1439 | 0.13969 | 67670.2836
690 | double | S21+DG3 | 不操作（S21 基本策略） + 打开开关 S13 | 808500 | 0 | 808500 | - | 6.3084e-06 | 67675.2442 | 0.13969 | 67675.3839
690 | double | S21+DG4 | 不操作（S21 基本策略） + 打开开关 S15 | 808500 | 0 | 808500 | - | 6.3084e-06 | 67680.3446 | 0.13969 | 67680.4843
690 | double | S21+DG5 | 不操作（S21 基本策略） + 打开开关 S17 | 808500 | 0 | 808500 | - | 6.3084e-06 | 67685.4449 | 0.13969 | 67685.5846
690 | double | S21+DG6 | 不操作（S21 基本策略） + 不操作（DG6 基本策略） | 1089900 | 0 | 1089900 | - | 6.3084e-06 | 67692.3204 | 0.13969 | 67692.4601
690 | double | S21+DG7 | 不操作（S21 基本策略） + 打开开关 S24 | 808500 | 0 | 808500 | - | 6.3084e-06 | 67697.4207 | 0.13969 | 67697.5604
690 | double | S21+DG8 | 不操作（S21 基本策略） + 打开开关 S25 | 808500 | 0 | 808500 | - | 6.3084e-06 | 67702.5211 | 0.13969 | 67702.6607
690 | double | S22+DG1 | 不操作（S22 基本策略） + 打开开关 S7 | 0 | 0 | 0 | - | 6.3084e-06 | 67702.5211 | 0.13969 | 67702.6607
690 | double | U44+S27 | 不操作（U44 基本策略） + 操作：开S62-3 | 40200 | 0 | 40200 | - | 6.3084e-06 | 67702.7747 | 0.13969 | 67702.9143
690 | double | U44+S28 | 不操作（U44 基本策略） + 不操作（S28 基本策略） | 282750 | 0 | 282750 | - | 6.3084e-06 | 67704.5583 | 0.13969 | 67704.698
690 | double | U44+S29 | 不操作（U44 基本策略） + 操作：开S62-3 | 40200 | 0 | 40200 | - | 6.3084e-06 | 67704.8119 | 0.13969 | 67704.9516
690 | double | U44+S13-1 | 不操作（U44 基本策略） + 不操作（S13-1 基本策略） | 40200 | 0 | 40200 | - | 6.3084e-06 | 67705.0655 | 0.13969 | 67705.2052
690 | double | U44+S29-2 | 不操作（U44 基本策略） + 不操作（S29-2 基本策略） | 40200 | 0 | 40200 | - | 6.3084e-06 | 67705.3191 | 0.13969 | 67705.4588
690 | double | U44+S62-3 | 不操作（U44 基本策略） + 不操作（S62-3 基本策略） | 40200 | 0 | 40200 | - | 6.3084e-06 | 67705.5727 | 0.13969 | 67705.7124
690 | double | U44+CB1 | 不操作（U44 基本策略） + 操作：开S13-1 | 40200 | 0 | 40200 | - | 6.3084e-06 | 67705.8263 | 0.13969 | 67705.966
690 | double | U44+CB2 | 不操作（U44 基本策略） + 操作：开S62-3 | 40200 | 0 | 40200 | - | 6.3084e-06 | 67706.0799 | 0.13969 | 67706.2196
690 | double | U44+CB3 | 不操作（U44 基本策略） + 操作：开S62-3 | 40200 | 0 | 40200 | - | 6.3084e-06 | 67706.3335 | 0.13969 | 67706.4732
690 | double | U44+DG1 | 不操作（U44 基本策略） + 打开开关 S7 | 40200 | 0 | 40200 | - | 1.5819e-05 | 67706.9694 | 0.13969 | 67707.1091
690 | double | U44+DG2 | 不操作（U44 基本策略） + 打开开关 S9 | 40200 | 0 | 40200 | - | 1.5819e-05 | 67707.6053 | 0.13969 | 67707.745
690 | double | U44+DG3 | 不操作（U44 基本策略） + 打开开关 S13 | 40200 | 0 | 40200 | - | 1.5819e-05 | 67708.2412 | 0.13969 | 67708.3809
690 | double | U44+DG4 | 不操作（U44 基本策略） + 打开开关 S15 | 40200 | 0 | 40200 | - | 1.5819e-05 | 67708.8771 | 0.13969 | 67709.0168
690 | double | U44+DG5 | 不操作（U44 基本策略） + 打开开关 S17 | 40200 | 0 | 40200 | - | 1.5819e-05 | 67709.513 | 0.13969 | 67709.6527
690 | double | U44+DG6 | 不操作（U44 基本策略） + 打开开关 S22 | 40200 | 0 | 40200 | - | 1.5819e-05 | 67710.1489 | 0.13969 | 67710.2886
690 | double | U44+DG7 | 不操作（U44 基本策略） + 打开开关 S24 | 40200 | 0 | 40200 | - | 1.5819e-05 | 67710.7849 | 0.13969 | 67710.9245
690 | double | U44+DG8 | 不操作（U44 基本策略） + 打开开关 S25 | 40200 | 0 | 40200 | - | 1.5819e-05 | 67711.4208 | 0.13969 | 67711.5604
690 | double | U45+S1 | 不操作（U45 基本策略） + 操作：开S13-1 | 424800 | 0 | 424800 | - | 6.3084e-06 | 67714.1006 | 0.13969 | 67714.2402
690 | double | U45+S2 | 不操作（U45 基本策略） + 操作：开S13-1 | 424800 | 0 | 424800 | - | 6.3084e-06 | 67716.7804 | 0.13969 | 67716.92
690 | double | U45+S3 | 不操作（U45 基本策略） + 操作：开S13-1 | 424800 | 0 | 424800 | - | 6.3084e-06 | 67719.4602 | 0.13969 | 67719.5998
690 | double | U45+S4 | 不操作（U45 基本策略） + 操作：开S13-1 | 424800 | 0 | 424800 | - | 6.3084e-06 | 67722.14 | 0.13969 | 67722.2796
690 | double | U45+S5 | 不操作（U45 基本策略） + 操作：开S13-1 | 424800 | 0 | 424800 | - | 6.3084e-06 | 67724.8198 | 0.13969 | 67724.9594
690 | double | U45+S6 | 不操作（U45 基本策略） + 不操作（S6 基本策略） | 2052300 | 0 | 2052300 | - | 6.3084e-06 | 67737.7664 | 0.13969 | 67737.9061
690 | double | U45+S7 | 不操作（U45 基本策略） + 不操作（S7 基本策略） | 424800 | 0 | 424800 | - | 6.3084e-06 | 67740.4462 | 0.13969 | 67740.5859
690 | double | U45+S8 | 不操作（U45 基本策略） + 操作：开S29-2 | 424800 | 0 | 424800 | - | 6.3084e-06 | 67743.1261 | 0.13969 | 67743.2657
690 | double | U45+S9 | 不操作（U45 基本策略） + 不操作（S9 基本策略） | 424800 | 0 | 424800 | - | 6.3084e-06 | 67745.8059 | 0.13969 | 67745.9455
690 | double | U45+S10 | 不操作（U45 基本策略） + 打开开关 S9 | 424800 | 0 | 424800 | - | 6.3084e-06 | 67748.4857 | 0.13969 | 67748.6253
690 | double | U45+S11 | 不操作（U45 基本策略） + 操作：开S29-2 | 424800 | 0 | 424800 | - | 6.3084e-06 | 67751.1655 | 0.13969 | 67751.3051
690 | double | U45+S12 | 不操作（U45 基本策略） + 操作：开S29-2 | 424800 | 0 | 424800 | - | 6.3084e-06 | 67753.8453 | 0.13969 | 67753.9849
690 | double | U45+S13 | 不操作（U45 基本策略） + 不操作（S13 基本策略） | 424800 | 0 | 424800 | - | 6.3084e-06 | 67756.5251 | 0.13969 | 67756.6647
690 | double | S22+DG2 | 不操作（S22 基本策略） + 打开开关 S9 | 0 | 0 | 0 | - | 6.3084e-06 | 67756.5251 | 0.13969 | 67756.6647
690 | double | S22+DG3 | 不操作（S22 基本策略） + 打开开关 S13 | 0 | 0 | 0 | - | 6.3084e-06 | 67756.5251 | 0.13969 | 67756.6647
690 | double | S22+DG4 | 不操作（S22 基本策略） + 打开开关 S15 | 0 | 0 | 0 | - | 6.3084e-06 | 67756.5251 | 0.13969 | 67756.6647
690 | double | S22+DG5 | 不操作（S22 基本策略） + 打开开关 S17 | 0 | 0 | 0 | - | 6.3084e-06 | 67756.5251 | 0.13969 | 67756.6647
690 | double | S22+DG6 | 不操作（S22 基本策略） + 不操作（DG6 基本策略） | 281400 | 0 | 281400 | - | 6.3084e-06 | 67758.3002 | 0.13969 | 67758.4399
690 | double | S22+DG7 | 不操作（S22 基本策略） + 打开开关 S24 | 0 | 0 | 0 | - | 6.3084e-06 | 67758.3002 | 0.13969 | 67758.4399
690 | double | S22+DG8 | 不操作（S22 基本策略） + 打开开关 S25 | 0 | 0 | 0 | - | 6.3084e-06 | 67758.3002 | 0.13969 | 67758.4399
690 | double | S23+DG1 | 不操作（S23 基本策略） + 打开开关 S7 | 989400 | 0 | 989400 | - | 6.3084e-06 | 67764.5417 | 0.13969 | 67764.6814
690 | double | S23+DG2 | 不操作（S23 基本策略） + 打开开关 S9 | 989400 | 0 | 989400 | - | 6.3084e-06 | 67770.7833 | 0.13969 | 67770.9229
690 | double | S23+DG3 | 不操作（S23 基本策略） + 打开开关 S13 | 989400 | 0 | 989400 | - | 6.3084e-06 | 67777.0248 | 0.13969 | 67777.1645
690 | double | S23+DG4 | 不操作（S23 基本策略） + 打开开关 S15 | 989400 | 0 | 989400 | - | 6.3084e-06 | 67783.2663 | 0.13969 | 67783.406
690 | double | S23+DG5 | 不操作（S23 基本策略） + 打开开关 S17 | 989400 | 0 | 989400 | - | 6.3084e-06 | 67789.5078 | 0.13969 | 67789.6475
690 | double | S23+DG6 | 不操作（S23 基本策略） + 打开开关 S22 | 989400 | 0 | 989400 | - | 6.3084e-06 | 67795.7493 | 0.13969 | 67795.889
690 | double | S23+DG7 | 不操作（S23 基本策略） + 不操作（DG7 基本策略） | 1404800 | 0 | 1404800 | - | 6.3084e-06 | 67804.6113 | 0.13969 | 67804.751
690 | double | S23+DG8 | 不操作（S23 基本策略） + 打开开关 S25 | 989400 | 0 | 989400 | - | 6.3084e-06 | 67810.8528 | 0.13969 | 67810.9925
690 | double | S24+DG1 | 不操作（S24 基本策略） + 打开开关 S7 | 0 | 0 | 0 | - | 6.3084e-06 | 67810.8528 | 0.13969 | 67810.9925
690 | double | S24+DG2 | 不操作（S24 基本策略） + 打开开关 S9 | 0 | 0 | 0 | - | 6.3084e-06 | 67810.8528 | 0.13969 | 67810.9925
690 | double | S24+DG3 | 不操作（S24 基本策略） + 打开开关 S13 | 0 | 0 | 0 | - | 6.3084e-06 | 67810.8528 | 0.13969 | 67810.9925
690 | double | S24+DG4 | 不操作（S24 基本策略） + 打开开关 S15 | 0 | 0 | 0 | - | 6.3084e-06 | 67810.8528 | 0.13969 | 67810.9925
690 | double | S24+DG5 | 不操作（S24 基本策略） + 打开开关 S17 | 0 | 0 | 0 | - | 6.3084e-06 | 67810.8528 | 0.13969 | 67810.9925
690 | double | S24+DG6 | 不操作（S24 基本策略） + 打开开关 S22 | 0 | 0 | 0 | - | 6.3084e-06 | 67810.8528 | 0.13969 | 67810.9925
690 | double | S24+DG7 | 不操作（S24 基本策略） + 不操作（DG7 基本策略） | 415400 | 0 | 415400 | - | 6.3084e-06 | 67813.4733 | 0.13969 | 67813.613
690 | double | S24+DG8 | 不操作（S24 基本策略） + 打开开关 S25 | 0 | 0 | 0 | - | 6.3084e-06 | 67813.4733 | 0.13969 | 67813.613
690 | double | S25+DG1 | 不操作（S25 基本策略） + 打开开关 S7 | 0 | 0 | 0 | - | 6.3084e-06 | 67813.4733 | 0.13969 | 67813.613
690 | double | S25+DG2 | 不操作（S25 基本策略） + 打开开关 S9 | 0 | 0 | 0 | - | 6.3084e-06 | 67813.4733 | 0.13969 | 67813.613
690 | double | S25+DG3 | 不操作（S25 基本策略） + 打开开关 S13 | 0 | 0 | 0 | - | 6.3084e-06 | 67813.4733 | 0.13969 | 67813.613
690 | double | S25+DG4 | 不操作（S25 基本策略） + 打开开关 S15 | 0 | 0 | 0 | - | 6.3084e-06 | 67813.4733 | 0.13969 | 67813.613
690 | double | S25+DG5 | 不操作（S25 基本策略） + 打开开关 S17 | 0 | 0 | 0 | - | 6.3084e-06 | 67813.4733 | 0.13969 | 67813.613
690 | double | S25+DG6 | 不操作（S25 基本策略） + 打开开关 S22 | 0 | 0 | 0 | - | 6.3084e-06 | 67813.4733 | 0.13969 | 67813.613
690 | double | S25+DG7 | 不操作（S25 基本策略） + 打开开关 S24 | 0 | 0 | 0 | - | 6.3084e-06 | 67813.4733 | 0.13969 | 67813.613
690 | double | U33+S20 | 不操作（U33 基本策略） + 不操作（S20 基本策略） | 605200 | 0 | 605200 | - | 6.3084e-06 | 67817.2912 | 0.13969 | 67817.4309
690 | double | U33+S21 | 不操作（U33 基本策略） + 不操作（S21 基本策略） | 1147500 | 0 | 1147500 | - | 6.3084e-06 | 67824.53 | 0.13969 | 67824.6697
690 | double | U33+S22 | 不操作（U33 基本策略） + 不操作（S22 基本策略） | 339000 | 0 | 339000 | - | 6.3084e-06 | 67826.6686 | 0.13969 | 67826.8083
690 | double | U33+S23 | 不操作（U33 基本策略） + 不操作（S23 基本策略） | 1328400 | 0 | 1328400 | - | 6.3084e-06 | 67835.0486 | 0.13969 | 67835.1883
690 | double | U33+S24 | 不操作（U33 基本策略） + 不操作（S24 基本策略） | 339000 | 0 | 339000 | - | 6.3084e-06 | 67837.1872 | 0.13969 | 67837.3269
690 | double | U33+S25 | 不操作（U33 基本策略） + 不操作（S25 基本策略） | 339000 | 0 | 339000 | - | 6.3084e-06 | 67839.3257 | 0.13969 | 67839.4654
690 | double | U33+S26 | 不操作（U33 基本策略） + 打开开关 S25 | 339000 | 0 | 339000 | - | 6.3084e-06 | 67841.4643 | 0.13969 | 67841.6039
690 | double | U33+S27 | 不操作（U33 基本策略） + 操作：开S62-3 | 339000 | 0 | 339000 | - | 6.3084e-06 | 67843.6028 | 0.13969 | 67843.7425
690 | double | U33+S28 | 不操作（U33 基本策略） + 不操作（S28 基本策略） | 581550 | 0 | 581550 | - | 6.3084e-06 | 67847.2714 | 0.13969 | 67847.4111
690 | double | U33+S29 | 不操作（U33 基本策略） + 操作：开S62-3 | 339000 | 0 | 339000 | - | 6.3084e-06 | 67849.41 | 0.13969 | 67849.5497
690 | double | U33+S13-1 | 不操作（U33 基本策略） + 不操作（S13-1 基本策略） | 339000 | 0 | 339000 | - | 6.3084e-06 | 67851.5485 | 0.13969 | 67851.6882
690 | double | U33+S29-2 | 不操作（U33 基本策略） + 不操作（S29-2 基本策略） | 339000 | 0 | 339000 | - | 6.3084e-06 | 67853.6871 | 0.13969 | 67853.8267
690 | double | U33+S62-3 | 不操作（U33 基本策略） + 不操作（S62-3 基本策略） | 339000 | 0 | 339000 | - | 6.3084e-06 | 67855.8256 | 0.13969 | 67855.9653
690 | double | U33+CB1 | 不操作（U33 基本策略） + 操作：开S13-1 | 339000 | 0 | 339000 | - | 6.3084e-06 | 67857.9641 | 0.13969 | 67858.1038
690 | double | U33+CB2 | 不操作（U33 基本策略） + 操作：开S62-3 | 339000 | 0 | 339000 | - | 6.3084e-06 | 67860.1027 | 0.13969 | 67860.2424
690 | double | U33+CB3 | 不操作（U33 基本策略） + 操作：开S62-3 | 339000 | 0 | 339000 | - | 6.3084e-06 | 67862.2412 | 0.13969 | 67862.3809
690 | double | U33+DG1 | 不操作（U33 基本策略） + 打开开关 S7 | 339000 | 0 | 339000 | - | 1.5819e-05 | 67867.6037 | 0.13969 | 67867.7434
690 | double | U33+DG2 | 不操作（U33 基本策略） + 打开开关 S9 | 339000 | 0 | 339000 | - | 1.5819e-05 | 67872.9662 | 0.13969 | 67873.1059
690 | double | U33+DG3 | 不操作（U33 基本策略） + 打开开关 S13 | 339000 | 0 | 339000 | - | 1.5819e-05 | 67878.3286 | 0.13969 | 67878.4683
690 | double | U33+DG4 | 不操作（U33 基本策略） + 打开开关 S15 | 339000 | 0 | 339000 | - | 1.5819e-05 | 67883.6911 | 0.13969 | 67883.8308
690 | double | U33+DG5 | 不操作（U33 基本策略） + 打开开关 S17 | 339000 | 0 | 339000 | - | 1.5819e-05 | 67889.0536 | 0.13969 | 67889.1933
690 | double | U33+DG6 | 不操作（U33 基本策略） + 打开开关 S22 | 339000 | 0 | 339000 | - | 1.5819e-05 | 67894.4161 | 0.13969 | 67894.5557
690 | double | U33+DG7 | 不操作（U33 基本策略） + 打开开关 S24 | 339000 | 0 | 339000 | - | 1.5819e-05 | 67899.7785 | 0.13969 | 67899.9182
690 | double | U33+DG8 | 不操作（U33 基本策略） + 打开开关 S25 | 339000 | 0 | 339000 | - | 1.5819e-05 | 67905.141 | 0.13969 | 67905.2807
690 | double | U34+S1 | 不操作（U34 基本策略） + 操作：开S13-1 | 203400 | 0 | 203400 | - | 6.3084e-06 | 67906.4241 | 0.13969 | 67906.5638
690 | double | U34+S2 | 不操作（U34 基本策略） + 操作：开S13-1 | 203400 | 0 | 203400 | - | 6.3084e-06 | 67907.7073 | 0.13969 | 67907.8469
690 | double | U34+S3 | 不操作（U34 基本策略） + 操作：开S13-1 | 203400 | 0 | 203400 | - | 6.3084e-06 | 67908.9904 | 0.13969 | 67909.1301
690 | double | U34+S4 | 不操作（U34 基本策略） + 操作：开S13-1 | 203400 | 0 | 203400 | - | 6.3084e-06 | 67910.2735 | 0.13969 | 67910.4132
690 | double | U34+S5 | 不操作（U34 基本策略） + 操作：开S13-1 | 203400 | 0 | 203400 | - | 6.3084e-06 | 67911.5566 | 0.13969 | 67911.6963
690 | double | U34+S6 | 不操作（U34 基本策略） + 不操作（S6 基本策略） | 1830900 | 0 | 1830900 | - | 6.3084e-06 | 67923.1066 | 0.13969 | 67923.2463
690 | double | U39+S2 | 不操作（U39 基本策略） + 操作：开S13-1 | 60300 | 0 | 60300 | - | 6.3084e-06 | 67923.487 | 0.13969 | 67923.6267
690 | double | U39+S3 | 不操作（U39 基本策略） + 操作：开S13-1 | 60300 | 0 | 60300 | - | 6.3084e-06 | 67923.8674 | 0.13969 | 67924.0071
690 | double | U39+S4 | 不操作（U39 基本策略） + 操作：开S13-1 | 60300 | 0 | 60300 | - | 6.3084e-06 | 67924.2478 | 0.13969 | 67924.3875
690 | double | U39+S5 | 不操作（U39 基本策略） + 操作：开S13-1 | 60300 | 0 | 60300 | - | 6.3084e-06 | 67924.6282 | 0.13969 | 67924.7679
690 | double | U39+S6 | 不操作（U39 基本策略） + 不操作（S6 基本策略） | 1687800 | 0 | 1687800 | - | 6.3084e-06 | 67935.2755 | 0.13969 | 67935.4152
690 | double | U39+S7 | 不操作（U39 基本策略） + 不操作（S7 基本策略） | 60300 | 0 | 60300 | - | 6.3084e-06 | 67935.6559 | 0.13969 | 67935.7956
690 | double | U39+S8 | 不操作（U39 基本策略） + 操作：开S29-2 | 60300 | 0 | 60300 | - | 6.3084e-06 | 67936.0363 | 0.13969 | 67936.176
690 | double | U39+S9 | 不操作（U39 基本策略） + 不操作（S9 基本策略） | 60300 | 0 | 60300 | - | 6.3084e-06 | 67936.4167 | 0.13969 | 67936.5564
690 | double | U39+S10 | 不操作（U39 基本策略） + 打开开关 S9 | 60300 | 0 | 60300 | - | 6.3084e-06 | 67936.7971 | 0.13969 | 67936.9368
690 | double | U39+S11 | 不操作（U39 基本策略） + 操作：开S29-2 | 60300 | 0 | 60300 | - | 6.3084e-06 | 67937.1775 | 0.13969 | 67937.3172
690 | double | U39+S12 | 不操作（U39 基本策略） + 操作：开S29-2 | 60300 | 0 | 60300 | - | 6.3084e-06 | 67937.5579 | 0.13969 | 67937.6976
690 | double | U39+S13 | 不操作（U39 基本策略） + 不操作（S13 基本策略） | 60300 | 0 | 60300 | - | 6.3084e-06 | 67937.9383 | 0.13969 | 67938.078
690 | double | U39+S14 | 不操作（U39 基本策略） + 打开开关 S13 | 60300 | 0 | 60300 | - | 6.3084e-06 | 67938.3187 | 0.13969 | 67938.4584
690 | double | U39+S15 | 不操作（U39 基本策略） + 不操作（S15 基本策略） | 60300 | 0 | 60300 | - | 6.3084e-06 | 67938.6991 | 0.13969 | 67938.8388
690 | double | U39+S16 | 不操作（U39 基本策略） + 打开开关 S15 | 60300 | 0 | 60300 | - | 6.3084e-06 | 67939.0795 | 0.13969 | 67939.2192
690 | double | U39+S17 | 不操作（U39 基本策略） + 不操作（S17 基本策略） | 60300 | 0 | 60300 | - | 6.3084e-06 | 67939.4599 | 0.13969 | 67939.5995
690 | double | U39+S18 | 不操作（U39 基本策略） + 打开开关 S17 | 60300 | 0 | 60300 | - | 6.3084e-06 | 67939.8403 | 0.13969 | 67939.9799
690 | double | U39+S19 | 不操作（U39 基本策略） + 不操作（S19 基本策略） | 751300 | 0 | 751300 | - | 6.3084e-06 | 67944.5797 | 0.13969 | 67944.7194
690 | double | U39+S20 | 不操作（U39 基本策略） + 不操作（S20 基本策略） | 326500 | 0 | 326500 | - | 6.3084e-06 | 67946.6394 | 0.13969 | 67946.7791
690 | double | U39+S21 | 不操作（U39 基本策略） + 不操作（S21 基本策略） | 868800 | 0 | 868800 | - | 6.3084e-06 | 67952.1202 | 0.13969 | 67952.2598
690 | double | U39+S22 | 不操作（U39 基本策略） + 不操作（S22 基本策略） | 60300 | 0 | 60300 | - | 6.3084e-06 | 67952.5005 | 0.13969 | 67952.6402
690 | double | U39+S23 | 不操作（U39 基本策略） + 不操作（S23 基本策略） | 1049700 | 0 | 1049700 | - | 6.3084e-06 | 67959.1225 | 0.13969 | 67959.2621
690 | double | U39+S24 | 不操作（U39 基本策略） + 不操作（S24 基本策略） | 60300 | 0 | 60300 | - | 6.3084e-06 | 67959.5029 | 0.13969 | 67959.6425
690 | double | U39+S25 | 不操作（U39 基本策略） + 不操作（S25 基本策略） | 60300 | 0 | 60300 | - | 6.3084e-06 | 67959.8832 | 0.13969 | 67960.0229
690 | double | U39+S26 | 不操作（U39 基本策略） + 打开开关 S25 | 60300 | 0 | 60300 | - | 6.3084e-06 | 67960.2636 | 0.13969 | 67960.4033
690 | double | U39+S27 | 不操作（U39 基本策略） + 操作：开S62-3 | 60300 | 0 | 60300 | - | 6.3084e-06 | 67960.644 | 0.13969 | 67960.7837
690 | double | U39+S28 | 不操作（U39 基本策略） + 不操作（S28 基本策略） | 302850 | 0 | 302850 | - | 6.3084e-06 | 67962.5545 | 0.13969 | 67962.6942
690 | double | U39+S29 | 不操作（U39 基本策略） + 操作：开S62-3 | 60300 | 0 | 60300 | - | 6.3084e-06 | 67962.9349 | 0.13969 | 67963.0746
690 | double | U39+S13-1 | 不操作（U39 基本策略） + 不操作（S13-1 基本策略） | 60300 | 0 | 60300 | - | 6.3084e-06 | 67963.3153 | 0.13969 | 67963.455
690 | double | U39+S29-2 | 不操作（U39 基本策略） + 不操作（S29-2 基本策略） | 60300 | 0 | 60300 | - | 6.3084e-06 | 67963.6957 | 0.13969 | 67963.8354
690 | double | U30+S29 | 不操作（U30 基本策略） + 操作：开S62-3 | 67000 | 0 | 67000 | - | 6.3084e-06 | 67964.1184 | 0.13969 | 67964.2581
690 | double | U30+S13-1 | 不操作（U30 基本策略） + 不操作（S13-1 基本策略） | 67000 | 0 | 67000 | - | 6.3084e-06 | 67964.541 | 0.13969 | 67964.6807
690 | double | U30+S29-2 | 不操作（U30 基本策略） + 不操作（S29-2 基本策略） | 67000 | 0 | 67000 | - | 6.3084e-06 | 67964.9637 | 0.13969 | 67965.1034
690 | double | U30+S62-3 | 不操作（U30 基本策略） + 不操作（S62-3 基本策略） | 67000 | 0 | 67000 | - | 6.3084e-06 | 67965.3864 | 0.13969 | 67965.5261
690 | double | U30+CB1 | 不操作（U30 基本策略） + 操作：开S13-1 | 67000 | 0 | 67000 | - | 6.3084e-06 | 67965.809 | 0.13969 | 67965.9487
690 | double | U30+CB2 | 不操作（U30 基本策略） + 操作：开S62-3 | 67000 | 0 | 67000 | - | 6.3084e-06 | 67966.2317 | 0.13969 | 67966.3714
690 | double | U30+CB3 | 不操作（U30 基本策略） + 操作：开S62-3 | 67000 | 0 | 67000 | - | 6.3084e-06 | 67966.6543 | 0.13969 | 67966.794
690 | double | U30+DG1 | 不操作（U30 基本策略） + 打开开关 S7 | 67000 | 0 | 67000 | - | 1.5819e-05 | 67967.7142 | 0.13969 | 67967.8539
690 | double | U30+DG2 | 不操作（U30 基本策略） + 打开开关 S9 | 67000 | 0 | 67000 | - | 1.5819e-05 | 67968.774 | 0.13969 | 67968.9137
690 | double | U30+DG3 | 不操作（U30 基本策略） + 打开开关 S13 | 67000 | 0 | 67000 | - | 1.5819e-05 | 67969.8339 | 0.13969 | 67969.9736
690 | double | U30+DG4 | 不操作（U30 基本策略） + 打开开关 S15 | 67000 | 0 | 67000 | - | 1.5819e-05 | 67970.8937 | 0.13969 | 67971.0334
690 | double | U30+DG5 | 不操作（U30 基本策略） + 打开开关 S17 | 67000 | 0 | 67000 | - | 1.5819e-05 | 67971.9535 | 0.13969 | 67972.0932
690 | double | U30+DG6 | 不操作（U30 基本策略） + 打开开关 S22 | 67000 | 0 | 67000 | - | 1.5819e-05 | 67973.0134 | 0.13969 | 67973.1531
690 | double | U30+DG7 | 不操作（U30 基本策略） + 打开开关 S24 | 67000 | 0 | 67000 | - | 1.5819e-05 | 67974.0732 | 0.13969 | 67974.2129
690 | double | U30+DG8 | 不操作（U30 基本策略） + 打开开关 S25 | 67000 | 0 | 67000 | - | 1.5819e-05 | 67975.1331 | 0.13969 | 67975.2728
690 | double | U31+S1 | 不操作（U31 基本策略） + 操作：开S13-1 | 271200 | 0 | 271200 | - | 6.3084e-06 | 67976.8439 | 0.13969 | 67976.9836
690 | double | U31+S2 | 不操作（U31 基本策略） + 操作：开S13-1 | 271200 | 0 | 271200 | - | 6.3084e-06 | 67978.5547 | 0.13969 | 67978.6944
690 | double | U31+S3 | 不操作（U31 基本策略） + 操作：开S13-1 | 271200 | 0 | 271200 | - | 6.3084e-06 | 67980.2656 | 0.13969 | 67980.4053
690 | double | U31+S4 | 不操作（U31 基本策略） + 操作：开S13-1 | 271200 | 0 | 271200 | - | 6.3084e-06 | 67981.9764 | 0.13969 | 67982.1161
690 | double | U31+S5 | 不操作（U31 基本策略） + 操作：开S13-1 | 271200 | 0 | 271200 | - | 6.3084e-06 | 67983.6872 | 0.13969 | 67983.8269
690 | double | U31+S6 | 不操作（U31 基本策略） + 不操作（S6 基本策略） | 1898700 | 0 | 1898700 | - | 6.3084e-06 | 67995.665 | 0.13969 | 67995.8046
690 | double | U31+S7 | 不操作（U31 基本策略） + 不操作（S7 基本策略） | 271200 | 0 | 271200 | - | 6.3084e-06 | 67997.3758 | 0.13969 | 67997.5155
690 | double | U31+S8 | 不操作（U31 基本策略） + 操作：开S29-2 | 271200 | 0 | 271200 | - | 6.3084e-06 | 67999.0866 | 0.13969 | 67999.2263
690 | double | U31+S9 | 不操作（U31 基本策略） + 不操作（S9 基本策略） | 271200 | 0 | 271200 | - | 6.3084e-06 | 68000.7975 | 0.13969 | 68000.9371
690 | double | U31+S10 | 不操作（U31 基本策略） + 打开开关 S9 | 271200 | 0 | 271200 | - | 6.3084e-06 | 68002.5083 | 0.13969 | 68002.648
690 | double | U31+S11 | 不操作（U31 基本策略） + 操作：开S29-2 | 271200 | 0 | 271200 | - | 6.3084e-06 | 68004.2191 | 0.13969 | 68004.3588
690 | double | U31+S12 | 不操作（U31 基本策略） + 操作：开S29-2 | 271200 | 0 | 271200 | - | 6.3084e-06 | 68005.93 | 0.13969 | 68006.0696
690 | double | U31+S13 | 不操作（U31 基本策略） + 不操作（S13 基本策略） | 271200 | 0 | 271200 | - | 6.3084e-06 | 68007.6408 | 0.13969 | 68007.7805
690 | double | U31+S14 | 不操作（U31 基本策略） + 打开开关 S13 | 271200 | 0 | 271200 | - | 6.3084e-06 | 68009.3516 | 0.13969 | 68009.4913
690 | double | U31+S15 | 不操作（U31 基本策略） + 不操作（S15 基本策略） | 271200 | 0 | 271200 | - | 6.3084e-06 | 68011.0625 | 0.13969 | 68011.2021
690 | double | U49+S22 | 不操作（U49 基本策略） + 不操作（S22 基本策略） | 949200 | 0 | 949200 | - | 6.3084e-06 | 68017.0504 | 0.13969 | 68017.1901
690 | double | U49+S23 | 不操作（U49 基本策略） + 不操作（S23 基本策略） | 1938600 | 0 | 1938600 | - | 6.3084e-06 | 68029.2798 | 0.13969 | 68029.4195
690 | double | U49+S24 | 不操作（U49 基本策略） + 不操作（S24 基本策略） | 949200 | 0 | 949200 | - | 6.3084e-06 | 68035.2677 | 0.13969 | 68035.4074
690 | double | U49+S25 | 不操作（U49 基本策略） + 不操作（S25 基本策略） | 949200 | 0 | 949200 | - | 6.3084e-06 | 68041.2556 | 0.13969 | 68041.3953
690 | double | U49+S26 | 不操作（U49 基本策略） + 打开开关 S25 | 949200 | 0 | 949200 | - | 6.3084e-06 | 68047.2435 | 0.13969 | 68047.3832
690 | double | U49+S27 | 不操作（U49 基本策略） + 操作：开S62-3 | 949200 | 0 | 949200 | - | 6.3084e-06 | 68053.2315 | 0.13969 | 68053.3711
690 | double | U49+S28 | 不操作（U49 基本策略） + 不操作（S28 基本策略） | 1191750 | 0 | 1191750 | - | 6.3084e-06 | 68060.7495 | 0.13969 | 68060.8892
690 | double | U49+S29 | 不操作（U49 基本策略） + 操作：开S62-3 | 949200 | 0 | 949200 | - | 6.3084e-06 | 68066.7374 | 0.13969 | 68066.8771
690 | double | U49+S13-1 | 不操作（U49 基本策略） + 不操作（S13-1 基本策略） | 949200 | 0 | 949200 | - | 6.3084e-06 | 68072.7253 | 0.13969 | 68072.865
690 | double | U49+S29-2 | 不操作（U49 基本策略） + 不操作（S29-2 基本策略） | 949200 | 0 | 949200 | - | 6.3084e-06 | 68078.7132 | 0.13969 | 68078.8529
690 | double | U49+S62-3 | 不操作（U49 基本策略） + 不操作（S62-3 基本策略） | 949200 | 0 | 949200 | - | 6.3084e-06 | 68084.7011 | 0.13969 | 68084.8408
690 | double | U49+CB1 | 不操作（U49 基本策略） + 操作：开S13-1 | 949200 | 0 | 949200 | - | 6.3084e-06 | 68090.6891 | 0.13969 | 68090.8287
690 | double | U49+CB2 | 不操作（U49 基本策略） + 操作：开S62-3 | 949200 | 0 | 949200 | - | 6.3084e-06 | 68096.677 | 0.13969 | 68096.8167
690 | double | U49+CB3 | 不操作（U49 基本策略） + 操作：开S62-3 | 949200 | 0 | 949200 | - | 6.3084e-06 | 68102.6649 | 0.13969 | 68102.8046
690 | double | U49+DG1 | 不操作（U49 基本策略） + 打开开关 S7 | 949200 | 0 | 949200 | - | 1.5819e-05 | 68117.6798 | 0.13969 | 68117.8195
690 | double | U49+DG2 | 不操作（U49 基本策略） + 打开开关 S9 | 949200 | 0 | 949200 | - | 1.5819e-05 | 68132.6947 | 0.13969 | 68132.8344
690 | double | U49+DG3 | 不操作（U49 基本策略） + 打开开关 S13 | 949200 | 0 | 949200 | - | 1.5819e-05 | 68147.7097 | 0.13969 | 68147.8493
690 | double | U49+DG4 | 不操作（U49 基本策略） + 打开开关 S15 | 949200 | 0 | 949200 | - | 1.5819e-05 | 68162.7246 | 0.13969 | 68162.8643
690 | double | U49+DG5 | 不操作（U49 基本策略） + 打开开关 S17 | 949200 | 0 | 949200 | - | 1.5819e-05 | 68177.7395 | 0.13969 | 68177.8792
690 | double | U49+DG6 | 不操作（U49 基本策略） + 打开开关 S22 | 949200 | 0 | 949200 | - | 1.5819e-05 | 68192.7544 | 0.13969 | 68192.8941
690 | double | U49+DG7 | 不操作（U49 基本策略） + 打开开关 S24 | 949200 | 0 | 949200 | - | 1.5819e-05 | 68207.7694 | 0.13969 | 68207.909
690 | double | U49+DG8 | 不操作（U49 基本策略） + 打开开关 S25 | 949200 | 0 | 949200 | - | 1.5819e-05 | 68222.7843 | 0.13969 | 68222.924
690 | double | U50+S1 | 不操作（U50 基本策略） + 操作：开S13-1 | 40200 | 0 | 40200 | - | 6.3084e-06 | 68223.0379 | 0.13969 | 68223.1776
690 | double | U50+S2 | 不操作（U50 基本策略） + 操作：开S13-1 | 40200 | 0 | 40200 | - | 6.3084e-06 | 68223.2915 | 0.13969 | 68223.4312
690 | double | U50+S3 | 不操作（U50 基本策略） + 操作：开S13-1 | 40200 | 0 | 40200 | - | 6.3084e-06 | 68223.5451 | 0.13969 | 68223.6848
690 | double | U50+S4 | 不操作（U50 基本策略） + 操作：开S13-1 | 40200 | 0 | 40200 | - | 6.3084e-06 | 68223.7987 | 0.13969 | 68223.9383
690 | double | U50+S5 | 不操作（U50 基本策略） + 操作：开S13-1 | 40200 | 0 | 40200 | - | 6.3084e-06 | 68224.0523 | 0.13969 | 68224.1919
690 | double | U50+S6 | 不操作（U50 基本策略） + 不操作（S6 基本策略） | 1667700 | 0 | 1667700 | - | 6.3084e-06 | 68234.5727 | 0.13969 | 68234.7124
690 | double | U50+S7 | 不操作（U50 基本策略） + 不操作（S7 基本策略） | 40200 | 0 | 40200 | - | 6.3084e-06 | 68234.8263 | 0.13969 | 68234.966
690 | double | U50+S8 | 不操作（U50 基本策略） + 操作：开S29-2 | 40200 | 0 | 40200 | - | 6.3084e-06 | 68235.0799 | 0.13969 | 68235.2196
690 | double | U48+S5 | 不操作（U48 基本策略） + 操作：开S13-1 | 281400 | 0 | 281400 | - | 6.3084e-06 | 68236.8551 | 0.13969 | 68236.9948
690 | double | U48+S6 | 不操作（U48 基本策略） + 不操作（S6 基本策略） | 1908900 | 0 | 1908900 | - | 6.3084e-06 | 68248.8972 | 0.13969 | 68249.0369
690 | double | U48+S7 | 不操作（U48 基本策略） + 不操作（S7 基本策略） | 281400 | 0 | 281400 | - | 6.3084e-06 | 68250.6724 | 0.13969 | 68250.8121
690 | double | U48+S8 | 不操作（U48 基本策略） + 操作：开S29-2 | 281400 | 0 | 281400 | - | 6.3084e-06 | 68252.4475 | 0.13969 | 68252.5872
690 | double | U48+S9 | 不操作（U48 基本策略） + 不操作（S9 基本策略） | 281400 | 0 | 281400 | - | 6.3084e-06 | 68254.2227 | 0.13969 | 68254.3624
690 | double | U48+S10 | 不操作（U48 基本策略） + 打开开关 S9 | 281400 | 0 | 281400 | - | 6.3084e-06 | 68255.9979 | 0.13969 | 68256.1376
690 | double | U48+S11 | 不操作（U48 基本策略） + 操作：开S29-2 | 281400 | 0 | 281400 | - | 6.3084e-06 | 68257.7731 | 0.13969 | 68257.9128
690 | double | U48+S12 | 不操作（U48 基本策略） + 操作：开S29-2 | 281400 | 0 | 281400 | - | 6.3084e-06 | 68259.5483 | 0.13969 | 68259.6879
690 | double | U48+S13 | 不操作（U48 基本策略） + 不操作（S13 基本策略） | 281400 | 0 | 281400 | - | 6.3084e-06 | 68261.3234 | 0.13969 | 68261.4631
690 | double | U48+S14 | 不操作（U48 基本策略） + 打开开关 S13 | 281400 | 0 | 281400 | - | 6.3084e-06 | 68263.0986 | 0.13969 | 68263.2383
690 | double | U48+S15 | 不操作（U48 基本策略） + 不操作（S15 基本策略） | 281400 | 0 | 281400 | - | 6.3084e-06 | 68264.8738 | 0.13969 | 68265.0135
690 | double | U48+S16 | 不操作（U48 基本策略） + 打开开关 S15 | 281400 | 0 | 281400 | - | 6.3084e-06 | 68266.649 | 0.13969 | 68266.7887
690 | double | U48+S17 | 不操作（U48 基本策略） + 不操作（S17 基本策略） | 281400 | 0 | 281400 | - | 6.3084e-06 | 68268.4242 | 0.13969 | 68268.5638
690 | double | U48+S18 | 不操作（U48 基本策略） + 打开开关 S17 | 281400 | 0 | 281400 | - | 6.3084e-06 | 68270.1993 | 0.13969 | 68270.339
690 | double | U48+S19 | 不操作（U48 基本策略） + 不操作（S19 基本策略） | 972400 | 0 | 972400 | - | 6.3084e-06 | 68276.3336 | 0.13969 | 68276.4733
690 | double | U48+S20 | 不操作（U48 基本策略） + 不操作（S20 基本策略） | 547600 | 0 | 547600 | - | 6.3084e-06 | 68279.7881 | 0.13969 | 68279.9278
690 | double | U48+S21 | 不操作（U48 基本策略） + 不操作（S21 基本策略） | 1089900 | 0 | 1089900 | - | 6.3084e-06 | 68286.6636 | 0.13969 | 68286.8033
690 | double | U48+S22 | 不操作（U48 基本策略） + 不操作（S22 基本策略） | 281400 | 0 | 281400 | - | 6.3084e-06 | 68288.4388 | 0.13969 | 68288.5784
690 | double | U48+S23 | 不操作（U48 基本策略） + 不操作（S23 基本策略） | 1270800 | 0 | 1270800 | - | 6.3084e-06 | 68296.4554 | 0.13969 | 68296.5951
690 | double | U48+S24 | 不操作（U48 基本策略） + 不操作（S24 基本策略） | 281400 | 0 | 281400 | - | 6.3084e-06 | 68298.2306 | 0.13969 | 68298.3703
690 | double | U48+S25 | 不操作（U48 基本策略） + 不操作（S25 基本策略） | 281400 | 0 | 281400 | - | 6.3084e-06 | 68300.0058 | 0.13969 | 68300.1455
690 | double | U48+S26 | 不操作（U48 基本策略） + 打开开关 S25 | 281400 | 0 | 281400 | - | 6.3084e-06 | 68301.781 | 0.13969 | 68301.9207
690 | double | U48+S27 | 不操作（U48 基本策略） + 操作：开S62-3 | 281400 | 0 | 281400 | - | 6.3084e-06 | 68303.5562 | 0.13969 | 68303.6958
690 | double | U48+S28 | 不操作（U48 基本策略） + 不操作（S28 基本策略） | 523950 | 0 | 523950 | - | 6.3084e-06 | 68306.8614 | 0.13969 | 68307.0011
690 | double | U48+S29 | 不操作（U48 基本策略） + 操作：开S62-3 | 281400 | 0 | 281400 | - | 6.3084e-06 | 68308.6366 | 0.13969 | 68308.7763
690 | double | U48+S13-1 | 不操作（U48 基本策略） + 不操作（S13-1 基本策略） | 281400 | 0 | 281400 | - | 6.3084e-06 | 68310.4118 | 0.13969 | 68310.5515
690 | double | U48+S29-2 | 不操作（U48 基本策略） + 不操作（S29-2 基本策略） | 281400 | 0 | 281400 | - | 6.3084e-06 | 68312.187 | 0.13969 | 68312.3267
690 | double | U48+S62-3 | 不操作（U48 基本策略） + 不操作（S62-3 基本策略） | 281400 | 0 | 281400 | - | 6.3084e-06 | 68313.9621 | 0.13969 | 68314.1018
690 | double | U48+CB1 | 不操作（U48 基本策略） + 操作：开S13-1 | 281400 | 0 | 281400 | - | 6.3084e-06 | 68315.7373 | 0.13969 | 68315.877
690 | double | U48+CB2 | 不操作（U48 基本策略） + 操作：开S62-3 | 281400 | 0 | 281400 | - | 6.3084e-06 | 68317.5125 | 0.13969 | 68317.6522
690 | double | U50+DG4 | 不操作（U50 基本策略） + 打开开关 S15 | 40200 | 0 | 40200 | - | 1.5819e-05 | 68318.1484 | 0.13969 | 68318.2881
690 | double | U50+DG5 | 不操作（U50 基本策略） + 打开开关 S17 | 40200 | 0 | 40200 | - | 1.5819e-05 | 68318.7843 | 0.13969 | 68318.924
690 | double | U50+DG6 | 不操作（U50 基本策略） + 打开开关 S22 | 40200 | 0 | 40200 | - | 1.5819e-05 | 68319.4202 | 0.13969 | 68319.5599
690 | double | U50+DG7 | 不操作（U50 基本策略） + 打开开关 S24 | 40200 | 0 | 40200 | - | 1.5819e-05 | 68320.0561 | 0.13969 | 68320.1958
690 | double | U50+DG8 | 不操作（U50 基本策略） + 打开开关 S25 | 40200 | 0 | 40200 | - | 1.5819e-05 | 68320.692 | 0.13969 | 68320.8317
690 | double | U51+S1 | 不操作（U51 基本策略） + 操作：开S13-1 | 281400 | 0 | 281400 | - | 6.3084e-06 | 68322.4672 | 0.13969 | 68322.6069
690 | double | U51+S2 | 不操作（U51 基本策略） + 操作：开S13-1 | 281400 | 0 | 281400 | - | 6.3084e-06 | 68324.2424 | 0.13969 | 68324.3821
690 | double | U51+S3 | 不操作（U51 基本策略） + 操作：开S13-1 | 281400 | 0 | 281400 | - | 6.3084e-06 | 68326.0176 | 0.13969 | 68326.1572
690 | double | U51+S4 | 不操作（U51 基本策略） + 操作：开S13-1 | 281400 | 0 | 281400 | - | 6.3084e-06 | 68327.7927 | 0.13969 | 68327.9324
690 | double | U51+S5 | 不操作（U51 基本策略） + 操作：开S13-1 | 281400 | 0 | 281400 | - | 6.3084e-06 | 68329.5679 | 0.13969 | 68329.7076
690 | double | U51+S6 | 不操作（U51 基本策略） + 不操作（S6 基本策略） | 1908900 | 0 | 1908900 | - | 6.3084e-06 | 68341.61 | 0.13969 | 68341.7497
690 | double | U51+S7 | 不操作（U51 基本策略） + 不操作（S7 基本策略） | 281400 | 0 | 281400 | - | 6.3084e-06 | 68343.3852 | 0.13969 | 68343.5249
690 | double | U51+S8 | 不操作（U51 基本策略） + 操作：开S29-2 | 281400 | 0 | 281400 | - | 6.3084e-06 | 68345.1603 | 0.13969 | 68345.3
690 | double | U51+S9 | 不操作（U51 基本策略） + 不操作（S9 基本策略） | 281400 | 0 | 281400 | - | 6.3084e-06 | 68346.9355 | 0.13969 | 68347.0752
690 | double | U51+S10 | 不操作（U51 基本策略） + 打开开关 S9 | 281400 | 0 | 281400 | - | 6.3084e-06 | 68348.7107 | 0.13969 | 68348.8504
690 | double | U51+S11 | 不操作（U51 基本策略） + 操作：开S29-2 | 281400 | 0 | 281400 | - | 6.3084e-06 | 68350.4859 | 0.13969 | 68350.6256
690 | double | U51+S12 | 不操作（U51 基本策略） + 操作：开S29-2 | 281400 | 0 | 281400 | - | 6.3084e-06 | 68352.2611 | 0.13969 | 68352.4007
690 | double | U51+S13 | 不操作（U51 基本策略） + 不操作（S13 基本策略） | 281400 | 0 | 281400 | - | 6.3084e-06 | 68354.0362 | 0.13969 | 68354.1759
690 | double | U51+S14 | 不操作（U51 基本策略） + 打开开关 S13 | 281400 | 0 | 281400 | - | 6.3084e-06 | 68355.8114 | 0.13969 | 68355.9511
690 | double | U51+S15 | 不操作（U51 基本策略） + 不操作（S15 基本策略） | 281400 | 0 | 281400 | - | 6.3084e-06 | 68357.5866 | 0.13969 | 68357.7263
690 | double | U51+S16 | 不操作（U51 基本策略） + 打开开关 S15 | 281400 | 0 | 281400 | - | 6.3084e-06 | 68359.3618 | 0.13969 | 68359.5015
690 | double | U51+S17 | 不操作（U51 基本策略） + 不操作（S17 基本策略） | 281400 | 0 | 281400 | - | 6.3084e-06 | 68361.137 | 0.13969 | 68361.2766
690 | double | U51+S18 | 不操作（U51 基本策略） + 打开开关 S17 | 281400 | 0 | 281400 | - | 6.3084e-06 | 68362.9121 | 0.13969 | 68363.0518
690 | double | U51+S19 | 不操作（U51 基本策略） + 不操作（S19 基本策略） | 972400 | 0 | 972400 | - | 6.3084e-06 | 68369.0464 | 0.13969 | 68369.1861
690 | double | U51+S20 | 不操作（U51 基本策略） + 不操作（S20 基本策略） | 547600 | 0 | 547600 | - | 6.3084e-06 | 68372.5009 | 0.13969 | 68372.6406
690 | double | U51+S21 | 不操作（U51 基本策略） + 不操作（S21 基本策略） | 1089900 | 0 | 1089900 | - | 6.3084e-06 | 68379.3764 | 0.13969 | 68379.5161
690 | double | U51+S22 | 不操作（U51 基本策略） + 不操作（S22 基本策略） | 281400 | 0 | 281400 | - | 6.3084e-06 | 68381.1516 | 0.13969 | 68381.2912
690 | double | U51+S23 | 不操作（U51 基本策略） + 不操作（S23 基本策略） | 1270800 | 0 | 1270800 | - | 6.3084e-06 | 68389.1682 | 0.13969 | 68389.3079
690 | double | U51+S24 | 不操作（U51 基本策略） + 不操作（S24 基本策略） | 281400 | 0 | 281400 | - | 6.3084e-06 | 68390.9434 | 0.13969 | 68391.0831
690 | double | U51+S25 | 不操作（U51 基本策略） + 不操作（S25 基本策略） | 281400 | 0 | 281400 | - | 6.3084e-06 | 68392.7186 | 0.13969 | 68392.8583
690 | double | U57+DG3 | 不操作（U57 基本策略） + 打开开关 S13 | 80400 | 0 | 80400 | - | 1.5819e-05 | 68393.9904 | 0.13969 | 68394.1301
690 | double | U57+DG4 | 不操作（U57 基本策略） + 打开开关 S15 | 80400 | 0 | 80400 | - | 1.5819e-05 | 68395.2622 | 0.13969 | 68395.4019
690 | double | U57+DG5 | 不操作（U57 基本策略） + 打开开关 S17 | 80400 | 0 | 80400 | - | 1.5819e-05 | 68396.534 | 0.13969 | 68396.6737
690 | double | U57+DG6 | 不操作（U57 基本策略） + 打开开关 S22 | 80400 | 0 | 80400 | - | 1.5819e-05 | 68397.8058 | 0.13969 | 68397.9455
690 | double | U57+DG7 | 不操作（U57 基本策略） + 打开开关 S24 | 80400 | 0 | 80400 | - | 1.5819e-05 | 68399.0776 | 0.13969 | 68399.2173
690 | double | U57+DG8 | 不操作（U57 基本策略） + 打开开关 S25 | 80400 | 0 | 80400 | - | 1.5819e-05 | 68400.3494 | 0.13969 | 68400.4891
690 | double | U58+S1 | 不操作（U58 基本策略） + 操作：开S13-1 | 212400 | 0 | 212400 | - | 6.3084e-06 | 68401.6893 | 0.13969 | 68401.829
690 | double | U58+S2 | 不操作（U58 基本策略） + 操作：开S13-1 | 212400 | 0 | 212400 | - | 6.3084e-06 | 68403.0292 | 0.13969 | 68403.1689
690 | double | U58+S3 | 不操作（U58 基本策略） + 操作：开S13-1 | 212400 | 0 | 212400 | - | 6.3084e-06 | 68404.3691 | 0.13969 | 68404.5088
690 | double | U58+S4 | 不操作（U58 基本策略） + 操作：开S13-1 | 212400 | 0 | 212400 | - | 6.3084e-06 | 68405.709 | 0.13969 | 68405.8487
690 | double | U58+S5 | 不操作（U58 基本策略） + 操作：开S13-1 | 212400 | 0 | 212400 | - | 6.3084e-06 | 68407.0489 | 0.13969 | 68407.1886
690 | double | U58+S6 | 不操作（U58 基本策略） + 不操作（S6 基本策略） | 1839900 | 0 | 1839900 | - | 6.3084e-06 | 68418.6557 | 0.13969 | 68418.7954
690 | double | U58+S7 | 不操作（U58 基本策略） + 不操作（S7 基本策略） | 212400 | 0 | 212400 | - | 6.3084e-06 | 68419.9956 | 0.13969 | 68420.1353
690 | double | U58+S8 | 不操作（U58 基本策略） + 操作：开S29-2 | 212400 | 0 | 212400 | - | 6.3084e-06 | 68421.3355 | 0.13969 | 68421.4752
690 | double | U58+S9 | 不操作（U58 基本策略） + 不操作（S9 基本策略） | 212400 | 0 | 212400 | - | 6.3084e-06 | 68422.6754 | 0.13969 | 68422.8151
690 | double | U58+S10 | 不操作（U58 基本策略） + 打开开关 S9 | 212400 | 0 | 212400 | - | 6.3084e-06 | 68424.0153 | 0.13969 | 68424.155
690 | double | U58+S11 | 不操作（U58 基本策略） + 操作：开S29-2 | 212400 | 0 | 212400 | - | 6.3084e-06 | 68425.3552 | 0.13969 | 68425.4949
690 | double | U58+S12 | 不操作（U58 基本策略） + 操作：开S29-2 | 212400 | 0 | 212400 | - | 6.3084e-06 | 68426.6951 | 0.13969 | 68426.8348
690 | double | U58+S13 | 不操作（U58 基本策略） + 不操作（S13 基本策略） | 212400 | 0 | 212400 | - | 6.3084e-06 | 68428.035 | 0.13969 | 68428.1747
690 | double | U58+S14 | 不操作（U58 基本策略） + 打开开关 S13 | 212400 | 0 | 212400 | - | 6.3084e-06 | 68429.3749 | 0.13969 | 68429.5146
690 | double | U58+S15 | 不操作（U58 基本策略） + 不操作（S15 基本策略） | 212400 | 0 | 212400 | - | 6.3084e-06 | 68430.7148 | 0.13969 | 68430.8545
690 | double | U58+S16 | 不操作（U58 基本策略） + 打开开关 S15 | 212400 | 0 | 212400 | - | 6.3084e-06 | 68432.0547 | 0.13969 | 68432.1944
690 | double | U58+S17 | 不操作（U58 基本策略） + 不操作（S17 基本策略） | 212400 | 0 | 212400 | - | 6.3084e-06 | 68433.3946 | 0.13969 | 68433.5343
690 | double | U58+S18 | 不操作（U58 基本策略） + 打开开关 S17 | 212400 | 0 | 212400 | - | 6.3084e-06 | 68434.7345 | 0.13969 | 68434.8742
690 | double | U58+S19 | 不操作（U58 基本策略） + 不操作（S19 基本策略） | 903400 | 0 | 903400 | - | 6.3084e-06 | 68440.4335 | 0.13969 | 68440.5732
690 | double | U58+S20 | 不操作（U58 基本策略） + 不操作（S20 基本策略） | 478600 | 0 | 478600 | - | 6.3084e-06 | 68443.4527 | 0.13969 | 68443.5924
690 | double | U58+S21 | 不操作（U58 基本策略） + 不操作（S21 基本策略） | 1020900 | 0 | 1020900 | - | 6.3084e-06 | 68449.893 | 0.13969 | 68450.0326
690 | double | U58+S22 | 不操作（U58 基本策略） + 不操作（S22 基本策略） | 212400 | 0 | 212400 | - | 6.3084e-06 | 68451.2329 | 0.13969 | 68451.3725
690 | double | U58+S23 | 不操作（U58 基本策略） + 不操作（S23 基本策略） | 1201800 | 0 | 1201800 | - | 6.3084e-06 | 68458.8143 | 0.13969 | 68458.954
690 | double | U58+S24 | 不操作（U58 基本策略） + 不操作（S24 基本策略） | 212400 | 0 | 212400 | - | 6.3084e-06 | 68460.1542 | 0.13969 | 68460.2939
690 | double | U35+S24 | 不操作（U35 基本策略） + 不操作（S24 基本策略） | 26800 | 0 | 26800 | - | 6.3084e-06 | 68460.3232 | 0.13969 | 68460.4629
690 | double | U35+S25 | 不操作（U35 基本策略） + 不操作（S25 基本策略） | 26800 | 0 | 26800 | - | 6.3084e-06 | 68460.4923 | 0.13969 | 68460.632
690 | double | U35+S26 | 不操作（U35 基本策略） + 打开开关 S25 | 26800 | 0 | 26800 | - | 6.3084e-06 | 68460.6614 | 0.13969 | 68460.801
690 | double | U35+S27 | 不操作（U35 基本策略） + 操作：开S62-3 | 26800 | 0 | 26800 | - | 6.3084e-06 | 68460.8304 | 0.13969 | 68460.9701
690 | double | U35+S28 | 不操作（U35 基本策略） + 不操作（S28 基本策略） | 269350 | 0 | 269350 | - | 6.3084e-06 | 68462.5296 | 0.13969 | 68462.6693
690 | double | U35+S29 | 不操作（U35 基本策略） + 操作：开S62-3 | 26800 | 0 | 26800 | - | 6.3084e-06 | 68462.6987 | 0.13969 | 68462.8383
690 | double | U35+S13-1 | 不操作（U35 基本策略） + 不操作（S13-1 基本策略） | 26800 | 0 | 26800 | - | 6.3084e-06 | 68462.8677 | 0.13969 | 68463.0074
690 | double | U35+S29-2 | 不操作（U35 基本策略） + 不操作（S29-2 基本策略） | 26800 | 0 | 26800 | - | 6.3084e-06 | 68463.0368 | 0.13969 | 68463.1765
690 | double | U35+S62-3 | 不操作（U35 基本策略） + 不操作（S62-3 基本策略） | 26800 | 0 | 26800 | - | 6.3084e-06 | 68463.2058 | 0.13969 | 68463.3455
690 | double | U35+CB1 | 不操作（U35 基本策略） + 操作：开S13-1 | 26800 | 0 | 26800 | - | 6.3084e-06 | 68463.3749 | 0.13969 | 68463.5146
690 | double | U35+CB2 | 不操作（U35 基本策略） + 操作：开S62-3 | 26800 | 0 | 26800 | - | 6.3084e-06 | 68463.544 | 0.13969 | 68463.6837
690 | double | U35+CB3 | 不操作（U35 基本策略） + 操作：开S62-3 | 26800 | 0 | 26800 | - | 6.3084e-06 | 68463.713 | 0.13969 | 68463.8527
690 | double | U35+DG1 | 不操作（U35 基本策略） + 打开开关 S7 | 26800 | 0 | 26800 | - | 1.5819e-05 | 68464.137 | 0.13969 | 68464.2767
690 | double | U35+DG2 | 不操作（U35 基本策略） + 打开开关 S9 | 26800 | 0 | 26800 | - | 1.5819e-05 | 68464.5609 | 0.13969 | 68464.7006
690 | double | U35+DG3 | 不操作（U35 基本策略） + 打开开关 S13 | 26800 | 0 | 26800 | - | 1.5819e-05 | 68464.9848 | 0.13969 | 68465.1245
690 | double | U35+DG4 | 不操作（U35 基本策略） + 打开开关 S15 | 26800 | 0 | 26800 | - | 1.5819e-05 | 68465.4088 | 0.13969 | 68465.5485
690 | double | U35+DG5 | 不操作（U35 基本策略） + 打开开关 S17 | 26800 | 0 | 26800 | - | 1.5819e-05 | 68465.8327 | 0.13969 | 68465.9724
690 | double | U35+DG6 | 不操作（U35 基本策略） + 打开开关 S22 | 26800 | 0 | 26800 | - | 1.5819e-05 | 68466.2567 | 0.13969 | 68466.3963
690 | double | U35+DG7 | 不操作（U35 基本策略） + 打开开关 S24 | 26800 | 0 | 26800 | - | 1.5819e-05 | 68466.6806 | 0.13969 | 68466.8203
690 | double | U35+DG8 | 不操作（U35 基本策略） + 打开开关 S25 | 26800 | 0 | 26800 | - | 1.5819e-05 | 68467.1045 | 0.13969 | 68467.2442
690 | double | U36+S1 | 不操作（U36 基本策略） + 操作：开S13-1 | 354000 | 0 | 354000 | - | 6.3084e-06 | 68469.3377 | 0.13969 | 68469.4774
690 | double | U36+S2 | 不操作（U36 基本策略） + 操作：开S13-1 | 354000 | 0 | 354000 | - | 6.3084e-06 | 68471.5709 | 0.13969 | 68471.7105
690 | double | U36+S3 | 不操作（U36 基本策略） + 操作：开S13-1 | 354000 | 0 | 354000 | - | 6.3084e-06 | 68473.804 | 0.13969 | 68473.9437
690 | double | U36+S4 | 不操作（U36 基本策略） + 操作：开S13-1 | 354000 | 0 | 354000 | - | 6.3084e-06 | 68476.0372 | 0.13969 | 68476.1769
690 | double | U36+S5 | 不操作（U36 基本策略） + 操作：开S13-1 | 354000 | 0 | 354000 | - | 6.3084e-06 | 68478.2704 | 0.13969 | 68478.41
690 | double | U36+S6 | 不操作（U36 基本策略） + 不操作（S6 基本策略） | 1981500 | 0 | 1981500 | - | 6.3084e-06 | 68490.7704 | 0.13969 | 68490.9101
690 | double | U36+S7 | 不操作（U36 基本策略） + 不操作（S7 基本策略） | 354000 | 0 | 354000 | - | 6.3084e-06 | 68493.0036 | 0.13969 | 68493.1433
690 | double | U36+S8 | 不操作（U36 基本策略） + 操作：开S29-2 | 354000 | 0 | 354000 | - | 6.3084e-06 | 68495.2368 | 0.13969 | 68495.3764
690 | double | U36+S9 | 不操作（U36 基本策略） + 不操作（S9 基本策略） | 354000 | 0 | 354000 | - | 6.3084e-06 | 68497.4699 | 0.13969 | 68497.6096
690 | double | U36+S10 | 不操作（U36 基本策略） + 打开开关 S9 | 354000 | 0 | 354000 | - | 6.3084e-06 | 68499.7031 | 0.13969 | 68499.8428
690 | double | U52+S13 | 不操作（U52 基本策略） + 不操作（S13 基本策略） | 134000 | 0 | 134000 | - | 6.3084e-06 | 68500.5484 | 0.13969 | 68500.6881
690 | double | U52+S14 | 不操作（U52 基本策略） + 打开开关 S13 | 134000 | 0 | 134000 | - | 6.3084e-06 | 68501.3937 | 0.13969 | 68501.5334
690 | double | U52+S15 | 不操作（U52 基本策略） + 不操作（S15 基本策略） | 134000 | 0 | 134000 | - | 6.3084e-06 | 68502.2391 | 0.13969 | 68502.3787
690 | double | U52+S16 | 不操作（U52 基本策略） + 打开开关 S15 | 134000 | 0 | 134000 | - | 6.3084e-06 | 68503.0844 | 0.13969 | 68503.2241
690 | double | U52+S17 | 不操作（U52 基本策略） + 不操作（S17 基本策略） | 134000 | 0 | 134000 | - | 6.3084e-06 | 68503.9297 | 0.13969 | 68504.0694
690 | double | U52+S18 | 不操作（U52 基本策略） + 打开开关 S17 | 134000 | 0 | 134000 | - | 6.3084e-06 | 68504.775 | 0.13969 | 68504.9147
690 | double | U52+S19 | 不操作（U52 基本策略） + 不操作（S19 基本策略） | 825000 | 0 | 825000 | - | 6.3084e-06 | 68509.9794 | 0.13969 | 68510.1191
690 | double | U52+S20 | 不操作（U52 基本策略） + 不操作（S20 基本策略） | 400200 | 0 | 400200 | - | 6.3084e-06 | 68512.5041 | 0.13969 | 68512.6437
690 | double | U52+S21 | 不操作（U52 基本策略） + 不操作（S21 基本策略） | 942500 | 0 | 942500 | - | 6.3084e-06 | 68518.4497 | 0.13969 | 68518.5894
690 | double | U52+S22 | 不操作（U52 基本策略） + 不操作（S22 基本策略） | 134000 | 0 | 134000 | - | 6.3084e-06 | 68519.295 | 0.13969 | 68519.4347
690 | double | U52+S23 | 不操作（U52 基本策略） + 不操作（S23 基本策略） | 1123400 | 0 | 1123400 | - | 6.3084e-06 | 68526.3819 | 0.13969 | 68526.5215
690 | double | U52+S24 | 不操作（U52 基本策略） + 不操作（S24 基本策略） | 134000 | 0 | 134000 | - | 6.3084e-06 | 68527.2272 | 0.13969 | 68527.3669
690 | double | U52+S25 | 不操作（U52 基本策略） + 不操作（S25 基本策略） | 134000 | 0 | 134000 | - | 6.3084e-06 | 68528.0725 | 0.13969 | 68528.2122
690 | double | U52+S26 | 不操作（U52 基本策略） + 打开开关 S25 | 134000 | 0 | 134000 | - | 6.3084e-06 | 68528.9178 | 0.13969 | 68529.0575
690 | double | U52+S27 | 不操作（U52 基本策略） + 操作：开S62-3 | 134000 | 0 | 134000 | - | 6.3084e-06 | 68529.7632 | 0.13969 | 68529.9028
690 | double | U52+S28 | 不操作（U52 基本策略） + 不操作（S28 基本策略） | 376550 | 0 | 376550 | - | 6.3084e-06 | 68532.1386 | 0.13969 | 68532.2783
690 | double | U52+S29 | 不操作（U52 基本策略） + 操作：开S62-3 | 134000 | 0 | 134000 | - | 6.3084e-06 | 68532.9839 | 0.13969 | 68533.1236
690 | double | U52+S13-1 | 不操作（U52 基本策略） + 不操作（S13-1 基本策略） | 134000 | 0 | 134000 | - | 6.3084e-06 | 68533.8292 | 0.13969 | 68533.9689
690 | double | U52+S29-2 | 不操作（U52 基本策略） + 不操作（S29-2 基本策略） | 134000 | 0 | 134000 | - | 6.3084e-06 | 68534.6745 | 0.13969 | 68534.8142
690 | double | U52+S62-3 | 不操作（U52 基本策略） + 不操作（S62-3 基本策略） | 134000 | 0 | 134000 | - | 6.3084e-06 | 68535.5199 | 0.13969 | 68535.6596
690 | double | U52+CB1 | 不操作（U52 基本策略） + 操作：开S13-1 | 134000 | 0 | 134000 | - | 6.3084e-06 | 68536.3652 | 0.13969 | 68536.5049
690 | double | U52+CB2 | 不操作（U52 基本策略） + 操作：开S62-3 | 134000 | 0 | 134000 | - | 6.3084e-06 | 68537.2105 | 0.13969 | 68537.3502
690 | double | U52+CB3 | 不操作（U52 基本策略） + 操作：开S62-3 | 134000 | 0 | 134000 | - | 6.3084e-06 | 68538.0558 | 0.13969 | 68538.1955
690 | double | U52+DG1 | 不操作（U52 基本策略） + 打开开关 S7 | 134000 | 0 | 134000 | - | 1.5819e-05 | 68540.1755 | 0.13969 | 68540.3152
690 | double | U52+DG2 | 不操作（U52 基本策略） + 打开开关 S9 | 134000 | 0 | 134000 | - | 1.5819e-05 | 68542.2952 | 0.13969 | 68542.4349
690 | double | U52+DG3 | 不操作（U52 基本策略） + 打开开关 S13 | 134000 | 0 | 134000 | - | 1.5819e-05 | 68544.4149 | 0.13969 | 68544.5546
690 | double | U52+DG4 | 不操作（U52 基本策略） + 打开开关 S15 | 134000 | 0 | 134000 | - | 1.5819e-05 | 68546.5346 | 0.13969 | 68546.6742
690 | double | U52+DG5 | 不操作（U52 基本策略） + 打开开关 S17 | 134000 | 0 | 134000 | - | 1.5819e-05 | 68548.6542 | 0.13969 | 68548.7939
690 | double | U52+DG6 | 不操作（U52 基本策略） + 打开开关 S22 | 134000 | 0 | 134000 | - | 1.5819e-05 | 68550.7739 | 0.13969 | 68550.9136
690 | double | U52+DG7 | 不操作（U52 基本策略） + 打开开关 S24 | 134000 | 0 | 134000 | - | 1.5819e-05 | 68552.8936 | 0.13969 | 68553.0333
690 | double | U59+S12 | 不操作（U59 基本策略） + 操作：开S29-2 | 30150 | 0 | 30150 | - | 6.3084e-06 | 68553.0838 | 0.13969 | 68553.2235
690 | double | U59+S13 | 不操作（U59 基本策略） + 不操作（S13 基本策略） | 30150 | 0 | 30150 | - | 6.3084e-06 | 68553.274 | 0.13969 | 68553.4137
690 | double | U59+S14 | 不操作（U59 基本策略） + 打开开关 S13 | 30150 | 0 | 30150 | - | 6.3084e-06 | 68553.4642 | 0.13969 | 68553.6039
690 | double | U59+S15 | 不操作（U59 基本策略） + 不操作（S15 基本策略） | 30150 | 0 | 30150 | - | 6.3084e-06 | 68553.6544 | 0.13969 | 68553.7941
690 | double | U59+S16 | 不操作（U59 基本策略） + 打开开关 S15 | 30150 | 0 | 30150 | - | 6.3084e-06 | 68553.8446 | 0.13969 | 68553.9843
690 | double | U59+S17 | 不操作（U59 基本策略） + 不操作（S17 基本策略） | 30150 | 0 | 30150 | - | 6.3084e-06 | 68554.0348 | 0.13969 | 68554.1745
690 | double | U59+S18 | 不操作（U59 基本策略） + 打开开关 S17 | 30150 | 0 | 30150 | - | 6.3084e-06 | 68554.225 | 0.13969 | 68554.3647
690 | double | U59+S19 | 不操作（U59 基本策略） + 不操作（S19 基本策略） | 721150 | 0 | 721150 | - | 6.3084e-06 | 68558.7743 | 0.13969 | 68558.914
690 | double | U59+S20 | 不操作（U59 基本策略） + 不操作（S20 基本策略） | 296350 | 0 | 296350 | - | 6.3084e-06 | 68560.6438 | 0.13969 | 68560.7834
690 | double | U59+S21 | 不操作（U59 基本策略） + 不操作（S21 基本策略） | 838650 | 0 | 838650 | - | 6.3084e-06 | 68565.9343 | 0.13969 | 68566.074
690 | double | U59+S22 | 不操作（U59 基本策略） + 不操作（S22 基本策略） | 30150 | 0 | 30150 | - | 6.3084e-06 | 68566.1245 | 0.13969 | 68566.2642
690 | double | U59+S23 | 不操作（U59 基本策略） + 不操作（S23 基本策略） | 1019550 | 0 | 1019550 | - | 6.3084e-06 | 68572.5562 | 0.13969 | 68572.6959
690 | double | U59+S24 | 不操作（U59 基本策略） + 不操作（S24 基本策略） | 30150 | 0 | 30150 | - | 6.3084e-06 | 68572.7464 | 0.13969 | 68572.8861
690 | double | U59+S25 | 不操作（U59 基本策略） + 不操作（S25 基本策略） | 30150 | 0 | 30150 | - | 6.3084e-06 | 68572.9366 | 0.13969 | 68573.0763
690 | double | U59+S26 | 不操作（U59 基本策略） + 打开开关 S25 | 30150 | 0 | 30150 | - | 6.3084e-06 | 68573.1268 | 0.13969 | 68573.2665
690 | double | U59+S27 | 不操作（U59 基本策略） + 操作：开S62-3 | 30150 | 0 | 30150 | - | 6.3084e-06 | 68573.317 | 0.13969 | 68573.4567
690 | double | U59+S28 | 不操作（U59 基本策略） + 不操作（S28 基本策略） | 272700 | 0 | 272700 | - | 6.3084e-06 | 68575.0373 | 0.13969 | 68575.177
690 | double | U59+S29 | 不操作（U59 基本策略） + 操作：开S62-3 | 30150 | 0 | 30150 | - | 6.3084e-06 | 68575.2275 | 0.13969 | 68575.3672
690 | double | U59+S13-1 | 不操作（U59 基本策略） + 不操作（S13-1 基本策略） | 30150 | 0 | 30150 | - | 6.3084e-06 | 68575.4177 | 0.13969 | 68575.5574
690 | double | U59+S29-2 | 不操作（U59 基本策略） + 不操作（S29-2 基本策略） | 30150 | 0 | 30150 | - | 6.3084e-06 | 68575.6079 | 0.13969 | 68575.7476
690 | double | U59+S62-3 | 不操作（U59 基本策略） + 不操作（S62-3 基本策略） | 30150 | 0 | 30150 | - | 6.3084e-06 | 68575.7981 | 0.13969 | 68575.9378
690 | double | U59+CB1 | 不操作（U59 基本策略） + 操作：开S13-1 | 30150 | 0 | 30150 | - | 6.3084e-06 | 68575.9883 | 0.13969 | 68576.1279
690 | double | U59+CB2 | 不操作（U59 基本策略） + 操作：开S62-3 | 30150 | 0 | 30150 | - | 6.3084e-06 | 68576.1785 | 0.13969 | 68576.3181
690 | double | U59+CB3 | 不操作（U59 基本策略） + 操作：开S62-3 | 30150 | 0 | 30150 | - | 6.3084e-06 | 68576.3687 | 0.13969 | 68576.5083
690 | double | U59+DG1 | 不操作（U59 基本策略） + 打开开关 S7 | 30150 | 0 | 30150 | - | 1.5819e-05 | 68576.8456 | 0.13969 | 68576.9853
690 | double | U59+DG2 | 不操作（U59 基本策略） + 打开开关 S9 | 30150 | 0 | 30150 | - | 1.5819e-05 | 68577.3225 | 0.13969 | 68577.4622
690 | double | U59+DG3 | 不操作（U59 基本策略） + 打开开关 S13 | 30150 | 0 | 30150 | - | 1.5819e-05 | 68577.7994 | 0.13969 | 68577.9391
690 | double | U59+DG4 | 不操作（U59 基本策略） + 打开开关 S15 | 30150 | 0 | 30150 | - | 1.5819e-05 | 68578.2764 | 0.13969 | 68578.4161
690 | double | U59+DG5 | 不操作（U59 基本策略） + 打开开关 S17 | 30150 | 0 | 30150 | - | 1.5819e-05 | 68578.7533 | 0.13969 | 68578.893
690 | double | U59+DG6 | 不操作（U59 基本策略） + 打开开关 S22 | 30150 | 0 | 30150 | - | 1.5819e-05 | 68579.2302 | 0.13969 | 68579.3699
690 | double | U59+DG7 | 不操作（U59 基本策略） + 打开开关 S24 | 30150 | 0 | 30150 | - | 1.5819e-05 | 68579.7072 | 0.13969 | 68579.8468
690 | double | U59+DG8 | 不操作（U59 基本策略） + 打开开关 S25 | 30150 | 0 | 30150 | - | 1.5819e-05 | 68580.1841 | 0.13969 | 68580.3238
690 | double | U60+S1 | 不操作（U60 基本策略） + 操作：开S13-1 | 40200 | 0 | 40200 | - | 6.3084e-06 | 68580.4377 | 0.13969 | 68580.5774
690 | double | U60+S2 | 不操作（U60 基本策略） + 操作：开S13-1 | 40200 | 0 | 40200 | - | 6.3084e-06 | 68580.6913 | 0.13969 | 68580.831
690 | double | U60+S3 | 不操作（U60 基本策略） + 操作：开S13-1 | 40200 | 0 | 40200 | - | 6.3084e-06 | 68580.9449 | 0.13969 | 68581.0846
690 | double | U60+S4 | 不操作（U60 基本策略） + 操作：开S13-1 | 40200 | 0 | 40200 | - | 6.3084e-06 | 68581.1985 | 0.13969 | 68581.3382
690 | double | U60+S5 | 不操作（U60 基本策略） + 操作：开S13-1 | 40200 | 0 | 40200 | - | 6.3084e-06 | 68581.4521 | 0.13969 | 68581.5918
690 | double | U60+S6 | 不操作（U60 基本策略） + 不操作（S6 基本策略） | 1667700 | 0 | 1667700 | - | 6.3084e-06 | 68591.9726 | 0.13969 | 68592.1122
690 | double | U60+S7 | 不操作（U60 基本策略） + 不操作（S7 基本策略） | 40200 | 0 | 40200 | - | 6.3084e-06 | 68592.2262 | 0.13969 | 68592.3658
690 | double | U60+S8 | 不操作（U60 基本策略） + 操作：开S29-2 | 40200 | 0 | 40200 | - | 6.3084e-06 | 68592.4797 | 0.13969 | 68592.6194
690 | double | U60+S9 | 不操作（U60 基本策略） + 不操作（S9 基本策略） | 40200 | 0 | 40200 | - | 6.3084e-06 | 68592.7333 | 0.13969 | 68592.873
690 | double | U60+S10 | 不操作（U60 基本策略） + 打开开关 S9 | 40200 | 0 | 40200 | - | 6.3084e-06 | 68592.9869 | 0.13969 | 68593.1266
690 | double | U60+S11 | 不操作（U60 基本策略） + 操作：开S29-2 | 40200 | 0 | 40200 | - | 6.3084e-06 | 68593.2405 | 0.13969 | 68593.3802
690 | double | U60+S12 | 不操作（U60 基本策略） + 操作：开S29-2 | 40200 | 0 | 40200 | - | 6.3084e-06 | 68593.4941 | 0.13969 | 68593.6338
690 | double | U60+S13 | 不操作（U60 基本策略） + 不操作（S13 基本策略） | 40200 | 0 | 40200 | - | 6.3084e-06 | 68593.7477 | 0.13969 | 68593.8874
690 | double | U60+S14 | 不操作（U60 基本策略） + 打开开关 S13 | 40200 | 0 | 40200 | - | 6.3084e-06 | 68594.0013 | 0.13969 | 68594.141
690 | double | U60+S15 | 不操作（U60 基本策略） + 不操作（S15 基本策略） | 40200 | 0 | 40200 | - | 6.3084e-06 | 68594.2549 | 0.13969 | 68594.3946
690 | double | U60+S16 | 不操作（U60 基本策略） + 打开开关 S15 | 40200 | 0 | 40200 | - | 6.3084e-06 | 68594.5085 | 0.13969 | 68594.6482
690 | double | U60+S17 | 不操作（U60 基本策略） + 不操作（S17 基本策略） | 40200 | 0 | 40200 | - | 6.3084e-06 | 68594.7621 | 0.13969 | 68594.9018
690 | double | U60+S18 | 不操作（U60 基本策略） + 打开开关 S17 | 40200 | 0 | 40200 | - | 6.3084e-06 | 68595.0157 | 0.13969 | 68595.1554
690 | double | U60+S19 | 不操作（U60 基本策略） + 不操作（S19 基本策略） | 731200 | 0 | 731200 | - | 6.3084e-06 | 68599.6284 | 0.13969 | 68599.7681
690 | double | U60+S20 | 不操作（U60 基本策略） + 不操作（S20 基本策略） | 306400 | 0 | 306400 | - | 6.3084e-06 | 68601.5613 | 0.13969 | 68601.701
690 | double | U60+S21 | 不操作（U60 基本策略） + 不操作（S21 基本策略） | 848700 | 0 | 848700 | - | 6.3084e-06 | 68606.9152 | 0.13969 | 68607.0549
690 | double | U60+S22 | 不操作（U60 基本策略） + 不操作（S22 基本策略） | 40200 | 0 | 40200 | - | 6.3084e-06 | 68607.1688 | 0.13969 | 68607.3085
690 | double | U60+S23 | 不操作（U60 基本策略） + 不操作（S23 基本策略） | 1029600 | 0 | 1029600 | - | 6.3084e-06 | 68613.6639 | 0.13969 | 68613.8036
690 | double | U60+S24 | 不操作（U60 基本策略） + 不操作（S24 基本策略） | 40200 | 0 | 40200 | - | 6.3084e-06 | 68613.9175 | 0.13969 | 68614.0572
690 | double | U60+S25 | 不操作（U60 基本策略） + 不操作（S25 基本策略） | 40200 | 0 | 40200 | - | 6.3084e-06 | 68614.1711 | 0.13969 | 68614.3108
690 | double | U60+S26 | 不操作（U60 基本策略） + 打开开关 S25 | 40200 | 0 | 40200 | - | 6.3084e-06 | 68614.4247 | 0.13969 | 68614.5644
690 | double | U60+S27 | 不操作（U60 基本策略） + 操作：开S62-3 | 40200 | 0 | 40200 | - | 6.3084e-06 | 68614.6783 | 0.13969 | 68614.818
690 | double | U60+S28 | 不操作（U60 基本策略） + 不操作（S28 基本策略） | 282750 | 0 | 282750 | - | 6.3084e-06 | 68616.462 | 0.13969 | 68616.6017
690 | double | U55+CB2 | 不操作（U55 基本策略） + 操作：开S62-3 | 134000 | 0 | 134000 | - | 6.3084e-06 | 68617.3073 | 0.13969 | 68617.447
690 | double | U55+CB3 | 不操作（U55 基本策略） + 操作：开S62-3 | 134000 | 0 | 134000 | - | 6.3084e-06 | 68618.1527 | 0.13969 | 68618.2923
690 | double | U55+DG1 | 不操作（U55 基本策略） + 打开开关 S7 | 134000 | 0 | 134000 | - | 1.5819e-05 | 68620.2723 | 0.13969 | 68620.412
690 | double | U55+DG2 | 不操作（U55 基本策略） + 打开开关 S9 | 134000 | 0 | 134000 | - | 1.5819e-05 | 68622.392 | 0.13969 | 68622.5317
690 | double | U55+DG3 | 不操作（U55 基本策略） + 打开开关 S13 | 134000 | 0 | 134000 | - | 1.5819e-05 | 68624.5117 | 0.13969 | 68624.6514
690 | double | U55+DG4 | 不操作（U55 基本策略） + 打开开关 S15 | 134000 | 0 | 134000 | - | 1.5819e-05 | 68626.6314 | 0.13969 | 68626.7711
690 | double | U55+DG5 | 不操作（U55 基本策略） + 打开开关 S17 | 134000 | 0 | 134000 | - | 1.5819e-05 | 68628.751 | 0.13969 | 68628.8907
690 | double | U55+DG6 | 不操作（U55 基本策略） + 打开开关 S22 | 134000 | 0 | 134000 | - | 1.5819e-05 | 68630.8707 | 0.13969 | 68631.0104
690 | double | U55+DG7 | 不操作（U55 基本策略） + 打开开关 S24 | 134000 | 0 | 134000 | - | 1.5819e-05 | 68632.9904 | 0.13969 | 68633.1301
690 | double | U55+DG8 | 不操作（U55 基本策略） + 打开开关 S25 | 134000 | 0 | 134000 | - | 1.5819e-05 | 68635.1101 | 0.13969 | 68635.2498
690 | double | U56+S1 | 不操作（U56 基本策略） + 操作：开S13-1 | 90400 | 0 | 90400 | - | 6.3084e-06 | 68635.6804 | 0.13969 | 68635.8201
690 | double | U56+S2 | 不操作（U56 基本策略） + 操作：开S13-1 | 90400 | 0 | 90400 | - | 6.3084e-06 | 68636.2506 | 0.13969 | 68636.3903
690 | double | U56+S3 | 不操作（U56 基本策略） + 操作：开S13-1 | 90400 | 0 | 90400 | - | 6.3084e-06 | 68636.8209 | 0.13969 | 68636.9606
690 | double | U56+S4 | 不操作（U56 基本策略） + 操作：开S13-1 | 90400 | 0 | 90400 | - | 6.3084e-06 | 68637.3912 | 0.13969 | 68637.5309
690 | double | U56+S5 | 不操作（U56 基本策略） + 操作：开S13-1 | 90400 | 0 | 90400 | - | 6.3084e-06 | 68637.9615 | 0.13969 | 68638.1012
690 | double | U56+S6 | 不操作（U56 基本策略） + 不操作（S6 基本策略） | 1717900 | 0 | 1717900 | - | 6.3084e-06 | 68648.7986 | 0.13969 | 68648.9383
690 | double | U56+S7 | 不操作（U56 基本策略） + 不操作（S7 基本策略） | 90400 | 0 | 90400 | - | 6.3084e-06 | 68649.3689 | 0.13969 | 68649.5086
690 | double | U56+S8 | 不操作（U56 基本策略） + 操作：开S29-2 | 90400 | 0 | 90400 | - | 6.3084e-06 | 68649.9392 | 0.13969 | 68650.0789
690 | double | U56+S9 | 不操作（U56 基本策略） + 不操作（S9 基本策略） | 90400 | 0 | 90400 | - | 6.3084e-06 | 68650.5095 | 0.13969 | 68650.6492
690 | double | U56+S10 | 不操作（U56 基本策略） + 打开开关 S9 | 90400 | 0 | 90400 | - | 6.3084e-06 | 68651.0798 | 0.13969 | 68651.2194
690 | double | U56+S11 | 不操作（U56 基本策略） + 操作：开S29-2 | 90400 | 0 | 90400 | - | 6.3084e-06 | 68651.65 | 0.13969 | 68651.7897
690 | double | U56+S12 | 不操作（U56 基本策略） + 操作：开S29-2 | 90400 | 0 | 90400 | - | 6.3084e-06 | 68652.2203 | 0.13969 | 68652.36
690 | double | U56+S13 | 不操作（U56 基本策略） + 不操作（S13 基本策略） | 90400 | 0 | 90400 | - | 6.3084e-06 | 68652.7906 | 0.13969 | 68652.9303
690 | double | U56+S14 | 不操作（U56 基本策略） + 打开开关 S13 | 90400 | 0 | 90400 | - | 6.3084e-06 | 68653.3609 | 0.13969 | 68653.5006
690 | double | U56+S15 | 不操作（U56 基本策略） + 不操作（S15 基本策略） | 90400 | 0 | 90400 | - | 6.3084e-06 | 68653.9311 | 0.13969 | 68654.0708
690 | double | U56+S16 | 不操作（U56 基本策略） + 打开开关 S15 | 90400 | 0 | 90400 | - | 6.3084e-06 | 68654.5014 | 0.13969 | 68654.6411
690 | double | U56+S17 | 不操作（U56 基本策略） + 不操作（S17 基本策略） | 90400 | 0 | 90400 | - | 6.3084e-06 | 68655.0717 | 0.13969 | 68655.2114
690 | double | U56+S18 | 不操作（U56 基本策略） + 打开开关 S17 | 90400 | 0 | 90400 | - | 6.3084e-06 | 68655.642 | 0.13969 | 68655.7817
690 | double | U56+S19 | 不操作（U56 基本策略） + 不操作（S19 基本策略） | 781400 | 0 | 781400 | - | 6.3084e-06 | 68660.5713 | 0.13969 | 68660.711
690 | double | U56+S20 | 不操作（U56 基本策略） + 不操作（S20 基本策略） | 356600 | 0 | 356600 | - | 6.3084e-06 | 68662.8209 | 0.13969 | 68662.9606
690 | double | U57+S8 | 不操作（U57 基本策略） + 操作：开S29-2 | 80400 | 0 | 80400 | - | 6.3084e-06 | 68663.3281 | 0.13969 | 68663.4678
690 | double | U57+S9 | 不操作（U57 基本策略） + 不操作（S9 基本策略） | 80400 | 0 | 80400 | - | 6.3084e-06 | 68663.8353 | 0.13969 | 68663.975
690 | double | U57+S10 | 不操作（U57 基本策略） + 打开开关 S9 | 80400 | 0 | 80400 | - | 6.3084e-06 | 68664.3425 | 0.13969 | 68664.4822
690 | double | U57+S11 | 不操作（U57 基本策略） + 操作：开S29-2 | 80400 | 0 | 80400 | - | 6.3084e-06 | 68664.8497 | 0.13969 | 68664.9894
690 | double | U57+S12 | 不操作（U57 基本策略） + 操作：开S29-2 | 80400 | 0 | 80400 | - | 6.3084e-06 | 68665.3569 | 0.13969 | 68665.4966
690 | double | U57+S13 | 不操作（U57 基本策略） + 不操作（S13 基本策略） | 80400 | 0 | 80400 | - | 6.3084e-06 | 68665.8641 | 0.13969 | 68666.0038
690 | double | U57+S14 | 不操作（U57 基本策略） + 打开开关 S13 | 80400 | 0 | 80400 | - | 6.3084e-06 | 68666.3713 | 0.13969 | 68666.511
690 | double | U57+S15 | 不操作（U57 基本策略） + 不操作（S15 基本策略） | 80400 | 0 | 80400 | - | 6.3084e-06 | 68666.8785 | 0.13969 | 68667.0182
690 | double | U57+S16 | 不操作（U57 基本策略） + 打开开关 S15 | 80400 | 0 | 80400 | - | 6.3084e-06 | 68667.3857 | 0.13969 | 68667.5253
690 | double | U57+S17 | 不操作（U57 基本策略） + 不操作（S17 基本策略） | 80400 | 0 | 80400 | - | 6.3084e-06 | 68667.8929 | 0.13969 | 68668.0325
690 | double | U57+S18 | 不操作（U57 基本策略） + 打开开关 S17 | 80400 | 0 | 80400 | - | 6.3084e-06 | 68668.4 | 0.13969 | 68668.5397
690 | double | U57+S19 | 不操作（U57 基本策略） + 不操作（S19 基本策略） | 771400 | 0 | 771400 | - | 6.3084e-06 | 68673.2663 | 0.13969 | 68673.406
690 | double | U57+S20 | 不操作（U57 基本策略） + 不操作（S20 基本策略） | 346600 | 0 | 346600 | - | 6.3084e-06 | 68675.4528 | 0.13969 | 68675.5925
690 | double | U57+S21 | 不操作（U57 基本策略） + 不操作（S21 基本策略） | 888900 | 0 | 888900 | - | 6.3084e-06 | 68681.0603 | 0.13969 | 68681.2
690 | double | U57+S22 | 不操作（U57 基本策略） + 不操作（S22 基本策略） | 80400 | 0 | 80400 | - | 6.3084e-06 | 68681.5675 | 0.13969 | 68681.7072
690 | double | U57+S23 | 不操作（U57 基本策略） + 不操作（S23 基本策略） | 1069800 | 0 | 1069800 | - | 6.3084e-06 | 68688.3162 | 0.13969 | 68688.4559
690 | double | U57+S24 | 不操作（U57 基本策略） + 不操作（S24 基本策略） | 80400 | 0 | 80400 | - | 6.3084e-06 | 68688.8234 | 0.13969 | 68688.9631
690 | double | U57+S25 | 不操作（U57 基本策略） + 不操作（S25 基本策略） | 80400 | 0 | 80400 | - | 6.3084e-06 | 68689.3306 | 0.13969 | 68689.4703
690 | double | U57+S26 | 不操作（U57 基本策略） + 打开开关 S25 | 80400 | 0 | 80400 | - | 6.3084e-06 | 68689.8378 | 0.13969 | 68689.9775
690 | double | U57+S27 | 不操作（U57 基本策略） + 操作：开S62-3 | 80400 | 0 | 80400 | - | 6.3084e-06 | 68690.345 | 0.13969 | 68690.4847
690 | double | U57+S28 | 不操作（U57 基本策略） + 不操作（S28 基本策略） | 322950 | 0 | 322950 | - | 6.3084e-06 | 68692.3823 | 0.13969 | 68692.522
690 | double | U57+S29 | 不操作（U57 基本策略） + 操作：开S62-3 | 80400 | 0 | 80400 | - | 6.3084e-06 | 68692.8895 | 0.13969 | 68693.0292
690 | double | U57+S13-1 | 不操作（U57 基本策略） + 不操作（S13-1 基本策略） | 80400 | 0 | 80400 | - | 6.3084e-06 | 68693.3967 | 0.13969 | 68693.5364
690 | double | U57+S29-2 | 不操作（U57 基本策略） + 不操作（S29-2 基本策略） | 80400 | 0 | 80400 | - | 6.3084e-06 | 68693.9039 | 0.13969 | 68694.0436
690 | double | U57+S62-3 | 不操作（U57 基本策略） + 不操作（S62-3 基本策略） | 80400 | 0 | 80400 | - | 6.3084e-06 | 68694.4111 | 0.13969 | 68694.5508
690 | double | U57+CB1 | 不操作（U57 基本策略） + 操作：开S13-1 | 80400 | 0 | 80400 | - | 6.3084e-06 | 68694.9183 | 0.13969 | 68695.058
690 | double | U57+CB2 | 不操作（U57 基本策略） + 操作：开S62-3 | 80400 | 0 | 80400 | - | 6.3084e-06 | 68695.4255 | 0.13969 | 68695.5652
690 | double | U57+CB3 | 不操作（U57 基本策略） + 操作：开S62-3 | 80400 | 0 | 80400 | - | 6.3084e-06 | 68695.9327 | 0.13969 | 68696.0723
690 | double | U57+DG1 | 不操作（U57 基本策略） + 打开开关 S7 | 80400 | 0 | 80400 | - | 1.5819e-05 | 68697.2045 | 0.13969 | 68697.3442
690 | double | U57+DG2 | 不操作（U57 基本策略） + 打开开关 S9 | 80400 | 0 | 80400 | - | 1.5819e-05 | 68698.4763 | 0.13969 | 68698.616
690 | double | U61+S16 | 不操作（U61 基本策略） + 打开开关 S15 | 318600 | 0 | 318600 | - | 6.3084e-06 | 68700.4861 | 0.13969 | 68700.6258
690 | double | U61+S17 | 不操作（U61 基本策略） + 不操作（S17 基本策略） | 318600 | 0 | 318600 | - | 6.3084e-06 | 68702.496 | 0.13969 | 68702.6357
690 | double | U61+S18 | 不操作（U61 基本策略） + 打开开关 S17 | 318600 | 0 | 318600 | - | 6.3084e-06 | 68704.5058 | 0.13969 | 68704.6455
690 | double | U61+S19 | 不操作（U61 基本策略） + 不操作（S19 基本策略） | 1009600 | 0 | 1009600 | - | 6.3084e-06 | 68710.8748 | 0.13969 | 68711.0145
690 | double | U61+S20 | 不操作（U61 基本策略） + 不操作（S20 基本策略） | 584800 | 0 | 584800 | - | 6.3084e-06 | 68714.5639 | 0.13969 | 68714.7036
690 | double | U61+S21 | 不操作（U61 基本策略） + 不操作（S21 基本策略） | 1127100 | 0 | 1127100 | - | 6.3084e-06 | 68721.6741 | 0.13969 | 68721.8138
690 | double | U61+S22 | 不操作（U61 基本策略） + 不操作（S22 基本策略） | 318600 | 0 | 318600 | - | 6.3084e-06 | 68723.6839 | 0.13969 | 68723.8236
690 | double | U61+S23 | 不操作（U61 基本策略） + 不操作（S23 基本策略） | 1308000 | 0 | 1308000 | - | 6.3084e-06 | 68731.9353 | 0.13969 | 68732.075
690 | double | U61+S24 | 不操作（U61 基本策略） + 不操作（S24 基本策略） | 318600 | 0 | 318600 | - | 6.3084e-06 | 68733.9452 | 0.13969 | 68734.0848
690 | double | U61+S25 | 不操作（U61 基本策略） + 不操作（S25 基本策略） | 318600 | 0 | 318600 | - | 6.3084e-06 | 68735.955 | 0.13969 | 68736.0947
690 | double | U61+S26 | 不操作（U61 基本策略） + 打开开关 S25 | 318600 | 0 | 318600 | - | 6.3084e-06 | 68737.9649 | 0.13969 | 68738.1045
690 | double | U61+S27 | 不操作（U61 基本策略） + 操作：开S62-3 | 318600 | 0 | 318600 | - | 6.3084e-06 | 68739.9747 | 0.13969 | 68740.1144
690 | double | U61+S28 | 不操作（U61 基本策略） + 不操作（S28 基本策略） | 561150 | 0 | 561150 | - | 6.3084e-06 | 68743.5147 | 0.13969 | 68743.6543
690 | double | U61+S29 | 不操作（U61 基本策略） + 操作：开S62-3 | 318600 | 0 | 318600 | - | 6.3084e-06 | 68745.5245 | 0.13969 | 68745.6642
690 | double | U61+S13-1 | 不操作（U61 基本策略） + 不操作（S13-1 基本策略） | 318600 | 0 | 318600 | - | 6.3084e-06 | 68747.5344 | 0.13969 | 68747.674
690 | double | U61+S29-2 | 不操作（U61 基本策略） + 不操作（S29-2 基本策略） | 318600 | 0 | 318600 | - | 6.3084e-06 | 68749.5442 | 0.13969 | 68749.6839
690 | double | U61+S62-3 | 不操作（U61 基本策略） + 不操作（S62-3 基本策略） | 318600 | 0 | 318600 | - | 6.3084e-06 | 68751.5541 | 0.13969 | 68751.6937
690 | double | U61+CB1 | 不操作（U61 基本策略） + 操作：开S13-1 | 318600 | 0 | 318600 | - | 6.3084e-06 | 68753.5639 | 0.13969 | 68753.7036
690 | double | U61+CB2 | 不操作（U61 基本策略） + 操作：开S62-3 | 318600 | 0 | 318600 | - | 6.3084e-06 | 68755.5738 | 0.13969 | 68755.7134
690 | double | U61+CB3 | 不操作（U61 基本策略） + 操作：开S62-3 | 318600 | 0 | 318600 | - | 6.3084e-06 | 68757.5836 | 0.13969 | 68757.7233
690 | double | U61+DG1 | 不操作（U61 基本策略） + 打开开关 S7 | 318600 | 0 | 318600 | - | 1.5819e-05 | 68762.6234 | 0.13969 | 68762.7631
690 | double | U61+DG2 | 不操作（U61 基本策略） + 打开开关 S9 | 318600 | 0 | 318600 | - | 1.5819e-05 | 68767.6632 | 0.13969 | 68767.8028
690 | double | U61+DG3 | 不操作（U61 基本策略） + 打开开关 S13 | 318600 | 0 | 318600 | - | 1.5819e-05 | 68772.7029 | 0.13969 | 68772.8426
690 | double | U61+DG4 | 不操作（U61 基本策略） + 打开开关 S15 | 318600 | 0 | 318600 | - | 1.5819e-05 | 68777.7427 | 0.13969 | 68777.8824
690 | double | U61+DG5 | 不操作（U61 基本策略） + 打开开关 S17 | 318600 | 0 | 318600 | - | 1.5819e-05 | 68782.7825 | 0.13969 | 68782.9222
690 | double | U61+DG6 | 不操作（U61 基本策略） + 打开开关 S22 | 318600 | 0 | 318600 | - | 1.5819e-05 | 68787.8223 | 0.13969 | 68787.9619
690 | double | U61+DG7 | 不操作（U61 基本策略） + 打开开关 S24 | 318600 | 0 | 318600 | - | 1.5819e-05 | 68792.862 | 0.13969 | 68793.0017
690 | double | U61+DG8 | 不操作（U61 基本策略） + 打开开关 S25 | 318600 | 0 | 318600 | - | 1.5819e-05 | 68797.9018 | 0.13969 | 68798.0415
690 | double | U62+S1 | 不操作（U62 基本策略） + 操作：开S13-1 | 80400 | 0 | 80400 | - | 6.3084e-06 | 68798.409 | 0.13969 | 68798.5487
690 | double | U62+S2 | 不操作（U62 基本策略） + 操作：开S13-1 | 80400 | 0 | 80400 | - | 6.3084e-06 | 68798.9162 | 0.13969 | 68799.0559
690 | double | U37+S28 | 不操作（U37 基本策略） + 不操作（S28 基本策略） | 302850 | 0 | 302850 | - | 6.3084e-06 | 68800.8267 | 0.13969 | 68800.9664
690 | double | U37+S29 | 不操作（U37 基本策略） + 操作：开S62-3 | 60300 | 0 | 60300 | - | 6.3084e-06 | 68801.2071 | 0.13969 | 68801.3468
690 | double | U37+S13-1 | 不操作（U37 基本策略） + 不操作（S13-1 基本策略） | 60300 | 0 | 60300 | - | 6.3084e-06 | 68801.5875 | 0.13969 | 68801.7272
690 | double | U37+S29-2 | 不操作（U37 基本策略） + 不操作（S29-2 基本策略） | 60300 | 0 | 60300 | - | 6.3084e-06 | 68801.9679 | 0.13969 | 68802.1076
690 | double | U37+S62-3 | 不操作（U37 基本策略） + 不操作（S62-3 基本策略） | 60300 | 0 | 60300 | - | 6.3084e-06 | 68802.3483 | 0.13969 | 68802.488
690 | double | U37+CB1 | 不操作（U37 基本策略） + 操作：开S13-1 | 60300 | 0 | 60300 | - | 6.3084e-06 | 68802.7287 | 0.13969 | 68802.8684
690 | double | U37+CB2 | 不操作（U37 基本策略） + 操作：开S62-3 | 60300 | 0 | 60300 | - | 6.3084e-06 | 68803.1091 | 0.13969 | 68803.2487
690 | double | U37+CB3 | 不操作（U37 基本策略） + 操作：开S62-3 | 60300 | 0 | 60300 | - | 6.3084e-06 | 68803.4895 | 0.13969 | 68803.6291
690 | double | U37+DG1 | 不操作（U37 基本策略） + 打开开关 S7 | 60300 | 0 | 60300 | - | 1.5819e-05 | 68804.4433 | 0.13969 | 68804.583
690 | double | U37+DG2 | 不操作（U37 基本策略） + 打开开关 S9 | 60300 | 0 | 60300 | - | 1.5819e-05 | 68805.3972 | 0.13969 | 68805.5369
690 | double | U37+DG3 | 不操作（U37 基本策略） + 打开开关 S13 | 60300 | 0 | 60300 | - | 1.5819e-05 | 68806.351 | 0.13969 | 68806.4907
690 | double | U37+DG4 | 不操作（U37 基本策略） + 打开开关 S15 | 60300 | 0 | 60300 | - | 1.5819e-05 | 68807.3049 | 0.13969 | 68807.4446
690 | double | U37+DG5 | 不操作（U37 基本策略） + 打开开关 S17 | 60300 | 0 | 60300 | - | 1.5819e-05 | 68808.2587 | 0.13969 | 68808.3984
690 | double | U37+DG6 | 不操作（U37 基本策略） + 打开开关 S22 | 60300 | 0 | 60300 | - | 1.5819e-05 | 68809.2126 | 0.13969 | 68809.3523
690 | double | U37+DG7 | 不操作（U37 基本策略） + 打开开关 S24 | 60300 | 0 | 60300 | - | 1.5819e-05 | 68810.1664 | 0.13969 | 68810.3061
690 | double | U37+DG8 | 不操作（U37 基本策略） + 打开开关 S25 | 60300 | 0 | 60300 | - | 1.5819e-05 | 68811.1203 | 0.13969 | 68811.26
690 | double | U38+S1 | 不操作（U38 基本策略） + 操作：开S13-1 | 474600 | 0 | 474600 | - | 6.3084e-06 | 68814.1143 | 0.13969 | 68814.2539
690 | double | U38+S2 | 不操作（U38 基本策略） + 操作：开S13-1 | 474600 | 0 | 474600 | - | 6.3084e-06 | 68817.1082 | 0.13969 | 68817.2479
690 | double | U38+S3 | 不操作（U38 基本策略） + 操作：开S13-1 | 474600 | 0 | 474600 | - | 6.3084e-06 | 68820.1022 | 0.13969 | 68820.2419
690 | double | U38+S4 | 不操作（U38 基本策略） + 操作：开S13-1 | 474600 | 0 | 474600 | - | 6.3084e-06 | 68823.0961 | 0.13969 | 68823.2358
690 | double | U38+S5 | 不操作（U38 基本策略） + 操作：开S13-1 | 474600 | 0 | 474600 | - | 6.3084e-06 | 68826.0901 | 0.13969 | 68826.2298
690 | double | U38+S6 | 不操作（U38 基本策略） + 不操作（S6 基本策略） | 2102100 | 0 | 2102100 | - | 6.3084e-06 | 68839.3509 | 0.13969 | 68839.4906
690 | double | U38+S7 | 不操作（U38 基本策略） + 不操作（S7 基本策略） | 474600 | 0 | 474600 | - | 6.3084e-06 | 68842.3449 | 0.13969 | 68842.4846
690 | double | U38+S8 | 不操作（U38 基本策略） + 操作：开S29-2 | 474600 | 0 | 474600 | - | 6.3084e-06 | 68845.3389 | 0.13969 | 68845.4785
690 | double | U38+S9 | 不操作（U38 基本策略） + 不操作（S9 基本策略） | 474600 | 0 | 474600 | - | 6.3084e-06 | 68848.3328 | 0.13969 | 68848.4725
690 | double | U38+S10 | 不操作（U38 基本策略） + 打开开关 S9 | 474600 | 0 | 474600 | - | 6.3084e-06 | 68851.3268 | 0.13969 | 68851.4665
690 | double | U38+S11 | 不操作（U38 基本策略） + 操作：开S29-2 | 474600 | 0 | 474600 | - | 6.3084e-06 | 68854.3207 | 0.13969 | 68854.4604
690 | double | U38+S12 | 不操作（U38 基本策略） + 操作：开S29-2 | 474600 | 0 | 474600 | - | 6.3084e-06 | 68857.3147 | 0.13969 | 68857.4544
690 | double | U38+S13 | 不操作（U38 基本策略） + 不操作（S13 基本策略） | 474600 | 0 | 474600 | - | 6.3084e-06 | 68860.3086 | 0.13969 | 68860.4483
690 | double | U38+S14 | 不操作（U38 基本策略） + 打开开关 S13 | 474600 | 0 | 474600 | - | 6.3084e-06 | 68863.3026 | 0.13969 | 68863.4423
690 | double | U56+S21 | 不操作（U56 基本策略） + 不操作（S21 基本策略） | 898900 | 0 | 898900 | - | 6.3084e-06 | 68868.9732 | 0.13969 | 68869.1129
690 | double | U56+S22 | 不操作（U56 基本策略） + 不操作（S22 基本策略） | 90400 | 0 | 90400 | - | 6.3084e-06 | 68869.5435 | 0.13969 | 68869.6832
690 | double | U56+S23 | 不操作（U56 基本策略） + 不操作（S23 基本策略） | 1079800 | 0 | 1079800 | - | 6.3084e-06 | 68876.3553 | 0.13969 | 68876.495
690 | double | U56+S24 | 不操作（U56 基本策略） + 不操作（S24 基本策略） | 90400 | 0 | 90400 | - | 6.3084e-06 | 68876.9256 | 0.13969 | 68877.0652
690 | double | U56+S25 | 不操作（U56 基本策略） + 不操作（S25 基本策略） | 90400 | 0 | 90400 | - | 6.3084e-06 | 68877.4958 | 0.13969 | 68877.6355
690 | double | U56+S26 | 不操作（U56 基本策略） + 打开开关 S25 | 90400 | 0 | 90400 | - | 6.3084e-06 | 68878.0661 | 0.13969 | 68878.2058
690 | double | U56+S27 | 不操作（U56 基本策略） + 操作：开S62-3 | 90400 | 0 | 90400 | - | 6.3084e-06 | 68878.6364 | 0.13969 | 68878.7761
690 | double | U56+S28 | 不操作（U56 基本策略） + 不操作（S28 基本策略） | 332950 | 0 | 332950 | - | 6.3084e-06 | 68880.7368 | 0.13969 | 68880.8764
690 | double | U56+S29 | 不操作（U56 基本策略） + 操作：开S62-3 | 90400 | 0 | 90400 | - | 6.3084e-06 | 68881.307 | 0.13969 | 68881.4467
690 | double | U56+S13-1 | 不操作（U56 基本策略） + 不操作（S13-1 基本策略） | 90400 | 0 | 90400 | - | 6.3084e-06 | 68881.8773 | 0.13969 | 68882.017
690 | double | U56+S29-2 | 不操作（U56 基本策略） + 不操作（S29-2 基本策略） | 90400 | 0 | 90400 | - | 6.3084e-06 | 68882.4476 | 0.13969 | 68882.5873
690 | double | U56+S62-3 | 不操作（U56 基本策略） + 不操作（S62-3 基本策略） | 90400 | 0 | 90400 | - | 6.3084e-06 | 68883.0179 | 0.13969 | 68883.1576
690 | double | U56+CB1 | 不操作（U56 基本策略） + 操作：开S13-1 | 90400 | 0 | 90400 | - | 6.3084e-06 | 68883.5881 | 0.13969 | 68883.7278
690 | double | U56+CB2 | 不操作（U56 基本策略） + 操作：开S62-3 | 90400 | 0 | 90400 | - | 6.3084e-06 | 68884.1584 | 0.13969 | 68884.2981
690 | double | U56+CB3 | 不操作（U56 基本策略） + 操作：开S62-3 | 90400 | 0 | 90400 | - | 6.3084e-06 | 68884.7287 | 0.13969 | 68884.8684
690 | double | U56+DG1 | 不操作（U56 基本策略） + 打开开关 S7 | 90400 | 0 | 90400 | - | 1.5819e-05 | 68886.1587 | 0.13969 | 68886.2984
690 | double | U56+DG2 | 不操作（U56 基本策略） + 打开开关 S9 | 90400 | 0 | 90400 | - | 1.5819e-05 | 68887.5887 | 0.13969 | 68887.7284
690 | double | U56+DG3 | 不操作（U56 基本策略） + 打开开关 S13 | 90400 | 0 | 90400 | - | 1.5819e-05 | 68889.0187 | 0.13969 | 68889.1584
690 | double | U56+DG4 | 不操作（U56 基本策略） + 打开开关 S15 | 90400 | 0 | 90400 | - | 1.5819e-05 | 68890.4487 | 0.13969 | 68890.5884
690 | double | U56+DG5 | 不操作（U56 基本策略） + 打开开关 S17 | 90400 | 0 | 90400 | - | 1.5819e-05 | 68891.8787 | 0.13969 | 68892.0184
690 | double | U56+DG6 | 不操作（U56 基本策略） + 打开开关 S22 | 90400 | 0 | 90400 | - | 1.5819e-05 | 68893.3087 | 0.13969 | 68893.4483
690 | double | U56+DG7 | 不操作（U56 基本策略） + 打开开关 S24 | 90400 | 0 | 90400 | - | 1.5819e-05 | 68894.7387 | 0.13969 | 68894.8783
690 | double | U56+DG8 | 不操作（U56 基本策略） + 打开开关 S25 | 90400 | 0 | 90400 | - | 1.5819e-05 | 68896.1686 | 0.13969 | 68896.3083
690 | double | U57+S1 | 不操作（U57 基本策略） + 操作：开S13-1 | 80400 | 0 | 80400 | - | 6.3084e-06 | 68896.6758 | 0.13969 | 68896.8155
690 | double | U57+S2 | 不操作（U57 基本策略） + 操作：开S13-1 | 80400 | 0 | 80400 | - | 6.3084e-06 | 68897.183 | 0.13969 | 68897.3227
690 | double | U57+S3 | 不操作（U57 基本策略） + 操作：开S13-1 | 80400 | 0 | 80400 | - | 6.3084e-06 | 68897.6902 | 0.13969 | 68897.8299
690 | double | U57+S4 | 不操作（U57 基本策略） + 操作：开S13-1 | 80400 | 0 | 80400 | - | 6.3084e-06 | 68898.1974 | 0.13969 | 68898.3371
690 | double | U57+S5 | 不操作（U57 基本策略） + 操作：开S13-1 | 80400 | 0 | 80400 | - | 6.3084e-06 | 68898.7046 | 0.13969 | 68898.8443
690 | double | U57+S6 | 不操作（U57 基本策略） + 不操作（S6 基本策略） | 1707900 | 0 | 1707900 | - | 6.3084e-06 | 68909.4787 | 0.13969 | 68909.6184
690 | double | U57+S7 | 不操作（U57 基本策略） + 不操作（S7 基本策略） | 80400 | 0 | 80400 | - | 6.3084e-06 | 68909.9859 | 0.13969 | 68910.1256
690 | double | U62+S3 | 不操作（U62 基本策略） + 操作：开S13-1 | 80400 | 0 | 80400 | - | 6.3084e-06 | 68910.4931 | 0.13969 | 68910.6328
690 | double | U62+S4 | 不操作（U62 基本策略） + 操作：开S13-1 | 80400 | 0 | 80400 | - | 6.3084e-06 | 68911.0003 | 0.13969 | 68911.14
690 | double | U62+S5 | 不操作（U62 基本策略） + 操作：开S13-1 | 80400 | 0 | 80400 | - | 6.3084e-06 | 68911.5075 | 0.13969 | 68911.6472
690 | double | U62+S6 | 不操作（U62 基本策略） + 不操作（S6 基本策略） | 1707900 | 0 | 1707900 | - | 6.3084e-06 | 68922.2816 | 0.13969 | 68922.4212
690 | double | U62+S7 | 不操作（U62 基本策略） + 不操作（S7 基本策略） | 80400 | 0 | 80400 | - | 6.3084e-06 | 68922.7888 | 0.13969 | 68922.9284
690 | double | U62+S8 | 不操作（U62 基本策略） + 操作：开S29-2 | 80400 | 0 | 80400 | - | 6.3084e-06 | 68923.2959 | 0.13969 | 68923.4356
690 | double | U62+S9 | 不操作（U62 基本策略） + 不操作（S9 基本策略） | 80400 | 0 | 80400 | - | 6.3084e-06 | 68923.8031 | 0.13969 | 68923.9428
690 | double | U62+S10 | 不操作（U62 基本策略） + 打开开关 S9 | 80400 | 0 | 80400 | - | 6.3084e-06 | 68924.3103 | 0.13969 | 68924.45
690 | double | U62+S11 | 不操作（U62 基本策略） + 操作：开S29-2 | 80400 | 0 | 80400 | - | 6.3084e-06 | 68924.8175 | 0.13969 | 68924.9572
690 | double | U62+S12 | 不操作（U62 基本策略） + 操作：开S29-2 | 80400 | 0 | 80400 | - | 6.3084e-06 | 68925.3247 | 0.13969 | 68925.4644
690 | double | U62+S13 | 不操作（U62 基本策略） + 不操作（S13 基本策略） | 80400 | 0 | 80400 | - | 6.3084e-06 | 68925.8319 | 0.13969 | 68925.9716
690 | double | U62+S14 | 不操作（U62 基本策略） + 打开开关 S13 | 80400 | 0 | 80400 | - | 6.3084e-06 | 68926.3391 | 0.13969 | 68926.4788
690 | double | U62+S15 | 不操作（U62 基本策略） + 不操作（S15 基本策略） | 80400 | 0 | 80400 | - | 6.3084e-06 | 68926.8463 | 0.13969 | 68926.986
690 | double | U62+S16 | 不操作（U62 基本策略） + 打开开关 S15 | 80400 | 0 | 80400 | - | 6.3084e-06 | 68927.3535 | 0.13969 | 68927.4932
690 | double | U62+S17 | 不操作（U62 基本策略） + 不操作（S17 基本策略） | 80400 | 0 | 80400 | - | 6.3084e-06 | 68927.8607 | 0.13969 | 68928.0004
690 | double | U62+S18 | 不操作（U62 基本策略） + 打开开关 S17 | 80400 | 0 | 80400 | - | 6.3084e-06 | 68928.3679 | 0.13969 | 68928.5076
690 | double | U62+S19 | 不操作（U62 基本策略） + 不操作（S19 基本策略） | 771400 | 0 | 771400 | - | 6.3084e-06 | 68933.2342 | 0.13969 | 68933.3739
690 | double | U62+S20 | 不操作（U62 基本策略） + 不操作（S20 基本策略） | 346600 | 0 | 346600 | - | 6.3084e-06 | 68935.4207 | 0.13969 | 68935.5603
690 | double | U62+S21 | 不操作（U62 基本策略） + 不操作（S21 基本策略） | 888900 | 0 | 888900 | - | 6.3084e-06 | 68941.0282 | 0.13969 | 68941.1679
690 | double | U62+S22 | 不操作（U62 基本策略） + 不操作（S22 基本策略） | 80400 | 0 | 80400 | - | 6.3084e-06 | 68941.5354 | 0.13969 | 68941.6751
690 | double | U62+S23 | 不操作（U62 基本策略） + 不操作（S23 基本策略） | 1069800 | 0 | 1069800 | - | 6.3084e-06 | 68948.2841 | 0.13969 | 68948.4238
690 | double | U62+S24 | 不操作（U62 基本策略） + 不操作（S24 基本策略） | 80400 | 0 | 80400 | - | 6.3084e-06 | 68948.7913 | 0.13969 | 68948.931
690 | double | U62+S25 | 不操作（U62 基本策略） + 不操作（S25 基本策略） | 80400 | 0 | 80400 | - | 6.3084e-06 | 68949.2985 | 0.13969 | 68949.4382
690 | double | U62+S26 | 不操作（U62 基本策略） + 打开开关 S25 | 80400 | 0 | 80400 | - | 6.3084e-06 | 68949.8057 | 0.13969 | 68949.9453
690 | double | U62+S27 | 不操作（U62 基本策略） + 操作：开S62-3 | 80400 | 0 | 80400 | - | 6.3084e-06 | 68950.3129 | 0.13969 | 68950.4525
690 | double | U62+S28 | 不操作（U62 基本策略） + 不操作（S28 基本策略） | 322950 | 0 | 322950 | - | 6.3084e-06 | 68952.3501 | 0.13969 | 68952.4898
690 | double | U62+S29 | 不操作（U62 基本策略） + 操作：开S62-3 | 80400 | 0 | 80400 | - | 6.3084e-06 | 68952.8573 | 0.13969 | 68952.997
690 | double | U62+S13-1 | 不操作（U62 基本策略） + 不操作（S13-1 基本策略） | 80400 | 0 | 80400 | - | 6.3084e-06 | 68953.3645 | 0.13969 | 68953.5042
690 | double | U62+S29-2 | 不操作（U62 基本策略） + 不操作（S29-2 基本策略） | 80400 | 0 | 80400 | - | 6.3084e-06 | 68953.8717 | 0.13969 | 68954.0114
690 | double | U62+S62-3 | 不操作（U62 基本策略） + 不操作（S62-3 基本策略） | 80400 | 0 | 80400 | - | 6.3084e-06 | 68954.3789 | 0.13969 | 68954.5186
690 | double | U52+DG8 | 不操作（U52 基本策略） + 打开开关 S25 | 134000 | 0 | 134000 | - | 1.5819e-05 | 68956.4986 | 0.13969 | 68956.6383
690 | double | U53+S1 | 不操作（U53 基本策略） + 操作：开S13-1 | 452000 | 0 | 452000 | - | 6.3084e-06 | 68959.35 | 0.13969 | 68959.4897
690 | double | U53+S2 | 不操作（U53 基本策略） + 操作：开S13-1 | 452000 | 0 | 452000 | - | 6.3084e-06 | 68962.2014 | 0.13969 | 68962.3411
690 | double | U53+S3 | 不操作（U53 基本策略） + 操作：开S13-1 | 452000 | 0 | 452000 | - | 6.3084e-06 | 68965.0528 | 0.13969 | 68965.1925
690 | double | U53+S4 | 不操作（U53 基本策略） + 操作：开S13-1 | 452000 | 0 | 452000 | - | 6.3084e-06 | 68967.9042 | 0.13969 | 68968.0438
690 | double | U53+S5 | 不操作（U53 基本策略） + 操作：开S13-1 | 452000 | 0 | 452000 | - | 6.3084e-06 | 68970.7555 | 0.13969 | 68970.8952
690 | double | U53+S6 | 不操作（U53 基本策略） + 不操作（S6 基本策略） | 2079500 | 0 | 2079500 | - | 6.3084e-06 | 68983.8738 | 0.13969 | 68984.0135
690 | double | U53+S7 | 不操作（U53 基本策略） + 不操作（S7 基本策略） | 452000 | 0 | 452000 | - | 6.3084e-06 | 68986.7252 | 0.13969 | 68986.8649
690 | double | U53+S8 | 不操作（U53 基本策略） + 操作：开S29-2 | 452000 | 0 | 452000 | - | 6.3084e-06 | 68989.5766 | 0.13969 | 68989.7163
690 | double | U53+S9 | 不操作（U53 基本策略） + 不操作（S9 基本策略） | 452000 | 0 | 452000 | - | 6.3084e-06 | 68992.428 | 0.13969 | 68992.5677
690 | double | U53+S10 | 不操作（U53 基本策略） + 打开开关 S9 | 452000 | 0 | 452000 | - | 6.3084e-06 | 68995.2794 | 0.13969 | 68995.4191
690 | double | U53+S11 | 不操作（U53 基本策略） + 操作：开S29-2 | 452000 | 0 | 452000 | - | 6.3084e-06 | 68998.1308 | 0.13969 | 68998.2704
690 | double | U53+S12 | 不操作（U53 基本策略） + 操作：开S29-2 | 452000 | 0 | 452000 | - | 6.3084e-06 | 69000.9822 | 0.13969 | 69001.1218
690 | double | U53+S13 | 不操作（U53 基本策略） + 不操作（S13 基本策略） | 452000 | 0 | 452000 | - | 6.3084e-06 | 69003.8335 | 0.13969 | 69003.9732
690 | double | U53+S14 | 不操作（U53 基本策略） + 打开开关 S13 | 452000 | 0 | 452000 | - | 6.3084e-06 | 69006.6849 | 0.13969 | 69006.8246
690 | double | U53+S15 | 不操作（U53 基本策略） + 不操作（S15 基本策略） | 452000 | 0 | 452000 | - | 6.3084e-06 | 69009.5363 | 0.13969 | 69009.676
690 | double | U53+S16 | 不操作（U53 基本策略） + 打开开关 S15 | 452000 | 0 | 452000 | - | 6.3084e-06 | 69012.3877 | 0.13969 | 69012.5274
690 | double | U53+S17 | 不操作（U53 基本策略） + 不操作（S17 基本策略） | 452000 | 0 | 452000 | - | 6.3084e-06 | 69015.2391 | 0.13969 | 69015.3788
690 | double | U53+S18 | 不操作（U53 基本策略） + 打开开关 S17 | 452000 | 0 | 452000 | - | 6.3084e-06 | 69018.0905 | 0.13969 | 69018.2302
690 | double | U53+S19 | 不操作（U53 基本策略） + 不操作（S19 基本策略） | 1143000 | 0 | 1143000 | - | 6.3084e-06 | 69025.301 | 0.13969 | 69025.4406
690 | double | U53+S20 | 不操作（U53 基本策略） + 不操作（S20 基本策略） | 718200 | 0 | 718200 | - | 6.3084e-06 | 69029.8316 | 0.13969 | 69029.9713
690 | double | U53+S21 | 不操作（U53 基本策略） + 不操作（S21 基本策略） | 1260500 | 0 | 1260500 | - | 6.3084e-06 | 69037.7834 | 0.13969 | 69037.923
690 | double | U53+S22 | 不操作（U53 基本策略） + 不操作（S22 基本策略） | 452000 | 0 | 452000 | - | 6.3084e-06 | 69040.6347 | 0.13969 | 69040.7744
690 | double | U53+S23 | 不操作（U53 基本策略） + 不操作（S23 基本策略） | 1441400 | 0 | 1441400 | - | 6.3084e-06 | 69049.7276 | 0.13969 | 69049.8673
690 | double | U53+S24 | 不操作（U53 基本策略） + 不操作（S24 基本策略） | 452000 | 0 | 452000 | - | 6.3084e-06 | 69052.579 | 0.13969 | 69052.7187
690 | double | U53+S25 | 不操作（U53 基本策略） + 不操作（S25 基本策略） | 452000 | 0 | 452000 | - | 6.3084e-06 | 69055.4304 | 0.13969 | 69055.5701
690 | double | U53+S26 | 不操作（U53 基本策略） + 打开开关 S25 | 452000 | 0 | 452000 | - | 6.3084e-06 | 69058.2818 | 0.13969 | 69058.4215
690 | double | U53+S27 | 不操作（U53 基本策略） + 操作：开S62-3 | 452000 | 0 | 452000 | - | 6.3084e-06 | 69061.1332 | 0.13969 | 69061.2729
690 | double | U53+S28 | 不操作（U53 基本策略） + 不操作（S28 基本策略） | 694550 | 0 | 694550 | - | 6.3084e-06 | 69065.5147 | 0.13969 | 69065.6544
690 | double | U53+S29 | 不操作（U53 基本策略） + 操作：开S62-3 | 452000 | 0 | 452000 | - | 6.3084e-06 | 69068.3661 | 0.13969 | 69068.5058
690 | double | U58+S25 | 不操作（U58 基本策略） + 不操作（S25 基本策略） | 212400 | 0 | 212400 | - | 6.3084e-06 | 69069.706 | 0.13969 | 69069.8457
690 | double | U58+S26 | 不操作（U58 基本策略） + 打开开关 S25 | 212400 | 0 | 212400 | - | 6.3084e-06 | 69071.0459 | 0.13969 | 69071.1856
690 | double | U58+S27 | 不操作（U58 基本策略） + 操作：开S62-3 | 212400 | 0 | 212400 | - | 6.3084e-06 | 69072.3858 | 0.13969 | 69072.5255
690 | double | U58+S28 | 不操作（U58 基本策略） + 不操作（S28 基本策略） | 454950 | 0 | 454950 | - | 6.3084e-06 | 69075.2558 | 0.13969 | 69075.3955
690 | double | U58+S29 | 不操作（U58 基本策略） + 操作：开S62-3 | 212400 | 0 | 212400 | - | 6.3084e-06 | 69076.5957 | 0.13969 | 69076.7354
690 | double | U58+S13-1 | 不操作（U58 基本策略） + 不操作（S13-1 基本策略） | 212400 | 0 | 212400 | - | 6.3084e-06 | 69077.9356 | 0.13969 | 69078.0753
690 | double | U58+S29-2 | 不操作（U58 基本策略） + 不操作（S29-2 基本策略） | 212400 | 0 | 212400 | - | 6.3084e-06 | 69079.2755 | 0.13969 | 69079.4152
690 | double | U58+S62-3 | 不操作（U58 基本策略） + 不操作（S62-3 基本策略） | 212400 | 0 | 212400 | - | 6.3084e-06 | 69080.6154 | 0.13969 | 69080.7551
690 | double | U58+CB1 | 不操作（U58 基本策略） + 操作：开S13-1 | 212400 | 0 | 212400 | - | 6.3084e-06 | 69081.9553 | 0.13969 | 69082.095
690 | double | U58+CB2 | 不操作（U58 基本策略） + 操作：开S62-3 | 212400 | 0 | 212400 | - | 6.3084e-06 | 69083.2952 | 0.13969 | 69083.4349
690 | double | U58+CB3 | 不操作（U58 基本策略） + 操作：开S62-3 | 212400 | 0 | 212400 | - | 6.3084e-06 | 69084.6351 | 0.13969 | 69084.7748
690 | double | U58+DG1 | 不操作（U58 基本策略） + 打开开关 S7 | 212400 | 0 | 212400 | - | 1.5819e-05 | 69087.9949 | 0.13969 | 69088.1346
690 | double | U58+DG2 | 不操作（U58 基本策略） + 打开开关 S9 | 212400 | 0 | 212400 | - | 1.5819e-05 | 69091.3548 | 0.13969 | 69091.4945
690 | double | U58+DG3 | 不操作（U58 基本策略） + 打开开关 S13 | 212400 | 0 | 212400 | - | 1.5819e-05 | 69094.7146 | 0.13969 | 69094.8543
690 | double | U58+DG4 | 不操作（U58 基本策略） + 打开开关 S15 | 212400 | 0 | 212400 | - | 1.5819e-05 | 69098.0745 | 0.13969 | 69098.2142
690 | double | U58+DG5 | 不操作（U58 基本策略） + 打开开关 S17 | 212400 | 0 | 212400 | - | 1.5819e-05 | 69101.4343 | 0.13969 | 69101.574
690 | double | U58+DG6 | 不操作（U58 基本策略） + 打开开关 S22 | 212400 | 0 | 212400 | - | 1.5819e-05 | 69104.7942 | 0.13969 | 69104.9339
690 | double | U58+DG7 | 不操作（U58 基本策略） + 打开开关 S24 | 212400 | 0 | 212400 | - | 1.5819e-05 | 69108.154 | 0.13969 | 69108.2937
690 | double | U58+DG8 | 不操作（U58 基本策略） + 打开开关 S25 | 212400 | 0 | 212400 | - | 1.5819e-05 | 69111.5139 | 0.13969 | 69111.6536
690 | double | U59+S1 | 不操作（U59 基本策略） + 操作：开S13-1 | 30150 | 0 | 30150 | - | 6.3084e-06 | 69111.7041 | 0.13969 | 69111.8438
690 | double | U59+S2 | 不操作（U59 基本策略） + 操作：开S13-1 | 30150 | 0 | 30150 | - | 6.3084e-06 | 69111.8943 | 0.13969 | 69112.034
690 | double | U59+S3 | 不操作（U59 基本策略） + 操作：开S13-1 | 30150 | 0 | 30150 | - | 6.3084e-06 | 69112.0845 | 0.13969 | 69112.2242
690 | double | U59+S4 | 不操作（U59 基本策略） + 操作：开S13-1 | 30150 | 0 | 30150 | - | 6.3084e-06 | 69112.2747 | 0.13969 | 69112.4144
690 | double | U59+S5 | 不操作（U59 基本策略） + 操作：开S13-1 | 30150 | 0 | 30150 | - | 6.3084e-06 | 69112.4649 | 0.13969 | 69112.6046
690 | double | U59+S6 | 不操作（U59 基本策略） + 不操作（S6 基本策略） | 1657650 | 0 | 1657650 | - | 6.3084e-06 | 69122.922 | 0.13969 | 69123.0616
690 | double | U59+S7 | 不操作（U59 基本策略） + 不操作（S7 基本策略） | 30150 | 0 | 30150 | - | 6.3084e-06 | 69123.1121 | 0.13969 | 69123.2518
690 | double | U59+S8 | 不操作（U59 基本策略） + 操作：开S29-2 | 30150 | 0 | 30150 | - | 6.3084e-06 | 69123.3023 | 0.13969 | 69123.442
690 | double | U59+S9 | 不操作（U59 基本策略） + 不操作（S9 基本策略） | 30150 | 0 | 30150 | - | 6.3084e-06 | 69123.4925 | 0.13969 | 69123.6322
690 | double | U59+S10 | 不操作（U59 基本策略） + 打开开关 S9 | 30150 | 0 | 30150 | - | 6.3084e-06 | 69123.6827 | 0.13969 | 69123.8224
690 | double | U59+S11 | 不操作（U59 基本策略） + 操作：开S29-2 | 30150 | 0 | 30150 | - | 6.3084e-06 | 69123.8729 | 0.13969 | 69124.0126
690 | double | U60+S29 | 不操作（U60 基本策略） + 操作：开S62-3 | 40200 | 0 | 40200 | - | 6.3084e-06 | 69124.1265 | 0.13969 | 69124.2662
690 | double | U60+S13-1 | 不操作（U60 基本策略） + 不操作（S13-1 基本策略） | 40200 | 0 | 40200 | - | 6.3084e-06 | 69124.3801 | 0.13969 | 69124.5198
690 | double | U60+S29-2 | 不操作（U60 基本策略） + 不操作（S29-2 基本策略） | 40200 | 0 | 40200 | - | 6.3084e-06 | 69124.6337 | 0.13969 | 69124.7734
690 | double | U60+S62-3 | 不操作（U60 基本策略） + 不操作（S62-3 基本策略） | 40200 | 0 | 40200 | - | 6.3084e-06 | 69124.8873 | 0.13969 | 69125.027
690 | double | U60+CB1 | 不操作（U60 基本策略） + 操作：开S13-1 | 40200 | 0 | 40200 | - | 6.3084e-06 | 69125.1409 | 0.13969 | 69125.2806
690 | double | U60+CB2 | 不操作（U60 基本策略） + 操作：开S62-3 | 40200 | 0 | 40200 | - | 6.3084e-06 | 69125.3945 | 0.13969 | 69125.5342
690 | double | U60+CB3 | 不操作（U60 基本策略） + 操作：开S62-3 | 40200 | 0 | 40200 | - | 6.3084e-06 | 69125.6481 | 0.13969 | 69125.7878
690 | double | U60+DG1 | 不操作（U60 基本策略） + 打开开关 S7 | 40200 | 0 | 40200 | - | 1.5819e-05 | 69126.284 | 0.13969 | 69126.4237
690 | double | U60+DG2 | 不操作（U60 基本策略） + 打开开关 S9 | 40200 | 0 | 40200 | - | 1.5819e-05 | 69126.9199 | 0.13969 | 69127.0596
690 | double | U60+DG3 | 不操作（U60 基本策略） + 打开开关 S13 | 40200 | 0 | 40200 | - | 1.5819e-05 | 69127.5558 | 0.13969 | 69127.6955
690 | double | U60+DG4 | 不操作（U60 基本策略） + 打开开关 S15 | 40200 | 0 | 40200 | - | 1.5819e-05 | 69128.1917 | 0.13969 | 69128.3314
690 | double | U60+DG5 | 不操作（U60 基本策略） + 打开开关 S17 | 40200 | 0 | 40200 | - | 1.5819e-05 | 69128.8276 | 0.13969 | 69128.9673
690 | double | U60+DG6 | 不操作（U60 基本策略） + 打开开关 S22 | 40200 | 0 | 40200 | - | 1.5819e-05 | 69129.4635 | 0.13969 | 69129.6032
690 | double | U60+DG7 | 不操作（U60 基本策略） + 打开开关 S24 | 40200 | 0 | 40200 | - | 1.5819e-05 | 69130.0994 | 0.13969 | 69130.2391
690 | double | U60+DG8 | 不操作（U60 基本策略） + 打开开关 S25 | 40200 | 0 | 40200 | - | 1.5819e-05 | 69130.7353 | 0.13969 | 69130.875
690 | double | U61+S1 | 不操作（U61 基本策略） + 操作：开S13-1 | 318600 | 0 | 318600 | - | 6.3084e-06 | 69132.7452 | 0.13969 | 69132.8849
690 | double | U61+S2 | 不操作（U61 基本策略） + 操作：开S13-1 | 318600 | 0 | 318600 | - | 6.3084e-06 | 69134.7551 | 0.13969 | 69134.8947
690 | double | U61+S3 | 不操作（U61 基本策略） + 操作：开S13-1 | 318600 | 0 | 318600 | - | 6.3084e-06 | 69136.7649 | 0.13969 | 69136.9046
690 | double | U61+S4 | 不操作（U61 基本策略） + 操作：开S13-1 | 318600 | 0 | 318600 | - | 6.3084e-06 | 69138.7748 | 0.13969 | 69138.9144
690 | double | U61+S5 | 不操作（U61 基本策略） + 操作：开S13-1 | 318600 | 0 | 318600 | - | 6.3084e-06 | 69140.7846 | 0.13969 | 69140.9243
690 | double | U61+S6 | 不操作（U61 基本策略） + 不操作（S6 基本策略） | 1946100 | 0 | 1946100 | - | 6.3084e-06 | 69153.0613 | 0.13969 | 69153.201
690 | double | U61+S7 | 不操作（U61 基本策略） + 不操作（S7 基本策略） | 318600 | 0 | 318600 | - | 6.3084e-06 | 69155.0712 | 0.13969 | 69155.2109
690 | double | U61+S8 | 不操作（U61 基本策略） + 操作：开S29-2 | 318600 | 0 | 318600 | - | 6.3084e-06 | 69157.081 | 0.13969 | 69157.2207
690 | double | U61+S9 | 不操作（U61 基本策略） + 不操作（S9 基本策略） | 318600 | 0 | 318600 | - | 6.3084e-06 | 69159.0909 | 0.13969 | 69159.2306
690 | double | U61+S10 | 不操作（U61 基本策略） + 打开开关 S9 | 318600 | 0 | 318600 | - | 6.3084e-06 | 69161.1007 | 0.13969 | 69161.2404
690 | double | U61+S11 | 不操作（U61 基本策略） + 操作：开S29-2 | 318600 | 0 | 318600 | - | 6.3084e-06 | 69163.1106 | 0.13969 | 69163.2503
690 | double | U61+S12 | 不操作（U61 基本策略） + 操作：开S29-2 | 318600 | 0 | 318600 | - | 6.3084e-06 | 69165.1204 | 0.13969 | 69165.2601
690 | double | U61+S13 | 不操作（U61 基本策略） + 不操作（S13 基本策略） | 318600 | 0 | 318600 | - | 6.3084e-06 | 69167.1303 | 0.13969 | 69167.27
690 | double | U61+S14 | 不操作（U61 基本策略） + 打开开关 S13 | 318600 | 0 | 318600 | - | 6.3084e-06 | 69169.1401 | 0.13969 | 69169.2798
690 | double | U61+S15 | 不操作（U61 基本策略） + 不操作（S15 基本策略） | 318600 | 0 | 318600 | - | 6.3084e-06 | 69171.15 | 0.13969 | 69171.2897
690 | double | S7+DG2 | 不操作（S7 基本策略） + 打开开关 S9 | 0 | 0 | 0 | - | 6.3084e-06 | 69171.15 | 0.13969 | 69171.2897
690 | double | S7+DG3 | 不操作（S7 基本策略） + 打开开关 S13 | 0 | 0 | 0 | - | 6.3084e-06 | 69171.15 | 0.13969 | 69171.2897
690 | double | S7+DG4 | 不操作（S7 基本策略） + 打开开关 S15 | 0 | 0 | 0 | - | 6.3084e-06 | 69171.15 | 0.13969 | 69171.2897
690 | double | S7+DG5 | 不操作（S7 基本策略） + 打开开关 S17 | 0 | 0 | 0 | - | 6.3084e-06 | 69171.15 | 0.13969 | 69171.2897
690 | double | S7+DG6 | 不操作（S7 基本策略） + 打开开关 S22 | 0 | 0 | 0 | - | 6.3084e-06 | 69171.15 | 0.13969 | 69171.2897
690 | double | S7+DG7 | 不操作（S7 基本策略） + 打开开关 S24 | 0 | 0 | 0 | - | 6.3084e-06 | 69171.15 | 0.13969 | 69171.2897
690 | double | S7+DG8 | 不操作（S7 基本策略） + 打开开关 S25 | 0 | 0 | 0 | - | 6.3084e-06 | 69171.15 | 0.13969 | 69171.2897
690 | double | S8+DG1 | 操作：开S29-2 + 打开开关 S7 | 0 | 0 | 0 | - | 6.3084e-06 | 69171.15 | 0.13969 | 69171.2897
690 | double | S8+DG2 | 操作：开S29-2 + 打开开关 S9 | 0 | 0 | 0 | - | 6.3084e-06 | 69171.15 | 0.13969 | 69171.2897
690 | double | S8+DG3 | 操作：开S29-2 + 打开开关 S13 | 0 | 0 | 0 | - | 6.3084e-06 | 69171.15 | 0.13969 | 69171.2897
690 | double | S8+DG4 | 操作：开S29-2 + 打开开关 S15 | 0 | 0 | 0 | - | 6.3084e-06 | 69171.15 | 0.13969 | 69171.2897
690 | double | S8+DG5 | 操作：开S29-2 + 打开开关 S17 | 0 | 0 | 0 | - | 6.3084e-06 | 69171.15 | 0.13969 | 69171.2897
690 | double | S8+DG6 | 操作：开S29-2 + 打开开关 S22 | 0 | 0 | 0 | - | 6.3084e-06 | 69171.15 | 0.13969 | 69171.2897
690 | double | S8+DG7 | 操作：开S29-2 + 打开开关 S24 | 0 | 0 | 0 | - | 6.3084e-06 | 69171.15 | 0.13969 | 69171.2897
690 | double | S8+DG8 | 操作：开S29-2 + 打开开关 S25 | 0 | 0 | 0 | - | 6.3084e-06 | 69171.15 | 0.13969 | 69171.2897
690 | double | S9+DG1 | 不操作（S9 基本策略） + 打开开关 S7 | 0 | 0 | 0 | - | 6.3084e-06 | 69171.15 | 0.13969 | 69171.2897
690 | double | S9+DG2 | 不操作（S9 基本策略） + 不操作（DG2 基本策略） | 292800 | 0 | 292800 | - | 6.3084e-06 | 69172.9971 | 0.13969 | 69173.1368
690 | double | S9+DG3 | 不操作（S9 基本策略） + 打开开关 S13 | 0 | 0 | 0 | - | 6.3084e-06 | 69172.9971 | 0.13969 | 69173.1368
690 | double | S9+DG4 | 不操作（S9 基本策略） + 打开开关 S15 | 0 | 0 | 0 | - | 6.3084e-06 | 69172.9971 | 0.13969 | 69173.1368
690 | double | S9+DG5 | 不操作（S9 基本策略） + 打开开关 S17 | 0 | 0 | 0 | - | 6.3084e-06 | 69172.9971 | 0.13969 | 69173.1368
690 | double | S9+DG6 | 不操作（S9 基本策略） + 打开开关 S22 | 0 | 0 | 0 | - | 6.3084e-06 | 69172.9971 | 0.13969 | 69173.1368
690 | double | S9+DG7 | 不操作（S9 基本策略） + 打开开关 S24 | 0 | 0 | 0 | - | 6.3084e-06 | 69172.9971 | 0.13969 | 69173.1368
690 | double | S9+DG8 | 不操作（S9 基本策略） + 打开开关 S25 | 0 | 0 | 0 | - | 6.3084e-06 | 69172.9971 | 0.13969 | 69173.1368
690 | double | S10+DG1 | 打开开关 S9 + 打开开关 S7 | 0 | 0 | 0 | - | 6.3084e-06 | 69172.9971 | 0.13969 | 69173.1368
690 | double | S10+DG2 | 不操作（S10 基本策略） + 打开开关 S9 | 252600 | 0 | 252600 | - | 6.3084e-06 | 69174.5906 | 0.13969 | 69174.7303
690 | double | S10+DG3 | 打开开关 S9 + 打开开关 S13 | 0 | 0 | 0 | - | 6.3084e-06 | 69174.5906 | 0.13969 | 69174.7303
690 | double | S10+DG4 | 打开开关 S9 + 打开开关 S15 | 0 | 0 | 0 | - | 6.3084e-06 | 69174.5906 | 0.13969 | 69174.7303
690 | double | S10+DG5 | 打开开关 S9 + 打开开关 S17 | 0 | 0 | 0 | - | 6.3084e-06 | 69174.5906 | 0.13969 | 69174.7303
690 | double | S10+DG6 | 打开开关 S9 + 打开开关 S22 | 0 | 0 | 0 | - | 6.3084e-06 | 69174.5906 | 0.13969 | 69174.7303
690 | double | S10+DG7 | 打开开关 S9 + 打开开关 S24 | 0 | 0 | 0 | - | 6.3084e-06 | 69174.5906 | 0.13969 | 69174.7303
690 | double | U55+S4 | 不操作（U55 基本策略） + 操作：开S13-1 | 134000 | 0 | 134000 | - | 6.3084e-06 | 69175.4359 | 0.13969 | 69175.5756
690 | double | U55+S5 | 不操作（U55 基本策略） + 操作：开S13-1 | 134000 | 0 | 134000 | - | 6.3084e-06 | 69176.2812 | 0.13969 | 69176.4209
690 | double | U55+S6 | 不操作（U55 基本策略） + 不操作（S6 基本策略） | 1761500 | 0 | 1761500 | - | 6.3084e-06 | 69187.3934 | 0.13969 | 69187.5331
690 | double | U55+S7 | 不操作（U55 基本策略） + 不操作（S7 基本策略） | 134000 | 0 | 134000 | - | 6.3084e-06 | 69188.2388 | 0.13969 | 69188.3785
690 | double | U55+S8 | 不操作（U55 基本策略） + 操作：开S29-2 | 134000 | 0 | 134000 | - | 6.3084e-06 | 69189.0841 | 0.13969 | 69189.2238
690 | double | U55+S9 | 不操作（U55 基本策略） + 不操作（S9 基本策略） | 134000 | 0 | 134000 | - | 6.3084e-06 | 69189.9294 | 0.13969 | 69190.0691
690 | double | U55+S10 | 不操作（U55 基本策略） + 打开开关 S9 | 134000 | 0 | 134000 | - | 6.3084e-06 | 69190.7747 | 0.13969 | 69190.9144
690 | double | U55+S11 | 不操作（U55 基本策略） + 操作：开S29-2 | 134000 | 0 | 134000 | - | 6.3084e-06 | 69191.6201 | 0.13969 | 69191.7597
690 | double | U55+S12 | 不操作（U55 基本策略） + 操作：开S29-2 | 134000 | 0 | 134000 | - | 6.3084e-06 | 69192.4654 | 0.13969 | 69192.6051
690 | double | U55+S13 | 不操作（U55 基本策略） + 不操作（S13 基本策略） | 134000 | 0 | 134000 | - | 6.3084e-06 | 69193.3107 | 0.13969 | 69193.4504
690 | double | U55+S14 | 不操作（U55 基本策略） + 打开开关 S13 | 134000 | 0 | 134000 | - | 6.3084e-06 | 69194.156 | 0.13969 | 69194.2957
690 | double | U55+S15 | 不操作（U55 基本策略） + 不操作（S15 基本策略） | 134000 | 0 | 134000 | - | 6.3084e-06 | 69195.0014 | 0.13969 | 69195.141
690 | double | U55+S16 | 不操作（U55 基本策略） + 打开开关 S15 | 134000 | 0 | 134000 | - | 6.3084e-06 | 69195.8467 | 0.13969 | 69195.9864
690 | double | U55+S17 | 不操作（U55 基本策略） + 不操作（S17 基本策略） | 134000 | 0 | 134000 | - | 6.3084e-06 | 69196.692 | 0.13969 | 69196.8317
690 | double | U55+S18 | 不操作（U55 基本策略） + 打开开关 S17 | 134000 | 0 | 134000 | - | 6.3084e-06 | 69197.5373 | 0.13969 | 69197.677
690 | double | U55+S19 | 不操作（U55 基本策略） + 不操作（S19 基本策略） | 825000 | 0 | 825000 | - | 6.3084e-06 | 69202.7417 | 0.13969 | 69202.8814
690 | double | U55+S20 | 不操作（U55 基本策略） + 不操作（S20 基本策略） | 400200 | 0 | 400200 | - | 6.3084e-06 | 69205.2664 | 0.13969 | 69205.406
690 | double | U55+S21 | 不操作（U55 基本策略） + 不操作（S21 基本策略） | 942500 | 0 | 942500 | - | 6.3084e-06 | 69211.212 | 0.13969 | 69211.3517
690 | double | U55+S22 | 不操作（U55 基本策略） + 不操作（S22 基本策略） | 134000 | 0 | 134000 | - | 6.3084e-06 | 69212.0573 | 0.13969 | 69212.197
690 | double | U55+S23 | 不操作（U55 基本策略） + 不操作（S23 基本策略） | 1123400 | 0 | 1123400 | - | 6.3084e-06 | 69219.1442 | 0.13969 | 69219.2838
690 | double | U55+S24 | 不操作（U55 基本策略） + 不操作（S24 基本策略） | 134000 | 0 | 134000 | - | 6.3084e-06 | 69219.9895 | 0.13969 | 69220.1292
690 | double | U55+S25 | 不操作（U55 基本策略） + 不操作（S25 基本策略） | 134000 | 0 | 134000 | - | 6.3084e-06 | 69220.8348 | 0.13969 | 69220.9745
690 | double | U55+S26 | 不操作（U55 基本策略） + 打开开关 S25 | 134000 | 0 | 134000 | - | 6.3084e-06 | 69221.6801 | 0.13969 | 69221.8198
690 | double | U55+S27 | 不操作（U55 基本策略） + 操作：开S62-3 | 134000 | 0 | 134000 | - | 6.3084e-06 | 69222.5255 | 0.13969 | 69222.6651
690 | double | U55+S28 | 不操作（U55 基本策略） + 不操作（S28 基本策略） | 376550 | 0 | 376550 | - | 6.3084e-06 | 69224.9009 | 0.13969 | 69225.0406
690 | double | U55+S29 | 不操作（U55 基本策略） + 操作：开S62-3 | 134000 | 0 | 134000 | - | 6.3084e-06 | 69225.7462 | 0.13969 | 69225.8859
690 | double | U55+S13-1 | 不操作（U55 基本策略） + 不操作（S13-1 基本策略） | 134000 | 0 | 134000 | - | 6.3084e-06 | 69226.5915 | 0.13969 | 69226.7312
690 | double | U55+S29-2 | 不操作（U55 基本策略） + 不操作（S29-2 基本策略） | 134000 | 0 | 134000 | - | 6.3084e-06 | 69227.4368 | 0.13969 | 69227.5765
690 | double | U55+S62-3 | 不操作（U55 基本策略） + 不操作（S62-3 基本策略） | 134000 | 0 | 134000 | - | 6.3084e-06 | 69228.2822 | 0.13969 | 69228.4219
690 | double | U55+CB1 | 不操作（U55 基本策略） + 操作：开S13-1 | 134000 | 0 | 134000 | - | 6.3084e-06 | 69229.1275 | 0.13969 | 69229.2672
690 | double | U54+S17 | 不操作（U54 基本策略） + 不操作（S17 基本策略） | 100500 | 0 | 100500 | - | 6.3084e-06 | 69229.7615 | 0.13969 | 69229.9012
690 | double | U54+S18 | 不操作（U54 基本策略） + 打开开关 S17 | 100500 | 0 | 100500 | - | 6.3084e-06 | 69230.3955 | 0.13969 | 69230.5352
690 | double | U54+S19 | 不操作（U54 基本策略） + 不操作（S19 基本策略） | 791500 | 0 | 791500 | - | 6.3084e-06 | 69235.3886 | 0.13969 | 69235.5282
690 | double | U54+S20 | 不操作（U54 基本策略） + 不操作（S20 基本策略） | 366700 | 0 | 366700 | - | 6.3084e-06 | 69237.7018 | 0.13969 | 69237.8415
690 | double | U54+S21 | 不操作（U54 基本策略） + 不操作（S21 基本策略） | 909000 | 0 | 909000 | - | 6.3084e-06 | 69243.4362 | 0.13969 | 69243.5758
690 | double | U54+S22 | 不操作（U54 基本策略） + 不操作（S22 基本策略） | 100500 | 0 | 100500 | - | 6.3084e-06 | 69244.0702 | 0.13969 | 69244.2098
690 | double | U54+S23 | 不操作（U54 基本策略） + 不操作（S23 基本策略） | 1089900 | 0 | 1089900 | - | 6.3084e-06 | 69250.9457 | 0.13969 | 69251.0853
690 | double | U54+S24 | 不操作（U54 基本策略） + 不操作（S24 基本策略） | 100500 | 0 | 100500 | - | 6.3084e-06 | 69251.5796 | 0.13969 | 69251.7193
690 | double | U54+S25 | 不操作（U54 基本策略） + 不操作（S25 基本策略） | 100500 | 0 | 100500 | - | 6.3084e-06 | 69252.2136 | 0.13969 | 69252.3533
690 | double | U54+S26 | 不操作（U54 基本策略） + 打开开关 S25 | 100500 | 0 | 100500 | - | 6.3084e-06 | 69252.8476 | 0.13969 | 69252.9873
690 | double | U54+S27 | 不操作（U54 基本策略） + 操作：开S62-3 | 100500 | 0 | 100500 | - | 6.3084e-06 | 69253.4816 | 0.13969 | 69253.6213
690 | double | U54+S28 | 不操作（U54 基本策略） + 不操作（S28 基本策略） | 343050 | 0 | 343050 | - | 6.3084e-06 | 69255.6457 | 0.13969 | 69255.7854
690 | double | U54+S29 | 不操作（U54 基本策略） + 操作：开S62-3 | 100500 | 0 | 100500 | - | 6.3084e-06 | 69256.2797 | 0.13969 | 69256.4194
690 | double | U54+S13-1 | 不操作（U54 基本策略） + 不操作（S13-1 基本策略） | 100500 | 0 | 100500 | - | 6.3084e-06 | 69256.9137 | 0.13969 | 69257.0534
690 | double | U54+S29-2 | 不操作（U54 基本策略） + 不操作（S29-2 基本策略） | 100500 | 0 | 100500 | - | 6.3084e-06 | 69257.5477 | 0.13969 | 69257.6874
690 | double | U54+S62-3 | 不操作（U54 基本策略） + 不操作（S62-3 基本策略） | 100500 | 0 | 100500 | - | 6.3084e-06 | 69258.1817 | 0.13969 | 69258.3214
690 | double | U54+CB1 | 不操作（U54 基本策略） + 操作：开S13-1 | 100500 | 0 | 100500 | - | 6.3084e-06 | 69258.8157 | 0.13969 | 69258.9554
690 | double | U54+CB2 | 不操作（U54 基本策略） + 操作：开S62-3 | 100500 | 0 | 100500 | - | 6.3084e-06 | 69259.4497 | 0.13969 | 69259.5894
690 | double | U54+CB3 | 不操作（U54 基本策略） + 操作：开S62-3 | 100500 | 0 | 100500 | - | 6.3084e-06 | 69260.0837 | 0.13969 | 69260.2234
690 | double | U54+DG1 | 不操作（U54 基本策略） + 打开开关 S7 | 100500 | 0 | 100500 | - | 1.5819e-05 | 69261.6734 | 0.13969 | 69261.8131
690 | double | U54+DG2 | 不操作（U54 基本策略） + 打开开关 S9 | 100500 | 0 | 100500 | - | 1.5819e-05 | 69263.2632 | 0.13969 | 69263.4029
690 | double | U54+DG3 | 不操作（U54 基本策略） + 打开开关 S13 | 100500 | 0 | 100500 | - | 1.5819e-05 | 69264.8529 | 0.13969 | 69264.9926
690 | double | U54+DG4 | 不操作（U54 基本策略） + 打开开关 S15 | 100500 | 0 | 100500 | - | 1.5819e-05 | 69266.4427 | 0.13969 | 69266.5824
690 | double | U54+DG5 | 不操作（U54 基本策略） + 打开开关 S17 | 100500 | 0 | 100500 | - | 1.5819e-05 | 69268.0325 | 0.13969 | 69268.1721
690 | double | U54+DG6 | 不操作（U54 基本策略） + 打开开关 S22 | 100500 | 0 | 100500 | - | 1.5819e-05 | 69269.6222 | 0.13969 | 69269.7619
690 | double | U54+DG7 | 不操作（U54 基本策略） + 打开开关 S24 | 100500 | 0 | 100500 | - | 1.5819e-05 | 69271.212 | 0.13969 | 69271.3517
690 | double | U54+DG8 | 不操作（U54 基本策略） + 打开开关 S25 | 100500 | 0 | 100500 | - | 1.5819e-05 | 69272.8017 | 0.13969 | 69272.9414
690 | double | U55+S1 | 不操作（U55 基本策略） + 操作：开S13-1 | 134000 | 0 | 134000 | - | 6.3084e-06 | 69273.6471 | 0.13969 | 69273.7868
690 | double | U55+S2 | 不操作（U55 基本策略） + 操作：开S13-1 | 134000 | 0 | 134000 | - | 6.3084e-06 | 69274.4924 | 0.13969 | 69274.6321
690 | double | U55+S3 | 不操作（U55 基本策略） + 操作：开S13-1 | 134000 | 0 | 134000 | - | 6.3084e-06 | 69275.3377 | 0.13969 | 69275.4774
690 | double | U53+S13-1 | 不操作（U53 基本策略） + 不操作（S13-1 基本策略） | 452000 | 0 | 452000 | - | 6.3084e-06 | 69278.1891 | 0.13969 | 69278.3288
690 | double | U53+S29-2 | 不操作（U53 基本策略） + 不操作（S29-2 基本策略） | 452000 | 0 | 452000 | - | 6.3084e-06 | 69281.0405 | 0.13969 | 69281.1802
690 | double | U53+S62-3 | 不操作（U53 基本策略） + 不操作（S62-3 基本策略） | 452000 | 0 | 452000 | - | 6.3084e-06 | 69283.8919 | 0.13969 | 69284.0316
690 | double | U53+CB1 | 不操作（U53 基本策略） + 操作：开S13-1 | 452000 | 0 | 452000 | - | 6.3084e-06 | 69286.7433 | 0.13969 | 69286.883
690 | double | U53+CB2 | 不操作（U53 基本策略） + 操作：开S62-3 | 452000 | 0 | 452000 | - | 6.3084e-06 | 69289.5947 | 0.13969 | 69289.7343
690 | double | U53+CB3 | 不操作（U53 基本策略） + 操作：开S62-3 | 452000 | 0 | 452000 | - | 6.3084e-06 | 69292.446 | 0.13969 | 69292.5857
690 | double | U53+DG1 | 不操作（U53 基本策略） + 打开开关 S7 | 452000 | 0 | 452000 | - | 1.5819e-05 | 69299.596 | 0.13969 | 69299.7357
690 | double | U53+DG2 | 不操作（U53 基本策略） + 打开开关 S9 | 452000 | 0 | 452000 | - | 1.5819e-05 | 69306.746 | 0.13969 | 69306.8857
690 | double | U53+DG3 | 不操作（U53 基本策略） + 打开开关 S13 | 452000 | 0 | 452000 | - | 1.5819e-05 | 69313.8959 | 0.13969 | 69314.0356
690 | double | U53+DG4 | 不操作（U53 基本策略） + 打开开关 S15 | 452000 | 0 | 452000 | - | 1.5819e-05 | 69321.0459 | 0.13969 | 69321.1856
690 | double | U53+DG5 | 不操作（U53 基本策略） + 打开开关 S17 | 452000 | 0 | 452000 | - | 1.5819e-05 | 69328.1959 | 0.13969 | 69328.3355
690 | double | U53+DG6 | 不操作（U53 基本策略） + 打开开关 S22 | 452000 | 0 | 452000 | - | 1.5819e-05 | 69335.3458 | 0.13969 | 69335.4855
690 | double | U53+DG7 | 不操作（U53 基本策略） + 打开开关 S24 | 452000 | 0 | 452000 | - | 1.5819e-05 | 69342.4958 | 0.13969 | 69342.6355
690 | double | U53+DG8 | 不操作（U53 基本策略） + 打开开关 S25 | 452000 | 0 | 452000 | - | 1.5819e-05 | 69349.6458 | 0.13969 | 69349.7854
690 | double | U54+S1 | 不操作（U54 基本策略） + 操作：开S13-1 | 100500 | 0 | 100500 | - | 6.3084e-06 | 69350.2797 | 0.13969 | 69350.4194
690 | double | U54+S2 | 不操作（U54 基本策略） + 操作：开S13-1 | 100500 | 0 | 100500 | - | 6.3084e-06 | 69350.9137 | 0.13969 | 69351.0534
690 | double | U54+S3 | 不操作（U54 基本策略） + 操作：开S13-1 | 100500 | 0 | 100500 | - | 6.3084e-06 | 69351.5477 | 0.13969 | 69351.6874
690 | double | U54+S4 | 不操作（U54 基本策略） + 操作：开S13-1 | 100500 | 0 | 100500 | - | 6.3084e-06 | 69352.1817 | 0.13969 | 69352.3214
690 | double | U54+S5 | 不操作（U54 基本策略） + 操作：开S13-1 | 100500 | 0 | 100500 | - | 6.3084e-06 | 69352.8157 | 0.13969 | 69352.9554
690 | double | U54+S6 | 不操作（U54 基本策略） + 不操作（S6 基本策略） | 1728000 | 0 | 1728000 | - | 6.3084e-06 | 69363.7166 | 0.13969 | 69363.8563
690 | double | U54+S7 | 不操作（U54 基本策略） + 不操作（S7 基本策略） | 100500 | 0 | 100500 | - | 6.3084e-06 | 69364.3506 | 0.13969 | 69364.4903
690 | double | U54+S8 | 不操作（U54 基本策略） + 操作：开S29-2 | 100500 | 0 | 100500 | - | 6.3084e-06 | 69364.9846 | 0.13969 | 69365.1243
690 | double | U54+S9 | 不操作（U54 基本策略） + 不操作（S9 基本策略） | 100500 | 0 | 100500 | - | 6.3084e-06 | 69365.6186 | 0.13969 | 69365.7583
690 | double | U54+S10 | 不操作（U54 基本策略） + 打开开关 S9 | 100500 | 0 | 100500 | - | 6.3084e-06 | 69366.2526 | 0.13969 | 69366.3923
690 | double | U54+S11 | 不操作（U54 基本策略） + 操作：开S29-2 | 100500 | 0 | 100500 | - | 6.3084e-06 | 69366.8866 | 0.13969 | 69367.0262
690 | double | U54+S12 | 不操作（U54 基本策略） + 操作：开S29-2 | 100500 | 0 | 100500 | - | 6.3084e-06 | 69367.5205 | 0.13969 | 69367.6602
690 | double | U54+S13 | 不操作（U54 基本策略） + 不操作（S13 基本策略） | 100500 | 0 | 100500 | - | 6.3084e-06 | 69368.1545 | 0.13969 | 69368.2942
690 | double | U54+S14 | 不操作（U54 基本策略） + 打开开关 S13 | 100500 | 0 | 100500 | - | 6.3084e-06 | 69368.7885 | 0.13969 | 69368.9282
690 | double | U54+S15 | 不操作（U54 基本策略） + 不操作（S15 基本策略） | 100500 | 0 | 100500 | - | 6.3084e-06 | 69369.4225 | 0.13969 | 69369.5622
690 | double | U54+S16 | 不操作（U54 基本策略） + 打开开关 S15 | 100500 | 0 | 100500 | - | 6.3084e-06 | 69370.0565 | 0.13969 | 69370.1962
690 | double | U51+S26 | 不操作（U51 基本策略） + 打开开关 S25 | 281400 | 0 | 281400 | - | 6.3084e-06 | 69371.8317 | 0.13969 | 69371.9714
690 | double | U51+S27 | 不操作（U51 基本策略） + 操作：开S62-3 | 281400 | 0 | 281400 | - | 6.3084e-06 | 69373.6069 | 0.13969 | 69373.7466
690 | double | U51+S28 | 不操作（U51 基本策略） + 不操作（S28 基本策略） | 523950 | 0 | 523950 | - | 6.3084e-06 | 69376.9122 | 0.13969 | 69377.0518
690 | double | U51+S29 | 不操作（U51 基本策略） + 操作：开S62-3 | 281400 | 0 | 281400 | - | 6.3084e-06 | 69378.6873 | 0.13969 | 69378.827
690 | double | U51+S13-1 | 不操作（U51 基本策略） + 不操作（S13-1 基本策略） | 281400 | 0 | 281400 | - | 6.3084e-06 | 69380.4625 | 0.13969 | 69380.6022
690 | double | U51+S29-2 | 不操作（U51 基本策略） + 不操作（S29-2 基本策略） | 281400 | 0 | 281400 | - | 6.3084e-06 | 69382.2377 | 0.13969 | 69382.3774
690 | double | U51+S62-3 | 不操作（U51 基本策略） + 不操作（S62-3 基本策略） | 281400 | 0 | 281400 | - | 6.3084e-06 | 69384.0129 | 0.13969 | 69384.1526
690 | double | U51+CB1 | 不操作（U51 基本策略） + 操作：开S13-1 | 281400 | 0 | 281400 | - | 6.3084e-06 | 69385.788 | 0.13969 | 69385.9277
690 | double | U51+CB2 | 不操作（U51 基本策略） + 操作：开S62-3 | 281400 | 0 | 281400 | - | 6.3084e-06 | 69387.5632 | 0.13969 | 69387.7029
690 | double | U51+CB3 | 不操作（U51 基本策略） + 操作：开S62-3 | 281400 | 0 | 281400 | - | 6.3084e-06 | 69389.3384 | 0.13969 | 69389.4781
690 | double | U51+DG1 | 不操作（U51 基本策略） + 打开开关 S7 | 281400 | 0 | 281400 | - | 1.5819e-05 | 69393.7897 | 0.13969 | 69393.9294
690 | double | U51+DG2 | 不操作（U51 基本策略） + 打开开关 S9 | 281400 | 0 | 281400 | - | 1.5819e-05 | 69398.2411 | 0.13969 | 69398.3807
690 | double | U51+DG3 | 不操作（U51 基本策略） + 打开开关 S13 | 281400 | 0 | 281400 | - | 1.5819e-05 | 69402.6924 | 0.13969 | 69402.8321
690 | double | U51+DG4 | 不操作（U51 基本策略） + 打开开关 S15 | 281400 | 0 | 281400 | - | 1.5819e-05 | 69407.1437 | 0.13969 | 69407.2834
690 | double | U51+DG5 | 不操作（U51 基本策略） + 打开开关 S17 | 281400 | 0 | 281400 | - | 1.5819e-05 | 69411.595 | 0.13969 | 69411.7347
690 | double | U51+DG6 | 不操作（U51 基本策略） + 打开开关 S22 | 281400 | 0 | 281400 | - | 1.5819e-05 | 69416.0464 | 0.13969 | 69416.1861
690 | double | U51+DG7 | 不操作（U51 基本策略） + 打开开关 S24 | 281400 | 0 | 281400 | - | 1.5819e-05 | 69420.4977 | 0.13969 | 69420.6374
690 | double | U51+DG8 | 不操作（U51 基本策略） + 打开开关 S25 | 281400 | 0 | 281400 | - | 1.5819e-05 | 69424.949 | 0.13969 | 69425.0887
690 | double | U52+S1 | 不操作（U52 基本策略） + 操作：开S13-1 | 134000 | 0 | 134000 | - | 6.3084e-06 | 69425.7943 | 0.13969 | 69425.934
690 | double | U52+S2 | 不操作（U52 基本策略） + 操作：开S13-1 | 134000 | 0 | 134000 | - | 6.3084e-06 | 69426.6397 | 0.13969 | 69426.7794
690 | double | U52+S3 | 不操作（U52 基本策略） + 操作：开S13-1 | 134000 | 0 | 134000 | - | 6.3084e-06 | 69427.485 | 0.13969 | 69427.6247
690 | double | U52+S4 | 不操作（U52 基本策略） + 操作：开S13-1 | 134000 | 0 | 134000 | - | 6.3084e-06 | 69428.3303 | 0.13969 | 69428.47
690 | double | U52+S5 | 不操作（U52 基本策略） + 操作：开S13-1 | 134000 | 0 | 134000 | - | 6.3084e-06 | 69429.1756 | 0.13969 | 69429.3153
690 | double | U52+S6 | 不操作（U52 基本策略） + 不操作（S6 基本策略） | 1761500 | 0 | 1761500 | - | 6.3084e-06 | 69440.2878 | 0.13969 | 69440.4275
690 | double | U52+S7 | 不操作（U52 基本策略） + 不操作（S7 基本策略） | 134000 | 0 | 134000 | - | 6.3084e-06 | 69441.1332 | 0.13969 | 69441.2729
690 | double | U52+S8 | 不操作（U52 基本策略） + 操作：开S29-2 | 134000 | 0 | 134000 | - | 6.3084e-06 | 69441.9785 | 0.13969 | 69442.1182
690 | double | U52+S9 | 不操作（U52 基本策略） + 不操作（S9 基本策略） | 134000 | 0 | 134000 | - | 6.3084e-06 | 69442.8238 | 0.13969 | 69442.9635
690 | double | U52+S10 | 不操作（U52 基本策略） + 打开开关 S9 | 134000 | 0 | 134000 | - | 6.3084e-06 | 69443.6691 | 0.13969 | 69443.8088
690 | double | U52+S11 | 不操作（U52 基本策略） + 操作：开S29-2 | 134000 | 0 | 134000 | - | 6.3084e-06 | 69444.5145 | 0.13969 | 69444.6542
690 | double | U52+S12 | 不操作（U52 基本策略） + 操作：开S29-2 | 134000 | 0 | 134000 | - | 6.3084e-06 | 69445.3598 | 0.13969 | 69445.4995
690 | double | S25+DG8 | 不操作（S25 基本策略） + 不操作（DG8 基本策略） | 686500 | 0 | 686500 | - | 6.3084e-06 | 69449.6905 | 0.13969 | 69449.8302
690 | double | S26+DG1 | 打开开关 S25 + 打开开关 S7 | 0 | 0 | 0 | - | 6.3084e-06 | 69449.6905 | 0.13969 | 69449.8302
690 | double | S26+DG2 | 打开开关 S25 + 打开开关 S9 | 0 | 0 | 0 | - | 6.3084e-06 | 69449.6905 | 0.13969 | 69449.8302
690 | double | S26+DG3 | 打开开关 S25 + 打开开关 S13 | 0 | 0 | 0 | - | 6.3084e-06 | 69449.6905 | 0.13969 | 69449.8302
690 | double | S26+DG4 | 打开开关 S25 + 打开开关 S15 | 0 | 0 | 0 | - | 6.3084e-06 | 69449.6905 | 0.13969 | 69449.8302
690 | double | S26+DG5 | 打开开关 S25 + 打开开关 S17 | 0 | 0 | 0 | - | 6.3084e-06 | 69449.6905 | 0.13969 | 69449.8302
690 | double | S26+DG6 | 打开开关 S25 + 打开开关 S22 | 0 | 0 | 0 | - | 6.3084e-06 | 69449.6905 | 0.13969 | 69449.8302
690 | double | S26+DG7 | 打开开关 S25 + 打开开关 S24 | 0 | 0 | 0 | - | 6.3084e-06 | 69449.6905 | 0.13969 | 69449.8302
690 | double | S26+DG8 | 不操作（S26 基本策略） + 打开开关 S25 | 234500 | 0 | 234500 | - | 6.3084e-06 | 69451.1698 | 0.13969 | 69451.3095
690 | double | S27+DG1 | 操作：开S62-3 + 打开开关 S7 | 0 | 0 | 0 | - | 6.3084e-06 | 69451.1698 | 0.13969 | 69451.3095
690 | double | S27+DG2 | 操作：开S62-3 + 打开开关 S9 | 0 | 0 | 0 | - | 6.3084e-06 | 69451.1698 | 0.13969 | 69451.3095
690 | double | S27+DG3 | 操作：开S62-3 + 打开开关 S13 | 0 | 0 | 0 | - | 6.3084e-06 | 69451.1698 | 0.13969 | 69451.3095
690 | double | S27+DG4 | 操作：开S62-3 + 打开开关 S15 | 0 | 0 | 0 | - | 6.3084e-06 | 69451.1698 | 0.13969 | 69451.3095
690 | double | S27+DG5 | 操作：开S62-3 + 打开开关 S17 | 0 | 0 | 0 | - | 6.3084e-06 | 69451.1698 | 0.13969 | 69451.3095
690 | double | S27+DG6 | 操作：开S62-3 + 打开开关 S22 | 0 | 0 | 0 | - | 6.3084e-06 | 69451.1698 | 0.13969 | 69451.3095
690 | double | S27+DG7 | 操作：开S62-3 + 打开开关 S24 | 0 | 0 | 0 | - | 6.3084e-06 | 69451.1698 | 0.13969 | 69451.3095
690 | double | S27+DG8 | 操作：开S62-3 + 打开开关 S25 | 0 | 0 | 0 | - | 6.3084e-06 | 69451.1698 | 0.13969 | 69451.3095
690 | double | S28+DG1 | 不操作（S28 基本策略） + 打开开关 S7 | 242550 | 0 | 242550 | - | 6.3084e-06 | 69452.6999 | 0.13969 | 69452.8396
690 | double | S28+DG2 | 不操作（S28 基本策略） + 打开开关 S9 | 242550 | 0 | 242550 | - | 6.3084e-06 | 69454.23 | 0.13969 | 69454.3697
690 | double | S28+DG3 | 不操作（S28 基本策略） + 打开开关 S13 | 242550 | 0 | 242550 | - | 6.3084e-06 | 69455.7601 | 0.13969 | 69455.8998
690 | double | S28+DG4 | 不操作（S28 基本策略） + 打开开关 S15 | 242550 | 0 | 242550 | - | 6.3084e-06 | 69457.2902 | 0.13969 | 69457.4299
690 | double | S28+DG5 | 不操作（S28 基本策略） + 打开开关 S17 | 242550 | 0 | 242550 | - | 6.3084e-06 | 69458.8203 | 0.13969 | 69458.96
690 | double | S28+DG6 | 不操作（S28 基本策略） + 打开开关 S22 | 242550 | 0 | 242550 | - | 6.3084e-06 | 69460.3504 | 0.13969 | 69460.4901
690 | double | S28+DG7 | 不操作（S28 基本策略） + 打开开关 S24 | 242550 | 0 | 242550 | - | 6.3084e-06 | 69461.8805 | 0.13969 | 69462.0202
690 | double | S28+DG8 | 不操作（S28 基本策略） + 打开开关 S25 | 242550 | 0 | 242550 | - | 6.3084e-06 | 69463.4106 | 0.13969 | 69463.5503
690 | double | S29+DG1 | 操作：开S62-3 + 打开开关 S7 | 0 | 0 | 0 | - | 6.3084e-06 | 69463.4106 | 0.13969 | 69463.5503
690 | double | S29+DG2 | 操作：开S62-3 + 打开开关 S9 | 0 | 0 | 0 | - | 6.3084e-06 | 69463.4106 | 0.13969 | 69463.5503
690 | double | S29+DG3 | 操作：开S62-3 + 打开开关 S13 | 0 | 0 | 0 | - | 6.3084e-06 | 69463.4106 | 0.13969 | 69463.5503
690 | double | S29+DG4 | 操作：开S62-3 + 打开开关 S15 | 0 | 0 | 0 | - | 6.3084e-06 | 69463.4106 | 0.13969 | 69463.5503
690 | double | S29+DG5 | 操作：开S62-3 + 打开开关 S17 | 0 | 0 | 0 | - | 6.3084e-06 | 69463.4106 | 0.13969 | 69463.5503
690 | double | S10+DG8 | 打开开关 S9 + 打开开关 S25 | 0 | 0 | 0 | - | 6.3084e-06 | 69463.4106 | 0.13969 | 69463.5503
690 | double | S11+DG1 | 操作：开S29-2 + 打开开关 S7 | 0 | 0 | 0 | - | 6.3084e-06 | 69463.4106 | 0.13969 | 69463.5503
690 | double | S11+DG2 | 操作：开S29-2 + 打开开关 S9 | 0 | 0 | 0 | - | 6.3084e-06 | 69463.4106 | 0.13969 | 69463.5503
690 | double | S11+DG3 | 操作：开S29-2 + 打开开关 S13 | 0 | 0 | 0 | - | 6.3084e-06 | 69463.4106 | 0.13969 | 69463.5503
690 | double | S11+DG4 | 操作：开S29-2 + 打开开关 S15 | 0 | 0 | 0 | - | 6.3084e-06 | 69463.4106 | 0.13969 | 69463.5503
690 | double | S11+DG5 | 操作：开S29-2 + 打开开关 S17 | 0 | 0 | 0 | - | 6.3084e-06 | 69463.4106 | 0.13969 | 69463.5503
690 | double | S11+DG6 | 操作：开S29-2 + 打开开关 S22 | 0 | 0 | 0 | - | 6.3084e-06 | 69463.4106 | 0.13969 | 69463.5503
690 | double | S11+DG7 | 操作：开S29-2 + 打开开关 S24 | 0 | 0 | 0 | - | 6.3084e-06 | 69463.4106 | 0.13969 | 69463.5503
690 | double | S11+DG8 | 操作：开S29-2 + 打开开关 S25 | 0 | 0 | 0 | - | 6.3084e-06 | 69463.4106 | 0.13969 | 69463.5503
690 | double | S12+DG1 | 操作：开S29-2 + 打开开关 S7 | 0 | 0 | 0 | - | 6.3084e-06 | 69463.4106 | 0.13969 | 69463.5503
690 | double | S12+DG2 | 操作：开S29-2 + 打开开关 S9 | 0 | 0 | 0 | - | 6.3084e-06 | 69463.4106 | 0.13969 | 69463.5503
690 | double | S12+DG3 | 操作：开S29-2 + 打开开关 S13 | 0 | 0 | 0 | - | 6.3084e-06 | 69463.4106 | 0.13969 | 69463.5503
690 | double | S12+DG4 | 操作：开S29-2 + 打开开关 S15 | 0 | 0 | 0 | - | 6.3084e-06 | 69463.4106 | 0.13969 | 69463.5503
690 | double | S12+DG5 | 操作：开S29-2 + 打开开关 S17 | 0 | 0 | 0 | - | 6.3084e-06 | 69463.4106 | 0.13969 | 69463.5503
690 | double | S12+DG6 | 操作：开S29-2 + 打开开关 S22 | 0 | 0 | 0 | - | 6.3084e-06 | 69463.4106 | 0.13969 | 69463.5503
690 | double | S12+DG7 | 操作：开S29-2 + 打开开关 S24 | 0 | 0 | 0 | - | 6.3084e-06 | 69463.4106 | 0.13969 | 69463.5503
690 | double | S12+DG8 | 操作：开S29-2 + 打开开关 S25 | 0 | 0 | 0 | - | 6.3084e-06 | 69463.4106 | 0.13969 | 69463.5503
690 | double | S13+DG1 | 不操作（S13 基本策略） + 打开开关 S7 | 0 | 0 | 0 | - | 6.3084e-06 | 69463.4106 | 0.13969 | 69463.5503
690 | double | S13+DG2 | 不操作（S13 基本策略） + 打开开关 S9 | 0 | 0 | 0 | - | 6.3084e-06 | 69463.4106 | 0.13969 | 69463.5503
690 | double | S13+DG3 | 不操作（S13 基本策略） + 不操作（DG3 基本策略） | 1046200 | 0 | 1046200 | - | 6.3084e-06 | 69470.0104 | 0.13969 | 69470.1501
690 | double | S13+DG4 | 不操作（S13 基本策略） + 打开开关 S15 | 0 | 0 | 0 | - | 6.3084e-06 | 69470.0104 | 0.13969 | 69470.1501
690 | double | S13+DG5 | 不操作（S13 基本策略） + 打开开关 S17 | 0 | 0 | 0 | - | 6.3084e-06 | 69470.0104 | 0.13969 | 69470.1501
690 | double | S13+DG6 | 不操作（S13 基本策略） + 打开开关 S22 | 0 | 0 | 0 | - | 6.3084e-06 | 69470.0104 | 0.13969 | 69470.1501
690 | double | S13+DG7 | 不操作（S13 基本策略） + 打开开关 S24 | 0 | 0 | 0 | - | 6.3084e-06 | 69470.0104 | 0.13969 | 69470.1501
690 | double | S13+DG8 | 不操作（S13 基本策略） + 打开开关 S25 | 0 | 0 | 0 | - | 6.3084e-06 | 69470.0104 | 0.13969 | 69470.1501
690 | double | S14+DG1 | 打开开关 S13 + 打开开关 S7 | 0 | 0 | 0 | - | 6.3084e-06 | 69470.0104 | 0.13969 | 69470.1501
690 | double | S14+DG2 | 打开开关 S13 + 打开开关 S9 | 0 | 0 | 0 | - | 6.3084e-06 | 69470.0104 | 0.13969 | 69470.1501
690 | double | S14+DG3 | 不操作（S14 基本策略） + 打开开关 S13 | 979200 | 0 | 979200 | - | 6.3084e-06 | 69476.1876 | 0.13969 | 69476.3273
690 | double | S14+DG4 | 打开开关 S13 + 打开开关 S15 | 0 | 0 | 0 | - | 6.3084e-06 | 69476.1876 | 0.13969 | 69476.3273
690 | double | S14+DG5 | 打开开关 S13 + 打开开关 S17 | 0 | 0 | 0 | - | 6.3084e-06 | 69476.1876 | 0.13969 | 69476.3273
690 | double | U62+CB1 | 不操作（U62 基本策略） + 操作：开S13-1 | 80400 | 0 | 80400 | - | 6.3084e-06 | 69476.6948 | 0.13969 | 69476.8345
690 | double | U62+CB2 | 不操作（U62 基本策略） + 操作：开S62-3 | 80400 | 0 | 80400 | - | 6.3084e-06 | 69477.202 | 0.13969 | 69477.3417
690 | double | U62+CB3 | 不操作（U62 基本策略） + 操作：开S62-3 | 80400 | 0 | 80400 | - | 6.3084e-06 | 69477.7092 | 0.13969 | 69477.8489
690 | double | U62+DG1 | 不操作（U62 基本策略） + 打开开关 S7 | 80400 | 0 | 80400 | - | 1.5819e-05 | 69478.981 | 0.13969 | 69479.1207
690 | double | U62+DG2 | 不操作（U62 基本策略） + 打开开关 S9 | 80400 | 0 | 80400 | - | 1.5819e-05 | 69480.2528 | 0.13969 | 69480.3925
690 | double | U62+DG3 | 不操作（U62 基本策略） + 打开开关 S13 | 80400 | 0 | 80400 | - | 1.5819e-05 | 69481.5246 | 0.13969 | 69481.6643
690 | double | U62+DG4 | 不操作（U62 基本策略） + 打开开关 S15 | 80400 | 0 | 80400 | - | 1.5819e-05 | 69482.7964 | 0.13969 | 69482.9361
690 | double | U62+DG5 | 不操作（U62 基本策略） + 打开开关 S17 | 80400 | 0 | 80400 | - | 1.5819e-05 | 69484.0682 | 0.13969 | 69484.2079
690 | double | U62+DG6 | 不操作（U62 基本策略） + 打开开关 S22 | 80400 | 0 | 80400 | - | 1.5819e-05 | 69485.34 | 0.13969 | 69485.4797
690 | double | U62+DG7 | 不操作（U62 基本策略） + 打开开关 S24 | 80400 | 0 | 80400 | - | 1.5819e-05 | 69486.6118 | 0.13969 | 69486.7515
690 | double | U62+DG8 | 不操作（U62 基本策略） + 打开开关 S25 | 80400 | 0 | 80400 | - | 1.5819e-05 | 69487.8836 | 0.13969 | 69488.0233
690 | double | S1+DG1 | 操作：开S13-1 + 打开开关 S7 | 0 | 0 | 0 | - | 6.3084e-06 | 69487.8836 | 0.13969 | 69488.0233
690 | double | S1+DG2 | 操作：开S13-1 + 打开开关 S9 | 0 | 0 | 0 | - | 6.3084e-06 | 69487.8836 | 0.13969 | 69488.0233
690 | double | S1+DG3 | 操作：开S13-1 + 打开开关 S13 | 0 | 0 | 0 | - | 6.3084e-06 | 69487.8836 | 0.13969 | 69488.0233
690 | double | S1+DG4 | 操作：开S13-1 + 打开开关 S15 | 0 | 0 | 0 | - | 6.3084e-06 | 69487.8836 | 0.13969 | 69488.0233
690 | double | S1+DG5 | 操作：开S13-1 + 打开开关 S17 | 0 | 0 | 0 | - | 6.3084e-06 | 69487.8836 | 0.13969 | 69488.0233
690 | double | S1+DG6 | 操作：开S13-1 + 打开开关 S22 | 0 | 0 | 0 | - | 6.3084e-06 | 69487.8836 | 0.13969 | 69488.0233
690 | double | S1+DG7 | 操作：开S29-2 + 打开开关 S24 | 0 | 0 | 0 | - | 6.3084e-06 | 69487.8836 | 0.13969 | 69488.0233
690 | double | S1+DG8 | 操作：开S13-1 + 打开开关 S25 | 0 | 0 | 0 | - | 6.3084e-06 | 69487.8836 | 0.13969 | 69488.0233
690 | double | S2+DG1 | 操作：开S13-1 + 打开开关 S7 | 0 | 0 | 0 | - | 6.3084e-06 | 69487.8836 | 0.13969 | 69488.0233
690 | double | S2+DG2 | 操作：开S13-1 + 打开开关 S9 | 0 | 0 | 0 | - | 6.3084e-06 | 69487.8836 | 0.13969 | 69488.0233
690 | double | S2+DG3 | 操作：开S13-1 + 打开开关 S13 | 0 | 0 | 0 | - | 6.3084e-06 | 69487.8836 | 0.13969 | 69488.0233
690 | double | S2+DG4 | 操作：开S13-1 + 打开开关 S15 | 0 | 0 | 0 | - | 6.3084e-06 | 69487.8836 | 0.13969 | 69488.0233
690 | double | S2+DG5 | 操作：开S13-1 + 打开开关 S17 | 0 | 0 | 0 | - | 6.3084e-06 | 69487.8836 | 0.13969 | 69488.0233
690 | double | S2+DG6 | 操作：开S13-1 + 打开开关 S22 | 0 | 0 | 0 | - | 6.3084e-06 | 69487.8836 | 0.13969 | 69488.0233
690 | double | S2+DG7 | 操作：开S13-1 + 打开开关 S24 | 0 | 0 | 0 | - | 6.3084e-06 | 69487.8836 | 0.13969 | 69488.0233
690 | double | S2+DG8 | 操作：开S13-1 + 打开开关 S25 | 0 | 0 | 0 | - | 6.3084e-06 | 69487.8836 | 0.13969 | 69488.0233
690 | double | S3+DG1 | 操作：开S13-1 + 打开开关 S7 | 0 | 0 | 0 | - | 6.3084e-06 | 69487.8836 | 0.13969 | 69488.0233
690 | double | S3+DG2 | 操作：开S13-1 + 打开开关 S9 | 0 | 0 | 0 | - | 6.3084e-06 | 69487.8836 | 0.13969 | 69488.0233
690 | double | S3+DG3 | 操作：开S13-1 + 打开开关 S13 | 0 | 0 | 0 | - | 6.3084e-06 | 69487.8836 | 0.13969 | 69488.0233
690 | double | S3+DG4 | 操作：开S13-1 + 打开开关 S15 | 0 | 0 | 0 | - | 6.3084e-06 | 69487.8836 | 0.13969 | 69488.0233
690 | double | S3+DG5 | 操作：开S13-1 + 打开开关 S17 | 0 | 0 | 0 | - | 6.3084e-06 | 69487.8836 | 0.13969 | 69488.0233
690 | double | S3+DG6 | 操作：开S13-1 + 打开开关 S22 | 0 | 0 | 0 | - | 6.3084e-06 | 69487.8836 | 0.13969 | 69488.0233
690 | double | S3+DG7 | 操作：开S13-1 + 打开开关 S24 | 0 | 0 | 0 | - | 6.3084e-06 | 69487.8836 | 0.13969 | 69488.0233
690 | double | S3+DG8 | 操作：开S13-1 + 打开开关 S25 | 0 | 0 | 0 | - | 6.3084e-06 | 69487.8836 | 0.13969 | 69488.0233
690 | double | S4+DG1 | 操作：开S13-1 + 打开开关 S7 | 0 | 0 | 0 | - | 6.3084e-06 | 69487.8836 | 0.13969 | 69488.0233
690 | double | S4+DG2 | 操作：开S13-1 + 打开开关 S9 | 0 | 0 | 0 | - | 6.3084e-06 | 69487.8836 | 0.13969 | 69488.0233
690 | double | S4+DG3 | 操作：开S13-1 + 打开开关 S13 | 0 | 0 | 0 | - | 6.3084e-06 | 69487.8836 | 0.13969 | 69488.0233
690 | double | S4+DG4 | 操作：开S13-1 + 打开开关 S15 | 0 | 0 | 0 | - | 6.3084e-06 | 69487.8836 | 0.13969 | 69488.0233
690 | double | S4+DG5 | 操作：开S13-1 + 打开开关 S17 | 0 | 0 | 0 | - | 6.3084e-06 | 69487.8836 | 0.13969 | 69488.0233
690 | double | S4+DG6 | 操作：开S13-1 + 打开开关 S22 | 0 | 0 | 0 | - | 6.3084e-06 | 69487.8836 | 0.13969 | 69488.0233
690 | double | S4+DG7 | 操作：开S13-1 + 打开开关 S24 | 0 | 0 | 0 | - | 6.3084e-06 | 69487.8836 | 0.13969 | 69488.0233
690 | double | S4+DG8 | 操作：开S13-1 + 打开开关 S25 | 0 | 0 | 0 | - | 6.3084e-06 | 69487.8836 | 0.13969 | 69488.0233
690 | double | S5+DG1 | 操作：开S13-1 + 打开开关 S7 | 0 | 0 | 0 | - | 6.3084e-06 | 69487.8836 | 0.13969 | 69488.0233
690 | double | S5+DG2 | 操作：开S13-1 + 打开开关 S9 | 0 | 0 | 0 | - | 6.3084e-06 | 69487.8836 | 0.13969 | 69488.0233
690 | double | S5+DG3 | 操作：开S13-1 + 打开开关 S13 | 0 | 0 | 0 | - | 6.3084e-06 | 69487.8836 | 0.13969 | 69488.0233
690 | double | S5+DG4 | 操作：开S13-1 + 打开开关 S15 | 0 | 0 | 0 | - | 6.3084e-06 | 69487.8836 | 0.13969 | 69488.0233
690 | double | S5+DG5 | 操作：开S13-1 + 打开开关 S17 | 0 | 0 | 0 | - | 6.3084e-06 | 69487.8836 | 0.13969 | 69488.0233
690 | double | S5+DG6 | 操作：开S13-1 + 打开开关 S22 | 0 | 0 | 0 | - | 6.3084e-06 | 69487.8836 | 0.13969 | 69488.0233
690 | double | S5+DG7 | 操作：开S13-1 + 打开开关 S24 | 0 | 0 | 0 | - | 6.3084e-06 | 69487.8836 | 0.13969 | 69488.0233
690 | double | S5+DG8 | 操作：开S13-1 + 打开开关 S25 | 0 | 0 | 0 | - | 6.3084e-06 | 69487.8836 | 0.13969 | 69488.0233
690 | double | S6+DG1 | 不操作（S6 基本策略） + 不操作（DG1 基本策略） | 1898700 | 0 | 1898700 | - | 6.3084e-06 | 69499.8614 | 0.13969 | 69500.001
690 | double | S6+DG2 | 不操作（S6 基本策略） + 打开开关 S9 | 1627500 | 0 | 1627500 | - | 6.3084e-06 | 69510.1282 | 0.13969 | 69510.2679
690 | double | S6+DG3 | 不操作（S6 基本策略） + 打开开关 S13 | 1627500 | 0 | 1627500 | - | 6.3084e-06 | 69520.3951 | 0.13969 | 69520.5348
690 | double | S6+DG4 | 不操作（S6 基本策略） + 打开开关 S15 | 1627500 | 0 | 1627500 | - | 6.3084e-06 | 69530.662 | 0.13969 | 69530.8017
690 | double | S6+DG5 | 不操作（S6 基本策略） + 打开开关 S17 | 1627500 | 0 | 1627500 | - | 6.3084e-06 | 69540.9289 | 0.13969 | 69541.0686
690 | double | S6+DG6 | 不操作（S6 基本策略） + 打开开关 S22 | 1627500 | 0 | 1627500 | - | 6.3084e-06 | 69551.1958 | 0.13969 | 69551.3355
690 | double | S6+DG7 | 不操作（S6 基本策略） + 打开开关 S24 | 1627500 | 0 | 1627500 | - | 6.3084e-06 | 69561.4627 | 0.13969 | 69561.6024
690 | double | S6+DG8 | 不操作（S6 基本策略） + 打开开关 S25 | 1627500 | 0 | 1627500 | - | 6.3084e-06 | 69571.7296 | 0.13969 | 69571.8693
690 | double | S7+DG1 | 不操作（S7 基本策略） + 不操作（DG1 基本策略） | 271200 | 0 | 271200 | - | 6.3084e-06 | 69573.4404 | 0.13969 | 69573.5801
690 | double | CB1+DG4 | 操作：开S13-1 + 打开开关 S15 | 0 | 0 | 0 | - | 6.3084e-06 | 69573.4404 | 0.13969 | 69573.5801
690 | double | CB1+DG5 | 操作：开S13-1 + 打开开关 S17 | 0 | 0 | 0 | - | 6.3084e-06 | 69573.4404 | 0.13969 | 69573.5801
690 | double | CB1+DG6 | 操作：开S29-2 + 打开开关 S22 | 0 | 0 | 0 | - | 6.3084e-06 | 69573.4404 | 0.13969 | 69573.5801
690 | double | CB1+DG7 | 操作：开S29-2 + 打开开关 S24 | 0 | 0 | 0 | - | 6.3084e-06 | 69573.4404 | 0.13969 | 69573.5801
690 | double | CB1+DG8 | 操作：开S29-2 + 打开开关 S25 | 0 | 0 | 0 | - | 6.3084e-06 | 69573.4404 | 0.13969 | 69573.5801
690 | double | CB2+DG1 | 操作：开S62-3 + 打开开关 S7 | 0 | 0 | 0 | - | 6.3084e-06 | 69573.4404 | 0.13969 | 69573.5801
690 | double | CB2+DG2 | 操作：开S62-3 + 打开开关 S9 | 0 | 0 | 0 | - | 6.3084e-06 | 69573.4404 | 0.13969 | 69573.5801
690 | double | CB2+DG3 | 操作：开S62-3 + 打开开关 S13 | 0 | 0 | 0 | - | 6.3084e-06 | 69573.4404 | 0.13969 | 69573.5801
690 | double | CB2+DG4 | 操作：开S62-3 + 打开开关 S15 | 0 | 0 | 0 | - | 6.3084e-06 | 69573.4404 | 0.13969 | 69573.5801
690 | double | CB2+DG5 | 操作：开S62-3 + 打开开关 S17 | 0 | 0 | 0 | - | 6.3084e-06 | 69573.4404 | 0.13969 | 69573.5801
690 | double | CB2+DG6 | 操作：开S62-3 + 打开开关 S22 | 0 | 0 | 0 | - | 6.3084e-06 | 69573.4404 | 0.13969 | 69573.5801
690 | double | CB2+DG7 | 操作：开S62-3 + 打开开关 S24 | 0 | 0 | 0 | - | 6.3084e-06 | 69573.4404 | 0.13969 | 69573.5801
690 | double | CB2+DG8 | 操作：开S62-3 + 打开开关 S25 | 0 | 0 | 0 | - | 6.3084e-06 | 69573.4404 | 0.13969 | 69573.5801
690 | double | CB3+DG1 | 操作：开S62-3 + 打开开关 S7 | 0 | 0 | 0 | - | 6.3084e-06 | 69573.4404 | 0.13969 | 69573.5801
690 | double | CB3+DG2 | 操作：开S62-3 + 打开开关 S9 | 0 | 0 | 0 | - | 6.3084e-06 | 69573.4404 | 0.13969 | 69573.5801
690 | double | CB3+DG3 | 操作：开S62-3 + 打开开关 S13 | 0 | 0 | 0 | - | 6.3084e-06 | 69573.4404 | 0.13969 | 69573.5801
690 | double | CB3+DG4 | 操作：开S62-3 + 打开开关 S15 | 0 | 0 | 0 | - | 6.3084e-06 | 69573.4404 | 0.13969 | 69573.5801
690 | double | CB3+DG5 | 操作：开S62-3 + 打开开关 S17 | 0 | 0 | 0 | - | 6.3084e-06 | 69573.4404 | 0.13969 | 69573.5801
690 | double | CB3+DG6 | 操作：开S62-3 + 打开开关 S22 | 0 | 0 | 0 | - | 6.3084e-06 | 69573.4404 | 0.13969 | 69573.5801
690 | double | CB3+DG7 | 操作：开S62-3 + 打开开关 S24 | 0 | 0 | 0 | - | 6.3084e-06 | 69573.4404 | 0.13969 | 69573.5801
690 | double | CB3+DG8 | 操作：开S62-3 + 打开开关 S25 | 0 | 0 | 0 | - | 6.3084e-06 | 69573.4404 | 0.13969 | 69573.5801
690 | double | S29+DG6 | 操作：开S62-3 + 打开开关 S22 | 0 | 0 | 0 | - | 6.3084e-06 | 69573.4404 | 0.13969 | 69573.5801
690 | double | S29+DG7 | 操作：开S62-3 + 打开开关 S24 | 0 | 0 | 0 | - | 6.3084e-06 | 69573.4404 | 0.13969 | 69573.5801
690 | double | S29+DG8 | 操作：开S62-3 + 打开开关 S25 | 0 | 0 | 0 | - | 6.3084e-06 | 69573.4404 | 0.13969 | 69573.5801
690 | double | S13-1+DG1 | 不操作（S13-1 基本策略） + 打开开关 S7 | 0 | 0 | 0 | - | 6.3084e-06 | 69573.4404 | 0.13969 | 69573.5801
690 | double | S13-1+DG2 | 不操作（S13-1 基本策略） + 打开开关 S9 | 0 | 0 | 0 | - | 6.3084e-06 | 69573.4404 | 0.13969 | 69573.5801
690 | double | S13-1+DG3 | 不操作（S13-1 基本策略） + 打开开关 S13 | 0 | 0 | 0 | - | 6.3084e-06 | 69573.4404 | 0.13969 | 69573.5801
690 | double | S13-1+DG4 | 不操作（S13-1 基本策略） + 打开开关 S15 | 0 | 0 | 0 | - | 6.3084e-06 | 69573.4404 | 0.13969 | 69573.5801
690 | double | S13-1+DG5 | 不操作（S13-1 基本策略） + 打开开关 S17 | 0 | 0 | 0 | - | 6.3084e-06 | 69573.4404 | 0.13969 | 69573.5801
690 | double | S13-1+DG6 | 不操作（S13-1 基本策略） + 打开开关 S22 | 0 | 0 | 0 | - | 6.3084e-06 | 69573.4404 | 0.13969 | 69573.5801
690 | double | S13-1+DG7 | 不操作（S13-1 基本策略） + 打开开关 S24 | 0 | 0 | 0 | - | 6.3084e-06 | 69573.4404 | 0.13969 | 69573.5801
690 | double | S13-1+DG8 | 不操作（S13-1 基本策略） + 打开开关 S25 | 0 | 0 | 0 | - | 6.3084e-06 | 69573.4404 | 0.13969 | 69573.5801
690 | double | S29-2+DG1 | 不操作（S29-2 基本策略） + 打开开关 S7 | 0 | 0 | 0 | - | 6.3084e-06 | 69573.4404 | 0.13969 | 69573.5801
690 | double | S29-2+DG2 | 不操作（S29-2 基本策略） + 打开开关 S9 | 0 | 0 | 0 | - | 6.3084e-06 | 69573.4404 | 0.13969 | 69573.5801
690 | double | S29-2+DG3 | 不操作（S29-2 基本策略） + 打开开关 S13 | 0 | 0 | 0 | - | 6.3084e-06 | 69573.4404 | 0.13969 | 69573.5801
690 | double | S29-2+DG4 | 不操作（S29-2 基本策略） + 打开开关 S15 | 0 | 0 | 0 | - | 6.3084e-06 | 69573.4404 | 0.13969 | 69573.5801
690 | double | S29-2+DG5 | 不操作（S29-2 基本策略） + 打开开关 S17 | 0 | 0 | 0 | - | 6.3084e-06 | 69573.4404 | 0.13969 | 69573.5801
690 | double | S29-2+DG6 | 不操作（S29-2 基本策略） + 打开开关 S22 | 0 | 0 | 0 | - | 6.3084e-06 | 69573.4404 | 0.13969 | 69573.5801
690 | double | S29-2+DG7 | 不操作（S29-2 基本策略） + 打开开关 S24 | 0 | 0 | 0 | - | 6.3084e-06 | 69573.4404 | 0.13969 | 69573.5801
690 | double | S29-2+DG8 | 不操作（S29-2 基本策略） + 打开开关 S25 | 0 | 0 | 0 | - | 6.3084e-06 | 69573.4404 | 0.13969 | 69573.5801
690 | double | S62-3+DG1 | 不操作（S62-3 基本策略） + 打开开关 S7 | 0 | 0 | 0 | - | 6.3084e-06 | 69573.4404 | 0.13969 | 69573.5801
690 | double | S62-3+DG2 | 不操作（S62-3 基本策略） + 打开开关 S9 | 0 | 0 | 0 | - | 6.3084e-06 | 69573.4404 | 0.13969 | 69573.5801
690 | double | S62-3+DG3 | 不操作（S62-3 基本策略） + 打开开关 S13 | 0 | 0 | 0 | - | 6.3084e-06 | 69573.4404 | 0.13969 | 69573.5801
690 | double | S62-3+DG4 | 不操作（S62-3 基本策略） + 打开开关 S15 | 0 | 0 | 0 | - | 6.3084e-06 | 69573.4404 | 0.13969 | 69573.5801
690 | double | S62-3+DG5 | 不操作（S62-3 基本策略） + 打开开关 S17 | 0 | 0 | 0 | - | 6.3084e-06 | 69573.4404 | 0.13969 | 69573.5801
690 | double | S62-3+DG6 | 不操作（S62-3 基本策略） + 打开开关 S22 | 0 | 0 | 0 | - | 6.3084e-06 | 69573.4404 | 0.13969 | 69573.5801
690 | double | S62-3+DG7 | 不操作（S62-3 基本策略） + 打开开关 S24 | 0 | 0 | 0 | - | 6.3084e-06 | 69573.4404 | 0.13969 | 69573.5801
690 | double | S62-3+DG8 | 不操作（S62-3 基本策略） + 打开开关 S25 | 0 | 0 | 0 | - | 6.3084e-06 | 69573.4404 | 0.13969 | 69573.5801
690 | double | CB1+DG1 | 操作：开S13-1 + 打开开关 S7 | 0 | 0 | 0 | - | 6.3084e-06 | 69573.4404 | 0.13969 | 69573.5801
690 | double | CB1+DG2 | 操作：开S13-1 + 打开开关 S9 | 0 | 0 | 0 | - | 6.3084e-06 | 69573.4404 | 0.13969 | 69573.5801
690 | double | CB1+DG3 | 操作：开S13-1 + 打开开关 S13 | 0 | 0 | 0 | - | 6.3084e-06 | 69573.4404 | 0.13969 | 69573.5801